## Sheet1
ID | Openbare ruimte | Mastcode | Lichtpunthoogte | X | Y | OBJECT_GUID | Wijk | Structuurelement | Netwerk | Plaatsingsdatum | Aansluitkast | Materiaal Mast | Locatie | Std Masttype | Openbare ruimte | Kleur mast | Behandeling | Lichtpunthoogte | Buurt | Fabrikant | Masttype | Verschijningsvorm | Conservering | Modelopbouw | Schilderdatum | Stadsdeel | Woonplaats | Masthoogte | Type grondstuk | Aanlegjaar | Bereikbaarheid | Mastcode | IMGEO_ID | Kadastraal eigendom | Bestek | Beheerder | Beheerafspraak | Staat muurkast | Algemene toestand | Staat overspanning | Scheefstand | Staat schilderlaag | Elektrisch | Inspectiedatum | Staat voet | Verpacht | Woningbouw | VVE | NUTS | Overige overheden | Overig (WS, uni) | X | Y
3274 | Aafje Heynislaan | 1000-2 | 400 | 92553.582 | 467625.553 | AE9FA415-2FA7-4243-9EB3-B3E2CB19C053 | Oegstgeest Noord |  |  |  |  | Staal |  |  | Aafje Heynislaan | RAL 6005 | Poedercoat | 400 | Haaswijk-West |  | 040ST1 | Conisch |  | Paaltop |  |  | Oegstgeest | 400 |  |  |  | 1000-2 | G0579.45CFF4E8-7354-421A-A6FC-ACACF947852C | Gemeente Oegstgeest |  | Openbare verlichting | Wel in beheer | [8 empty] | Geen | Geen | VVE | Geen | Geen | Geen | 92553.582 | 467625.553
1216 | Aafje Heynislaan | 1000-4 | 400 | 92536 | 467660 | 8D910346-D62E-4067-B5CD-B81A8FB59715 | Oegstgeest Noord | Woongebied |  |  |  | Staal |  |  | Aafje Heynislaan | RAL 6005 | Poedercoat | 400 | Haaswijk-West |  | 040ST1 | Conisch |  | Paaltop |  |  | Oegstgeest | 400 |  |  |  | 1000-4 | G0579.B4620F69-4A81-49FE-89EC-738178B33872 | Derden |  | Openbare verlichting | Wel in beheer niet in eigendom | [8 empty] | Geen | 8 | VVE | Geen | Geen | Geen | 92536 | 467660
1605 | Aafje Heynislaan | 1000-6 | 400 | 92562.402 | 467646.381 | BCF04354-A041-42E6-9982-2E7FA8291280 | Oegstgeest Noord |  |  |  |  | Staal |  |  | Aafje Heynislaan | RAL 6005 | Poedercoat | 400 | Haaswijk-West |  | 040ST1 | Conisch |  | Paaltop |  |  | Oegstgeest | 400 |  |  |  | 1000-6 | G0579.D0C09C0A-411D-4645-B204-014779EFA1E3 | Gemeente Oegstgeest |  | Openbare verlichting | Wel in beheer | [8 empty] | Geen | Geen | VVE | Geen | Geen | Geen | 92562.402 | 467646.381
2202 | Aafje Heynislaan | 1000-8 | 400 | 92569.796 | 467663.681 | 0EE8240D-4879-48C4-B797-21E6071433B7 | Oegstgeest Noord |  |  |  |  | Staal |  |  | Aafje Heynislaan | RAL 6005 | Poedercoat | 400 | Haaswijk-West |  | 040ST1 | Conisch |  | Paaltop |  |  | Oegstgeest | 400 |  |  |  | 1000-8 | G0579.0ABEDE31-266F-4EB3-BA68-B3CBD7432812 | Gemeente Oegstgeest |  | Openbare verlichting | Wel in beheer | [8 empty] | Geen | Geen | VVE | Geen | Geen | Geen | 92569.796 | 467663.681
2294 | Abtspoelweg | 1002-10 | 900 | 93248.501 | 466495.466 | 5412CDEC-763D-4472-B973-2A0520474532 | De Kwaak |  |  |  |  | Staal |  |  | Abtspoelweg | RAL_onbekend | Poedercoat | 900 | Abtspoel |  | 090ST2 | Conisch |  | Dubbele uithouder |  |  | Oegstgeest | 900 |  |  |  | 1002-10 | G0579.0F217050-C442-4A9F-BF94-9F9205A4C5CE | Gemeente Oegstgeest |  | Openbare verlichting | Wel in beheer | [8 empty] | Geen | Geen | VVE | NUTS | Geen | Geen | 93248.501 | 466495.466
4034 | Abtspoelweg | 1002-12 | 900 | 93261.18 | 466519.506 | A928BDA6-CCF8-4847-A116-A079F137A497 | De Kwaak |  |  |  |  | Staal |  |  | Abtspoelweg | RAL_onbekend | Poedercoat | 900 | Abtspoel |  | 090ST2 | Conisch |  | Dubbele uithouder |  |  | Oegstgeest | 900 |  |  |  | 1002-12 | G0579.78588349-9CFF-42F1-A8A4-60D3973973BF | Gemeente Oegstgeest |  | Openbare verlichting | Wel in beheer | [8 empty] | Geen | Geen | VVE | NUTS | Geen | Geen | 93261.18 | 466519.506
3366 | Abtspoelweg | 1002-14 | 900 | 93270.918 | 466536.825 | 6C1D8D4C-2844-4395-A28E-DD0AF561DBD7 | De Kwaak |  |  |  |  | Staal |  |  | Abtspoelweg | RAL_onbekend | Poedercoat | 900 | Abtspoel |  | 090ST2 | Conisch |  | Dubbele uithouder |  |  | Oegstgeest | 900 |  |  |  | 1002-14 | G0579.5BDA475A-71BC-4A10-B67A-477DF2D3075F | Gemeente Oegstgeest |  | Openbare verlichting | Wel in beheer | [8 empty] | Geen | Geen | VVE | NUTS | Geen | Geen | 93270.918 | 466536.825
1043 | Abtspoelweg | 1002-16 | 900 | 93292.509 | 466571.031 | BDA119DB-F2F6-49E6-AC3B-F28757A96DCF | De Kwaak |  |  |  |  | Staal |  |  | Abtspoelweg | RAL_onbekend | Poedercoat | 900 | Abtspoel |  | 090ST2 | Conisch |  | Dubbele uithouder |  |  | Oegstgeest | 900 |  |  |  | 1002-16 | G0579.A8B50DDC-8B7F-49F2-9AA1-1E42B9CAC273 | Gemeente Oegstgeest |  | Openbare verlichting | Wel in beheer | [8 empty] | Geen | Geen | VVE | NUTS | Geen | Geen | 93292.509 | 466571.031
2059 | Abtspoelweg | 1002-18 | 900 | 93304.531 | 466587.977 | D235111E-E83B-487E-9FBE-3689A48F88AA | De Kwaak |  |  |  |  | Staal |  |  | Abtspoelweg | RAL_onbekend | Poedercoat | 900 | Abtspoel |  | 090ST2 | Conisch |  | Dubbele uithouder |  |  | Oegstgeest | 900 |  |  |  | 1002-18 | G0579.F0B5AA61-3863-4DD6-971D-DD11D767C656 | Gemeente Oegstgeest |  | Openbare verlichting | Wel in beheer | [8 empty] | Geen | Geen | VVE | NUTS | Geen | Geen | 93304.531 | 466587.977
3763 | Abtspoelweg | 1002-2 | 900 | 93195.549 | 466398.956 | 9DC26BF6-0241-4BD6-8772-365D17323328 | De Kwaak |  |  |  |  | Staal |  |  | Abtspoelweg | RAL_onbekend | Poedercoat | 900 | Abtspoel |  | 090ST2 | Conisch |  | Dubbele uithouder |  |  | Oegstgeest | 900 |  |  |  | 1002-2 | G0579.661427E9-6B4F-4C92-B253-C144066A59E3 | Gemeente Oegstgeest |  | Openbare verlichting | Wel in beheer | [8 empty] | Geen | Geen | VVE | NUTS | Geen | Geen | 93195.549 | 466398.956
3543 | Abtspoelweg | 1002-20 | 900 | 93320.077 | 466607.542 | 2AF65D0A-ADBB-4DF9-BAC4-AE7B8D684F48 | De Kwaak |  |  |  |  | Staal |  |  | Abtspoelweg | RAL_onbekend | Poedercoat | 900 | Abtspoel |  | 090ST2 | Conisch |  | Dubbele uithouder |  |  | Oegstgeest | 900 |  |  |  | 1002-20 | G0579.56993ADA-0194-4A60-8539-E3F4BB92BEEA | Gemeente Oegstgeest |  | Openbare verlichting | Wel in beheer | [8 empty] | Geen | Geen | VVE | Geen | Geen | Geen | 93320.077 | 466607.542
4321 | Abtspoelweg | 1002-22 | 900 | 93335.444 | 466627.32 | CA85845D-929D-4861-8A11-11ACE0F2EDDF | De Kwaak |  |  |  |  | Staal |  |  | Abtspoelweg | RAL_onbekend | Poedercoat | 900 | Abtspoel |  | 090ST2 | Conisch |  | Dubbele uithouder |  |  | Oegstgeest | 900 |  |  |  | 1002-22 | G0579.9E14BBDE-564E-4302-B118-6B77011EED8F | Gemeente Oegstgeest |  | Openbare verlichting | Wel in beheer | [8 empty] | Geen | Geen | VVE | NUTS | Geen | Geen | 93335.444 | 466627.32
2680 | Abtspoelweg | 1002-24 | 900 | 93351.852 | 466646.185 | 6EE7878A-7F1B-4559-913B-98039491444A | De Kwaak |  |  |  |  | Staal |  |  | Abtspoelweg | RAL_onbekend | Poedercoat | 900 | Abtspoel |  | 090ST2 | Conisch |  | Dubbele uithouder |  |  | Oegstgeest | 900 |  |  |  | 1002-24 | G0579.2A180C2C-F639-487E-A0EF-24EC74846503 | Gemeente Oegstgeest |  | Openbare verlichting | Wel in beheer | [8 empty] | Geen | Geen | VVE | NUTS | Geen | Geen | 93351.852 | 466646.185
2388 | Abtspoelweg | 1002-26 | 900 | 93369.847 | 466666.868 | 2480D7A4-140C-4D42-AE47-8061DFD15F4F | De Kwaak |  |  |  |  | Staal |  |  | Abtspoelweg | RAL_onbekend | Poedercoat | 900 | Abtspoel |  | 090ST2 | Conisch |  | Dubbele uithouder |  |  | Oegstgeest | 900 |  |  |  | 1002-26 | G0579.05C94A74-75C3-45DA-8273-6EF712357B66 | Gemeente Oegstgeest |  | Openbare verlichting | Wel in beheer | [8 empty] | Geen | Geen | VVE | NUTS | Geen | Geen | 93369.847 | 466666.868
2321 | Abtspoelweg | 1002-28 | 900 | 93387.663 | 466687.03 | 7615081E-007F-4315-B2A1-B9B8CF3C09CF | De Kwaak |  |  |  |  | Staal |  |  | Abtspoelweg | RAL_onbekend | Poedercoat | 900 | Abtspoel |  | 090ST2 | Conisch |  | Dubbele uithouder |  |  | Oegstgeest | 900 |  |  |  | 1002-28 | G0579.01AC036D-5E56-467C-9A48-6B7D39AD5765 | Gemeente Oegstgeest |  | Openbare verlichting | Wel in beheer | [8 empty] | Geen | Geen | VVE | NUTS | Geen | Geen | 93387.663 | 466687.03
1288 | Abtspoelweg | 1002-30 | 900 | 93405.491 | 466707.315 | 4353012B-5C88-4933-B1EA-896126984499 | De Kwaak |  |  |  |  | Staal |  |  | Abtspoelweg | RAL_onbekend | Poedercoat | 900 | Abtspoel |  | 090ST2 | Conisch |  | Dubbele uithouder |  |  | Oegstgeest | 900 |  |  |  | 1002-30 | G0579.CACAC584-2783-4A5F-A522-5235F97EED01 | Gemeente Oegstgeest |  | Openbare verlichting | Wel in beheer | [8 empty] | Geen | Geen | VVE | NUTS | Geen | Geen | 93405.491 | 466707.315
4090 | Abtspoelweg | 1002-32 | 900 | 93423.247 | 466727.486 | 427D2211-EAA0-4E47-96AB-61D6D5BD6603 | De Kwaak |  |  |  |  | Staal |  |  | Abtspoelweg | RAL_onbekend | Poedercoat | 900 | Abtspoel |  | 090ST2 | Conisch |  | Dubbele uithouder |  |  | Oegstgeest | 900 |  |  |  | 1002-32 | G0579.8D2B0893-7BA3-484B-B706-A9A0C99968A3 | Gemeente Oegstgeest |  | Openbare verlichting | Wel in beheer | [8 empty] | Geen | Geen | VVE | NUTS | Geen | Geen | 93423.247 | 466727.486
2655 | Abtspoelweg | 1002-34 | 900 | 93440.943 | 466747.67 | 950F3105-BBA7-45E1-A049-8E8EFAD8383B | De Kwaak |  |  |  |  | Staal |  |  | Abtspoelweg | RAL_onbekend | Poedercoat | 900 | Abtspoel |  | 090ST2 | Conisch |  | Dubbele uithouder |  |  | Oegstgeest | 900 |  |  |  | 1002-34 | G0579.189122C9-E201-4FF7-B650-88167CE0E55F | Gemeente Oegstgeest |  | Openbare verlichting | Wel in beheer | [8 empty] | Geen | Geen | VVE | NUTS | Geen | Geen | 93440.943 | 466747.67
2802 | Abtspoelweg | 1002-36 | 900 | 93459.015 | 466768.258 | AB2FD4CA-13B2-4866-BFD4-4D0172947093 | De Kwaak |  |  |  |  | Staal |  |  | Abtspoelweg | RAL_onbekend | Poedercoat | 900 | Abtspoel |  | 090ST2 | Conisch |  | Dubbele uithouder |  |  | Oegstgeest | 900 |  |  |  | 1002-36 | G0579.23AD3732-3090-4C3A-A148-68F59EF374D8 | Gemeente Oegstgeest |  | Openbare verlichting | Wel in beheer | [8 empty] | Geen | Geen | VVE | NUTS | Geen | Geen | 93459.015 | 466768.258
3183 | Abtspoelweg | 1002-38 | 900 | 93476.404 | 466788.361 | 53FA8E81-D02A-4553-8F44-E9047500D28C | De Kwaak |  |  |  |  | Staal |  |  | Abtspoelweg | RAL_onbekend | Poedercoat | 900 | Abtspoel |  | 090ST2 | Conisch |  | Dubbele uithouder |  |  | Oegstgeest | 900 |  |  |  | 1002-38 | G0579.4ECA251A-6809-45CC-8435-6FCF5DC28C07 | Gemeente Oegstgeest |  | Openbare verlichting | Wel in beheer | [8 empty] | Geen | Geen | VVE | NUTS | Geen | Geen | 93476.404 | 466788.361
1985 | Abtspoelweg | 1002-4 | 900 | 93209.243 | 466422.796 | 6B8CE77E-1780-4688-9D35-06FE8047A387 | De Kwaak |  |  |  |  | Staal |  |  | Abtspoelweg | RAL_onbekend | Poedercoat | 900 | Abtspoel |  | 090ST2 | Conisch |  | Dubbele uithouder |  |  | Oegstgeest | 900 |  |  |  | 1002-4 | G0579.FBBEA7A0-0CAA-480E-81EF-32AFCA73D82C | Gemeente Oegstgeest |  | Openbare verlichting | Wel in beheer | [8 empty] | Geen | Geen | VVE | NUTS | Geen | Geen | 93209.243 | 466422.796
2522 | Abtspoelweg | 1002-40 | 900 | 93494.373 | 466808.745 | 91C4100D-3CE3-4473-99F0-CE79E7677A14 | De Kwaak |  |  |  |  | Staal |  |  | Abtspoelweg | RAL_onbekend | Poedercoat | 900 | Abtspoel |  | 090ST_L150_2 | Conisch |  | Dubbele uithouder |  |  | Oegstgeest | 900 |  |  |  | 1002-40 | G0579.1F5635CD-49EA-4EEC-9F70-5A8B1C19ECAA | Gemeente Oegstgeest |  | Openbare verlichting | Wel in beheer | [8 empty] | Geen | Geen | VVE | NUTS | Geen | Geen | 93494.373 | 466808.745
2748 | Abtspoelweg | 1002-42 | 900 | 93510.96 | 466827.439 | 30D67B90-7867-4B4D-95FE-CDB0C2C286F8 | De Kwaak |  |  |  |  | Staal |  |  | Abtspoelweg | RAL_onbekend | Poedercoat | 900 | Abtspoel |  | 090ST2 | Conisch |  | Dubbele uithouder |  |  | Oegstgeest | 900 |  |  |  | 1002-42 | G0579.2F0F4777-8985-4E33-94B1-1A9574BBE8D8 | Gemeente Oegstgeest |  | Openbare verlichting | Wel in beheer | [8 empty] | Geen | Geen | VVE | NUTS | Geen | Geen | 93510.96 | 466827.439
3586 | Abtspoelweg | 1002-44 | 900 | 93528.085 | 466848.284 | 6A86FAF7-2937-4321-92A6-6BC7F56CC392 | De Kwaak |  |  |  |  | Staal |  |  | Abtspoelweg | RAL_onbekend | Poedercoat | 900 | Abtspoel |  | 090ST_L150_2 | Conisch |  | Dubbele uithouder |  |  | Oegstgeest | 900 |  |  |  | 1002-44 | G0579.6AE46DC9-822A-4185-9A22-0CEAD6B19A2F | Gemeente Oegstgeest |  | Openbare verlichting | Wel in beheer | [8 empty] | Geen | Geen | VVE | NUTS | Geen | Geen | 93528.085 | 466848.284
2303 | Abtspoelweg | 1002-46 | 900 | 93543.452 | 466869.513 | F1DC180B-34BD-4C0B-A973-05A116DC9AA7 | De Kwaak |  |  |  |  | Staal |  |  | Abtspoelweg | RAL_onbekend | Poedercoat | 900 | Abtspoel |  | 090ST_L150_2 | Conisch |  | Dubbele uithouder |  |  | Oegstgeest | 900 |  |  |  | 1002-46 | G0579.00A3FEAC-6CB6-43FD-9ABB-FF269EFC2B60 | Gemeente Oegstgeest |  | Openbare verlichting | Wel in beheer | [8 empty] | Geen | Geen | VVE | NUTS | Geen | Geen | 93543.452 | 466869.513
2185 | Abtspoelweg | 1002-48 | 900 | 93552.631 | 466891.845 | DCE78A7F-432A-46CD-A913-446C0454C395 | De Kwaak |  |  |  |  | Staal |  |  | Abtspoelweg | RAL_onbekend | Poedercoat | 900 | Abtspoel |  | 090ST_L100_1 | Conisch |  | Enkele uithouder |  |  | Oegstgeest | 900 |  |  |  | 1002-48 | G0579.F9DC7741-CE6C-454D-92EF-6145523AAFDA | Gemeente Oegstgeest |  | Openbare verlichting | Wel in beheer | [8 empty] | Geen | Geen | VVE | NUTS | Geen | Geen | 93552.631 | 466891.845
3381 | Abtspoelweg | 1002-50 | 900 | 93580.991 | 466904.648 | 31106EFA-0EC5-431E-890B-71C42ED33392 | De Kwaak |  |  |  |  | Staal |  |  | Abtspoelweg | RAL_onbekend | Poedercoat | 900 | Abtspoel |  | 090ST1 | Conisch |  | Enkele uithouder |  |  | Oegstgeest | 900 |  |  |  | 1002-50 | G0579.5B55EF31-01E3-4643-80AF-1B77A050439C | Gemeente Oegstgeest |  | Openbare verlichting | Wel in beheer | [8 empty] | Geen | Geen | VVE | NUTS | Geen | Geen | 93580.991 | 466904.648
1498 | Abtspoelweg | 1002-6 | 900 | 93222.878 | 466446.686 | 1E0F70E6-BD1C-44F5-ACF2-3A9C6FDB03B7 | De Kwaak |  |  |  |  | Staal |  |  | Abtspoelweg | RAL_onbekend | Poedercoat | 900 | Abtspoel |  | 090ST2 | Conisch |  | Dubbele uithouder |  |  | Oegstgeest | 900 |  |  |  | 1002-6 | G0579.C766A7F6-6168-426F-B9A3-F7F93CEEB62D | Gemeente Oegstgeest |  | Openbare verlichting | Wel in beheer | [8 empty] | Geen | Geen | VVE | NUTS | Geen | Geen | 93222.878 | 466446.686
846 | Abtspoelweg | 1002-8 | 900 | 93235.933 | 466470.953 | C4421115-C055-4DFA-9AF4-309A324022A8 | De Kwaak |  |  |  |  | Staal |  |  | Abtspoelweg | RAL_onbekend | Poedercoat | 900 | Abtspoel |  | 090ST2 | Conisch |  | Dubbele uithouder |  |  | Oegstgeest | 900 |  |  |  | 1002-8 | G0579.AA40E7CC-27AE-4C13-B9C0-6DFDC3BAF354 | Gemeente Oegstgeest |  | Openbare verlichting | Wel in beheer | [8 empty] | Geen | Geen | VVE | NUTS | Geen | Geen | 93235.933 | 466470.953
1316 | Admiraal de Ruyterlaan | 1003-10 | 600 | 92574.041 | 466600.794 | D19365DE-6E22-4358-9324-191DF76C135B | Oudenhof |  |  |  |  | Aluminium |  |  | Admiraal de Ruyterlaan | RAL_onbekend | Poedercoat | 600 | Zeeheldenbuurt |  | 060AL1 | Conisch |  | Enkele uithouder |  |  | Oegstgeest | 600 |  |  |  | 1003-10 | G0579.CB44E752-7C47-4598-9956-1411DA0609A5 | Gemeente Oegstgeest |  | Openbare verlichting | Wel in beheer | [8 empty] | Geen | Geen | VVE | Geen | Geen | Geen | 92574.041 | 466600.794
1671 | Admiraal de Ruyterlaan | 1003-12 | 600 | 92569.033 | 466627.244 | 5E0320E3-6151-44DB-84B8-5E127FB10CD7 | Oudenhof |  |  |  |  | Aluminium |  |  | Admiraal de Ruyterlaan | RAL_onbekend | Poedercoat | 600 | Zeeheldenbuurt |  | 060AL1 | Conisch |  | Enkele uithouder |  |  | Oegstgeest | 600 |  |  |  | 1003-12 | G0579.D5AAEB33-D6EE-4CBA-B89B-B40A698E19F2 | Gemeente Oegstgeest |  | Openbare verlichting | Wel in beheer | [8 empty] | Geen | Geen | VVE | Geen | Geen | Geen | 92569.033 | 466627.244
2044 | Admiraal de Ruyterlaan | 1003-14 | 600 | 92578.046 | 466652.806 | EAF3A3FA-5823-408D-8267-44D599B34036 | Oudenhof |  |  |  |  | Aluminium |  |  | Admiraal de Ruyterlaan | RAL_onbekend | Poedercoat | 600 | Zeeheldenbuurt |  | 060AL1 | Conisch |  | Enkele uithouder |  |  | Oegstgeest | 600 |  |  |  | 1003-14 | G0579.FFC35FEF-7B8E-43D9-A7A0-E3148162F3BD | Gemeente Oegstgeest |  | Openbare verlichting | Wel in beheer | [8 empty] | Geen | Geen | VVE | Geen | Geen | Geen | 92578.046 | 466652.806
2730 | Admiraal de Ruyterlaan | 1003-16 | 600 | 92573.23 | 466681.433 | 202B465E-0E29-49A5-A25C-D0D449A73304 | Oudenhof |  |  |  |  | Aluminium |  |  | Admiraal de Ruyterlaan | RAL_onbekend | Poedercoat | 600 | Zeeheldenbuurt |  | 060AL1 | Conisch |  | Enkele uithouder |  |  | Oegstgeest | 600 |  |  |  | 1003-16 | G0579.2EF32E5B-90A8-419E-B9C2-E7D0A18AF1CD | Gemeente Oegstgeest |  | Openbare verlichting | Wel in beheer | [8 empty] | Geen | Geen | VVE | Geen | Geen | Geen | 92573.23 | 466681.433
4005 | Admiraal de Ruyterlaan | 1003-18 | 600 | 92582.471 | 466708.532 | 2365AF75-2B6D-46E4-9053-9FFA7CF17309 | Oudenhof |  |  |  |  | Aluminium |  |  | Admiraal de Ruyterlaan | RAL_onbekend | Poedercoat | 600 | Zeeheldenbuurt |  | 060AL1 | Conisch |  | Enkele uithouder |  |  | Oegstgeest | 600 |  |  |  | 1003-18 | G0579.76F25743-4C9B-4092-B70A-336E43E05A00 | Gemeente Oegstgeest |  | Openbare verlichting | Wel in beheer | [8 empty] | Geen | Geen | VVE | Geen | Geen | Geen | 92582.471 | 466708.532
575 | Admiraal de Ruyterlaan | 1003-2 | 600 | 92528.395 | 466514.147 | 8D086465-0851-4B77-A127-EA39CCB69D0C | Oudenhof |  |  |  |  | Aluminium |  |  | Admiraal de Ruyterlaan | RAL_onbekend | Poedercoat | 600 | Zeeheldenbuurt |  | 060AL1 | Conisch |  | Enkele uithouder |  |  | Oegstgeest | 600 |  |  |  | 1003-2 | G0579.B9321A35-F9EA-42BD-ABF5-CB3279EF0053 | Gemeente Oegstgeest |  | Openbare verlichting | Wel in beheer | [8 empty] | Geen | Geen | VVE | Geen | Geen | Geen | 92528.395 | 466514.147
1834 | Admiraal de Ruyterlaan | 1003-20 | 600 | 92577.514 | 466736.578 | 2EFFD91E-147C-46C0-9BAB-659E3EB4C499 | Oudenhof |  |  |  |  | Aluminium |  |  | Admiraal de Ruyterlaan | RAL_onbekend | Poedercoat | 600 | Zeeheldenbuurt |  | 060AL1 | Conisch |  | Enkele uithouder |  |  | Oegstgeest | 600 |  |  |  | 1003-20 | G0579.E0BBCCF0-3834-466B-9AD8-CA2676D2232E | Gemeente Oegstgeest |  | Openbare verlichting | Wel in beheer | [8 empty] | Geen | Geen | VVE | Geen | Geen | Geen | 92577.514 | 466736.578
3479 | Admiraal de Ruyterlaan | 1003-22 | 600 | 92586.959 | 466762.828 | 03275B96-92B7-4123-A15B-C8294627822C | Oudenhof |  |  |  |  | Aluminium |  |  | Admiraal de Ruyterlaan | RAL_onbekend | Poedercoat | 600 | Zeeheldenbuurt |  | 060AL1 | Conisch |  | Enkele uithouder |  |  | Oegstgeest | 600 |  |  |  | 1003-22 | G0579.52F4938D-5D8A-45A8-A757-F79D10BB79CD | Gemeente Oegstgeest |  | Openbare verlichting | Wel in beheer | [8 empty] | Geen | Geen | VVE | Geen | Geen | Geen | 92586.959 | 466762.828
3250 | Admiraal de Ruyterlaan | 1003-24 | 600 | 92581.848 | 466788.008 | CC939A54-EF6C-483F-B465-501910256375 | Oudenhof |  |  |  |  | Aluminium |  |  | Admiraal de Ruyterlaan | RAL_onbekend | Poedercoat | 600 | Zeeheldenbuurt |  | 060AL1 | Conisch |  | Enkele uithouder |  |  | Oegstgeest | 600 |  |  |  | 1003-24 | G0579.428BC491-F7F3-493E-AC4F-CBF3762FBDDB | Gemeente Oegstgeest |  | Openbare verlichting | Wel in beheer | [8 empty] | Geen | Geen | VVE | Geen | Geen | Geen | 92581.848 | 466788.008
4094 | Admiraal de Ruyterlaan | 1003-26 | 600 | 92590.863 | 466811.815 | 1FE9B51B-9840-4A8C-A8D9-10AB18F80A44 | Oudenhof |  |  |  |  | Aluminium |  |  | Admiraal de Ruyterlaan | RAL_onbekend | Poedercoat | 600 | Zeeheldenbuurt |  | 060AL1 | Conisch |  | Enkele uithouder |  |  | Oegstgeest | 600 |  |  |  | 1003-26 | G0579.8D634BB4-80C1-463A-8D2B-7215B4213808 | Gemeente Oegstgeest |  | Openbare verlichting | Wel in beheer | [8 empty] | Geen | Geen | VVE | Geen | Geen | Geen | 92590.863 | 466811.815
1583 | Admiraal de Ruyterlaan | 1003-4 | 600 | 92538.184 | 466537.338 | 38B548E0-C72C-40F4-9285-FCFD649C4118 | Oudenhof |  |  |  |  | Aluminium |  |  | Admiraal de Ruyterlaan | RAL_onbekend | Poedercoat | 600 | Zeeheldenbuurt |  | 060AL1 | Conisch |  | Enkele uithouder |  |  | Oegstgeest | 600 |  |  |  | 1003-4 | G0579.DE04ED59-6A45-4139-A6DF-97D6F65F5DA7 | Gemeente Oegstgeest |  | Openbare verlichting | Wel in beheer | [8 empty] | Geen | Geen | VVE | Geen | Geen | Geen | 92538.184 | 466537.338
4442 | Admiraal de Ruyterlaan | 1003-6 | 600 | 92555.722 | 466555.768 | CC982A92-8377-44AC-AA0A-B7D360C7B899 | Oudenhof |  |  |  |  | Aluminium |  |  | Admiraal de Ruyterlaan | RAL_onbekend | Poedercoat | 600 | Zeeheldenbuurt |  | 060AL1 | Conisch |  | Enkele uithouder |  |  | Oegstgeest | 600 |  |  |  | 1003-6 | G0579.97A6B126-8F4F-4B48-B1DA-D7CFFEFB5F10 | Gemeente Oegstgeest |  | Openbare verlichting | Wel in beheer | [8 empty] | Geen | Geen | VVE | Geen | Geen | Geen | 92555.722 | 466555.768
3444 | Admiraal de Ruyterlaan | 1003-8 | 600 | 92560.264 | 466581.871 | 77434093-7C4A-4125-9BD4-B9499CB21202 | Oudenhof |  |  |  |  | Aluminium |  |  | Admiraal de Ruyterlaan | RAL_onbekend | Poedercoat | 600 | Zeeheldenbuurt |  | 060AL1 | Conisch |  | Enkele uithouder |  |  | Oegstgeest | 600 |  |  |  | 1003-8 | G0579.50189C13-E732-4C51-B6DB-6C66267FA33C | Gemeente Oegstgeest |  | Openbare verlichting | Wel in beheer | [8 empty] | Geen | Geen | VVE | Geen | Geen | Geen | 92560.264 | 466581.871
1667 | Adriaan Engelslaan | 1004-10 | 400 | 92746.267 | 467816.682 | CAD3C89D-5579-40E3-A312-6597CFC640B9 | Oegstgeest Noord |  |  |  |  | Aluminium |  |  | Adriaan Engelslaan | RAL_onbekend | Poedercoat | 400 | Haaswijk-West |  | 040AL1 | Conisch |  | Paaltop |  |  | Oegstgeest | 400 |  |  |  | 1004-10 | G0579.D4217FB4-54DC-4ECE-B82D-F333ED461765 | Gemeente Oegstgeest |  | Openbare verlichting | Wel in beheer | [8 empty] | Geen | Geen | VVE | Geen | Geen | Geen | 92746.267 | 467816.682
969 | Adriaan Engelslaan | 1004-12 | 400 | 92750.805 | 467797.422 | 8145D403-B8A8-4022-A482-957A1EEE7CD7 | Oegstgeest Noord |  |  |  |  | Aluminium |  |  | Adriaan Engelslaan | RAL_onbekend | Poedercoat | 400 | Haaswijk-West |  | 040AL1 | Conisch |  | Paaltop |  |  | Oegstgeest | 400 |  |  |  | 1004-12 | G0579.A2C7CA71-06F8-4EF2-B479-726FDAAA03AB | Gemeente Oegstgeest |  | Openbare verlichting | Wel in beheer | [8 empty] | Geen | Geen | VVE | Geen | Geen | Geen | 92750.805 | 467797.422
3919 | Adriaan Engelslaan | 1004-14 | 400 | 92755.157 | 467777.766 | 57B62BA8-E73B-49BA-ACF8-F5D769A251F6 | Oegstgeest Noord |  |  |  |  | Aluminium |  |  | Adriaan Engelslaan | RAL_onbekend | Poedercoat | 400 | Haaswijk-West |  | 040AL1 | Conisch |  | Paaltop |  |  | Oegstgeest | 400 |  |  |  | 1004-14 | G0579.70500EC3-9CD5-4702-B87F-706C99C8A3AF | Gemeente Oegstgeest |  | Openbare verlichting | Wel in beheer | [8 empty] | Geen | Geen | VVE | Geen | Geen | Geen | 92755.157 | 467777.766
2170 | Adriaan Engelslaan | 1004-2 | 400 | 92698.04 | 467829.368 | 483963EE-0922-458D-BA89-6CF11DE99BBC | Oegstgeest Noord |  |  |  |  | Aluminium |  |  | Adriaan Engelslaan | RAL_onbekend | Poedercoat | 400 | Haaswijk-West |  | 040AL1 | Conisch |  | Paaltop |  |  | Oegstgeest | 400 |  |  |  | 1004-2 | G0579.F8FA4CF7-9142-4B26-B533-F018C8D6817C | Gemeente Oegstgeest |  | Openbare verlichting | Wel in beheer | [8 empty] | Geen | Geen | VVE | Geen | Geen | Geen | 92698.04 | 467829.368
2770 | Adriaan Engelslaan | 1004-4 | 400 | 92714.236 | 467833.132 | 8D56D2F4-7955-405F-B9C6-17B8524CA66A | Oegstgeest Noord |  |  |  |  | Aluminium |  |  | Adriaan Engelslaan | RAL_onbekend | Poedercoat | 400 | Haaswijk-West |  | 040AL1 | Conisch |  | Paaltop |  |  | Oegstgeest | 400 |  |  |  | 1004-4 | G0579.205F6472-6BBC-4022-9942-AA0B5F5A9F23 | Gemeente Oegstgeest |  | Openbare verlichting | Wel in beheer | [8 empty] | Geen | Geen | VVE | Geen | Geen | Geen | 92714.236 | 467833.132
839 | Adriaan Engelslaan | 1004-6 | 400 | 92741.373 | 467839.167 | 5D761441-FB94-4B36-8347-4A074ABA9C2B | Oegstgeest Noord |  |  |  |  | Aluminium |  |  | Adriaan Engelslaan | RAL_onbekend | Poedercoat | 400 | Haaswijk-West |  | 040AL1 | Conisch |  | Paaltop |  |  | Oegstgeest | 400 |  |  |  | 1004-6 | G0579.AAE1FD90-11E9-4C02-9A4C-2547DC41581A | Gemeente Oegstgeest |  | Openbare verlichting | Wel in beheer | [8 empty] | Geen | Geen | VVE | Geen | Geen | Geen | 92741.373 | 467839.167
1789 | Adriaan Engelslaan | 1004-8 | 400 | 92736.146 | 467861.34 | 64B0A5DC-6944-445A-88AF-B03A3DD64EF8 | Oegstgeest Noord |  |  |  |  | Aluminium |  |  | Adriaan Engelslaan | RAL_onbekend | Poedercoat | 400 | Haaswijk-West |  | 040AL1 | Conisch |  | Paaltop |  |  | Oegstgeest | 400 |  |  |  | 1004-8 | G0579.EDCB9161-92A1-47D4-B953-EC3B5D295C0D | Gemeente Oegstgeest |  | Openbare verlichting | Wel in beheer | [8 empty] | Geen | Geen | VVE | Geen | Geen | Geen | 92736.146 | 467861.34
1969 | Adriaan Roland Holstlaan | 1005-10 | 400 | 93039.439 | 467516.74 | 6F448413-D692-4BE4-B73B-66ED602231FB | Oegstgeest Noord |  |  |  |  | Staal |  |  | Adriaan Roland Holstlaan | RAL_onbekend |  | 400 | Haaswijk-Oost |  | ST4,0 PT CON | Conisch |  | Paaltop |  |  | Oegstgeest | 400 |  |  |  | 1005-10 | G0579.E96CD00E-0F02-44DC-9F15-4BCBB168877F | Gemeente Oegstgeest |  | Openbare verlichting | Wel in beheer | [8 empty] | Geen | Geen | VVE | Geen | Geen | Geen | 93039.439 | 467516.74
943 | Adriaan Roland Holstlaan | 1005-12 | 400 | 93076 | 467526 | 154CB13F-855D-41C9-B5F2-1D03C86FFA65 | Oegstgeest Noord |  |  |  |  | Staal |  |  | Adriaan Roland Holstlaan | RAL_onbekend |  | 400 | Haaswijk-Oost |  | ST4,0 PT CON | Conisch |  | Paaltop |  |  | Oegstgeest | 400 |  |  |  | 1005-12 | G0579.A05EE426-81B1-4707-8618-4919840CB6EE | Gemeente Oegstgeest |  | Openbare verlichting | Wel in beheer | [8 empty] | Geen | Geen | VVE | Geen | Geen | Geen | 93076 | 467526
1166 | Adriaan Roland Holstlaan | 1005-14 | 400 | 93052.141 | 467536.413 | B4CD8C40-79EA-4B1D-9CAC-721752E32044 | Oegstgeest Noord |  |  |  |  | Staal |  |  | Adriaan Roland Holstlaan | RAL_onbekend |  | 400 | Haaswijk-Oost |  | ST4,0 PT CON | Conisch |  | Paaltop |  |  | Oegstgeest | 400 |  |  |  | 1005-14 | G0579.B09DE949-5BF3-4FD3-9C4A-815AA2BB0F5B | Gemeente Oegstgeest |  | Openbare verlichting | Wel in beheer | [8 empty] | Geen | Geen | VVE | Geen | Geen | Geen | 93052.141 | 467536.413
3521 | Adriaan Roland Holstlaan | 1005-16 | 400 | 93051.024 | 467554.835 | 55EC4426-C75A-4851-99AE-56D2A48C24BC | Oegstgeest Noord |  |  |  |  | Staal |  |  | Adriaan Roland Holstlaan | RAL_onbekend |  | 400 | Haaswijk-Oost |  | ST4,0 PT CON | Conisch |  | Paaltop |  |  | Oegstgeest | 400 |  |  |  | 1005-16 | G0579.55B80ADB-2B08-473B-ABD0-18CDE2768C29 | Gemeente Oegstgeest |  | Openbare verlichting | Wel in beheer | [8 empty] | Geen | Geen | VVE | Geen | Geen | Geen | 93051.024 | 467554.835
1353 | Adriaan Roland Holstlaan | 1005-2 | 400 | 92984.388 | 467433.427 | E68DD8C9-879C-40BF-85B0-6BEF5668BBED | Oegstgeest Noord |  |  |  |  | Staal |  |  | Adriaan Roland Holstlaan | RAL_onbekend |  | 400 | Haaswijk-Oost |  | ST4,0 PT CON | Conisch |  | Paaltop |  |  | Oegstgeest | 400 |  |  |  | 1005-2 | G0579.CD843600-C677-4DB9-B2A4-30B6C79931B0 | Gemeente Oegstgeest |  | Openbare verlichting | Wel in beheer | [8 empty] | Geen | Geen | VVE | Geen | Geen | Geen | 92984.388 | 467433.427
4233 | Adriaan Roland Holstlaan | 1005-4 | 400 | 92994.384 | 467452.273 | 224AEEBB-4328-4D2D-9625-3CB9177CF4F3 | Oegstgeest Noord |  |  |  |  | Staal |  |  | Adriaan Roland Holstlaan | RAL_onbekend |  | 400 | Haaswijk-Oost |  | ST4,0 PT CON | Conisch |  | Paaltop |  |  | Oegstgeest | 400 |  |  |  | 1005-4 | G0579.88F15583-1E9B-4555-8415-E1EC8B2181AF | Gemeente Oegstgeest |  | Openbare verlichting | Wel in beheer | [8 empty] | Geen | Geen | VVE | Geen | Geen | Geen | 92994.384 | 467452.273
1756 | Adriaan Roland Holstlaan | 1005-6 | 400 | 93012.059 | 467462.986 | 1AEB0EAB-D76D-4426-B27B-6D26171F0393 | Oegstgeest Noord |  |  |  |  | Staal |  |  | Adriaan Roland Holstlaan | RAL_onbekend |  | 400 | Haaswijk-Oost |  | ST4,0 PT CON | Conisch |  | Paaltop |  |  | Oegstgeest | 400 |  |  |  | 1005-6 | G0579.EA39C8AF-EC5C-4161-9D15-6D48635D0B84 | Gemeente Oegstgeest |  | Openbare verlichting | Wel in beheer | [8 empty] | Geen | Geen | VVE | Geen | Geen | Geen | 93012.059 | 467462.986
3969 | Adriaan Roland Holstlaan | 1005-8 | 400 | 93029.935 | 467497.567 | B8D36D02-64A7-4AF8-A78C-925475DB0512 | Oegstgeest Noord |  |  |  |  | Staal |  |  | Adriaan Roland Holstlaan | RAL_onbekend |  | 400 | Haaswijk-Oost |  | ST4,0 PT CON | Conisch |  | Paaltop |  |  | Oegstgeest | 400 |  |  |  | 1005-8 | G0579.7390B59D-402C-410A-8204-95A94A61B5A5 | Gemeente Oegstgeest |  | Openbare verlichting | Wel in beheer | [8 empty] | Geen | Geen | VVE | Geen | Geen | Geen | 93029.935 | 467497.567
2910 | Adriaan Schuurmanlaan | 1006-10 | 400 | 92542 | 468002 | 1E993186-CDAB-4CF2-B2E3-3C837ACBD59B | Oegstgeest Noord |  |  |  |  | Staal |  |  | Adriaan Schuurmanlaan | RAL 6005 | Poedercoat | 400 | Haaswijk-West |  | 040ST1 | Conisch |  | Paaltop |  |  | Oegstgeest | 400 |  |  |  | 1006-10 | G0579.3B08E934-57CE-46A0-920D-94ED445850F4 | Gemeente Oegstgeest |  | Openbare verlichting | Wel in beheer | [8 empty] | Geen | Geen | VVE | Geen | Geen | Geen | 92542 | 468002
2580 | Adriaan Schuurmanlaan | 1006-12 | 400 | 92564 | 467988 | 0FFD4E08-6CD1-46DA-98BA-BA4A71B2CC8B | Oegstgeest Noord |  |  |  |  | Staal |  |  | Adriaan Schuurmanlaan | RAL 6005 | Poedercoat | 400 | Haaswijk-West |  | 040ST1 | Conisch |  | Paaltop |  |  | Oegstgeest | 400 |  |  |  | 1006-12 | G0579.14BEB4F6-2105-4FF3-B9FC-724FB8C83B7E | Gemeente Oegstgeest |  | Openbare verlichting | Wel in beheer | [8 empty] | Geen | Geen | VVE | Geen | Geen | Geen | 92564 | 467988
2052 | Adriaan Schuurmanlaan | 1006-14 | 400 | 92526.916 | 468017.179 | 5C197D82-4C65-42BE-9B99-E5C23B08C65F | Oegstgeest Noord |  |  |  |  | Staal |  |  | Adriaan Schuurmanlaan | RAL 6005 | Poedercoat | 400 | Haaswijk-West |  | 040ST1 | Conisch |  | Paaltop |  |  | Oegstgeest | 400 |  |  |  | 1006-14 | G0579.FF42E100-407C-4734-B265-528A10D17371 | Gemeente Oegstgeest |  | Openbare verlichting | Wel in beheer | [8 empty] | Geen | Geen | VVE | Geen | Geen | Geen | 92526.916 | 468017.179
1135 | Adriaan Schuurmanlaan | 1006-16 | 400 | 92509.776 | 468027.718 | 042148A0-8EA6-4CF2-BEA8-1F835376FBA5 | Oegstgeest Noord |  |  |  |  | Staal |  |  | Adriaan Schuurmanlaan | RAL 6005 | Poedercoat | 400 | Haaswijk-West |  | 040ST1 | Conisch |  | Paaltop |  |  | Oegstgeest | 400 |  |  |  | 1006-16 | G0579.BE5E27CE-DBB0-4264-95B5-2BAE295041DA | Gemeente Oegstgeest |  | Openbare verlichting | Wel in beheer | [8 empty] | Geen | Geen | VVE | Geen | Geen | Geen | 92509.776 | 468027.718
3778 | Adriaan Schuurmanlaan | 1006-18 | 400 | 92488.719 | 468036.852 | 3F8F6A27-F80F-42DB-B56E-DBB473C138EE | Oegstgeest Noord |  |  |  |  | Staal |  |  | Adriaan Schuurmanlaan | RAL 6005 | Poedercoat | 400 | Haaswijk-West |  | 040ST1 | Conisch |  | Paaltop |  |  | Oegstgeest | 400 |  |  |  | 1006-18 | G0579.6731C941-ED15-4FCA-A8E0-183E18BBDC2E | Gemeente Oegstgeest |  | Openbare verlichting | Wel in beheer | [8 empty] | Geen | Geen | VVE | Geen | Geen | Geen | 92488.719 | 468036.852
866 | Adriaan Schuurmanlaan | 1006-2 | 400 | 92506.977 | 467927.737 | F8A3AFAF-FD21-4646-A62A-B81A6DAE4DB8 | Oegstgeest Noord |  |  |  |  | Staal |  |  | Adriaan Schuurmanlaan | RAL 6005 | Poedercoat | 400 | Haaswijk-West |  | 040ST1 | Conisch |  | Paaltop |  |  | Oegstgeest | 400 |  |  |  | 1006-2 | G0579.ACB190E0-7862-4F78-80C4-238C92A01621 | Gemeente Oegstgeest |  | Openbare verlichting | Wel in beheer | [8 empty] | Geen | Geen | VVE | Geen | Geen | Geen | 92506.977 | 467927.737
2613 | Adriaan Schuurmanlaan | 1006-20 | 400 | 92477.314 | 468018.351 | 5F5DFD5B-D918-44DF-BCBB-482F2B6CD077 | Oegstgeest Noord |  |  |  |  | Staal |  |  | Adriaan Schuurmanlaan | RAL 6005 | Poedercoat | 400 | Haaswijk-West |  | 040ST1 | Conisch |  | Paaltop |  |  | Oegstgeest | 400 |  |  |  | 1006-20 | G0579.16D2AFE6-A4C4-4ABA-B2D2-D5AA93CE9D7F | Gemeente Oegstgeest |  | Openbare verlichting | Wel in beheer | [8 empty] | Geen | Geen | VVE | Geen | Geen | Geen | 92477.314 | 468018.351
2140 | Adriaan Schuurmanlaan | 1006-22 | 400 | 92466.43 | 468000.967 | BD253502-A209-4DB3-82B7-28D1320F72EF | Oegstgeest Noord |  |  |  |  | Staal |  |  | Adriaan Schuurmanlaan | RAL 6005 | Poedercoat | 400 | Haaswijk-West |  | 040ST1 | Conisch |  | Paaltop |  |  | Oegstgeest | 400 |  |  |  | 1006-22 | G0579.F6E63CAD-3517-4B84-8FC9-4ADA9BE6E533 | Gemeente Oegstgeest |  | Openbare verlichting | Wel in beheer | [8 empty] | Geen | Geen | VVE | Geen | Geen | Geen | 92466.43 | 468000.967
2578 | Adriaan Schuurmanlaan | 1006-24 | 400 | 92447.649 | 468009.145 | 69A94D42-02A6-4EBF-AD90-4389C21C2AA1 | Oegstgeest Noord |  |  |  |  | Staal |  |  | Adriaan Schuurmanlaan | RAL 6005 | Poedercoat | 400 | Haaswijk-West |  | 040ST1 | Conisch |  | Paaltop |  |  | Oegstgeest | 400 |  |  |  | 1006-24 | G0579.1372FF3B-5FFA-4CD4-9D5C-BB82215213FB | Gemeente Oegstgeest |  | Openbare verlichting | Wel in beheer | [8 empty] | Geen | Geen | VVE | Geen | Geen | Geen | 92447.649 | 468009.145
3418 | Adriaan Schuurmanlaan | 1006-26 | 400 | 92433.89 | 468018.579 | E1975837-DA6F-4D89-B2F7-2101E3CFA41C | Oegstgeest Noord |  |  |  |  | Staal |  |  | Adriaan Schuurmanlaan | RAL 6005 | Poedercoat | 400 | Haaswijk-West |  | 040ST1 | Conisch |  | Paaltop |  |  | Oegstgeest | 400 |  |  |  | 1006-26 | G0579.5E927AE9-546B-446C-893B-49F24196A404 | Gemeente Oegstgeest |  | Openbare verlichting | Wel in beheer | [8 empty] | Geen | Geen | VVE | Geen | Geen | Geen | 92433.89 | 468018.579
3676 | Adriaan Schuurmanlaan | 1006-28 | 400 | 92436.6 | 467991.31 | 7ACDE541-5C3A-4645-B619-34482C2208C8 | Oegstgeest Noord |  |  |  |  | Staal |  |  | Adriaan Schuurmanlaan | RAL 6005 | Poedercoat | 400 | Haaswijk-West |  | 040ST1 | Conisch |  | Paaltop |  |  | Oegstgeest | 400 |  |  |  | 1006-28 | G0579.602D04A9-2A4D-4020-8767-4F69ECDD1D76 | Gemeente Oegstgeest |  | Openbare verlichting | Wel in beheer | [8 empty] | Geen | Geen | VVE | Geen | Geen | Geen | 92436.6 | 467991.31
3818 | Adriaan Schuurmanlaan | 1006-30 | 400 | 92454.519 | 467980.275 | 117C38E6-6E65-4B64-A57B-49FD597B44F8 | Oegstgeest Noord |  |  |  |  | Staal |  |  | Adriaan Schuurmanlaan | RAL 6005 | Poedercoat | 400 | Haaswijk-West |  | 040ST1 | Conisch |  | Paaltop |  |  | Oegstgeest | 400 |  |  |  | 1006-30 | G0579.696F33EE-6CFA-4913-863A-0E5B98A2696A | Gemeente Oegstgeest |  | Openbare verlichting | Wel in beheer | [8 empty] | Geen | Geen | VVE | Geen | Geen | Geen | 92454.519 | 467980.275
1894 | Adriaan Schuurmanlaan | 1006-32 | 400 | 92474.436 | 467975 | DABB28D9-EB13-4362-849D-A05969E00023 | Oegstgeest Noord |  |  |  |  | Staal |  |  | Adriaan Schuurmanlaan | RAL 6005 | Poedercoat | 400 | Haaswijk-West |  | 040ST1 | Conisch |  | Paaltop |  |  | Oegstgeest | 400 |  |  |  | 1006-32 | G0579.E3821201-A7EB-498E-8690-48B2D6CBB89A | Gemeente Oegstgeest |  | Openbare verlichting | Wel in beheer | [8 empty] | Geen | Geen | VVE | Geen | Geen | Geen | 92474.436 | 467975
1160 | Adriaan Schuurmanlaan | 1006-34 | 400 | 92491.125 | 467964.793 | AA9A1D5F-93E6-45BE-91AF-DE856918A081 | Oegstgeest Noord |  |  |  |  | Staal |  |  | Adriaan Schuurmanlaan | RAL 6005 | Poedercoat | 400 | Haaswijk-West |  | 040ST1 | Conisch |  | Paaltop |  |  | Oegstgeest | 400 |  |  |  | 1006-34 | G0579.B05F282A-A36A-490F-A7C4-2E5FE086C658 | Gemeente Oegstgeest |  | Openbare verlichting | Wel in beheer | [8 empty] | Geen | Geen | VVE | Geen | Geen | Geen | 92491.125 | 467964.793
3286 | Adriaan Schuurmanlaan | 1006-4 | 400 | 92502.982 | 467947.01 | 9CC30B40-7B4C-4218-B227-EE69DC1C6790 | Oegstgeest Noord |  |  |  |  | Staal |  |  | Adriaan Schuurmanlaan | RAL 6005 | Poedercoat | 400 | Haaswijk-West |  | 040ST1 | Conisch |  | Paaltop |  |  | Oegstgeest | 400 |  |  |  | 1006-4 | G0579.4547D993-C3CE-42D0-AB4D-E7B0AA9790C1 | Gemeente Oegstgeest |  | Openbare verlichting | Wel in beheer | [8 empty] | Geen | Geen | VVE | Geen | Geen | Geen | 92502.982 | 467947.01
1466 | Adriaan Schuurmanlaan | 1006-6 | 400 | 92519.746 | 467964.054 | B75D05BA-B356-4C90-9B93-875D68CF43A8 | Oegstgeest Noord | Woongebied |  |  |  | Staal |  |  | Adriaan Schuurmanlaan | RAL 6005 | Poedercoat | 400 | Haaswijk-West |  | 040ST1 | Conisch |  | Paaltop |  |  | Oegstgeest | 400 |  |  |  | 1006-6 | G0579.C57C1789-F4EE-4C5E-80F3-14787BD89450 | Derden |  | Openbare verlichting | Wel in beheer niet in eigendom | [8 empty] | Geen | Geen | VVE | Geen | Geen | Geen | 92519.746 | 467964.054
2916 | Adriaan Schuurmanlaan | 1006-8 | 400 | 92530.307 | 467981.29 | 0F693C50-D69E-424F-BB77-D6B33F4D0904 | Oegstgeest Noord |  |  |  |  | Staal |  |  | Adriaan Schuurmanlaan | RAL 6005 | Poedercoat | 400 | Haaswijk-West |  | 040ST1 | Conisch |  | Paaltop |  |  | Oegstgeest | 400 |  |  |  | 1006-8 | G0579.3B77442B-5A2B-4E85-8E19-DFE182ECC0FD | Gemeente Oegstgeest |  | Openbare verlichting | Wel in beheer | [8 empty] | Geen | Geen | VVE | Geen | Geen | Geen | 92530.307 | 467981.29
935 | Adriaan van Ostadelaan | 1007-10 | 400 | 92713 | 466976 | 10066563-E908-454C-9046-8BFF5D626A49 | Oudenhof |  |  |  |  | Staal |  |  | Adriaan van Ostadelaan | RAL 6005 | Poedercoat | 400 | Schildersbuurt |  | 040STC_1 | Conisch |  | Paaltop |  |  | Oegstgeest | 400 |  |  |  | 1007-10 | G0579.A0CC193E-3CE3-4779-9E2C-11F38FA975A9 | Gemeente Oegstgeest |  | Openbare verlichting | Wel in beheer | [8 empty] | Geen | Geen | VVE | Geen | Geen | Geen | 92713 | 466976
1197 | Adriaan van Ostadelaan | 1007-12 | 600 | 92727.838 | 466953.378 | 755B9780-6466-4777-A8B1-F08C1CB8EAE0 | Oudenhof |  |  |  |  | Staal |  |  | Adriaan van Ostadelaan | RAL 6005 | Poedercoat | 600 | Schildersbuurt |  | 060STC_1 | Conisch |  | Enkele uithouder |  |  | Oegstgeest | 600 |  |  |  | 1007-12 | G0579.B34618CB-DAD8-4E12-A0FB-D92D063DAA86 | Gemeente Oegstgeest |  | Openbare verlichting | Wel in beheer | [8 empty] | Geen | Geen | VVE | Geen | Geen | Geen | 92727.838 | 466953.378
1615 | Adriaan van Ostadelaan | 1007-14 | 400 | 92741.064 | 466964.821 | 303290A7-C222-4934-BC91-A48294E8B47D | Oudenhof |  |  |  |  | Staal |  |  | Adriaan van Ostadelaan | RAL 6005 | Poedercoat | 400 | Schildersbuurt |  | 040STC_1 | Conisch |  | Paaltop |  |  | Oegstgeest | 400 |  |  |  | 1007-14 | G0579.D1AC3110-DB74-44D0-9432-58C4F715B5DE | Gemeente Oegstgeest |  | Openbare verlichting | Wel in beheer | [8 empty] | Geen | Geen | VVE | Geen | Geen | Geen | 92741.064 | 466964.821
4341 | Adriaan van Ostadelaan | 1007-16 | 600 | 92751.671 | 466956.098 | D69C76E0-2245-408B-A2CD-745B297E08A4 | Oudenhof |  |  |  |  | Staal |  |  | Adriaan van Ostadelaan | RAL 6005 | Poedercoat | 600 | Schildersbuurt |  | 060STC_1 | Conisch |  | Enkele uithouder |  |  | Oegstgeest | 600 |  |  |  | 1007-16 | G0579.9F4CA594-D774-4C33-ACF8-0038C0F14DF8 | Gemeente Oegstgeest |  | Openbare verlichting | Wel in beheer | [8 empty] | Geen | Geen | VVE | Geen | Geen | Geen | 92751.671 | 466956.098
1161 | Adriaan van Ostadelaan | 1007-18 | 400 | 92766 | 466957 | BD3F006D-C30E-4CDA-807C-ACB51AFC666F | Oudenhof | Woongebied |  |  |  | Staal |  |  | Adriaan van Ostadelaan | RAL 6005 | Poedercoat | 400 | Schildersbuurt |  | 040STC_1 | Conisch |  | Paaltop |  |  | Oegstgeest | 400 |  |  |  | 1007-18 | G0579.B05196AA-92D0-4C52-8654-4119BEA58F49 | Derden |  | Openbare verlichting | Wel in beheer niet in eigendom | [8 empty] | Geen | Geen | VVE | Geen | Geen | Geen | 92766 | 466957
987 | Adriaan van Ostadelaan | 1007-2 | 600 | 92673.212 | 466982.543 | 2AA79612-74ED-465C-9DCD-80F1B0C9E729 | Oudenhof |  |  |  |  | Staal |  |  | Adriaan van Ostadelaan | RAL 6005 | Poedercoat | 600 | Schildersbuurt |  | 060STC_1 | Conisch |  | Enkele uithouder |  |  | Oegstgeest | 600 |  |  |  | 1007-2 | G0579.A3678629-DAB6-4A25-8BD4-185BC43C4A79 | Gemeente Oegstgeest |  | Openbare verlichting | Wel in beheer | [8 empty] | Geen | Geen | VVE | Geen | Geen | Geen | 92673.212 | 466982.543
946 | Adriaan van Ostadelaan | 1007-20 | 600 | 92767.383 | 466940.141 | 2EC66071-4178-49E5-A503-F0D1E28BAEBB | Oudenhof |  |  |  |  | Staal |  |  | Adriaan van Ostadelaan | RAL 6005 | Poedercoat | 600 | Schildersbuurt |  | 060STC_1 | Conisch |  | Enkele uithouder |  |  | Oegstgeest | 600 |  |  |  | 1007-20 | G0579.A066D4FA-1D20-4222-ABAC-1B87AC95425C | Gemeente Oegstgeest |  | Openbare verlichting | Wel in beheer | [8 empty] | Geen | Geen | VVE | Geen | Geen | Geen | 92767.383 | 466940.141
1865 | Adriaan van Ostadelaan | 1007-4 | 400 | 92681.703 | 466988.08 | EE82E2A5-4AD0-4D64-B086-1E100FA535ED | Oudenhof |  |  |  |  | Staal |  |  | Adriaan van Ostadelaan | RAL 6005 | Poedercoat | 400 | Schildersbuurt |  | 040STC_1 | Conisch |  | Paaltop |  |  | Oegstgeest | 400 |  |  |  | 1007-4 | G0579.E203C44B-163F-4454-B8D4-638CCF29E163 | Gemeente Oegstgeest |  | Openbare verlichting | Wel in beheer | [8 empty] | Geen | Geen | VVE | Geen | Geen | Geen | 92681.703 | 466988.08
2614 | Adriaan van Ostadelaan | 1007-6 | 600 | 92693.113 | 466965.062 | 3A4981F5-BE40-4D4E-8BC5-80074DD30C28 | Oudenhof |  |  |  |  | Staal |  |  | Adriaan van Ostadelaan | RAL 6005 | Poedercoat | 600 | Schildersbuurt |  | 060STC_1 | Conisch |  | Enkele uithouder |  |  | Oegstgeest | 600 |  |  |  | 1007-6 | G0579.16E30119-3E99-4826-B444-05801E0BCD33 | Gemeente Oegstgeest |  | Openbare verlichting | Wel in beheer | [8 empty] | Geen | Geen | VVE | Geen | Geen | Geen | 92693.113 | 466965.062
1193 | Adriaan van Ostadelaan | 1007-8 | 600 | 92710.483 | 466970.024 | 07ABFFED-6582-4B1A-B4A6-648C84BF5E82 | Oudenhof |  |  |  |  | Staal |  |  | Adriaan van Ostadelaan | RAL 6005 | Poedercoat | 600 | Schildersbuurt |  | 060STC_1 | Conisch |  | Enkele uithouder |  |  | Oegstgeest | 600 |  |  |  | 1007-8 | G0579.B3D7C363-6E12-48FF-B43A-F37105C81E8E | Gemeente Oegstgeest |  | Openbare verlichting | Wel in beheer | [8 empty] | Geen | Geen | VVE | Geen | Geen | Geen | 92710.483 | 466970.024
687 | Adriaan van Royenlaan | 1008-10 | 350 | 93831.556 | 466119.939 | 9EEEA4B1-2CAA-4A7A-BD67-2D49E96CD6B0 | De Kwaak |  |  |  |  | Aluminium |  |  | Adriaan van Royenlaan | RAL_onbekend |  | 350 | Poelgeest |  | AL3,5 PT CVL |  |  | Paaltop |  |  | Oegstgeest | 350 |  |  |  | 1008-10 | G0579.57BEDA8F-9006-41C6-914C-AD574A5E81B9 | Gemeente Oegstgeest |  | Openbare verlichting | Wel in beheer | [8 empty] | Geen | Geen | VVE | Geen | Geen | Geen | 93831.556 | 466119.939
672 | Adriaan van Royenlaan | 1008-12 | 350 | 93837.086 | 466138.441 | 60DC0F24-B73E-4A63-A296-54661A8A45E1 | De Kwaak |  |  |  |  | Aluminium |  |  | Adriaan van Royenlaan | RAL_onbekend |  | 350 | Poelgeest |  | AL3,5 PT CVL |  |  | Paaltop |  |  | Oegstgeest | 350 |  |  |  | 1008-12 | G0579.EE9EF0BD-3554-49DC-B5A5-125801C7C17A | Gemeente Oegstgeest |  | Openbare verlichting | Wel in beheer | [8 empty] | Geen | Geen | VVE | Geen | Geen | Geen | 93837.086 | 466138.441
2043 | Adriaan van Royenlaan | 1008-14 | 350 | 93843.27 | 466157.689 | C45AC1D5-E142-4B01-BE70-EB9CDB553258 | De Kwaak |  |  |  |  | Aluminium |  |  | Adriaan van Royenlaan | RAL_onbekend |  | 350 | Poelgeest |  | AL3,5 PT CVL |  |  | Paaltop |  |  | Oegstgeest | 350 |  |  |  | 1008-14 | G0579.FFB1E638-9E38-4067-AC91-205EA667D4A7 | Gemeente Oegstgeest |  | Openbare verlichting | Wel in beheer | [8 empty] | Geen | Geen | VVE | Geen | Geen | Geen | 93843.27 | 466157.689
3601 | Adriaan van Royenlaan | 1008-16 | 350 | 93852.762 | 466170.568 | 64CD9DAA-EE8E-4B2D-B98E-A7AC164CDF65 | De Kwaak | Woongebied |  |  |  | Aluminium |  |  | Adriaan van Royenlaan | RAL_onbekend |  | 350 | Poelgeest |  | AL3,5 PT CVL |  |  | Paaltop |  |  | Oegstgeest | 350 |  |  |  | 1008-16 | G0579.6BFDE473-53B1-49BC-9B36-18A3FCF2A7DD | Derden |  | Openbare verlichting | Wel in beheer niet in eigendom | [8 empty] | Geen | Geen | VVE | Geen | Geen | Geen | 93852.762 | 466170.568
897 | Adriaan van Royenlaan | 1008-18 | 350 | 93868.913 | 466165.459 | CB9F56CF-EA64-4C33-BBCC-03E3B375394B | De Kwaak | Woongebied |  |  |  | Aluminium |  |  | Adriaan van Royenlaan | RAL_onbekend |  | 350 | Poelgeest |  | AL3,5 PT CVL |  |  | Paaltop |  |  | Oegstgeest | 350 |  |  |  | 1008-18 | G0579.AD98CC04-B57F-47AE-8473-A4B729548B27 | Derden |  | Openbare verlichting | Wel in beheer niet in eigendom | [8 empty] | Geen | Geen | VVE | Geen | Geen | Geen | 93868.913 | 466165.459
3511 | Adriaan van Royenlaan | 1008-2 | 350 | 93874.496 | 466096.858 | 024433B4-F061-4456-82C3-C59BF5706B42 | De Kwaak |  |  |  |  | Aluminium |  |  | Adriaan van Royenlaan | RAL_onbekend |  | 350 | Poelgeest |  | AL3,5 PT CVL |  |  | Paaltop |  |  | Oegstgeest | 350 |  |  |  | 1008-2 | G0579.54D5200A-EABA-43A9-BD54-9D7F51FE38D0 | Gemeente Oegstgeest |  | Openbare verlichting | Wel in beheer | [8 empty] | Geen | Geen | VVE | Geen | Geen | Geen | 93874.496 | 466096.858
3284 | Adriaan van Royenlaan | 1008-20 | 350 | 93885.776 | 466160.203 | 76EB4835-F951-4F8E-9E02-980C1C1F6408 | De Kwaak | Woongebied |  |  |  | Aluminium |  |  | Adriaan van Royenlaan | RAL_onbekend |  | 350 | Poelgeest |  | AL3,5 PT CVL |  |  | Paaltop |  |  | Oegstgeest | 350 |  |  |  | 1008-20 | G0579.45268B6D-DC94-4D29-B3F9-477A10256E95 | Derden |  | Openbare verlichting | Wel in beheer niet in eigendom | [8 empty] | Geen | Geen | VVE | Geen | Geen | Geen | 93885.776 | 466160.203
3033 | Adriaan van Royenlaan | 1008-22 | 350 | 93902.5 | 466154.912 | 06D2ED9D-5DC7-4072-9B18-85BEF2073187 | De Kwaak | Woongebied |  |  |  | Aluminium |  |  | Adriaan van Royenlaan | RAL_onbekend |  | 350 | Poelgeest |  | AL3,5 PT CVL |  |  | Paaltop |  |  | Oegstgeest | 350 |  |  |  | 1008-22 | G0579.333407C2-58C2-4C86-9514-88006BDBA68B | Derden |  | Openbare verlichting | Wel in beheer niet in eigendom | [8 empty] | Geen | Geen | VVE | Geen | Geen | Geen | 93902.5 | 466154.912
4371 | Adriaan van Royenlaan | 1008-24 | 350 | 93851.181 | 466182.84 | 2F5AB976-54E1-4B4C-8347-3020DEA9843D | De Kwaak |  |  |  |  | Aluminium |  |  | Adriaan van Royenlaan | RAL_onbekend |  | 350 | Poelgeest |  | AL3,5 PT CVL |  |  | Paaltop |  |  | Oegstgeest | 350 |  |  |  | 1008-24 | G0579.91572A8E-1117-4FF7-9806-C89D923FECD5 | Gemeente Oegstgeest |  | Openbare verlichting | Wel in beheer | [8 empty] | Geen | Geen | VVE | Geen | Geen | Geen | 93851.181 | 466182.84
1118 | Adriaan van Royenlaan | 1008-26 | 350 | 93857.28 | 466201.78 | 9829A509-F88C-4190-B8CF-098BB570EF15 | De Kwaak |  |  |  |  | Aluminium |  |  | Adriaan van Royenlaan | RAL_onbekend |  | 350 | Poelgeest |  | AL3,5 PT CVL |  |  | Paaltop |  |  | Oegstgeest | 350 |  |  |  | 1008-26 | G0579.BD2971F8-029B-4304-9BB5-8DA64D84BFF0 | Gemeente Oegstgeest |  | Openbare verlichting | Wel in beheer | [8 empty] | Geen | Geen | VVE | Geen | Geen | Geen | 93857.28 | 466201.78
1979 | Adriaan van Royenlaan | 1008-28 | 350 | 93863.227 | 466220.329 | A4625316-D9D8-4468-9189-A36A77A89BEF | De Kwaak |  |  |  |  | Aluminium |  |  | Adriaan van Royenlaan | RAL_onbekend |  | 350 | Poelgeest |  | AL3,5 PT CVL |  |  | Paaltop |  |  | Oegstgeest | 350 |  |  |  | 1008-28 | G0579.FA61EC40-F0FA-43BA-A095-981BA6E4A131 | Gemeente Oegstgeest |  | Openbare verlichting | Wel in beheer | [8 empty] | Geen | Geen | VVE | Geen | Geen | Geen | 93863.227 | 466220.329
2547 | Adriaan van Royenlaan | 1008-30 | 350 | 93884.34 | 466223.13 | CFF2EB14-114D-47EA-8B50-8623159B13E6 | De Kwaak |  |  |  |  | Aluminium |  |  | Adriaan van Royenlaan | RAL_onbekend |  | 350 | Poelgeest |  | AL3,5 PT CVL |  |  | Paaltop |  |  | Oegstgeest | 350 |  |  |  | 1008-30 | G0579.111EF549-1114-49AA-9911-F04D57929373 | Gemeente Oegstgeest |  | Openbare verlichting | Wel in beheer | [8 empty] | Geen | Geen | VVE | Geen | Geen | Geen | 93884.34 | 466223.13
1311 | Adriaan van Royenlaan | 1008-32 | 350 | 93897.629 | 466219.002 | 0B676AB1-F73A-4F01-9A30-A8BFC519E837 | De Kwaak |  |  |  |  | Aluminium |  |  | Adriaan van Royenlaan | RAL_onbekend |  | 350 | Poelgeest |  | AL3,5 PT CVL |  |  | Paaltop |  |  | Oegstgeest | 350 |  |  |  | 1008-32 | G0579.CB217EE0-A914-415F-85BB-88696F13EBDB | Gemeente Oegstgeest |  | Openbare verlichting | Wel in beheer | [8 empty] | Geen | Geen | VVE | Geen | Geen | Geen | 93897.629 | 466219.002
4344 | Adriaan van Royenlaan | 1008-34 | 350 | 93912.876 | 466214.322 | 0B6C94B1-F4FF-4877-A3D9-795584011542 | De Kwaak |  |  |  |  | Aluminium |  |  | Adriaan van Royenlaan | RAL_onbekend |  | 350 | Poelgeest |  | AL3,5 PT CVL |  |  | Paaltop |  |  | Oegstgeest | 350 |  |  |  | 1008-34 | G0579.9F6971CA-7313-44B0-9686-F1693FE494E6 | Gemeente Oegstgeest |  | Openbare verlichting | Wel in beheer | [8 empty] | Geen | Geen | VVE | Geen | Geen | Geen | 93912.876 | 466214.322
865 | Adriaan van Royenlaan | 1008-36 | 350 | 93869.096 | 466241.261 | 37EE78B9-D90C-4046-B467-E0B53DDD63A6 | De Kwaak |  |  |  |  | Aluminium |  |  | Adriaan van Royenlaan | RAL_onbekend |  | 350 | Poelgeest |  | AL3,5 PT CON |  |  | Paaltop |  |  | Oegstgeest | 350 |  |  |  | 1008-36 | G0579.ACBB52C4-36A2-467C-93AE-36A0DF2C2EED | Gemeente Oegstgeest |  | Openbare verlichting | Wel in beheer | [8 empty] | Geen | Geen | VVE | Geen | Geen | Geen | 93869.096 | 466241.261
2552 | Adriaan van Royenlaan | 1008-38 | 350 | 93878.702 | 466271.652 | EFFD044E-95C7-4F65-B1C1-FAE6D0AA133D | De Kwaak |  |  |  |  | Aluminium |  |  | Adriaan van Royenlaan | RAL_onbekend |  | 350 | Poelgeest |  | AL3,5 PT CON |  |  | Paaltop |  |  | Oegstgeest | 350 |  |  |  | 1008-38 | G0579.11520DB4-6CAE-4791-A458-F6334F7C090F | Gemeente Oegstgeest |  | Openbare verlichting | Wel in beheer | [8 empty] | Geen | Geen | VVE | Geen | Geen | Geen | 93878.702 | 466271.652
1964 | Adriaan van Royenlaan | 1008-4 | 350 | 93857.651 | 466101.856 | C10235E9-6F86-4E94-97BF-BE975B558EA1 | De Kwaak |  |  |  |  | Aluminium |  |  | Adriaan van Royenlaan | RAL_onbekend |  | 350 | Poelgeest |  | AL3,5 PT CVL |  |  | Paaltop |  |  | Oegstgeest | 350 |  |  |  | 1008-4 | G0579.E9151652-2BFA-4607-8944-23AFC148EE1D | Gemeente Oegstgeest |  | Openbare verlichting | Wel in beheer | [8 empty] | Geen | Geen | VVE | Geen | Geen | Geen | 93857.651 | 466101.856
3597 | Adriaan van Royenlaan | 1008-40 | 350 | 93887.248 | 466298.467 | E3DA2513-8CF9-427C-B97F-84BEC875636A | De Kwaak |  |  |  |  | Aluminium |  |  | Adriaan van Royenlaan | RAL_onbekend |  | 350 | Poelgeest |  | AL3,5 PT CON |  |  | Paaltop |  |  | Oegstgeest | 350 |  |  |  | 1008-40 | G0579.6A96EB65-2AAF-43A6-A47A-D24356DF5FA6 | Gemeente Oegstgeest |  | Openbare verlichting | Wel in beheer | [8 empty] | Geen | Geen | VVE | Geen | Geen | Geen | 93887.248 | 466298.467
1269 | Adriaan van Royenlaan | 1008-6 | 350 | 93840.083 | 466106.85 | 62FF59C7-4ECD-480D-9476-A0F292A5D853 | De Kwaak |  |  |  |  | Aluminium |  |  | Adriaan van Royenlaan | RAL_onbekend |  | 350 | Poelgeest |  | AL3,5 PT CVL |  |  | Paaltop |  |  | Oegstgeest | 350 |  |  |  | 1008-6 | G0579.B8221441-6421-4E10-AB94-54631D9FA2AA | Gemeente Oegstgeest |  | Openbare verlichting | Wel in beheer | [8 empty] | Geen | Geen | VVE | Geen | Geen | Geen | 93840.083 | 466106.85
3306 | Adriaan van Royenlaan | 1008-8 | 350 | 93827.054 | 466101.822 | 0D6A99D1-79D0-42D7-B696-37B53E1CB123 | De Kwaak |  |  |  |  | Aluminium |  |  | Adriaan van Royenlaan | RAL_onbekend |  | 350 | Poelgeest |  | AL3,5 PT CVL |  |  | Paaltop |  |  | Oegstgeest | 350 |  |  |  | 1008-8 | G0579.46817576-4EF2-4D35-BE35-AAB0B2E59203 | Gemeente Oegstgeest |  | Openbare verlichting | Wel in beheer | [8 empty] | Geen | Geen | VVE | Geen | Geen | Geen | 93827.054 | 466101.822
1153 | Aert van Neslaan | 1009-10 | 400 | 92397.591 | 466625.238 | 806B8292-98F8-4EF5-8683-064C0682B0BB | Oudenhof |  |  |  |  | Aluminium |  |  | Aert van Neslaan | RAL 6005 | Poedercoat | 400 | Zeeheldenbuurt |  | 040AL1 | Conisch |  | Paaltop |  |  | Oegstgeest | 400 |  |  |  | 1009-10 | G0579.B0C97B89-4B4B-4436-BF82-E0FD1627603B | Gemeente Oegstgeest |  | Openbare verlichting | Wel in beheer | [8 empty] | Geen | Geen | VVE | Geen | Geen | Geen | 92397.591 | 466625.238
3100 | Aert van Neslaan | 1009-12 | 400 | 92412.521 | 466637.722 | E56013EB-5E3D-454F-A3B6-56B7C417D2A9 | Oudenhof |  |  |  |  | Aluminium |  |  | Aert van Neslaan | RAL 6005 | Poedercoat | 400 | Zeeheldenbuurt |  | 040AL1 | Conisch |  | Paaltop |  |  | Oegstgeest | 400 |  |  |  | 1009-12 | G0579.38CF019E-A879-4B05-8127-AFDA9617D9F6 | Gemeente Oegstgeest |  | Openbare verlichting | Wel in beheer | [8 empty] | Geen | Geen | VVE | Geen | Geen | Geen | 92412.521 | 466637.722
3453 | Aert van Neslaan | 1009-14 | 400 | 92342.678 | 466652.352 | 3C05C846-3EDD-462F-AED1-2139DB8681D4 | Oudenhof |  |  |  |  | Staal |  |  | Aert van Neslaan | RAL 6005 | Poedercoat | 400 | Zeeheldenbuurt |  | 040STC_1 | Conisch |  | Paaltop |  |  | Oegstgeest | 400 |  | 2003 |  | 1009-14 | G0579.51DBBC68-29D4-477E-BC99-21787308A585 | Gemeente Oegstgeest |  | Openbare verlichting | Wel in beheer | [8 empty] | Geen | Geen | VVE | Geen | Geen | Geen | 92342.678 | 466652.352
2968 | Aert van Neslaan | 1009-16 | 400 | 92360.549 | 466665.323 | AF7B16FF-0F30-444A-825C-4066BC923F22 | Oudenhof |  |  |  |  | Staal |  |  | Aert van Neslaan | RAL 6005 | Poedercoat | 400 | Zeeheldenbuurt |  | 040STC_1 | Conisch |  | Paaltop |  |  | Oegstgeest | 400 |  | 2003 |  | 1009-16 | G0579.3FF39BBE-0C4A-4390-A878-671B64157596 | Gemeente Oegstgeest |  | Openbare verlichting | Wel in beheer | [8 empty] | Geen | Geen | VVE | Geen | Geen | Geen | 92360.549 | 466665.323
3690 | Aert van Neslaan | 1009-18 | 400 | 92378.727 | 466652.757 | 46329A4A-CF57-4224-AFC2-CD6E69073A41 | Oudenhof |  |  |  |  | Staal |  |  | Aert van Neslaan | RAL 6005 | Poedercoat | 400 | Zeeheldenbuurt |  | 040STC_1 | Conisch |  | Paaltop |  |  | Oegstgeest | 400 |  | 2003 |  | 1009-18 | G0579.6139108A-A9FC-4EB2-93A5-2008BDE90989 | Gemeente Oegstgeest |  | Openbare verlichting | Wel in beheer | [8 empty] | Geen | Geen | VVE | Geen | Geen | Geen | 92378.727 | 466652.757
2598 | Aert van Neslaan | 1009-20 | 400 | 92396.591 | 466665.806 | 3C4C8774-9340-4FA1-9F6E-10344B935151 | Oudenhof |  |  |  |  | Staal |  |  | Aert van Neslaan | RAL 6005 | Poedercoat | 400 | Zeeheldenbuurt |  | 040STC_1 | Conisch |  | Paaltop |  |  | Oegstgeest | 400 |  | 2003 |  | 1009-20 | G0579.15059DBA-3D8E-4D3D-9BCF-EBB7DE475C65 | Gemeente Oegstgeest |  | Openbare verlichting | Wel in beheer | [8 empty] | Geen | Geen | VVE | Geen | Geen | Geen | 92396.591 | 466665.806
1440 | Aert van Neslaan | 1009-22 | 400 | 92415.107 | 466653.428 | CEA20C77-5A80-4921-85CC-A40118C6F604 | Oudenhof |  |  |  |  | Staal |  |  | Aert van Neslaan | RAL 6005 | Poedercoat | 400 | Zeeheldenbuurt |  | 040STC_1 | Conisch |  | Paaltop |  |  | Oegstgeest | 400 |  | 2003 |  | 1009-22 | G0579.C4E920A7-E158-4567-81E1-CD0E51C36D38 | Gemeente Oegstgeest |  | Openbare verlichting | Wel in beheer | [8 empty] | Geen | Geen | VVE | Geen | Geen | Geen | 92415.107 | 466653.428
3063 | Aert van Neslaan | 1009-24 | 400 | 92432.619 | 466666.298 | 8F3DBC89-61B5-4960-AE3C-2B2AD8F3E713 | Oudenhof |  |  |  |  | Staal |  |  | Aert van Neslaan | RAL 6005 | Poedercoat | 400 | Zeeheldenbuurt |  | 040STC_1 | Conisch |  | Paaltop |  |  | Oegstgeest | 400 |  | 2003 |  | 1009-24 | G0579.35292E65-46B6-4A78-A2B9-2BD511D51BD9 | Gemeente Oegstgeest |  | Openbare verlichting | Wel in beheer | [8 empty] | Geen | Geen | VVE | Geen | Geen | Geen | 92432.619 | 466666.298
3091 | Aert van Neslaan | 1009-26 | 400 | 92450.755 | 466664.202 | 48698A4D-3F73-4003-8B29-EA8D29527087 | Oudenhof |  |  |  |  | Staal |  |  | Aert van Neslaan | RAL 6005 | Poedercoat | 400 | Zeeheldenbuurt |  | 040STC_1 | Conisch |  | Paaltop |  |  | Oegstgeest | 400 |  | 2003 |  | 1009-26 | G0579.37C9927E-4A23-4417-8273-4767DCA62479 | Gemeente Oegstgeest |  | Openbare verlichting | Wel in beheer | [8 empty] | Geen | Geen | VVE | Geen | Geen | Geen | 92450.755 | 466664.202
1215 | Aert van Neslaan | 1009-28 | 400 | 92467.988 | 466656.332 | A39DE3C6-74BF-47B9-849E-37264AB19D1B | Oudenhof |  |  |  |  | Staal |  |  | Aert van Neslaan | RAL 6005 | Poedercoat | 400 | Zeeheldenbuurt |  | 040STC_1 | Conisch |  | Paaltop |  |  | Oegstgeest | 400 |  | 2003 |  | 1009-28 | G0579.B46A6082-E268-4690-A3BD-207B6ADDDD06 | Gemeente Oegstgeest |  | Openbare verlichting | Wel in beheer | [8 empty] | Geen | Geen | VVE | Geen | Geen | Geen | 92467.988 | 466656.332
1877 | Aert van Neslaan | 1009-30 | 400 | 92485 | 466657 | 555DDC24-5021-4B4D-A8B0-257D0598013B | Oudenhof |  |  |  |  | Staal |  |  | Aert van Neslaan | RAL 6005 | Poedercoat | 400 | Zeeheldenbuurt |  | 040STC_1 | Conisch |  | Paaltop |  |  | Oegstgeest | 400 |  | 2003 |  | 1009-30 | G0579.E3EE8010-B02F-4773-A23B-AC5332C4D0E5 | Gemeente Oegstgeest |  | Openbare verlichting | Wel in beheer | [8 empty] | Geen | Geen | VVE | Geen | Geen | Geen | 92485 | 466657
3674 | Aert van Neslaan | 1009-32 | 400 | 92521.432 | 466658.309 | 90B7FADB-BA53-4A34-855C-43039FE94109 | Oudenhof |  |  |  |  | Staal |  |  | Aert van Neslaan | RAL 6005 | Poedercoat | 400 | Zeeheldenbuurt |  | 040ST1 | Conisch |  | Paaltop |  |  | Oegstgeest | 400 |  |  |  | 1009-32 | G0579.60D1B7CD-269D-4B2F-A104-5EB950CC712C | Gemeente Oegstgeest |  | Openbare verlichting | Wel in beheer | [8 empty] | Geen | Geen | VVE | Geen | Geen | Geen | 92521.432 | 466658.309
2577 | Aert van Neslaan | 1009-34 | 400 | 92539.817 | 466661.494 | D3622DE2-D887-4E7A-B550-73E6CB6C0372 | Oudenhof |  |  |  |  | Staal |  |  | Aert van Neslaan | RAL 6005 | Poedercoat | 400 | Zeeheldenbuurt |  | 040ST1 | Conisch |  | Paaltop |  |  | Oegstgeest | 400 |  |  |  | 1009-34 | G0579.13660815-0A45-45F7-B7E2-004C829C8DC3 | Gemeente Oegstgeest |  | Openbare verlichting | Wel in beheer | [8 empty] | Geen | Geen | VVE | Geen | Geen | Geen | 92539.817 | 466661.494
1761 | Aert van Neslaan | 1009-36 | 400 | 92547.564 | 466641.915 | F212E78F-24F3-4EE0-B1E2-BEC65882D514 | Oudenhof |  |  |  |  | Staal |  |  | Aert van Neslaan | RAL 6005 | Poedercoat | 400 | Zeeheldenbuurt |  | 040ST1 | Conisch |  | Paaltop |  |  | Oegstgeest | 400 |  |  |  | 1009-36 | G0579.EBBE54F7-A3C8-49AE-9258-279641BA5940 | Gemeente Oegstgeest |  | Openbare verlichting | Wel in beheer | [8 empty] | Geen | Geen | VVE | Geen | Geen | Geen | 92547.564 | 466641.915
1247 | Aert van Neslaan | 1009-38 | 400 | 92494.228 | 466669.963 | 07EE6712-3B44-4DEA-88CB-546145D8EAE6 | Oudenhof |  |  |  |  | Staal |  |  | Aert van Neslaan | RAL 6005 | Poedercoat | 400 | Zeeheldenbuurt |  | 040STC_1 | Conisch |  | Paaltop |  |  | Oegstgeest | 400 |  | 2003 |  | 1009-38 | G0579.B7AA3548-BFE6-4F51-8F34-ABF242C40167 | Gemeente Oegstgeest |  | Openbare verlichting | Wel in beheer | [8 empty] | Geen | Geen | VVE | Geen | Geen | Geen | 92494.228 | 466669.963
1175 | Aert van Neslaan | 1009-4 | 400 | 92329.625 | 466636.533 | CA5B81D1-1B17-4F98-9E82-3D38A8CC6984 | Oudenhof |  |  |  |  | Staal |  |  | Aert van Neslaan | RAL 6005 | Poedercoat | 400 | Zeeheldenbuurt |  | 040ST1 | Conisch |  | Paaltop |  |  | Oegstgeest | 400 |  |  |  | 1009-4 | G0579.B16DFF7D-095E-4F91-9CFC-B3BB47DC839A | Gemeente Oegstgeest |  | Openbare verlichting | Wel in beheer | [8 empty] | Geen | Geen | VVE | Geen | Geen | Geen | 92329.625 | 466636.533
2571 | Aert van Neslaan | 1009-40 | 400 | 92485.502 | 466688.405 | 9E5A3F3A-A82F-4006-9E6F-9240EC228CC1 | Oudenhof |  |  |  |  | Staal |  |  | Aert van Neslaan | RAL 6005 | Poedercoat | 400 | Zeeheldenbuurt |  | 040STC_1 | Conisch |  | Paaltop |  |  | Oegstgeest | 400 |  | 2003 |  | 1009-40 | G0579.130B763D-6303-4201-844F-F8F34EC9BE65 | Gemeente Oegstgeest |  | Openbare verlichting | Wel in beheer | [8 empty] | Geen | Geen | VVE | Geen | Geen | Geen | 92485.502 | 466688.405
2197 | Aert van Neslaan | 1009-42 | 400 | 92484.953 | 466704.298 | FB7C4792-4A94-4A80-8427-FD1D4D807084 | Oudenhof |  |  |  |  | Staal |  |  | Aert van Neslaan | RAL 6005 | Poedercoat | 400 | Zeeheldenbuurt |  | 040STC_1 | Conisch |  | Paaltop |  |  | Oegstgeest | 400 |  | 2003 |  | 1009-42 | G0579.F98CECB2-B5FF-4D55-BF8A-D9233B90E867 | Gemeente Oegstgeest |  | Openbare verlichting | Wel in beheer | [8 empty] | Geen | Geen | VVE | Geen | Geen | Geen | 92484.953 | 466704.298
2918 | Aert van Neslaan | 1009-44 | 400 | 92484.845 | 466721.863 | 3DC37976-4DC9-47FC-A3AD-D832A2D8FDC2 | Oudenhof |  |  |  |  | Staal |  |  | Aert van Neslaan | RAL 6005 | Poedercoat | 400 | Zeeheldenbuurt |  | 040STC_1 | Conisch |  | Paaltop |  |  | Oegstgeest | 400 |  | 2003 |  | 1009-44 | G0579.3CBAF79C-3620-4572-BC04-BD1B01C3B993 | Gemeente Oegstgeest |  | Openbare verlichting | Wel in beheer | [8 empty] | Geen | Geen | VVE | Geen | Geen | Geen | 92484.845 | 466721.863
1100 | Aert van Neslaan | 1009-46 | 400 | 92484.589 | 466739.565 | CBCA0DDD-2B72-4559-A810-4BE74DCA3275 | Oudenhof |  |  |  |  | Staal |  |  | Aert van Neslaan | RAL 6005 | Poedercoat | 400 | Zeeheldenbuurt |  | 040STC_1 | Conisch |  | Paaltop |  |  | Oegstgeest | 400 |  | 2003 |  | 1009-46 | G0579.BCE70E93-5876-46C5-9922-FFDA0903C294 | Gemeente Oegstgeest |  | Openbare verlichting | Wel in beheer | [8 empty] | Geen | Geen | VVE | Geen | Geen | Geen | 92484.589 | 466739.565
1898 | Aert van Neslaan | 1009-48 | 400 | 92484.379 | 466753.891 | 110EF377-A407-4501-B834-60CDDC204BE3 | Oudenhof |  |  |  |  | Staal |  |  | Aert van Neslaan | RAL 6005 | Poedercoat | 400 | Zeeheldenbuurt |  | 040STC_1 | Conisch |  | Paaltop |  |  | Oegstgeest | 400 |  | 2003 |  | 1009-48 | G0579.E40C302B-E98D-48A7-976B-C13120091F9E | Gemeente Oegstgeest |  | Openbare verlichting | Wel in beheer | [8 empty] | Geen | Geen | VVE | Geen | Geen | Geen | 92484.379 | 466753.891
2521 | Aert van Neslaan | 1009-50 | 400 | 92469.064 | 466759.736 | 89DE68BA-4E91-46F6-AEC9-13695E715652 | Oudenhof |  |  |  |  | Staal |  |  | Aert van Neslaan | RAL 6005 | Poedercoat | 400 | Zeeheldenbuurt |  | 040ST1 | Conisch |  | Paaltop |  |  | Oegstgeest | 400 |  |  |  | 1009-50 | G0579.1F5C3CCC-E123-4F6F-B351-45D93C95589C | Gemeente Oegstgeest |  | Openbare verlichting | Wel in beheer | [8 empty] | Geen | Geen | VVE | Geen | Geen | Geen | 92469.064 | 466759.736
4355 | Aert van Neslaan | 1009-6 | 400 | 92353.983 | 466636.911 | 24EE65CE-10CB-49ED-BB1C-5FA0E351B894 | Oudenhof |  |  |  |  | Aluminium |  |  | Aert van Neslaan | RAL 6005 | Poedercoat | 400 | Zeeheldenbuurt |  | 040AL1 | Conisch |  | Paaltop |  |  | Oegstgeest | 400 |  |  |  | 1009-6 | G0579.905FA3A2-44EC-42EB-B608-994D297ED336 | Gemeente Oegstgeest |  | Openbare verlichting | Wel in beheer | [8 empty] | Geen | Geen | VVE | Geen | Geen | Geen | 92353.983 | 466636.911
3461 | Aert van Neslaan | 1009-8 | 400 | 92376.11 | 466633.82 | 45E3F7EF-3D1B-402E-8D8D-B5EE74B57749 | Oudenhof |  |  |  |  | Aluminium |  |  | Aert van Neslaan | RAL 6005 | Poedercoat | 400 | Zeeheldenbuurt |  | 040AL1 | Conisch |  | Paaltop |  |  | Oegstgeest | 400 |  |  |  | 1009-8 | G0579.510AC410-017B-459D-A9CF-0AA669396CED | Gemeente Oegstgeest |  | Openbare verlichting | Wel in beheer | [8 empty] | Geen | Geen | VVE | Geen | Geen | Geen | 92376.11 | 466633.82
3178 | Akeleilaan | 1010-10 | 400 | 92463.008 | 467040.435 | F2FE3D9D-AB6A-4AA9-85ED-830893F43AAC | Oudenhof |  |  |  |  | Staal |  |  | Akeleilaan | RAL 6005 | Poedercoat | 400 | Bloemenbuurt |  | 040STC_1 | Conisch |  | Paaltop |  |  | Oegstgeest | 400 |  |  |  | 1010-10 | G0579.4D7B69B3-F6E7-4E7D-8729-BA8BC35051FE | Gemeente Oegstgeest |  | Openbare verlichting | Wel in beheer | [8 empty] | Geen | Geen | VVE | Geen | Geen | Geen | 92463.008 | 467040.435
3801 | Akeleilaan | 1010-2 | 400 | 92416.455 | 466989.806 | FC3BFCFD-E884-4FA1-8947-58D1205396AE | Oudenhof |  |  |  |  | Staal |  |  | Akeleilaan | RAL 6005 | Poedercoat | 400 | Bloemenbuurt |  | 040STC_1 | Conisch |  | Paaltop |  |  | Oegstgeest | 400 |  |  |  | 1010-2 | G0579.684669CA-4A09-43ED-B805-05B0AC382FE6 | Gemeente Oegstgeest |  | Openbare verlichting | Wel in beheer | [8 empty] | Geen | Geen | VVE | Geen | Geen | Geen | 92416.455 | 466989.806
3848 | Akeleilaan | 1010-4 | 400 | 92423.882 | 467008.601 | 065941E3-3193-4D37-B136-0CD8005E8989 | Oudenhof |  |  |  |  | Staal |  |  | Akeleilaan | RAL 6005 | Poedercoat | 400 | Bloemenbuurt |  | 040STC_1 | Conisch |  | Paaltop |  |  | Oegstgeest | 400 |  |  |  | 1010-4 | G0579.7B114312-2718-465D-976A-37C482A2D64B | Gemeente Oegstgeest |  | Openbare verlichting | Wel in beheer | [8 empty] | Geen | Geen | VVE | Geen | Geen | Geen | 92423.882 | 467008.601
2682 | Akeleilaan | 1010-6 | 400 | 92431.024 | 467026.766 | 7653983F-389D-4AC7-85D5-7D1C10C01A1C | Oudenhof |  |  |  |  | Staal |  |  | Akeleilaan | RAL 6005 | Poedercoat | 400 | Bloemenbuurt |  | 040STC_1 | Conisch |  | Paaltop |  |  | Oegstgeest | 400 |  |  |  | 1010-6 | G0579.2A55D64D-1C50-426F-93B3-AE9BB88F9544 | Gemeente Oegstgeest |  | Openbare verlichting | Wel in beheer | [8 empty] | Geen | Geen | VVE | Geen | Geen | Geen | 92431.024 | 467026.766
4184 | Akeleilaan | 1010-8 | 400 | 92443.157 | 467044.36 | C75730DC-88FA-4330-8A86-EA21810AC1C9 | Oudenhof |  |  |  |  | Staal |  |  | Akeleilaan | RAL 6005 | Poedercoat | 400 | Bloemenbuurt |  | 040STC_1 | Conisch |  | Paaltop |  |  | Oegstgeest | 400 |  |  |  | 1010-8 | G0579.85D13947-C100-4F29-AB12-0DB56A1CA17F | Gemeente Oegstgeest |  | Openbare verlichting | Wel in beheer | [8 empty] | Geen | Geen | VVE | Geen | Geen | Geen | 92443.157 | 467044.36
4011 | Aldo van Eycklaan | 1011-10 | 400 | 93038.568 | 468052.563 | F1D2A349-7D20-40BE-8D3C-431F0944AB35 | Oegstgeest Noord |  |  |  |  | Staal |  |  | Aldo van Eycklaan | RAL_onbekend | Poedercoat | 400 | De Morsebel |  | 040ST1 | Conisch |  | Paaltop |  |  | Oegstgeest | 400 |  |  |  | 1011-10 | G0579.77B5B5EA-AC22-437C-8B6F-46D93CA36A58 | Gemeente Oegstgeest |  | Openbare verlichting | Wel in beheer | [8 empty] | Geen | Geen | VVE | NUTS | Geen | Geen | 93038.568 | 468052.563
1632 | Aldo van Eycklaan | 1011-12 | 400 | 93050.518 | 468049.113 | AE05BA69-1574-4AF3-AD64-927C2C81B619 | Oegstgeest Noord |  |  |  |  | Staal |  |  | Aldo van Eycklaan | RAL_onbekend | Poedercoat | 400 | De Morsebel |  | 040ST1 | Conisch |  | Paaltop |  |  | Oegstgeest | 400 |  |  |  | 1011-12 | G0579.D2F2E161-C752-41D4-A5F1-159666C07A30 | Gemeente Oegstgeest |  | Openbare verlichting | Wel in beheer | [8 empty] | Geen | Geen | VVE | NUTS | Geen | Geen | 93050.518 | 468049.113
3765 | Aldo van Eycklaan | 1011-14 | 400 | 93057.403 | 468064.535 | 6465964C-937D-4503-90A8-6D6E9A5A557D | Oegstgeest Noord |  |  |  |  | Staal |  |  | Aldo van Eycklaan | RAL_onbekend | Poedercoat | 400 | De Morsebel |  | 040ST1 | Conisch |  | Paaltop |  |  | Oegstgeest | 400 |  |  |  | 1011-14 | G0579.6646E4B4-8DCB-45BA-9C87-C3E3EB325481 | Gemeente Oegstgeest |  | Openbare verlichting | Wel in beheer | [8 empty] | Geen | Geen | VVE | NUTS | Geen | Geen | 93057.403 | 468064.535
1476 | Aldo van Eycklaan | 1011-16 | 400 | 93070 | 468064 | 2F59CFEE-E1E2-449F-A3C0-D201AA5E1581 | Oegstgeest Noord |  |  |  |  | Staal |  |  | Aldo van Eycklaan | RAL_onbekend | Poedercoat | 400 | De Morsebel |  | 040ST1 | Conisch |  | Paaltop |  |  | Oegstgeest | 400 |  |  |  | 1011-16 | G0579.C6F77DD4-1CD0-4430-9690-40AD6C6E8E65 | Gemeente Oegstgeest |  | Openbare verlichting | Wel in beheer | [8 empty] | Geen | Geen | VVE | NUTS | Geen | Geen | 93070 | 468064
3186 | Aldo van Eycklaan | 1011-18 | 400 | 93067.234 | 468051.71 | D4407A48-DE52-44D7-80BB-E09FDB1CE72E | Oegstgeest Noord |  |  |  |  | Staal |  |  | Aldo van Eycklaan | RAL_onbekend | Poedercoat | 400 | De Morsebel |  | 040ST1 | Conisch |  | Paaltop |  |  | Oegstgeest | 400 |  |  |  | 1011-18 | G0579.4E1C39ED-4612-4A01-B328-FE43D4AEC344 | Gemeente Oegstgeest |  | Openbare verlichting | Wel in beheer | [8 empty] | Geen | Geen | VVE | NUTS | Geen | Geen | 93067.234 | 468051.71
2898 | Aldo van Eycklaan | 1011-2 | 400 | 93082.993 | 468120.367 | 74A036CF-E96E-4445-9468-EC112A51559A | Oegstgeest Noord |  |  |  |  | Staal |  |  | Aldo van Eycklaan | RAL_onbekend | Poedercoat | 400 | De Morsebel |  | 040ST1 | Conisch |  | Paaltop |  |  | Oegstgeest | 400 |  |  |  | 1011-2 | G0579.3A0F3B85-2AE0-4DFC-9959-79488913C71E | Gemeente Oegstgeest |  | Openbare verlichting | Wel in beheer | [8 empty] | Geen | Geen | VVE | NUTS | Geen | Geen | 93082.993 | 468120.367
2751 | Aldo van Eycklaan | 1011-20 | 400 | 93049.096 | 468027.315 | 821762A6-0C84-4471-97DB-8EA578C98954 | Oegstgeest Noord |  |  |  |  | Staal |  |  | Aldo van Eycklaan | RAL_onbekend | Poedercoat | 400 | De Morsebel |  | 040ST1 | Conisch |  | Paaltop |  |  | Oegstgeest | 400 |  |  |  | 1011-20 | G0579.2F43FD22-1705-48D9-BDBC-9C5A4B24F505 | Gemeente Oegstgeest |  | Openbare verlichting | Wel in beheer | [8 empty] | Geen | Geen | VVE | NUTS | Geen | Geen | 93049.096 | 468027.315
3076 | Aldo van Eycklaan | 1011-22 | 400 | 93017 | 468023 | 032A6410-0C3B-4ACC-A0E5-6AF180073734 | Oegstgeest Noord |  |  |  |  | Staal |  |  | Aldo van Eycklaan | RAL_onbekend | Poedercoat | 400 | De Morsebel |  | 040ST1 | Conisch |  | Paaltop |  |  | Oegstgeest | 400 |  |  |  | 1011-22 | G0579.36E02350-DDE9-4FD7-B1A2-3216A7C797B9 | Gemeente Oegstgeest |  | Openbare verlichting | Wel in beheer | [8 empty] | Geen | Geen | VVE | NUTS | Geen | Geen | 93017 | 468023
857 | Aldo van Eycklaan | 1011-24 | 400 | 93006.821 | 468065.979 | A1C83F19-938C-4BFA-B2C4-060ED5669537 | Oegstgeest Noord |  |  |  |  | Staal |  |  | Aldo van Eycklaan | RAL_onbekend | Poedercoat | 400 | De Morsebel |  | 040ST1 | Conisch |  | Paaltop |  |  | Oegstgeest | 400 |  |  |  | 1011-24 | G0579.AB47C295-D619-4C50-8BD3-7CEE0C39F2ED | Gemeente Oegstgeest |  | Openbare verlichting | Wel in beheer | [8 empty] | Geen | Geen | VVE | NUTS | Geen | Geen | 93006.821 | 468065.979
1420 | Aldo van Eycklaan | 1011-26 | 400 | 92993.894 | 468046.982 | F00D3260-9BD5-4303-9767-BF53698BAD63 | Oegstgeest Noord |  |  |  |  | Staal |  |  | Aldo van Eycklaan | RAL_onbekend | Poedercoat | 400 | De Morsebel |  | 040ST1 | Conisch |  | Paaltop |  |  | Oegstgeest | 400 |  |  |  | 1011-26 | G0579.C29451A6-9D9D-4AB3-BCA8-01E68BECAA8D | Gemeente Oegstgeest |  | Openbare verlichting | Wel in beheer | [8 empty] | Geen | Geen | VVE | NUTS | Geen | Geen | 92993.894 | 468046.982
2470 | Aldo van Eycklaan | 1011-28 | 400 | 92982.787 | 468028.524 | CB411D35-A7B2-4EC3-BE15-8001A978F262 | Oegstgeest Noord |  |  |  |  | Staal |  |  | Aldo van Eycklaan | RAL_onbekend | Poedercoat | 400 | De Morsebel |  | 040ST1 | Conisch |  | Paaltop |  |  | Oegstgeest | 400 |  |  |  | 1011-28 | G0579.1BB96AA9-29FA-4D5C-82CE-752F2907114A | Gemeente Oegstgeest |  | Openbare verlichting | Wel in beheer | [8 empty] | Geen | Geen | VVE | NUTS | Geen | Geen | 92982.787 | 468028.524
921 | Aldo van Eycklaan | 1011-30 | 400 | 92987.272 | 468004.686 | 2EBBF8FC-6F32-4845-B6BD-939F8B92A94C | Oegstgeest Noord |  |  |  |  | Staal |  |  | Aldo van Eycklaan | RAL_onbekend | Poedercoat | 400 | De Morsebel |  | 040ST1 | Conisch |  | Paaltop |  |  | Oegstgeest | 400 |  |  |  | 1011-30 | G0579.AE94403F-7D99-401D-BF10-4E2D8971A1C2 | Gemeente Oegstgeest |  | Openbare verlichting | Wel in beheer | [8 empty] | Geen | Geen | VVE | NUTS | Geen | Geen | 92987.272 | 468004.686
1345 | Aldo van Eycklaan | 1011-34 | 400 | 92996.796 | 467960.747 | 24B62C2F-BD57-4FD5-908F-B0AFF41D037B | Oegstgeest Noord |  |  |  |  | Staal |  |  | Aldo van Eycklaan | RAL_onbekend | Poedercoat | 400 | De Morsebel |  | 040ST1 | Conisch |  | Paaltop |  |  | Oegstgeest | 400 |  |  |  | 1011-34 | G0579.CD12987F-06DE-4999-8EE7-04FE99504CE9 | Gemeente Oegstgeest |  | Openbare verlichting | Wel in beheer | [8 empty] | Geen | Geen | VVE | NUTS | Geen | Geen | 92996.796 | 467960.747
998 | Aldo van Eycklaan | 1011-36 | 400 | 93003.409 | 467935.877 | 6CA76014-DF9D-45A5-8C37-696D8276B00A | Oegstgeest Noord |  |  |  |  | Staal |  |  | Aldo van Eycklaan | RAL_onbekend | Poedercoat | 400 | De Morsebel |  | 040ST1 | Conisch |  | Paaltop |  |  | Oegstgeest | 400 |  |  |  | 1011-36 | G0579.A4FBD8ED-1D3C-42FE-AADE-E08FB2B3A5C9 | Gemeente Oegstgeest |  | Openbare verlichting | Wel in beheer | [8 empty] | Geen | Geen | VVE | NUTS | Geen | Geen | 93003.409 | 467935.877
3108 | Aldo van Eycklaan | 1011-38 | 400 | 93024.112 | 467922.247 | 1F0DA028-1CD0-47FF-BDB7-053D8A035742 | Oegstgeest Noord |  |  |  |  | Staal |  |  | Aldo van Eycklaan | RAL_onbekend | Poedercoat | 400 | De Morsebel |  | 040ST1 | Conisch |  | Paaltop |  |  | Oegstgeest | 400 |  |  |  | 1011-38 | G0579.385C10FF-2856-4946-9CED-9776C421B34E | Gemeente Oegstgeest |  | Openbare verlichting | Wel in beheer | [8 empty] | Geen | Geen | VVE | NUTS | Geen | Geen | 93024.112 | 467922.247
2282 | Aldo van Eycklaan | 1011-4 | 400 | 93057.715 | 468114.89 | 60F286B3-5496-4647-8B2B-2771C1C3AB91 | Oegstgeest Noord |  |  |  |  | Staal |  |  | Aldo van Eycklaan | RAL_onbekend | Poedercoat | 400 | De Morsebel |  | 040ST1 | Conisch |  | Paaltop |  |  | Oegstgeest | 400 |  |  |  | 1011-4 | G0579.0FBFE01B-925C-451A-840A-D833B0F94A5F | Gemeente Oegstgeest |  | Openbare verlichting | Wel in beheer | [8 empty] | Geen | Geen | VVE | NUTS | Geen | Geen | 93057.715 | 468114.89
2223 | Aldo van Eycklaan | 1011-40 | 400 | 93045.748 | 467908.435 | C2D70A1C-B3A6-4C3B-945E-B8EA22A50276 | Oegstgeest Noord |  |  |  |  | Staal |  |  | Aldo van Eycklaan | RAL_onbekend | Poedercoat | 400 | De Morsebel |  | 040ST1 | Conisch |  | Paaltop |  |  | Oegstgeest | 400 |  |  |  | 1011-40 | G0579.0BF352E0-BE03-441F-9E52-CC7FAD0A904E | Gemeente Oegstgeest |  | Openbare verlichting | Wel in beheer | [8 empty] | Geen | Geen | VVE | NUTS | Geen | Geen | 93045.748 | 467908.435
3654 | Aldo van Eycklaan | 1011-42 | 400 | 93064.966 | 467936.614 | B61ECDC6-3778-4FCF-A07F-4DB4C531D9A9 | Oegstgeest Noord |  |  |  |  | Staal |  |  | Aldo van Eycklaan | RAL_onbekend | Poedercoat | 400 | De Morsebel |  | 040ST1 | Conisch |  | Paaltop |  |  | Oegstgeest | 400 |  |  |  | 1011-42 | G0579.6E0D7300-D01D-4CA8-ADA1-CDCD5ADE38D0 | Gemeente Oegstgeest |  | Openbare verlichting | Wel in beheer | [8 empty] | Geen | Geen | VVE | NUTS | Geen | Geen | 93064.966 | 467936.614
2530 | Aldo van Eycklaan | 1011-44 | 400 | 93031.447 | 467955.738 | 81F4D814-AB1F-4C01-BB81-73E946C81EC1 | Oegstgeest Noord |  |  |  |  | Staal |  |  | Aldo van Eycklaan | RAL_onbekend | Poedercoat | 400 | De Morsebel |  | 040ST1 | Conisch |  | Paaltop |  |  | Oegstgeest | 400 |  |  |  | 1011-44 | G0579.10D7E67A-C200-4B7F-A790-50F3C6F5A471 | Gemeente Oegstgeest |  | Openbare verlichting | Wel in beheer | [8 empty] | Geen | Geen | VVE | NUTS | Geen | Geen | 93031.447 | 467955.738
3374 | Aldo van Eycklaan | 1011-46 | 400 | 93062.646 | 467965.515 | 7843DCFD-2893-4BF7-9BFC-5F74617F40DB | Oegstgeest Noord |  |  |  |  | Staal |  |  | Aldo van Eycklaan | RAL_onbekend | Poedercoat | 400 | De Morsebel |  | 040ST1 | Conisch |  | Paaltop |  |  | Oegstgeest | 400 |  |  |  | 1011-46 | G0579.5B2CC9C7-01DE-43AA-ABC9-ACC1CB1B02B2 | Gemeente Oegstgeest |  | Openbare verlichting | Wel in beheer | [8 empty] | Geen | Geen | VVE | NUTS | Geen | Geen | 93062.646 | 467965.515
862 | Aldo van Eycklaan | 1011-48 | 400 | 93080.591 | 467955.266 | FBEEF0BE-8BB0-4ED0-9DE9-5F39F2FADB42 | Oegstgeest Noord |  |  |  |  | Staal |  |  | Aldo van Eycklaan | RAL_onbekend | Poedercoat | 400 | De Morsebel |  | 040ST1 | Conisch |  | Paaltop |  |  | Oegstgeest | 400 |  |  |  | 1011-48 | G0579.AB9043A9-1BCD-466D-84DD-44E634AE3288 | Gemeente Oegstgeest |  | Openbare verlichting | Wel in beheer | [8 empty] | Geen | Geen | VVE | NUTS | Geen | Geen | 93080.591 | 467955.266
1626 | Aldo van Eycklaan | 1011-50 | 400 | 93065 | 467896 | 3BC485C9-DF4A-415B-B2D8-F80FF4683A03 | Oegstgeest Noord |  |  |  |  | Staal |  |  | Aldo van Eycklaan | RAL_onbekend | Poedercoat | 400 | De Morsebel |  | 040ST1 | Conisch |  | Paaltop |  |  | Oegstgeest | 400 |  |  |  | 1011-50 | G0579.D15D0E44-1D90-4520-AF38-F304730922E1 | Gemeente Oegstgeest |  | Openbare verlichting | Wel in beheer | [8 empty] | Geen | Geen | VVE | NUTS | Geen | Geen | 93065 | 467896
2254 | Aldo van Eycklaan | 1011-52 | 400 | 93083 | 467885 | 99DDC9CC-D219-4DF9-857A-21977D742FE3 | Oegstgeest Noord |  |  |  |  | Staal |  |  | Aldo van Eycklaan | RAL_onbekend | Poedercoat | 400 | De Morsebel |  | 040ST1 | Conisch |  | Paaltop |  |  | Oegstgeest | 400 |  |  |  | 1011-52 | G0579.0DD83CDF-8BC5-4A47-98EE-51610003A67F | Gemeente Oegstgeest |  | Openbare verlichting | Wel in beheer | [8 empty] | Geen | Geen | VVE | NUTS | Geen | Geen | 93083 | 467885
997 | Aldo van Eycklaan | 1011-54 | 400 | 93100 | 467888 | E2F93C83-0406-4D4F-AE14-00D6C7BB1069 | Oegstgeest Noord |  |  |  |  | Staal |  |  | Aldo van Eycklaan | RAL_onbekend | Poedercoat | 400 | De Morsebel |  | 040ST1 | Conisch |  | Paaltop |  |  | Oegstgeest | 400 |  |  |  | 1011-54 | G0579.A4E21784-2B62-4E58-8CF6-89F70B099E6E | Gemeente Oegstgeest |  | Openbare verlichting | Wel in beheer | [8 empty] | Geen | Geen | VVE | NUTS | Geen | Geen | 93100 | 467888
2612 | Aldo van Eycklaan | 1011-56 | 400 | 93119.831 | 467895.79 | 7B1DF44B-B14D-400C-A34C-BE1FBA04CB4C | Oegstgeest Noord |  |  |  |  | Staal |  |  | Aldo van Eycklaan | RAL_onbekend | Poedercoat | 400 | De Morsebel |  | 040ST1 | Conisch |  | Paaltop |  |  | Oegstgeest | 400 |  |  |  | 1011-56 | G0579.16DDE7A3-CE1F-475E-B53B-4A9DA2F048D4 | Gemeente Oegstgeest |  | Openbare verlichting | Wel in beheer | [8 empty] | Geen | Geen | VVE | NUTS | Geen | Geen | 93119.831 | 467895.79
2496 | Aldo van Eycklaan | 1011-58 | 400 | 93142.989 | 467897.12 | F836790A-6865-4437-A142-D4FD2E9C547C | Oegstgeest Noord |  |  |  |  | Staal |  |  | Aldo van Eycklaan | RAL_onbekend | Poedercoat | 400 | De Morsebel |  | 040ST1 | Conisch |  | Paaltop |  |  | Oegstgeest | 400 |  |  |  | 1011-58 | G0579.1D46C041-2AB9-4C01-9EF1-B3D6A493BEF2 | Gemeente Oegstgeest |  | Openbare verlichting | Wel in beheer | [8 empty] | Geen | Geen | VVE | NUTS | Geen | Geen | 93142.989 | 467897.12
3736 | Aldo van Eycklaan | 1011-6 | 400 | 93033.824 | 468108.721 | 6A7224B0-C0BF-45F0-A2D1-16558209CACE | Oegstgeest Noord |  |  |  |  | Staal |  |  | Aldo van Eycklaan | RAL_onbekend | Poedercoat | 400 | De Morsebel |  | 040ST1 | Conisch |  | Paaltop |  |  | Oegstgeest | 400 |  |  |  | 1011-6 | G0579.645F897D-CB37-471B-862B-A044A52BDBE7 | Gemeente Oegstgeest |  | Openbare verlichting | Wel in beheer | [8 empty] | Geen | Geen | VVE | NUTS | Geen | Geen | 93033.824 | 468108.721
1352 | Aldo van Eycklaan | 1011-60 | 400 | 93167.481 | 467902.465 | 95A588EF-7138-49F7-9ACC-F0788EC75475 | Oegstgeest Noord |  |  |  |  | Staal |  |  | Aldo van Eycklaan | RAL_onbekend | Poedercoat | 400 | De Morsebel |  | 040ST1 | Conisch |  | Paaltop |  |  | Oegstgeest | 400 |  |  |  | 1011-60 | G0579.CD745620-A95F-4A26-B0F7-8F6D98B07F6C | Gemeente Oegstgeest |  | Openbare verlichting | Wel in beheer | [8 empty] | Geen | Geen | VVE | NUTS | Geen | Geen | 93167.481 | 467902.465
1974 | Aldo van Eycklaan | 1011-62 | 400 | 93194.097 | 467908.314 | DB4B5E74-A705-4B7F-866F-C90AFF35C625 | Oegstgeest Noord |  |  |  |  | Staal |  |  | Aldo van Eycklaan | RAL_onbekend | Poedercoat | 400 | De Morsebel |  | 040ST1 | Conisch |  | Paaltop |  |  | Oegstgeest | 400 |  |  |  | 1011-62 | G0579.FA2AF468-793C-42A5-A96A-2A44BC56C50F | Gemeente Oegstgeest |  | Openbare verlichting | Wel in beheer | [8 empty] | Geen | Geen | VVE | NUTS | Geen | Geen | 93194.097 | 467908.314
4127 | Aldo van Eycklaan | 1011-64 | 400 | 93217.789 | 467913.584 | 80CE33F0-1BFA-46B7-9D1D-06EBDF032711 | Oegstgeest Noord |  |  |  |  | Staal |  |  | Aldo van Eycklaan | RAL_onbekend | Poedercoat | 400 | De Morsebel |  | 040ST1 | Conisch |  | Paaltop |  |  | Oegstgeest | 400 |  |  |  | 1011-64 | G0579.805BCF02-B41A-400C-A9FD-6F7540F4CD90 | Gemeente Oegstgeest |  | Openbare verlichting | Wel in beheer | [8 empty] | Geen | Geen | VVE | NUTS | Geen | Geen | 93217.789 | 467913.584
2618 | Aldo van Eycklaan | 1011-66 | 400 | 93241.519 | 467921.211 | 5677B49D-C5FE-4CAE-B3ED-C0EFEAF4FBDE | Oegstgeest Noord |  |  |  |  | Staal |  |  | Aldo van Eycklaan | RAL_onbekend | Poedercoat | 400 | De Morsebel |  | 040ST1 | Conisch |  | Paaltop |  |  | Oegstgeest | 400 |  |  |  | 1011-66 | G0579.16394343-C906-4C91-9A72-A60D53984DC6 | Gemeente Oegstgeest |  | Openbare verlichting | Wel in beheer | [8 empty] | Geen | Geen | VVE | NUTS | Geen | Geen | 93241.519 | 467921.211
1087 | Aldo van Eycklaan | 1011-8 | 400 | 93020.323 | 468088.147 | 108F01E7-3523-48CE-A2FD-9BE7B00ADE29 | Oegstgeest Noord |  |  |  |  | Staal |  |  | Aldo van Eycklaan | RAL_onbekend | Poedercoat | 400 | De Morsebel |  | 040ST1 | Conisch |  | Paaltop |  |  | Oegstgeest | 400 |  |  |  | 1011-8 | G0579.BB08E4FA-5AB8-4D79-97E6-30340BF3783F | Gemeente Oegstgeest |  | Openbare verlichting | Wel in beheer | [8 empty] | Geen | Geen | VVE | NUTS | Geen | Geen | 93020.323 | 468088.147
3168 | van Almondeweg | 1012-10 | 900 | 91993.37 | 467540.39 | 4C00FAF3-5218-4FB4-804C-3C72F4DAFC0D | Oudenhof | Buitengebied |  |  |  | Staal |  |  | van Almondeweg | RAL_onbekend | Poedercoat | 900 | Grunerie |  | 090ST1 | Conisch |  | Enkele uithouder |  |  | Oegstgeest | 900 |  |  |  | 1012-10 | G0579.4DFF97A3-9FFB-43C5-A755-31181F5A39EF | Derden |  | Openbare verlichting | Wel in beheer niet in eigendom | [8 empty] | Geen | Geen | VVE | Geen | Geen | Overig - HH Rijnland | 91993.37 | 467540.39
1914 | van Almondeweg | 1012-12 | 900 | 91948.949 | 467557.594 | DFC61E0A-5C8C-44CC-BD67-871780D6846E | Oudenhof |  |  |  |  | Staal |  |  | van Almondeweg | RAL_onbekend | Poedercoat | 900 | Grunerie |  | 090ST1 | Conisch |  | Enkele uithouder |  |  | Oegstgeest | 900 |  |  |  | 1012-12 | G0579.E54BAD5E-D228-44DF-886B-9A0F13DC07C5 | Gemeente Oegstgeest |  | Openbare verlichting | Wel in beheer | [8 empty] | Geen | Geen | VVE | Geen | Geen | Geen | 91948.949 | 467557.594
3577 | van Almondeweg | 1012-14 | 900 | 91904.012 | 467573.553 | CB718C58-E21B-4FCC-8DFD-5F108E1BF0AA | Oudenhof |  |  |  |  | Staal |  |  | van Almondeweg | RAL_onbekend | Poedercoat | 900 | Grunerie |  | 090ST1 | Conisch |  | Enkele uithouder |  |  | Oegstgeest | 900 |  |  |  | 1012-14 | G0579.5912E2F5-1C17-4043-94C5-64F785949A17 | Gemeente Oegstgeest |  | Openbare verlichting | Wel in beheer | [8 empty] | Geen | Geen | VVE | Geen | Geen | Geen | 91904.012 | 467573.553
2363 | van Almondeweg | 1012-16 | 400 | 91885.048 | 467579.123 | 04FCE8DC-D314-4F32-8F82-C7285ED104CA | Oudenhof | [7 empty] | van Almondeweg | leeg |  | 400 | Grunerie |  | 040TU1 |  |  | Tunnelverlichting |  |  | Oegstgeest | 400 |  |  |  | 1012-16 | G0579.0315AB01-1E31-41D1-854A-B682B800EFF1 | Gemeente Oegstgeest |  | Openbare verlichting | Wel in beheer | [8 empty] | Geen | Geen | VVE | Geen | Geen | Geen | 91885.048 | 467579.123
3633 | van Almondeweg | 1012-18 | 400 | 91873.103 | 467583.223 | 35E5DECD-9F12-41E6-BD44-6AFD81899930 | Oudenhof | [7 empty] | van Almondeweg | leeg |  | 400 | Grunerie |  | 040TU1 |  |  | Tunnelverlichting |  |  | Oegstgeest | 400 |  |  |  | 1012-18 | G0579.6C894638-17AB-47DC-9B6C-34F657237610 | Gemeente Oegstgeest |  | Openbare verlichting | Wel in beheer | [8 empty] | Geen | Geen | VVE | Geen | Geen | Geen | 91873.103 | 467583.223
3770 | van Almondeweg | 1012-2 | 900 | 92141.506 | 467513.809 | 9A8BADE6-2AB4-4702-AFEC-3F511BDBA23F | Oudenhof |  |  |  |  | Staal |  |  | van Almondeweg | RAL_onbekend | Poedercoat | 900 | Grunerie |  | 090ST1 | Conisch |  | Enkele uithouder |  |  | Oegstgeest | 900 |  |  |  | 1012-2 | G0579.668E2A61-42F7-4392-BA9F-6FF09567EBE4 | Gemeente Oegstgeest |  | Openbare verlichting | Wel in beheer | [8 empty] | Geen | Geen | VVE | Geen | Geen | Geen | 92141.506 | 467513.809
1640 | van Almondeweg | 1012-20 | 900 | 91854.616 | 467592.49 | CF3D5234-D952-466B-B861-9149F1BF2B08 | Oudenhof | Buitengebied |  |  |  | Staal |  |  | van Almondeweg | RAL_onbekend | Poedercoat | 900 | Grunerie |  | 090ST1 | Conisch |  | Enkele uithouder |  |  | Oegstgeest | 900 |  |  |  | 1012-20 | G0579.D29D2932-02F9-41B3-89FD-3E354FBA2E43 | Derden |  | Openbare verlichting | Wel in beheer niet in eigendom | [8 empty] | Geen | Geen | VVE | Geen | Geen | Geen | 91854.616 | 467592.49
4878 | van Almondeweg | 1012-22 | 900 | 91793.782 | 467624.865 | 807594E7-CFD3-4B73-9593-5B590966368E | Oudenhof | Buitengebied |  |  |  | Staal |  |  | van Almondeweg | RAL_onbekend | Poedercoat | 900 | Grunerie |  | 090ST1 | Conisch |  | Enkele uithouder |  |  | Oegstgeest | 900 |  |  |  | 1012-22 | G0579.F260DB74-4DA0-4D9D-BCD9-F1DD611E759A | Gemeente Oegstgeest |  | Openbare verlichting | Wel in beheer | [8 empty] | Geen | Geen | VVE | Geen | Geen | Geen | 91793.782 | 467624.865
4156 | van Almondeweg | 1012-4 | 900 | 92127.362 | 467492.032 | B0794BDD-E7CC-428B-8EC8-3915489C60BC | Oudenhof |  |  |  |  | Staal |  |  | van Almondeweg | RAL_onbekend | Poedercoat | 900 | Grunerie |  | 090ST1 | Conisch |  | Enkele uithouder |  |  | Oegstgeest | 900 |  |  |  | 1012-4 | G0579.83A054E6-6D39-4F0A-B813-998C4F1A82ED | Gemeente Oegstgeest |  | Openbare verlichting | Wel in beheer | [8 empty] | Geen | Geen | VVE | Geen | Geen | Geen | 92127.362 | 467492.032
2263 | van Almondeweg | 1012-6 | 900 | 92083.611 | 467512.064 | 2525FA6E-FF88-4347-805D-E64C9C2BB52C | Oudenhof |  |  |  |  | Staal |  |  | van Almondeweg | RAL_onbekend | Poedercoat | 900 | Grunerie |  | 090ST1 | Conisch |  | Enkele uithouder |  |  | Oegstgeest | 900 |  |  |  | 1012-6 | G0579.0ECAAE32-0996-4EC5-9FF9-5D5EEF3BE440 | Gemeente Oegstgeest |  | Openbare verlichting | Wel in beheer | [8 empty] | Geen | Geen | VVE | Geen | Geen | Geen | 92083.611 | 467512.064
3946 | van Almondeweg | 1012-8 | 900 | 92038.548 | 467524.935 | 95A6DCE7-76BC-42B4-A899-8F4E6B086155 | Oudenhof |  |  |  |  | Staal |  |  | van Almondeweg | RAL_onbekend | Poedercoat | 900 | Grunerie |  | 090ST1 | Conisch |  | Enkele uithouder |  |  | Oegstgeest | 900 |  |  |  | 1012-8 | G0579.7234BDC0-1B54-4AC8-8E64-4016A63F15BB | Gemeente Oegstgeest |  | Openbare verlichting | Wel in beheer | [8 empty] | Geen | Geen | VVE | Geen | Geen | Geen | 92038.548 | 467524.935
2287 | Alphons Diepenbrocklaan | 1013-10 | 400 | 92417.826 | 467663.655 | F1FD38DE-C542-4901-BBDD-C203FCC784F8 | Oegstgeest Noord |  |  |  |  | Staal |  |  | Alphons Diepenbrocklaan | RAL 6005 | Poedercoat | 400 | Haaswijk-West |  | 040ST1 | Conisch |  | Paaltop |  |  | Oegstgeest | 400 |  |  |  | 1013-10 | G0579.0FD952E9-143A-4011-B745-197B0E57766C | Gemeente Oegstgeest |  | Openbare verlichting | Wel in beheer | [8 empty] | Geen | Geen | VVE | Geen | Geen | Geen | 92417.826 | 467663.655
2958 | Alphons Diepenbrocklaan | 1013-12 | 400 | 92395.508 | 467618.112 | 9B5D1D73-119A-4CBD-ADBA-5EA36DDC578A | Oegstgeest Noord |  |  |  |  | Staal |  |  | Alphons Diepenbrocklaan | RAL 6005 | Poedercoat | 400 | Haaswijk-West |  | 040ST1 | Conisch |  | Paaltop |  |  | Oegstgeest | 400 |  |  |  | 1013-12 | G0579.3E45AB4E-B42B-4F60-A4CC-6A4BC9C3108B | Gemeente Oegstgeest |  | Openbare verlichting | Wel in beheer | [8 empty] | Geen | Geen | VVE | Geen | Geen | Geen | 92395.508 | 467618.112
3166 | Alphons Diepenbrocklaan | 1013-14 | 400 | 92384.636 | 467597.226 | 724EA0E4-EBB1-4577-98E7-2BBAB98E4617 | Oegstgeest Noord |  |  |  |  | Staal |  |  | Alphons Diepenbrocklaan | RAL 6005 | Poedercoat | 400 | Haaswijk-West |  | 040ST1 | Conisch |  | Paaltop |  |  | Oegstgeest | 400 |  |  |  | 1013-14 | G0579.4DEB6405-6D7D-4BD5-91B8-319D339500EB | Gemeente Oegstgeest |  | Openbare verlichting | Wel in beheer | [8 empty] | Geen | Geen | VVE | Geen | Geen | Geen | 92384.636 | 467597.226
3867 | Alphons Diepenbrocklaan | 1013-16 | 400 | 92374.163 | 467576.42 | 482C91B6-8E46-4E48-98FA-2F85C7F00B2A | Oegstgeest Noord |  |  |  |  | Staal |  |  | Alphons Diepenbrocklaan | RAL 6005 | Poedercoat | 400 | Haaswijk-West |  | 040ST1 | Conisch |  | Paaltop |  |  | Oegstgeest | 400 |  |  |  | 1013-16 | G0579.7D1186F9-49F7-41DA-8E10-9E6E2FCBDB12 | Gemeente Oegstgeest |  | Openbare verlichting | Wel in beheer | [8 empty] | Geen | Geen | VVE | Geen | Geen | Geen | 92374.163 | 467576.42
3301 | Alphons Diepenbrocklaan | 1013-18 | 400 | 92365.317 | 467555.437 | 39BE2316-3C43-4D83-AE5B-F0ACD6DB55C7 | Oegstgeest Noord |  |  |  |  | Staal |  |  | Alphons Diepenbrocklaan | RAL 6005 | Poedercoat | 400 | Haaswijk-West |  | 040ST1 | Conisch |  | Paaltop |  |  | Oegstgeest | 400 |  |  |  | 1013-18 | G0579.46F9F006-3DCC-4A63-A9A1-D99B3586460B | Gemeente Oegstgeest |  | Openbare verlichting | Wel in beheer | [8 empty] | Geen | Geen | VVE | Geen | Geen | Geen | 92365.317 | 467555.437
1127 | Alphons Diepenbrocklaan | 1013-2 | 400 | 92447.731 | 467659.284 | EDF61516-DC34-4F4E-8E73-8B8EC57BA9BD | Oegstgeest Noord |  |  |  |  | Staal |  |  | Alphons Diepenbrocklaan | RAL 6005 | Poedercoat | 400 | Haaswijk-West |  | 040ST1 | Conisch |  | Paaltop |  |  | Oegstgeest | 400 |  |  |  | 1013-2 | G0579.BED8161E-20B2-4124-A9C2-0C2D1C89173C | Gemeente Oegstgeest |  | Openbare verlichting | Wel in beheer | [8 empty] | Geen | Geen | VVE | Geen | Geen | Geen | 92447.731 | 467659.284
1668 | Alphons Diepenbrocklaan | 1013-4 | 400 | 92439.365 | 467639.547 | EC8647D6-BFA0-4B9E-852E-AA0B5055D970 | Oegstgeest Noord |  |  |  |  | Staal |  |  | Alphons Diepenbrocklaan | RAL 6005 | Poedercoat | 400 | Haaswijk-West |  | 040ST1 | Conisch |  | Paaltop |  |  | Oegstgeest | 400 |  |  |  | 1013-4 | G0579.D425C571-E703-46F0-A933-BB1DE6A55B59 | Gemeente Oegstgeest |  | Openbare verlichting | Wel in beheer | [8 empty] | Geen | Geen | VVE | Geen | Geen | Geen | 92439.365 | 467639.547
3452 | Alphons Diepenbrocklaan | 1013-6 | 400 | 92434.637 | 467619.907 | D2F56ACD-23E3-438A-9F91-72C8C5A3847F | Oegstgeest Noord |  |  |  |  | Staal |  |  | Alphons Diepenbrocklaan | RAL 6005 | Poedercoat | 400 | Haaswijk-West |  | 040ST1 | Conisch |  | Paaltop |  |  | Oegstgeest | 400 |  |  |  | 1013-6 | G0579.51C70946-65FC-4D0E-9F95-4A12AC4D8F80 | Gemeente Oegstgeest |  | Openbare verlichting | Wel in beheer | [8 empty] | Geen | Geen | VVE | Geen | Geen | Geen | 92434.637 | 467619.907
3354 | Alphons Diepenbrocklaan | 1013-8 | 400 | 92414.993 | 467634.248 | C18B75EE-2B1D-488E-A235-B33B4A8033E6 | Oegstgeest Noord |  |  |  |  | Staal |  |  | Alphons Diepenbrocklaan | RAL 6005 | Poedercoat | 400 | Haaswijk-West |  | 040ST1 | Conisch |  | Paaltop |  |  | Oegstgeest | 400 |  |  |  | 1013-8 | G0579.5AE64002-FC59-4CEB-860B-246503EC026E | Gemeente Oegstgeest |  | Openbare verlichting | Wel in beheer | [8 empty] | Geen | Geen | VVE | Geen | Geen | Geen | 92414.993 | 467634.248
2436 | Anemonenlaan | 1014-2 | 400 | 92440.959 | 467089.658 | DC0931CB-4A7C-4F26-8630-7B8336AE288A | Oudenhof |  |  |  |  | Staal |  |  | Anemonenlaan | RAL 6005 | Poedercoat | 400 | Bloemenbuurt |  | 040STC_1 | Conisch |  | Paaltop |  |  | Oegstgeest | 400 |  |  |  | 1014-2 | G0579.08503D2C-D9B4-4957-9D55-418377E4F8C0 | Gemeente Oegstgeest |  | Openbare verlichting | Wel in beheer | [8 empty] | Geen | Geen | VVE | Geen | Geen | Geen | 92440.959 | 467089.658
2630 | Anemonenlaan | 1014-4 | 400 | 92461.659 | 467081.51 | 9C80623C-36D6-4C35-ABE6-3940F8472E52 | Oudenhof |  |  |  |  | Staal |  |  | Anemonenlaan | RAL 6005 | Poedercoat | 400 | Bloemenbuurt |  | 040STC_1 | Conisch |  | Paaltop |  |  | Oegstgeest | 400 |  |  |  | 1014-4 | G0579.176A6750-B023-47E1-99AD-8A3D397E0D99 | Gemeente Oegstgeest |  | Openbare verlichting | Wel in beheer | [8 empty] | Geen | Geen | VVE | Geen | Geen | Geen | 92461.659 | 467081.51
1314 | Anemonenlaan | 1014-6 | 400 | 92482.247 | 467073.165 | B32A2F42-52A6-41BE-964B-80525597BF24 | Oudenhof |  |  |  |  | Staal |  |  | Anemonenlaan | RAL 6005 | Poedercoat | 400 | Bloemenbuurt |  | 040STC_1 | Conisch |  | Paaltop |  |  | Oegstgeest | 400 |  |  |  | 1014-6 | G0579.CB4D36FC-C86D-43E8-82F1-49BE9583F1B3 | Gemeente Oegstgeest |  | Openbare verlichting | Wel in beheer | [8 empty] | Geen | Geen | VVE | Geen | Geen | Geen | 92482.247 | 467073.165
1266 | Anna Bijnsplantsoen | 1015-2 | 400 | 93285.133 | 467369.701 | 33917D1E-639D-45C3-A318-8C1128EF4DCE | Oegstgeest Noord |  |  |  |  | Staal |  |  | Anna Bijnsplantsoen | RAL_onbekend |  | 400 | Haaswijk-Oost |  | 4,0 ST PT CON | Conisch |  | Paaltop |  |  | Oegstgeest | 400 |  |  |  | 1015-2 | G0579.B8F15B0B-4268-410F-9FB2-0B4DE5116A67 | Gemeente Oegstgeest |  | Openbare verlichting | Wel in beheer | [8 empty] | Geen | Geen | VVE | NUTS | Geen | Geen | 93285.133 | 467369.701
2355 | Anna Bijnsplantsoen | 1015-4 | 400 | 93275.718 | 467391.558 | 08949D57-BAAC-4B7A-8C33-22D253DB7234 | Oegstgeest Noord |  |  |  |  | Staal |  |  | Anna Bijnsplantsoen | RAL_onbekend |  | 400 | Haaswijk-Oost |  | 4,0 ST PT CON | Conisch |  | Paaltop |  |  | Oegstgeest | 400 |  |  |  | 1015-4 | G0579.03C2237B-DE08-4B2F-B9A5-3F13959BD7D8 | Gemeente Oegstgeest |  | Openbare verlichting | Wel in beheer | [8 empty] | Geen | Geen | VVE | NUTS | Geen | Geen | 93275.718 | 467391.558
2398 | Anna Blamanhof | 1016-2 | 400 | 93254.657 | 467182.995 | 0F25F9FA-4509-47F1-8622-A336AE0D13B5 | Oegstgeest Noord |  |  |  |  | Staal |  |  | Anna Blamanhof | RAL_onbekend | Poedercoat | 400 | Haaswijk-Oost |  | 4,0 ST PT CON |  |  | Paaltop |  |  | Oegstgeest | 400 |  |  |  | 1016-2 | G0579.06D0B182-B980-42FF-8695-6CEE923DCAC9 | Gemeente Oegstgeest |  | Openbare verlichting | Wel in beheer | [8 empty] | Geen | Geen | VVE | NUTS | Geen | Geen | 93254.657 | 467182.995
2588 | Anna Blamanhof | 1016-4 | 400 | 93263.755 | 467162.938 | 96A0E9A1-2B33-4329-8FF2-255D34237014 | Oegstgeest Noord |  |  |  |  | Staal |  |  | Anna Blamanhof | RAL_onbekend | Poedercoat | 400 | Haaswijk-Oost |  | 4,0 ST PT CON |  |  | Paaltop |  |  | Oegstgeest | 400 |  |  |  | 1016-4 | G0579.1461158F-36DF-4622-8BCE-3651E3A1EEB7 | Gemeente Oegstgeest |  | Openbare verlichting | Wel in beheer | [8 empty] | Geen | Geen | VVE | NUTS | Geen | Geen | 93263.755 | 467162.938
4245 | Anna Blamanhof | 1016-6 | 400 | 93278.256 | 467146.841 | C106766B-904D-44D5-BFD1-BADF3ED651A5 | Oegstgeest Noord |  |  |  |  | Staal |  |  | Anna Blamanhof | RAL_onbekend | Poedercoat | 400 | Haaswijk-Oost |  | 4,0 ST PT CON |  |  | Paaltop |  |  | Oegstgeest | 400 |  |  |  | 1016-6 | G0579.89D785BD-8F92-4931-B410-3139EDA2E0DB | Gemeente Oegstgeest |  | Openbare verlichting | Wel in beheer | [8 empty] | Geen | Geen | VVE | NUTS | Geen | Geen | 93278.256 | 467146.841
3739 | Anna Blamanhof | 1016-8 | 400 | 93302.289 | 467156.174 | 8CF6CA62-6193-43D0-87F8-678E10234FDC | Oegstgeest Noord |  |  |  |  | Staal |  |  | Anna Blamanhof | RAL_onbekend | Poedercoat | 400 | Haaswijk-Oost |  | 4,0 ST PT CON |  |  | Paaltop |  |  | Oegstgeest | 400 |  |  |  | 1016-8 | G0579.649CB7F0-2FDF-475F-893E-6B6E30C14A7B | Gemeente Oegstgeest |  | Openbare verlichting | Wel in beheer | [8 empty] | Geen | Geen | VVE | NUTS | Geen | Geen | 93302.289 | 467156.174
2965 | Anna van Burenlaan | 1017-2 | 600 | 92243.285 | 466414.299 | F208EC6B-962C-46DC-AA69-3E8B55E2AB06 | Oud Oegstgeest |  |  |  |  | Staal |  |  | Anna van Burenlaan | RAL_onbekend | Poedercoat | 600 | Oranje Nassau |  | 060ST1 | Conisch |  | Enkele uithouder |  |  | Oegstgeest | 600 |  |  |  | 1017-2 | G0579.3FCE6CB7-4BAC-4DA2-9E0F-B6823C192C74 | Gemeente Oegstgeest |  | Openbare verlichting | Wel in beheer | [8 empty] | Geen | Geen | VVE | Geen | Geen | Geen | 92243.285 | 466414.299
1688 | Anna van Burenlaan | 1017-4 | 600 | 92265.56 | 466422.592 | C6544D89-E171-4E07-8967-F598D7CC07E3 | Oud Oegstgeest |  |  |  |  | Staal |  |  | Anna van Burenlaan | RAL_onbekend | Poedercoat | 600 | Oranje Nassau |  | 060ST1 | Conisch |  | Enkele uithouder |  |  | Oegstgeest | 600 |  |  |  | 1017-4 | G0579.D6DB24A9-F848-418E-99B5-E1C41BB2305F | Gemeente Oegstgeest |  | Openbare verlichting | Wel in beheer | [8 empty] | Geen | Geen | VVE | Geen | Geen | Geen | 92265.56 | 466422.592
1624 | Anna van Burenlaan | 1017-6 | 600 | 92286.55 | 466416.699 | BD529247-888A-45C9-9DAE-5905EDD8ACF3 | Oud Oegstgeest |  |  |  |  | Staal |  |  | Anna van Burenlaan | RAL_onbekend | Poedercoat | 600 | Oranje Nassau |  | 060ST1 | Conisch |  | Enkele uithouder |  |  | Oegstgeest | 600 |  |  |  | 1017-6 | G0579.D139577C-7510-4705-82F1-CFF144B48520 | Gemeente Oegstgeest |  | Openbare verlichting | Wel in beheer | [8 empty] | Geen | Geen | VVE | Geen | Geen | Geen | 92286.55 | 466416.699
720 | Anna van Burenlaan | 1017-8 | 600 | 92309.904 | 466425.026 | F0C2B404-FFB3-4B22-8A4D-C9D171EE9E9C | Oud Oegstgeest |  |  |  |  | Staal |  |  | Anna van Burenlaan | RAL_onbekend | Poedercoat | 600 | Oranje Nassau |  | 060ST1 | Conisch |  | Enkele uithouder |  |  | Oegstgeest | 600 |  |  |  | 1017-8 | G0579.F146E8E5-9995-4B4D-A945-14359350CFA9 | Gemeente Oegstgeest |  | Openbare verlichting | Wel in beheer | [8 empty] | Geen | Geen | VVE | Geen | Geen | Geen | 92309.904 | 466425.026
4311 | Anne Weber-van Bosselaan | 1018-10 | 350 | 93635.377 | 465875.961 | A5E4E884-A373-403A-90B2-4E5D21344BF6 | De Kwaak |  |  |  |  | Staal |  |  | Anne Weber-van Bosselaan | RAL_onbekend | Poedercoat | 350 | Poelgeest |  | ST3,5 PT CVL |  |  | Paaltop |  |  | Oegstgeest | 350 |  |  |  | 1018-10 | G0579.9D6F6368-93A0-42DA-A7A4-D95F40E3D9EA | Gemeente Oegstgeest |  | Openbare verlichting | Wel in beheer | [8 empty] | Geen | Geen | VVE | Geen | Geen | Geen | 93635.377 | 465875.961
2097 | Anne Weber-van Bosselaan | 1018-12 | 350 | 93631.509 | 465865.194 | 06F0873A-7663-4EEF-94D3-830344B13F22 | De Kwaak |  |  |  |  | Staal |  |  | Anne Weber-van Bosselaan | RAL_onbekend | Poedercoat | 350 | Poelgeest |  | ST3,5 PT CVL |  |  | Paaltop |  |  | Oegstgeest | 350 |  |  |  | 1018-12 | G0579.F28C2C53-A687-47FA-8066-89F38BC6ABA5 | Gemeente Oegstgeest |  | Openbare verlichting | Wel in beheer | [8 empty] | Geen | Geen | VVE | Geen | Geen | Geen | 93631.509 | 465865.194
3142 | Anne Weber-van Bosselaan | 1018-14 | 350 | 93680.923 | 465862.89 | 599C702B-17F3-4B01-8D4D-9E0ADDC58D5C | De Kwaak |  |  |  |  | Staal |  |  | Anne Weber-van Bosselaan | RAL_onbekend | Poedercoat | 350 | Poelgeest |  | ST3,5 PT CVL |  |  | Paaltop |  |  | Oegstgeest | 350 |  |  |  | 1018-14 | G0579.4BAB0A13-EAD0-4E28-BCAC-9F5A18B2E32F | Gemeente Oegstgeest |  | Openbare verlichting | Wel in beheer | [8 empty] | Geen | Geen | VVE | Geen | Geen | Geen | 93680.923 | 465862.89
1689 | Anne Weber-van Bosselaan | 1018-16 | 350 | 93677.391 | 465850.116 | 781C07D3-143D-4650-B606-D9F38C6C48C6 | De Kwaak |  |  |  |  | Staal |  |  | Anne Weber-van Bosselaan | RAL_onbekend | Poedercoat | 350 | Poelgeest |  | ST3,5 PT CVL |  |  | Paaltop |  |  | Oegstgeest | 350 |  |  |  | 1018-16 | G0579.D6DE8CB6-4AD5-400C-BAEB-5DFE11AFECE5 | Gemeente Oegstgeest |  | Openbare verlichting | Wel in beheer | [8 empty] | Geen | Geen | VVE | Geen | Geen | Geen | 93677.391 | 465850.116
3070 | Anne Weber-van Bosselaan | 1018-18 | 350 | 93691.772 | 465858.772 | B81041E3-C123-4079-947D-2591ABBC9A20 | De Kwaak |  |  |  |  | Staal |  |  | Anne Weber-van Bosselaan | RAL_onbekend | Poedercoat | 350 | Poelgeest |  | ST3,5 PT CVL |  |  | Paaltop |  |  | Oegstgeest | 350 |  |  |  | 1018-18 | G0579.35913812-36CC-4F2E-BBAA-622A8AD74359 | Gemeente Oegstgeest |  | Openbare verlichting | Wel in beheer | [8 empty] | Geen | Geen | VVE | Geen | Geen | Geen | 93691.772 | 465858.772
2137 | Anne Weber-van Bosselaan | 1018-2 | 350 | 93585.307 | 465881.685 | 1B319579-78C1-4A23-A30B-AAD219A5BE67 | De Kwaak |  |  |  |  | Staal |  |  | Anne Weber-van Bosselaan | RAL_onbekend | Poedercoat | 350 | Poelgeest |  | ST3,5 PT CVL |  |  | Paaltop |  |  | Oegstgeest | 350 |  |  |  | 1018-2 | G0579.F5937447-52D3-465F-A99D-9554E872C699 | Gemeente Oegstgeest |  | Openbare verlichting | Wel in beheer | [8 empty] | Geen | Geen | VVE | Geen | Geen | Geen | 93585.307 | 465881.685
900 | Anne Weber-van Bosselaan | 1018-20 | 350 | 93688.688 | 465847.309 | CBBA4738-120B-4F31-B75F-AD1CCE1A9D30 | De Kwaak |  |  |  |  | Staal |  |  | Anne Weber-van Bosselaan | RAL_onbekend | Poedercoat | 350 | Poelgeest |  | ST3,5 PT CVL |  |  | Paaltop |  |  | Oegstgeest | 350 |  |  |  | 1018-20 | G0579.AEAACBD8-FC82-405B-8E8A-704E2EF0DC32 | Gemeente Oegstgeest |  | Openbare verlichting | Wel in beheer | [8 empty] | Geen | Geen | VVE | Geen | Geen | Geen | 93688.688 | 465847.309
3745 | Anne Weber-van Bosselaan | 1018-22 | 350 | 93718.278 | 465848.282 | A5068ABC-FDD0-4897-BBB8-D13216391D84 | De Kwaak |  |  |  |  | Staal |  |  | Anne Weber-van Bosselaan | RAL_onbekend | Poedercoat | 350 | Poelgeest |  | ST3,5 PT CVL |  |  | Paaltop |  |  | Oegstgeest | 350 |  |  |  | 1018-22 | G0579.65D5EDDD-AC01-4AC6-AFCE-C504AF5F6D1B | Gemeente Oegstgeest |  | Openbare verlichting | Wel in beheer | [8 empty] | Geen | Geen | VVE | Geen | Geen | Geen | 93718.278 | 465848.282
2224 | Anne Weber-van Bosselaan | 1018-24 | 350 | 93731.051 | 465844.297 | 53066195-A4A5-48C6-B489-03B8DE1853FD | De Kwaak |  |  |  |  | Staal |  |  | Anne Weber-van Bosselaan | RAL_onbekend | Poedercoat | 350 | Poelgeest |  | ST3,5 PT CVL |  |  | Paaltop |  |  | Oegstgeest | 350 |  |  |  | 1018-24 | G0579.0BF871E1-79D1-4D88-A151-3AE92EDA1571 | Gemeente Oegstgeest |  | Openbare verlichting | Wel in beheer | [8 empty] | Geen | Geen | VVE | Geen | Geen | Geen | 93731.051 | 465844.297
4001 | Anne Weber-van Bosselaan | 1018-26 | 350 | 93748.867 | 465838.623 | 503ED0DE-8BC4-42CB-BB95-05A8E8AF029B | De Kwaak |  |  |  |  | Staal |  |  | Anne Weber-van Bosselaan | RAL_onbekend | Poedercoat | 350 | Poelgeest |  | ST3,5 PT CVL |  |  | Paaltop |  |  | Oegstgeest | 350 |  |  |  | 1018-26 | G0579.76AD00E6-CA21-48E0-A71A-8BA61FC2E2D1 | Gemeente Oegstgeest |  | Openbare verlichting | Wel in beheer | [8 empty] | Geen | Geen | VVE | Geen | Geen | Geen | 93748.867 | 465838.623
2310 | Anne Weber-van Bosselaan | 1018-28 | 350 | 93765.471 | 465833.38 | 22D5AAA5-4604-486A-B51A-C9DD8646A226 | De Kwaak |  |  |  |  | Staal |  |  | Anne Weber-van Bosselaan | RAL_onbekend | Poedercoat | 350 | Poelgeest |  | ST3,5 PT CVL |  |  | Paaltop |  |  | Oegstgeest | 350 |  |  |  | 1018-28 | G0579.002DC657-1604-49ED-8E06-3C948A16DD02 | Gemeente Oegstgeest |  | Openbare verlichting | Wel in beheer | [8 empty] | Geen | Geen | VVE | Geen | Geen | Geen | 93765.471 | 465833.38
2905 | Anne Weber-van Bosselaan | 1018-30 | 350 | 93777.211 | 465829.702 | FE029248-9B88-4CC5-A20E-4E283EB68269 | De Kwaak |  |  |  |  | Staal |  |  | Anne Weber-van Bosselaan | RAL_onbekend | Poedercoat | 350 | Poelgeest |  | ST3,5 PT CVL |  |  | Paaltop |  |  | Oegstgeest | 350 |  |  |  | 1018-30 | G0579.3BA47F8D-B9DD-4ACA-84EA-8DDBD226E1E0 | Gemeente Oegstgeest |  | Openbare verlichting | Wel in beheer | [8 empty] | Geen | Geen | VVE | Geen | Geen | Geen | 93777.211 | 465829.702
2563 | Anne Weber-van Bosselaan | 1018-32 | 350 | 93788.773 | 465826.016 | 239E9E0D-824D-4A5F-A256-0D88305F59CC | De Kwaak |  |  |  |  | Staal |  |  | Anne Weber-van Bosselaan | RAL_onbekend | Poedercoat | 350 | Poelgeest |  | ST3,5 PT CVL |  |  | Paaltop |  |  | Oegstgeest | 350 |  |  |  | 1018-32 | G0579.1248F4E6-A854-4293-85A4-65F838A9C7CE | Gemeente Oegstgeest |  | Openbare verlichting | Wel in beheer | [8 empty] | Geen | Geen | VVE | Geen | Geen | Geen | 93788.773 | 465826.016
3199 | Anne Weber-van Bosselaan | 1018-34 | 350 | 93800.795 | 465822.224 | 9A3F27E6-AFD8-445F-B103-9B20572FD4FD | De Kwaak |  |  |  |  | Staal |  |  | Anne Weber-van Bosselaan | RAL_onbekend | Poedercoat | 350 | Poelgeest |  | ST3,5 PT CVL |  |  | Paaltop |  |  | Oegstgeest | 350 |  |  |  | 1018-34 | G0579.4FA71BB7-4AB9-4EC6-987D-3E415B11F02A | Gemeente Oegstgeest |  | Openbare verlichting | Wel in beheer | [8 empty] | Geen | Geen | VVE | Geen | Geen | Geen | 93800.795 | 465822.224
2767 | Anne Weber-van Bosselaan | 1018-4 | 350 | 93587.562 | 465889.02 | 2750AC71-EB65-4D51-8CB2-3BE2C1C45573 | De Kwaak |  |  |  |  | Staal |  |  | Anne Weber-van Bosselaan | RAL_onbekend | Poedercoat | 350 | Poelgeest |  | ST3,5 PT CVL |  |  | Paaltop |  |  | Oegstgeest | 350 |  |  |  | 1018-4 | G0579.20225588-E480-4C99-AF47-C31B8FA902DE | Gemeente Oegstgeest |  | Openbare verlichting | Wel in beheer | [8 empty] | Geen | Geen | VVE | Geen | Geen | Geen | 93587.562 | 465889.02
2143 | Anne Weber-van Bosselaan | 1018-6 | 350 | 93607.367 | 465874.645 | 25C6B4C6-AD18-4EC7-A23C-33960CDA9DCE | De Kwaak |  |  |  |  | Staal |  |  | Anne Weber-van Bosselaan | RAL_onbekend | Poedercoat | 350 | Poelgeest |  | ST3,5 PT CVL |  |  | Paaltop |  |  | Oegstgeest | 350 |  |  |  | 1018-6 | G0579.F627DCB2-C8A4-49E9-9E88-0D33765F1804 | Gemeente Oegstgeest |  | Openbare verlichting | Wel in beheer | [8 empty] | Geen | Geen | VVE | Geen | Geen | Geen | 93607.367 | 465874.645
1390 | Anne Weber-van Bosselaan | 1018-8 | 350 | 93609.705 | 465882.127 | D94EBA51-4273-41FE-BAC6-016D80E8EB79 | De Kwaak |  |  |  |  | Staal |  |  | Anne Weber-van Bosselaan | RAL_onbekend | Poedercoat | 350 | Poelgeest |  | ST3,5 PT CVL |  |  | Paaltop |  |  | Oegstgeest | 350 |  |  |  | 1018-8 | G0579.C0697AB7-2536-44A7-B4FF-771CC86F90EB | Gemeente Oegstgeest |  | Openbare verlichting | Wel in beheer | [8 empty] | Geen | Geen | VVE | Geen | Geen | Geen | 93609.705 | 465882.127
2962 | Annie M.G. Schmidtlaan | 1019-10 | 400 | 92931.495 | 467829.148 | 41079E59-CB3A-4D3C-80D8-3D94F6F2E94B | Oegstgeest Noord |  |  |  |  | Staal |  |  | Annie M.G. Schmidtlaan | RAL_onbekend | Poedercoat | 400 | Haaswijk-Oost |  | ST4,0 PT CON | Conisch |  | Paaltop |  |  | Oegstgeest | 400 |  |  |  | 1019-10 | G0579.3E94C750-FAC9-4ACC-8426-A1580A09D6AD | Gemeente Oegstgeest |  | Openbare verlichting | Wel in beheer | [8 empty] | Geen | Geen | VVE | Geen | Geen | Geen | 92931.495 | 467829.148
4182 | Annie M.G. Schmidtlaan | 1019-12 | 400 | 92925.18 | 467805.182 | 01B9DB2B-B640-4E2A-ABCD-F090A55FEE14 | Oegstgeest Noord | Woongebied |  |  |  | Staal |  |  | Annie M.G. Schmidtlaan | RAL_onbekend | Poedercoat | 400 | Haaswijk-Oost |  | ST4,0 PT CON | Conisch |  | Paaltop |  |  | Oegstgeest | 400 |  |  |  | 1019-12 | G0579.85C36D38-9731-4713-A625-25D5DE5ECD44 | Derden |  | Openbare verlichting | Wel in beheer niet in eigendom | [8 empty] | Geen | 8 | VVE | Geen | Geen | Geen | 92925.18 | 467805.182
3796 | Annie M.G. Schmidtlaan | 1019-14 | 400 | 92947 | 467791 | 84EBE2DE-4F11-4A1A-9575-CED742046509 | Oegstgeest Noord | Woongebied |  |  |  | Staal |  |  | Annie M.G. Schmidtlaan | RAL_onbekend | Poedercoat | 400 | Haaswijk-Oost |  | ST4,0 PT CON | Conisch |  | Paaltop |  |  | Oegstgeest | 400 |  |  |  | 1019-14 | G0579.68DF22A6-879D-47DF-8C21-85E09244D58D | Derden |  | Openbare verlichting | Wel in beheer niet in eigendom | [8 empty] | Geen | 8 | VVE | Geen | Geen | Geen | 92947 | 467791
2441 | Annie M.G. Schmidtlaan | 1019-16 | 400 | 92957.757 | 467771.847 | 120363DD-0FF2-425B-944A-F9BE80B3E06D | Oegstgeest Noord |  |  |  |  | Staal |  |  | Annie M.G. Schmidtlaan | RAL_onbekend | Poedercoat | 400 | Haaswijk-Oost |  | ST4,0 PT CON | Conisch |  | Paaltop |  |  | Oegstgeest | 400 |  |  |  | 1019-16 | G0579.09EA6A57-F8F7-413C-A44F-DBB6A9A8FF74 | Gemeente Oegstgeest |  | Openbare verlichting | Wel in beheer | [8 empty] | Geen | Geen | VVE | Geen | Geen | Geen | 92957.757 | 467771.847
2266 | Annie M.G. Schmidtlaan | 1019-18 | 400 | 92973.05 | 467761.287 | 02AC7F71-D992-4C61-B9C2-AE5ACD67610D | Oegstgeest Noord |  |  |  |  | Staal |  |  | Annie M.G. Schmidtlaan | RAL_onbekend | Poedercoat | 400 | Haaswijk-Oost |  | ST4,0 PT CON | Conisch |  | Paaltop |  |  | Oegstgeest | 400 |  |  |  | 1019-18 | G0579.0EEBFA5C-AEF3-4AC9-B396-BEC8ABAEC16B | Gemeente Oegstgeest |  | Openbare verlichting | Wel in beheer | [8 empty] | Geen | Geen | VVE | Geen | Geen | Geen | 92973.05 | 467761.287
3126 | Annie M.G. Schmidtlaan | 1019-2 | 400 | 92854.582 | 467805.256 | 9AEE7DCD-7270-4339-A0A0-83DA5DD3015A | Oegstgeest Noord |  |  |  |  | Staal |  |  | Annie M.G. Schmidtlaan | RAL_onbekend | Poedercoat | 400 | Haaswijk-Oost |  | ST4,0 PT CON | Conisch |  | Paaltop |  |  | Oegstgeest | 400 |  |  |  | 1019-2 | G0579.398B0D53-3480-4BFE-8672-5BB91A49ADB5 | Gemeente Oegstgeest |  | Openbare verlichting | Wel in beheer | [8 empty] | Geen | Geen | VVE | Geen | Geen | Geen | 92854.582 | 467805.256
2200 | Annie M.G. Schmidtlaan | 1019-20 | 400 | 92959 | 467740 | 9A58A0C6-4AD5-4444-8E88-040D557E3A05 | Oegstgeest Noord |  |  |  |  | Staal |  |  | Annie M.G. Schmidtlaan | RAL_onbekend | Poedercoat | 400 | Haaswijk-Oost |  | ST4,0 PT CON | Conisch |  | Paaltop |  |  | Oegstgeest | 400 |  |  |  | 1019-20 | G0579.0AAFF195-0657-42E6-AAFA-5231EE7CEF72 | Gemeente Oegstgeest |  | Openbare verlichting | Wel in beheer | [8 empty] | Geen | Geen | VVE | NUTS | Geen | Geen | 92959 | 467740
3489 | Annie M.G. Schmidtlaan | 1019-22 | 400 | 92971.878 | 467730.341 | E2C7D98E-00A1-41CC-96E8-77645D86D27E | Oegstgeest Noord |  |  |  |  | Staal |  |  | Annie M.G. Schmidtlaan | RAL_onbekend | Poedercoat | 400 | Haaswijk-Oost |  | ST4,0 PT CON | Conisch |  | Paaltop |  |  | Oegstgeest | 400 |  |  |  | 1019-22 | G0579.5299F9EE-4790-40C1-BDA1-AB230531C0E4 | Gemeente Oegstgeest |  | Openbare verlichting | Wel in beheer | [8 empty] | Geen | Geen | VVE | NUTS | Geen | Geen | 92971.878 | 467730.341
1650 | Annie M.G. Schmidtlaan | 1019-24 | 250 | 92984.53 | 467750.232 | DC10279E-3EB0-4066-94D5-06B96D2F875F | Oegstgeest Noord |  |  |  |  | Staal |  |  | Annie M.G. Schmidtlaan | RAL_onbekend | Poedercoat | 250 | Haaswijk-Oost |  | 025ST1 | Conisch |  | Paaltop |  |  | Oegstgeest | 250 |  |  |  | 1019-24 | G0579.D3116306-40C5-458D-AC73-D6EBF379D725 | Gemeente Oegstgeest |  | Openbare verlichting | Wel in beheer | [8 empty] | Geen | Geen | VVE | NUTS | Geen | Geen | 92984.53 | 467750.232
3167 | Annie M.G. Schmidtlaan | 1019-26 | 250 | 92981.809 | 467752.497 | 98FAC7A8-1D1C-45F9-82C7-A59311D84D8A | Oegstgeest Noord |  |  |  |  | Staal |  |  | Annie M.G. Schmidtlaan | RAL_onbekend | Poedercoat | 250 | Haaswijk-Oost |  | 025ST1 | Conisch |  | Paaltop |  |  | Oegstgeest | 250 |  |  |  | 1019-26 | G0579.4DFDE219-BCC7-4EF4-A706-99DD70C396E5 | Gemeente Oegstgeest |  | Openbare verlichting | Wel in beheer | [8 empty] | Geen | Geen | VVE | NUTS | Geen | Geen | 92981.809 | 467752.497
2822 | Annie M.G. Schmidtlaan | 1019-28 | 250 | 92989.971 | 467761.705 | 7ADC2284-927B-4BF7-8359-0407B4449506 | Oegstgeest Noord |  |  |  |  | Staal |  |  | Annie M.G. Schmidtlaan | RAL_onbekend | Poedercoat | 250 | Haaswijk-Oost |  | 025ST1 | Conisch |  | Paaltop |  |  | Oegstgeest | 250 |  |  |  | 1019-28 | G0579.2410DA13-C21D-4464-9577-C550229760A2 | Gemeente Oegstgeest |  | Openbare verlichting | Wel in beheer | [8 empty] | Geen | Geen | VVE | NUTS | Geen | Geen | 92989.971 | 467761.705
3863 | Annie M.G. Schmidtlaan | 1019-30 | 250 | 92992.622 | 467759.355 | 340A2B12-F778-40F9-A90E-1EA7BD21742B | Oegstgeest Noord |  |  |  |  | Staal |  |  | Annie M.G. Schmidtlaan | RAL_onbekend | Poedercoat | 250 | Haaswijk-Oost |  | 025ST1 | Conisch |  | Paaltop |  |  | Oegstgeest | 250 |  |  |  | 1019-30 | G0579.7C6410AA-F11B-45A8-9CEF-07FE5CF7948A | Gemeente Oegstgeest |  | Openbare verlichting | Wel in beheer | [8 empty] | Geen | Geen | VVE | NUTS | Geen | Geen | 92992.622 | 467759.355
3364 | Annie M.G. Schmidtlaan | 1019-32 | 400 | 92994.574 | 467776.478 | 43D4248D-63DC-4F3C-961B-8F6409AB348D | Oegstgeest Noord |  |  |  |  | Staal |  |  | Annie M.G. Schmidtlaan | RAL_onbekend | Poedercoat | 400 | Haaswijk-Oost |  | ST4,0 PT CON | Conisch |  | Paaltop |  |  | Oegstgeest | 400 |  |  |  | 1019-32 | G0579.5A64AAD7-1248-48A5-ABCA-E3F20ABB2497 | Gemeente Oegstgeest |  | Openbare verlichting | Wel in beheer | [8 empty] | Geen | Geen | VVE | NUTS | Geen | Geen | 92994.574 | 467776.478
2269 | Annie M.G. Schmidtlaan | 1019-34 | 400 | 93008.382 | 467768.703 | 282E7303-15C2-461F-93F7-ACC393779DBE | Oegstgeest Noord |  |  |  |  | Staal |  |  | Annie M.G. Schmidtlaan | RAL_onbekend | Poedercoat | 400 | Haaswijk-Oost |  | ST4,0 PT CON | Conisch |  | Paaltop |  |  | Oegstgeest | 400 |  |  |  | 1019-34 | G0579.0EF7A692-3527-4CFF-AF84-BE6802D7C735 | Gemeente Oegstgeest |  | Openbare verlichting | Wel in beheer | [8 empty] | Geen | Geen | VVE | NUTS | Geen | Geen | 93008.382 | 467768.703
1922 | Annie M.G. Schmidtlaan | 1019-36 | 400 | 93009.858 | 467796.348 | B96DCB3F-D658-4615-AB9B-59F172EBAFCF | Oegstgeest Noord |  |  |  |  | Staal |  |  | Annie M.G. Schmidtlaan | RAL_onbekend | Poedercoat | 400 | Haaswijk-Oost |  | ST4,0 PT CON | Conisch |  | Paaltop |  |  | Oegstgeest | 400 |  |  |  | 1019-36 | G0579.E6028F37-A1EC-4D68-8BAA-CE5F24E43CFF | Gemeente Oegstgeest |  | Openbare verlichting | Wel in beheer | [8 empty] | Geen | Geen | VVE | NUTS | Geen | Geen | 93009.858 | 467796.348
3790 | Annie M.G. Schmidtlaan | 1019-38 | 400 | 93025.959 | 467786.897 | B077C4B6-FF56-4753-8098-A9991ED4734A | Oegstgeest Noord |  |  |  |  | Staal |  |  | Annie M.G. Schmidtlaan | RAL_onbekend | Poedercoat | 400 | Haaswijk-Oost |  | ST4,0 PT CON | Conisch |  | Paaltop |  |  | Oegstgeest | 400 |  |  |  | 1019-38 | G0579.678CCD12-2E1B-4AE1-9527-FDE9DD9E8556 | Gemeente Oegstgeest |  | Openbare verlichting | Wel in beheer | [8 empty] | Geen | Geen | VVE | NUTS | Geen | Geen | 93025.959 | 467786.897
4056 | Annie M.G. Schmidtlaan | 1019-4 | 400 | 92877.641 | 467810.762 | 1EE4BCC9-80EA-4992-99AE-DDA254283289 | Oegstgeest Noord |  |  |  |  | Staal |  |  | Annie M.G. Schmidtlaan | RAL_onbekend | Poedercoat | 400 | Haaswijk-Oost |  | ST4,0 PT CON | Conisch |  | Paaltop |  |  | Oegstgeest | 400 |  |  |  | 1019-4 | G0579.8BAEC0C3-A759-44BA-AC67-A9A76F2CA987 | Gemeente Oegstgeest |  | Openbare verlichting | Wel in beheer | [8 empty] | Geen | Geen | VVE | Geen | Geen | Geen | 92877.641 | 467810.762
911 | Annie M.G. Schmidtlaan | 1019-40 | 400 | 92998.203 | 467744.11 | 87468CD6-33C6-4937-BA66-BD9A3A2ADE46 | Oegstgeest Noord |  |  |  |  | Staal |  |  | Annie M.G. Schmidtlaan | RAL_onbekend | Poedercoat | 400 | Haaswijk-Oost |  | ST4,0 PT CON | Conisch |  | Paaltop |  |  | Oegstgeest | 400 |  |  |  | 1019-40 | G0579.AE255A51-E958-4708-B3E8-EC9AAECE25F9 | Gemeente Oegstgeest |  | Openbare verlichting | Wel in beheer | [8 empty] | Geen | Geen | VVE | NUTS | Geen | Geen | 92998.203 | 467744.11
4125 | Annie M.G. Schmidtlaan | 1019-42 | 400 | 93018.318 | 467730.389 | F1311749-0C18-4909-91B8-825959CAA633 | Oegstgeest Noord |  |  |  |  | Staal |  |  | Annie M.G. Schmidtlaan | RAL_onbekend | Poedercoat | 400 | Haaswijk-Oost |  | ST4,0 PT CON | Conisch |  | Paaltop |  |  | Oegstgeest | 400 |  |  |  | 1019-42 | G0579.803F2A2A-0DC7-4CB6-AE48-D6AEA6A25469 | Gemeente Oegstgeest |  | Openbare verlichting | Wel in beheer | [8 empty] | Geen | Geen | VVE | NUTS | Geen | Geen | 93018.318 | 467730.389
2754 | Annie M.G. Schmidtlaan | 1019-44 | 400 | 93035.221 | 467718.761 | 7CFC47CE-F1F0-4AAF-8A45-098562DF7BF7 | Oegstgeest Noord |  |  |  |  | Staal |  |  | Annie M.G. Schmidtlaan | RAL_onbekend | Poedercoat | 400 | Haaswijk-Oost |  | ST4,0 PT CON | Conisch |  | Paaltop |  |  | Oegstgeest | 400 |  |  |  | 1019-44 | G0579.2F603E59-F353-423D-A8B3-2707A72224D0 | Gemeente Oegstgeest |  | Openbare verlichting | Wel in beheer | [8 empty] | Geen | Geen | VVE | NUTS | Geen | Geen | 93035.221 | 467718.761
3858 | Annie M.G. Schmidtlaan | 1019-46 | 400 | 93051.932 | 467707.545 | 974EC2E8-67A9-4999-A3E7-F98313B7AF41 | Oegstgeest Noord |  |  |  |  | Staal |  |  | Annie M.G. Schmidtlaan | RAL_onbekend | Poedercoat | 400 | Haaswijk-Oost |  | ST4,0 PT CON | Conisch |  | Paaltop |  |  | Oegstgeest | 400 |  |  |  | 1019-46 | G0579.7C10DB36-81A4-47AC-A79C-45EF74B84584 | Gemeente Oegstgeest |  | Openbare verlichting | Wel in beheer | [8 empty] | Geen | Geen | VVE | NUTS | Geen | Geen | 93051.932 | 467707.545
1366 | Annie M.G. Schmidtlaan | 1019-48 | 400 | 93068.207 | 467699.209 | 379BE9E4-9022-4FA0-8968-31ED6B43472C | Oegstgeest Noord |  |  |  |  | Staal |  |  | Annie M.G. Schmidtlaan | RAL_onbekend | Poedercoat | 400 | Haaswijk-Oost |  | ST4,0 PT CON | Conisch |  | Paaltop |  |  | Oegstgeest | 400 |  |  |  | 1019-48 | G0579.CE23F335-25F5-4A72-A404-EE6152EF46C9 | Gemeente Oegstgeest |  | Openbare verlichting | Wel in beheer | [8 empty] | Geen | Geen | VVE | NUTS | Geen | Geen | 93068.207 | 467699.209
1218 | Annie M.G. Schmidtlaan | 1019-50 | 400 | 93084.172 | 467723.977 | B78BCB98-06AA-4C84-9385-CF5396B440E0 | Oegstgeest Noord |  |  |  |  | Staal |  |  | Annie M.G. Schmidtlaan | RAL_onbekend | Poedercoat | 400 | Haaswijk-Oost |  | ST4,0 PT CON | Conisch |  | Paaltop |  |  | Oegstgeest | 400 |  |  |  | 1019-50 | G0579.B48C5B8B-D0B7-4B14-9FA5-59D0E32B633E | Gemeente Oegstgeest |  | Openbare verlichting | Wel in beheer | [8 empty] | Geen | Geen | VVE | NUTS | Geen | Geen | 93084.172 | 467723.977
3474 | Annie M.G. Schmidtlaan | 1019-52 | 400 | 93095.274 | 467702.297 | 87218D24-C861-4E1F-A504-E612E5981DD8 | Oegstgeest Noord |  |  |  |  | Staal |  |  | Annie M.G. Schmidtlaan | RAL_onbekend | Poedercoat | 400 | Haaswijk-Oost |  | ST4,0 PT CON | Conisch |  | Paaltop |  |  | Oegstgeest | 400 |  |  |  | 1019-52 | G0579.52BD0831-6727-4E74-A81B-80D050D2623B | Gemeente Oegstgeest |  | Openbare verlichting | Wel in beheer | [8 empty] | Geen | Geen | VVE | NUTS | Geen | Geen | 93095.274 | 467702.297
2675 | Annie M.G. Schmidtlaan | 1019-54 | 400 | 93072.457 | 467678.034 | DA779784-62D8-4375-8103-ED2E7EE36C28 | Oegstgeest Noord |  |  |  |  | Staal |  |  | Annie M.G. Schmidtlaan | RAL_onbekend | Poedercoat | 400 | Haaswijk-Oost |  | ST4,0 PT CON | Conisch |  | Paaltop |  |  | Oegstgeest | 400 |  |  |  | 1019-54 | G0579.2AF90EFF-F846-45E8-A063-66C8A3D7F618 | Gemeente Oegstgeest |  | Openbare verlichting | Wel in beheer | [8 empty] | Geen | Geen | VVE | NUTS | Geen | Geen | 93072.457 | 467678.034
3396 | Annie M.G. Schmidtlaan | 1019-56 | 400 | 93073.89 | 467654.085 | 65465C5C-05D2-42F0-9079-55F8D200230E | Oegstgeest Noord |  |  |  |  | Staal |  |  | Annie M.G. Schmidtlaan | RAL_onbekend | Poedercoat | 400 | Haaswijk-Oost |  | ST4,0 PT CON | Conisch |  | Paaltop |  |  | Oegstgeest | 400 |  |  |  | 1019-56 | G0579.5C4942F9-4E0B-4350-B777-F7F0D76715F8 | Gemeente Oegstgeest |  | Openbare verlichting | Wel in beheer | [8 empty] | Geen | Geen | VVE | NUTS | Geen | Geen | 93073.89 | 467654.085
1956 | Annie M.G. Schmidtlaan | 1019-6 | 400 | 92906.506 | 467817.401 | 992F8025-A9CF-4BD3-9AFA-7E26B2E7F631 | Oegstgeest Noord |  |  |  |  | Staal |  |  | Annie M.G. Schmidtlaan | RAL_onbekend | Poedercoat | 400 | Haaswijk-Oost |  | ST4,0 PT CON | Conisch |  | Paaltop |  |  | Oegstgeest | 400 |  |  |  | 1019-6 | G0579.E875FA2F-38D0-4A49-94F7-FD11B0CA8F9E | Gemeente Oegstgeest |  | Openbare verlichting | Wel in beheer | [8 empty] | Geen | Geen | VVE | Geen | Geen | Geen | 92906.506 | 467817.401
1321 | Annie M.G. Schmidtlaan | 1019-8 | 400 | 92905.98 | 467841.714 | 990AD778-DF2E-488B-88E7-D2EC8F50539F | Oegstgeest Noord |  |  |  |  | Staal |  |  | Annie M.G. Schmidtlaan | RAL_onbekend | Poedercoat | 400 | Haaswijk-Oost |  | ST4,0 PT CON | Conisch |  | Paaltop |  |  | Oegstgeest | 400 |  |  |  | 1019-8 | G0579.CCCD0D0C-34EF-49D8-9910-BB980AD7B0F7 | Gemeente Oegstgeest |  | Openbare verlichting | Wel in beheer | [8 empty] | Geen | Geen | VVE | Geen | Geen | Geen | 92905.98 | 467841.714
1144 | Anthon van der Horstlaan | 1020-10 | 400 | 92281.928 | 467806.836 | 1EFCE4E2-8142-47FF-AD29-524B9C4B8AF8 | Oegstgeest Noord |  |  |  |  | Staal |  |  | Anthon van der Horstlaan | RAL 6005 | Poedercoat | 400 | Haaswijk-West |  | 040ST1 |  |  | Paaltop |  |  | Oegstgeest | 400 |  |  |  | 1020-10 | G0579.BFF4A133-6959-4515-9AB1-E92CEFAA8A4E | Gemeente Oegstgeest |  | Openbare verlichting | Wel in beheer | [8 empty] | Geen | Geen | VVE | Geen | Geen | Geen | 92281.928 | 467806.836
4100 | Anthon van der Horstlaan | 1020-12 | 400 | 92308.96 | 467813.605 | 9658E43C-EAE9-4FDE-9382-068DA95BE3DE | Oegstgeest Noord |  |  |  |  | Staal |  |  | Anthon van der Horstlaan | RAL 6005 | Poedercoat | 400 | Haaswijk-West |  | 040ST1 |  |  | Paaltop |  |  | Oegstgeest | 400 |  |  |  | 1020-12 | G0579.8ED156E4-AD3D-49CB-B959-03AABF14148B | Gemeente Oegstgeest |  | Openbare verlichting | Wel in beheer | [8 empty] | Geen | Geen | VVE | Geen | Geen | Geen | 92308.96 | 467813.605
1480 | Anthon van der Horstlaan | 1020-2 | 400 | 92288.435 | 467737.042 | 321E9B67-DAD5-4BBA-B788-03CC4D3A8360 | Oegstgeest Noord |  |  |  |  | Staal |  |  | Anthon van der Horstlaan | RAL 6005 | Poedercoat | 400 | Haaswijk-West |  | 040ST1 |  |  | Paaltop |  |  | Oegstgeest | 400 |  |  |  | 1020-2 | G0579.C61EA1AB-0955-43D2-8221-062C084F01AD | Gemeente Oegstgeest |  | Openbare verlichting | Wel in beheer | [8 empty] | Geen | Geen | VVE | Geen | Geen | Geen | 92288.435 | 467737.042
1088 | Anthon van der Horstlaan | 1020-4 | 400 | 92279.227 | 467756.146 | B38D5A31-036D-4C6C-AB10-995DF3812DD4 | Oegstgeest Noord |  |  |  |  | Staal |  |  | Anthon van der Horstlaan | RAL 6005 | Poedercoat | 400 | Haaswijk-West |  | 040ST1 |  |  | Paaltop |  |  | Oegstgeest | 400 |  |  |  | 1020-4 | G0579.BB10D1E1-586D-41F1-8894-CDBE99C02952 | Gemeente Oegstgeest |  | Openbare verlichting | Wel in beheer | [8 empty] | Geen | Geen | VVE | Geen | Geen | Geen | 92279.227 | 467756.146
4137 | Anthon van der Horstlaan | 1020-6 | 400 | 92265.178 | 467773.329 | BFE79AD1-DA70-42CD-8AE5-4A723ED45C73 | Oegstgeest Noord |  |  |  |  | Staal |  |  | Anthon van der Horstlaan | RAL 6005 | Poedercoat | 400 | Haaswijk-West |  | 040ST1 |  |  | Paaltop |  |  | Oegstgeest | 400 |  |  |  | 1020-6 | G0579.81D93685-EE27-48C5-ACF4-B41C3480D3D1 | Gemeente Oegstgeest |  | Openbare verlichting | Wel in beheer | [8 empty] | Geen | Geen | VVE | Geen | Geen | Geen | 92265.178 | 467773.329
2322 | Anthon van der Horstlaan | 1020-8 | 400 | 92257.565 | 467795.747 | C034185B-7383-46B0-8F8D-09A93A9F169A | Oegstgeest Noord |  |  |  |  | Staal |  |  | Anthon van der Horstlaan | RAL 6005 | Poedercoat | 400 | Haaswijk-West |  | 040ST1 |  |  | Paaltop |  |  | Oegstgeest | 400 |  |  |  | 1020-8 | G0579.01C77CEB-FC77-445C-A331-4CE741829CF0 | Gemeente Oegstgeest |  | Openbare verlichting | Wel in beheer | [8 empty] | Geen | Geen | VVE | Geen | Geen | Geen | 92257.565 | 467795.747
1278 | Anton van Duinkerkenlaan | 1021-2 | 400 | 92973.288 | 467415.444 | 35F5B652-910B-4056-8D13-47C7AA7AE84E | Oegstgeest Noord |  |  |  |  | Staal |  |  | Anton van Duinkerkenlaan | RAL_onbekend | Poedercoat | 400 | Haaswijk-Oost |  | 4,0 ST PT CON | Cylindrisch |  | Paaltop |  |  | Oegstgeest | 400 |  |  |  | 1021-2 | G0579.B9B89021-8A7F-4C58-9856-182427DAA847 | Gemeente Oegstgeest |  | Openbare verlichting | Wel in beheer | [8 empty] | Geen | Geen | VVE | Geen | Geen | Geen | 92973.288 | 467415.444
3332 | Anton van Duinkerkenlaan | 1021-4 | 400 | 92961.164 | 467396.136 | 03B8CD34-A2EE-4F1D-8F0F-175BF31B21BB | Oegstgeest Noord |  |  |  |  | Staal |  |  | Anton van Duinkerkenlaan | RAL_onbekend | Poedercoat | 400 | Haaswijk-Oost |  | 4,0 ST PT CON | Cylindrisch |  | Paaltop |  |  | Oegstgeest | 400 |  |  |  | 1021-4 | G0579.48267660-BAAF-4FBF-9085-E7830319FDD4 | Gemeente Oegstgeest |  | Openbare verlichting | Wel in beheer | [8 empty] | Geen | Geen | VVE | Geen | Geen | Geen | 92961.164 | 467396.136
2793 | Anton van Duinkerkenlaan | 1021-6 | 400 | 92949.353 | 467371.757 | A8CC247E-325A-4D26-BA08-6B3D92A4E9A3 | Oegstgeest Noord |  |  |  |  | Staal |  |  | Anton van Duinkerkenlaan | RAL_onbekend | Poedercoat | 400 | Haaswijk-Oost |  | 4,0 ST PT CON | Cylindrisch |  | Paaltop |  |  | Oegstgeest | 400 |  |  |  | 1021-6 | G0579.22DF53BC-7AC3-448D-A65F-B71A932AC076 | Gemeente Oegstgeest |  | Openbare verlichting | Wel in beheer | [8 empty] | Geen | Geen | VVE | Geen | Geen | Geen | 92949.353 | 467371.757
2546 | Anton van Duinkerkenlaan | 1021-8 | 400 | 92934 | 467352 | 99594E78-2361-4D38-8A24-394083B11359 | Oegstgeest Noord |  |  |  |  | Staal |  |  | Anton van Duinkerkenlaan | RAL_onbekend | Poedercoat | 400 | Haaswijk-Oost |  | 4,0 ST PT CON | Cylindrisch |  | Paaltop |  |  | Oegstgeest | 400 |  |  |  | 1021-8 | G0579.111EC879-9753-46A2-BEE9-11637514DC2A | Gemeente Oegstgeest |  | Openbare verlichting | Wel in beheer | [8 empty] | Geen | Geen | VVE | Geen | Geen | Geen | 92934 | 467352
3772 | Apollolaan | 1022-10 | 400 | 91725.371 | 466244.448 | 07C279F1-50C4-4737-95BC-CC4CC445BA97 | Oudenhof |  |  |  |  | Staal |  |  | Apollolaan | RAL_onbekend | Poedercoat | 400 | Voscuyl |  | 040ST1 | Conisch |  | Paaltop |  |  | Oegstgeest | 400 |  |  |  | 1022-10 | G0579.67C71D21-6E70-4984-A573-7F70E153E37F | Gemeente Oegstgeest |  | Openbare verlichting | Wel in beheer | [8 empty] | Geen | Geen | VVE | Geen | Geen | Geen | 91725.371 | 466244.448
2013 | Apollolaan | 1022-12 | 350 | 91734.491 | 466263.654 | 0F1845C8-6596-4A2A-BCFE-61A8746BF67D | Oudenhof |  |  |  |  | Staal |  |  | Apollolaan | RAL_onbekend | Poedercoat | 350 | Voscuyl |  | 035ST1 | Conisch |  | Paaltop |  |  | Oegstgeest | 350 |  |  |  | 1022-12 | G0579.FD3DB8CE-D162-43EC-9E4A-7B8D249235AB | Gemeente Oegstgeest |  | Openbare verlichting | Wel in beheer | [8 empty] | Geen | Geen | VVE | Geen | Geen | Geen | 91734.491 | 466263.654
1560 | Apollolaan | 1022-14 | 350 | 91727.068 | 466283.342 | AB8C8C33-970A-4E15-B28F-3F294BB8DCEE | Oudenhof |  |  |  |  | Staal |  |  | Apollolaan | RAL_onbekend | Poedercoat | 350 | Voscuyl |  | 035ST1 | Conisch |  | Paaltop |  |  | Oegstgeest | 350 |  |  |  | 1022-14 | G0579.DC639357-A047-4E60-94BA-FE8FB2BAEB02 | Gemeente Oegstgeest |  | Openbare verlichting | Wel in beheer | [8 empty] | Geen | Geen | VVE | Geen | Geen | Geen | 91727.068 | 466283.342
1883 | Apollolaan | 1022-16 | 350 | 91736.273 | 466302.137 | 47A4E3F1-503C-49BE-9870-17840364F436 | Oudenhof |  |  |  |  | Staal |  |  | Apollolaan | RAL_onbekend | Poedercoat | 350 | Voscuyl |  | 035ST1 | Conisch |  | Paaltop |  |  | Oegstgeest | 350 |  |  |  | 1022-16 | G0579.E31935D6-D1C4-4ADC-A331-7CCD159E8359 | Gemeente Oegstgeest |  | Openbare verlichting | Wel in beheer | [8 empty] | Geen | Geen | VVE | Geen | Geen | Geen | 91736.273 | 466302.137
3246 | Apollolaan | 1022-18 | 350 | 91728.721 | 466323.032 | C025BEB6-474B-4FCF-9173-D7F2AA45CB46 | Oudenhof |  |  |  |  | Staal |  |  | Apollolaan | RAL_onbekend | Poedercoat | 350 | Voscuyl |  | 035ST1 | Conisch |  | Paaltop |  |  | Oegstgeest | 350 |  |  |  | 1022-18 | G0579.4249E419-5D7F-423A-A787-E1A6209CFF81 | Gemeente Oegstgeest |  | Openbare verlichting | Wel in beheer | [8 empty] | Geen | Geen | VVE | Geen | Geen | Geen | 91728.721 | 466323.032
1246 | Apollolaan | 1022-2 | 350 | 91724.795 | 466167.114 | 17EC1856-0F84-4622-9C00-13C85A50100F | Oudenhof |  |  |  |  | Staal |  |  | Apollolaan | RAL_onbekend | Poedercoat | 350 | Voscuyl |  | 035ST1 | Conisch |  | Paaltop |  |  | Oegstgeest | 350 |  |  |  | 1022-2 | G0579.B68CA7B6-85DA-4DED-9F7A-C77D9B0A95F8 | Gemeente Oegstgeest |  | Openbare verlichting | Wel in beheer | [8 empty] | Geen | Geen | VVE | Geen | Geen | Geen | 91724.795 | 466167.114
1485 | Apollolaan | 1022-20 | 350 | 91735.042 | 466341.084 | 99C20CC9-C2CA-40E4-9C55-263825475A57 | Oudenhof |  |  |  |  | Staal |  |  | Apollolaan | RAL_onbekend | Poedercoat | 350 | Voscuyl |  | 035ST1 | Conisch |  | Paaltop |  |  | Oegstgeest | 350 |  |  |  | 1022-20 | G0579.C63D53E9-E064-424B-A9CE-167D4E2A0C34 | Gemeente Oegstgeest |  | Openbare verlichting | Wel in beheer | [8 empty] | Geen | Geen | VVE | Geen | Geen | Geen | 91735.042 | 466341.084
3748 | Apollolaan | 1022-22 | 350 | 91738.686 | 466360.59 | E66FC13B-D98B-410F-98C6-886069D0A180 | Oudenhof |  |  |  |  | Staal |  |  | Apollolaan | RAL_onbekend | Poedercoat | 350 | Voscuyl |  | 035ST1 | Conisch |  | Paaltop |  |  | Oegstgeest | 350 |  |  |  | 1022-22 | G0579.6527A036-6508-43D8-85C3-8F594EB902D9 | Gemeente Oegstgeest |  | Openbare verlichting | Wel in beheer | [8 empty] | Geen | Geen | VVE | Geen | Geen | Geen | 91738.686 | 466360.59
2167 | Apollolaan | 1022-24 | 350 | 91735.459 | 466385.853 | D6CEABF6-53D1-4963-81F3-299F84CB288D | Oudenhof |  |  |  |  | Staal |  |  | Apollolaan | RAL_onbekend | Poedercoat | 350 | Voscuyl |  | 035ST1 | Conisch |  | Paaltop |  |  | Oegstgeest | 350 |  |  |  | 1022-24 | G0579.F8C8FB15-F2AD-4DEE-96A3-385050349ED3 | Gemeente Oegstgeest |  | Openbare verlichting | Wel in beheer | [8 empty] | Geen | Geen | VVE | Geen | Geen | Geen | 91735.459 | 466385.853
3669 | Apollolaan | 1022-26 | 350 | 91756.935 | 466376.739 | A583BF28-E312-430A-B956-C5F197BDAA3C | Oudenhof |  |  |  |  | Staal |  |  | Apollolaan | RAL_onbekend | Poedercoat | 350 | Voscuyl |  | 035ST1 | Conisch |  | Paaltop |  |  | Oegstgeest | 350 |  |  |  | 1022-26 | G0579.6F91181B-BE64-4B9D-AF2A-178123C9FA60 | Gemeente Oegstgeest |  | Openbare verlichting | Wel in beheer | [8 empty] | Geen | Geen | VVE | Geen | Geen | Geen | 91756.935 | 466376.739
3890 | Apollolaan | 1022-30 | 350 | 91782.707 | 466375.497 | 3501A060-B5CF-4B81-BD37-3395D03A4210 | Oudenhof |  |  |  |  | Staal |  |  | Apollolaan | RAL_onbekend | Poedercoat | 350 | Voscuyl |  | 035ST1 | Conisch |  | Paaltop |  |  | Oegstgeest | 350 |  |  |  | 1022-30 | G0579.7FFA5817-54EB-41DC-B4AE-2B73953FBAE5 | Gemeente Oegstgeest |  | Openbare verlichting | Wel in beheer | [8 empty] | Geen | Geen | VVE | Geen | Geen | Geen | 91782.707 | 466375.497
1496 | Apollolaan | 1022-32 | 400 | 91820.71 | 466382.491 | 65FF6344-6749-4C0F-B272-A6E66E4868BD | Oudenhof |  |  |  |  | Aluminium |  |  | Apollolaan | RAL_onbekend | Poedercoat | 400 | Voscuyl |  | 040AL1 | Conisch |  | Paaltop |  |  | Oegstgeest | 400 |  |  |  | 1022-32 | G0579.C7570D16-6F62-4580-9FC8-B432BAC3F8C9 | Gemeente Oegstgeest |  | Openbare verlichting | Wel in beheer | [8 empty] | Geen | Geen | VVE | Geen | Geen | Geen | 91820.71 | 466382.491
3809 | Apollolaan | 1022-34 | 350 | 91816.555 | 466402.33 | E7613324-DF29-4FC8-88A3-1C8C76606D07 | Oudenhof |  |  |  |  | Staal |  |  | Apollolaan | RAL_onbekend | Poedercoat | 350 | Voscuyl |  | 035ST1 | Conisch |  | Paaltop |  |  | Oegstgeest | 350 |  |  |  | 1022-34 | G0579.68985545-018E-460E-984B-8408F113352D | Gemeente Oegstgeest |  | Openbare verlichting | Wel in beheer | [8 empty] | Geen | Geen | VVE | Geen | Geen | Geen | 91816.555 | 466402.33
2513 | Apollolaan | 1022-4 | 400 | 91728.525 | 466187.103 | 04B4F7AC-69AA-48B1-B308-EC5A49AA2229 | Oudenhof |  |  |  |  | Staal |  |  | Apollolaan | RAL_onbekend | Poedercoat | 400 | Voscuyl |  | 040ST1 | Conisch |  | Paaltop |  |  | Oegstgeest | 400 |  |  |  | 1022-4 | G0579.1E8F6059-BAD6-449A-AECE-952C2191A629 | Gemeente Oegstgeest |  | Openbare verlichting | Wel in beheer | [8 empty] | Geen | Geen | VVE | Geen | Geen | Geen | 91728.525 | 466187.103
3496 | Apollolaan | 1022-40 | 350 | 91817.481 | 466426.265 | 8628E8DE-906B-4C7C-A935-2A11665DECC8 | Oudenhof |  |  |  |  | Staal |  |  | Apollolaan | RAL_onbekend | Poedercoat | 350 | Voscuyl |  | 035ST1 | Conisch |  | Paaltop |  |  | Oegstgeest | 350 |  |  |  | 1022-40 | G0579.53E42697-B6FA-430E-825B-E8F277BB1A87 | Gemeente Oegstgeest |  | Openbare verlichting | Wel in beheer | [8 empty] | Geen | Geen | VVE | Geen | Geen | Geen | 91817.481 | 466426.265
1069 | Apollolaan | 1022-42 | 350 | 91818.411 | 466448.768 | 3979C735-147B-400E-B521-103065839386 | Oudenhof |  |  |  |  | Staal |  |  | Apollolaan | RAL_onbekend | Poedercoat | 350 | Voscuyl |  | 035ST1 | Conisch |  | Paaltop |  |  | Oegstgeest | 350 |  |  |  | 1022-42 | G0579.BAE777C5-08EE-4B93-8672-9379F1C91F9B | Gemeente Oegstgeest |  | Openbare verlichting | Wel in beheer | [8 empty] | Geen | Geen | VVE | Geen | Geen | Geen | 91818.411 | 466448.768
1098 | Apollolaan | 1022-44 | 350 | 91819.518 | 466471.936 | 33E4EB4E-B9FB-4107-BE6B-B2EF9DEC72FE | Oudenhof |  |  |  |  | Staal |  |  | Apollolaan | RAL_onbekend | Poedercoat | 350 | Voscuyl |  | 035ST1 | Conisch |  | Paaltop |  |  | Oegstgeest | 350 |  |  |  | 1022-44 | G0579.BB863A4F-C9F7-4A04-A83E-DBFEA4136649 | Gemeente Oegstgeest |  | Openbare verlichting | Wel in beheer | [8 empty] | Geen | Geen | VVE | Geen | Geen | Geen | 91819.518 | 466471.936
2069 | Apollolaan | 1022-46 | 400 | 91817.675 | 466493.416 | 13DCD9DA-312D-46FF-9A24-1EF8A66CAE46 | Oudenhof |  |  |  |  | Staal |  |  | Apollolaan | RAL_onbekend | Poedercoat | 400 | Voscuyl |  | 040ST1 | Conisch |  | Paaltop |  |  | Oegstgeest | 400 |  |  |  | 1022-46 | G0579.F00EB35D-0BBA-441D-9F47-9BBCBC74EE8E | Gemeente Oegstgeest |  | Openbare verlichting | Wel in beheer | [8 empty] | Geen | Geen | VVE | Geen | Geen | Geen | 91817.675 | 466493.416
1897 | Apollolaan | 1022-48 | 350 | 91837.294 | 466496.891 | 0269EE24-9AE3-475F-B5AE-FE8AA5F4A5BC | Oudenhof |  |  |  |  | Staal |  |  | Apollolaan | RAL_onbekend | Poedercoat | 350 | Voscuyl |  | 035ST1 | Conisch |  | Paaltop |  |  | Oegstgeest | 350 |  | 2004 |  | 1022-48 | G0579.E4D065B1-AB86-4AB4-ACB6-3D38A678AAE0 | Gemeente Oegstgeest |  | Openbare verlichting | Wel in beheer | [8 empty] | Geen | Geen | VVE | Geen | Geen | Geen | 91837.294 | 466496.891
3000 | Apollolaan | 1022-50 | 350 | 91854.823 | 466487.978 | 867EA498-77DA-4921-90E9-B0FC6F3E2F63 | Oudenhof |  |  |  |  | Staal |  |  | Apollolaan | RAL_onbekend | Poedercoat | 350 | Voscuyl |  | 035ST1 | Conisch |  | Paaltop |  |  | Oegstgeest | 350 |  | 2004 |  | 1022-50 | G0579.31DED82B-07F6-4E21-8C4B-2CE6E631A4B6 | Gemeente Oegstgeest |  | Openbare verlichting | Wel in beheer | [8 empty] | Geen | Geen | VVE | Geen | Geen | Geen | 91854.823 | 466487.978
1572 | Apollolaan | 1022-52 | 400 | 91875.33 | 466495.23 | FDB533A4-6953-435A-AC1E-92725A006C3D | Oudenhof |  |  |  |  | Staal |  |  | Apollolaan | RAL_onbekend | Poedercoat | 400 | Voscuyl |  | 040STC_1 | Conisch |  | Paaltop |  |  | Oegstgeest | 400 |  | 2004 |  | 1022-52 | G0579.DD3D0377-5622-47E5-828A-647823089C63 | Gemeente Oegstgeest |  | Openbare verlichting | Wel in beheer | [8 empty] | Geen | Geen | VVE | Geen | Geen | Geen | 91875.33 | 466495.23
4282 | Apollolaan | 1022-54 | 400 | 91896.258 | 466486.209 | E6670DF1-6599-4901-8D7C-5F7A18386FBD | Oudenhof |  |  |  |  | Staal |  |  | Apollolaan | RAL_onbekend | Poedercoat | 400 | Voscuyl |  | 040ST1 | Conisch |  | Paaltop |  |  | Oegstgeest | 400 |  | 2004 |  | 1022-54 | G0579.9CA658C0-6EFC-42E5-8F89-44F99B64F37D | Gemeente Oegstgeest |  | Openbare verlichting | Wel in beheer | [8 empty] | Geen | Geen | VVE | Geen | Geen | Geen | 91896.258 | 466486.209
1839 | Apollolaan | 1022-56 | 400 | 91916.999 | 466493.453 | 2A74185F-46CE-4EAB-AA76-86500EDAB6AB | Oudenhof |  |  |  |  | Staal |  |  | Apollolaan | RAL_onbekend | Poedercoat | 400 | Voscuyl |  | 040STC_1 | Conisch |  | Paaltop |  |  | Oegstgeest | 400 |  | 2004 |  | 1022-56 | G0579.E00DCEF1-6149-4353-B842-D7110A1B26A0 | Gemeente Oegstgeest |  | Openbare verlichting | Wel in beheer | [8 empty] | Geen | Geen | VVE | Geen | Geen | Geen | 91916.999 | 466493.453
2025 | Apollolaan | 1022-58 | 400 | 91936.586 | 466484.524 | 92FA7309-EED0-478F-A3A8-F6D95B7BB092 | Oudenhof |  |  |  |  | Staal |  |  | Apollolaan | RAL_onbekend | Poedercoat | 400 | Voscuyl |  | 040STC_1 | Conisch |  | Paaltop |  |  | Oegstgeest | 400 |  | 2004 |  | 1022-58 | G0579.FD9FF4C0-20BB-4263-9155-894C9FAE4977 | Gemeente Oegstgeest |  | Openbare verlichting | Wel in beheer | [8 empty] | Geen | Geen | VVE | Geen | Geen | Geen | 91936.586 | 466484.524
3799 | Apollolaan | 1022-6 | 350 | 91723.856 | 466206.464 | 2FB33E6A-0BDC-4358-9E89-29F748C166B0 | Oudenhof |  |  |  |  | Aluminium |  |  | Apollolaan | RAL_onbekend | Poedercoat | 350 | Voscuyl |  | 035AL1 | Conisch |  | Paaltop |  |  | Oegstgeest | 350 |  |  |  | 1022-6 | G0579.680AF499-E0E4-49D4-A867-D9AEE28244FE | Gemeente Oegstgeest |  | Openbare verlichting | Wel in beheer | [8 empty] | Geen | Geen | VVE | Geen | Geen | Geen | 91723.856 | 466206.464
3689 | Apollolaan | 1022-60 | 400 | 91958.367 | 466491.688 | C6FF9A27-6BD9-4327-A40E-2827CE256D08 | Oudenhof |  |  |  |  | Staal |  |  | Apollolaan | RAL_onbekend | Poedercoat | 400 | Voscuyl |  | 040STC_1 | Conisch |  | Paaltop |  |  | Oegstgeest | 400 |  | 2004 |  | 1022-60 | G0579.613CD37F-155D-419E-ABEF-A3E1704EB3A9 | Gemeente Oegstgeest |  | Openbare verlichting | Wel in beheer | [8 empty] | Geen | Geen | VVE | Geen | Geen | Geen | 91958.367 | 466491.688
4019 | Apollolaan | 1022-62 | 400 | 91979.665 | 466482.7 | B55446FD-8427-4794-B1E4-FF7E4DD77067 | Oudenhof |  |  |  |  | Staal |  |  | Apollolaan | RAL_onbekend | Poedercoat | 400 | Voscuyl |  | 040STC_1 | Conisch |  | Paaltop |  |  | Oegstgeest | 400 |  | 2004 |  | 1022-62 | G0579.776CE26B-AE7C-4778-B04D-22EBD2BB4293 | Gemeente Oegstgeest |  | Openbare verlichting | Wel in beheer | [8 empty] | Geen | Geen | VVE | Geen | Geen | Geen | 91979.665 | 466482.7
1823 | Apollolaan | 1022-8 | 350 | 91732.988 | 466225.096 | 02DED443-DD64-4AEA-AC9F-F57DB4CCF6BE | Oudenhof |  |  |  |  | Aluminium |  |  | Apollolaan | RAL_onbekend | Poedercoat | 350 | Voscuyl |  | 035AL1 | Conisch |  | Paaltop |  |  | Oegstgeest | 350 |  |  |  | 1022-8 | G0579.EF517682-164C-4F22-B4E6-FA92CB9DA5A8 | Gemeente Oegstgeest |  | Openbare verlichting | Wel in beheer | [8 empty] | Geen | Geen | VVE | Geen | Geen | Geen | 91732.988 | 466225.096
2261 | Apolloplein | 1023-2 | 400 | 91714.761 | 466179.81 | B0A958EF-923A-43E8-9448-0B80D60006DD | Oudenhof |  |  |  |  | Staal |  |  | Apolloplein | RAL 6005 | Poedercoat | 400 | Voscuyl |  | 040STC_1 | Conisch |  | Paaltop |  |  | Oegstgeest | 400 |  | 2004 |  | 1023-2 | G0579.0EB4D88B-270F-4FAB-9A30-6A53F514CB0E | Gemeente Oegstgeest |  | Openbare verlichting | Wel in beheer | [8 empty] | Geen | Geen | VVE | Geen | Geen | Geen | 91714.761 | 466179.81
3742 | Apolloplein | 1023-6 | 400 | 91676.652 | 466181.428 | 047070B6-4A90-40EC-8D88-4C90BAD008B7 | Oudenhof |  |  |  |  | Staal |  |  | Apolloplein | RAL 6005 | Poedercoat | 400 | Voscuyl |  | 040STC_1 | Conisch |  | Paaltop |  |  | Oegstgeest | 400 |  | 2004 |  | 1023-6 | G0579.65C101F3-DA0E-44D2-A25A-2839EC97159B | Gemeente Oegstgeest |  | Openbare verlichting | Wel in beheer | [8 empty] | Geen | Geen | VVE | Geen | Geen | Geen | 91676.652 | 466181.428
1079 | Apolloplein | 1023-8 | 400 | 91659.29 | 466180.467 | 4453253B-9317-4B23-9B9E-254C741DDF24 | Oudenhof |  |  |  |  | Staal |  |  | Apolloplein | RAL 6005 | Poedercoat | 400 | Voscuyl |  | 040STC_1 | Conisch |  | Paaltop |  |  | Oegstgeest | 400 |  | 2004 |  | 1023-8 | G0579.BA6AD611-4346-4B66-BF96-92645629A667 | Gemeente Oegstgeest |  | Openbare verlichting | Wel in beheer | [8 empty] | Geen | Geen | VVE | Geen | Geen | Geen | 91659.29 | 466180.467
2064 | Arie Bijlhof | 1024-2 | 400 | 93371.857 | 466501.544 | 71CA5179-96F0-48B8-A787-3A85FE42076F | De Kwaak |  |  |  |  | Staal |  |  | Arie Bijlhof | RAL_onbekend |  | 400 | Abtspoel |  | 040ST1 | Conisch |  | Paaltop |  |  | Oegstgeest | 400 |  |  |  | 1024-2 | G0579.F0DE509E-B092-4E73-B03D-404A196AB76A | Gemeente Oegstgeest |  | Openbare verlichting | Wel in beheer | [8 empty] | Geen | Geen | VVE | NUTS | Geen | Geen | 93371.857 | 466501.544
3253 | Arie Bijlhof | 1024-4 | 400 | 93387.694 | 466511.33 | 7F3D5109-6F59-4B14-B549-4519FE824ABA | De Kwaak |  |  |  |  | Staal |  |  | Arie Bijlhof | RAL_onbekend |  | 400 | Abtspoel |  | 040ST1 | Conisch |  | Paaltop |  |  | Oegstgeest | 400 |  |  |  | 1024-4 | G0579.43D42C7C-2961-49D1-8CF3-9E9A359045D9 | Gemeente Oegstgeest |  | Openbare verlichting | Wel in beheer | [8 empty] | Geen | Geen | VVE | NUTS | Geen | Geen | 93387.694 | 466511.33
1781 | Arie Bijlhof | 1024-6 | 400 | 93374.712 | 466522.768 | 3A558BF1-490B-4862-85A9-481B0C1CB47A | De Kwaak |  |  |  |  | Staal |  |  | Arie Bijlhof | RAL_onbekend |  | 400 | Abtspoel |  | 040ST1 | Conisch |  | Paaltop |  |  | Oegstgeest | 400 |  |  |  | 1024-6 | G0579.EC0775D2-E2FF-414E-855D-CA5F0D36B8B9 | Gemeente Oegstgeest |  | Openbare verlichting | Wel in beheer | [8 empty] | Geen | Geen | VVE | NUTS | Geen | Geen | 93374.712 | 466522.768
3226 | Arthur van Schendelpad | 1025-10 | 400 | 92980 | 467287 | 726424DD-F242-4069-AA9A-87EABA61C1AC | Oegstgeest Noord |  |  |  |  | Staal |  |  | Arthur van Schendelpad | RAL_onbekend | Poedercoat | 400 | Haaswijk-Oost |  | ST4,0 PT CON | Cylindrisch |  | Paaltop |  |  | Oegstgeest | 400 |  |  |  | 1025-10 | G0579.407D836A-6569-4424-B749-0EDD4B3E584A | Gemeente Oegstgeest |  | Openbare verlichting | Wel in beheer | [8 empty] | Geen | Geen | VVE | NUTS | Geen | Geen | 92980 | 467287
2973 | Arthur van Schendelpad | 1025-12 | 400 | 92969.678 | 467265.866 | 49EA3D8B-7778-4CC1-9846-8749F4797D7E | Oegstgeest Noord | Woongebied |  |  |  | Staal |  |  | Arthur van Schendelpad | RAL_onbekend | Poedercoat | 400 | Haaswijk-Oost |  | ST4,0 PT CON | Cylindrisch |  | Paaltop |  |  | Oegstgeest | 400 |  |  |  | 1025-12 | G0579.3F7BC37A-1A56-4F02-A399-4A572BC3AAA6 | Derden |  | Openbare verlichting | Wel in beheer niet in eigendom | [8 empty] | Geen | Geen | VVE | Geen | Geen | Overig - HH Rijnland | 92969.678 | 467265.866
4107 | Arthur van Schendelpad | 1025-2 | 400 | 93029.078 | 467359.584 | 45F9EA12-EE9D-4DF2-BD0E-8CC0F011C3AB | Oegstgeest Noord |  |  |  |  | Staal |  |  | Arthur van Schendelpad | RAL_onbekend | Poedercoat | 400 | Haaswijk-Oost |  | ST4,0 PT CON | Cylindrisch |  | Paaltop |  |  | Oegstgeest | 400 |  |  |  | 1025-2 | G0579.8E6E3F2F-8ABF-4A9C-BAEE-6005DDEE2303 | Gemeente Oegstgeest |  | Openbare verlichting | Wel in beheer | [8 empty] | Geen | Geen | VVE | NUTS | Geen | Geen | 93029.078 | 467359.584
2048 | Arthur van Schendelpad | 1025-4 | 400 | 93017.303 | 467341.363 | 78FA9765-4160-4175-BBCE-24A2D8DCA90F | Oegstgeest Noord |  |  |  |  | Staal |  |  | Arthur van Schendelpad | RAL_onbekend | Poedercoat | 400 | Haaswijk-Oost |  | ST4,0 PT CON | Cylindrisch |  | Paaltop |  |  | Oegstgeest | 400 |  |  |  | 1025-4 | G0579.FF121691-06F6-446D-84A6-9B7DAA7092D5 | Gemeente Oegstgeest |  | Openbare verlichting | Wel in beheer | [8 empty] | Geen | Geen | VVE | NUTS | Geen | Geen | 93017.303 | 467341.363
2581 | Arthur van Schendelpad | 1025-6 | 400 | 93005.398 | 467322.389 | B15AB684-03A6-4076-B180-CCB2F535A430 | Oegstgeest Noord |  |  |  |  | Staal |  |  | Arthur van Schendelpad | RAL_onbekend | Poedercoat | 400 | Haaswijk-Oost |  | ST4,0 PT CON | Cylindrisch |  | Paaltop |  |  | Oegstgeest | 400 |  |  |  | 1025-6 | G0579.14B03AE8-EF11-4EF0-B896-3363AD0C3F1E | Gemeente Oegstgeest |  | Openbare verlichting | Wel in beheer | [8 empty] | Geen | Geen | VVE | NUTS | Geen | Geen | 93005.398 | 467322.389
2147 | Arthur van Schendelpad | 1025-8 | 400 | 92991.12 | 467303.674 | 6AA692EB-07C7-40AF-BB73-46DA371DC4B5 | Oegstgeest Noord |  |  |  |  | Staal |  |  | Arthur van Schendelpad | RAL_onbekend | Poedercoat | 400 | Haaswijk-Oost |  | ST4,0 PT CON | Cylindrisch |  | Paaltop |  |  | Oegstgeest | 400 |  |  |  | 1025-8 | G0579.F6634E91-37C2-44AE-8B0B-FA193C08392B | Gemeente Oegstgeest |  | Openbare verlichting | Wel in beheer | [8 empty] | Geen | Geen | VVE | NUTS | Geen | Geen | 92991.12 | 467303.674
74 | Asterlaan | 1026-10 | 400 | 92328.134 | 467287.049 | D7DB1564-A7BE-4150-95E4-403A627A7616 | Oudenhof |  |  |  |  | Staal |  |  | Asterlaan | RAL_onbekend | Poedercoat | 400 | Bloemenbuurt |  | 040mStC1 | Conisch |  | Paaltop |  |  | Oegstgeest | 400 |  |  |  | 1026-10 | G0579.EA9A9954-DCF3-4C95-82F4-9844F8B095FD | Gemeente Oegstgeest |  | Openbare verlichting | Wel in beheer | [8 empty] | Geen | Geen | VVE | Geen | Geen | Geen | 92328.134 | 467287.049
106 | Asterlaan | 1026-12 | 400 | 92341.077 | 467302.242 | ADE7A725-9CFA-4289-98F4-3A35482DF865 | Oudenhof |  |  |  |  | Staal |  |  | Asterlaan | RAL_onbekend | Poedercoat | 400 | Bloemenbuurt |  | 040mStC1 | Conisch |  | Paaltop |  |  | Oegstgeest | 400 |  |  |  | 1026-12 | G0579.19626E1B-04D0-4DD3-B977-9AC39C8D05A5 | Gemeente Oegstgeest |  | Openbare verlichting | Wel in beheer | [8 empty] | Geen | Geen | VVE | Geen | Geen | Geen | 92341.077 | 467302.242
58 | Asterlaan | 1026-14 | 400 | 92321.015 | 467304.399 | 79A51C28-D1A4-4F98-8EFE-AEA9F56E48EB | Oudenhof |  |  |  |  | Staal |  |  | Asterlaan | RAL_onbekend | Poedercoat | 400 | Bloemenbuurt |  | 040mStC1 | Conisch |  | Paaltop |  |  | Oegstgeest | 400 |  |  |  | 1026-14 | G0579.B5682885-B383-43AC-8E5A-1D67E98E2C3E | Gemeente Oegstgeest |  | Openbare verlichting | Wel in beheer | [8 empty] | Geen | Geen | VVE | Geen | Geen | Geen | 92321.015 | 467304.399
115 | Asterlaan | 1026-16 | 400 | 92341.863 | 467320.84 | 07D354A8-4DC6-4FAC-91E5-5A104BDD41F7 | Oudenhof |  |  |  |  | Staal |  |  | Asterlaan | RAL_onbekend | Poedercoat | 400 | Bloemenbuurt |  | 040mStC1 | Conisch |  | Paaltop |  |  | Oegstgeest | 400 |  |  |  | 1026-16 | G0579.29AF4C34-7990-44E3-9C5C-8F190234C45C | Gemeente Oegstgeest |  | Openbare verlichting | Wel in beheer | [8 empty] | Geen | Geen | VVE | Geen | Geen | Geen | 92341.863 | 467320.84
152 | Asterlaan | 1026-2 | 400 | 92338.057 | 467232.011 | 9E27FE3A-2289-4FC7-AB72-F8A35140FE85 | Oudenhof |  |  |  |  | Staal |  |  | Asterlaan | RAL_onbekend | Poedercoat | 400 | Bloemenbuurt |  | 040mStC1 | Conisch |  | Paaltop |  |  | Oegstgeest | 400 |  |  |  | 1026-2 | G0579.6F43D11D-B6A8-4352-A844-4343AE9A50E2 | Gemeente Oegstgeest |  | Openbare verlichting | Wel in beheer | [8 empty] | Geen | Geen | VVE | Geen | Geen | Geen | 92338.057 | 467232.011
181 | Asterlaan | 1026-4 | 400 | 92326.655 | 467250.979 | 5CEA32CC-7C63-4561-95BE-9F96E9000B95 | Oudenhof |  |  |  |  | Staal |  |  | Asterlaan | RAL_onbekend | Poedercoat | 400 | Bloemenbuurt |  | 040mStC1 | Conisch |  | Paaltop |  |  | Oegstgeest | 400 |  |  |  | 1026-4 | G0579.857C1A06-0F7F-491F-9626-453FDF90941B | Gemeente Oegstgeest |  | Openbare verlichting | Wel in beheer | [8 empty] | Geen | Geen | VVE | Geen | Geen | Geen | 92326.655 | 467250.979
178 | Asterlaan | 1026-6 | 400 | 92319.336 | 467265.909 | FE67457D-B7BE-4F9B-A5AA-26F967FA34EF | Oudenhof |  |  |  |  | Staal |  |  | Asterlaan | RAL_onbekend | Poedercoat | 400 | Bloemenbuurt |  | 040mStC1 | Conisch |  | Paaltop |  |  | Oegstgeest | 400 |  |  |  | 1026-6 | G0579.801978D6-2BE2-4EC7-A6A0-C44A7368EF8E | Gemeente Oegstgeest |  | Openbare verlichting | Wel in beheer | [8 empty] | Geen | Geen | VVE | Geen | Geen | Geen | 92319.336 | 467265.909
75 | Asterlaan | 1026-8 | 400 | 92339.659 | 467268.945 | 35628347-3D22-48D2-BCFD-943544D32EA1 | Oudenhof |  |  |  |  | Staal |  |  | Asterlaan | RAL_onbekend | Poedercoat | 400 | Bloemenbuurt |  | 040mStC1 | Conisch |  | Paaltop |  |  | Oegstgeest | 400 |  |  |  | 1026-8 | G0579.EDDFA013-70C4-4B85-AA4A-F886B2EB1911 | Gemeente Oegstgeest |  | Openbare verlichting | Wel in beheer | [8 empty] | Geen | Geen | VVE | Geen | Geen | Geen | 92339.659 | 467268.945
185 | Balistraat | 1027-10 | 600 | 91141.44 | 466091.854 | 8C25B2FE-20CA-4F97-8926-CD43CD37E0F0 | Oegstgeest West |  |  |  |  | Aluminium |  |  | Balistraat | RAL_onbekend | Poedercoat | 600 | Buitenlust |  | 060AL1 | Conisch |  | Enkele uithouder |  |  | Oegstgeest | 600 |  |  |  | 1027-10 | G0579.911ECA01-A959-455F-B6CA-A68ACF6638ED | Gemeente Oegstgeest |  | Openbare verlichting | Wel in beheer | [8 empty] | Geen | Geen | VVE | Geen | Geen | Geen | 91141.44 | 466091.854
43 | Balistraat | 1027-12 | 600 | 91134.384 | 466081.135 | 10BEAEB2-D0AE-42CA-8460-8C4931302B49 | Oegstgeest West |  |  |  |  | Aluminium |  |  | Balistraat | RAL_onbekend | Poedercoat | 600 | Buitenlust |  | 060AL1 | Conisch |  | Enkele uithouder |  |  | Oegstgeest | 600 |  |  |  | 1027-12 | G0579.A3086E09-12EF-43F1-B47E-4B0721D030A4 | Gemeente Oegstgeest |  | Openbare verlichting | Wel in beheer | [8 empty] | Geen | Geen | VVE | Geen | Geen | Geen | 91134.384 | 466081.135
168 | Balistraat | 1027-14 | 600 | 91125.086 | 466089.765 | 3FADF156-D248-4501-8183-AF63B3195A4E | Oegstgeest West |  |  |  |  | Aluminium |  |  | Balistraat | RAL_onbekend | Poedercoat | 600 | Buitenlust |  | 060AL1 | Conisch |  | Enkele uithouder |  |  | Oegstgeest | 600 |  |  |  | 1027-14 | G0579.7E86E1DE-8375-4B74-8EF1-A58B3078E52D | Gemeente Oegstgeest |  | Openbare verlichting | Wel in beheer | [8 empty] | Geen | Geen | VVE | Geen | Geen | Geen | 91125.086 | 466089.765
82 | Balistraat | 1027-16 | 600 | 91115.753 | 466100.978 | 2513F107-3404-4C0D-B9AD-F70217F40E59 | Oegstgeest West |  |  |  |  | Aluminium |  |  | Balistraat | RAL_onbekend | Poedercoat | 600 | Buitenlust |  | 060AL1 | Conisch |  | Enkele uithouder |  |  | Oegstgeest | 600 |  |  |  | 1027-16 | G0579.E72C2A48-1375-4ABB-B0A2-5433BE0291BF | Gemeente Oegstgeest |  | Openbare verlichting | Wel in beheer | [8 empty] | Geen | Geen | VVE | Geen | Geen | Geen | 91115.753 | 466100.978
90 | Balistraat | 1027-18 | 600 | 91094.258 | 466098.165 | 22EF3CD5-9B05-4C09-8DA7-86F577414972 | Oegstgeest West |  |  |  |  | Aluminium |  |  | Balistraat | RAL_onbekend | Poedercoat | 600 | Buitenlust |  | 060AL1 | Conisch |  | Enkele uithouder |  |  | Oegstgeest | 600 |  |  |  | 1027-18 | G0579.F76074EA-122D-49E1-92D0-71E787DAB789 | Gemeente Oegstgeest |  | Openbare verlichting | Wel in beheer | [8 empty] | Geen | Geen | VVE | Geen | Geen | Geen | 91094.258 | 466098.165
146 | Balistraat | 1027-2 | 600 | 91203.582 | 466112.485 | B24BC052-C407-4865-B80C-673B89AE39F4 | Oegstgeest West |  |  |  |  | Aluminium |  |  | Balistraat | RAL_onbekend | Poedercoat | 600 | Buitenlust |  | 060AL1 | Conisch |  | Enkele uithouder |  |  | Oegstgeest | 600 |  |  |  | 1027-2 | G0579.52623CDB-B9EC-4C3A-8A3B-7612B5C7183C | Gemeente Oegstgeest |  | Openbare verlichting | Wel in beheer | [8 empty] | Geen | Geen | VVE | Geen | Geen | Geen | 91203.582 | 466112.485
145 | Balistraat | 1027-20 | 600 | 91073.363 | 466095.379 | 3C1B0F72-4830-4CCF-8988-E65F88739AC0 | Oegstgeest West |  |  |  |  | Aluminium |  |  | Balistraat | RAL_onbekend | Poedercoat | 600 | Buitenlust |  | 060AL1 | Conisch |  | Enkele uithouder |  |  | Oegstgeest | 600 |  |  |  | 1027-20 | G0579.51FB9EEF-7E5F-4364-8573-152B5F0F6D24 | Gemeente Oegstgeest |  | Openbare verlichting | Wel in beheer | [8 empty] | Geen | Geen | VVE | Geen | Geen | Geen | 91073.363 | 466095.379
78 | Balistraat | 1027-22 | 600 | 91052.007 | 466101.85 | 8CBC3379-D92C-454C-B6BC-77C6D85B7D2C | Oegstgeest West |  |  |  |  | Aluminium |  |  | Balistraat | RAL_onbekend | Poedercoat | 600 | Buitenlust |  | 060AL1 | Conisch |  | Enkele uithouder |  |  | Oegstgeest | 600 |  |  |  | 1027-22 | G0579.E4A8BA06-7708-4938-9ED7-B2F3F752711E | Gemeente Oegstgeest |  | Openbare verlichting | Wel in beheer | [8 empty] | Geen | Geen | VVE | Geen | Geen | Geen | 91052.007 | 466101.85
120 | Balistraat | 1027-24 | 600 | 91038.186 | 466085.455 | 815C7EB0-4211-445F-B968-2763779A3509 | Oegstgeest West |  |  |  |  | Aluminium |  |  | Balistraat | RAL_onbekend | Poedercoat | 600 | Buitenlust |  | 060AL1 | Conisch |  | Enkele uithouder |  |  | Oegstgeest | 600 |  |  |  | 1027-24 | G0579.3000FBFB-F252-4A07-8202-3A129B761D78 | Gemeente Oegstgeest |  | Openbare verlichting | Wel in beheer | [8 empty] | Geen | Geen | VVE | Geen | Geen | Geen | 91038.186 | 466085.455
80 | Balistraat | 1027-26 | 600 | 91028.273 | 466096.395 | DBAA959B-B150-43EB-9BC5-79370684802F | Oegstgeest West |  |  |  |  | Aluminium |  |  | Balistraat | RAL_onbekend | Poedercoat | 600 | Buitenlust |  | 060AL1 | Conisch |  | Enkele uithouder |  |  | Oegstgeest | 600 |  |  |  | 1027-26 | G0579.E613667C-C20B-4FF1-BC54-C2E6B09E1790 | Gemeente Oegstgeest |  | Openbare verlichting | Wel in beheer | [8 empty] | Geen | Geen | VVE | Geen | Geen | Geen | 91028.273 | 466096.395
183 | Balistraat | 1027-4 | 600 | 91182.144 | 466115.981 | D0AECDBC-E962-4497-AC7E-4B848DB25001 | Oegstgeest West |  |  |  |  | Aluminium |  |  | Balistraat | RAL_onbekend | Poedercoat | 600 | Buitenlust |  | 060AL1 | Conisch |  | Enkele uithouder |  |  | Oegstgeest | 600 |  |  |  | 1027-4 | G0579.9E887C50-E841-448F-A38C-7EF3AEF7FAE9 | Gemeente Oegstgeest |  | Openbare verlichting | Wel in beheer | [8 empty] | Geen | Geen | VVE | Geen | Geen | Geen | 91182.144 | 466115.981
85 | Balistraat | 1027-6 | 600 | 91158.268 | 466106.509 | 5E7A734E-F7CA-44A4-80B5-B534D6CE565F | Oegstgeest West |  |  |  |  | Aluminium |  |  | Balistraat | RAL_onbekend | Poedercoat | 600 | Buitenlust |  | 060AL1 | Conisch |  | Enkele uithouder |  |  | Oegstgeest | 600 |  |  |  | 1027-6 | G0579.FD539E15-8482-4CB9-82E7-8DA9A7461F7F | Gemeente Oegstgeest |  | Openbare verlichting | Wel in beheer | [8 empty] | Geen | Geen | VVE | Geen | Geen | Geen | 91158.268 | 466106.509
40 | Balistraat | 1027-8 | 600 | 91138.765 | 466110.326 | 1DA9E546-4B57-4A66-BFA9-BE2FE682C503 | Oegstgeest West |  |  |  |  | Aluminium |  |  | Balistraat | RAL_onbekend | Poedercoat | 600 | Buitenlust |  | 060AL1 | Conisch |  | Enkele uithouder |  |  | Oegstgeest | 600 |  |  |  | 1027-8 | G0579.AFDBA398-5801-41AA-8749-89AC2318C29C | Gemeente Oegstgeest |  | Openbare verlichting | Wel in beheer | [8 empty] | Geen | Geen | VVE | Geen | Geen | Geen | 91138.765 | 466110.326
96 | Begonialaan | 1028-10 | 400 | 92402.935 | 467301.585 | F43F2600-AEA7-45AE-980F-32C6842581DA | Oudenhof |  |  |  |  | Staal |  |  | Begonialaan | RAL_onbekend | Poedercoat | 400 | Bloemenbuurt |  | 040mStC1 | Conisch |  | Paaltop |  |  | Oegstgeest | 400 |  |  |  | 1028-10 | G0579.07E39BFF-A1B0-469F-B185-8B6FA4FFBF6E | Gemeente Oegstgeest |  | Openbare verlichting | Wel in beheer | [8 empty] | Geen | Geen | VVE | Geen | Geen | Geen | 92402.935 | 467301.585
163 | Begonialaan | 1028-12 | 400 | 92403.798 | 467319.228 | C12D35A1-950E-4360-A55B-E8C0E326888D | Oudenhof |  |  |  |  | Staal |  |  | Begonialaan | RAL_onbekend | Poedercoat | 400 | Bloemenbuurt |  | 040mStC1 | Conisch |  | Paaltop |  |  | Oegstgeest | 400 |  |  |  | 1028-12 | G0579.7A272FC2-54C4-4F61-8C15-CFC3A581ECA3 | Gemeente Oegstgeest |  | Openbare verlichting | Wel in beheer | [8 empty] | Geen | Geen | VVE | Geen | Geen | Geen | 92403.798 | 467319.228
186 | Begonialaan | 1028-2 | 400 | 92407.011 | 467229.405 | 96CE75C8-0F4A-44B3-B8B6-8A2263DFA410 | Oudenhof | Woongebied |  |  |  | Staal |  |  | Begonialaan | RAL_onbekend | Poedercoat | 400 | Bloemenbuurt |  | 040mStC1 | Conisch |  | Paaltop |  |  | Oegstgeest | 400 |  |  |  | 1028-2 | G0579.92EA95BF-326F-4303-9F6B-2C504E932EF0 | Gemeente Oegstgeest |  | Openbare verlichting | Wel in beheer | [8 empty] | Geen | Geen | VVE | Geen | Geen | Geen | 92407.011 | 467229.405
111 | Begonialaan | 1028-4 | 400 | 92400.871 | 467253.85 | A00F0AFA-0A04-443C-9475-3D819A1016DF | Oudenhof |  |  |  |  | Staal |  |  | Begonialaan | RAL_onbekend | Poedercoat | 400 | Bloemenbuurt |  | 040mStC1 | Conisch |  | Paaltop |  |  | Oegstgeest | 400 |  |  |  | 1028-4 | G0579.22169011-9D6C-4867-8AA9-5626952D53FB | Gemeente Oegstgeest |  | Openbare verlichting | Wel in beheer | [8 empty] | Geen | Geen | VVE | Geen | Geen | Geen | 92400.871 | 467253.85
93 | Begonialaan | 1028-6 | 400 | 92408.637 | 467265.006 | E6474DE0-E57A-4BBD-89AA-B5AF414E5CD9 | Oudenhof |  |  |  |  | Staal |  |  | Begonialaan | RAL_onbekend | Poedercoat | 400 | Bloemenbuurt |  | 040mStC1 | Conisch |  | Paaltop |  |  | Oegstgeest | 400 |  |  |  | 1028-6 | G0579.F907018E-CBB5-4F09-AE83-4532506DFD51 | Gemeente Oegstgeest |  | Openbare verlichting | Wel in beheer | [8 empty] | Geen | Geen | VVE | Geen | Geen | Geen | 92408.637 | 467265.006
172 | Begonialaan | 1028-8 | 400 | 92402.288 | 467285.098 | A4E6B322-85CE-4A76-8BCD-EAC5B49AAC9A | Oudenhof |  |  |  |  | Staal |  |  | Begonialaan | RAL_onbekend | Poedercoat | 400 | Bloemenbuurt |  | 040mStC1 | Conisch |  | Paaltop |  |  | Oegstgeest | 400 |  |  |  | 1028-8 | G0579.771BCC8F-CE9B-4F9D-9F1F-6726066348F2 | Gemeente Oegstgeest |  | Openbare verlichting | Wel in beheer | [8 empty] | Geen | Geen | VVE | Geen | Geen | Geen | 92402.288 | 467285.098
3122 | Benjamin Merkelbachstraat | 1029-2 | 400 | 92954.705 | 468108.125 | 5C7FD718-4B4A-4FAC-9D20-F0B69CED4F37 | Oegstgeest Noord |  |  |  |  | Staal |  |  | Benjamin Merkelbachstraat | RAL_onbekend | Poedercoat | 400 | De Morsebel |  | 040ST1 | Conisch |  | Paaltop |  |  | Oegstgeest | 400 |  |  |  | 1029-2 | G0579.39304128-DB54-4CA7-9A17-4CEB35B49DC8 | Gemeente Oegstgeest |  | Openbare verlichting | Wel in beheer | [8 empty] | Geen | Geen | VVE | NUTS | Geen | Geen | 92954.705 | 468108.125
1489 | Benjamin Merkelbachstraat | 1029-4 | 400 | 92963.769 | 468092.675 | 9903E30E-3841-47D1-9CDB-6B84857DB3A1 | Oegstgeest Noord |  |  |  |  | Staal |  |  | Benjamin Merkelbachstraat | RAL_onbekend | Poedercoat | 400 | De Morsebel |  | 040ST1 | Conisch |  | Paaltop |  |  | Oegstgeest | 400 |  |  |  | 1029-4 | G0579.C7A2DBC0-D9DB-4E36-A5F3-9642C4E7C850 | Gemeente Oegstgeest |  | Openbare verlichting | Wel in beheer | [8 empty] | Geen | Geen | VVE | NUTS | Geen | Geen | 92963.769 | 468092.675
3069 | Benjamin Merkelbachstraat | 1029-6 | 400 | 92977.967 | 468092.112 | F9C386B0-426E-4F66-A635-9E49CD686EF6 | Oegstgeest Noord |  |  |  |  | Staal |  |  | Benjamin Merkelbachstraat | RAL_onbekend | Poedercoat | 400 | De Morsebel |  | 040ST1 | Conisch |  | Paaltop |  |  | Oegstgeest | 400 |  |  |  | 1029-6 | G0579.359EEB0A-9EB9-4F73-9025-3353EF5C1976 | Gemeente Oegstgeest |  | Openbare verlichting | Wel in beheer | [8 empty] | Geen | Geen | VVE | NUTS | Geen | Geen | 92977.967 | 468092.112
1124 | Benjamin Merkelbachstraat | 1029-8 | 400 | 92989.715 | 468076.433 | D2EC2CDB-1091-45DA-9072-DCCF0FD7C048 | Oegstgeest Noord |  |  |  |  | Staal |  |  | Benjamin Merkelbachstraat | RAL_onbekend | Poedercoat | 400 | De Morsebel |  | 040ST1 | Conisch |  | Paaltop |  |  | Oegstgeest | 400 |  |  |  | 1029-8 | G0579.BEA2B265-C2FB-4887-9B46-6E3C9462795B | Gemeente Oegstgeest |  | Openbare verlichting | Wel in beheer | [8 empty] | Geen | Geen | VVE | NUTS | Geen | Geen | 92989.715 | 468076.433
4140 | Berlicumstraat | 1030-10 | 400 | 91475.048 | 466176.005 | 75DE7083-A3A9-4DED-B03B-FE375F66BC13 | Oudenhof |  |  |  |  | Staal |  |  | Berlicumstraat | RAL 6005 | Poedercoat | 400 | Voscuyl |  | 040ST1 | Conisch |  | Paaltop |  |  | Oegstgeest | 400 |  | 2004 |  | 1030-10 | G0579.811D4C55-029E-4CA1-A2AD-59183FB7D567 | Gemeente Oegstgeest |  | Openbare verlichting | Wel in beheer | [8 empty] | Geen | Geen | VVE | Geen | Geen | Geen | 91475.048 | 466176.005
1986 | Berlicumstraat | 1030-12 | 400 | 91478.58 | 466195.965 | A9E0D24F-FA86-405F-96B0-750A1BE3CBD0 | Oudenhof |  |  |  |  | Staal |  |  | Berlicumstraat | RAL 6005 | Poedercoat | 400 | Voscuyl |  | 040STC_1 | Conisch |  | Paaltop |  |  | Oegstgeest | 400 |  | 2004 |  | 1030-12 | G0579.FBB630C7-FD62-4536-9708-5DAB5FDDC131 | Gemeente Oegstgeest |  | Openbare verlichting | Wel in beheer | [8 empty] | Geen | Geen | VVE | Geen | Geen | Geen | 91478.58 | 466195.965
4252 | Berlicumstraat | 1030-14 | 400 | 91482.129 | 466215.26 | DB142A23-1430-4E94-B6DA-2E4DCADF58B3 | Oudenhof |  |  |  |  | Staal |  |  | Berlicumstraat | RAL 6005 | Poedercoat | 400 | Voscuyl |  | 040ST1 | Conisch |  | Paaltop |  |  | Oegstgeest | 400 |  | 2004 |  | 1030-14 | G0579.8965B61A-9008-488A-A558-BB67AE7B61F0 | Gemeente Oegstgeest |  | Openbare verlichting | Wel in beheer | [8 empty] | Geen | Geen | VVE | Geen | Geen | Geen | 91482.129 | 466215.26
1488 | Berlicumstraat | 1030-16 | 400 | 91485.488 | 466233.306 | F97F2BEF-6AB7-450D-A8A7-F54F10A00E49 | Oudenhof |  |  |  |  | Staal |  |  | Berlicumstraat | RAL 6005 | Poedercoat | 400 | Voscuyl |  | 040ST1 | Conisch |  | Paaltop |  |  | Oegstgeest | 400 |  | 2004 |  | 1030-16 | G0579.C672F474-0311-4F2E-9BC6-F03AD5197968 | Gemeente Oegstgeest |  | Openbare verlichting | Wel in beheer | [8 empty] | Geen | Geen | VVE | Geen | Geen | Geen | 91485.488 | 466233.306
4030 | Berlicumstraat | 1030-18 | 400 | 91484.321 | 466253.002 | 37806FB1-12A7-4A93-968D-61FB4726A2D3 | Oudenhof | Woongebied |  |  |  | Staal |  |  | Berlicumstraat | RAL 6005 | Poedercoat | 400 | Voscuyl |  | 040ST1 | Conisch |  | Paaltop |  |  | Oegstgeest | 400 |  | 2004 |  | 1030-18 | G0579.7837423F-C39A-4DA1-B2F7-ECD73D7DC77C | Derden |  | Openbare verlichting | Wel in beheer niet in eigendom | [8 empty] | Geen | Geen | VVE | Geen | Geen | Geen | 91484.321 | 466253.002
1852 | Berlicumstraat | 1030-2 | 400 | 91471.194 | 466104.723 | 47705927-9B90-4E4C-BCC5-D0691D45B01A | Oudenhof |  |  |  |  | Staal |  |  | Berlicumstraat | RAL 6005 | Poedercoat | 400 | Voscuyl |  | 040STC_1 | Conisch |  | Paaltop |  |  | Oegstgeest | 400 |  | 2004 |  | 1030-2 | G0579.E1BCA697-5BA3-4C2E-8D8E-131601BC9CA7 | Gemeente Oegstgeest |  | Openbare verlichting | Wel in beheer | [8 empty] | Geen | Geen | VVE | Geen | Geen | Geen | 91471.194 | 466104.723
3185 | Berlicumstraat | 1030-4 | 400 | 91472.088 | 466126.301 | 30F95737-4BF1-44AC-9A74-67F27C9291A2 | Oudenhof |  |  |  |  | Staal |  |  | Berlicumstraat | RAL 6005 | Poedercoat | 400 | Voscuyl |  | 040STC_1 | Conisch |  | Paaltop |  |  | Oegstgeest | 400 |  | 2004 |  | 1030-4 | G0579.4EF20712-200C-4583-8EE6-7552CC067766 | Gemeente Oegstgeest |  | Openbare verlichting | Wel in beheer | [8 empty] | Geen | Geen | VVE | Geen | Geen | Geen | 91472.088 | 466126.301
2843 | Berlicumstraat | 1030-6 | 400 | 91472.916 | 466144.01 | 6ADF4187-8F09-4421-99BE-B7FF8F8EA4ED | Oudenhof |  |  |  |  | Staal |  |  | Berlicumstraat | RAL 6005 | Poedercoat | 400 | Voscuyl |  | 040STC_1 | Conisch |  | Paaltop |  |  | Oegstgeest | 400 |  | 2004 |  | 1030-6 | G0579.26DCA5E6-E97A-43F4-ACCF-D32C9ED2659D | Gemeente Oegstgeest |  | Openbare verlichting | Wel in beheer | [8 empty] | Geen | Geen | VVE | Geen | Geen | Geen | 91472.916 | 466144.01
3055 | Berlicumstraat | 1030-8 | 400 | 91474.477 | 466165.3 | 4793C03F-E1FE-4DB1-B11A-5D3483405B4C | Oudenhof |  |  |  |  | Staal |  |  | Berlicumstraat | RAL 6005 | Poedercoat | 400 | Voscuyl |  | 040STC_1 | Conisch |  | Paaltop |  |  | Oegstgeest | 400 |  | 2004 |  | 1030-8 | G0579.345293D7-FA45-4ACF-9320-D30B2470764C | Gemeente Oegstgeest |  | Openbare verlichting | Wel in beheer | [8 empty] | Geen | Geen | VVE | Geen | Geen | Geen | 91474.477 | 466165.3
2943 | Bernard Zweerslaan | 1031-2 | 400 | 92541.937 | 467544.658 | 163B32B3-7434-43BA-A9CD-BF10D09CE60B | Oegstgeest Noord |  |  |  |  | Staal |  |  | Bernard Zweerslaan | RAL 6005 | Poedercoat | 400 | Haaswijk-West |  | 040ST1 | Conisch |  | Paaltop |  |  | Oegstgeest | 400 |  |  |  | 1031-2 | G0579.3D50EA43-0CB1-4986-A942-028A0D973C0D | Gemeente Oegstgeest |  | Openbare verlichting | Wel in beheer | [8 empty] | Geen | Geen | VVE | Geen | Geen | Geen | 92541.937 | 467544.658
920 | Bernard Zweerslaan | 1031-4 | 400 | 92557.288 | 467529.899 | 830AF8E3-24A5-4E55-8FD4-1FDCD767A637 | Oegstgeest Noord |  |  |  |  | Staal |  |  | Bernard Zweerslaan | RAL 6005 | Poedercoat | 400 | Haaswijk-West |  | 040ST1 | Conisch |  | Paaltop |  |  | Oegstgeest | 400 |  |  |  | 1031-4 | G0579.AE765CB1-3A08-4F9F-8039-7BE0CB6E587C | Gemeente Oegstgeest |  | Openbare verlichting | Wel in beheer | [8 empty] | Geen | Geen | VVE | Geen | Geen | Geen | 92557.288 | 467529.899
3812 | Bert Garthoffpad | 1032-10 | 350 | 93819.737 | 465698.525 | 8AC848E7-3317-4677-9AAF-230A4FD2B40B | De Kwaak |  |  |  |  | Staal |  |  | Bert Garthoffpad | RAL_onbekend | Poedercoat | 350 | Poelgeest |  | ST3,5 PT CVL | Conisch |  | Paaltop |  |  | Oegstgeest | 350 |  |  |  | 1032-10 | G0579.690985D2-3AA0-4271-8D5E-2328FDAC8219 | Gemeente Oegstgeest |  | Openbare verlichting | Wel in beheer | [8 empty] | Geen | Geen | VVE | Geen | Geen | Geen | 93819.737 | 465698.525
2238 | Bert Garthoffpad | 1032-12 | 350 | 93832.834 | 465712.399 | A1F677D0-F556-4017-808A-28ADD77F8FB4 | De Kwaak |  |  |  |  | Staal |  |  | Bert Garthoffpad | RAL_onbekend | Poedercoat | 350 | Poelgeest |  | ST3,5 PT CVL | Conisch |  | Paaltop |  |  | Oegstgeest | 350 |  |  |  | 1032-12 | G0579.0C0E3845-70CF-447C-BE87-1DD0D9D6D56B | Gemeente Oegstgeest |  | Openbare verlichting | Wel in beheer | [8 empty] | Geen | Geen | VVE | Geen | Geen | Geen | 93832.834 | 465712.399
1296 | Bert Garthoffpad | 1032-14 | 350 | 93845.812 | 465726.315 | 49A7C35B-9262-4723-A3D6-D98427712D2D | De Kwaak |  |  |  |  | Staal |  |  | Bert Garthoffpad | RAL_onbekend | Poedercoat | 350 | Poelgeest |  | ST3,5 PT CVL | Conisch |  | Paaltop |  |  | Oegstgeest | 350 |  |  |  | 1032-14 | G0579.CA464B05-1187-4305-B8AC-E4C0942FB684 | Gemeente Oegstgeest |  | Openbare verlichting | Wel in beheer | [8 empty] | Geen | Geen | VVE | Geen | Geen | Geen | 93845.812 | 465726.315
1526 | Bert Garthoffpad | 1032-16 | 350 | 93858.729 | 465740.029 | B1BA742E-48EE-41E0-BDBA-9DFA262C6C2A | De Kwaak |  |  |  |  | Staal |  |  | Bert Garthoffpad | RAL_onbekend | Poedercoat | 350 | Poelgeest |  | ST3,5 PT CVL | Conisch |  | Paaltop |  |  | Oegstgeest | 350 |  |  |  | 1032-16 | G0579.C95CB623-8F57-45C6-9B4B-69644ED61982 | Gemeente Oegstgeest |  | Openbare verlichting | Wel in beheer | [8 empty] | Geen | Geen | VVE | Geen | Geen | Geen | 93858.729 | 465740.029
4275 | Bert Garthoffpad | 1032-18 | 350 | 93871.78 | 465754.043 | 0E1F18D3-236F-40CE-85F3-7B7C6C4997AF | De Kwaak |  |  |  |  | Staal |  |  | Bert Garthoffpad | RAL_onbekend | Poedercoat | 350 | Poelgeest |  | ST3,5 PT CVL | Conisch |  | Paaltop |  |  | Oegstgeest | 350 |  |  |  | 1032-18 | G0579.9B1D38F9-8B5B-4274-A090-A8FB30BE555F | Gemeente Oegstgeest |  | Openbare verlichting | Wel in beheer | [8 empty] | Geen | Geen | VVE | Geen | Geen | Geen | 93871.78 | 465754.043
2351 | Bert Garthoffpad | 1032-2 | 350 | 93768.679 | 465647.143 | DEB9DF07-AFE9-405B-8C8E-06AD17671CD2 | De Kwaak |  |  |  |  | Staal |  |  | Bert Garthoffpad | RAL_onbekend | Poedercoat | 350 | Poelgeest |  | ST3,5 PT CVL | Conisch |  | Paaltop |  |  | Oegstgeest | 350 |  |  |  | 1032-2 | G0579.0292E546-376A-45E3-ABAA-8A2DD031BD7F | Gemeente Oegstgeest |  | Openbare verlichting | Wel in beheer | [8 empty] | Geen | Geen | VVE | Geen | Geen | Geen | 93768.679 | 465647.143
2479 | Bert Garthoffpad | 1032-20 | 350 | 93884.043 | 465768.379 | A3AE3F87-11C4-4CD8-AC65-F3E71F92DB7C | De Kwaak |  |  |  |  | Staal |  |  | Bert Garthoffpad | RAL_onbekend | Poedercoat | 350 | Poelgeest |  | ST3,5 PT CVL | Conisch |  | Paaltop |  |  | Oegstgeest | 350 |  |  |  | 1032-20 | G0579.1CB3D238-7125-46DF-A7AC-5AA1882A7802 | Gemeente Oegstgeest |  | Openbare verlichting | Wel in beheer | [8 empty] | Geen | Geen | VVE | Geen | Geen | Geen | 93884.043 | 465768.379
4481 | Bert Garthoffpad | 1032-22 | 350 | 93895.863 | 465784.242 | 43296578-C632-43F5-863E-48E3CE115185 | De Kwaak |  |  |  |  | Staal |  |  | Bert Garthoffpad | RAL_onbekend | Poedercoat | 350 | Poelgeest |  | ST3,5 PT CVL | Conisch |  | Paaltop |  |  | Oegstgeest | 350 |  |  |  | 1032-22 | G0579.996FEC8F-8191-4CB7-91E5-3C6409BD8D18 | Gemeente Oegstgeest |  | Openbare verlichting | Wel in beheer | [8 empty] | Geen | Geen | VVE | Geen | Geen | Geen | 93895.863 | 465784.242
2777 | Bert Garthoffpad | 1032-24 | 350 | 93905.658 | 465798.671 | 4B27D738-3C11-4468-9CCD-420AAAAA8B55 | De Kwaak |  |  |  |  | Staal |  |  | Bert Garthoffpad | RAL_onbekend | Poedercoat | 350 | Poelgeest |  | ST3,5 PT CVL | Conisch |  | Paaltop |  |  | Oegstgeest | 350 |  |  |  | 1032-24 | G0579.21D5C989-20E5-492B-96C0-B89720E26727 | Gemeente Oegstgeest |  | Openbare verlichting | Wel in beheer | [8 empty] | Geen | Geen | VVE | Geen | Geen | Geen | 93905.658 | 465798.671
4114 | Bert Garthoffpad | 1032-28 | 350 | 93929.165 | 465834.139 | 07F215B0-540E-4DBB-9C3D-06585965C4BA | De Kwaak |  |  |  |  | Staal |  |  | Bert Garthoffpad | RAL_onbekend | Poedercoat | 350 | Poelgeest |  | ST3,5 PT CVL | Conisch |  | Paaltop |  |  | Oegstgeest | 350 |  |  |  | 1032-28 | G0579.8F36705A-FAB2-4EA7-9C51-BD97BC1F4924 | Gemeente Oegstgeest |  | Openbare verlichting | Wel in beheer | [8 empty] | Geen | Geen | VVE | Geen | Geen | Geen | 93929.165 | 465834.139
2241 | Bert Garthoffpad | 1032-30 | 350 | 93940.027 | 465851.093 | 477C684C-95D4-4719-AD7D-C6BFB14E74CE | De Kwaak |  |  |  |  | Staal |  |  | Bert Garthoffpad | RAL_onbekend | Poedercoat | 350 | Poelgeest |  | ST3,5 PT CVL | Conisch |  | Paaltop |  |  | Oegstgeest | 350 |  |  |  | 1032-30 | G0579.0C1F4120-5763-4F00-83C8-6DCBB27FFE4B | Gemeente Oegstgeest |  | Openbare verlichting | Wel in beheer | [8 empty] | Geen | Geen | VVE | Geen | Geen | Geen | 93940.027 | 465851.093
2568 | Bert Garthoffpad | 1032-32 | 350 | 93950.681 | 465867.999 | 2FA3A924-F2C7-4ACC-A7AD-189EED1A2B2D | De Kwaak |  |  |  |  | Staal |  |  | Bert Garthoffpad | RAL_onbekend | Poedercoat | 350 | Poelgeest |  | ST3,5 PT CVL | Conisch |  | Paaltop |  |  | Oegstgeest | 350 |  |  |  | 1032-32 | G0579.13B414B1-9BEF-4996-846E-2452D9367117 | Gemeente Oegstgeest |  | Openbare verlichting | Wel in beheer | [8 empty] | Geen | Geen | VVE | Geen | Geen | Geen | 93950.681 | 465867.999
1972 | Bert Garthoffpad | 1032-34 | 350 | 93961.572 | 465884.245 | 9E1074AB-B672-48BD-83D7-E96420E08433 | De Kwaak |  |  |  |  | Staal |  |  | Bert Garthoffpad | RAL_onbekend | Poedercoat | 350 | Poelgeest |  | ST3,5 PT CVL | Conisch |  | Paaltop |  |  | Oegstgeest | 350 |  |  |  | 1032-34 | G0579.FACE3449-FDF0-43F8-83CE-7E72FD7E0B18 | Gemeente Oegstgeest |  | Openbare verlichting | Wel in beheer | [8 empty] | Geen | Geen | VVE | Geen | Geen | Geen | 93961.572 | 465884.245
4427 | Bert Garthoffpad | 1032-36 | 350 | 93970.13 | 465897.231 | 9936699D-7952-4612-BD4D-E5818DE5642F | De Kwaak |  |  |  |  | Staal |  |  | Bert Garthoffpad | RAL_onbekend | Poedercoat | 350 | Poelgeest |  | ST3,5 PT CVL | Conisch |  | Paaltop |  |  | Oegstgeest | 350 |  |  |  | 1032-36 | G0579.96AA6AA4-DDA8-44F7-84FA-A742BC34E783 | Gemeente Oegstgeest |  | Openbare verlichting | Wel in beheer | [8 empty] | Geen | Geen | VVE | Geen | Geen | Geen | 93970.13 | 465897.231
2883 | Bert Garthoffpad | 1032-38 | 350 | 93978.364 | 465910.183 | AAA566F6-459C-465C-9917-D66A0E229BF8 | De Kwaak |  |  |  |  | Staal |  |  | Bert Garthoffpad | RAL_onbekend | Poedercoat | 350 | Poelgeest |  | ST3,5 PT CVL | Conisch |  | Paaltop |  |  | Oegstgeest | 350 |  |  |  | 1032-38 | G0579.290DEA24-4D3B-4758-9044-ADADF11C20EF | Gemeente Oegstgeest |  | Openbare verlichting | Wel in beheer | [8 empty] | Geen | Geen | VVE | Geen | Geen | Geen | 93978.364 | 465910.183
3039 | Bert Garthoffpad | 1032-4 | 350 | 93779.293 | 465656.776 | CBC04775-7FA7-4CE8-969F-F3F3D4909326 | De Kwaak |  |  |  |  | Staal |  |  | Bert Garthoffpad | RAL_onbekend | Poedercoat | 350 | Poelgeest |  | ST3,5 PT CVL | Conisch |  | Paaltop |  |  | Oegstgeest | 350 |  |  |  | 1032-4 | G0579.3358234D-D57C-42FF-B5C1-C198F48AE67C | Gemeente Oegstgeest |  | Openbare verlichting | Wel in beheer | [8 empty] | Geen | Geen | VVE | Geen | Geen | Geen | 93779.293 | 465656.776
2752 | Bert Garthoffpad | 1032-40 | 350 | 93986.256 | 465923.444 | 18229A8F-AB29-429D-B43C-E3E28C8F8F8A | De Kwaak |  |  |  |  | Staal |  |  | Bert Garthoffpad | RAL_onbekend | Poedercoat | 350 | Poelgeest |  | ST3,5 PT CVL | Conisch |  | Paaltop |  |  | Oegstgeest | 350 |  |  |  | 1032-40 | G0579.2F560A25-6BB9-4D79-ABDE-CD4803723A68 | Gemeente Oegstgeest |  | Openbare verlichting | Wel in beheer | [8 empty] | Geen | Geen | VVE | Geen | Geen | Geen | 93986.256 | 465923.444
1142 | Bert Garthoffpad | 1032-42 | 350 | 93994.294 | 465936.874 | F701520E-213A-4275-BFE7-2EF3EB181350 | De Kwaak |  |  |  |  | Staal |  |  | Bert Garthoffpad | RAL_onbekend | Poedercoat | 350 | Poelgeest |  | ST3,5 PT CVL | Conisch |  | Paaltop |  |  | Oegstgeest | 350 |  |  |  | 1032-42 | G0579.BFD9CFE2-4F3A-4FEB-BF15-1B1D9357243C | Gemeente Oegstgeest |  | Openbare verlichting | Wel in beheer | [8 empty] | Geen | Geen | VVE | Geen | Geen | Geen | 93994.294 | 465936.874
4461 | Bert Garthoffpad | 1032-44 | 350 | 94001.791 | 465950.207 | C8437E5C-00E4-422D-BB5D-5A1AEFD11931 | De Kwaak |  |  |  |  | Staal |  |  | Bert Garthoffpad | RAL_onbekend | Poedercoat | 350 | Poelgeest |  | ST3,5 PT CVL | Conisch |  | Paaltop |  |  | Oegstgeest | 350 |  |  |  | 1032-44 | G0579.9827063F-390F-4244-B1B1-DACBD69E1D28 | Gemeente Oegstgeest |  | Openbare verlichting | Wel in beheer | [8 empty] | Geen | Geen | VVE | Geen | Geen | Geen | 94001.791 | 465950.207
1408 | Bert Garthoffpad | 1032-46 | 350 | 94009.444 | 465963.778 | 106D1F26-24F2-4204-A740-CF5915938C0F | De Kwaak |  |  |  |  | Staal |  |  | Bert Garthoffpad | RAL_onbekend | Poedercoat | 350 | Poelgeest |  | ST3,5 PT CVL | Conisch |  | Paaltop |  |  | Oegstgeest | 350 |  |  |  | 1032-46 | G0579.C2DED6CC-8C4A-42A8-9B57-3CC566429EB6 | Gemeente Oegstgeest |  | Openbare verlichting | Wel in beheer | [8 empty] | Geen | Geen | VVE | Geen | Geen | Geen | 94009.444 | 465963.778
2445 | Bert Garthoffpad | 1032-48 | 350 | 94016.697 | 465977.293 | AFBD84B3-D4AE-48A4-B71F-BEB3D45F0767 | De Kwaak |  |  |  |  | Staal |  |  | Bert Garthoffpad | RAL_onbekend | Poedercoat | 350 | Poelgeest |  | ST3,5 PT CVL | Conisch |  | Paaltop |  |  | Oegstgeest | 350 |  |  |  | 1032-48 | G0579.0937E7E7-1077-4CF1-B2CB-0C6E8BA27748 | Gemeente Oegstgeest |  | Openbare verlichting | Wel in beheer | [8 empty] | Geen | Geen | VVE | Geen | Geen | Geen | 94016.697 | 465977.293
1074 | Bert Garthoffpad | 1032-50 | 350 | 94023.851 | 465990.864 | BF95DFBD-838C-4E65-8E23-2798CE645A47 | De Kwaak |  |  |  |  | Staal |  |  | Bert Garthoffpad | RAL_onbekend | Poedercoat | 350 | Poelgeest |  | ST3,5 PT CVL | Conisch |  | Paaltop |  |  | Oegstgeest | 350 |  |  |  | 1032-50 | G0579.BA36430D-CBA2-4820-AE29-CD6E4DF3D11D | Gemeente Oegstgeest |  | Openbare verlichting | Wel in beheer | [8 empty] | Geen | Geen | VVE | Geen | Geen | Geen | 94023.851 | 465990.864
3955 | Bert Garthoffpad | 1032-52 | 350 | 94030.686 | 466004.755 | 1B42A470-8562-4402-B185-C9915FA39DC6 | De Kwaak |  |  |  |  | Staal |  |  | Bert Garthoffpad | RAL_onbekend | Poedercoat | 350 | Poelgeest |  | ST3,5 PT CVL | Conisch |  | Paaltop |  |  | Oegstgeest | 350 |  |  |  | 1032-52 | G0579.7287AC77-B831-4481-8E45-7C8C11A15EED | Gemeente Oegstgeest |  | Openbare verlichting | Wel in beheer | [8 empty] | Geen | Geen | VVE | Geen | Geen | Geen | 94030.686 | 466004.755
1718 | Bert Garthoffpad | 1032-54 | 350 | 94037.588 | 466018.816 | AEF310E7-2176-4E3A-A0E0-402F5EBF7D75 | De Kwaak |  |  |  |  | Staal |  |  | Bert Garthoffpad | RAL_onbekend | Poedercoat | 350 | Poelgeest |  | ST3,5 PT CVL | Conisch |  | Paaltop |  |  | Oegstgeest | 350 |  |  |  | 1032-54 | G0579.D8C47E00-5496-49A1-B83E-5FCD67EF68DA | Gemeente Oegstgeest |  | Openbare verlichting | Wel in beheer | [8 empty] | Geen | Geen | VVE | Geen | Geen | Geen | 94037.588 | 466018.816
4249 | Bert Garthoffpad | 1032-56 | 350 | 94044.239 | 466032.675 | 438AF39C-BBA3-478C-815C-347277BB4787 | De Kwaak |  |  |  |  | Staal |  |  | Bert Garthoffpad | RAL_onbekend | Poedercoat | 350 | Poelgeest |  | ST3,5 PT CVL | Conisch |  | Paaltop |  |  | Oegstgeest | 350 |  |  |  | 1032-56 | G0579.89390C46-E4C4-4EBB-B910-8BF425FD52DA | Gemeente Oegstgeest |  | Openbare verlichting | Wel in beheer | [8 empty] | Geen | Geen | VVE | Geen | Geen | Geen | 94044.239 | 466032.675
2647 | Bert Garthoffpad | 1032-58 | 350 | 94050.732 | 466046.916 | 7D3C28F2-2C8A-4B6E-B4DC-D486C631A0B7 | De Kwaak |  |  |  |  | Staal |  |  | Bert Garthoffpad | RAL_onbekend | Poedercoat | 350 | Poelgeest |  | ST3,5 PT CVL | Conisch |  | Paaltop |  |  | Oegstgeest | 350 |  |  |  | 1032-58 | G0579.182F4883-59CB-4043-939A-2F31C0019B6C | Gemeente Oegstgeest |  | Openbare verlichting | Wel in beheer | [8 empty] | Geen | Geen | VVE | Geen | Geen | Geen | 94050.732 | 466046.916
3512 | Bert Garthoffpad | 1032-6 | 350 | 93793.356 | 465671.187 | 741A8439-199C-49FF-81F8-FFC0B4C06470 | De Kwaak |  |  |  |  | Staal |  |  | Bert Garthoffpad | RAL_onbekend | Poedercoat | 350 | Poelgeest |  | ST3,5 PT CVL | Conisch |  | Paaltop |  |  | Oegstgeest | 350 |  |  |  | 1032-6 | G0579.54F0A070-5C84-4F6A-AA4C-7C44ABF24360 | Gemeente Oegstgeest |  | Openbare verlichting | Wel in beheer | [8 empty] | Geen | Geen | VVE | Geen | Geen | Geen | 93793.356 | 465671.187
4342 | Bert Garthoffpad | 1032-60 | 350 | 94061.747 | 466059.058 | 7D87404B-6D0E-4722-BC2E-AA9838E73A4F | De Kwaak |  |  |  |  | Staal |  |  | Bert Garthoffpad | RAL_onbekend | Poedercoat | 350 | Poelgeest |  | ST3,5 PT CVL | Conisch |  | Paaltop |  |  | Oegstgeest | 350 |  |  |  | 1032-60 | G0579.9F586E63-4323-4FF3-A647-55E4BBAF34BE | Gemeente Oegstgeest |  | Openbare verlichting | Wel in beheer | [8 empty] | Geen | Geen | VVE | Geen | Geen | Geen | 94061.747 | 466059.058
4251 | Bert Garthoffpad | 1032-62 | 350 | 94070.958 | 466072.658 | 0C6EE092-055F-48F0-8229-4897EA4095AF | De Kwaak |  |  |  |  | Staal |  |  | Bert Garthoffpad | RAL_onbekend | Poedercoat | 350 | Poelgeest |  | ST3,5 PT CVL | Conisch |  | Paaltop |  |  | Oegstgeest | 350 |  |  |  | 1032-62 | G0579.89547610-9740-4D61-9443-A68D2661BB86 | Gemeente Oegstgeest |  | Openbare verlichting | Wel in beheer | [8 empty] | Geen | Geen | VVE | Geen | Geen | Geen | 94070.958 | 466072.658
2406 | Bert Garthoffpad | 1032-64 | 350 | 94076.137 | 466088.947 | 7A546E59-737E-446B-BA98-911248034767 | De Kwaak |  |  |  |  | Staal |  |  | Bert Garthoffpad | RAL_onbekend | Poedercoat | 350 | Poelgeest |  | ST3,5 PT CVL | Conisch |  | Paaltop |  |  | Oegstgeest | 350 |  |  |  | 1032-64 | G0579.067DC841-C2B7-4696-97A5-D9BFBC4E9742 | Gemeente Oegstgeest |  | Openbare verlichting | Wel in beheer | [8 empty] | Geen | Geen | VVE | Geen | Geen | Geen | 94076.137 | 466088.947
3386 | Bert Garthoffpad | 1032-66 | 350 | 94081.47 | 466105.977 | 135D0E45-251C-43EF-8451-14163F4682EC | De Kwaak |  |  |  |  | Staal |  |  | Bert Garthoffpad | RAL_onbekend | Poedercoat | 350 | Poelgeest |  | ST3,5 PT CVL | Conisch |  | Paaltop |  |  | Oegstgeest | 350 |  |  |  | 1032-66 | G0579.5CAD6F55-6C50-48E4-B820-1D649FBCE97F | Gemeente Oegstgeest |  | Openbare verlichting | Wel in beheer | [8 empty] | Geen | Geen | VVE | Geen | Geen | Geen | 94081.47 | 466105.977
1000 | Bert Garthoffpad | 1032-68 | 350 | 94085.958 | 466119.902 | 27DD584F-D0C5-4485-BA03-0E9CA857C9C2 | De Kwaak |  |  |  |  | Staal |  |  | Bert Garthoffpad | RAL_onbekend | Poedercoat | 350 | Poelgeest |  | ST3,5 PT CVL | Conisch |  | Paaltop |  |  | Oegstgeest | 350 |  |  |  | 1032-68 | G0579.A4F0F701-422F-4DE1-86BC-7E33C3AE2EFD | Gemeente Oegstgeest |  | Openbare verlichting | Wel in beheer | [8 empty] | Geen | Geen | VVE | Geen | Geen | Geen | 94085.958 | 466119.902
3522 | Bert Garthoffpad | 1032-70 | 350 | 94090.877 | 466135.248 | BE907B1C-A38F-428B-BB68-8430FF24719F | De Kwaak |  |  |  |  | Staal |  |  | Bert Garthoffpad | RAL_onbekend | Poedercoat | 350 | Poelgeest |  | ST3,5 PT CVL | Conisch |  | Paaltop |  |  | Oegstgeest | 350 |  |  |  | 1032-70 | G0579.55D23780-103F-490F-9DDD-8417C4F4140A | Gemeente Oegstgeest |  | Openbare verlichting | Wel in beheer | [8 empty] | Geen | Geen | VVE | Geen | Geen | Geen | 94090.877 | 466135.248
1990 | Bert Garthoffpad | 1032-72 | 350 | 94093.091 | 466152.539 | 9A1EC416-5332-47E8-B751-40C764D166DC | De Kwaak |  |  |  |  | Staal |  |  | Bert Garthoffpad | RAL_onbekend | Poedercoat | 350 | Poelgeest |  | ST3,5 PT CVL | Conisch |  | Paaltop |  |  | Oegstgeest | 350 |  |  |  | 1032-72 | G0579.FB03E841-B34C-4D32-9B0D-F9DBE03D3867 | Gemeente Oegstgeest |  | Openbare verlichting | Wel in beheer | [8 empty] | Geen | Geen | VVE | Geen | Geen | Geen | 94093.091 | 466152.539
2198 | Bert Garthoffpad | 1032-74 | 350 | 94092.593 | 466168.312 | FAAB3698-8524-4A46-87CE-FA2A9F5B45B0 | De Kwaak |  |  |  |  | Staal |  |  | Bert Garthoffpad | RAL_onbekend | Poedercoat | 350 | Poelgeest |  | ST3,5 PT CVL | Conisch |  | Paaltop |  |  | Oegstgeest | 350 |  |  |  | 1032-74 | G0579.F99E311C-C7C4-4824-A452-0C2CAD2B53BA | Gemeente Oegstgeest |  | Openbare verlichting | Wel in beheer | [8 empty] | Geen | Geen | VVE | Geen | Geen | Geen | 94092.593 | 466168.312
2711 | Bert Garthoffpad | 1032-76 | 350 | 94097.04 | 466184.484 | 9FC725E9-962C-45C8-B623-B3E5A7EF65E8 | De Kwaak |  |  |  |  | Staal |  |  | Bert Garthoffpad | RAL_onbekend | Poedercoat | 350 | Poelgeest |  | ST3,5 PT CVL | Conisch |  | Paaltop |  |  | Oegstgeest | 350 |  |  |  | 1032-76 | G0579.2DC30D8A-3C37-4AFF-8ED2-32CB98D0A705 | Gemeente Oegstgeest |  | Openbare verlichting | Wel in beheer | [8 empty] | Geen | Geen | VVE | Geen | Geen | Geen | 94097.04 | 466184.484
3570 | Bert Garthoffpad | 1032-78 | 350 | 94101.159 | 466200.311 | D33FF925-2E22-49D7-A20A-F196C2034EC1 | De Kwaak |  |  |  |  | Staal |  |  | Bert Garthoffpad | RAL_onbekend | Poedercoat | 350 | Poelgeest |  | ST3,5 PT CVL | Conisch |  | Paaltop |  |  | Oegstgeest | 350 |  |  |  | 1032-78 | G0579.5847F62E-A517-4B70-AD2A-8E2AEF50F71E | Gemeente Oegstgeest |  | Openbare verlichting | Wel in beheer | [8 empty] | Geen | Geen | VVE | Geen | Geen | Geen | 94101.159 | 466200.311
3913 | Bert Garthoffpad | 1032-8 | 350 | 93806.606 | 465684.976 | 61FAAD18-F359-4ED4-8F77-5B0E3A60BB3E | De Kwaak |  |  |  |  | Staal |  |  | Bert Garthoffpad | RAL_onbekend | Poedercoat | 350 | Poelgeest |  | ST3,5 PT CVL | Conisch |  | Paaltop |  |  | Oegstgeest | 350 |  |  |  | 1032-8 | G0579.70236DEC-2C7B-4E51-8A87-7473D30C49A2 | Gemeente Oegstgeest |  | Openbare verlichting | Wel in beheer | [8 empty] | Geen | Geen | VVE | Geen | Geen | Geen | 93806.606 | 465684.976
2603 | Bert Garthoffpad | 1032-80 | 350 | 94105.058 | 466215.699 | 45ECDA43-9520-44EF-8574-E01996D4AE63 | De Kwaak |  |  |  |  | Staal |  |  | Bert Garthoffpad | RAL_onbekend | Poedercoat | 350 | Poelgeest |  | ST3,5 PT CVL | Conisch |  | Paaltop |  |  | Oegstgeest | 350 |  |  |  | 1032-80 | G0579.156A4499-AC1A-4E12-B7F0-A566301413A1 | Gemeente Oegstgeest |  | Openbare verlichting | Wel in beheer | [8 empty] | Geen | Geen | VVE | Geen | Geen | Geen | 94105.058 | 466215.699
1694 | Bert Garthoffpad | 1032-82 | 350 | 94108.778 | 466231.382 | DFC5F6BC-42FD-47AC-AA32-FF321F764D31 | De Kwaak |  |  |  |  | Staal |  |  | Bert Garthoffpad | RAL_onbekend | Poedercoat | 350 | Poelgeest |  | ST3,5 PT CVL | Conisch |  | Paaltop |  |  | Oegstgeest | 350 |  |  |  | 1032-82 | G0579.D60E2387-1BCB-4796-B6BE-F55930A5B2A3 | Gemeente Oegstgeest |  | Openbare verlichting | Wel in beheer | [8 empty] | Geen | Geen | VVE | Geen | Geen | Geen | 94108.778 | 466231.382
2717 | Bert Garthoffpad | 1032-84 | 350 | 94112.336 | 466247.005 | 0F5CEC1E-FF88-49B8-AE8B-4E61A15035BE | De Kwaak |  |  |  |  | Staal |  |  | Bert Garthoffpad | RAL_onbekend | Poedercoat | 350 | Poelgeest |  | ST3,5 PT CVL | Conisch |  | Paaltop |  |  | Oegstgeest | 350 |  |  |  | 1032-84 | G0579.2D0DE971-838A-437C-B8BB-82C10DC1B048 | Gemeente Oegstgeest |  | Openbare verlichting | Wel in beheer | [8 empty] | Geen | Geen | VVE | Geen | Geen | Geen | 94112.336 | 466247.005
3319 | Bert Garthoffpad | 1032-86 | 350 | 94115.968 | 466263.87 | 078012BB-8203-492A-AF5F-53A5A1D8A6F3 | De Kwaak |  |  |  |  | Staal |  |  | Bert Garthoffpad | RAL_onbekend | Poedercoat | 350 | Poelgeest |  | ST3,5 PT CVL | Conisch |  | Paaltop |  |  | Oegstgeest | 350 |  |  |  | 1032-86 | G0579.47263082-DAA4-4A74-8C99-75AFC1C2E9E0 | Gemeente Oegstgeest |  | Openbare verlichting | Wel in beheer | [8 empty] | Geen | Geen | VVE | Geen | Geen | Geen | 94115.968 | 466263.87
4196 | Bert Garthoffpad | 1032-88 | 350 | 94119.714 | 466282.262 | 9DCECD49-4626-48B5-9510-4CE1F37E0FFC | De Kwaak |  |  |  |  | Staal |  |  | Bert Garthoffpad | RAL_onbekend | Poedercoat | 350 | Poelgeest |  | ST3,5 PT CVL | Conisch |  | Paaltop |  |  | Oegstgeest | 350 |  |  |  | 1032-88 | G0579.86ADFAA3-7351-48F0-94D2-88673D38D499 | Gemeente Oegstgeest |  | Openbare verlichting | Wel in beheer | [8 empty] | Geen | Geen | VVE | Geen | Geen | Geen | 94119.714 | 466282.262
2132 | Bert Garthoffpad | 1032-90 | 350 | 94122.649 | 466298.013 | C884B321-73A0-4C30-A333-49C5804D43D4 | De Kwaak |  |  |  |  | Staal |  |  | Bert Garthoffpad | RAL_onbekend | Poedercoat | 350 | Poelgeest |  | ST3,5 PT CVL | Conisch |  | Paaltop |  |  | Oegstgeest | 350 |  |  |  | 1032-90 | G0579.F53AB549-18AE-4236-A3F7-425504E0AC59 | Gemeente Oegstgeest |  | Openbare verlichting | Wel in beheer | [8 empty] | Geen | Geen | VVE | Geen | Geen | Geen | 94122.649 | 466298.013
4315 | Bert Garthoffpad | 1032-92 | 400 | 94128.17 | 466320.726 | D949D535-05DF-45EB-A86C-17A70A6EFD23 | De Kwaak |  |  |  |  | Staal |  |  | Bert Garthoffpad | RAL_onbekend | Poedercoat | 400 | Poelgeest |  | ST4,0 PT CVL | Conisch |  | Paaltop |  |  | Oegstgeest | 400 |  |  |  | 1032-92 | G0579.9D981ACD-37AB-4BFC-83E1-EF326B2260A7 | Gemeente Oegstgeest |  | Openbare verlichting | Wel in beheer | [8 empty] | Geen | Geen | VVE | Geen | Geen | Geen | 94128.17 | 466320.726
3529 | Bert Garthoffpad | 1032-94 | 400 | 94131.664 | 466346.949 | 0366D3E4-102A-43F7-BAD7-86B71EDF4D6A | De Kwaak |  |  |  |  | Staal |  |  | Bert Garthoffpad | RAL_onbekend | Poedercoat | 400 | Poelgeest |  | ST4,0 PT CVL | Conisch |  | Paaltop |  |  | Oegstgeest | 400 |  |  |  | 1032-94 | G0579.55558E46-B858-4678-88F0-2897531545D6 | Gemeente Oegstgeest |  | Openbare verlichting | Wel in beheer | [8 empty] | Geen | Geen | VVE | Geen | Geen | Geen | 94131.664 | 466346.949
2528 | Bijdorplaan | 1033-10 | 600 | 92173.821 | 467110.905 | 64AE32D1-4A55-44D6-BAFA-0D6472853DBE | Oudenhof |  |  |  |  | Staal |  |  | Bijdorplaan | RAL 6005 | Poedercoat | 600 | Bloemenbuurt |  | 060STC_1 | Conisch |  | Enkele uithouder |  |  | Oegstgeest | 600 |  |  |  | 1033-10 | G0579.1F933C5D-17BC-4FF0-AB39-F42F64FDCBD6 | Gemeente Oegstgeest |  | Openbare verlichting | Wel in beheer | [8 empty] | Geen | Geen | VVE | Geen | Geen | Geen | 92173.821 | 467110.905
1376 | Bijdorplaan | 1033-2 | 600 | 92105.711 | 467115.045 | 73CBA00B-AC3C-478C-8AC2-B5E809A5CC80 | Oudenhof |  |  |  |  | Staal |  |  | Bijdorplaan | RAL 6005 | Poedercoat | 600 | Bloemenbuurt |  | 060STC_1 | Conisch |  | Enkele uithouder |  |  | Oegstgeest | 600 |  |  |  | 1033-2 | G0579.CF230553-E999-4B66-9E2B-5650AC2AA4D8 | Gemeente Oegstgeest |  | Openbare verlichting | Wel in beheer | [8 empty] | Geen | Geen | VVE | Geen | Geen | Geen | 92105.711 | 467115.045
3607 | Bijdorplaan | 1033-4 | 600 | 92121.97 | 467106.748 | 68BDE2BA-2A41-40B3-8FAB-D0E47E8F3D3E | Oudenhof |  |  |  |  | Staal |  |  | Bijdorplaan | RAL 6005 | Poedercoat | 600 | Bloemenbuurt |  | 060STC_1 | Conisch |  | Enkele uithouder |  |  | Oegstgeest | 600 |  |  |  | 1033-4 | G0579.6B293989-BD17-4B9C-94E3-AE2380B4C293 | Gemeente Oegstgeest |  | Openbare verlichting | Wel in beheer | [8 empty] | Geen | Geen | VVE | Geen | Geen | Geen | 92121.97 | 467106.748
2077 | Bijdorplaan | 1033-6 | 600 | 92139.808 | 467112.502 | CBD7D1B4-41F7-43B6-8920-CA26A51A0E52 | Oudenhof |  |  |  |  | Staal |  |  | Bijdorplaan | RAL 6005 | Poedercoat | 600 | Bloemenbuurt |  | 060STC_1 | Conisch |  | Enkele uithouder |  |  | Oegstgeest | 600 |  |  |  | 1033-6 | G0579.F1B5D9AA-CD90-4AB6-A2B1-BD8093D58886 | Gemeente Oegstgeest |  | Openbare verlichting | Wel in beheer | [8 empty] | Geen | Geen | VVE | Geen | Geen | Geen | 92139.808 | 467112.502
2431 | Bijdorplaan | 1033-8 | 600 | 92156.311 | 467104.442 | EB0301AC-41AA-4B52-BC94-FDBCF2E64A56 | Oudenhof |  |  |  |  | Staal |  |  | Bijdorplaan | RAL 6005 | Poedercoat | 600 | Bloemenbuurt |  | 060STC_1 | Conisch |  | Enkele uithouder |  |  | Oegstgeest | 600 |  |  |  | 1033-8 | G0579.08AE92DB-9C61-4EED-900C-33E503ED483E | Gemeente Oegstgeest |  | Openbare verlichting | Wel in beheer | [8 empty] | Geen | Geen | VVE | Geen | Geen | Geen | 92156.311 | 467104.442
1934 | Boerhaaveplein | 1034-10 | 400 | 92620.842 | 467464.311 | 58408AFA-EFC5-44AA-83E8-577ABBD1030B | Oegstgeest Noord |  |  |  |  | Staal |  |  | Boerhaaveplein | RAL_onbekend | Poedercoat | 400 | Haaswijk-Oost |  | 040STC_1 | Conisch |  | Paaltop |  |  | Oegstgeest | 400 |  |  |  | 1034-10 | G0579.E7CFAA86-B721-41D2-941F-CF8344A6107B | Gemeente Oegstgeest |  | Openbare verlichting | Wel in beheer | [8 empty] | Geen | Geen | VVE | Geen | Geen | Geen | 92620.842 | 467464.311
4797 | Boerhaaveplein | 1034-12 | 400 | 92593.765 | 467468.669 | ED6CC2A0-9AD5-47E8-8D53-3212AAEF0749 | Oegstgeest Noord | Woongebied |  |  |  | Staal |  |  | Boerhaaveplein | RAL_onbekend | Poedercoat | 400 | Haaswijk-Oost |  | 040ST1 | Conisch |  | Paaltop |  |  | Oegstgeest | 400 |  |  |  | 1034-12 | G0579.129040E0-22F8-40A6-82EF-818B29FEF1FF | Gemeente Oegstgeest |  | Openbare verlichting | Wel in beheer | [8 empty] | Geen | Geen | VVE | Geen | Geen | Geen | 92593.765 | 467468.669
3870 | Boerhaaveplein | 1034-14 | 400 | 92582.562 | 467468.422 | E98A8244-47E0-470E-81EC-505905B9BFCC | Oegstgeest Noord |  |  |  |  | Staal |  |  | Boerhaaveplein | RAL_onbekend | Poedercoat | 400 | Haaswijk-Oost |  | 040ST1 | Conisch |  | Paaltop |  |  | Oegstgeest | 400 |  |  |  | 1034-14 | G0579.7D70DCC2-7EFB-402D-A9F0-CDB2C0F64216 | Gemeente Oegstgeest |  | Openbare verlichting | Wel in beheer | [8 empty] | Geen | Geen | VVE | Geen | Geen | Geen | 92582.562 | 467468.422
1730 | Boerhaaveplein | 1034-16 | 400 | 92645.851 | 467453.246 | 9ECBA824-25F8-427B-81F3-3BAA216C1FB2 | Oegstgeest Noord |  |  |  |  | Staal |  |  | Boerhaaveplein | RAL_onbekend | Poedercoat | 400 | Haaswijk-Oost |  | 040STC_1 | Conisch |  | Paaltop |  |  | Oegstgeest | 400 |  |  |  | 1034-16 | G0579.D899B4F8-63BC-4F7F-AF6D-015E19390956 | Gemeente Oegstgeest |  | Openbare verlichting | Wel in beheer | [8 empty] | Geen | Geen | VVE | Geen | Geen | Geen | 92645.851 | 467453.246
1180 | Boerhaaveplein | 1034-2 | 400 | 92661.381 | 467489.426 | DF1D3EAC-6C5D-4C11-B8A7-DB2E830E5FB7 | Oegstgeest Noord |  |  |  |  | Staal |  |  | Boerhaaveplein | RAL_onbekend | Poedercoat | 400 | Haaswijk-Oost |  | 040STC_1 | Conisch |  | Paaltop |  |  | Oegstgeest | 400 |  |  |  | 1034-2 | G0579.B2AB8E12-2965-40B6-83E0-E1995F55B6A6 | Gemeente Oegstgeest |  | Openbare verlichting | Wel in beheer | [8 empty] | Geen | Geen | VVE | Geen | Geen | Geen | 92661.381 | 467489.426
1913 | Boerhaaveplein | 1034-20 | 400 | 92670.572 | 467452.985 | D36196DF-CDB0-4FD1-95E8-44299263781A | Oegstgeest Noord |  |  |  |  | Staal |  |  | Boerhaaveplein | RAL_onbekend | Poedercoat | 400 | Haaswijk-Oost |  | 040ST1 | Conisch |  | Paaltop |  |  | Oegstgeest | 400 |  |  |  | 1034-20 | G0579.E51607D2-D2A7-46F9-BF0E-A8D81B863569 | Gemeente Oegstgeest |  | Openbare verlichting | Wel in beheer | [8 empty] | Geen | Geen | VVE | Geen | Geen | Geen | 92670.572 | 467452.985
1437 | Boerhaaveplein | 1034-22 | 400 | 92644.885 | 467437.287 | 8F9AD3BB-554E-40F1-8F7A-40C24B94ADA5 | Oegstgeest Noord |  |  |  |  | Staal |  |  | Boerhaaveplein | RAL_onbekend | Poedercoat | 400 | Haaswijk-Oost |  | 040ST1 | Conisch |  | Paaltop |  |  | Oegstgeest | 400 |  |  |  | 1034-22 | G0579.C4AC4B70-7D3C-4D39-BC71-315C9E7546B9 | Gemeente Oegstgeest |  | Openbare verlichting | Wel in beheer | [8 empty] | Geen | Geen | VVE | Geen | Geen | Geen | 92644.885 | 467437.287
1503 | Boerhaaveplein | 1034-28 | 400 | 92629.173 | 467438.575 | 82B406A2-3584-4F65-ACAA-AF09E0B5FC25 | Oegstgeest Noord |  |  |  |  | Staal |  |  | Boerhaaveplein | RAL_onbekend | Poedercoat | 400 | Haaswijk-Oost |  | 040ST1 | Conisch |  | Paaltop |  |  | Oegstgeest | 400 |  |  |  | 1034-28 | G0579.C8CDFB6F-55DF-49EB-B7F1-7016237B20AB | Gemeente Oegstgeest |  | Openbare verlichting | Wel in beheer | [8 empty] | Geen | Geen | VVE | Geen | Geen | Geen | 92629.173 | 467438.575
4293 | Boerhaaveplein | 1034-30 | 400 | 92610.885 | 467446.259 | F21A0486-C0B3-4979-A080-084663B42DD6 | Oegstgeest Noord |  |  |  |  | Staal |  |  | Boerhaaveplein | RAL_onbekend | Poedercoat | 400 | Haaswijk-Oost |  | 040ST1 | Conisch |  | Paaltop |  |  | Oegstgeest | 400 |  |  |  | 1034-30 | G0579.9C76818E-B618-47A7-B12E-1F6D9B3CC283 | Gemeente Oegstgeest |  | Openbare verlichting | Wel in beheer | [8 empty] | Geen | Geen | VVE | Geen | Geen | Geen | 92610.885 | 467446.259
1407 | Boerhaaveplein | 1034-32 | 400 | 92599.961 | 467420.457 | B2598E5B-BFD7-418C-AD08-7A0BBCC36E5D | Oegstgeest Noord |  |  |  |  | Staal |  |  | Boerhaaveplein | RAL_onbekend | Poedercoat | 400 | Haaswijk-Oost |  | 040ST2040TU1 | Conisch |  | Paaltop |  |  | Oegstgeest | 400 |  |  |  | 1034-32 | G0579.C2AABDB5-94EC-44BE-963D-AF745E591CEA | Gemeente Oegstgeest |  | Openbare verlichting | Wel in beheer | [8 empty] | Geen | Geen | VVE | Geen | Geen | Geen | 92599.961 | 467420.457
2808 | Boerhaaveplein | 1034-34 | 400 | 92615.287 | 467428.614 | 9AD5103E-32FD-4D7F-ACA1-1C853472C5FE | Oegstgeest Noord |  |  |  |  | Staal |  |  | Boerhaaveplein | RAL_onbekend | Poedercoat | 400 | Haaswijk-Oost |  | 040ST1 | Conisch |  | Paaltop |  |  | Oegstgeest | 400 |  |  |  | 1034-34 | G0579.23786EE2-CBAA-4045-9E14-396EAD767103 | Gemeente Oegstgeest |  | Openbare verlichting | Wel in beheer | [8 empty] | Geen | Geen | VVE | Geen | Geen | Geen | 92615.287 | 467428.614
2308 | Boerhaaveplein | 1034-36 | 400 | 92590.334 | 467406.483 | 612A1B17-98F6-480E-A87A-792ED5C916D4 | Oegstgeest Noord |  |  |  |  | Staal |  |  | Boerhaaveplein | RAL_onbekend | Poedercoat | 400 | Haaswijk-Oost |  | 040ST1 | Conisch |  | Paaltop |  |  | Oegstgeest | 400 |  |  |  | 1034-36 | G0579.0009EEC6-9811-49FC-95F5-285DF6810362 | Gemeente Oegstgeest |  | Openbare verlichting | Wel in beheer | [8 empty] | Geen | Geen | VVE | Geen | Geen | Geen | 92590.334 | 467406.483
3992 | Boerhaaveplein | 1034-38 | 400 | 92570.983 | 467399.561 | 5C3CFA16-6046-4113-BBE4-6B976E61AA7D | Oegstgeest Noord |  |  |  |  | Staal |  |  | Boerhaaveplein | RAL_onbekend | Poedercoat | 400 | Haaswijk-Oost |  | 040ST2040TU1 | Conisch |  | Paaltop |  |  | Oegstgeest | 400 |  |  |  | 1034-38 | G0579.750773B6-62CA-4C0A-8DD5-66C347026CC8 | Gemeente Oegstgeest |  | Openbare verlichting | Wel in beheer | [8 empty] | Geen | Geen | VVE | Geen | Geen | Geen | 92570.983 | 467399.561
1448 | Boerhaaveplein | 1034-4 | 400 | 92642.292 | 467480.074 | 5B57F0D4-4B47-426D-8CF5-0DF8573F6A95 | Oegstgeest Noord |  |  |  |  | Staal |  |  | Boerhaaveplein | RAL_onbekend | Poedercoat | 400 | Haaswijk-Oost |  | 040STC_1 | Conisch |  | Paaltop |  |  | Oegstgeest | 400 |  |  |  | 1034-4 | G0579.C45E13A4-BC06-49A0-8BD7-3413FECAEDEE | Gemeente Oegstgeest |  | Openbare verlichting | Wel in beheer | [8 empty] | Geen | Geen | VVE | Geen | Geen | Geen | 92642.292 | 467480.074
2104 | Boerhaaveplein | 1034-40 | 400 | 92554.491 | 467391.826 | 694E844C-1A23-4EB1-B9B6-7AA178478992 | Oegstgeest Noord |  |  |  |  | Staal |  |  | Boerhaaveplein | RAL_onbekend | Poedercoat | 400 | Haaswijk-Oost |  | 040ST2040TU1 | Conisch |  | Paaltop |  |  | Oegstgeest | 400 |  |  |  | 1034-40 | G0579.F3D84374-AEBC-4B2A-A64B-0D5EAFB82E56 | Gemeente Oegstgeest |  | Openbare verlichting | Wel in beheer | [8 empty] | Geen | Geen | VVE | Geen | Geen | Geen | 92554.491 | 467391.826
3656 | Boerhaaveplein | 1034-6 | 400 | 92655.139 | 467474.772 | C04D213D-34C0-4984-9E27-3A6CBB6A1B1B | Oegstgeest Noord |  |  |  |  | Staal |  |  | Boerhaaveplein | RAL_onbekend | Poedercoat | 400 | Haaswijk-Oost |  | 040STC_1 | Conisch |  | Paaltop |  |  | Oegstgeest | 400 |  |  |  | 1034-6 | G0579.6E2D1A20-5CF0-4814-A548-7E2C420B0F0E | Gemeente Oegstgeest |  | Openbare verlichting | Wel in beheer | [8 empty] | Geen | Geen | VVE | Geen | Geen | Geen | 92655.139 | 467474.772
2648 | Boerhaaveplein | 1034-8 | 400 | 92669.059 | 467468.794 | 2516D91E-7010-4B55-BF3B-C5DD6A7EE869 | Oegstgeest Noord |  |  |  |  | Staal |  |  | Boerhaaveplein | RAL_onbekend | Poedercoat | 400 | Haaswijk-Oost |  | 040STC_1 | Conisch |  | Paaltop |  |  | Oegstgeest | 400 |  |  |  | 1034-8 | G0579.18201F38-3601-4715-AEA4-2CDDE95AA7A1 | Gemeente Oegstgeest |  | Openbare verlichting | Wel in beheer | [8 empty] | Geen | Geen | VVE | Geen | Geen | Geen | 92669.059 | 467468.794
3615 | Boonstraat | 1035-10 | 600 | 92472.529 | 466172.064 | C6BD55A5-A160-48A4-A6F7-42AA4F9E694B | Oud Oegstgeest |  |  |  |  | Aluminium |  |  | Boonstraat | RAL_onbekend |  | 600 | Oranje Nassau |  | 060AL1 | Conisch |  | Enkele uithouder |  |  | Oegstgeest | 600 |  |  |  | 1035-10 | G0579.6B92649E-05B5-4D4D-AB05-02A336B1AE2B | Gemeente Oegstgeest |  | Openbare verlichting | Wel in beheer | [8 empty] | Geen | Geen | VVE | Geen | Geen | Geen | 92472.529 | 466172.064
2805 | Boonstraat | 1035-12 | 600 | 92502.677 | 466200.204 | 46B615D7-03A3-4053-9394-F89E246DD747 | Oud Oegstgeest |  |  |  |  | Aluminium |  |  | Boonstraat | RAL_onbekend |  | 600 | Oranje Nassau |  | 060AL1 | Conisch |  | Enkele uithouder |  |  | Oegstgeest | 600 |  |  |  | 1035-12 | G0579.233724F9-587E-4208-A92B-3B18E07A7045 | Gemeente Oegstgeest |  | Openbare verlichting | Wel in beheer | [8 empty] | Geen | Geen | VVE | Geen | Geen | Geen | 92502.677 | 466200.204
3194 | Boonstraat | 1035-14 | 600 | 92523.813 | 466209.515 | 89249209-BADE-43C0-9399-C6909CAFF606 | Oud Oegstgeest |  |  |  |  | Aluminium |  |  | Boonstraat | RAL_onbekend |  | 600 | Oranje Nassau |  | 060AL1 | Conisch |  | Enkele uithouder |  |  | Oegstgeest | 600 |  |  |  | 1035-14 | G0579.4E5902C6-DA18-472A-8350-D66ACF10EFA3 | Gemeente Oegstgeest |  | Openbare verlichting | Wel in beheer | [8 empty] | Geen | Geen | VVE | Geen | Geen | Geen | 92523.813 | 466209.515
4195 | Boonstraat | 1035-16 | 600 | 92534.553 | 466226.625 | F6B4565E-1E06-4A64-97E7-F531E81E631F | Oud Oegstgeest |  |  |  |  | Aluminium |  |  | Boonstraat | RAL_onbekend |  | 600 | Oranje Nassau |  | 060AL1 | Conisch |  | Enkele uithouder |  |  | Oegstgeest | 600 |  |  |  | 1035-16 | G0579.859F4F51-6FC8-4F6C-9F1A-09F8B99438A3 | Gemeente Oegstgeest |  | Openbare verlichting | Wel in beheer | [8 empty] | Geen | Geen | VVE | Geen | Geen | Geen | 92534.553 | 466226.625
1524 | Boonstraat | 1035-18 | 600 | 92556.146 | 466232.74 | 2A10AE50-8870-4A64-A86E-25B452398D67 | Oud Oegstgeest |  |  |  |  | Aluminium |  |  | Boonstraat | RAL_onbekend |  | 600 | Oranje Nassau |  | 060AL1 | Conisch |  | Enkele uithouder |  |  | Oegstgeest | 600 |  |  |  | 1035-18 | G0579.C93CBCED-A619-4D0D-9E61-CF3C1553F13F | Gemeente Oegstgeest |  | Openbare verlichting | Wel in beheer | [8 empty] | Geen | Geen | VVE | Geen | Geen | Geen | 92556.146 | 466232.74
2305 | Boonstraat | 1035-2 | 600 | 92406.09 | 466147.888 | 16FCEF5D-AA11-420F-9263-32B0DE036DC5 | Oud Oegstgeest |  |  |  |  | Aluminium |  |  | Boonstraat | RAL_onbekend |  | 600 | Oranje Nassau |  | 060AL1 | Conisch |  | Enkele uithouder |  |  | Oegstgeest | 600 |  |  |  | 1035-2 | G0579.00C59A83-817A-4C77-991D-5FA6006C2BC4 | Gemeente Oegstgeest |  | Openbare verlichting | Wel in beheer | [8 empty] | Geen | Geen | VVE | Geen | Geen | Geen | 92406.09 | 466147.888
2151 | Boonstraat | 1035-4 | 600 | 92426.386 | 466140.687 | BBE80CF8-E693-4400-849A-1DF8741B46C2 | Oud Oegstgeest |  |  |  |  | Aluminium |  |  | Boonstraat | RAL_onbekend |  | 600 | Oranje Nassau |  | 060AL1 | Conisch |  | Enkele uithouder |  |  | Oegstgeest | 600 |  |  |  | 1035-4 | G0579.F69229B5-BC47-4769-B6DA-EB9B2F05CD06 | Gemeente Oegstgeest |  | Openbare verlichting | Wel in beheer | [8 empty] | Geen | Geen | VVE | Geen | Geen | Geen | 92426.386 | 466140.687
4439 | Boonstraat | 1035-6 | 600 | 92443.178 | 466150.368 | B00BC48E-D388-4CBD-B9E8-382DC172C506 | Oud Oegstgeest |  |  |  |  | Aluminium |  |  | Boonstraat | RAL_onbekend |  | 600 | Oranje Nassau |  | 060AL1 | Conisch |  | Enkele uithouder |  |  | Oegstgeest | 600 |  |  |  | 1035-6 | G0579.96669A7A-FDF5-47CF-8F28-E35FA652B9BE | Gemeente Oegstgeest |  | Openbare verlichting | Wel in beheer | [8 empty] | Geen | Geen | VVE | Geen | Geen | Geen | 92443.178 | 466150.368
4441 | Boonstraat | 1035-8 | 600 | 92462.996 | 466153.884 | 5F6669DE-A21D-4413-93DE-2DC23504CE32 | Oud Oegstgeest |  |  |  |  | Aluminium |  |  | Boonstraat | RAL_onbekend |  | 600 | Oranje Nassau |  | 060AL1 | Conisch |  | Enkele uithouder |  |  | Oegstgeest | 600 |  |  |  | 1035-8 | G0579.97A3A441-1ADF-4F50-BC10-E245337B68FE | Gemeente Oegstgeest |  | Openbare verlichting | Wel in beheer | [8 empty] | Geen | Geen | VVE | Geen | Geen | Geen | 92462.996 | 466153.884
64 | Borneostraat | 1036-10 | 600 | 91215.576 | 466126.596 | B2401A7A-5327-4407-9C8D-896261C8C796 | Oegstgeest West |  |  |  |  | Aluminium |  |  | Borneostraat | RAL_onbekend | Poedercoat | 600 | Buitenlust |  | 060AL1 | Conisch |  | Enkele uithouder |  |  | Oegstgeest | 600 |  |  |  | 1036-10 | G0579.CFD3515B-65B0-40EF-8242-467DEC2AB198 | Gemeente Oegstgeest |  | Openbare verlichting | Wel in beheer | [8 empty] | Geen | Geen | VVE | Geen | Geen | Geen | 91215.576 | 466126.596
59 | Borneostraat | 1036-12 | 600 | 91224.976 | 466107.574 | C5416C34-9DE7-4A43-878C-3A060440E66D | Oegstgeest West |  |  |  |  | Aluminium |  |  | Borneostraat | RAL_onbekend | Poedercoat | 600 | Buitenlust |  | 060AL1 | Conisch |  | Enkele uithouder |  |  | Oegstgeest | 600 |  |  |  | 1036-12 | G0579.B8636F82-CD06-49ED-8617-50FE3D36DE9A | Gemeente Oegstgeest |  | Openbare verlichting | Wel in beheer | [8 empty] | Geen | Geen | VVE | Geen | Geen | Geen | 91224.976 | 466107.574
4435 | Borneostraat | 1036-14 | 600 | 91220.822 | 466087.31 | C913B09B-BB3E-4BEE-927E-5960480FBD24 | Oegstgeest West |  |  |  |  | Aluminium |  |  | Borneostraat | RAL_onbekend | Poedercoat | 600 | Buitenlust |  | 060AL1 | Conisch |  | Enkele uithouder |  |  | Oegstgeest | 600 |  |  |  | 1036-14 | G0579.96124D21-EB37-4770-8A1C-2898521E8F0D | Gemeente Oegstgeest |  | Openbare verlichting | Wel in beheer | [8 empty] | Geen | Geen | VVE | Geen | Geen | Geen | 91220.822 | 466087.31
833 | Borneostraat | 1036-16 | 600 | 91229.61 | 466071.735 | 126EA25B-9E50-46A8-84AC-4A80E189B06B | Oegstgeest West |  |  |  |  | Aluminium |  |  | Borneostraat | RAL_onbekend | Poedercoat | 600 | Buitenlust |  | 060AL1 | Conisch |  | Enkele uithouder |  |  | Oegstgeest | 600 |  |  |  | 1036-16 | G0579.93A77D21-2D9F-4010-ABE7-4C27DCAC1201 | Gemeente Oegstgeest |  | Openbare verlichting | Wel in beheer | [8 empty] | Geen | Geen | VVE | Geen | Geen | Geen | 91229.61 | 466071.735
124 | Borneostraat | 1036-2 | 600 | 91211.612 | 466205.334 | B5F6633C-ACE6-4F83-A3D2-51EC5E87A0F6 | Oegstgeest West |  |  |  |  | Aluminium |  |  | Borneostraat | RAL_onbekend | Poedercoat | 600 | Buitenlust |  | 060AL1 | Conisch |  | Enkele uithouder |  |  | Oegstgeest | 600 |  |  |  | 1036-2 | G0579.34C1FE97-4042-41F1-A393-648F27407F3A | Gemeente Oegstgeest |  | Openbare verlichting | Wel in beheer | [8 empty] | Geen | Geen | VVE | Geen | Geen | Geen | 91211.612 | 466205.334
72 | Borneostraat | 1036-4 | 600 | 91214.853 | 466182.805 | DE15BEA2-0297-424B-A086-EDEAF56790F4 | Oegstgeest West |  |  |  |  | Aluminium |  |  | Borneostraat | RAL_onbekend | Poedercoat | 600 | Buitenlust |  | 060AL1 | Conisch |  | Enkele uithouder |  |  | Oegstgeest | 600 |  |  |  | 1036-4 | G0579.D3300531-46DE-4C2A-B50C-4512C862478A | Gemeente Oegstgeest |  | Openbare verlichting | Wel in beheer | [8 empty] | Geen | Geen | VVE | Geen | Geen | Geen | 91214.853 | 466182.805
169 | Borneostraat | 1036-6 | 600 | 91215.395 | 466162.669 | AEF40410-4715-4A78-A8B1-263E794F4CF6 | Oegstgeest West |  |  |  |  | Aluminium |  |  | Borneostraat | RAL_onbekend | Poedercoat | 600 | Buitenlust |  | 060AL1 | Conisch |  | Enkele uithouder |  |  | Oegstgeest | 600 |  |  |  | 1036-6 | G0579.71C59318-CF5F-4B52-8C8A-A6A32AB74327 | Gemeente Oegstgeest |  | Openbare verlichting | Wel in beheer | [8 empty] | Geen | Geen | VVE | Geen | Geen | Geen | 91215.395 | 466162.669
86 | Borneostraat | 1036-8 | 600 | 91219.809 | 466141.376 | 657C38C5-4E14-4804-AE89-6562819B6B87 | Oegstgeest West |  |  |  |  | Aluminium |  |  | Borneostraat | RAL_onbekend | Poedercoat | 600 | Buitenlust |  | 060AL1 | Conisch |  | Enkele uithouder |  |  | Oegstgeest | 600 |  |  |  | 1036-8 | G0579.F2C9E928-1488-4EDD-AC56-0E774323F265 | Gemeente Oegstgeest |  | Openbare verlichting | Wel in beheer | [8 empty] | Geen | Geen | VVE | Geen | Geen | Geen | 91219.809 | 466141.376
3575 | Carel Fabritiuslaan | 1037-10 | 600 | 92862.098 | 466964.104 | 4E102E8F-CBF8-44CF-93DF-2BFCB94201E5 | Oudenhof |  |  |  |  | Aluminium |  |  | Carel Fabritiuslaan | RAL_onbekend | Poedercoat | 600 | Schildersbuurt |  | 060AL1 | Conisch |  | Enkele uithouder |  |  | Oegstgeest | 600 |  |  |  | 1037-10 | G0579.59D78961-B9D8-45C5-B8DC-EE10F746D459 | Gemeente Oegstgeest |  | Openbare verlichting | Wel in beheer | [8 empty] | Geen | Geen | VVE | Geen | Geen | Geen | 92862.098 | 466964.104
2518 | Carel Fabritiuslaan | 1037-12 | 600 | 92881.479 | 466955.934 | 4628473E-6DE3-4640-8C9C-FB5DBE7235F3 | Oudenhof |  |  |  |  | Aluminium |  |  | Carel Fabritiuslaan | RAL_onbekend | Poedercoat | 600 | Schildersbuurt |  | 060AL1 | Conisch |  | Enkele uithouder |  |  | Oegstgeest | 600 |  |  |  | 1037-12 | G0579.1F346C6B-9973-428F-BDDE-22619DF476C6 | Gemeente Oegstgeest |  | Openbare verlichting | Wel in beheer | [8 empty] | Geen | Geen | VVE | Geen | Geen | Geen | 92881.479 | 466955.934
2841 | Carel Fabritiuslaan | 1037-14 | 600 | 92897.584 | 466949.134 | F2CFBFD6-5E1A-4451-B264-55F26F173A0A | Oudenhof |  |  |  |  | Aluminium |  |  | Carel Fabritiuslaan | RAL_onbekend | Poedercoat | 600 | Schildersbuurt |  | 060AL1 | Conisch |  | Enkele uithouder |  |  | Oegstgeest | 600 |  |  |  | 1037-14 | G0579.26B1CE0C-C8E4-4CF3-81CB-B1173D67A59D | Gemeente Oegstgeest |  | Openbare verlichting | Wel in beheer | [8 empty] | Geen | Geen | VVE | Geen | Geen | Geen | 92897.584 | 466949.134
3539 | Carel Fabritiuslaan | 1037-16 | 600 | 92919.035 | 466940.179 | 009BCC0D-58B8-488D-8D78-D259C6662A86 | Oudenhof |  |  |  |  | Aluminium |  |  | Carel Fabritiuslaan | RAL_onbekend | Poedercoat | 600 | Schildersbuurt |  | 060AL1 | Conisch |  | Enkele uithouder |  |  | Oegstgeest | 600 |  |  |  | 1037-16 | G0579.565C5A4E-F45F-48C3-9793-D8E59C747E34 | Gemeente Oegstgeest |  | Openbare verlichting | Wel in beheer | [8 empty] | Geen | Geen | VVE | Geen | Geen | Geen | 92919.035 | 466940.179
3581 | Carel Fabritiuslaan | 1037-18 | 600 | 92934.291 | 466933.686 | 4AE8646A-A7C0-407A-B8FD-D4957A9E16B3 | Oudenhof |  |  |  |  | Aluminium |  |  | Carel Fabritiuslaan | RAL_onbekend | Poedercoat | 600 | Schildersbuurt |  | 060Al1 | Conisch |  | Enkele uithouder |  |  | Oegstgeest | 600 |  |  |  | 1037-18 | G0579.598D60F4-BB1A-4049-9DC0-418B31DBF574 | Gemeente Oegstgeest |  | Openbare verlichting | Wel in beheer | [8 empty] | Geen | Geen | VVE | Geen | Geen | Geen | 92934.291 | 466933.686
4097 | Carel Fabritiuslaan | 1037-2 | 600 | 92862.716 | 467020.483 | 0927B049-62BD-4419-B2AE-3ED1071E2C9C | Oudenhof |  |  |  |  | Aluminium |  |  | Carel Fabritiuslaan | RAL_onbekend | Poedercoat | 600 | Schildersbuurt |  | 060AL1 | Conisch |  | Enkele uithouder |  |  | Oegstgeest | 600 |  |  |  | 1037-2 | G0579.8EA22933-EA4D-4CAE-AEC4-FA11E70B7938 | Gemeente Oegstgeest |  | Openbare verlichting | Wel in beheer | [8 empty] | Geen | Geen | VVE | Geen | Geen | Geen | 92862.716 | 467020.483
3431 | Carel Fabritiuslaan | 1037-4 | 600 | 92845.929 | 467005.439 | 7057FAA2-3256-461D-B6E8-81376D22BBDA | Oudenhof |  |  |  |  | Aluminium |  |  | Carel Fabritiuslaan | RAL_onbekend | Poedercoat | 600 | Schildersbuurt |  | 060AL1 | Conisch |  | Enkele uithouder |  |  | Oegstgeest | 600 |  |  |  | 1037-4 | G0579.5F6E9AC3-F216-4315-8811-C26B178158DC | Gemeente Oegstgeest |  | Openbare verlichting | Wel in beheer | [8 empty] | Geen | Geen | VVE | Geen | Geen | Geen | 92845.929 | 467005.439
3310 | Carel Fabritiuslaan | 1037-6 | 600 | 92847.499 | 466984.095 | B174893A-19F6-45A1-9B26-89D9F6592591 | Oudenhof |  |  |  |  | Aluminium |  |  | Carel Fabritiuslaan | RAL_onbekend | Poedercoat | 600 | Schildersbuurt |  | 060AL1 | Conisch |  | Enkele uithouder |  |  | Oegstgeest | 600 |  |  |  | 1037-6 | G0579.47A1F932-1E7E-4892-9928-C6F38E081E2A | Gemeente Oegstgeest |  | Openbare verlichting | Wel in beheer | [8 empty] | Geen | Geen | VVE | Geen | Geen | Geen | 92847.499 | 466984.095
4438 | Carel Fabritiuslaan | 1037-8 | 600 | 92839.769 | 466964.518 | AC29C2AA-1991-4184-9DB6-7B8F94D1FA99 | Oudenhof |  |  |  |  | Aluminium |  |  | Carel Fabritiuslaan | RAL_onbekend | Poedercoat | 600 | Schildersbuurt |  | 060AL1 | Conisch |  | Enkele uithouder |  |  | Oegstgeest | 600 |  |  |  | 1037-8 | G0579.96437548-99B8-45C9-8E37-599339A70D4C | Gemeente Oegstgeest |  | Openbare verlichting | Wel in beheer | [8 empty] | Geen | Geen | VVE | Geen | Geen | Geen | 92839.769 | 466964.518
1575 | Cartesiuslaan | 1038-10 | 400 | 91564.688 | 466185.827 | 44C4474C-9A92-4D4D-8911-ABD026CE31BB | Oudenhof |  |  |  |  | Staal |  |  | Cartesiuslaan | RAL 6005 | Poedercoat | 400 | Voscuyl |  | 040STC_1 | Conisch |  | Paaltop |  |  | Oegstgeest | 400 |  |  |  | 1038-10 | G0579.DD4492B2-57B5-4F46-8624-760CA5B27D45 | Gemeente Oegstgeest |  | Openbare verlichting | Wel in beheer | [8 empty] | Geen | Geen | VVE | Geen | Geen | Geen | 91564.688 | 466185.827
2649 | Cartesiuslaan | 1038-12 | 400 | 91545.456 | 466179.221 | E2BFAF04-8C69-4AF8-820E-205ED865731C | Oudenhof |  |  |  |  | Staal |  |  | Cartesiuslaan | RAL 6005 | Poedercoat | 400 | Voscuyl |  | 040STC_1 | Conisch |  | Paaltop |  |  | Oegstgeest | 400 |  |  |  | 1038-12 | G0579.1823D110-7D54-4883-A27F-61E50FC6759A | Gemeente Oegstgeest |  | Openbare verlichting | Wel in beheer | [8 empty] | Geen | Geen | VVE | Geen | Geen | Geen | 91545.456 | 466179.221
3744 | Cartesiuslaan | 1038-14 | 400 | 91528.63 | 466187.367 | D4A041D3-C53D-4299-BA8B-64595166F7BF | Oudenhof |  |  |  |  | Staal |  |  | Cartesiuslaan | RAL 6005 | Poedercoat | 400 | Voscuyl |  | 040STC_1 | Conisch |  | Paaltop |  |  | Oegstgeest | 400 |  |  |  | 1038-14 | G0579.65D290AD-AFD2-4D21-965F-89E0579FC886 | Gemeente Oegstgeest |  | Openbare verlichting | Wel in beheer | [8 empty] | Geen | Geen | VVE | Geen | Geen | Geen | 91528.63 | 466187.367
2854 | Cartesiuslaan | 1038-16 | 400 | 91502.479 | 466180.96 | C4ECA0B2-2DCB-4701-A8FE-C9243716392C | Oudenhof |  |  |  |  | Staal |  |  | Cartesiuslaan | RAL 6005 | Poedercoat | 400 | Voscuyl |  | 040STC_1 | Conisch |  | Paaltop |  |  | Oegstgeest | 400 |  |  |  | 1038-16 | G0579.27CE3030-C2A4-4364-9573-E03D9EDDC9DC | Gemeente Oegstgeest |  | Openbare verlichting | Wel in beheer | [8 empty] | Geen | Geen | VVE | Geen | Geen | Geen | 91502.479 | 466180.96
2931 | Cartesiuslaan | 1038-18 | 400 | 91487.483 | 466188.956 | 57442431-9EF3-44F4-A061-CF7969C9ED12 | Oudenhof |  |  |  |  | Staal |  |  | Cartesiuslaan | RAL 6005 | Poedercoat | 400 | Voscuyl |  | 040STC_1 | Conisch |  | Paaltop |  |  | Oegstgeest | 400 |  |  |  | 1038-18 | G0579.3C99A098-44AB-44DE-8CA5-621C3476CD67 | Gemeente Oegstgeest |  | Openbare verlichting | Wel in beheer | [8 empty] | Geen | Geen | VVE | Geen | Geen | Geen | 91487.483 | 466188.956
1085 | Cartesiuslaan | 1038-2 | 400 | 91639.235 | 466182.926 | 1D83FE34-9953-4DBA-BA1D-1D462AD380C8 | Oudenhof |  |  |  |  | Staal |  |  | Cartesiuslaan | RAL 6005 | Poedercoat | 400 | Voscuyl |  | 040STC_1 | Conisch |  | Paaltop |  |  | Oegstgeest | 400 |  |  |  | 1038-2 | G0579.BBF501D1-FF3D-4ED9-8DE4-6819B2B99929 | Gemeente Oegstgeest |  | Openbare verlichting | Wel in beheer | [8 empty] | Geen | Geen | VVE | Geen | Geen | Geen | 91639.235 | 466182.926
2689 | Cartesiuslaan | 1038-4 | 400 | 91617.655 | 466176.257 | 6ED411CF-BC2F-4C25-854A-A50D13E2AF94 | Oudenhof |  |  |  |  | Staal |  |  | Cartesiuslaan | RAL 6005 | Poedercoat | 400 | Voscuyl |  | 040STC_1 | Conisch |  | Paaltop |  |  | Oegstgeest | 400 |  |  |  | 1038-4 | G0579.2BD0D429-74A8-4F53-9F38-806FD12EA4D7 | Gemeente Oegstgeest |  | Openbare verlichting | Wel in beheer | [8 empty] | Geen | Geen | VVE | Geen | Geen | Geen | 91617.655 | 466176.257
2053 | Cartesiuslaan | 1038-6 | 400 | 91599.902 | 466184.487 | 58B054AB-2495-419C-ABC8-F19175342856 | Oudenhof |  |  |  |  | Staal |  |  | Cartesiuslaan | RAL 6005 | Poedercoat | 400 | Voscuyl |  | 040STC_1 | Conisch |  | Paaltop |  |  | Oegstgeest | 400 |  |  |  | 1038-6 | G0579.FF5E8A9C-B595-4B60-B315-097BE0EE52C5 | Gemeente Oegstgeest |  | Openbare verlichting | Wel in beheer | [8 empty] | Geen | Geen | VVE | Geen | Geen | Geen | 91599.902 | 466184.487
3340 | Cartesiuslaan | 1038-8 | 400 | 91581.226 | 466177.719 | 1E129D69-84EA-4D7E-808F-CCA3158C28E7 | Oudenhof |  |  |  |  | Staal |  |  | Cartesiuslaan | RAL 6005 | Poedercoat | 400 | Voscuyl |  | 040STC_1 | Conisch |  | Paaltop |  |  | Oegstgeest | 400 |  |  |  | 1038-8 | G0579.4861352F-7C10-448E-B196-B5E1584D3A8C | Gemeente Oegstgeest |  | Openbare verlichting | Wel in beheer | [8 empty] | Geen | Geen | VVE | Geen | Geen | Geen | 91581.226 | 466177.719
905 | Casper Reinwardtpad | 1039-10 | 600 | 93762.229 | 465953.052 | E9A74179-918A-4371-BF91-D8AF56FBC45E | De Kwaak |  |  |  |  | Staal |  |  | Casper Reinwardtpad | RAL_onbekend |  | 600 | Poelgeest |  | ST6,0 PT CON | Conisch |  | Paaltop |  |  | Oegstgeest | 600 |  |  |  | 1039-10 | G0579.AEFEC121-C76D-42AA-B628-7C394CFC58C8 | Gemeente Oegstgeest |  | Openbare verlichting | Wel in beheer | [8 empty] | Geen | Geen | VVE | Geen | Geen | Geen | 93762.229 | 465953.052
1776 | Casper Reinwardtpad | 1039-12 | 350 | 93743.065 | 465957.685 | 0932A7E8-26F3-4AFD-B6CB-49972FAFEC59 | De Kwaak |  |  |  |  | Staal |  |  | Casper Reinwardtpad | RAL_onbekend | Poedercoat | 350 | Poelgeest |  | ST3,5 PT CVL | Conisch |  | Paaltop |  |  | Oegstgeest | 350 |  |  |  | 1039-12 | G0579.ECED8C59-A835-4147-B37E-503E228D362B | Gemeente Oegstgeest |  | Openbare verlichting | Wel in beheer | [8 empty] | Geen | Geen | VVE | Geen | Geen | Geen | 93743.065 | 465957.685
2249 | Casper Reinwardtpad | 1039-14 | 350 | 93720.062 | 465964.929 | 2CB60392-C988-4F6A-848E-9DC64D96640B | De Kwaak |  |  |  |  | Staal |  |  | Casper Reinwardtpad | RAL_onbekend | Poedercoat | 350 | Poelgeest |  | ST3,5 PT CVL | Conisch |  | Paaltop |  |  | Oegstgeest | 350 |  |  |  | 1039-14 | G0579.0C7DC2FD-C9AC-463F-B861-07D5FAFE86F3 | Gemeente Oegstgeest |  | Openbare verlichting | Wel in beheer | [8 empty] | Geen | Geen | VVE | Geen | Geen | Geen | 93720.062 | 465964.929
4454 | Casper Reinwardtpad | 1039-16 | 350 | 93699.387 | 465971.376 | 0BC44973-0D88-4CC7-8A3B-74BD61C39FD9 | De Kwaak |  |  |  |  | Staal |  |  | Casper Reinwardtpad | RAL_onbekend | Poedercoat | 350 | Poelgeest |  | ST3,5 PT CVL | Conisch |  | Paaltop |  |  | Oegstgeest | 350 |  |  |  | 1039-16 | G0579.98CF9437-B000-4C02-9D31-D90116B9E552 | Gemeente Oegstgeest |  | Openbare verlichting | Wel in beheer | [8 empty] | Geen | Geen | VVE | Geen | Geen | Geen | 93699.387 | 465971.376
1766 | Casper Reinwardtpad | 1039-18 | 350 | 93679.941 | 465977.391 | DAE80147-885F-4938-B7C8-604E4B8F08CD | De Kwaak |  |  |  |  | Staal |  |  | Casper Reinwardtpad | RAL_onbekend | Poedercoat | 350 | Poelgeest |  | ST3,5 PT CVL | Conisch |  | Paaltop |  |  | Oegstgeest | 350 |  |  |  | 1039-18 | G0579.EB334BA1-8985-45D7-A639-D3A620F75C1A | Gemeente Oegstgeest |  | Openbare verlichting | Wel in beheer | [8 empty] | Geen | Geen | VVE | Geen | Geen | Geen | 93679.941 | 465977.391
1318 | Casper Reinwardtpad | 1039-2 | 600 | 93833.453 | 465933.976 | 9EE6D488-08A9-41BF-B123-94F4A8980282 | De Kwaak | Woongebied |  |  |  | Staal |  |  | Casper Reinwardtpad | RAL_onbekend | Poedercoat | 600 | Poelgeest |  | ST6,0 PT CON | Conisch |  | Paaltop |  |  | Oegstgeest | 600 |  |  |  | 1039-2 | G0579.CB7ED2AE-5009-44B1-89AF-A1FCF41EEDFD | Derden |  | Openbare verlichting | Wel in beheer niet in eigendom | [8 empty] | Geen | Geen | VVE | Geen | Geen | Geen | 93833.453 | 465933.976
2032 | Casper Reinwardtpad | 1039-20 | 350 | 93658.84 | 465984.016 | 67BEE1F4-EBD4-44A2-9CB1-5775A11901DD | De Kwaak |  |  |  |  | Staal |  |  | Casper Reinwardtpad | RAL_onbekend | Poedercoat | 350 | Poelgeest |  | ST3,5 PT CVL | Conisch |  | Paaltop |  |  | Oegstgeest | 350 |  |  |  | 1039-20 | G0579.FED65CE5-3A09-4784-991E-493C1FC24165 | Gemeente Oegstgeest |  | Openbare verlichting | Wel in beheer | [8 empty] | Geen | Geen | VVE | Geen | Geen | Geen | 93658.84 | 465984.016
2591 | Casper Reinwardtpad | 1039-4 | 600 | 93813.27 | 465938.333 | 2D6E884D-03F0-4217-87D9-A3E68C257B42 | De Kwaak | Woongebied |  |  |  | Staal |  |  | Casper Reinwardtpad | RAL_onbekend | Poedercoat | 600 | Poelgeest |  | ST6,0 PT CON | Conisch |  | Paaltop |  |  | Oegstgeest | 600 |  |  |  | 1039-4 | G0579.1486FDAF-7EB6-47E2-B33D-22E05E828005 | Derden |  | Openbare verlichting | Wel in beheer niet in eigendom | [8 empty] | Geen | Geen | VVE | Geen | Geen | Geen | 93813.27 | 465938.333
1843 | Casper Reinwardtpad | 1039-6 | 600 | 93796.243 | 465943.667 | 6E2789F3-6363-48F7-8DE7-3743AC5410AA | De Kwaak | Woongebied |  |  |  | Staal |  |  | Casper Reinwardtpad | RAL_onbekend | Poedercoat | 600 | Poelgeest |  | ST6,0 PT CON | Conisch |  | Paaltop |  |  | Oegstgeest | 600 |  |  |  | 1039-6 | G0579.E057F336-E524-46E8-A49D-92937E42473D | Derden |  | Openbare verlichting | Wel in beheer niet in eigendom | [8 empty] | Geen | Geen | VVE | Geen | Geen | Geen | 93796.243 | 465943.667
1356 | Casper Reinwardtpad | 1039-8 | 600 | 93778.961 | 465949.161 | 6280401E-8E93-4751-AE99-C24BDA845317 | De Kwaak |  |  |  |  | Staal |  |  | Casper Reinwardtpad | RAL_onbekend | Poedercoat | 600 | Poelgeest |  | ST6,0 PT CON | Conisch |  | Paaltop |  |  | Oegstgeest | 600 |  |  |  | 1039-8 | G0579.CEB98F50-0FB8-44B1-A4AD-3931FB9A78F1 | Gemeente Oegstgeest |  | Openbare verlichting | Wel in beheer | [8 empty] | Geen | Geen | VVE | Geen | Geen | Geen | 93778.961 | 465949.161
44 | Celebesstraat | 1040-10 | 600 | 91291.555 | 466180.755 | 1E9136B3-9973-4F9A-BD5D-6CC533C4B570 | Oegstgeest West |  |  |  |  | Aluminium |  |  | Celebesstraat | RAL_onbekend | Poedercoat | 600 | Buitenlust |  | 060AL1 | Conisch |  | Enkele uithouder |  |  | Oegstgeest | 600 |  |  |  | 1040-10 | G0579.A564AF9D-CC57-4185-A47B-EC101C51C2B5 | Gemeente Oegstgeest |  | Openbare verlichting | Wel in beheer | [8 empty] | Geen | Geen | VVE | Geen | Geen | Geen | 91291.555 | 466180.755
144 | Celebesstraat | 1040-12 | 600 | 91273.109 | 466170.099 | 37704AD7-8149-4FD8-9325-24A09350C5B8 | Oegstgeest West |  |  |  |  | Aluminium |  |  | Celebesstraat | RAL_onbekend | Poedercoat | 600 | Buitenlust |  | 060AL1 | Conisch |  | Enkele uithouder |  |  | Oegstgeest | 600 |  |  |  | 1040-12 | G0579.504C7499-88C3-402F-9236-8C5BD661E1B8 | Gemeente Oegstgeest |  | Openbare verlichting | Wel in beheer | [8 empty] | Geen | Geen | VVE | Geen | Geen | Geen | 91273.109 | 466170.099
176 | Celebesstraat | 1040-14 | 600 | 91257.421 | 466176.26 | 93D0BA92-713C-471B-8825-71E00F20B372 | Oegstgeest West |  |  |  |  | Aluminium |  |  | Celebesstraat | RAL_onbekend | Poedercoat | 600 | Buitenlust |  | 060AL1 | Conisch |  | Enkele uithouder |  |  | Oegstgeest | 600 |  |  |  | 1040-14 | G0579.8EB6C255-E412-4559-8DBB-1EF253CA5C32 | Derden |  | Openbare verlichting | Wel in beheer niet in eigendom | [8 empty] | Geen | 8 | VVE | Geen | Geen | Geen | 91257.421 | 466176.26
50 | Celebesstraat | 1040-16 | 600 | 91242.522 | 466166.195 | 800D0F5E-6AE1-4210-8AF4-7CEC9AF0BD6C | Oegstgeest West |  |  |  |  | Aluminium |  |  | Celebesstraat | RAL_onbekend | Poedercoat | 600 | Buitenlust |  | 060AL1 | Conisch |  | Enkele uithouder |  |  | Oegstgeest | 600 |  |  |  | 1040-16 | G0579.BE182E10-1ACA-45FC-8337-2B334807B4D1 | Gemeente Oegstgeest |  | Openbare verlichting | Wel in beheer | [8 empty] | Geen | Geen | VVE | Geen | Geen | Geen | 91242.522 | 466166.195
102 | Celebesstraat | 1040-18 | 600 | 91222.214 | 466171.818 | 299FF3C0-FB2B-4546-B309-44A7E444D29F | Oegstgeest West | Woongebied |  |  |  | Aluminium |  |  | Celebesstraat | RAL_onbekend | Poedercoat | 600 | Buitenlust |  | 060AL1 | Conisch |  | Enkele uithouder |  |  | Oegstgeest | 600 |  |  |  | 1040-18 | G0579.11793D70-7A8F-4AEA-9BCC-B1FC717B9471 | Derden |  | Openbare verlichting | Wel in beheer niet in eigendom | [8 empty] | Geen | 8 | VVE | Geen | Geen | Geen | 91222.214 | 466171.818
103 | Celebesstraat | 1040-2 | 600 | 91365.785 | 466181.847 | 4D180D86-3D67-455F-8EB4-5A532F30B9A4 | Oegstgeest West |  |  |  |  | Aluminium |  |  | Celebesstraat | RAL_onbekend | Poedercoat | 600 | Buitenlust |  | 060AL1 | Conisch |  | Enkele uithouder |  |  | Oegstgeest | 600 |  |  |  | 1040-2 | G0579.1515636C-30E3-4020-9EE4-2C6702F9F110 | Gemeente Oegstgeest |  | Openbare verlichting | Wel in beheer | [8 empty] | Geen | Geen | VVE | Geen | Geen | Geen | 91365.785 | 466181.847
99 | Celebesstraat | 1040-4 | 600 | 91344.85 | 466186.485 | EF962BAD-981A-4AD1-BC35-5C92464DD739 | Oegstgeest West |  |  |  |  | Aluminium |  |  | Celebesstraat | RAL_onbekend | Poedercoat | 600 | Buitenlust |  | 060AL1 | Conisch |  | Enkele uithouder |  |  | Oegstgeest | 600 |  |  |  | 1040-4 | G0579.1B04C343-954C-4F2E-9E43-F8F5CEA6CA97 | Gemeente Oegstgeest |  | Openbare verlichting | Wel in beheer | [8 empty] | Geen | Geen | VVE | Geen | Geen | Geen | 91344.85 | 466186.485
84 | Celebesstraat | 1040-6 | 600 | 91324.309 | 466185.089 | CC682166-776C-401B-987E-94E4023F48F1 | Oegstgeest West |  |  |  |  | Aluminium |  |  | Celebesstraat | RAL_onbekend | Poedercoat | 600 | Buitenlust |  | 060AL1 | Conisch |  | Enkele uithouder |  |  | Oegstgeest | 600 |  |  |  | 1040-6 | G0579.E9B2B8AB-85D7-4730-97F2-76E6AB3E507F | Gemeente Oegstgeest |  | Openbare verlichting | Wel in beheer | [8 empty] | Geen | Geen | VVE | Geen | Geen | Geen | 91324.309 | 466185.089
128 | Celebesstraat | 1040-8 | 600 | 91310.681 | 466174.952 | 53DF0AB0-F17B-4B1F-971A-8243223EC055 | Oegstgeest West |  |  |  |  | Aluminium |  |  | Celebesstraat | RAL_onbekend | Poedercoat | 600 | Buitenlust |  | 060AL1 | Conisch |  | Enkele uithouder |  |  | Oegstgeest | 600 |  |  |  | 1040-8 | G0579.352B88BA-C340-48C6-A124-1D6C9BD1C68B | Gemeente Oegstgeest |  | Openbare verlichting | Wel in beheer | [8 empty] | Geen | Geen | VVE | Geen | Geen | Geen | 91310.681 | 466174.952
1631 | Charlotte de Bourbonlaan | 1041-10 | 600 | 92318.761 | 466379.776 | C6A07F5D-F126-40A4-A416-77636EFA50C4 | Oud Oegstgeest |  |  |  |  | Staal |  |  | Charlotte de Bourbonlaan | RAL_onbekend | Poedercoat | 600 | Oranje Nassau |  | 060ST1 | Conisch |  | Enkele uithouder |  |  | Oegstgeest | 600 |  |  |  | 1041-10 | G0579.D2FE7C24-2B97-48F4-93A6-4371C0D6AC10 | Gemeente Oegstgeest |  | Openbare verlichting | Wel in beheer | [8 empty] | Geen | Geen | VVE | Geen | Geen | Geen | 92318.761 | 466379.776
3011 | Charlotte de Bourbonlaan | 1041-2 | 600 | 92246.128 | 466375.459 | F35E43D8-64E2-4E98-B0AC-735CA699D52C | Oud Oegstgeest |  |  |  |  | Staal |  |  | Charlotte de Bourbonlaan | RAL_onbekend | Poedercoat | 600 | Oranje Nassau |  | 060ST1 | Conisch |  | Enkele uithouder |  |  | Oegstgeest | 600 |  |  |  | 1041-2 | G0579.3163F661-725F-4916-A803-DECC000BFB83 | Gemeente Oegstgeest |  | Openbare verlichting | Wel in beheer | [8 empty] | Geen | Geen | VVE | Geen | Geen | Geen | 92246.128 | 466375.459
3422 | Charlotte de Bourbonlaan | 1041-4 | 600 | 92264.716 | 466369.85 | 620EE8F4-BF0B-4FEA-B610-61E1FF275ABC | Oud Oegstgeest |  |  |  |  | Staal |  |  | Charlotte de Bourbonlaan | RAL_onbekend | Poedercoat | 600 | Oranje Nassau |  | 060ST1 | Conisch |  | Enkele uithouder |  |  | Oegstgeest | 600 |  |  |  | 1041-4 | G0579.5FDAD474-2B54-43B0-AABD-76D35D6B6F07 | Gemeente Oegstgeest |  | Openbare verlichting | Wel in beheer | [8 empty] | Geen | Geen | VVE | Geen | Geen | Geen | 92264.716 | 466369.85
3188 | Charlotte de Bourbonlaan | 1041-6 | 600 | 92286 | 466378 | 2D72BA9C-20DC-4242-9687-C100773A3EDA | Oud Oegstgeest |  |  |  |  | Staal |  |  | Charlotte de Bourbonlaan | RAL_onbekend | Poedercoat | 600 | Oranje Nassau |  | 060ST1 | Conisch |  | Enkele uithouder |  |  | Oegstgeest | 600 |  |  |  | 1041-6 | G0579.4E18EE0B-A533-4EBE-9579-A4419A34F00A | Gemeente Oegstgeest |  | Openbare verlichting | Wel in beheer | [8 empty] | Geen | Geen | VVE | Geen | Geen | Geen | 92286 | 466378
2783 | Charlotte de Bourbonlaan | 1041-8 | 600 | 92299 | 466372 | 367DD37C-538E-4C47-AFF7-0ACE844C748F | Oud Oegstgeest |  |  |  |  | Staal |  |  | Charlotte de Bourbonlaan | RAL_onbekend | Poedercoat | 600 | Oranje Nassau |  | 060ST1 | Conisch |  | Enkele uithouder |  |  | Oegstgeest | 600 |  |  |  | 1041-8 | G0579.21668A32-9CFF-4A20-BA52-49E01530D4FD | Gemeente Oegstgeest |  | Openbare verlichting | Wel in beheer | [8 empty] | Geen | Geen | VVE | Geen | Geen | Geen | 92299 | 466372
4317 | Clare Lennarthof | 1042-2 | 400 | 92798.172 | 467694.032 | EA800929-F424-4301-9973-A28C2B3E66DD | Oegstgeest Noord |  |  |  |  | Staal |  |  | Clare Lennarthof | RAL_onbekend | Poedercoat | 400 | Haaswijk-Oost |  | 4,0 ST PT CON |  |  | Paaltop |  |  | Oegstgeest | 400 |  |  |  | 1042-2 | G0579.9ED2701E-DD67-4F68-88BD-C9B6A53CAF88 | Gemeente Oegstgeest |  | Openbare verlichting | Wel in beheer | [8 empty] | Geen | Geen | VVE | NUTS | Geen | Geen | 92798.172 | 467694.032
1561 | Clare Lennarthof | 1042-4 | 400 | 92793.998 | 467720.138 | BF1002BF-CD81-4934-BC26-6173546A678F | Oegstgeest Noord |  |  |  |  | Staal |  |  | Clare Lennarthof | RAL_onbekend | Poedercoat | 400 | Haaswijk-Oost |  | 4,0 ST PT CON |  |  | Paaltop |  |  | Oegstgeest | 400 |  |  |  | 1042-4 | G0579.DC64A73E-C2AB-46B6-8990-F61FBF91C817 | Gemeente Oegstgeest |  | Openbare verlichting | Wel in beheer | [8 empty] | Geen | Geen | VVE | NUTS | Geen | Geen | 92793.998 | 467720.138
3231 | Clare Lennarthof | 1042-6 | 400 | 92790.166 | 467747.56 | E038BEFD-3D24-40D3-B0AC-E2770E36285D | Oegstgeest Noord |  |  |  |  | Staal |  |  | Clare Lennarthof | RAL_onbekend | Poedercoat | 400 | Haaswijk-Oost |  | 4,0 ST PT CON |  |  | Paaltop |  |  | Oegstgeest | 400 |  |  |  | 1042-6 | G0579.41FA5F78-76C0-4079-8B4D-0651C42AB7EC | Gemeente Oegstgeest |  | Openbare verlichting | Wel in beheer | [8 empty] | Geen | Geen | VVE | NUTS | Geen | Geen | 92790.166 | 467747.56
4284 | Clematislaan | 1043-10 | 400 | 92331.693 | 467121.079 | 79A433DC-C364-459A-B480-3863FB3222F0 | Oudenhof |  |  |  |  | Staal |  |  | Clematislaan | RAL 6005 | Poedercoat | 400 | Bloemenbuurt |  | 040mStC1 | Conisch |  | Paaltop |  |  | Oegstgeest | 400 |  |  |  | 1043-10 | G0579.9CCA37B3-73EA-47B3-9DD1-3585CBF5EE43 | Gemeente Oegstgeest |  | Openbare verlichting | Wel in beheer | [8 empty] | Geen | Geen | VVE | Geen | Geen | Geen | 92331.693 | 467121.079
1588 | Clematislaan | 1043-12 | 400 | 92331.071 | 467103.263 | 9D8DAFB1-FAB3-4C89-B4D3-F4C42ED0F608 | Oudenhof |  |  |  |  | Staal |  |  | Clematislaan | RAL 6005 | Poedercoat | 400 | Bloemenbuurt |  | 040mStC1 | Conisch |  | Paaltop |  |  | Oegstgeest | 400 |  |  |  | 1043-12 | G0579.DE247DFA-3248-4D03-8A2F-4AE7D6B1C081 | Gemeente Oegstgeest |  | Openbare verlichting | Wel in beheer | [8 empty] | Geen | Geen | VVE | Geen | Geen | Geen | 92331.071 | 467103.263
630 | Clematislaan | 1043-14 | 400 | 92335.106 | 467143.644 | B6F68857-7F2B-442E-94F4-393B8EB350C6 | Oudenhof |  |  |  |  | Staal |  |  | Clematislaan | RAL 6005 | Poedercoat | 400 | Bloemenbuurt |  | 040STC_1 | Conisch |  | Paaltop |  |  | Oegstgeest | 400 |  | 2004 |  | 1043-14 | G0579.E32C2F3C-336A-42C3-8FE2-617C0AB3268A | Gemeente Oegstgeest |  | Openbare verlichting | Wel in beheer | [8 empty] | Geen | Geen | VVE | Geen | Geen | Geen | 92335.106 | 467143.644
633 | Clematislaan | 1043-16 | 400 | 92352.485 | 467142.976 | EC001C6E-BB0C-4E45-8826-9A2DA08BE03A | Oudenhof |  |  |  |  | Staal |  |  | Clematislaan | RAL 6005 | Poedercoat | 400 | Bloemenbuurt |  | 040STC_1 | Conisch |  | Paaltop |  |  | Oegstgeest | 400 |  | 2004 |  | 1043-16 | G0579.F6256AAD-3AAE-43B8-90AA-C85A186B171B | Gemeente Oegstgeest |  | Openbare verlichting | Wel in beheer | [8 empty] | Geen | Geen | VVE | Geen | Geen | Geen | 92352.485 | 467142.976
621 | Clematislaan | 1043-18 | 400 | 92370.227 | 467142.284 | 8C229EE7-4FF9-410D-9EE4-5D0EBCD25E12 | Oudenhof |  |  |  |  | Staal |  |  | Clematislaan | RAL 6005 | Poedercoat | 400 | Bloemenbuurt |  | 040STC_1 | Conisch |  | Paaltop |  |  | Oegstgeest | 400 |  | 2004 |  | 1043-18 | G0579.C89473D7-AFD4-42BD-9772-EF14C26589B6 | Gemeente Oegstgeest |  | Openbare verlichting | Wel in beheer | [8 empty] | Geen | Geen | VVE | Geen | Geen | Geen | 92370.227 | 467142.284
616 | Clematislaan | 1043-2 | 400 | 92262.931 | 467146.207 | CFEEDD02-D7FB-4CFB-A067-8EE053FEF885 | Oudenhof |  |  |  |  | Staal |  |  | Clematislaan | RAL 6005 | Poedercoat | 400 | Bloemenbuurt |  | 040STC_1 | Conisch |  | Paaltop |  |  | Oegstgeest | 400 |  |  |  | 1043-2 | G0579.A836BD0C-DD34-4AB8-B0C4-E250B42E095B | Gemeente Oegstgeest |  | Openbare verlichting | Wel in beheer | [8 empty] | Geen | Geen | VVE | Geen | Geen | Geen | 92262.931 | 467146.207
3691 | Clematislaan | 1043-20 | 400 | 92376.634 | 467132.412 | E9B29E1E-E3E8-414F-87FB-7DE86A5A000B | Oudenhof |  |  |  |  | Staal |  |  | Clematislaan | RAL 6005 | Poedercoat | 400 | Bloemenbuurt |  | 040mStC1 | Conisch |  | Paaltop |  |  | Oegstgeest | 400 |  |  |  | 1043-20 | G0579.614CAD23-572D-42BF-8B2B-E1472F00957E | Gemeente Oegstgeest |  | Openbare verlichting | Wel in beheer | [8 empty] | Geen | Geen | VVE | Geen | Geen | Geen | 92376.634 | 467132.412
2610 | Clematislaan | 1043-22 | 400 | 92375.978 | 467117.507 | F5EF830E-505F-4428-9F08-3A13886A1E82 | Oudenhof |  |  |  |  | Staal |  |  | Clematislaan | RAL 6005 | Poedercoat | 400 | Bloemenbuurt |  | 040mStC1 | Conisch |  | Paaltop |  |  | Oegstgeest | 400 |  |  |  | 1043-22 | G0579.16BD73A8-38DF-4C7B-B2DF-6C5D0DB9C062 | Gemeente Oegstgeest |  | Openbare verlichting | Wel in beheer | [8 empty] | Geen | Geen | VVE | Geen | Geen | Geen | 92375.978 | 467117.507
2762 | Clematislaan | 1043-24 | 400 | 92393.883 | 467101.249 | 62B5BD87-A44F-492B-BF25-0CECC656B8A9 | Oudenhof |  |  |  |  | Staal |  |  | Clematislaan | RAL 6005 | Poedercoat | 400 | Bloemenbuurt |  | 040mStC1 | Conisch |  | Paaltop |  |  | Oegstgeest | 400 |  |  |  | 1043-24 | G0579.20D091DB-1E08-4EE8-AD31-97093957FE22 | Gemeente Oegstgeest |  | Openbare verlichting | Wel in beheer | [8 empty] | Geen | Geen | VVE | Geen | Geen | Geen | 92393.883 | 467101.249
1357 | Clematislaan | 1043-26 | 400 | 92394.25 | 467116.853 | 4CB06A25-F7AD-491C-935F-50DD9D047C04 | Oudenhof |  |  |  |  | Staal |  |  | Clematislaan | RAL 6005 | Poedercoat | 400 | Bloemenbuurt |  | 040mStC1 | Conisch |  | Paaltop |  |  | Oegstgeest | 400 |  |  |  | 1043-26 | G0579.CEC806EA-233B-42A3-A373-7B7536C06774 | Gemeente Oegstgeest |  | Openbare verlichting | Wel in beheer | [8 empty] | Geen | Geen | VVE | Geen | Geen | Geen | 92394.25 | 467116.853
1923 | Clematislaan | 1043-28 | 400 | 92394.775 | 467131.877 | E2200703-0175-489C-9833-CF1B10E437C9 | Oudenhof |  |  |  |  | Staal |  |  | Clematislaan | RAL 6005 | Poedercoat | 400 | Bloemenbuurt |  | 040mStC1 | Conisch |  | Paaltop |  |  | Oegstgeest | 400 |  |  |  | 1043-28 | G0579.E61AE35E-A0B2-44DC-8E3B-83249370AA74 | Gemeente Oegstgeest |  | Openbare verlichting | Wel in beheer | [8 empty] | Geen | Geen | VVE | Geen | Geen | Geen | 92394.775 | 467131.877
648 | Clematislaan | 1043-30 | 400 | 92389.153 | 467141.468 | 57CDD8D9-6928-40C2-9926-0FBD5877984A | Oudenhof |  |  |  |  | Staal |  |  | Clematislaan | RAL 6005 | Poedercoat | 400 | Bloemenbuurt |  | 040STC_1 | Conisch |  | Paaltop |  |  | Oegstgeest | 400 |  | 2004 |  | 1043-30 | G0579.459E0DC3-30C8-4265-8730-ACE1D697A750 | Gemeente Oegstgeest |  | Openbare verlichting | Wel in beheer | [8 empty] | Geen | Geen | VVE | Geen | Geen | Geen | 92389.153 | 467141.468
617 | Clematislaan | 1043-32 | 400 | 92406.148 | 467140.789 | E43896B8-63B0-4CEA-BA70-44166B160269 | Oudenhof |  |  |  |  | Staal |  |  | Clematislaan | RAL 6005 | Poedercoat | 400 | Bloemenbuurt |  | 040STC_1 | Conisch |  | Paaltop |  |  | Oegstgeest | 400 |  | 2004 |  | 1043-32 | G0579.A9643396-5CD3-40B4-8696-4C2130172D8D | Gemeente Oegstgeest |  | Openbare verlichting | Wel in beheer | [8 empty] | Geen | Geen | VVE | Geen | Geen | Geen | 92406.148 | 467140.789
620 | Clematislaan | 1043-34 | 400 | 92424.121 | 467140.059 | 160D9EAD-0AE2-4E72-9931-DCEAA2ED3D75 | Oudenhof |  |  |  |  | Staal |  |  | Clematislaan | RAL 6005 | Poedercoat | 400 | Bloemenbuurt |  | 040STC_1 | Conisch |  | Paaltop |  |  | Oegstgeest | 400 |  | 2004 |  | 1043-34 | G0579.C85DFFB9-4C28-4BCC-BACB-8CB1F42CEE64 | Gemeente Oegstgeest |  | Openbare verlichting | Wel in beheer | [8 empty] | Geen | Geen | VVE | Geen | Geen | Geen | 92424.121 | 467140.059
639 | Clematislaan | 1043-4 | 400 | 92281.4 | 467145.756 | 0E9C9C03-00A2-4E9E-BFFC-29D6EB9081BE | Oudenhof |  |  |  |  | Staal |  |  | Clematislaan | RAL 6005 | Poedercoat | 400 | Bloemenbuurt |  | 040STC_1 | Conisch |  | Paaltop |  |  | Oegstgeest | 400 |  | 2004 |  | 1043-4 | G0579.159ABED4-93E5-4D89-A8E5-10C950657308 | Gemeente Oegstgeest |  | Openbare verlichting | Wel in beheer | [8 empty] | Geen | Geen | VVE | Geen | Geen | Geen | 92281.4 | 467145.756
649 | Clematislaan | 1043-6 | 400 | 92298.883 | 467145.061 | BD9E5694-01DB-4FF9-8B07-384E7BC6BABA | Oudenhof |  |  |  |  | Staal |  |  | Clematislaan | RAL 6005 | Poedercoat | 400 | Bloemenbuurt |  | 040STC_1 | Conisch |  | Paaltop |  |  | Oegstgeest | 400 |  | 2004 |  | 1043-6 | G0579.48A02801-16B7-4E51-991B-498D1FD0809F | Gemeente Oegstgeest |  | Openbare verlichting | Wel in beheer | [8 empty] | Geen | Geen | VVE | Geen | Geen | Geen | 92298.883 | 467145.061
656 | Clematislaan | 1043-8 | 400 | 92317.477 | 467144.302 | A79E1F85-8989-4FCA-9949-AB0FAEAD5AB0 | Oudenhof |  |  |  |  | Staal |  |  | Clematislaan | RAL 6005 | Poedercoat | 400 | Bloemenbuurt |  | 040STC_1 | Conisch |  | Paaltop |  |  | Oegstgeest | 400 |  | 2004 |  | 1043-8 | G0579.6048815F-E55F-4F8C-8504-7F37F4280190 | Gemeente Oegstgeest |  | Openbare verlichting | Wel in beheer | [8 empty] | Geen | Geen | VVE | Geen | Geen | Geen | 92317.477 | 467144.302
3361 | Cleveringalaan | 1044-10 | 400 | 92737.642 | 467574.617 | 02BD9D5B-CF16-4137-8943-ED9374ECCE76 | Oegstgeest Noord |  |  |  |  | Aluminium |  |  | Cleveringalaan | RAL_onbekend | Poedercoat | 400 | Haaswijk-Oost |  | 040AL1 | Conisch |  | Paaltop |  |  | Oegstgeest | 400 |  |  |  | 1044-10 | G0579.5A47CE96-31AC-4113-98E9-CB5BB5A9E7FF | Gemeente Oegstgeest |  | Openbare verlichting | Wel in beheer | [8 empty] | Geen | Geen | VVE | Geen | Geen | Geen | 92737.642 | 467574.617
3198 | Cleveringalaan | 1044-12 | 400 | 92735.07 | 467598.913 | 56AD992C-19BE-4F10-965D-259D5B6D1D08 | Oegstgeest Noord |  |  |  |  | Staal |  |  | Cleveringalaan | RAL_onbekend | Poedercoat | 400 | Haaswijk-Oost |  | 040ST1 | Conisch |  | Paaltop |  |  | Oegstgeest | 400 |  |  |  | 1044-12 | G0579.4E9AE2EB-2D2C-4D41-8236-18CBB118F59F | Gemeente Oegstgeest |  | Openbare verlichting | Wel in beheer | [8 empty] | Geen | Geen | VVE | Geen | Geen | Geen | 92735.07 | 467598.913
2683 | Cleveringalaan | 1044-14 | 400 | 92720.972 | 467616.652 | 157132F8-49C1-4EB6-9822-7D2C015A9673 | Oegstgeest Noord |  |  |  |  | Staal |  |  | Cleveringalaan | RAL_onbekend | Poedercoat | 400 | Haaswijk-Oost |  | 040ST1 | Conisch |  | Paaltop |  |  | Oegstgeest | 400 |  |  |  | 1044-14 | G0579.2A55E786-F684-43E2-A7F9-910BEDF73F0E | Gemeente Oegstgeest |  | Openbare verlichting | Wel in beheer | [8 empty] | Geen | Geen | VVE | Geen | Geen | Geen | 92720.972 | 467616.652
3618 | Cleveringalaan | 1044-16 | 400 | 92726.223 | 467644.463 | DD8D8DAB-B29B-484F-937A-6CD951E0A7F8 | Oegstgeest Noord |  |  |  |  | Staal |  |  | Cleveringalaan | RAL_onbekend | Poedercoat | 400 | Haaswijk-Oost |  | 040ST1 | Conisch |  | Paaltop |  |  | Oegstgeest | 400 |  |  |  | 1044-16 | G0579.6CBF56BE-FF81-463F-A8AB-48138B7B47E8 | Gemeente Oegstgeest |  | Openbare verlichting | Wel in beheer | [8 empty] | Geen | Geen | VVE | Geen | Geen | Geen | 92726.223 | 467644.463
1629 | Cleveringalaan | 1044-18 | 400 | 92730.344 | 467666.642 | BC85C41D-B51A-4DCD-953C-9F3DA36F3EBD | Oegstgeest Noord |  |  |  |  | Staal |  |  | Cleveringalaan | RAL_onbekend | Poedercoat | 400 | Haaswijk-Oost |  | 040ST1 | Conisch |  | Paaltop |  |  | Oegstgeest | 400 |  |  |  | 1044-18 | G0579.D2E503F6-D948-42C4-924A-31BB51DAE794 | Gemeente Oegstgeest |  | Openbare verlichting | Wel in beheer | [8 empty] | Geen | Geen | VVE | Geen | Geen | Geen | 92730.344 | 467666.642
3119 | Cleveringalaan | 1044-2 | 400 | 92727.964 | 467505.965 | 9BC92E89-3D97-410B-A781-52B6C6CE86EA | Oegstgeest Noord |  |  |  |  | Staal |  |  | Cleveringalaan | RAL_onbekend | Poedercoat | 400 | Haaswijk-Oost |  | 040ST1 | Conisch |  | Paaltop |  |  | Oegstgeest | 400 |  |  |  | 1044-2 | G0579.3903641C-5BD2-4B2A-ADCF-7B954F5034B9 | Gemeente Oegstgeest |  | Openbare verlichting | Wel in beheer | [8 empty] | Geen | Geen | VVE | Geen | Geen | Geen | 92727.964 | 467505.965
2452 | Cleveringalaan | 1044-4 | 400 | 92737.436 | 467525.289 | 5D1D8A8B-77CA-4BF4-91E0-BE6DB714747D | Oegstgeest Noord |  |  |  |  | Staal |  |  | Cleveringalaan | RAL_onbekend | Poedercoat | 400 | Haaswijk-Oost |  | 040ST1 | Conisch |  | Paaltop |  |  | Oegstgeest | 400 |  |  |  | 1044-4 | G0579.0992DDEB-5068-4F6A-B089-FC8B8617540C | Gemeente Oegstgeest |  | Openbare verlichting | Wel in beheer | [8 empty] | Geen | Geen | VVE | Geen | Geen | Geen | 92737.436 | 467525.289
3084 | Cleveringalaan | 1044-6 | 400 | 92748.396 | 467541.309 | 683959BF-D4DC-4870-92F9-1D69CB05C782 | Oegstgeest Noord |  |  |  |  | Staal |  |  | Cleveringalaan | RAL_onbekend | Poedercoat | 400 | Haaswijk-Oost |  | 040ST1 | Conisch |  | Paaltop |  |  | Oegstgeest | 400 |  |  |  | 1044-6 | G0579.3658F91E-40C7-404E-A64C-246E040ED9A2 | Gemeente Oegstgeest |  | Openbare verlichting | Wel in beheer | [8 empty] | Geen | Geen | VVE | Geen | Geen | Geen | 92748.396 | 467541.309
2512 | Cleveringalaan | 1044-8 | 400 | 92733.897 | 467554.982 | 83B81EDF-472A-44B3-AA6B-B93E2B4F0A45 | Oegstgeest Noord |  |  |  |  | Staal |  |  | Cleveringalaan | RAL_onbekend | Poedercoat | 400 | Haaswijk-Oost |  | 040ST1 | Conisch |  | Paaltop |  |  | Oegstgeest | 400 |  |  |  | 1044-8 | G0579.1E72CBE3-28ED-4F3E-9A0F-A982C8FD214D | Gemeente Oegstgeest |  | Openbare verlichting | Wel in beheer | [8 empty] | Geen | Geen | VVE | Geen | Geen | Geen | 92733.897 | 467554.982
1807 | Clinckenburgh | 1045-10 | 400 | 93444.654 | 467565.602 | 7CBF7E32-7687-44F8-9D63-70C26F54C3FB | Oegstgeest Noord | Woongebied |  |  |  | Staal |  |  | Clinckenburgh | RAL_onbekend | Poedercoat | 400 | Haaswijk-Oost |  | 040ST1 | Conisch |  | Paaltop |  |  | Oegstgeest | 400 |  |  |  | 1045-10 | G0579.EEFE7CEA-0037-4346-8FF7-AC1593D37C32 | Derden |  | Openbare verlichting | Wel in beheer niet in eigendom | [8 empty] | Geen | Geen | VVE | Geen | Geen | Geen | 93444.654 | 467565.602
4172 | Clinckenburgh | 1045-12 | 400 | 93462.062 | 467549.882 | F002B523-5BB5-4509-9753-61AC2DDD47FC | Oegstgeest Noord | Woongebied |  |  |  | Staal |  |  | Clinckenburgh | RAL_onbekend | Poedercoat | 400 | Haaswijk-Oost |  | 040ST1 | Conisch |  | Paaltop |  |  | Oegstgeest | 400 |  |  |  | 1045-12 | G0579.84F13929-21CA-4DED-84B8-E5581B3FBF74 | Derden |  | Openbare verlichting | Wel in beheer niet in eigendom | [8 empty] | Geen | Geen | VVE | Geen | Geen | Geen | 93462.062 | 467549.882
4426 | Clinckenburgh | 1045-14 | 400 | 93480.345 | 467536.066 | 0B9557BE-10C0-4C70-8AB2-0F69E925516F | Oegstgeest Noord | Woongebied |  |  |  | Staal |  |  | Clinckenburgh | RAL_onbekend | Poedercoat | 400 | Haaswijk-Oost |  | 040ST1 | Conisch |  | Paaltop |  |  | Oegstgeest | 400 |  |  |  | 1045-14 | G0579.9599E427-6E1B-4221-9DF8-D2B761B77F77 | Derden |  | Openbare verlichting | Wel in beheer niet in eigendom | [8 empty] | Geen | Geen | VVE | Geen | Geen | Geen | 93480.345 | 467536.066
2029 | Clinckenburgh | 1045-16 | 400 | 93502.174 | 467526.208 | 08251768-AC7C-4639-88A9-153171210FFF | Oegstgeest Noord | Woongebied |  |  |  | Staal |  |  | Clinckenburgh | RAL_onbekend | Poedercoat | 400 | Haaswijk-Oost |  | 040ST1 | Conisch |  | Paaltop |  |  | Oegstgeest | 400 |  |  |  | 1045-16 | G0579.FECEF0CB-1B07-481D-91E4-83ACCB0EBFA6 | Derden |  | Openbare verlichting | Wel in beheer niet in eigendom | [8 empty] | Geen | Geen | VVE | Geen | Geen | Geen | 93502.174 | 467526.208
3977 | Clinckenburgh | 1045-18 | 400 | 93523.16 | 467520.061 | A5B45B67-BC78-482A-A80B-2CD4C7B18B93 | Oegstgeest Noord | Woongebied |  |  |  | Staal |  |  | Clinckenburgh | RAL_onbekend | Poedercoat | 400 | Haaswijk-Oost |  | 040ST1 | Conisch |  | Paaltop |  |  | Oegstgeest | 400 |  |  |  | 1045-18 | G0579.74424EE7-01F9-4CD2-BBC5-B17E1645AD82 | Derden |  | Openbare verlichting | Wel in beheer niet in eigendom | [8 empty] | Geen | Geen | VVE | Geen | Geen | Geen | 93523.16 | 467520.061
404 | Clinckenburgh | 1045-2 | 400 | 93377.522 | 467604.338 | F65CFACA-D96C-4E7E-AC80-16D639EA8837 | Oegstgeest Noord | Woongebied |  |  |  | Staal |  |  | Clinckenburgh | RAL_onbekend | Poedercoat | 400 | Haaswijk-Oost |  | 040ST1 | Conisch |  | Paaltop |  |  | Oegstgeest | 400 |  |  |  | 1045-2 | P0028.7A47DD4F-3988-497B-9AF6-0F0C616FB1DE | Derden |  | Openbare verlichting | Wel in beheer niet in eigendom | [8 empty] | Geen | Geen | VVE | Geen | Geen | Geen | 93377.522 | 467604.338
1384 | Clinckenburgh | 1045-20 | 400 | 93503.563 | 467501.171 | 39814496-CDD4-42CA-BD1B-25A476B9889C | Oegstgeest Noord | Woongebied |  |  |  | Aluminium |  |  | Clinckenburgh | RAL_onbekend | Poedercoat | 400 | Haaswijk-Oost |  | 040AL1 | Conisch |  | Paaltop |  |  | Oegstgeest | 400 |  |  |  | 1045-20 | G0579.C0A85627-E1C9-42B6-8563-EF5DDD6EA38E | Derden |  | Openbare verlichting | Wel in beheer niet in eigendom | [8 empty] | Geen | Geen | VVE | Geen | Geen | Geen | 93503.563 | 467501.171
4405 | Clinckenburgh | 1045-22 | 400 | 93493.119 | 467482.936 | 2B941683-6FAC-4767-BF34-8D4B448CBDE4 | Oegstgeest Noord | Woongebied |  |  |  | Aluminium |  |  | Clinckenburgh | RAL_onbekend | Poedercoat | 400 | Haaswijk-Oost |  | 040AL1 | Conisch |  | Paaltop |  |  | Oegstgeest | 400 |  |  |  | 1045-22 | G0579.9411B91B-129C-44E5-911E-794B88EF5F10 | Derden |  | Openbare verlichting | Wel in beheer niet in eigendom | [8 empty] | Geen | Geen | VVE | Geen | Geen | Geen | 93493.119 | 467482.936
2089 | Clinckenburgh | 1045-24 | 400 | 93486.568 | 467460.506 | FA26CD97-6A8F-47D5-93F0-3D9AE0263F4D | Oegstgeest Noord | Woongebied |  |  |  | Aluminium |  |  | Clinckenburgh | RAL_onbekend | Poedercoat | 400 | Haaswijk-Oost |  | 040AL1 | Conisch |  | Paaltop |  |  | Oegstgeest | 400 |  |  |  | 1045-24 | G0579.F2FD6D87-E101-4766-8B70-96FA54C2AFFD | Derden |  | Openbare verlichting | Wel in beheer niet in eigendom | [8 empty] | Geen | Geen | VVE | Geen | Geen | Geen | 93486.568 | 467460.506
2292 | Clinckenburgh | 1045-26 | 400 | 93466.535 | 467463.887 | 6357F072-28CA-4007-9659-A2ACDC7A6F83 | Oegstgeest Noord | Woongebied |  |  |  | Staal |  |  | Clinckenburgh | RAL_onbekend | Poedercoat | 400 | Haaswijk-Oost |  | 040ST1 | Conisch |  | Paaltop |  |  | Oegstgeest | 400 |  |  |  | 1045-26 | G0579.0F124AE8-EC8D-4A9C-8CDF-0E75727CFA3D | Derden |  | Openbare verlichting | Wel in beheer niet in eigendom | [8 empty] | Geen | Geen | VVE | Geen | Geen | Geen | 93466.535 | 467463.887
2535 | Clinckenburgh | 1045-28 | 400 | 93457.564 | 467485.014 | 838245C0-5322-44BC-81F8-6AF6EA99CD5F | Oegstgeest Noord | Woongebied |  |  |  | Aluminium |  |  | Clinckenburgh | RAL_onbekend | Poedercoat | 400 | Haaswijk-Oost |  | 040AL1 | Conisch |  | Paaltop |  |  | Oegstgeest | 400 |  |  |  | 1045-28 | G0579.103C6AAA-5F5E-4A01-86BF-4C854AB1DA85 | Derden |  | Openbare verlichting | Wel in beheer niet in eigendom | [8 empty] | Geen | Geen | VVE | Geen | Geen | Geen | 93457.564 | 467485.014
2133 | Clinckenburgh | 1045-30 | 400 | 93448.436 | 467505.618 | 186107B9-876C-422E-96EA-57CA9EDD3D6A | Oegstgeest Noord | Woongebied |  |  |  | Aluminium |  |  | Clinckenburgh | RAL_onbekend | Poedercoat | 400 | Haaswijk-Oost |  | 040AL1 | Conisch |  | Paaltop |  |  | Oegstgeest | 400 |  |  |  | 1045-30 | G0579.F55F6D47-3036-48D8-AF6B-6C52C127D5B7 | Derden |  | Openbare verlichting | Wel in beheer niet in eigendom | [8 empty] | Geen | Geen | VVE | Geen | Geen | Geen | 93448.436 | 467505.618
2635 | Clinckenburgh | 1045-32 | 400 | 93486.186 | 467435.888 | 668F234A-46B9-4778-8C1A-8A7E68EA7F08 | Oegstgeest Noord | Woongebied |  |  |  | Aluminium |  |  | Clinckenburgh | RAL_onbekend | Poedercoat | 400 | Haaswijk-Oost |  | 040AL1 | Conisch |  | Paaltop |  |  | Oegstgeest | 400 |  |  |  | 1045-32 | G0579.1795A1CA-7A71-402D-B20D-B1D96D89356F | Derden |  | Openbare verlichting | Wel in beheer niet in eigendom | [8 empty] | Geen | Geen | VVE | Geen | Geen | Geen | 93486.186 | 467435.888
1965 | Clinckenburgh | 1045-34 | 400 | 93478.85 | 467410.233 | 34BDE959-5021-481E-925B-6C24CF46A9F9 | Oegstgeest Noord | Woongebied |  |  |  | Aluminium |  |  | Clinckenburgh | RAL_onbekend | Poedercoat | 400 | Haaswijk-Oost |  | 040AL1 | Conisch |  | Paaltop |  |  | Oegstgeest | 400 |  |  |  | 1045-34 | G0579.E9273571-39E8-4F89-956A-6F3344D0E9D2 | Derden |  | Openbare verlichting | Wel in beheer niet in eigendom | [8 empty] | Geen | Geen | VVE | Geen | Geen | Geen | 93478.85 | 467410.233
3756 | Clinckenburgh | 1045-36 | 400 | 93466.818 | 467385.6 | A6528B91-59EB-4B1D-84D3-F0A7FFC80F3B | Oegstgeest Noord | Woongebied |  |  |  | Aluminium |  |  | Clinckenburgh | RAL_onbekend | Poedercoat | 400 | Haaswijk-Oost |  | 040AL1 | Conisch |  | Paaltop |  |  | Oegstgeest | 400 |  |  |  | 1045-36 | G0579.65987B83-FEA7-48E4-872B-62FCA8544853 | Derden |  | Openbare verlichting | Wel in beheer niet in eigendom | [8 empty] | Geen | Geen | VVE | Geen | Geen | Geen | 93466.818 | 467385.6
1943 | Clinckenburgh | 1045-38 | 400 | 93458.141 | 467360.956 | C1CE5035-B80A-461C-9A19-1634706382E9 | Oegstgeest Noord | Woongebied |  |  |  | Aluminium |  |  | Clinckenburgh | RAL_onbekend | Poedercoat | 400 | Haaswijk-Oost |  | 040AL1 | Conisch |  | Paaltop |  |  | Oegstgeest | 400 |  |  |  | 1045-38 | G0579.E76F069B-338E-4F34-BB95-F1B7F4E84946 | Derden |  | Openbare verlichting | Wel in beheer niet in eigendom | [8 empty] | Geen | Geen | VVE | Geen | Geen | Geen | 93458.141 | 467360.956
1732 | Clinckenburgh | 1045-4 | 400 | 93395.054 | 467606.938 | B44C126A-D165-4C8C-AA3C-4A3D642E6D39 | Oegstgeest Noord |  |  |  |  | Staal |  |  | Clinckenburgh | RAL_onbekend | Poedercoat | 400 | Haaswijk-Oost |  | 040ST1 | Conisch |  | Paaltop |  |  | Oegstgeest | 400 |  |  |  | 1045-4 | G0579.D9C7CE66-0355-476C-B97B-4E866BA642D9 | Gemeente Oegstgeest |  | Openbare verlichting | Wel in beheer | [8 empty] | Geen | Geen | VVE | Geen | Geen | Geen | 93395.054 | 467606.938
2544 | Clinckenburgh | 1045-42 oud | 400 | 93464.926 | 467336.978 | 3F44A5F0-4488-4F9C-B93B-BA093FE6FF14 | Oegstgeest Noord | Woongebied |  |  |  | Aluminium |  |  | Clinckenburgh | RAL_onbekend | Poedercoat | 400 | Haaswijk-Oost |  | 040AL1 | Conisch |  | Paaltop |  |  | Oegstgeest | 400 |  |  |  | 1045-42 oud | G0579.110BA42F-7C0B-400C-A723-DEFB3093618A | Derden |  | Openbare verlichting | Wel in beheer niet in eigendom | [8 empty] | Geen | Geen | VVE | Geen | Geen | Geen | 93464.926 | 467336.978
2433 | Clinckenburgh | 1045-6 | 400 | 93417.979 | 467603.578 | D6F32D1C-2554-4C52-9516-FBD84E99C0BF | Oegstgeest Noord | Woongebied |  |  |  | Staal |  |  | Clinckenburgh | RAL_onbekend | Poedercoat | 400 | Haaswijk-Oost |  | 040ST1 | Conisch |  | Paaltop |  |  | Oegstgeest | 400 |  |  |  | 1045-6 | G0579.0802D573-0EF6-49C7-9E7D-AC850F179194 | Derden |  | Openbare verlichting | Wel in beheer niet in eigendom | [8 empty] | Geen | Geen | VVE | Geen | Geen | Geen | 93417.979 | 467603.578
1747 | Clinckenburgh | 1045-8 | 400 | 93431.169 | 467584.19 | 61893928-BECB-47EA-A579-50BFA04384D1 | Oegstgeest Noord | Woongebied |  |  |  | Staal |  |  | Clinckenburgh | RAL_onbekend | Poedercoat | 400 | Haaswijk-Oost |  | 040ST1 | Conisch |  | Paaltop |  |  | Oegstgeest | 400 |  |  |  | 1045-8 | G0579.EAE1A560-007F-4523-BF6D-BC65F3F7BA23 | Derden |  | Openbare verlichting | Wel in beheer niet in eigendom | [8 empty] | Geen | Geen | VVE | Geen | Geen | Geen | 93431.169 | 467584.19
2485 | Clusiushof | 1046-10 | 350 | 93967.158 | 466074.073 | 5269EF69-9BF3-4A40-A885-587F62D5C15B | De Kwaak |  |  |  |  | Aluminium |  |  | Clusiushof | RAL_onbekend | Poedercoat | 350 | Poelgeest |  | AL3,5 PT CON | Conisch |  | Paaltop |  |  | Oegstgeest | 350 |  |  |  | 1046-10 | G0579.1C5B2B2E-256D-4909-B38C-E579C04C04F0 | Gemeente Oegstgeest |  | Openbare verlichting | Wel in beheer | [8 empty] | Geen | Geen | VVE | Geen | Geen | Geen | 93967.158 | 466074.073
2590 | Clusiushof | 1046-12 | 350 | 93978.955 | 466081.214 | 04A45A4D-CD77-47A3-8119-524E53DCF8EE | De Kwaak |  |  |  |  | Aluminium |  |  | Clusiushof | RAL_onbekend | Poedercoat | 350 | Poelgeest |  | AL3,5 PT CON | Conisch |  | Paaltop |  |  | Oegstgeest | 350 |  |  |  | 1046-12 | G0579.14640955-B59A-4426-99BC-5126695D5DAA | Gemeente Oegstgeest |  | Openbare verlichting | Wel in beheer | [8 empty] | Geen | Geen | VVE | Geen | Geen | Geen | 93978.955 | 466081.214
1315 | Clusiushof | 1046-14 | 350 | 93988.422 | 466067.206 | E5C3DFF3-2879-41EE-A8BF-A184322DE056 | De Kwaak |  |  |  |  | Aluminium |  |  | Clusiushof | RAL_onbekend | Poedercoat | 350 | Poelgeest |  | AL3,5 PT CON | Conisch |  | Paaltop |  |  | Oegstgeest | 350 |  |  |  | 1046-14 | G0579.CB427BA3-430D-4A09-8B4D-0C0C237CE800 | Gemeente Oegstgeest |  | Openbare verlichting | Wel in beheer | [8 empty] | Geen | Geen | VVE | Geen | Geen | Geen | 93988.422 | 466067.206
3203 | Clusiushof | 1046-16 | 350 | 94002.471 | 466073.706 | 7176EA88-0B96-43D9-B12E-BB8A598CA969 | De Kwaak |  |  |  |  | Aluminium |  |  | Clusiushof | RAL_onbekend | Poedercoat | 350 | Poelgeest |  | AL3,5 PT CON | Conisch |  | Paaltop |  |  | Oegstgeest | 350 |  |  |  | 1046-16 | G0579.4FD4A103-1B94-4377-8FFD-A4D71EA17CB5 | Gemeente Oegstgeest |  | Openbare verlichting | Wel in beheer | [8 empty] | Geen | Geen | VVE | Geen | Geen | Geen | 94002.471 | 466073.706
2797 | Clusiushof | 1046-18 | 350 | 94010.222 | 466060.442 | 25B0706A-42B0-419A-9830-542796301393 | De Kwaak |  |  |  |  | Aluminium |  |  | Clusiushof | RAL_onbekend | Poedercoat | 350 | Poelgeest |  | AL3,5 PT CON | Conisch |  | Paaltop |  |  | Oegstgeest | 350 |  |  |  | 1046-18 | G0579.223FECE7-2C67-4A6B-80F0-8A76A23C8AB6 | Gemeente Oegstgeest |  | Openbare verlichting | Wel in beheer | [8 empty] | Geen | Geen | VVE | Geen | Geen | Geen | 94010.222 | 466060.442
3965 | Clusiushof | 1046-2 | 350 | 93922 | 466086 | 60C629C0-A84C-4698-A591-F19FD99E510F | De Kwaak |  |  |  |  | Aluminium |  |  | Clusiushof | RAL_onbekend | Poedercoat | 350 | Poelgeest |  | AL3,5 PT CON | Conisch |  | Paaltop |  |  | Oegstgeest | 350 |  |  |  | 1046-2 | G0579.73314402-5637-46CE-8472-2988CDF3FD26 | Gemeente Oegstgeest |  | Openbare verlichting | Wel in beheer | [8 empty] | Geen | Geen | VVE | Geen | Geen | Geen | 93922 | 466086
2600 | Clusiushof | 1046-20 | 350 | 94024.416 | 466066.756 | 232FC4A0-42E9-4592-BF48-7CEF387D586E | De Kwaak |  |  |  |  | Aluminium |  |  | Clusiushof | RAL_onbekend | Poedercoat | 350 | Poelgeest |  | AL3,5 PT CON | Conisch |  | Paaltop |  |  | Oegstgeest | 350 |  |  |  | 1046-20 | G0579.15225658-B385-429B-9AEB-6BD1AD53731D | Gemeente Oegstgeest |  | Openbare verlichting | Wel in beheer | [8 empty] | Geen | Geen | VVE | Geen | Geen | Geen | 94024.416 | 466066.756
2798 | Clusiushof | 1046-22 | 350 | 94032.833 | 466053.017 | CB4BE525-A638-4712-A3F4-8F5818DF39DA | De Kwaak |  |  |  |  | Aluminium |  |  | Clusiushof | RAL_onbekend | Poedercoat | 350 | Poelgeest |  | AL3,5 PT CON | Conisch |  | Paaltop |  |  | Oegstgeest | 350 |  |  |  | 1046-22 | G0579.2239D326-6680-4A21-AEE1-A2013AC859D1 | Gemeente Oegstgeest |  | Openbare verlichting | Wel in beheer | [8 empty] | Geen | Geen | VVE | Geen | Geen | Geen | 94032.833 | 466053.017
4060 | Clusiushof | 1046-24 | 350 | 94039.669 | 466066.229 | CA971D4F-8363-4762-BA2B-3251EB6B8210 | De Kwaak |  |  |  |  | Aluminium |  |  | Clusiushof | RAL_onbekend | Poedercoat | 350 | Poelgeest |  | AL3,5 PT CON | Conisch |  | Paaltop |  |  | Oegstgeest | 350 |  |  |  | 1046-24 | G0579.8BFA171C-C59E-4BC1-9672-6E6C74118F15 | Gemeente Oegstgeest |  | Openbare verlichting | Wel in beheer | [8 empty] | Geen | Geen | VVE | Geen | Geen | Geen | 94039.669 | 466066.229
3519 | Clusiushof | 1046-26 | 350 | 93945.915 | 466139.036 | 4AC7895C-301A-4F31-AFF2-49D75C44BCD4 | De Kwaak |  |  |  |  | Aluminium |  |  | Clusiushof | RAL_onbekend | Poedercoat | 350 | Poelgeest |  | AL3,5 PT CON | Conisch |  | Paaltop |  |  | Oegstgeest | 350 |  |  |  | 1046-26 | G0579.5477AD48-E1EF-4E60-B0B5-B0C4759C17BB | Gemeente Oegstgeest |  | Openbare verlichting | Wel in beheer | [8 empty] | Geen | Geen | VVE | Geen | Geen | Geen | 93945.915 | 466139.036
2983 | Clusiushof | 1046-28 | 350 | 93961.379 | 466134.042 | 2BE238E1-E753-47E3-81C8-AF5D74033440 | De Kwaak |  |  |  |  | Aluminium |  |  | Clusiushof | RAL_onbekend | Poedercoat | 350 | Poelgeest |  | AL3,5 PT CON | Conisch |  | Paaltop |  |  | Oegstgeest | 350 |  |  |  | 1046-28 | G0579.30CACE02-788A-49A4-9B45-1DA82C7149C0 | Gemeente Oegstgeest |  | Openbare verlichting | Wel in beheer | [8 empty] | Geen | Geen | VVE | Geen | Geen | Geen | 93961.379 | 466134.042
3288 | Clusiushof | 1046-30 | 350 | 93977.138 | 466129.059 | 569C67A8-9C17-4C5D-8337-008F48CAA941 | De Kwaak |  |  |  |  | Aluminium |  |  | Clusiushof | RAL_onbekend | Poedercoat | 350 | Poelgeest |  | AL3,5 PT CON | Conisch |  | Paaltop |  |  | Oegstgeest | 350 |  |  |  | 1046-30 | G0579.45567216-0264-4A8F-82F7-E4E5F4F68BA6 | Gemeente Oegstgeest |  | Openbare verlichting | Wel in beheer | [8 empty] | Geen | Geen | VVE | Geen | Geen | Geen | 93977.138 | 466129.059
1751 | Clusiushof | 1046-32 | 350 | 93984.145 | 466097.464 | D779D1D8-BE87-4649-AB3B-E77F8203F231 | De Kwaak |  |  |  |  | Aluminium |  |  | Clusiushof | RAL_onbekend | Poedercoat | 350 | Poelgeest |  | AL3,5 PT CON | Conisch |  | Paaltop |  |  | Oegstgeest | 350 |  |  |  | 1046-32 | G0579.EA15A147-78BE-4A95-9D19-9AD62B47BAD3 | Gemeente Oegstgeest |  | Openbare verlichting | Wel in beheer | [8 empty] | Geen | Geen | VVE | Geen | Geen | Geen | 93984.145 | 466097.464
907 | Clusiushof | 1046-34 | 350 | 93988.969 | 466112.446 | F8AFDFCC-E48A-49AC-9339-0A030CA26C24 | De Kwaak |  |  |  |  | Aluminium |  |  | Clusiushof | RAL_onbekend | Poedercoat | 350 | Poelgeest |  | AL3,5 PT CON | Conisch |  | Paaltop |  |  | Oegstgeest | 350 |  |  |  | 1046-34 | G0579.AE07620C-E48F-43B1-99F6-09DCDB7363E2 | Gemeente Oegstgeest |  | Openbare verlichting | Wel in beheer | [8 empty] | Geen | Geen | VVE | Geen | Geen | Geen | 93988.969 | 466112.446
2440 | Clusiushof | 1046-36 | 350 | 93993.308 | 466125.858 | 5E4DA008-BF3F-46D3-A16D-223F9549D455 | De Kwaak |  |  |  |  | Aluminium |  |  | Clusiushof | RAL_onbekend | Poedercoat | 350 | Poelgeest |  | AL3,5 PT CON | Conisch |  | Paaltop |  |  | Oegstgeest | 350 |  |  |  | 1046-36 | G0579.09CD9860-00C2-47D9-94AA-C7C625E5A6F8 | Gemeente Oegstgeest |  | Openbare verlichting | Wel in beheer | [8 empty] | Geen | Geen | VVE | Geen | Geen | Geen | 93993.308 | 466125.858
1398 | Clusiushof | 1046-38 | 350 | 93997.455 | 466139.442 | 1647C2F5-AAE0-46DA-87AE-3CAAE3DC049E | De Kwaak |  |  |  |  | Aluminium |  |  | Clusiushof | RAL_onbekend | Poedercoat | 350 | Poelgeest |  | AL3,5 PT CON | Conisch |  | Paaltop |  |  | Oegstgeest | 350 |  |  |  | 1046-38 | G0579.C11B6F4D-13D1-467E-92C2-7F28BB4FA824 | Gemeente Oegstgeest |  | Openbare verlichting | Wel in beheer | [8 empty] | Geen | Geen | VVE | Geen | Geen | Geen | 93997.455 | 466139.442
2115 | Clusiushof | 1046-4 | 350 | 93935.593 | 466092.204 | C5C758A7-8DEE-4611-990C-F70A9EB37B77 | De Kwaak |  |  |  |  | Aluminium |  |  | Clusiushof | RAL_onbekend | Poedercoat | 350 | Poelgeest |  | AL3,5 PT CON | Conisch |  | Paaltop |  |  | Oegstgeest | 350 |  |  |  | 1046-4 | G0579.F402FA34-A82D-46AD-A144-178BEF4F35A6 | Gemeente Oegstgeest |  | Openbare verlichting | Wel in beheer | [8 empty] | Geen | Geen | VVE | Geen | Geen | Geen | 93935.593 | 466092.204
3182 | Clusiushof | 1046-40 | 350 | 94002.282 | 466154.468 | B8AB9F7D-FD78-4DB1-939C-17DDDE2DF00E | De Kwaak |  |  |  |  | Aluminium |  |  | Clusiushof | RAL_onbekend | Poedercoat | 350 | Poelgeest |  | AL3,5 PT CON | Conisch |  | Paaltop |  |  | Oegstgeest | 350 |  |  |  | 1046-40 | G0579.4EBDE0D6-ECBE-49C7-A026-FB61E950BF37 | Gemeente Oegstgeest |  | Openbare verlichting | Wel in beheer | [8 empty] | Geen | Geen | VVE | Geen | Geen | Geen | 94002.282 | 466154.468
4288 | Clusiushof | 1046-42 | 350 | 93960 | 466192 | CE61EE28-3A5B-41BB-A17D-F3FE1888952E | De Kwaak |  |  |  |  | Aluminium |  |  | Clusiushof | RAL_onbekend | Poedercoat | 350 | Poelgeest |  | AL3,5 PT CON | Conisch |  | Paaltop |  |  | Oegstgeest | 350 |  |  |  | 1046-42 | G0579.9C080BD0-41C9-40CE-BF8F-85CF95E2518B | Gemeente Oegstgeest |  | Openbare verlichting | Wel in beheer | [8 empty] | Geen | Geen | VVE | Geen | Geen | Geen | 93960 | 466192
1322 | Clusiushof | 1046-44 | 350 | 93965 | 466181 | 477DE7AA-F88D-4933-878C-FA6B9CB4227C | De Kwaak |  |  |  |  | Aluminium |  |  | Clusiushof | RAL_onbekend | Poedercoat | 350 | Poelgeest |  | AL3,5 PT CON | Conisch |  | Paaltop |  |  | Oegstgeest | 350 |  |  |  | 1046-44 | G0579.CCD7C7F6-993D-4270-A0A2-625D0B2440F2 | Gemeente Oegstgeest |  | Openbare verlichting | Wel in beheer | [8 empty] | Geen | Geen | VVE | Geen | Geen | Geen | 93965 | 466181
3964 | Clusiushof | 1046-46 | 350 | 93978 | 466186 | D057D9FC-DFAE-4643-963A-6FBD648C95E0 | De Kwaak |  |  |  |  | Aluminium |  |  | Clusiushof | RAL_onbekend | Poedercoat | 350 | Poelgeest |  | AL3,5 PT CON | Conisch |  | Paaltop |  |  | Oegstgeest | 350 |  |  |  | 1046-46 | G0579.732D855E-91A3-4943-B580-B0859C7F94BA | Gemeente Oegstgeest |  | Openbare verlichting | Wel in beheer | [8 empty] | Geen | Geen | VVE | Geen | Geen | Geen | 93978 | 466186
4150 | Clusiushof | 1046-48 | 350 | 93987 | 466174 | A4AD9974-B1C0-491D-8B35-754E9DB39D7A | De Kwaak |  |  |  |  | Aluminium |  |  | Clusiushof | RAL_onbekend | Poedercoat | 350 | Poelgeest |  | AL3,5 PT CON | Conisch |  | Paaltop |  |  | Oegstgeest | 350 |  |  |  | 1046-48 | G0579.82E6C97D-9475-4738-A91F-B3B45D86CB26 | Gemeente Oegstgeest |  | Openbare verlichting | Wel in beheer | [8 empty] | Geen | Geen | VVE | Geen | Geen | Geen | 93987 | 466174
1053 | Clusiushof | 1046-50 | 350 | 94003.052 | 466179.167 | 7BB9E747-D893-4640-A619-FBCB733FFB08 | De Kwaak |  |  |  |  | Aluminium |  |  | Clusiushof | RAL_onbekend | Poedercoat | 350 | Poelgeest |  | AL3,5 PT CON | Conisch |  | Paaltop |  |  | Oegstgeest | 350 |  |  |  | 1046-50 | G0579.A84FE4A4-0654-42FA-B579-FDDCCEC2CDAF | Gemeente Oegstgeest |  | Openbare verlichting | Wel in beheer | [8 empty] | Geen | Geen | VVE | Geen | Geen | Geen | 94003.052 | 466179.167
4082 | Clusiushof | 1046-52 | 350 | 94006.188 | 466166.447 | 6FED0D91-8763-4506-B1C7-7D7257A9B272 | De Kwaak |  |  |  |  | Aluminium |  |  | Clusiushof | RAL_onbekend | Poedercoat | 350 | Poelgeest |  | AL3,5 PT CON | Conisch |  | Paaltop |  |  | Oegstgeest | 350 |  |  |  | 1046-52 | G0579.8C81FA36-37F8-468A-AEFD-E77615FBFDFA | Gemeente Oegstgeest |  | Openbare verlichting | Wel in beheer | [8 empty] | Geen | Geen | VVE | Geen | Geen | Geen | 94006.188 | 466166.447
2082 | Clusiushof | 1046-54 | 350 | 94021.913 | 466173.194 | 0A9C28B6-7258-413B-A819-3FD5A7D49A50 | De Kwaak |  |  |  |  | Aluminium |  |  | Clusiushof | RAL_onbekend | Poedercoat | 350 | Poelgeest |  | AL3,5 PT CON | Conisch |  | Paaltop |  |  | Oegstgeest | 350 |  |  |  | 1046-54 | G0579.F1D999B3-C1D7-46A3-AD94-081B18E9FB35 | Gemeente Oegstgeest |  | Openbare verlichting | Wel in beheer | [8 empty] | Geen | Geen | VVE | Geen | Geen | Geen | 94021.913 | 466173.194
2901 | Clusiushof | 1046-56 | 350 | 94028.921 | 466159.152 | 99820BEC-049D-42D3-8CA9-613C288B6822 | De Kwaak |  |  |  |  | Aluminium |  |  | Clusiushof | RAL_onbekend | Poedercoat | 350 | Poelgeest |  | AL3,5 PT CON | Conisch |  | Paaltop |  |  | Oegstgeest | 350 |  |  |  | 1046-56 | G0579.3A7E2F62-3BD0-48F7-899A-E9CFCEE6ACEF | Gemeente Oegstgeest |  | Openbare verlichting | Wel in beheer | [8 empty] | Geen | Geen | VVE | Geen | Geen | Geen | 94028.921 | 466159.152
2187 | Clusiushof | 1046-58 | 350 | 94041.632 | 466167.141 | 55BCCA23-2957-47F4-BFB6-ADB5281E5930 | De Kwaak |  |  |  |  | Aluminium |  |  | Clusiushof | RAL_onbekend | Poedercoat | 350 | Poelgeest |  | AL3,5 PT CON | Conisch |  | Paaltop |  |  | Oegstgeest | 350 |  |  |  | 1046-58 | G0579.F9F8D03D-7DBC-48A3-8BBD-04AFEDDE3A97 | Gemeente Oegstgeest |  | Openbare verlichting | Wel in beheer | [8 empty] | Geen | Geen | VVE | Geen | Geen | Geen | 94041.632 | 466167.141
4135 | Clusiushof | 1046-6 | 350 | 93943 | 466080 | FAE3F0D3-D175-4A7E-99AC-DBD72A654846 | De Kwaak |  |  |  |  | Aluminium |  |  | Clusiushof | RAL_onbekend | Poedercoat | 350 | Poelgeest |  | AL3,5 PT CON | Conisch |  | Paaltop |  |  | Oegstgeest | 350 |  |  |  | 1046-6 | G0579.81B1B725-7BA3-4C0B-A500-1798FE8A953A | Gemeente Oegstgeest |  | Openbare verlichting | Wel in beheer | [8 empty] | Geen | Geen | VVE | Geen | Geen | Geen | 93943 | 466080
2339 | Clusiushof | 1046-60 | 350 | 94050.521 | 466152.351 | E6DBC79B-2E3F-4778-9280-CC7267321B4C | De Kwaak |  |  |  |  | Aluminium |  |  | Clusiushof | RAL_onbekend | Poedercoat | 350 | Poelgeest |  | AL3,5 PT CON | Conisch |  | Paaltop |  |  | Oegstgeest | 350 |  |  |  | 1046-60 | G0579.02EFD0F0-E94E-4A3B-BEF5-C73AE0E1FD6C | Gemeente Oegstgeest |  | Openbare verlichting | Wel in beheer | [8 empty] | Geen | Geen | VVE | Geen | Geen | Geen | 94050.521 | 466152.351
3800 | Clusiushof | 1046-62 | 350 | 94061.666 | 466160.611 | CE02A557-BCD6-40A7-B464-F49BA5CCEE6B | De Kwaak |  |  |  |  | Aluminium |  |  | Clusiushof | RAL_onbekend | Poedercoat | 350 | Poelgeest |  | AL3,5 PT CON | Conisch |  | Paaltop |  |  | Oegstgeest | 350 |  |  |  | 1046-62 | G0579.683CAFEB-9959-46F2-A566-E52B20558623 | Gemeente Oegstgeest |  | Openbare verlichting | Wel in beheer | [8 empty] | Geen | Geen | VVE | Geen | Geen | Geen | 94061.666 | 466160.611
3530 | Clusiushof | 1046-64 | 350 | 94078.982 | 466155.017 | 291305EF-2ED7-4FA6-915D-0F7C66AF15B0 | De Kwaak |  |  |  |  | Aluminium |  |  | Clusiushof | RAL_onbekend | Poedercoat | 350 | Poelgeest |  | AL3,5 PT CON | Conisch |  | Paaltop |  |  | Oegstgeest | 350 |  |  |  | 1046-64 | G0579.55571FD6-FF1A-491B-ACBE-D46956666B80 | Gemeente Oegstgeest |  | Openbare verlichting | Wel in beheer | [8 empty] | Geen | Geen | VVE | Geen | Geen | Geen | 94078.982 | 466155.017
2692 | Clusiushof | 1046-8 | 350 | 93961.199 | 466084.158 | AF0229F7-8579-400B-8FFE-F67E1BC528ED | De Kwaak |  |  |  |  | Aluminium |  |  | Clusiushof | RAL_onbekend | Poedercoat | 350 | Poelgeest |  | AL3,5 PT CON | Conisch |  | Paaltop |  |  | Oegstgeest | 350 |  |  |  | 1046-8 | G0579.2B2DAD24-8B92-4013-A4A6-99CCDAEF517F | Gemeente Oegstgeest |  | Openbare verlichting | Wel in beheer | [8 empty] | Geen | Geen | VVE | Geen | Geen | Geen | 93961.199 | 466084.158
4078 | Componistenpad | 1047-10 | 400 | 92644.232 | 467764.092 | B17D981D-4F8E-43E8-A693-C8BBDAC6AC4D | Oegstgeest Noord |  |  |  |  | Staal |  |  | Componistenpad | RAL_onbekend | Poedercoat | 400 | Haaswijk-West |  | 040ST1 | Conisch |  | Paaltop |  |  | Oegstgeest | 400 |  |  |  | 1047-10 | G0579.8C4C7972-4857-4489-9E67-6FC270DB574B | Gemeente Oegstgeest |  | Openbare verlichting | Wel in beheer | [8 empty] | Geen | Geen | VVE | Geen | Geen | Geen | 92644.232 | 467764.092
2055 | Componistenpad | 1047-12 | 400 | 92626.142 | 467774.473 | 23B55FC0-4CE0-42E7-9A38-7E76EDFDC71F | Oegstgeest Noord |  |  |  |  | Staal |  |  | Componistenpad | RAL_onbekend | Poedercoat | 400 | Haaswijk-West |  | 040ST1 | Conisch |  | Paaltop |  |  | Oegstgeest | 400 |  |  |  | 1047-12 | G0579.FF761125-02AC-4C3F-A81F-8B62164DA3A0 | Gemeente Oegstgeest |  | Openbare verlichting | Wel in beheer | [8 empty] | Geen | Geen | VVE | Geen | Geen | Geen | 92626.142 | 467774.473
3051 | Componistenpad | 1047-14 | 400 | 92607.354 | 467785.302 | 9760C27D-A197-43BC-858C-038740C7DFA5 | Oegstgeest Noord |  |  |  |  | Staal |  |  | Componistenpad | RAL_onbekend | Poedercoat | 400 | Haaswijk-West |  | 040ST1 | Conisch |  | Paaltop |  |  | Oegstgeest | 400 |  |  |  | 1047-14 | G0579.343B9F84-5387-4244-9525-CD42664EB56A | Gemeente Oegstgeest |  | Openbare verlichting | Wel in beheer | [8 empty] | Geen | Geen | VVE | Geen | Geen | Geen | 92607.354 | 467785.302
2935 | Componistenpad | 1047-16 | 400 | 92588.557 | 467795.933 | 972B666F-D7DD-4077-9713-09C6C9DA1CCD | Oegstgeest Noord |  |  |  |  | Staal |  |  | Componistenpad | RAL_onbekend | Poedercoat | 400 | Haaswijk-West |  | 040ST1 | Conisch |  | Paaltop |  |  | Oegstgeest | 400 |  |  |  | 1047-16 | G0579.3DD90174-914E-44B0-B7AB-35A672620C5F | Gemeente Oegstgeest |  | Openbare verlichting | Wel in beheer | [8 empty] | Geen | Geen | VVE | Geen | Geen | Geen | 92588.557 | 467795.933
2703 | Componistenpad | 1047-18 | 400 | 92568.938 | 467807.274 | 0ED5EAA0-B993-4CBE-A8E3-8D458EBDC58C | Oegstgeest Noord |  |  |  |  | Staal |  |  | Componistenpad | RAL_onbekend | Poedercoat | 400 | Haaswijk-West |  | 040ST1 | Conisch |  | Paaltop |  |  | Oegstgeest | 400 |  |  |  | 1047-18 | G0579.2C1191CE-6505-4E43-AF7A-1222D76CE72A | Gemeente Oegstgeest |  | Openbare verlichting | Wel in beheer | [8 empty] | Geen | Geen | VVE | Geen | Geen | Geen | 92568.938 | 467807.274
3115 | Componistenpad | 1047-2 | 400 | 92718.947 | 467720.959 | 79550ECD-CEDE-412B-A9BF-02B6BBA77D30 | Oegstgeest Noord |  |  |  |  | Aluminium |  |  | Componistenpad | RAL_onbekend | Poedercoat | 400 | Haaswijk-West |  | 040AL1 | Conisch |  | Paaltop |  |  | Oegstgeest | 400 |  |  |  | 1047-2 | G0579.39EB26C4-4259-400F-A39B-2A6023C50769 | Gemeente Oegstgeest |  | Openbare verlichting | Wel in beheer | [8 empty] | Geen | Geen | VVE | Geen | Geen | Geen | 92718.947 | 467720.959
1562 | Componistenpad | 1047-20 | 400 | 92550 | 467818 | 88A1B609-DEE1-4C57-9BF6-87721632A09E | Oegstgeest Noord |  |  |  |  | Staal |  |  | Componistenpad | RAL_onbekend | Poedercoat | 400 | Haaswijk-West |  | 040ST1 | Conisch |  | Paaltop |  |  | Oegstgeest | 400 |  |  |  | 1047-20 | G0579.DC7C8B08-A7DC-460D-B0B3-C1620AC1AD25 | Gemeente Oegstgeest |  | Openbare verlichting | Wel in beheer | [8 empty] | Geen | Geen | VVE | Geen | Geen | Geen | 92550 | 467818
4215 | Componistenpad | 1047-22 | 400 | 92530 | 467830 | 2ED90498-04BA-450A-850E-A2CB5D74905B | Oegstgeest Noord |  |  |  |  | Staal |  |  | Componistenpad | RAL_onbekend | Poedercoat | 400 | Haaswijk-West |  | 040ST1 | Conisch |  | Paaltop |  |  | Oegstgeest | 400 |  |  |  | 1047-22 | G0579.87FEBD83-DB81-439D-919D-AC229C951EC0 | Gemeente Oegstgeest |  | Openbare verlichting | Wel in beheer | [8 empty] | Geen | Geen | VVE | Geen | Geen | Geen | 92530 | 467830
4222 | Componistenpad | 1047-24 | 400 | 92513 | 467840 | 61CA6D84-425E-409F-9309-A40898961E28 | Oegstgeest Noord |  |  |  |  | Staal |  |  | Componistenpad | RAL_onbekend | Poedercoat | 400 | Haaswijk-West |  | 040ST1 | Conisch |  | Paaltop |  |  | Oegstgeest | 400 |  |  |  | 1047-24 | G0579.875914CE-4C8E-406B-871D-268045060FE2 | Gemeente Oegstgeest |  | Openbare verlichting | Wel in beheer | [8 empty] | Geen | Geen | VVE | Geen | Geen | Geen | 92513 | 467840
4044 | Componistenpad | 1047-26 | 400 | 92493.139 | 467853.279 | 8F1D8692-51F7-4E14-BD0A-AA2667981CBD | Oegstgeest Noord |  |  |  |  | Staal |  |  | Componistenpad | RAL_onbekend | Poedercoat | 400 | Haaswijk-West |  | 040ST1 | Conisch |  | Paaltop |  |  | Oegstgeest | 400 |  |  |  | 1047-26 | G0579.7944A6A0-B2CB-49A3-B015-C3B24D59A953 | Gemeente Oegstgeest |  | Openbare verlichting | Wel in beheer | [8 empty] | Geen | Geen | VVE | Geen | Geen | Geen | 92493.139 | 467853.279
4193 | Componistenpad | 1047-27 | 400 | 92488.392 | 467869.793 | 533D9AB4-9147-4F16-AF9D-FB83A881578A | Oegstgeest Noord |  |  |  |  | Staal |  |  | Componistenpad | RAL_onbekend | Poedercoat | 400 | Haaswijk-West |  | 040ST1 | Conisch |  | Paaltop |  |  | Oegstgeest | 400 |  |  |  | 1047-27 | G0579.859B5E8D-D4B7-405C-B8B6-00C9AFE3BFC4 | Gemeente Oegstgeest |  | Openbare verlichting | Wel in beheer | [8 empty] | Geen | Geen | VVE | Geen | Geen | Geen | 92488.392 | 467869.793
2847 | Componistenpad | 1047-28 | 400 | 92469.874 | 467860.969 | FD83954D-74B7-4E7E-9762-10D45E229871 | Oegstgeest Noord |  |  |  |  | Staal |  |  | Componistenpad | RAL_onbekend | Poedercoat | 400 | Haaswijk-West |  | 040ST1 | Conisch |  | Paaltop |  |  | Oegstgeest | 400 |  |  |  | 1047-28 | G0579.267E381B-314D-4DA1-987D-F4B90C926349 | Gemeente Oegstgeest |  | Openbare verlichting | Wel in beheer | [8 empty] | Geen | Geen | VVE | Geen | Geen | Geen | 92469.874 | 467860.969
1367 | Componistenpad | 1047-30 | 400 | 92449.434 | 467871.478 | 3ECBA6E2-D3F0-4BDB-BB6D-166CCBAFF407 | Oegstgeest Noord |  |  |  |  | Staal |  |  | Componistenpad | RAL_onbekend | Poedercoat | 400 | Haaswijk-West |  | 040ST1 | Conisch |  | Paaltop |  |  | Oegstgeest | 400 |  |  |  | 1047-30 | G0579.CE253998-D878-4105-9935-F058864A155F | Gemeente Oegstgeest |  | Openbare verlichting | Wel in beheer | [8 empty] | Geen | Geen | VVE | Geen | Geen | Geen | 92449.434 | 467871.478
3598 | Componistenpad | 1047-32 | 400 | 92428.274 | 467882.571 | 583173B7-5B09-4898-8A63-5DAD72B3310A | Oegstgeest Noord |  |  |  |  | Staal |  |  | Componistenpad | RAL_onbekend | Poedercoat | 400 | Haaswijk-West |  | 040ST1 | Conisch |  | Paaltop |  |  | Oegstgeest | 400 |  |  |  | 1047-32 | G0579.6BB3284E-167E-4FBC-8ED4-6E4B140719CB | Gemeente Oegstgeest |  | Openbare verlichting | Wel in beheer | [8 empty] | Geen | Geen | VVE | Geen | Geen | Geen | 92428.274 | 467882.571
1648 | Componistenpad | 1047-34 | 400 | 92407.13 | 467893.544 | 949AD44D-F46E-4513-A6AF-BF16F4211E1F | Oegstgeest Noord |  |  |  |  | Staal |  |  | Componistenpad | RAL_onbekend | Poedercoat | 400 | Haaswijk-West |  | 040ST1 | Conisch |  | Paaltop |  |  | Oegstgeest | 400 |  |  |  | 1047-34 | G0579.D3C7D51A-60FD-4975-89D4-D006B6FEFEF9 | Gemeente Oegstgeest |  | Openbare verlichting | Wel in beheer | [8 empty] | Geen | Geen | VVE | Geen | Geen | Geen | 92407.13 | 467893.544
4032 | Componistenpad | 1047-36 | 400 | 92385.855 | 467904.714 | 39177AEB-724D-4ED4-8ADD-2D6FAC6ADA23 | Oegstgeest Noord |  |  |  |  | Staal |  |  | Componistenpad | RAL_onbekend | Poedercoat | 400 | Haaswijk-West |  | 040ST1 | Conisch |  | Paaltop |  |  | Oegstgeest | 400 |  |  |  | 1047-36 | G0579.78517C0D-07B3-41F1-B58B-8E8741DCAF11 | Gemeente Oegstgeest |  | Openbare verlichting | Wel in beheer | [8 empty] | Geen | Geen | VVE | Geen | Geen | Geen | 92385.855 | 467904.714
4363 | Componistenpad | 1047-38 | 400 | 92363.803 | 467916.383 | D4A7E031-F2AD-4F53-AEE0-D148092961C4 | Oegstgeest Noord |  |  |  |  | Staal |  |  | Componistenpad | RAL_onbekend | Poedercoat | 400 | Haaswijk-West |  | 040ST1 | Conisch |  | Paaltop |  |  | Oegstgeest | 400 |  |  |  | 1047-38 | G0579.91A7C4E5-3C88-4679-989F-22FC9B82A36A | Gemeente Oegstgeest |  | Openbare verlichting | Wel in beheer | [8 empty] | Geen | Geen | VVE | Geen | Geen | Geen | 92363.803 | 467916.383
2494 | Componistenpad | 1047-4 | 400 | 92700.201 | 467732.137 | A00D5E41-79B3-4CE3-B491-79F9A045B1B2 | Oegstgeest Noord |  |  |  |  | Staal |  |  | Componistenpad | RAL_onbekend | Poedercoat | 400 | Haaswijk-West |  | 040ST2040TU1 | Conisch |  | Paaltop |  |  | Oegstgeest | 400 |  |  |  | 1047-4 | G0579.1D3200F9-9277-4736-9F79-F5D523737A40 | Gemeente Oegstgeest |  | Openbare verlichting | Wel in beheer | [8 empty] | Geen | Geen | VVE | Geen | Geen | Geen | 92700.201 | 467732.137
2976 | Componistenpad | 1047-40 | 400 | 92345.024 | 467930.423 | 93BD655B-D4A7-440F-A2BC-3C9E1CE30A43 | Oegstgeest Noord |  |  |  |  | Staal |  |  | Componistenpad | RAL_onbekend | Poedercoat | 400 | Haaswijk-West |  | 040ST1 | Conisch |  | Paaltop |  |  | Oegstgeest | 400 |  |  |  | 1047-40 | G0579.3F8E40DE-9814-42B3-ABB6-BF09923E590F | Gemeente Oegstgeest |  | Openbare verlichting | Wel in beheer | [8 empty] | Geen | Geen | VVE | Geen | Geen | Geen | 92345.024 | 467930.423
4169 | Componistenpad | 1047-6 | 400 | 92682.035 | 467742.505 | 18F88021-250D-41AD-97B9-B654590B8A10 | Oegstgeest Noord |  |  |  |  | Staal |  |  | Componistenpad | RAL_onbekend | Poedercoat | 400 | Haaswijk-West |  | 040ST1 | Conisch |  | Paaltop |  |  | Oegstgeest | 400 |  |  |  | 1047-6 | G0579.84C0B5D8-9CBA-4293-B610-8F4957DC117E | Gemeente Oegstgeest |  | Openbare verlichting | Wel in beheer | [8 empty] | Geen | Geen | VVE | Geen | Geen | Geen | 92682.035 | 467742.505
4382 | Componistenpad | 1047-8 | 400 | 92661.636 | 467754.183 | EB092C57-4D94-411E-903F-FB65874CA1CB | Oegstgeest Noord |  |  |  |  | Staal |  |  | Componistenpad | RAL_onbekend | Poedercoat | 400 | Haaswijk-West |  | 040ST1 | Conisch |  | Paaltop |  |  | Oegstgeest | 400 |  |  |  | 1047-8 | G0579.9239B5B9-846C-4DA0-83D5-EB55F132C59D | Gemeente Oegstgeest |  | Openbare verlichting | Wel in beheer | [8 empty] | Geen | Geen | VVE | Geen | Geen | Geen | 92661.636 | 467754.183
2945 | Cornelis Dopperlaan | 1048-10 | 400 | 92342.895 | 467862.454 | 2069A79E-6B66-43C4-95D2-E0CD803E7C3D | Oegstgeest Noord |  |  |  |  | Staal |  |  | Cornelis Dopperlaan | RAL 6005 | Poedercoat | 400 | Haaswijk-West |  | 040ST1 | Conisch |  | Paaltop |  |  | Oegstgeest | 400 |  |  |  | 1048-10 | G0579.3D7CEF7F-3D48-4E5D-ACD4-40007E56332C | Gemeente Oegstgeest |  | Openbare verlichting | Wel in beheer | [8 empty] | Geen | Geen | VVE | Geen | Geen | Geen | 92342.895 | 467862.454
1510 | Cornelis Dopperlaan | 1048-12 | 400 | 92325.836 | 467857.598 | 800929BD-E2A4-4D91-906D-4257C24BD9D8 | Oegstgeest Noord |  |  |  |  | Staal |  |  | Cornelis Dopperlaan | RAL 6005 | Poedercoat | 400 | Haaswijk-West |  | 040ST1 | Conisch |  | Paaltop |  |  | Oegstgeest | 400 |  |  |  | 1048-12 | G0579.C83F2212-A8B0-449B-BA0F-288F2C1BC993 | Gemeente Oegstgeest |  | Openbare verlichting | Wel in beheer | [8 empty] | Geen | Geen | VVE | Geen | Geen | Geen | 92325.836 | 467857.598
3110 | Cornelis Dopperlaan | 1048-14 | 400 | 92321.116 | 467834.273 | 7F8CC950-8581-46D9-9B5B-34F19EF366EE | Oegstgeest Noord |  |  |  |  | Staal |  |  | Cornelis Dopperlaan | RAL 6005 | Poedercoat | 400 | Haaswijk-West |  | 040ST1 | Conisch |  | Paaltop |  |  | Oegstgeest | 400 |  |  |  | 1048-14 | G0579.387D7D4A-387D-4F02-9F14-07172E0C5CBB | Gemeente Oegstgeest |  | Openbare verlichting | Wel in beheer | [8 empty] | Geen | Geen | VVE | Geen | Geen | Geen | 92321.116 | 467834.273
1603 | Cornelis Dopperlaan | 1048-2 | 400 | 92399.236 | 467854.521 | 51CB00C7-85D0-4D99-868A-36CE551B86E4 | Oegstgeest Noord |  |  |  |  | Staal |  |  | Cornelis Dopperlaan | RAL 6005 | Poedercoat | 400 | Haaswijk-West |  | 040ST1 | Conisch |  | Paaltop |  |  | Oegstgeest | 400 |  |  |  | 1048-2 | G0579.DF9D051A-6D7D-436F-820E-84A50B1BC482 | Gemeente Oegstgeest |  | Openbare verlichting | Wel in beheer | [8 empty] | Geen | Geen | VVE | Geen | Geen | Geen | 92399.236 | 467854.521
4415 | Cornelis Dopperlaan | 1048-4 | 400 | 92377.012 | 467858.583 | DE2A9609-7158-4220-93D1-EB8DFA177AF3 | Oegstgeest Noord |  |  |  |  | Staal |  |  | Cornelis Dopperlaan | RAL 6005 | Poedercoat | 400 | Haaswijk-West |  | 040ST1 | Conisch |  | Paaltop |  |  | Oegstgeest | 400 |  |  |  | 1048-4 | G0579.95C5CF61-1D3D-406C-B144-5A9C9566DDFE | Gemeente Oegstgeest |  | Openbare verlichting | Wel in beheer | [8 empty] | Geen | Geen | VVE | Geen | Geen | Geen | 92377.012 | 467858.583
1860 | Cornelis Dopperlaan | 1048-6 | 400 | 92360.01 | 467872.452 | C0BF6BFA-2562-48E6-AFF0-1A92E159ED52 | Oegstgeest Noord |  |  |  |  | Staal |  |  | Cornelis Dopperlaan | RAL 6005 | Poedercoat | 400 | Haaswijk-West |  | 040ST1 | Conisch |  | Paaltop |  |  | Oegstgeest | 400 |  |  |  | 1048-6 | G0579.E2A90252-4202-4A4F-AE95-DC6CC979B0B9 | Gemeente Oegstgeest |  | Openbare verlichting | Wel in beheer | [8 empty] | Geen | Geen | VVE | Geen | Geen | Geen | 92360.01 | 467872.452
2469 | Cornelis Dopperlaan | 1048-8 | 400 | 92342.248 | 467878.029 | B8E89169-97B9-43C1-9695-DB6333C53911 | Oegstgeest Noord |  |  |  |  | Staal |  |  | Cornelis Dopperlaan | RAL 6005 | Poedercoat | 400 | Haaswijk-West |  | 040ST1 | Conisch |  | Paaltop |  |  | Oegstgeest | 400 |  |  |  | 1048-8 | G0579.1A85DCBB-D9BB-44D2-A16A-CC1CECE8C6ED | Gemeente Oegstgeest |  | Openbare verlichting | Wel in beheer | [8 empty] | Geen | Geen | VVE | Geen | Geen | Geen | 92342.248 | 467878.029
1770 | Cornelis van Eesterenlaan | 1049-10 | 400 | 92970 | 467980 | 7BB6D678-22E4-403A-8F82-688427A230A7 | Oegstgeest Noord |  |  |  |  | Staal |  |  | Cornelis van Eesterenlaan | RAL_onbekend | Poedercoat | 400 | De Morsebel |  | 040ST1 | Cylindrisch |  | Paaltop |  |  | Oegstgeest | 400 |  |  |  | 1049-10 | G0579.EB70AC7E-EB87-4E38-B9A8-C2FA1D7EDFD7 | Gemeente Oegstgeest |  | Openbare verlichting | Wel in beheer | [8 empty] | Geen | Geen | VVE | NUTS | Geen | Geen | 92970 | 467980
4269 | Cornelis van Eesterenlaan | 1049-12 | 400 | 92971 | 467975 | 0B308AE4-0243-45BB-954E-E987B92D947B | Oegstgeest Noord |  |  |  |  | Staal |  |  | Cornelis van Eesterenlaan | RAL_onbekend | Poedercoat | 400 | De Morsebel |  | 040ST1 | Cylindrisch |  | Paaltop |  |  | Oegstgeest | 400 |  |  |  | 1049-12 | G0579.9BEC3BA6-105F-4782-A437-DC42CC150026 | Gemeente Oegstgeest |  | Openbare verlichting | Wel in beheer | [8 empty] | Geen | Geen | VVE | NUTS | Geen | Geen | 92971 | 467975
2227 | Cornelis van Eesterenlaan | 1049-14 | 400 | 92991.459 | 467984.547 | 0BA1EFF5-62CB-4868-9C18-D951E8DC4D20 | Oegstgeest Noord |  |  |  |  | Staal |  |  | Cornelis van Eesterenlaan | RAL_onbekend | Poedercoat | 400 | De Morsebel |  | 040ST1 | Cylindrisch |  | Paaltop |  |  | Oegstgeest | 400 |  |  |  | 1049-14 | G0579.0B36DB44-F329-4EBD-A289-D86D7973E986 | Gemeente Oegstgeest |  | Openbare verlichting | Wel in beheer | [8 empty] | Geen | Geen | VVE | NUTS | Geen | Geen | 92991.459 | 467984.547
2807 | Cornelis van Eesterenlaan | 1049-16 | 400 | 92992.554 | 467979.975 | 19A95B89-6C2A-4E9E-B32E-D7E372470843 | Oegstgeest Noord |  |  |  |  | Staal |  |  | Cornelis van Eesterenlaan | RAL_onbekend | Poedercoat | 400 | De Morsebel |  | 040ST1 | Cylindrisch |  | Paaltop |  |  | Oegstgeest | 400 |  |  |  | 1049-16 | G0579.235222B7-0000-4AF8-9ADB-562ED04D5901 | Gemeente Oegstgeest |  | Openbare verlichting | Wel in beheer | [8 empty] | Geen | Geen | VVE | NUTS | Geen | Geen | 92992.554 | 467979.975
3289 | Cornelis van Eesterenlaan | 1049-18 | 400 | 93013.056 | 467989.325 | 3E9BAA58-9BB6-4291-A030-704A68448D59 | Oegstgeest Noord |  |  |  |  | Staal |  |  | Cornelis van Eesterenlaan | RAL_onbekend | Poedercoat | 400 | De Morsebel |  | 040ST1 | Cylindrisch |  | Paaltop |  |  | Oegstgeest | 400 |  |  |  | 1049-18 | G0579.456DCFB3-DC06-48EF-95FA-96A28AADEBEF | Gemeente Oegstgeest |  | Openbare verlichting | Wel in beheer | [8 empty] | Geen | Geen | VVE | NUTS | Geen | Geen | 93013.056 | 467989.325
4379 | Cornelis van Eesterenlaan | 1049-2 | 400 | 92936.306 | 467972.55 | 00B01E28-99B3-48AA-8434-8ED76C914EB3 | Oegstgeest Noord |  |  |  |  | Staal |  |  | Cornelis van Eesterenlaan | RAL_onbekend | Poedercoat | 400 | De Morsebel |  | 040ST1 | Cylindrisch |  | Paaltop |  |  | Oegstgeest | 400 |  |  |  | 1049-2 | G0579.92C03290-FE31-4A0F-BFFD-A816433DA461 | Gemeente Oegstgeest |  | Openbare verlichting | Wel in beheer | [8 empty] | Geen | Geen | VVE | NUTS | Geen | Geen | 92936.306 | 467972.55
901 | Cornelis van Eesterenlaan | 1049-20 | 400 | 93014.174 | 467984.638 | 2214A642-63CE-4638-ADEC-3A1A31508A49 | Oegstgeest Noord |  |  |  |  | Staal |  |  | Cornelis van Eesterenlaan | RAL_onbekend | Poedercoat | 400 | De Morsebel |  | 040ST1 | Cylindrisch |  | Paaltop |  |  | Oegstgeest | 400 |  |  |  | 1049-20 | G0579.AEA54414-CF83-4B16-A2DE-7151256441F1 | Gemeente Oegstgeest |  | Openbare verlichting | Wel in beheer | [8 empty] | Geen | Geen | VVE | NUTS | Geen | Geen | 93014.174 | 467984.638
1610 | Cornelis van Eesterenlaan | 1049-22 | 400 | 93035.193 | 467994.199 | 8D689977-FEF0-425C-8A16-6992FF9DACE3 | Oegstgeest Noord |  |  |  |  | Staal |  |  | Cornelis van Eesterenlaan | RAL_onbekend | Poedercoat | 400 | De Morsebel |  | 040ST1 | Cylindrisch |  | Paaltop |  |  | Oegstgeest | 400 |  |  |  | 1049-22 | G0579.D00BD935-2EA7-4679-9BBD-9373A0160119 | Gemeente Oegstgeest |  | Openbare verlichting | Wel in beheer | [8 empty] | Geen | Geen | VVE | NUTS | Geen | Geen | 93035.193 | 467994.199
3574 | Cornelis van Eesterenlaan | 1049-24 | 400 | 93036.322 | 467989.499 | 05485677-3BA1-4D15-A2C4-0CAA2C80100F | Oegstgeest Noord |  |  |  |  | Staal |  |  | Cornelis van Eesterenlaan | RAL_onbekend | Poedercoat | 400 | De Morsebel |  | 040ST1 | Cylindrisch |  | Paaltop |  |  | Oegstgeest | 400 |  |  |  | 1049-24 | G0579.59CEA46C-1C27-47F3-A3E4-65D30EB6142E | Gemeente Oegstgeest |  | Openbare verlichting | Wel in beheer | [8 empty] | Geen | Geen | VVE | NUTS | Geen | Geen | 93036.322 | 467989.499
895 | Cornelis van Eesterenlaan | 1049-26 | 400 | 93058.274 | 467999.239 | 075CBB72-C262-47D3-81F4-D8F977E26EB3 | Oegstgeest Noord |  |  |  |  | Staal |  |  | Cornelis van Eesterenlaan | RAL_onbekend | Poedercoat | 400 | De Morsebel |  | 040ST1 | Cylindrisch |  | Paaltop |  |  | Oegstgeest | 400 |  |  |  | 1049-26 | G0579.AD8F8878-6CD5-4AB8-950A-F67728F4D55D | Gemeente Oegstgeest |  | Openbare verlichting | Wel in beheer | [8 empty] | Geen | Geen | VVE | NUTS | Geen | Geen | 93058.274 | 467999.239
1876 | Cornelis van Eesterenlaan | 1049-28 | 400 | 93059.337 | 467994.463 | 2B5F72BE-80C1-45A5-9F05-B7FC3AEE03E6 | Oegstgeest Noord |  |  |  |  | Staal |  |  | Cornelis van Eesterenlaan | RAL_onbekend | Poedercoat | 400 | De Morsebel |  | 040ST1 | Cylindrisch |  | Paaltop |  |  | Oegstgeest | 400 |  |  |  | 1049-28 | G0579.E3B5C521-C97F-435C-9B67-59D1DEF6D666 | Gemeente Oegstgeest |  | Openbare verlichting | Wel in beheer | [8 empty] | Geen | Geen | VVE | NUTS | Geen | Geen | 93059.337 | 467994.463
3487 | Cornelis van Eesterenlaan | 1049-30 | 400 | 93080.758 | 468004.047 | CD5CEAE1-C6FA-4EFB-BE79-55040F0B435D | Oegstgeest Noord |  |  |  |  | Staal |  |  | Cornelis van Eesterenlaan | RAL_onbekend | Poedercoat | 400 | De Morsebel |  | 040ST1 | Cylindrisch |  | Paaltop |  |  | Oegstgeest | 400 |  |  |  | 1049-30 | G0579.529D9E90-589C-46D6-A714-A08771E21B46 | Gemeente Oegstgeest |  | Openbare verlichting | Wel in beheer | [8 empty] | Geen | Geen | VVE | NUTS | Geen | Geen | 93080.758 | 468004.047
2662 | Cornelis van Eesterenlaan | 1049-32 | 400 | 93081.742 | 467999.436 | 64D6B835-9F22-4F33-929E-DC717F6F06EF | Oegstgeest Noord |  |  |  |  | Staal |  |  | Cornelis van Eesterenlaan | RAL_onbekend | Poedercoat | 400 | De Morsebel |  | 040ST1 | Cylindrisch |  | Paaltop |  |  | Oegstgeest | 400 |  |  |  | 1049-32 | G0579.190D234B-818B-4E8C-B85B-CF31C55AAD0F | Gemeente Oegstgeest |  | Openbare verlichting | Wel in beheer | [8 empty] | Geen | Geen | VVE | NUTS | Geen | Geen | 93081.742 | 467999.436
1282 | Cornelis van Eesterenlaan | 1049-34 | 400 | 93104.583 | 468009.426 | CD5E7072-5E1B-48B0-B6F4-17164EE332F9 | Oegstgeest Noord |  |  |  |  | Staal |  |  | Cornelis van Eesterenlaan | RAL_onbekend | Poedercoat | 400 | De Morsebel |  | 040ST1 | Cylindrisch |  | Paaltop |  |  | Oegstgeest | 400 |  |  |  | 1049-34 | G0579.B926AAC6-F00A-4BF4-A371-D6F596921885 | Gemeente Oegstgeest |  | Openbare verlichting | Wel in beheer | [8 empty] | Geen | Geen | VVE | NUTS | Geen | Geen | 93104.583 | 468009.426
4206 | Cornelis van Eesterenlaan | 1049-36 | 400 | 93105.539 | 468004.669 | D5C56221-75B1-4053-B0C4-64C3E96F8DDA | Oegstgeest Noord |  |  |  |  | Staal |  |  | Cornelis van Eesterenlaan | RAL_onbekend | Poedercoat | 400 | De Morsebel |  | 040ST1 | Cylindrisch |  | Paaltop |  |  | Oegstgeest | 400 |  |  |  | 1049-36 | G0579.8668AC2E-6E5B-4780-A8B5-6AB5DDB0C9DE | Gemeente Oegstgeest |  | Openbare verlichting | Wel in beheer | [8 empty] | Geen | Geen | VVE | NUTS | Geen | Geen | 93105.539 | 468004.669
2924 | Cornelis van Eesterenlaan | 1049-38 | 400 | 93173.21 | 468024.48 | 9138D926-739E-439E-BE8B-9C1AF6F4AC85 | Oegstgeest Noord |  |  |  |  | Staal |  |  | Cornelis van Eesterenlaan | RAL_onbekend | Poedercoat | 400 | De Morsebel |  | 040ST1 | Cylindrisch |  | Paaltop |  |  | Oegstgeest | 400 |  |  |  | 1049-38 | G0579.3C0C13D1-5743-4A54-92D6-3DF8DACBA018 | Gemeente Oegstgeest |  | Openbare verlichting | Wel in beheer | [8 empty] | Geen | Geen | VVE | NUTS | Geen | Geen | 93173.21 | 468024.48
2975 | Cornelis van Eesterenlaan | 1049-4 | 400 | 92937.161 | 467967.82 | 1C67A09D-07EF-4411-92D1-D95CA5B2A7AD | Oegstgeest Noord |  |  |  |  | Staal |  |  | Cornelis van Eesterenlaan | RAL_onbekend | Poedercoat | 400 | De Morsebel |  | 040ST1 | Cylindrisch |  | Paaltop |  |  | Oegstgeest | 400 |  |  |  | 1049-4 | G0579.3F7949B9-9A63-4757-B2A4-AD91C14303B0 | Gemeente Oegstgeest |  | Openbare verlichting | Wel in beheer | [8 empty] | Geen | Geen | VVE | NUTS | Geen | Geen | 92937.161 | 467967.82
1866 | Cornelis van Eesterenlaan | 1049-40 | 400 | 93174.303 | 468019.744 | 17F065A9-A9FC-4CB4-BAAC-4B532E744B0E | Oegstgeest Noord |  |  |  |  | Staal |  |  | Cornelis van Eesterenlaan | RAL_onbekend | Poedercoat | 400 | De Morsebel |  | 040ST1 | Cylindrisch |  | Paaltop |  |  | Oegstgeest | 400 |  |  |  | 1049-40 | G0579.E22C3268-4CFB-4CD5-96CB-5AF397493B07 | Gemeente Oegstgeest |  | Openbare verlichting | Wel in beheer | [8 empty] | Geen | Geen | VVE | NUTS | Geen | Geen | 93174.303 | 468019.744
3842 | Cornelis van Eesterenlaan | 1049-42 | 400 | 93197.535 | 468029.819 | 6205BCCE-F7BE-41ED-A7DD-F487ACD4E955 | Oegstgeest Noord |  |  |  |  | Staal |  |  | Cornelis van Eesterenlaan | RAL_onbekend | Poedercoat | 400 | De Morsebel |  | 040ST1 | Cylindrisch |  | Paaltop |  |  | Oegstgeest | 400 |  |  |  | 1049-42 | G0579.7BAFDF9A-4036-4D55-9611-F485E122BACF | Gemeente Oegstgeest |  | Openbare verlichting | Wel in beheer | [8 empty] | Geen | Geen | VVE | NUTS | Geen | Geen | 93197.535 | 468029.819
4258 | Cornelis van Eesterenlaan | 1049-44 | 400 | 93198.616 | 468025.066 | 5E8EDA36-00E2-406E-B257-C265BF240ED3 | Oegstgeest Noord |  |  |  |  | Staal |  |  | Cornelis van Eesterenlaan | RAL_onbekend | Poedercoat | 400 | De Morsebel |  | 040ST1 | Cylindrisch |  | Paaltop |  |  | Oegstgeest | 400 |  |  |  | 1049-44 | G0579.9A3A0DF5-1408-4B21-BDD1-6F4EF4DE8161 | Gemeente Oegstgeest |  | Openbare verlichting | Wel in beheer | [8 empty] | Geen | Geen | VVE | NUTS | Geen | Geen | 93198.616 | 468025.066
919 | Cornelis van Eesterenlaan | 1049-46 | 400 | 93229.459 | 468036.528 | 90583A39-6B04-40F9-82EF-E358E3DEE75B | Oegstgeest Noord |  |  |  |  | Staal |  |  | Cornelis van Eesterenlaan | RAL_onbekend | Poedercoat | 400 | De Morsebel |  | 040ST1 | Cylindrisch |  | Paaltop |  |  | Oegstgeest | 400 |  |  |  | 1049-46 | G0579.AE760268-60C6-41DD-AE35-988E1C4DD31D | Gemeente Oegstgeest |  | Openbare verlichting | Wel in beheer | [8 empty] | Geen | Geen | VVE | NUTS | Geen | Geen | 93229.459 | 468036.528
3820 | Cornelis van Eesterenlaan | 1049-48 | 400 | 93230.352 | 468032.243 | FF930722-F3CC-4CB5-A9EE-A6B315E3EC1D | Oegstgeest Noord |  |  |  |  | Staal |  |  | Cornelis van Eesterenlaan | RAL_onbekend | Poedercoat | 400 | De Morsebel |  | 040ST1 | Cylindrisch |  | Paaltop |  |  | Oegstgeest | 400 |  |  |  | 1049-48 | G0579.6992E306-0D79-4B65-9388-4801EF54FEAE | Gemeente Oegstgeest |  | Openbare verlichting | Wel in beheer | [8 empty] | Geen | Geen | VVE | NUTS | Geen | Geen | 93230.352 | 468032.243
896 | Cornelis van Eesterenlaan | 1049-6 | 400 | 92953.566 | 467976.311 | 229F1707-1C4B-4771-A821-80CC2F4A2EFA | Oegstgeest Noord |  |  |  |  | Staal |  |  | Cornelis van Eesterenlaan | RAL_onbekend | Poedercoat | 400 | De Morsebel |  | 040ST1 | Cylindrisch |  | Paaltop |  |  | Oegstgeest | 400 |  |  |  | 1049-6 | G0579.AD9BEC27-219B-43A0-B56A-8A0766EE75EA | Gemeente Oegstgeest |  | Openbare verlichting | Wel in beheer | [8 empty] | Geen | Geen | VVE | NUTS | Geen | Geen | 92953.566 | 467976.311
1214 | Cornelis van Eesterenlaan | 1049-8 | 400 | 92954.649 | 467971.565 | 8F621A7D-1BE5-46BE-B300-21BF4A764D33 | Oegstgeest Noord |  |  |  |  | Staal |  |  | Cornelis van Eesterenlaan | RAL_onbekend | Poedercoat | 400 | De Morsebel |  | 040ST1 | Cylindrisch |  | Paaltop |  |  | Oegstgeest | 400 |  |  |  | 1049-8 | G0579.B4590B67-818D-4D0E-95AE-4AE049386111 | Gemeente Oegstgeest |  | Openbare verlichting | Wel in beheer | [8 empty] | Geen | Geen | VVE | NUTS | Geen | Geen | 92954.649 | 467971.565
4263 | Cornelis van Steenishof | 1050-10 | 350 | 93545.893 | 466032.29 | 363368AD-C171-49F4-A4EC-67589403E110 | De Kwaak |  |  |  |  | Staal |  |  | Cornelis van Steenishof | RAL_onbekend | Poedercoat | 350 | Poelgeest |  | ST3,5 PT CVL |  |  | Paaltop |  |  | Oegstgeest | 350 |  |  |  | 1050-10 | G0579.9A863D98-5DD6-458D-896E-72538CE2897E | Gemeente Oegstgeest |  | Openbare verlichting | Wel in beheer | [8 empty] | Geen | Geen | VVE | Geen | Geen | Geen | 93545.893 | 466032.29
4512 | Cornelis van Steenishof | 1050-101 |  | 93598.285 | 466003.513 | A3966993-7F17-443D-B970-5880A8830968 | De Kwaak | [7 empty] | Cornelis van Steenishof |  |  |  | Poelgeest |  | ONDERDOORGANG |  |  | Tunnelverlichting |  |  | Oegstgeest |  |  |  |  | 1050-101 | G0579.E49A1FD3-E67C-4D78-9910-7F0209F952C4 | Gemeente Oegstgeest |  | Openbare verlichting | Wel in beheer | [8 empty] | Geen | Geen | VVE | Geen | Geen | Geen | 93598.285 | 466003.513
4543 | Cornelis van Steenishof | 1050-103 |  | 93600.163 | 466002.766 | 362F2ED0-907B-458D-8DF8-4100F52754F9 | De Kwaak | [7 empty] | Cornelis van Steenishof |  |  |  | Poelgeest |  | ONDERDOORGANG |  |  | Tunnelverlichting |  |  | Oegstgeest |  |  |  |  | 1050-103 | G0579.89190FAC-098F-4F01-A2CB-C1E9166F2CF3 | Gemeente Oegstgeest |  | Openbare verlichting | Wel in beheer | [8 empty] | Geen | Geen | VVE | Geen | Geen | Geen | 93600.163 | 466002.766
4535 | Cornelis van Steenishof | 1050-105 |  | 93602.118 | 466001.963 | 95B8FFD3-1AAF-4721-ACCC-7FE607E5683F | De Kwaak | [7 empty] | Cornelis van Steenishof |  |  |  | Poelgeest |  | ONDERDOORGANG |  |  | Tunnelverlichting |  |  | Oegstgeest |  |  |  |  | 1050-105 | G0579.7BF922A3-C5FC-4497-A170-FF333A515AA8 | Gemeente Oegstgeest |  | Openbare verlichting | Wel in beheer | [8 empty] | Geen | Geen | VVE | Geen | Geen | Geen | 93602.118 | 466001.963
4548 | Cornelis van Steenishof | 1050-107 |  | 93603.975 | 466001.202 | A4414EE7-C31F-4484-ABC6-D7451BFD4566 | De Kwaak | [7 empty] | Cornelis van Steenishof |  |  |  | Poelgeest |  | ONDERDOORGANG |  |  | Tunnelverlichting |  |  | Oegstgeest |  |  |  |  | 1050-107 | G0579.97667B2A-4855-4815-9063-638BB14E860C | Gemeente Oegstgeest |  | Openbare verlichting | Wel in beheer | [8 empty] | Geen | Geen | VVE | Geen | Geen | Geen | 93603.975 | 466001.202
4524 | Cornelis van Steenishof | 1050-109 |  | 93595.184 | 465996.664 | 704D188C-29F3-4309-9E6C-CB24071ABF7F | De Kwaak | [7 empty] | Cornelis van Steenishof |  |  |  | Poelgeest |  | ONDERDOORGANG |  |  | Tunnelverlichting |  |  | Oegstgeest |  |  |  |  | 1050-109 | G0579.24B4ADBD-68ED-4737-A33C-427171821611 | Gemeente Oegstgeest |  | Openbare verlichting | Wel in beheer | [8 empty] | Geen | Geen | VVE | Geen | Geen | Geen | 93595.184 | 465996.664
4514 | Cornelis van Steenishof | 1050-111 |  | 93597.293 | 465995.789 | C559CCEE-CDED-4840-94A3-FE0FD6D66D1E | De Kwaak | [7 empty] | Cornelis van Steenishof |  |  |  | Poelgeest |  | ONDERDOORGANG |  |  | Tunnelverlichting |  |  | Oegstgeest |  |  |  |  | 1050-111 | G0579.E646E7C9-74D1-4399-878B-F82F061A2F7D | Gemeente Oegstgeest |  | Openbare verlichting | Wel in beheer | [8 empty] | Geen | Geen | VVE | Geen | Geen | Geen | 93597.293 | 465995.789
4509 | Cornelis van Steenishof | 1050-113 |  | 93599.192 | 465994.974 | 5765F887-63EA-4107-8433-B05077A337FA | De Kwaak | [7 empty] | Cornelis van Steenishof |  |  |  | Poelgeest |  | ONDERDOORGANG |  |  | Tunnelverlichting |  |  | Oegstgeest |  |  |  |  | 1050-113 | G0579.ECE14790-9BFB-473C-8732-1083379F208D | Gemeente Oegstgeest |  | Openbare verlichting | Wel in beheer | [8 empty] | Geen | Geen | VVE | Geen | Geen | Geen | 93599.192 | 465994.974
4503 | Cornelis van Steenishof | 1050-115 |  | 93601.103 | 465994.167 | 2E8F307F-77BA-4E45-ACAA-9990C40F5058 | De Kwaak | [7 empty] | Cornelis van Steenishof |  |  |  | Poelgeest |  | ONDERDOORGANG |  |  | Tunnelverlichting |  |  | Oegstgeest |  |  |  |  | 1050-115 | G0579.B750184A-D58E-4FAB-92B3-687579370F57 | Gemeente Oegstgeest |  | Openbare verlichting | Wel in beheer | [8 empty] | Geen | Geen | VVE | Geen | Geen | Geen | 93601.103 | 465994.167
4459 | Cornelis van Steenishof | 1050-12 | 350 | 93537.249 | 466042.853 | B21F9353-7324-4B13-8412-44D3B5F7356C | De Kwaak |  |  |  |  | Staal |  |  | Cornelis van Steenishof | RAL_onbekend | Poedercoat | 350 | Poelgeest |  | ST3,5 PT CVL |  |  | Paaltop |  |  | Oegstgeest | 350 |  |  |  | 1050-12 | G0579.98FBF67E-60B6-4787-87E2-51DBF93FAEAA | Gemeente Oegstgeest |  | Openbare verlichting | Wel in beheer | [8 empty] | Geen | Geen | VVE | Geen | Geen | Geen | 93537.249 | 466042.853
4361 | Cornelis van Steenishof | 1050-14 | 350 | 93524.186 | 466050.071 | 7A378613-F509-4DC0-BA8D-0ED758AB3C8E | De Kwaak |  |  |  |  | Staal |  |  | Cornelis van Steenishof | RAL_onbekend | Poedercoat | 350 | Poelgeest |  | ST3,5 PT CVL |  |  | Paaltop |  |  | Oegstgeest | 350 |  |  |  | 1050-14 | G0579.9094DC7A-8592-4635-A85A-35B06A3FF8F8 | Gemeente Oegstgeest |  | Openbare verlichting | Wel in beheer | [8 empty] | Geen | Geen | VVE | Geen | Geen | Geen | 93524.186 | 466050.071
1992 | Cornelis van Steenishof | 1050-16 | 350 | 93517.087 | 466061.223 | 7497BEB7-066D-45ED-AE40-6ED3EE4E2115 | De Kwaak |  |  |  |  | Staal |  |  | Cornelis van Steenishof | RAL_onbekend | Poedercoat | 350 | Poelgeest |  | ST3,5 PT CVL |  |  | Paaltop |  |  | Oegstgeest | 350 |  |  |  | 1050-16 | G0579.FB3D02FF-81BE-4FBD-B897-07832761485C | Gemeente Oegstgeest |  | Openbare verlichting | Wel in beheer | [8 empty] | Geen | Geen | VVE | Geen | Geen | Geen | 93517.087 | 466061.223
2235 | Cornelis van Steenishof | 1050-18 | 350 | 93503.973 | 466060.157 | 0FA33381-4F88-4A2D-B83C-4B3A2B8B22D7 | De Kwaak |  |  |  |  | Staal |  |  | Cornelis van Steenishof | RAL_onbekend | Poedercoat | 350 | Poelgeest |  | ST3,5 PT CVL |  |  | Paaltop |  |  | Oegstgeest | 350 |  |  |  | 1050-18 | G0579.0B88BD0F-6E9D-4067-A2F0-C11195EF8664 | Gemeente Oegstgeest |  | Openbare verlichting | Wel in beheer | [8 empty] | Geen | Geen | VVE | Geen | Geen | Geen | 93503.973 | 466060.157
1328 | Cornelis van Steenishof | 1050-2 | 350 | 93585.532 | 466007.146 | 7730367E-F664-41A1-8F97-73879A6C1F07 | De Kwaak |  |  |  |  | Staal |  |  | Cornelis van Steenishof | RAL_onbekend | Poedercoat | 350 | Poelgeest |  | ST3,5 PT CVL |  |  | Paaltop |  |  | Oegstgeest | 350 |  |  |  | 1050-2 | G0579.CC06718E-6D57-4836-A3DB-12696AA7F308 | Gemeente Oegstgeest |  | Openbare verlichting | Wel in beheer | [8 empty] | Geen | Geen | VVE | Geen | Geen | Geen | 93585.532 | 466007.146
2141 | Cornelis van Steenishof | 1050-20 | 350 | 93513.785 | 466043.294 | EDA8AC72-C9F8-453A-A72B-4F393E14D625 | De Kwaak |  |  |  |  | Staal |  |  | Cornelis van Steenishof | RAL_onbekend | Poedercoat | 350 | Poelgeest |  | ST3,5 PT CVL |  |  | Paaltop |  |  | Oegstgeest | 350 |  |  |  | 1050-20 | G0579.F6FA8900-7BC8-4A0E-A214-B834CAED88FD | Gemeente Oegstgeest |  | Openbare verlichting | Wel in beheer | [8 empty] | Geen | Geen | VVE | Geen | Geen | Geen | 93513.785 | 466043.294
4257 | Cornelis van Steenishof | 1050-22 | 350 | 93523.842 | 466029.131 | 084911E3-9911-4A63-ADCA-F5762143F506 | De Kwaak |  |  |  |  | Staal |  |  | Cornelis van Steenishof | RAL_onbekend | Poedercoat | 350 | Poelgeest |  | ST3,5 PT CVL |  |  | Paaltop |  |  | Oegstgeest | 350 |  |  |  | 1050-22 | G0579.9A293DC7-EDB7-4EB0-9B43-3A6CE0561166 | Gemeente Oegstgeest |  | Openbare verlichting | Wel in beheer | [8 empty] | Geen | Geen | VVE | Geen | Geen | Geen | 93523.842 | 466029.131
3271 | Cornelis van Steenishof | 1050-24 | 350 | 93528.489 | 466013.875 | 3EA83854-D53E-4E1B-941F-295419264DDA | De Kwaak |  |  |  |  | Staal |  |  | Cornelis van Steenishof | RAL_onbekend | Poedercoat | 350 | Poelgeest |  | ST3,5 PT CVL |  |  | Paaltop |  |  | Oegstgeest | 350 |  |  |  | 1050-24 | G0579.446A5692-73D9-4A89-A43C-7BF152A93AF7 | Gemeente Oegstgeest |  | Openbare verlichting | Wel in beheer | [8 empty] | Geen | Geen | VVE | Geen | Geen | Geen | 93528.489 | 466013.875
3038 | Cornelis van Steenishof | 1050-26 | 350 | 93529.985 | 465998.939 | 54E35EF1-EF14-4825-B23D-5A1558CD931D | De Kwaak |  |  |  |  | Staal |  |  | Cornelis van Steenishof | RAL_onbekend | Poedercoat | 350 | Poelgeest |  | ST3,5 PT CVL |  |  | Paaltop |  |  | Oegstgeest | 350 |  |  |  | 1050-26 | G0579.33527B64-1096-4E14-8469-E09C6186DE92 | Gemeente Oegstgeest |  | Openbare verlichting | Wel in beheer | [8 empty] | Geen | Geen | VVE | Geen | Geen | Geen | 93529.985 | 465998.939
4104 | Cornelis van Steenishof | 1050-28 | 350 | 93538.763 | 466006.362 | 66A642E7-C92E-4DED-AC29-B6543AB68AF2 | De Kwaak |  |  |  |  | Staal |  |  | Cornelis van Steenishof | RAL_onbekend | Poedercoat | 350 | Poelgeest |  | ST3,5 PT CVL |  |  | Paaltop |  |  | Oegstgeest | 350 |  |  |  | 1050-28 | G0579.8E56135A-F1A7-4D01-88B5-B31F45B5214B | Gemeente Oegstgeest |  | Openbare verlichting | Wel in beheer | [8 empty] | Geen | Geen | VVE | Geen | Geen | Geen | 93538.763 | 466006.362
1660 | Cornelis van Steenishof | 1050-30 | 350 | 93541.629 | 465993.188 | 1748EAC6-5555-4DCF-88EF-3600FD163553 | De Kwaak |  |  |  |  | Staal |  |  | Cornelis van Steenishof | RAL_onbekend | Poedercoat | 350 | Poelgeest |  | ST3,5 PT CVL |  |  | Paaltop |  |  | Oegstgeest | 350 |  |  |  | 1050-30 | G0579.D4CE0BC4-35C8-471A-8916-777A8387114B | Gemeente Oegstgeest |  | Openbare verlichting | Wel in beheer | [8 empty] | Geen | Geen | VVE | Geen | Geen | Geen | 93541.629 | 465993.188
1658 | Cornelis van Steenishof | 1050-32 | 350 | 93526 | 465982 | F7F80E4C-3563-404A-948E-CA51D424D099 | De Kwaak |  |  |  |  | Staal |  |  | Cornelis van Steenishof | RAL_onbekend | Poedercoat | 350 | Poelgeest |  | ST3,5 PT CVL |  |  | Paaltop |  |  | Oegstgeest | 350 |  |  |  | 1050-32 | G0579.D397A456-1666-490B-B634-2D0A9ADE15E7 | Gemeente Oegstgeest |  | Openbare verlichting | Wel in beheer | [8 empty] | Geen | Geen | VVE | Geen | Geen | Geen | 93526 | 465982
4478 | Cornelis van Steenishof | 1050-34 | 350 | 93536.1 | 465979.656 | 0EC274EA-2480-4C38-89B8-3469E3B49B59 | De Kwaak |  |  |  |  | Staal |  |  | Cornelis van Steenishof | RAL_onbekend | Poedercoat | 350 | Poelgeest |  | ST3,5 PT CVL |  |  | Paaltop |  |  | Oegstgeest | 350 |  |  |  | 1050-34 | G0579.995FF846-1D0B-4848-A3A0-EA4CFA91A17B | Gemeente Oegstgeest |  | Openbare verlichting | Wel in beheer | [8 empty] | Geen | Geen | VVE | Geen | Geen | Geen | 93536.1 | 465979.656
3731 | Cornelis van Steenishof | 1050-36 | 350 | 93532.054 | 465965.493 | 0BA1CC3C-58C6-46BA-B9D5-515C7EAD5BDD | De Kwaak |  |  |  |  | Staal |  |  | Cornelis van Steenishof | RAL_onbekend | Poedercoat | 350 | Poelgeest |  | ST3,5 PT CVL |  |  | Paaltop |  |  | Oegstgeest | 350 |  |  |  | 1050-36 | G0579.640FB2CA-2F36-47FD-8546-FBD6A9238CDC | Gemeente Oegstgeest |  | Openbare verlichting | Wel in beheer | [8 empty] | Geen | Geen | VVE | Geen | Geen | Geen | 93532.054 | 465965.493
2599 | Cornelis van Steenishof | 1050-38 | 350 | 93519.189 | 465969.997 | 37C26666-6D8A-44AE-8076-43061025A3F7 | De Kwaak |  |  |  |  | Staal |  |  | Cornelis van Steenishof | RAL_onbekend | Poedercoat | 350 | Poelgeest |  | ST3,5 PT CVL |  |  | Paaltop |  |  | Oegstgeest | 350 |  |  |  | 1050-38 | G0579.1513B67A-6CA8-4760-B685-8456A59BCCA0 | Gemeente Oegstgeest |  | Openbare verlichting | Wel in beheer | [8 empty] | Geen | Geen | VVE | Geen | Geen | Geen | 93519.189 | 465969.997
1706 | Cornelis van Steenishof | 1050-4 | 350 | 93571.496 | 466011.441 | 09C31A0A-FF98-4C16-B690-99421DCF0D61 | De Kwaak |  |  |  |  | Staal |  |  | Cornelis van Steenishof | RAL_onbekend | Poedercoat | 350 | Poelgeest |  | ST3,5 PT CVL |  |  | Paaltop |  |  | Oegstgeest | 350 |  |  |  | 1050-4 | G0579.D7D0E1F0-1080-4FFC-A586-BB24D5724804 | Gemeente Oegstgeest |  | Openbare verlichting | Wel in beheer | [8 empty] | Geen | Geen | VVE | Geen | Geen | Geen | 93571.496 | 466011.441
2820 | Cornelis van Steenishof | 1050-40 | 350 | 93510.547 | 465984.19 | F2AA2230-FFF4-4597-A60A-52B586BADB66 | De Kwaak |  |  |  |  | Staal |  |  | Cornelis van Steenishof | RAL_onbekend | Poedercoat | 350 | Poelgeest |  | ST3,5 PT CVL |  |  | Paaltop |  |  | Oegstgeest | 350 |  |  |  | 1050-40 | G0579.240206DF-3F02-46D1-ADAD-13AB56D80078 | Gemeente Oegstgeest |  | Openbare verlichting | Wel in beheer | [8 empty] | Geen | Geen | VVE | Geen | Geen | Geen | 93510.547 | 465984.19
4092 | Cornelis van Steenishof | 1050-42 | 350 | 93503 | 465971 | 553048EA-8B4E-4526-9FA3-07296AF5FF87 | De Kwaak |  |  |  |  | Staal |  |  | Cornelis van Steenishof | RAL_onbekend | Poedercoat | 350 | Poelgeest |  | ST3,5 PT CVL |  |  | Paaltop |  |  | Oegstgeest | 350 |  |  |  | 1050-42 | G0579.8D4CE07E-ED22-41B4-A75E-653801CAEB52 | Gemeente Oegstgeest |  | Openbare verlichting | Wel in beheer | [8 empty] | Geen | Geen | VVE | Geen | Geen | Geen | 93503 | 465971
2508 | Cornelis van Steenishof | 1050-44 | 350 | 93488.937 | 465980.017 | 9A043650-29F5-44E1-BAAF-60DCD0165C5C | De Kwaak |  |  |  |  | Staal |  |  | Cornelis van Steenishof | RAL_onbekend | Poedercoat | 350 | Poelgeest |  | ST3,5 PT CVL |  |  | Paaltop |  |  | Oegstgeest | 350 |  |  |  | 1050-44 | G0579.1E3979EB-C3AE-45D4-9D9C-6773C51A34E1 | Gemeente Oegstgeest |  | Openbare verlichting | Wel in beheer | [8 empty] | Geen | Geen | VVE | Geen | Geen | Geen | 93488.937 | 465980.017
867 | Cornelis van Steenishof | 1050-46 | 350 | 93483.319 | 465966.806 | 3294E824-58F8-471E-B9AC-C436C39EC7A6 | De Kwaak |  |  |  |  | Staal |  |  | Cornelis van Steenishof | RAL_onbekend | Poedercoat | 350 | Poelgeest |  | ST3,5 PT CVL |  |  | Paaltop |  |  | Oegstgeest | 350 |  |  |  | 1050-46 | G0579.ACB54828-31FC-41CF-96A9-00DCEE024FC0 | Gemeente Oegstgeest |  | Openbare verlichting | Wel in beheer | [8 empty] | Geen | Geen | VVE | Geen | Geen | Geen | 93483.319 | 465966.806
851 | Cornelis van Steenishof | 1050-48 | 350 | 93500.528 | 466034.996 | E3512E42-F156-4FFC-A192-CA5D701AC7CE | De Kwaak |  |  |  |  | Staal |  |  | Cornelis van Steenishof | RAL_onbekend | Poedercoat | 350 | Poelgeest |  | ST3,5 PT CVL |  |  | Paaltop |  |  | Oegstgeest | 350 |  |  |  | 1050-48 | G0579.ABBAA54A-640F-49F8-83DA-92D7C3360B63 | Gemeente Oegstgeest |  | Openbare verlichting | Wel in beheer | [8 empty] | Geen | Geen | VVE | Geen | Geen | Geen | 93500.528 | 466034.996
1198 | Cornelis van Steenishof | 1050-50 | 350 | 93496.763 | 466048.971 | 0A93B0BB-2DAA-4833-9927-B3B8B5FF33DD | De Kwaak |  |  |  |  | Staal |  |  | Cornelis van Steenishof | RAL_onbekend | Poedercoat | 350 | Poelgeest |  | ST3,5 PT CVL |  |  | Paaltop |  |  | Oegstgeest | 350 |  |  |  | 1050-50 | G0579.B35D1E55-4FD5-4E41-9C19-416CC4A0C6E6 | Gemeente Oegstgeest |  | Openbare verlichting | Wel in beheer | [8 empty] | Geen | Geen | VVE | Geen | Geen | Geen | 93496.763 | 466048.971
2086 | Cornelis van Steenishof | 1050-52 | 350 | 93482.403 | 466043.805 | 8A3AF931-70C5-4974-AE5B-94E1A5F4CB89 | De Kwaak |  |  |  |  | Staal |  |  | Cornelis van Steenishof | RAL_onbekend | Poedercoat | 350 | Poelgeest |  | ST3,5 PT CVL |  |  | Paaltop |  |  | Oegstgeest | 350 |  |  |  | 1050-52 | G0579.F172A2AA-A72B-4A50-A6F9-0D467325B663 | Gemeente Oegstgeest |  | Openbare verlichting | Wel in beheer | [8 empty] | Geen | Geen | VVE | Geen | Geen | Geen | 93482.403 | 466043.805
3613 | Cornelis van Steenishof | 1050-54 | 350 | 93471.222 | 466042.985 | 41F507BE-89A0-4AAA-8C29-7F3EE9586379 | De Kwaak | Woongebied |  |  |  | Staal |  |  | Cornelis van Steenishof | RAL_onbekend | Poedercoat | 350 | Poelgeest |  | ST3,5 PT CVL |  |  | Paaltop |  |  | Oegstgeest | 350 |  |  |  | 1050-54 | G0579.6B8ADCE8-B398-47A7-BEA6-03740CFC6A00 | Derden |  | Openbare verlichting | Wel in beheer niet in eigendom | [8 empty] | Geen | Geen | VVE | Geen | Geen | Geen | 93471.222 | 466042.985
3769 | Cornelis van Steenishof | 1050-56 | 350 | 93491.845 | 466026.281 | FB7B2F96-33A2-44D4-A658-CA17FE985271 | De Kwaak |  |  |  |  | Staal |  |  | Cornelis van Steenishof | RAL_onbekend | Poedercoat | 350 | Poelgeest |  | ST3,5 PT CVL |  |  | Paaltop |  |  | Oegstgeest | 350 |  |  |  | 1050-56 | G0579.668E0C45-A775-4799-B4DF-CD8F98AB4D3B | Gemeente Oegstgeest |  | Openbare verlichting | Wel in beheer | [8 empty] | Geen | Geen | VVE | Geen | Geen | Geen | 93491.845 | 466026.281
1698 | Cornelis van Steenishof | 1050-58 | 350 | 93498.082 | 465991.665 | 95C268FA-BEF0-4A99-8B62-01EC77383B2B | De Kwaak |  |  |  |  | Staal |  |  | Cornelis van Steenishof | RAL_onbekend | Poedercoat | 350 | Poelgeest |  | ST3,5 PT CVL |  |  | Paaltop |  |  | Oegstgeest | 350 |  |  |  | 1050-58 | G0579.D6342914-9A53-4F79-A7E8-0E12CCBD746E | Gemeente Oegstgeest |  | Openbare verlichting | Wel in beheer | [8 empty] | Geen | Geen | VVE | Geen | Geen | Geen | 93498.082 | 465991.665
3148 | Cornelis van Steenishof | 1050-6 | 350 | 93556.677 | 466016.077 | 731CF355-9271-4D43-9BF9-41D74CE480DB | De Kwaak |  |  |  |  | Staal |  |  | Cornelis van Steenishof | RAL_onbekend | Poedercoat | 350 | Poelgeest |  | ST3,5 PT CVL |  |  | Paaltop |  |  | Oegstgeest | 350 |  |  |  | 1050-6 | G0579.4B8D63AB-2CE2-4F4C-8D4F-472B2E82119C | Gemeente Oegstgeest |  | Openbare verlichting | Wel in beheer | [8 empty] | Geen | Geen | VVE | Geen | Geen | Geen | 93556.677 | 466016.077
1339 | Cornelis van Steenishof | 1050-60 | 350 | 93496.564 | 466012.467 | 06633246-FC9E-4818-87B1-4AF1B764C239 | De Kwaak |  |  |  |  | Staal |  |  | Cornelis van Steenishof | RAL_onbekend | Poedercoat | 350 | Poelgeest |  | ST3,5 PT CVL |  |  | Paaltop |  |  | Oegstgeest | 350 |  |  |  | 1050-60 | G0579.CDCE4506-E67F-40E1-82EF-1DA07FA95AF3 | Gemeente Oegstgeest |  | Openbare verlichting | Wel in beheer | [8 empty] | Geen | Geen | VVE | Geen | Geen | Geen | 93496.564 | 466012.467
2113 | Cornelis van Steenishof | 1050-8 | 350 | 93540.014 | 466020.899 | A701E302-47BB-4B1B-8890-4AF99F7C3BD5 | De Kwaak |  |  |  |  | Staal |  |  | Cornelis van Steenishof | RAL_onbekend | Poedercoat | 350 | Poelgeest |  | ST3,5 PT CVL |  |  | Paaltop |  |  | Oegstgeest | 350 |  |  |  | 1050-8 | G0579.F4B8422F-471C-4766-803A-43CED9864F90 | Gemeente Oegstgeest |  | Openbare verlichting | Wel in beheer | [8 empty] | Geen | Geen | VVE | Geen | Geen | Geen | 93540.014 | 466020.899
127 | Curaçaostraat | 1051-2 | 600 | 91383.818 | 466186.396 | 92B77E00-2B5D-49A3-AF10-68917EAFA048 | Oegstgeest West | Woongebied |  |  |  | Aluminium |  |  | Curaçaostraat | RAL_onbekend | Poedercoat | 600 | Buitenlust |  | 060AL1 | Conisch |  | Enkele uithouder |  |  | Oegstgeest | 600 |  |  |  | 1051-2 | G0579.35FE6AAD-711D-404D-A2DA-A56331D14FC1 | Derden |  | Openbare verlichting | Wel in beheer niet in eigendom | [8 empty] | Geen | 8 | VVE | Geen | Geen | Geen | 91383.818 | 466186.396
73 | Curaçaostraat | 1051-4 | 600 | 91381.007 | 466208.28 | B524A748-5422-4DCE-99E2-5A91A153A2BD | Oegstgeest West | Woongebied |  |  |  | Aluminium |  |  | Curaçaostraat | RAL_onbekend | Poedercoat | 600 | Buitenlust |  | 060AL1 | Conisch |  | Enkele uithouder |  |  | Oegstgeest | 600 |  |  |  | 1051-4 | G0579.D866623C-E0D2-4AB2-9A76-69C1D9F34150 | Derden |  | Openbare verlichting | Wel in beheer niet in eigendom | [8 empty] | Geen | 8 | VVE | Geen | Geen | Geen | 91381.007 | 466208.28
117 | Curaçaostraat | 1051-6 | 600 | 91379.61 | 466225.83 | F605FB81-8FDF-47A4-922F-2752D591540E | Oegstgeest West | Woongebied |  |  |  | Aluminium |  |  | Curaçaostraat | RAL_onbekend | Poedercoat | 600 | Buitenlust |  | 060AL1 | Conisch |  | Enkele uithouder |  |  | Oegstgeest | 600 |  |  |  | 1051-6 | G0579.3AD43370-6FA0-4AA7-9F55-169744E475F4 | Derden |  | Openbare verlichting | Wel in beheer niet in eigendom | [8 empty] | Geen | 8 | VVE | Geen | Geen | Geen | 91379.61 | 466225.83
68 | Dahlialaan | 1052-10 | 350 | 92197.753 | 467230.865 | FC31C382-116E-48C5-A94A-256467FBFD44 | Oudenhof |  |  |  |  | Staal |  |  | Dahlialaan | RAL_onbekend | Poedercoat | 350 | Bloemenbuurt |  | 035ST1 | Conisch |  | Paaltop |  |  | Oegstgeest | 350 |  |  |  | 1052-10 | G0579.DBDBD684-E444-4750-B21B-390183E4236F | Gemeente Oegstgeest |  | Openbare verlichting | Wel in beheer | [8 empty] | Geen | Geen | VVE | Geen | Geen | Geen | 92197.753 | 467230.865
189 | Dahlialaan | 1052-12 | 350 | 92219.47 | 467222.578 | DADA5904-AC2F-454C-98F9-1B4AE5FF29C1 | Oudenhof |  |  |  |  | Aluminium |  |  | Dahlialaan | RAL_onbekend | Poedercoat | 350 | Bloemenbuurt |  | 035AL1 | Conisch |  | Paaltop |  |  | Oegstgeest | 350 |  |  |  | 1052-12 | G0579.976E4777-42C0-4068-9D29-CDB93B474385 | Gemeente Oegstgeest |  | Openbare verlichting | Wel in beheer | [8 empty] | Geen | Geen | VVE | Geen | Geen | Geen | 92219.47 | 467222.578
66 | Dahlialaan | 1052-14 | 400 | 92241.323 | 467229.135 | 7CCD83B6-234C-40AE-92A3-4C920E07055F | Oudenhof |  |  |  |  | Aluminium |  |  | Dahlialaan | RAL_onbekend | Poedercoat | 400 | Bloemenbuurt |  | 040AL1 | Conisch |  | Paaltop |  |  | Oegstgeest | 400 |  |  |  | 1052-14 | G0579.C1D4727D-BE19-4D71-B0F9-4F659586BF31 | Gemeente Oegstgeest |  | Openbare verlichting | Wel in beheer | [8 empty] | Geen | Geen | VVE | Geen | Geen | Geen | 92241.323 | 467229.135
112 | Dahlialaan | 1052-16 | 350 | 92260.603 | 467221.247 | 3D3A3301-AED4-4D83-9464-1F3D7D0FEB48 | Oudenhof |  |  |  |  | Staal |  |  | Dahlialaan | RAL_onbekend | Poedercoat | 350 | Bloemenbuurt |  | 035ST1 | Conisch |  | Paaltop |  |  | Oegstgeest | 350 |  |  |  | 1052-16 | G0579.2247F5B7-56F6-49BB-9089-338D0C5B303C | Gemeente Oegstgeest |  | Openbare verlichting | Wel in beheer | [8 empty] | Geen | Geen | VVE | Geen | Geen | Geen | 92260.603 | 467221.247
161 | Dahlialaan | 1052-18 | 350 | 92277.059 | 467227.503 | 6E8F3A4B-44F2-4435-BB3E-0177BFB0F92C | Oudenhof |  |  |  |  | Aluminium |  |  | Dahlialaan | RAL_onbekend | Poedercoat | 350 | Bloemenbuurt |  | 035AL1 | Conisch |  | Paaltop |  |  | Oegstgeest | 350 |  |  |  | 1052-18 | G0579.6986BBDF-98E2-428F-AF6D-793263F67EE0 | Gemeente Oegstgeest |  | Openbare verlichting | Wel in beheer | [8 empty] | Geen | Geen | VVE | Geen | Geen | Geen | 92277.059 | 467227.503
77 | Dahlialaan | 1052-2 | 350 | 92119.921 | 467225.822 | BF9C5351-7BA1-4D3A-841D-3935A9722B11 | Oudenhof |  |  |  |  | Staal |  |  | Dahlialaan | RAL_onbekend | Poedercoat | 350 | Bloemenbuurt |  | 035ST1 | Conisch |  | Paaltop |  |  | Oegstgeest | 350 |  |  |  | 1052-2 | G0579.E2D5C663-5DC7-43A1-8504-2DBE5CD6CD4C | Gemeente Oegstgeest |  | Openbare verlichting | Wel in beheer | [8 empty] | Geen | Geen | VVE | Geen | Geen | Geen | 92119.921 | 467225.822
49 | Dahlialaan | 1052-20 | 350 | 92292.221 | 467219.706 | 11BB6D0F-C11F-4B60-98E3-7057DFDBDC34 | Oudenhof |  |  |  |  | Aluminium |  |  | Dahlialaan | RAL_onbekend | Poedercoat | 350 | Bloemenbuurt |  | 035AL1 | Conisch |  | Paaltop |  |  | Oegstgeest | 350 |  |  |  | 1052-20 | G0579.BA8DC3EF-1667-4A49-9D30-41DD256736CD | Gemeente Oegstgeest |  | Openbare verlichting | Wel in beheer | [8 empty] | Geen | Geen | VVE | Geen | Geen | Geen | 92292.221 | 467219.706
137 | Dahlialaan | 1052-22 | 350 | 92313.947 | 467226.024 | CFF49502-9CA9-49A8-86AC-A817FB89FA2D | Oudenhof |  |  |  |  | Aluminium |  |  | Dahlialaan | RAL_onbekend | Poedercoat | 350 | Bloemenbuurt |  | 035AL1 | Conisch |  | Paaltop |  |  | Oegstgeest | 350 |  |  |  | 1052-22 | G0579.46499A31-9575-426B-A810-5AA8EBC5D9A0 | Gemeente Oegstgeest |  | Openbare verlichting | Wel in beheer | [8 empty] | Geen | Geen | VVE | Geen | Geen | Geen | 92313.947 | 467226.024
91 | Dahlialaan | 1052-24 | 350 | 92334.81 | 467217.95 | 615E0D8A-20D8-4FC4-B18B-9462C14EF830 | Oudenhof |  |  |  |  | Staal |  |  | Dahlialaan | RAL_onbekend | Poedercoat | 350 | Bloemenbuurt |  | 035ST1 | Conisch |  | Paaltop |  |  | Oegstgeest | 350 |  |  |  | 1052-24 | G0579.F8D53EF0-DB18-48B9-99ED-5BD9D65A276A | Gemeente Oegstgeest |  | Openbare verlichting | Wel in beheer | [8 empty] | Geen | Geen | VVE | Geen | Geen | Geen | 92334.81 | 467217.95
3738 | Dahlialaan | 1052-26 | 400 | 92333.786 | 467199.812 | 546D9506-CE28-489A-9ED9-0C98AC744F97 | Oudenhof |  |  |  |  | Aluminium |  |  | Dahlialaan | RAL_onbekend | Poedercoat | 400 | Bloemenbuurt |  | 040AL1 | Conisch |  | Paaltop |  |  | Oegstgeest | 400 |  |  |  | 1052-26 | G0579.64833491-934E-451C-B497-7599E56992A6 | Gemeente Oegstgeest |  | Openbare verlichting | Wel in beheer | [8 empty] | Geen | Geen | VVE | Geen | Geen | Geen | 92333.786 | 467199.812
1497 | Dahlialaan | 1052-28 | 400 | 92333.013 | 467180.901 | E4BC5405-93CB-48E1-9163-C50749106C2C | Oudenhof |  |  |  |  | Aluminium |  |  | Dahlialaan | RAL_onbekend | Poedercoat | 400 | Bloemenbuurt |  | 040AL1 | Conisch |  | Paaltop |  |  | Oegstgeest | 400 |  |  |  | 1052-28 | G0579.C7575276-067D-4AD2-B360-4FD8F179AF8A | Gemeente Oegstgeest |  | Openbare verlichting | Wel in beheer | [8 empty] | Geen | Geen | VVE | Geen | Geen | Geen | 92333.013 | 467180.901
1857 | Dahlialaan | 1052-30 | 400 | 92332.198 | 467163.247 | CF34C468-4536-4828-B43B-1B9948A82ED2 | Oudenhof |  |  |  |  | Aluminium |  |  | Dahlialaan | RAL_onbekend | Poedercoat | 400 | Bloemenbuurt |  | 040AL1 | Conisch |  | Paaltop |  |  | Oegstgeest | 400 |  |  |  | 1052-30 | G0579.E13AADC0-514B-482C-B35F-309986AC5937 | Gemeente Oegstgeest |  | Openbare verlichting | Wel in beheer | [8 empty] | Geen | Geen | VVE | Geen | Geen | Geen | 92332.198 | 467163.247
87 | Dahlialaan | 1052-32 | 400 | 92352.589 | 467224.505 | 5EF90E9F-42B2-4E20-B7EE-4C91A1F7469E | Oudenhof |  |  |  |  | Aluminium |  |  | Dahlialaan | RAL_onbekend | Poedercoat | 400 | Bloemenbuurt |  | 040AL1 | Conisch |  | Paaltop |  |  | Oegstgeest | 400 |  |  |  | 1052-32 | G0579.F3960A55-0E69-417B-B242-60639464D74A | Gemeente Oegstgeest |  | Openbare verlichting | Wel in beheer | [8 empty] | Geen | Geen | VVE | Geen | Geen | Geen | 92352.589 | 467224.505
187 | Dahlialaan | 1052-34 | 350 | 92368.983 | 467214.443 | 68F8045B-3E76-430F-B662-AB24787B2DA4 | Oudenhof |  |  |  |  | Aluminium |  |  | Dahlialaan | RAL_onbekend | Poedercoat | 350 | Bloemenbuurt |  | 035AL1 | Conisch |  | Paaltop |  |  | Oegstgeest | 350 |  |  |  | 1052-34 | G0579.93A75D42-C9EB-44F5-9C6D-F16956FCA50D | Gemeente Oegstgeest |  | Openbare verlichting | Wel in beheer | [8 empty] | Geen | Geen | VVE | Geen | Geen | Geen | 92368.983 | 467214.443
188 | Dahlialaan | 1052-38 | 350 | 92402.296 | 467213.165 | AAA36932-8D17-4919-90B2-B8AA29238255 | Oudenhof |  |  |  |  | Aluminium |  |  | Dahlialaan | RAL_onbekend | Poedercoat | 350 | Bloemenbuurt |  | 035AL1 | Conisch |  | Paaltop |  |  | Oegstgeest | 350 |  |  |  | 1052-38 | G0579.93029761-C5C5-4E92-A8A4-404B90262091 | Gemeente Oegstgeest |  | Openbare verlichting | Wel in beheer | [8 empty] | Geen | Geen | VVE | Geen | Geen | Geen | 92402.296 | 467213.165
42 | Dahlialaan | 1052-4 | 350 | 92144.882 | 467232.725 | ECB9F1C3-E2BF-4F01-A0DD-D5D7D9430F55 | Oudenhof |  |  |  |  | Staal |  |  | Dahlialaan | RAL_onbekend | Poedercoat | 350 | Bloemenbuurt |  | 035ST1 | Conisch |  | Paaltop |  |  | Oegstgeest | 350 |  |  |  | 1052-4 | G0579.A0D0BA59-E3D5-4FBB-9D68-0AF122C5A0B1 | Gemeente Oegstgeest |  | Openbare verlichting | Wel in beheer | [8 empty] | Geen | Geen | VVE | Geen | Geen | Geen | 92144.882 | 467232.725
92 | Dahlialaan | 1052-40 | 350 | 92424.777 | 467221.778 | 249F9B21-66FA-49A9-9B5C-C592EB199240 | Oudenhof |  |  |  |  | Aluminium |  |  | Dahlialaan | RAL_onbekend | Poedercoat | 350 | Bloemenbuurt |  | 035AL1 | Conisch |  | Paaltop |  |  | Oegstgeest | 350 |  |  |  | 1052-40 | G0579.F8932F10-8CD4-4EAF-B6CD-721F1437F7F4 | Gemeente Oegstgeest |  | Openbare verlichting | Wel in beheer | [8 empty] | Geen | Geen | VVE | Geen | Geen | Geen | 92424.777 | 467221.778
56 | Dahlialaan | 1052-42 | 350 | 92442.453 | 467211.623 | BD1AFB9A-D2FC-4674-993F-2ED7E45B6087 | Oudenhof |  |  |  |  | Aluminium |  |  | Dahlialaan | RAL_onbekend | Poedercoat | 350 | Bloemenbuurt |  | 035AL1 | Cylindrisch |  | Enkele uithouder |  |  | Oegstgeest | 350 |  |  |  | 1052-42 | G0579.B37A2018-BF67-45E9-B9B0-22FBFF70361F | Gemeente Oegstgeest |  | Openbare verlichting | Wel in beheer | [8 empty] | Geen | Geen | VVE | Geen | Geen | Geen | 92442.453 | 467211.623
62 | Dahlialaan | 1052-6 | 350 | 92160.707 | 467232.171 | E96544AF-CC97-4FE9-8FB4-108624F846E8 | Oudenhof |  |  |  |  | Staal |  |  | Dahlialaan | RAL_onbekend | Poedercoat | 350 | Bloemenbuurt |  | 035ST1 | Conisch |  | Paaltop |  |  | Oegstgeest | 350 |  |  |  | 1052-6 | G0579.CECDF647-F0F9-4E3D-A655-586E25DFEF0E | Gemeente Oegstgeest |  | Openbare verlichting | Wel in beheer | [8 empty] | Geen | Geen | VVE | Geen | Geen | Geen | 92160.707 | 467232.171
174 | Dahlialaan | 1052-8 | 350 | 92177.271 | 467224.297 | F6DF86D2-BB36-493C-BB98-B3AAA541DB21 | Oudenhof |  |  |  |  | Staal |  |  | Dahlialaan | RAL_onbekend | Poedercoat | 350 | Bloemenbuurt |  | 035ST1 | Conisch |  | Paaltop |  |  | Oegstgeest | 350 |  |  |  | 1052-8 | G0579.79895BE3-312E-4EE6-A353-849742E6E082 | Gemeente Oegstgeest |  | Openbare verlichting | Wel in beheer | [8 empty] | Geen | Geen | VVE | Geen | Geen | Geen | 92177.271 | 467224.297
3066 | de Kempenaerstraat | 1053 | 400 | 92166.241 | 465881.379 | 13B28269-5291-4FD5-8AF7-0A68A17F5587 | Oud Oegstgeest |  |  |  |  | Staal |  |  | de Kempenaerstraat | RAL_onbekend | Poedercoat | 400 | Oranje Nassau |  | 040ST2040TU1 | Conisch |  | Paaltop |  |  | Oegstgeest | 400 |  |  |  | 1053 | G0579.356F5922-AA74-436C-90BD-A716E609A837 | Gemeente Oegstgeest |  | Openbare verlichting | Wel in beheer | [8 empty] | Geen | Geen | VVE | Geen | Geen | Geen | 92166.241 | 465881.379
2819 | de Kempenaerstraat | 1053-10 | 400 | 92155.051 | 465871.648 | 5E6AA9D3-9D1D-42A4-B74A-39DE95396ACE | Oud Oegstgeest |  |  |  |  | Staal |  |  | de Kempenaerstraat | RAL_onbekend | Poedercoat | 400 | Oranje Nassau |  | 040ST2040TU1 | Conisch |  | Paaltop |  |  | Oegstgeest | 400 |  |  |  | 1053-10 | G0579.2402ACD5-005D-4493-9B80-2F5A6FD7A2C4 | Gemeente Oegstgeest |  | Openbare verlichting | Wel in beheer | [8 empty] | Geen | Geen | VVE | Geen | Geen | Geen | 92155.051 | 465871.648
3692 | de Kempenaerstraat | 1053-12 | 400 | 92185.308 | 465874.007 | 71B00522-499C-4875-ABF4-DF7B9CF7AE70 | Oud Oegstgeest |  |  |  |  | Staal |  |  | de Kempenaerstraat | RAL_onbekend | Poedercoat | 400 | Oranje Nassau |  | 040ST2040TU1 | Conisch |  | Paaltop |  |  | Oegstgeest | 400 |  |  |  | 1053-12 | G0579.61684485-1656-40FC-ACE1-A6D5FB964279 | Gemeente Oegstgeest |  | Openbare verlichting | Wel in beheer | [8 empty] | Geen | Geen | VVE | Geen | Geen | Geen | 92185.308 | 465874.007
1966 | de Kempenaerstraat | 1053-14 | 400 | 92198.954 | 465884.331 | 78D80B91-1D53-4B10-8794-73056EA8ECE3 | Oud Oegstgeest |  |  |  |  | Staal |  |  | de Kempenaerstraat | RAL_onbekend | Poedercoat | 400 | Oranje Nassau |  | 040ST2040TU1 | Conisch |  | Paaltop |  |  | Oegstgeest | 400 |  |  |  | 1053-14 | G0579.E93C87EA-B52F-44C2-9707-E1CFFD0E7BD6 | Gemeente Oegstgeest |  | Openbare verlichting | Wel in beheer | [8 empty] | Geen | Geen | VVE | Geen | Geen | Geen | 92198.954 | 465884.331
2643 | de Kempenaerstraat | 1053-16 | 400 | 92214.549 | 465876.576 | 7935F90D-2450-4DA5-B657-D87FE360CF81 | Oud Oegstgeest |  |  |  |  | Staal |  |  | de Kempenaerstraat | RAL_onbekend | Poedercoat | 400 | Oranje Nassau |  | 040ST2040TU1 | Conisch |  | Paaltop |  |  | Oegstgeest | 400 |  |  |  | 1053-16 | G0579.18FA07EF-4B0F-4CD5-8C7B-03385ACEAF13 | Gemeente Oegstgeest |  | Openbare verlichting | Wel in beheer | [8 empty] | Geen | Geen | VVE | Geen | Geen | Geen | 92214.549 | 465876.576
3012 | de Kempenaerstraat | 1053-18 | 400 | 92230.825 | 465887.323 | B7C3218B-B61D-4D85-99DB-91D32B49C9FD | Oud Oegstgeest |  |  |  |  | Staal |  |  | de Kempenaerstraat | RAL_onbekend | Poedercoat | 400 | Oranje Nassau |  | 040ST2040TU1 | Conisch |  | Paaltop |  |  | Oegstgeest | 400 |  |  |  | 1053-18 | G0579.32A8073C-0DDC-4E66-A9FC-3C73A4554B04 | Gemeente Oegstgeest |  | Openbare verlichting | Wel in beheer | [8 empty] | Geen | Geen | VVE | Geen | Geen | Geen | 92230.825 | 465887.323
2786 | de Kempenaerstraat | 1053-2 | 400 | 92088.574 | 465868.466 | E1969EBE-C03C-44FD-84E9-870177D406D2 | Oud Oegstgeest |  |  |  |  | Staal |  |  | de Kempenaerstraat | RAL 6005 | Poedercoat | 400 | Oranje Nassau |  | 040ST2040TU1 | Conisch |  | Paaltop |  |  | Oegstgeest | 400 |  |  |  | 1053-2 | G0579.219CCB01-5506-45DC-9207-7796DBC88876 | Gemeente Oegstgeest |  | Openbare verlichting | Wel in beheer | [8 empty] | Geen | Geen | VVE | Geen | Geen | Geen | 92088.574 | 465868.466
4758 | de Kempenaerstraat | 1053-20 | 400 | 92247.351 | 465881.151 | FC7AA739-1191-4796-BA91-6C0AFA1AC605 | Oud Oegstgeest | Centra |  |  |  | Staal |  |  | de Kempenaerstraat |  | Poedercoat | 400 | Oranje Nassau |  | 040ST2040TU1 |  |  | Paaltop |  |  | Oegstgeest | 400 |  |  |  | 1053-20 | G0579.D52E6003-668D-41B3-AA8A-38E439A47FC2 | Gemeente Oegstgeest |  | Openbare verlichting | Wel in beheer | [8 empty] | Geen | Geen | VVE | Geen | Geen | Geen | 92247.351 | 465881.151
2411 | de Kempenaerstraat | 1053-24 | 400 | 92262.676 | 465888.492 | 80EFE73D-C961-452F-A481-8A1D99B7AED5 | Oud Oegstgeest |  |  |  |  | Staal |  |  | de Kempenaerstraat | RAL_onbekend | Poedercoat | 400 | Oranje Nassau |  | 040ST2040TU1 | Conisch |  | Paaltop |  |  | Oegstgeest | 400 |  |  |  | 1053-24 | G0579.07B5BA7B-801B-42A3-8B5F-17EB059ABB6B | Gemeente Oegstgeest |  | Openbare verlichting | Wel in beheer | [8 empty] | Geen | Geen | VVE | Geen | Geen | Geen | 92262.676 | 465888.492
2080 | de Kempenaerstraat | 1053-26 | 400 | 92275.074 | 465882.553 | 501509CD-3111-4090-83D2-53731FC7A4B0 | Oud Oegstgeest |  |  |  |  | Staal |  |  | de Kempenaerstraat | RAL_onbekend | Poedercoat | 400 | Oranje Nassau |  | 040ST2040TU1 | Conisch |  | Paaltop |  |  | Oegstgeest | 400 |  |  |  | 1053-26 | G0579.F1D0C678-E8B3-403F-A918-375FADA96B73 | Gemeente Oegstgeest |  | Openbare verlichting | Wel in beheer | [8 empty] | Geen | Geen | VVE | Geen | Geen | Geen | 92275.074 | 465882.553
1949 | de Kempenaerstraat | 1053-30 | 400 | 92288.434 | 465883.781 | 49059B26-F9C6-4096-88D7-D5A1D2945C2C | Oud Oegstgeest | Centra |  |  |  | Staal |  |  | de Kempenaerstraat | RAL_onbekend | Poedercoat | 400 | Oranje Nassau |  | 040ST2040TU1 | Conisch |  | Paaltop |  |  | Oegstgeest | 400 |  |  |  | 1053-30 | G0579.E8FFE4B9-255C-4314-8EC1-D2AB92F8B8AF | Derden |  | Openbare verlichting | Wel in beheer niet in eigendom | [8 empty] | Geen | Geen | VVE | Geen | Geen | Geen | 92288.434 | 465883.781
3767 | de Kempenaerstraat | 1053-32 | 400 | 92302.208 | 465895.54 | C7073FF0-BB07-4F50-9665-726019335682 | Oud Oegstgeest |  |  |  |  | Staal |  |  | de Kempenaerstraat | RAL_onbekend | Poedercoat | 400 | Oranje Nassau |  | 040ST2040TU1 | Conisch |  | Paaltop |  |  | Oegstgeest | 400 |  |  |  | 1053-32 | G0579.6664C960-63B8-4701-BE0B-DC2747EC38E5 | Gemeente Oegstgeest |  | Openbare verlichting | Wel in beheer | [8 empty] | Geen | Geen | VVE | Geen | Geen | Geen | 92302.208 | 465895.54
869 | de Kempenaerstraat | 1053-34 | 400 | 92315.296 | 465886.336 | 690AD94C-C825-4A3A-A3C5-A16D013C5196 | Oud Oegstgeest |  |  |  |  | Staal |  |  | de Kempenaerstraat | RAL_onbekend | Poedercoat | 400 | Oranje Nassau |  | 040ST2040TU1 | Conisch |  | Paaltop |  |  | Oegstgeest | 400 |  |  |  | 1053-34 | G0579.ACF532A1-DBEC-4280-B6FC-623DA0BB1A80 | Gemeente Oegstgeest |  | Openbare verlichting | Wel in beheer | [8 empty] | Geen | Geen | VVE | Geen | Geen | Geen | 92315.296 | 465886.336
1809 | de Kempenaerstraat | 1053-36 | 400 | 92330.274 | 465896.7 | 67F791A9-ECC7-442A-95DE-0D371C646571 | Oud Oegstgeest |  |  |  |  | Staal |  |  | de Kempenaerstraat | RAL_onbekend | Poedercoat | 400 | Oranje Nassau |  | 040ST2040TU1 | Conisch |  | Paaltop |  |  | Oegstgeest | 400 |  |  |  | 1053-36 | G0579.EE0756DD-1113-42C8-A4FE-0EDB1BD65BFB | Gemeente Oegstgeest |  | Openbare verlichting | Wel in beheer | [8 empty] | Geen | Geen | VVE | Geen | Geen | Geen | 92330.274 | 465896.7
3278 | de Kempenaerstraat | 1053-38 | 400 | 92346.525 | 465886.791 | 67C26F8A-3C5C-433A-877F-B9B8C9718DC5 | Oud Oegstgeest |  |  |  |  | Staal |  |  | de Kempenaerstraat | RAL_onbekend | Poedercoat | 400 | Oranje Nassau |  | 040ST2040TU1 | Conisch |  | Paaltop |  |  | Oegstgeest | 400 |  |  |  | 1053-38 | G0579.45E20491-DD71-4A6D-83A4-F6B91E712F07 | Gemeente Oegstgeest |  | Openbare verlichting | Wel in beheer | [8 empty] | Geen | Geen | VVE | Geen | Geen | Geen | 92346.525 | 465886.791
1743 | de Kempenaerstraat | 1053-4 | 400 | 92106.245 | 465876.104 | A2DCE5A1-5730-40F0-9088-678DF307C1D2 | Oud Oegstgeest |  |  |  |  | Staal |  |  | de Kempenaerstraat | RAL_onbekend | Poedercoat | 400 | Oranje Nassau |  | 040ST2040TU1 | Conisch |  | Paaltop |  |  | Oegstgeest | 400 |  |  |  | 1053-4 | G0579.D9544755-AFD2-4835-AF55-6BCD9F920A68 | Gemeente Oegstgeest |  | Openbare verlichting | Wel in beheer | [8 empty] | Geen | Geen | VVE | Geen | Geen | Geen | 92106.245 | 465876.104
1263 | de Kempenaerstraat | 1053-40 | 400 | 92361.326 | 465896.256 | C7AFE8BB-7B35-452D-A604-38E6117C8FE3 | Oud Oegstgeest |  |  |  |  | Staal |  |  | de Kempenaerstraat | RAL_onbekend | Poedercoat | 400 | Oranje Nassau |  | 040ST2040TU1 | Conisch |  | Paaltop |  |  | Oegstgeest | 400 |  |  |  | 1053-40 | G0579.B8C7D147-A003-4506-BF81-1E6A829FABDF | Gemeente Oegstgeest |  | Openbare verlichting | Wel in beheer | [8 empty] | Geen | Geen | VVE | Geen | Geen | Geen | 92361.326 | 465896.256
2844 | de Kempenaerstraat | 1053-42 | 400 | 92376.519 | 465886.013 | E435429F-B543-44CA-8A71-0589D562567B | Oud Oegstgeest |  |  |  |  | Staal |  |  | de Kempenaerstraat | RAL_onbekend | Poedercoat | 400 | Oranje Nassau |  | 040ST2040TU1 | Conisch |  | Paaltop |  |  | Oegstgeest | 400 |  |  |  | 1053-42 | G0579.26F1E415-A150-490D-BAD5-D1187B50179A | Gemeente Oegstgeest |  | Openbare verlichting | Wel in beheer | [8 empty] | Geen | Geen | VVE | Geen | Geen | Geen | 92376.519 | 465886.013
2330 | de Kempenaerstraat | 1053-44 | 400 | 92392.281 | 465894.202 | 6A195DE6-7077-496C-BEAC-877DD3E787E0 | Oud Oegstgeest |  |  |  |  | Staal |  |  | de Kempenaerstraat | RAL_onbekend | Poedercoat | 400 | Oranje Nassau |  | 040ST2040TU1 | Conisch |  | Paaltop |  |  | Oegstgeest | 400 |  |  |  | 1053-44 | G0579.01483AB8-65FF-4FE0-B7A2-93C346F08A71 | Gemeente Oegstgeest |  | Openbare verlichting | Wel in beheer | [8 empty] | Geen | Geen | VVE | Geen | Geen | Geen | 92392.281 | 465894.202
3987 | de Kempenaerstraat | 1053-46 | 400 | 92404.374 | 465882.256 | E4543E31-89D1-4BCE-8F20-31D290296AE0 | Oud Oegstgeest |  |  |  |  | Staal |  |  | de Kempenaerstraat | RAL_onbekend | Poedercoat | 400 | Oranje Nassau |  | 040ST2040TU1 | Conisch |  | Paaltop |  |  | Oegstgeest | 400 |  |  |  | 1053-46 | G0579.75A0DC1A-5D8C-485F-8E12-07916EBD70F8 | Gemeente Oegstgeest |  | Openbare verlichting | Wel in beheer | [8 empty] | Geen | Geen | VVE | Geen | Geen | Geen | 92404.374 | 465882.256
3892 | de Kempenaerstraat | 1053-48 | 400 | 92420.58 | 465887.739 | 138EF1E2-46F2-49DF-9B7C-373A59F0FA2F | Oud Oegstgeest |  |  |  |  | Staal |  |  | de Kempenaerstraat | RAL_onbekend | Poedercoat | 400 | Oranje Nassau |  | 040ST2040TU1 | Conisch |  | Paaltop |  |  | Oegstgeest | 400 |  |  |  | 1053-48 | G0579.7F05EDB7-5C6D-4C8A-BA13-E7BE5686BB70 | Gemeente Oegstgeest |  | Openbare verlichting | Wel in beheer | [8 empty] | Geen | Geen | VVE | Geen | Geen | Geen | 92420.58 | 465887.739
1920 | de Kempenaerstraat | 1053-50 | 400 | 92424.591 | 465875.545 | E0EB7054-22F8-468B-AE9E-231EF7499164 | Oud Oegstgeest |  |  |  |  | Staal |  |  | de Kempenaerstraat | RAL_onbekend | Poedercoat | 400 | Oranje Nassau |  | 040ST2040TU1 | Conisch |  | Paaltop |  |  | Oegstgeest | 400 |  |  |  | 1053-50 | G0579.E6FE4354-7EA3-427C-94BE-2C2DB4FC1748 | Gemeente Oegstgeest |  | Openbare verlichting | Wel in beheer | [8 empty] | Geen | Geen | VVE | Geen | Geen | Geen | 92424.591 | 465875.545
2384 | de Kempenaerstraat | 1053-52 | 400 | 92439.243 | 465867.2 | CA814CD4-6C1E-45F5-83CE-BD5D33D56304 | Oud Oegstgeest |  |  |  |  | Staal |  |  | de Kempenaerstraat | RAL_onbekend | Poedercoat | 400 | Oranje Nassau |  | 040ST2040TU1 | Conisch |  | Paaltop |  |  | Oegstgeest | 400 |  |  |  | 1053-52 | G0579.0464923B-5742-47AE-B956-0A977BC3EEBB | Gemeente Oegstgeest |  | Openbare verlichting | Wel in beheer | [8 empty] | Geen | Geen | VVE | Geen | Geen | Geen | 92439.243 | 465867.2
3675 | de Kempenaerstraat | 1053-54 | 400 | 92458.537 | 465863.715 | B8F65976-B1F9-4D28-A8F1-41CE0B26C0E1 | Oud Oegstgeest |  |  |  |  | Staal |  |  | de Kempenaerstraat | RAL_onbekend | Poedercoat | 400 | Oranje Nassau |  | 040ST2040TU1 | Conisch |  | Paaltop |  |  | Oegstgeest | 400 |  |  |  | 1053-54 | G0579.6005EAA1-C633-4B4A-BE39-D34666B5253B | Gemeente Oegstgeest |  | Openbare verlichting | Wel in beheer | [8 empty] | Geen | Geen | VVE | Geen | Geen | Geen | 92458.537 | 465863.715
4376 | de Kempenaerstraat | 1053-56 | 400 | 92462.238 | 465847.145 | 4FD5C119-0A2C-4A0E-BC6B-7FFB9BB1AB26 | Oud Oegstgeest |  |  |  |  | Staal |  |  | de Kempenaerstraat | RAL_onbekend | Poedercoat | 400 | Oranje Nassau |  | 040ST2040TU1 | Conisch |  | Paaltop |  |  | Oegstgeest | 400 |  |  |  | 1053-56 | G0579.92CD061D-E46D-4B50-BC37-29607775B1D3 | Gemeente Oegstgeest |  | Openbare verlichting | Wel in beheer | [8 empty] | Geen | Geen | VVE | Geen | Geen | Geen | 92462.238 | 465847.145
2265 | de Kempenaerstraat | 1053-58 | 400 | 92475.373 | 465848.548 | C21EA906-432B-4738-AD7B-709EDCD9ADBF | Oud Oegstgeest |  |  |  |  | Staal |  |  | de Kempenaerstraat | RAL_onbekend | Poedercoat | 400 | Oranje Nassau |  | 040ST2040TU1 | Conisch |  | Paaltop |  |  | Oegstgeest | 400 |  |  |  | 1053-58 | G0579.0EDA2E1C-54B1-4D9F-92F6-634834BD8FEB | Gemeente Oegstgeest |  | Openbare verlichting | Wel in beheer | [8 empty] | Geen | Geen | VVE | Geen | Geen | Geen | 92475.373 | 465848.548
3592 | de Kempenaerstraat | 1053-6 | 400 | 92127.417 | 465872.564 | E60D6254-C07F-43A9-B858-25723BFAFD6F | Oud Oegstgeest |  |  |  |  | Staal |  |  | de Kempenaerstraat | RAL_onbekend | Poedercoat | 400 | Oranje Nassau |  | 040ST2040TU1 | Conisch |  | Paaltop |  |  | Oegstgeest | 400 |  |  |  | 1053-6 | G0579.6A4CB2B8-D13B-4433-98C9-720CE36082D8 | Gemeente Oegstgeest |  | Openbare verlichting | Wel in beheer | [8 empty] | Geen | Geen | VVE | Geen | Geen | Geen | 92127.417 | 465872.564
1551 | de Kempenaerstraat | 1053-60 | 400 | 92498.274 | 465829.046 | 92161D8F-6438-482C-8674-8C20A4EBD0D6 | Oud Oegstgeest |  |  |  |  | Staal |  |  | de Kempenaerstraat | RAL_onbekend | Poedercoat | 400 | Oranje Nassau |  | 040ST2040TU1 | Conisch |  | Paaltop |  |  | Oegstgeest | 400 |  |  |  | 1053-60 | G0579.DB577771-FACE-4386-BDAD-5B77886EB1DF | Gemeente Oegstgeest |  | Openbare verlichting | Wel in beheer | [8 empty] | Geen | Geen | VVE | Geen | Geen | Geen | 92498.274 | 465829.046
1861 | de Kempenaerstraat | 1053-62 | 400 | 92501.276 | 465815.112 | EE004A23-1CD6-4676-9F2F-B1463688F698 | Oud Oegstgeest |  |  |  |  | Staal |  |  | de Kempenaerstraat | RAL_onbekend | Poedercoat | 400 | Oranje Nassau |  | 040ST2040TU1 | Conisch |  | Paaltop |  |  | Oegstgeest | 400 |  |  |  | 1053-62 | G0579.E2B7B796-57E9-4E9D-B275-ACB95DBDC6DA | Gemeente Oegstgeest |  | Openbare verlichting | Wel in beheer | [8 empty] | Geen | Geen | VVE | Geen | Geen | Geen | 92501.276 | 465815.112
2312 | de Kempenaerstraat | 1053-64 | 400 | 92522.626 | 465809.117 | 3F537291-B485-4E45-AFDB-7F5179C10563 | Oud Oegstgeest | Centra |  |  |  | Staal |  |  | de Kempenaerstraat | RAL_onbekend | Poedercoat | 400 | Oranje Nassau |  | 040ST2040TU1 | Conisch |  | Paaltop |  |  | Oegstgeest | 400 |  |  |  | 1053-64 | G0579.00440FC9-B388-4343-9732-DBE409FF7A94 | Derden |  | Openbare verlichting | Wel in beheer niet in eigendom | [8 empty] | Geen | Geen | VVE | Geen | Geen | Geen | 92522.626 | 465809.117
1885 | de Kempenaerstraat | 1053-66 | 400 | 92524.857 | 465794.802 | 412C1869-5DD0-49E4-A82E-AF9AB801A02D | Oud Oegstgeest |  |  |  |  | Staal |  |  | de Kempenaerstraat | RAL_onbekend | Poedercoat | 400 | Oranje Nassau |  | 040ST2040TU1 | Conisch |  | Paaltop |  |  | Oegstgeest | 400 |  |  |  | 1053-66 | G0579.E336A868-1FA1-4680-A5F0-59E8E3083AC5 | Gemeente Oegstgeest |  | Openbare verlichting | Wel in beheer | [8 empty] | Geen | Geen | VVE | Geen | Geen | Geen | 92524.857 | 465794.802
893 | de Kempenaerstraat | 1053-68 | 400 | 92541.028 | 465794.074 | 5A14995E-0DBC-4373-A44C-4DFF9422A5C7 | Oud Oegstgeest | Centra |  |  |  | Staal |  |  | de Kempenaerstraat | RAL_onbekend | Poedercoat | 400 | Oranje Nassau |  | 040ST2040TU1 | Conisch |  | Paaltop |  |  | Oegstgeest | 400 |  |  |  | 1053-68 | G0579.AD682410-9283-4653-9FB5-A2D648A5C4F7 | Derden |  | Openbare verlichting | Wel in beheer niet in eigendom | [8 empty] | Geen | Geen | VVE | Geen | Geen | Geen | 92541.028 | 465794.074
4089 | de Kempenaerstraat | 1053-72 | 400 | 92555 | 465783 | 5D6D5070-5D67-44F3-89C7-54603B556DB7 | Oud Oegstgeest |  |  |  |  | Staal |  |  | de Kempenaerstraat | RAL_onbekend | Poedercoat | 400 | Oranje Nassau |  | 040ST2040TU1 | Conisch |  | Paaltop |  |  | Oegstgeest | 400 |  |  |  | 1053-72 | G0579.8D1710DB-5A1E-46A3-ACD2-390EF9A108B2 | Gemeente Oegstgeest |  | Openbare verlichting | Wel in beheer | [8 empty] | Geen | Geen | VVE | Geen | Geen | Geen | 92555 | 465783
1148 | de Kempenaerstraat | 1053-8 | 400 | 92141.649 | 465878.675 | 9CF9D1D8-C90B-41D2-9FFC-38B2C82FFB4B | Oud Oegstgeest |  |  |  |  | Staal |  |  | de Kempenaerstraat | RAL_onbekend | Poedercoat | 400 | Oranje Nassau |  | 040ST2040TU1 | Conisch |  | Paaltop |  |  | Oegstgeest | 400 |  |  |  | 1053-8 | G0579.BF376F3B-1EB0-4E9E-B02A-3732A4B5014C | Gemeente Oegstgeest |  | Openbare verlichting | Wel in beheer | [8 empty] | Geen | Geen | VVE | Geen | Geen | Geen | 92141.649 | 465878.675
2423 | de Voscuyl | 1054-10 | 400 | 91904.514 | 466560.59 | 099A5FC9-2ED8-45BC-B342-6F3146B285BC | Oudenhof |  |  |  |  | Staal |  |  | de Voscuyl | RAL 6005 | Poedercoat | 400 | Voscuyl |  | 040ST1 | Conisch |  | Paaltop |  |  | Oegstgeest | 400 |  |  |  | 1054-10 | G0579.07376EA9-F979-4340-815B-A0DE2967F2D8 | Gemeente Oegstgeest |  | Openbare verlichting | Wel in beheer | [8 empty] | Geen | Geen | VVE | Geen | Geen | Geen | 91904.514 | 466560.59
1886 | de Voscuyl | 1054-12 | 400 | 91888 | 466568 | 180D7EE5-0AD4-4640-ABC2-228FFBEC5DB0 | Oudenhof |  |  |  |  | Staal |  |  | de Voscuyl | RAL 6005 | Poedercoat | 400 | Voscuyl |  | 040ST1 | Conisch |  | Paaltop |  |  | Oegstgeest | 400 |  |  |  | 1054-12 | G0579.E336BF5E-0692-4908-B861-A572F9925D43 | Gemeente Oegstgeest |  | Openbare verlichting | Wel in beheer | [8 empty] | Geen | Geen | VVE | Geen | Geen | Geen | 91888 | 466568
2087 | de Voscuyl | 1054-14 | 400 | 91868.502 | 466561.775 | 1EE71ABD-ED7D-4B98-A9B6-A64FDF0E91A3 | Oudenhof |  |  |  |  | Staal |  |  | de Voscuyl | RAL 6005 | Poedercoat | 400 | Voscuyl |  | 040ST1 | Conisch |  | Paaltop |  |  | Oegstgeest | 400 |  |  |  | 1054-14 | G0579.F19383A3-6FFC-4A71-9473-34FC4DD4E531 | Gemeente Oegstgeest |  | Openbare verlichting | Wel in beheer | [8 empty] | Geen | Geen | VVE | Geen | Geen | Geen | 91868.502 | 466561.775
1008 | de Voscuyl | 1054-16 | 400 | 91846.722 | 466570.277 | 1DDE8DC3-372B-4555-9EA4-544162AEDAB0 | Oudenhof |  |  |  |  | Staal |  |  | de Voscuyl | RAL 6005 | Poedercoat | 400 | Voscuyl |  | 040ST1 | Conisch |  | Paaltop |  |  | Oegstgeest | 400 |  |  |  | 1054-16 | G0579.A47EB318-A72B-4370-BC7B-7097E313EDAB | Gemeente Oegstgeest |  | Openbare verlichting | Wel in beheer | [8 empty] | Geen | Geen | VVE | Geen | Geen | Geen | 91846.722 | 466570.277
3673 | de Voscuyl | 1054-18 | 400 | 91828.165 | 466570.996 | 6003CBEF-F8A2-458D-B7ED-C0E1B07A6C20 | Oudenhof |  |  |  |  | Staal |  |  | de Voscuyl | RAL 6005 | Poedercoat | 400 | Voscuyl |  | 040ST1 | Conisch |  | Paaltop |  |  | Oegstgeest | 400 |  |  |  | 1054-18 | G0579.60CEE8FA-67AB-4916-8021-A026799C6684 | Gemeente Oegstgeest |  | Openbare verlichting | Wel in beheer | [8 empty] | Geen | Geen | VVE | Geen | Geen | Geen | 91828.165 | 466570.996
3380 | de Voscuyl | 1054-2 | 400 | 91986.391 | 466557.303 | ADCB7CAB-090F-47AD-94F4-966D0E22C3B7 | Oudenhof |  |  |  |  | Staal |  |  | de Voscuyl | RAL 6005 | Poedercoat | 400 | Voscuyl |  | 040ST1 | Conisch |  | Paaltop |  |  | Oegstgeest | 400 |  |  |  | 1054-2 | G0579.5B402132-C0DD-4B9F-BCB5-C0B2968B905E | Gemeente Oegstgeest |  | Openbare verlichting | Wel in beheer | [8 empty] | Geen | Geen | VVE | Geen | Geen | Geen | 91986.391 | 466557.303
4109 | de Voscuyl | 1054-20 | 400 | 91807.988 | 466572.171 | E30BDAE8-6F7A-4B4B-B905-C182EEC0B326 | Oudenhof |  |  |  |  | Staal |  |  | de Voscuyl | RAL 6005 | Poedercoat | 400 | Voscuyl |  | 040ST1 | Conisch |  | Paaltop |  |  | Oegstgeest | 400 |  |  |  | 1054-20 | G0579.8E965E43-5859-4F30-8D26-7FCF5B73EAE9 | Gemeente Oegstgeest |  | Openbare verlichting | Wel in beheer | [8 empty] | Geen | Geen | VVE | Geen | Geen | Geen | 91807.988 | 466572.171
2990 | de Voscuyl | 1054-22 | 400 | 91787.291 | 466572.665 | 97E72461-0DAA-4C5C-A1F7-C63D68623587 | Oudenhof |  |  |  |  | Staal |  |  | de Voscuyl | RAL 6005 | Poedercoat | 400 | Voscuyl |  | 040ST1 | Conisch |  | Paaltop |  |  | Oegstgeest | 400 |  |  |  | 1054-22 | G0579.3024C552-F444-4DB5-BB0B-BC792F054D9B | Gemeente Oegstgeest |  | Openbare verlichting | Wel in beheer | [8 empty] | Geen | Geen | VVE | Geen | Geen | Geen | 91787.291 | 466572.665
3658 | de Voscuyl | 1054-24 | 400 | 91766.795 | 466573.446 | 410F86BD-1EB8-4202-BA3B-E9AED1DC5F8E | Oudenhof |  |  |  |  | Staal |  |  | de Voscuyl | RAL 6005 | Poedercoat | 400 | Voscuyl |  | 040ST1 | Conisch |  | Paaltop |  |  | Oegstgeest | 400 |  |  |  | 1054-24 | G0579.6E572713-8027-4D90-B305-736E0F013D9A | Gemeente Oegstgeest |  | Openbare verlichting | Wel in beheer | [8 empty] | Geen | Geen | VVE | Geen | Geen | Geen | 91766.795 | 466573.446
2678 | de Voscuyl | 1054-25 | 400 | 91739 | 466565 | BDB6BC4C-D386-424D-B53E-9365038B1185 | Oudenhof |  |  |  |  | Staal |  |  | de Voscuyl | RAL 6005 | Poedercoat | 400 | Voscuyl |  | 040ST1 | Conisch |  | Paaltop |  |  | Oegstgeest | 400 |  |  |  | 1054-25 | G0579.2A126B3F-7FD9-4B95-9141-4EAEADE49659 | Gemeente Oegstgeest |  | Openbare verlichting | Wel in beheer | [8 empty] | Geen | Geen | VVE | Geen | Geen | Geen | 91739 | 466565
1681 | de Voscuyl | 1054-26 | 400 | 91746.382 | 466574.288 | FACF3154-8163-471C-8ED9-528DD137B12C | Oudenhof |  |  |  |  | Staal |  |  | de Voscuyl | RAL 6005 | Poedercoat | 400 | Voscuyl |  | 040ST1 | Conisch |  | Paaltop |  |  | Oegstgeest | 400 |  |  |  | 1054-26 | G0579.D57D929C-9C01-498E-8920-17F187799F49 | Gemeente Oegstgeest |  | Openbare verlichting | Wel in beheer | [8 empty] | Geen | Geen | VVE | Geen | Geen | Geen | 91746.382 | 466574.288
2012 | de Voscuyl | 1054-27 | 400 | 91731.979 | 466574.9 | BFDC803C-A9E0-4F7F-B9B1-16EBC6B35F15 | Oudenhof |  |  |  |  | Staal |  |  | de Voscuyl | RAL 6005 | Poedercoat | 400 | Voscuyl |  | 040ST1 | Conisch |  | Paaltop |  |  | Oegstgeest | 400 |  |  |  | 1054-27 | G0579.FD2D1638-C5CF-4E50-862A-51A43884AC39 | Gemeente Oegstgeest |  | Openbare verlichting | Wel in beheer | [8 empty] | Geen | Geen | VVE | Geen | Geen | Geen | 91731.979 | 466574.9
1728 | de Voscuyl | 1054-28 | 400 | 91719 | 466584 | 8C05C2A3-53C2-460D-910F-E1D3BAD0AED1 | Oudenhof |  |  |  |  | Staal |  |  | de Voscuyl | RAL 6005 | Poedercoat | 400 | Voscuyl |  | 040ST1 | Conisch |  | Paaltop |  |  | Oegstgeest | 400 |  |  |  | 1054-28 | G0579.D885CC6A-C7B6-4ECF-AC84-B0EF8130494F | Gemeente Oegstgeest |  | Openbare verlichting | Wel in beheer | [8 empty] | Geen | Geen | VVE | Geen | Geen | Geen | 91719 | 466584
4112 | de Voscuyl | 1054-30 | 400 | 91720 | 466604 | 85D71BF1-FD32-42E0-9D20-BE6D8F8589CC | Oudenhof |  |  |  |  | Staal |  |  | de Voscuyl | RAL 6005 | Poedercoat | 400 | Voscuyl |  | 040ST1 | Conisch |  | Paaltop |  |  | Oegstgeest | 400 |  |  |  | 1054-30 | G0579.8FFB4E8E-2DAE-4FC3-8570-CA1DAACB37A9 | Gemeente Oegstgeest |  | Openbare verlichting | Wel in beheer | [8 empty] | Geen | Geen | VVE | Geen | Geen | Geen | 91720 | 466604
2135 | de Voscuyl | 1054-31 | 400 | 91716 | 466612 | 549EF609-0A21-45C5-9C49-65961462680B | Oudenhof |  |  |  |  | Staal |  |  | de Voscuyl | RAL 6005 | Poedercoat | 400 | Voscuyl |  | 040ST1 | Conisch |  | Paaltop |  |  | Oegstgeest | 400 |  |  |  | 1054-31 | G0579.F5654440-5E2A-4400-9189-88896BCF40EA | Gemeente Oegstgeest |  | Openbare verlichting | Wel in beheer | [8 empty] | Geen | Geen | VVE | Geen | Geen | Geen | 91716 | 466612
880 | de Voscuyl | 1054-32 | 400 | 91704.696 | 466576.19 | E7678A26-4964-4BF5-B304-542591317515 | Oudenhof |  |  |  |  | Staal |  |  | de Voscuyl | RAL 6005 | Poedercoat | 400 | Voscuyl |  | 040ST1 | Conisch |  | Paaltop |  |  | Oegstgeest | 400 |  |  |  | 1054-32 | G0579.ADBB0B2E-2819-4C1E-808C-1985ABCB6B1D | Gemeente Oegstgeest |  | Openbare verlichting | Wel in beheer | [8 empty] | Geen | Geen | VVE | Geen | Geen | Geen | 91704.696 | 466576.19
2720 | de Voscuyl | 1054-34 | 400 | 91684.724 | 466576.931 | 478AB92C-3877-4693-9356-DC3E3D47C074 | Oudenhof |  |  |  |  | Staal |  |  | de Voscuyl | RAL 6005 | Poedercoat | 400 | Voscuyl |  | 040ST1 | Conisch |  | Paaltop |  |  | Oegstgeest | 400 |  |  |  | 1054-34 | G0579.2D22B4AA-64BA-4B5C-94EE-DB7E634E08E9 | Gemeente Oegstgeest |  | Openbare verlichting | Wel in beheer | [8 empty] | Geen | Geen | VVE | Geen | Geen | Geen | 91684.724 | 466576.931
4176 | de Voscuyl | 1054-36 | 400 | 91666.469 | 466577.644 | 5173B9E4-26AC-4E8D-8C95-FAAE294F5844 | Oudenhof |  |  |  |  | Staal |  |  | de Voscuyl | RAL 6005 | Poedercoat | 400 | Voscuyl |  | 040ST1 | Conisch |  | Paaltop |  |  | Oegstgeest | 400 |  |  |  | 1054-36 | G0579.845786BF-3A6A-4F2E-8187-F96141BF8423 | Gemeente Oegstgeest |  | Openbare verlichting | Wel in beheer | [8 empty] | Geen | Geen | VVE | Geen | Geen | Geen | 91666.469 | 466577.644
2072 | de Voscuyl | 1054-38 | 400 | 91656.952 | 466593.287 | F2E63C8A-E8A0-40F1-9F20-3343A8F3E3FA | Oudenhof |  |  |  |  | Staal |  |  | de Voscuyl | RAL 6005 | Poedercoat | 400 | Voscuyl |  | 040ST1 | Conisch |  | Paaltop |  |  | Oegstgeest | 400 |  |  |  | 1054-38 | G0579.F06BE1D8-7851-4CFD-B28C-73EC07254AEF | Gemeente Oegstgeest |  | Openbare verlichting | Wel in beheer | [8 empty] | Geen | Geen | VVE | Geen | Geen | Geen | 91656.952 | 466593.287
3317 | de Voscuyl | 1054-4 | 600 | 91966.563 | 466557.998 | 80FE1A64-19E1-4984-AD7B-246A7D13A424 | Oudenhof |  |  |  |  | Staal |  |  | de Voscuyl | RAL 6005 | Poedercoat | 600 | Voscuyl |  | 060STC_V075_1 | Conisch |  | Enkele uithouder |  |  | Oegstgeest | 600 |  |  |  | 1054-4 | G0579.471EF2B7-DB84-4F0D-87A2-865A1D1D1F0C | Gemeente Oegstgeest |  | Openbare verlichting | Wel in beheer | [8 empty] | Geen | Geen | VVE | Geen | Geen | Geen | 91966.563 | 466557.998
2018 | de Voscuyl | 1054-40 | 400 | 91662.039 | 466614.076 | 57A650EA-2AB0-4A9D-909A-84F3B535D53D | Oudenhof |  |  |  |  | Staal |  |  | de Voscuyl | RAL 6005 | Poedercoat | 400 | Voscuyl |  | 040ST1 | Conisch |  | Paaltop |  |  | Oegstgeest | 400 |  |  |  | 1054-40 | G0579.FD49B6D1-CDD2-4E4D-9035-CA8A9C1EE5E6 | Gemeente Oegstgeest |  | Openbare verlichting | Wel in beheer | [8 empty] | Geen | Geen | VVE | Geen | Geen | Geen | 91662.039 | 466614.076
1625 | de Voscuyl | 1054-41 | 400 | 91650.575 | 466586.635 | 08AA773E-374E-4690-AFE6-586775B2AD0E | Oudenhof |  |  |  |  | Staal |  |  | de Voscuyl | RAL 6005 | Poedercoat | 400 | Voscuyl |  | 040STC_1 | Conisch |  | Paaltop |  |  | Oegstgeest | 400 |  |  |  | 1054-41 | G0579.D14CF25B-EE8C-48DB-95FD-714235CD3E1B | Gemeente Oegstgeest |  | Openbare verlichting | Wel in beheer | [8 empty] | Geen | Geen | VVE | Geen | Geen | Geen | 91650.575 | 466586.635
3639 | de Voscuyl | 1054-42 | 400 | 91652.757 | 466621.169 | C5BF9F37-CE21-4E19-9C34-AA526C268825 | Oudenhof |  |  |  |  | Staal |  |  | de Voscuyl | RAL 6005 | Poedercoat | 400 | Voscuyl |  | 040STC_1 | Conisch |  | Paaltop |  |  | Oegstgeest | 400 |  |  |  | 1054-42 | G0579.6DCB216D-A21F-48A2-B50F-0AC189DEFB5D | Gemeente Oegstgeest |  | Openbare verlichting | Wel in beheer | [8 empty] | Geen | Geen | VVE | Geen | Geen | Geen | 91652.757 | 466621.169
1167 | de Voscuyl | 1054-43 | 400 | 91654 | 466651 | F0E9E0AB-B0E4-49E1-9840-CE3BCCE444C8 | Oudenhof |  |  |  |  | Staal |  |  | de Voscuyl | RAL 6005 | Poedercoat | 400 | Voscuyl |  | 040STC_1 | Conisch |  | Paaltop |  |  | Oegstgeest | 400 |  |  |  | 1054-43 | G0579.B1A2ABAA-0D45-4A81-A76B-697656B34BA0 | Gemeente Oegstgeest |  | Openbare verlichting | Wel in beheer | [8 empty] | Geen | Geen | VVE | Geen | Geen | Geen | 91654 | 466651
3447 | de Voscuyl | 1054-50 | 600 | 91840.829 | 466551.23 | B1A3AF1A-261A-48D6-94EC-254B2323B147 | Oudenhof |  |  |  |  | Staal |  |  | de Voscuyl | RAL 6005 | Poedercoat | 600 | Voscuyl |  | 060ST1 | Conisch |  | Enkele uithouder |  |  | Oegstgeest | 600 |  |  |  | 1054-50 | G0579.506B68E1-F8A4-45F0-A6AA-74BF0090542C | Gemeente Oegstgeest |  | Openbare verlichting | Wel in beheer | [8 empty] | Geen | Geen | VVE | Geen | Geen | Geen | 91840.829 | 466551.23
932 | de Voscuyl | 1054-51 | 600 | 91839.547 | 466528.055 | F78CCEE6-C3A7-4F43-8FC9-A49463980200 | Oudenhof |  |  |  |  | Staal |  |  | de Voscuyl | RAL 6005 | Poedercoat | 600 | Voscuyl |  | 060ST1 | Conisch |  | Enkele uithouder |  |  | Oegstgeest | 600 |  |  |  | 1054-51 | G0579.A0AD59BA-8515-4CA5-9F59-B808D57755C1 | Gemeente Oegstgeest |  | Openbare verlichting | Wel in beheer | [8 empty] | Geen | Geen | VVE | Geen | Geen | Geen | 91839.547 | 466528.055
1824 | de Voscuyl | 1054-52 | 600 | 91830.553 | 466503.268 | B8985D98-4194-4B1D-A9AB-7FDE6B4A82DA | Oudenhof |  |  |  |  | Staal |  |  | de Voscuyl | RAL 6005 | Poedercoat | 600 | Voscuyl |  | 060ST1 | Conisch |  | Enkele uithouder |  |  | Oegstgeest | 600 |  |  |  | 1054-52 | G0579.EF63CF18-DC49-4D0D-AE5B-057C4BC0FD16 | Gemeente Oegstgeest |  | Openbare verlichting | Wel in beheer | [8 empty] | Geen | Geen | VVE | Geen | Geen | Geen | 91830.553 | 466503.268
2204 | de Voscuyl | 1054-53 | 600 | 91808.595 | 466504.384 | F0E6168E-ED59-476B-A707-6151357D1EA6 | Oudenhof |  |  |  |  | Staal |  |  | de Voscuyl | RAL 6005 | Poedercoat | 600 | Voscuyl |  | 060ST1 | Conisch |  | Enkele uithouder |  |  | Oegstgeest | 600 |  |  |  | 1054-53 | G0579.0AD26F54-97EA-4050-89BE-1CFE3D49AEE8 | Gemeente Oegstgeest |  | Openbare verlichting | Wel in beheer | [8 empty] | Geen | Geen | VVE | Geen | Geen | Geen | 91808.595 | 466504.384
2214 | de Voscuyl | 1054-54 | 600 | 91802.683 | 466529.232 | 34C17CD0-8F31-461F-9C93-F375A35B2CFD | Oudenhof |  |  |  |  | Staal |  |  | de Voscuyl | RAL 6005 | Poedercoat | 600 | Voscuyl |  | 060ST1 | Conisch |  | Enkele uithouder |  |  | Oegstgeest | 600 |  |  |  | 1054-54 | G0579.0A65CF9F-0966-4281-8000-6822EC99BAF7 | Gemeente Oegstgeest |  | Openbare verlichting | Wel in beheer | [8 empty] | Geen | Geen | VVE | Geen | Geen | Geen | 91802.683 | 466529.232
3062 | de Voscuyl | 1054-55 | 600 | 91795 | 466549 | C0492B69-0FDE-4108-A285-F61E72CAAE5C | Oudenhof |  |  |  |  | Staal |  |  | de Voscuyl | RAL 6005 | Poedercoat | 600 | Voscuyl |  | 060ST2 | Conisch |  | Dubbele uithouder |  |  | Oegstgeest | 600 |  |  |  | 1054-55 | G0579.35ED6BC7-FC96-4221-A4D4-7052BD716565 | Gemeente Oegstgeest |  | Openbare verlichting | Wel in beheer | [8 empty] | Geen | Geen | VVE | Geen | Geen | Geen | 91795 | 466549
4445 | de Voscuyl | 1054-56 | 600 | 91783.995 | 466531.588 | 0067A9C1-163B-4E07-9C3C-669E4BEC855C | Oudenhof |  |  |  |  | Staal |  |  | de Voscuyl | RAL 6005 | Poedercoat | 600 | Voscuyl |  | 060ST1 | Conisch |  | Enkele uithouder |  |  | Oegstgeest | 600 |  |  |  | 1054-56 | G0579.97E0BF41-AFF0-477A-BAD6-4C2FC658D306 | Gemeente Oegstgeest |  | Openbare verlichting | Wel in beheer | [8 empty] | Geen | Geen | VVE | Geen | Geen | Geen | 91783.995 | 466531.588
4129 | de Voscuyl | 1054-57 | 600 | 91757.41 | 466532.702 | 4DD362F1-D5D4-414B-8EC9-F0D4EF1FF51A | Oudenhof |  |  |  |  | Staal |  |  | de Voscuyl | RAL 6005 | Poedercoat | 600 | Voscuyl |  | 060ST1 | Conisch |  | Enkele uithouder |  |  | Oegstgeest | 600 |  |  |  | 1054-57 | G0579.8079AAD5-DF4C-4263-8CCE-68CC7759F5E7 | Gemeente Oegstgeest |  | Openbare verlichting | Wel in beheer | [8 empty] | Geen | Geen | VVE | Geen | Geen | Geen | 91757.41 | 466532.702
1870 | de Voscuyl | 1054-58 | 600 | 91748 | 466553 | D8D55206-DD76-4ED7-AC31-26AF5783ADC1 | Oudenhof |  |  |  |  | Staal |  |  | de Voscuyl | RAL 6005 | Poedercoat | 600 | Voscuyl |  | 060ST1 | Conisch |  | Enkele uithouder |  |  | Oegstgeest | 600 |  |  |  | 1054-58 | G0579.E2527EA9-CD24-4EC5-AD05-E6D3FB60EADE | Gemeente Oegstgeest |  | Openbare verlichting | Wel in beheer | [8 empty] | Geen | Geen | VVE | Geen | Geen | Geen | 91748 | 466553
2179 | de Voscuyl | 1054-6 | 400 | 91950 | 466559 | F4FFEFC4-18CD-44DD-839B-A889583317AD | Oudenhof |  |  |  |  | Staal |  |  | de Voscuyl | RAL 6005 | Poedercoat | 400 | Voscuyl |  | 040ST1 | Conisch |  | Paaltop |  |  | Oegstgeest | 400 |  |  |  | 1054-6 | G0579.F886029D-816B-4B38-A837-FC501978BDC7 | Gemeente Oegstgeest |  | Openbare verlichting | Wel in beheer | [8 empty] | Geen | Geen | VVE | Geen | Geen | Geen | 91950 | 466559
2338 | de Voscuyl | 1054-8 | 400 | 91927.192 | 466566.728 | C31E9DD2-4A2C-4CA3-B2A9-B377C215D97D | Oudenhof |  |  |  |  | Staal |  |  | de Voscuyl | RAL 6005 | Poedercoat | 400 | Voscuyl |  | 040ST1 | Conisch |  | Paaltop |  |  | Oegstgeest | 400 |  |  |  | 1054-8 | G0579.02D447CB-C230-4E92-A5D8-85CA82A9453F | Gemeente Oegstgeest |  | Openbare verlichting | Wel in beheer | [8 empty] | Geen | Geen | VVE | Geen | Geen | Geen | 91927.192 | 466566.728
673 | Deutzstraat | 1055-10 | 600 | 91863.745 | 466041.138 | 079EBCCA-B6E9-4B78-97A4-8858979B458E | Oud Oegstgeest |  |  |  |  | Staal |  |  | Deutzstraat | RAL 6005 | Poedercoat | 600 | Oranje Nassau | Valmont | 060STC_V075_1 | Conisch |  | Enkele uithouder |  |  | Oegstgeest | 600 |  |  |  | 1055-10 | G0579.F5D8A13E-6B40-4339-89F9-1656410FEE05 | Gemeente Oegstgeest |  | Openbare verlichting | Wel in beheer | [8 empty] | Geen | Geen | VVE | Geen | Geen | Geen | 91863.745 | 466041.138
2084 | Deutzstraat | 1055-2 | 600 | 91940.272 | 466030.943 | 6AE3FC5B-CC91-455A-A3C9-6CD35E5B9678 | Oud Oegstgeest |  |  |  |  | Staal |  |  | Deutzstraat | RAL 6005 | Poedercoat | 600 | Oranje Nassau | Valmont | 060STC_V075_1 | Conisch |  | Enkele uithouder |  |  | Oegstgeest | 600 |  |  |  | 1055-2 | G0579.F15B597E-FAE0-4AC5-87ED-54531D7E80D4 | Gemeente Oegstgeest |  | Openbare verlichting | Wel in beheer | [8 empty] | Geen | Geen | VVE | Geen | Geen | Geen | 91940.272 | 466030.943
3667 | Deutzstraat | 1055-4 | 600 | 91925.012 | 466029.571 | B0910A99-9B76-42DD-BBF9-AA840FF2929B | Oud Oegstgeest |  |  |  |  | Staal |  |  | Deutzstraat | RAL 6005 | Poedercoat | 600 | Oranje Nassau | Valmont | 060STC_V075_1 | Conisch |  | Enkele uithouder |  |  | Oegstgeest | 600 |  |  |  | 1055-4 | G0579.6F59C611-DB9F-4E26-8F4F-D86E284D67F8 | Gemeente Oegstgeest |  | Openbare verlichting | Wel in beheer | [8 empty] | Geen | Geen | VVE | Geen | Geen | Geen | 91925.012 | 466029.571
2252 | Deutzstraat | 1055-6 | 600 | 91902.6 | 466028.535 | 8BBF50FA-B2D0-4DE1-B457-AD06D192374E | Oud Oegstgeest |  |  |  |  | Staal |  |  | Deutzstraat | RAL 6005 | Poedercoat | 600 | Oranje Nassau | Valmont | 060STC_V075_1 | Conisch |  | Enkele uithouder |  |  | Oegstgeest | 600 |  |  |  | 1055-6 | G0579.0C9B5620-0F45-498B-BEDA-4042BA82038D | Gemeente Oegstgeest |  | Openbare verlichting | Wel in beheer | [8 empty] | Geen | Geen | VVE | Geen | Geen | Geen | 91902.6 | 466028.535
2779 | Deutzstraat | 1055-8 | 600 | 91884.864 | 466030.515 | AC72DDE3-8728-40CD-8D6A-566537247AA9 | Oud Oegstgeest |  |  |  |  | Staal |  |  | Deutzstraat | RAL 6005 | Poedercoat | 600 | Oranje Nassau | Valmont | 060STC_V075_1 | Conisch |  | Enkele uithouder |  |  | Oegstgeest | 600 |  |  |  | 1055-8 | G0579.2115A3B0-F26A-4C92-8204-6C97B1B3486A | Gemeente Oegstgeest |  | Openbare verlichting | Wel in beheer | [8 empty] | Geen | Geen | VVE | Geen | Geen | Geen | 91884.864 | 466030.515
3266 | Dirck van Swietenlaan | 1056-10 | 600 | 91572.665 | 465480.344 | 70B4AFF3-346E-47E2-A318-38247CBD23D1 | Oud Oegstgeest |  |  |  |  | Staal |  |  | Dirck van Swietenlaan | RAL_onbekend | Verf | 600 | De Geesten |  | 060ST1 | Conisch |  | Enkele uithouder |  |  | Oegstgeest | 600 |  |  |  | 1056-10 | G0579.440EFA0B-0B2E-4818-BB0F-E660DF84DF45 | Gemeente Oegstgeest |  | Openbare verlichting | Wel in beheer | [8 empty] | Geen | Geen | VVE | Geen | Geen | Geen | 91572.665 | 465480.344
3369 | Dirck van Swietenlaan | 1056-12 | 600 | 91591 | 465495 | 65900807-1352-481C-B907-6D453341AFC0 | Oud Oegstgeest |  |  |  |  | Staal |  |  | Dirck van Swietenlaan | RAL_onbekend | Verf | 600 | De Geesten |  | 060ST1 | Conisch |  | Enkele uithouder |  |  | Oegstgeest | 600 |  |  |  | 1056-12 | G0579.5BFE86FA-9394-4E27-A6EE-C57D96F4BCF2 | Gemeente Oegstgeest |  | Openbare verlichting | Wel in beheer | [8 empty] | Geen | Geen | VVE | Geen | Geen | Geen | 91591 | 465495
1673 | Dirck van Swietenlaan | 1056-14 | 600 | 91565.456 | 465508.8 | 8F5B1044-CA0E-4E65-A3DA-BB6D11DB4A6C | Oud Oegstgeest |  |  |  |  | Staal |  |  | Dirck van Swietenlaan | RAL_onbekend | Verf | 600 | De Geesten |  | 060ST1 | Conisch |  | Enkele uithouder |  |  | Oegstgeest | 600 |  |  |  | 1056-14 | G0579.D5C04F8F-CF6C-4DE5-B3A5-2A3396A1D68B | Gemeente Oegstgeest |  | Openbare verlichting | Wel in beheer | [8 empty] | Geen | Geen | VVE | Geen | Geen | Geen | 91565.456 | 465508.8
948 | Dirck van Swietenlaan | 1056-16 | 600 | 91548.246 | 465495.7 | 065D3E9C-FA9A-4765-A064-80E5C11C493B | Oud Oegstgeest |  |  |  |  | Staal |  |  | Dirck van Swietenlaan | RAL_onbekend | Verf | 600 | De Geesten |  | 060ST1 | Conisch |  | Enkele uithouder |  |  | Oegstgeest | 600 |  |  |  | 1056-16 | G0579.A090D0A3-D552-4686-9301-F428BE895E64 | Gemeente Oegstgeest |  | Openbare verlichting | Wel in beheer | [8 empty] | Geen | Geen | VVE | Geen | Geen | Geen | 91548.246 | 465495.7
4234 | Dirck van Swietenlaan | 1056-18 | 600 | 91531.648 | 465496.906 | 6E568D24-7D53-4BEE-B1A0-ADCB451BEEAA | Oud Oegstgeest |  |  |  |  | Staal |  |  | Dirck van Swietenlaan | RAL_onbekend | Verf | 600 | De Geesten |  | 060ST1 | Conisch |  | Enkele uithouder |  |  | Oegstgeest | 600 |  |  |  | 1056-18 | G0579.882B39FA-7FDC-4DC9-88B1-45D48849090D | Gemeente Oegstgeest |  | Openbare verlichting | Wel in beheer | [8 empty] | Geen | Geen | VVE | Geen | Geen | Geen | 91531.648 | 465496.906
2994 | Dirck van Swietenlaan | 1056-2 | 600 | 91578.468 | 465437.719 | A0FC55A6-B9E5-4EE5-A5D3-B2646AC3D6A4 | Oud Oegstgeest |  |  |  |  | Staal |  |  | Dirck van Swietenlaan | RAL_onbekend | Verf | 600 | De Geesten |  | 060ST1 | Conisch |  | Enkele uithouder |  |  | Oegstgeest | 600 |  |  |  | 1056-2 | G0579.30755104-EAB2-464F-B09B-11C757CC0901 | Gemeente Oegstgeest |  | Openbare verlichting | Wel in beheer | [8 empty] | Geen | Geen | VVE | Geen | Geen | Geen | 91578.468 | 465437.719
4045 | Dirck van Swietenlaan | 1056-20 | 600 | 91519.521 | 465483.544 | 27722073-658C-4217-BA05-58BB466B5966 | Oud Oegstgeest |  |  |  |  | Staal |  |  | Dirck van Swietenlaan | RAL_onbekend | Verf | 600 | De Geesten |  | 060ST1 | Conisch |  | Enkele uithouder |  |  | Oegstgeest | 600 |  |  |  | 1056-20 | G0579.7944FB3B-D1B1-4A40-87EF-6E07459A085C | Gemeente Oegstgeest |  | Openbare verlichting | Wel in beheer | [8 empty] | Geen | Geen | VVE | Geen | Geen | Geen | 91519.521 | 465483.544
3313 | Dirck van Swietenlaan | 1056-22 | 600 | 91504.823 | 465463.453 | C5F437BF-3BEB-46CE-9423-10C770EEE4A1 | Oud Oegstgeest |  |  |  |  | Staal |  |  | Dirck van Swietenlaan | RAL_onbekend | Verf | 600 | De Geesten |  | 060ST1 | Conisch |  | Enkele uithouder |  |  | Oegstgeest | 600 |  |  |  | 1056-22 | G0579.47DB9B28-6B15-45FA-9059-2512FC2CC758 | Gemeente Oegstgeest |  | Openbare verlichting | Wel in beheer | [8 empty] | Geen | Geen | VVE | Geen | Geen | Geen | 91504.823 | 465463.453
3243 | Dirck van Swietenlaan | 1056-24 | 600 | 91491.342 | 465444.681 | FF694FF1-3CF1-40B7-8449-9C4AA9583965 | Oud Oegstgeest |  |  |  |  | Staal |  |  | Dirck van Swietenlaan | RAL_onbekend | Verf | 600 | De Geesten |  | 060ST1 | Conisch |  | Enkele uithouder |  |  | Oegstgeest | 600 |  |  |  | 1056-24 | G0579.42F97353-6D74-4A3E-A889-63C9F09F84AC | Gemeente Oegstgeest |  | Openbare verlichting | Wel in beheer | [8 empty] | Geen | Geen | VVE | Geen | Geen | Geen | 91491.342 | 465444.681
1126 | Dirck van Swietenlaan | 1056-26 | 600 | 91530.522 | 465521.388 | 0C9B1326-EBB3-469E-86F3-894DCE363F56 | Oud Oegstgeest |  |  |  |  | Staal |  |  | Dirck van Swietenlaan | RAL_onbekend | Verf | 600 | De Geesten |  | 060ST1 | Conisch |  | Enkele uithouder |  |  | Oegstgeest | 600 |  |  |  | 1056-26 | G0579.BED41EE7-8893-42F2-81B8-D6401F6A7EB9 | Gemeente Oegstgeest |  | Openbare verlichting | Wel in beheer | [8 empty] | Geen | Geen | VVE | Geen | Geen | Geen | 91530.522 | 465521.388
3094 | Dirck van Swietenlaan | 1056-28 | 600 | 91509.985 | 465532.196 | D488B4BA-0041-4280-B345-5281C73A8459 | Oud Oegstgeest |  |  |  |  | Staal |  |  | Dirck van Swietenlaan | RAL_onbekend | Verf | 600 | De Geesten |  | 060ST1 | Conisch |  | Enkele uithouder |  |  | Oegstgeest | 600 |  |  |  | 1056-28 | G0579.373A187A-872D-4500-A993-FDCC95F17FB3 | Gemeente Oegstgeest |  | Openbare verlichting | Wel in beheer | [8 empty] | Geen | Geen | VVE | Geen | Geen | Geen | 91509.985 | 465532.196
1304 | Dirck van Swietenlaan | 1056-30 | 600 | 91495.195 | 465546.092 | 2DA1D027-2E98-4CA0-982D-C1E6C60E00D8 | Oud Oegstgeest |  |  |  |  | Staal |  |  | Dirck van Swietenlaan | RAL_onbekend | Verf | 600 | De Geesten |  | 060ST1 | Conisch |  | Enkele uithouder |  |  | Oegstgeest | 600 |  |  |  | 1056-30 | G0579.CBC4BA8D-638B-4A39-8882-D5E8CF8EE8C6 | Gemeente Oegstgeest |  | Openbare verlichting | Wel in beheer | [8 empty] | Geen | Geen | VVE | Geen | Geen | Geen | 91495.195 | 465546.092
2100 | Dirck van Swietenlaan | 1056-32 | 600 | 91512.524 | 465556.382 | F556748B-A4EA-457B-B36F-DD7BB249DC03 | Oud Oegstgeest |  |  |  |  | Staal |  |  | Dirck van Swietenlaan | RAL_onbekend | Verf | 600 | De Geesten |  | 060ST1 | Conisch |  | Enkele uithouder |  |  | Oegstgeest | 600 |  |  |  | 1056-32 | G0579.F3CBC475-D996-495D-A9A7-0A0C21EC5099 | Gemeente Oegstgeest |  | Openbare verlichting | Wel in beheer | [8 empty] | Geen | Geen | VVE | Geen | Geen | Geen | 91512.524 | 465556.382
2429 | Dirck van Swietenlaan | 1056-34 | 600 | 91547.584 | 465579.471 | 9B51BDE2-8BB4-4FBC-8356-83D31446130C | Oud Oegstgeest |  |  |  |  | Staal |  |  | Dirck van Swietenlaan | RAL_onbekend | Verf | 600 | De Geesten |  | 060ST1 | Conisch |  | Enkele uithouder |  |  | Oegstgeest | 600 |  |  |  | 1056-34 | G0579.07916133-6A37-4581-8085-0563EEFD25C7 | Gemeente Oegstgeest |  | Openbare verlichting | Wel in beheer | [8 empty] | Geen | Geen | VVE | Geen | Geen | Geen | 91547.584 | 465579.471
3702 | Dirck van Swietenlaan | 1056-36 | 600 | 91514.387 | 465577.787 | 9ADA2B58-B98F-408B-B3EC-480412F6E227 | Oud Oegstgeest |  |  |  |  | Staal |  |  | Dirck van Swietenlaan | RAL_onbekend | Verf | 600 | De Geesten |  | 060ST1 | Conisch |  | Enkele uithouder |  |  | Oegstgeest | 600 |  |  |  | 1056-36 | G0579.62F8F60E-DBE6-4BB7-9114-ABDABC2E6DAF | Gemeente Oegstgeest |  | Openbare verlichting | Wel in beheer | [8 empty] | Geen | Geen | VVE | Geen | Geen | Geen | 91514.387 | 465577.787
3580 | Dirck van Swietenlaan | 1056-38 | 600 | 91493.775 | 465569.01 | 47D2B17D-57A8-4C74-B40A-396D03230C07 | Oud Oegstgeest |  |  |  |  | Staal |  |  | Dirck van Swietenlaan | RAL_onbekend | Verf | 600 | De Geesten |  | 060ST1 | Conisch |  | Enkele uithouder |  |  | Oegstgeest | 600 |  |  |  | 1056-38 | G0579.598AB293-515F-4254-841B-CE6C9D0F4BA2 | Gemeente Oegstgeest |  | Openbare verlichting | Wel in beheer | [8 empty] | Geen | Geen | VVE | Geen | Geen | Geen | 91493.775 | 465569.01
1973 | Dirck van Swietenlaan | 1056-4 | 600 | 91588.036 | 465446.018 | F5FFAFE7-C203-4F9B-AE29-FEF6F9F0A5EB | Oud Oegstgeest |  |  |  |  | Staal |  |  | Dirck van Swietenlaan | RAL_onbekend | Verf | 600 | De Geesten |  | 060ST1 | Conisch |  | Enkele uithouder |  |  | Oegstgeest | 600 |  |  |  | 1056-4 | G0579.FADEBFFA-FA9F-4569-B950-5F68AFCF2F60 | Gemeente Oegstgeest |  | Openbare verlichting | Wel in beheer | [8 empty] | Geen | Geen | VVE | Geen | Geen | Geen | 91588.036 | 465446.018
2347 | Dirck van Swietenlaan | 1056-40 | 600 | 91499.947 | 465591.337 | 03C7CBD9-3A3E-411A-9415-CDF521907869 | Oud Oegstgeest |  |  |  |  | Staal |  |  | Dirck van Swietenlaan | RAL_onbekend | Verf | 600 | De Geesten |  | 060ST1 | Conisch |  | Enkele uithouder |  |  | Oegstgeest | 600 |  |  |  | 1056-40 | G0579.024B5BD5-9924-43C5-A493-2274FA39452B | Gemeente Oegstgeest |  | Openbare verlichting | Wel in beheer | [8 empty] | Geen | Geen | VVE | Geen | Geen | Geen | 91499.947 | 465591.337
3900 | Dirck van Swietenlaan | 1056-42 | 600 | 91512.466 | 465607.528 | 6D7C6B5E-2183-4669-80D5-E0A91C5E0C0A | Oud Oegstgeest |  |  |  |  | Staal |  |  | Dirck van Swietenlaan | RAL_onbekend | Verf | 600 | De Geesten |  | 060ST1 | Conisch |  | Enkele uithouder |  |  | Oegstgeest | 600 |  |  |  | 1056-42 | G0579.7F74D4C0-8A7F-4F5A-9EDF-C18F90423BBA | Gemeente Oegstgeest |  | Openbare verlichting | Wel in beheer | [8 empty] | Geen | Geen | VVE | Geen | Geen | Geen | 91512.466 | 465607.528
3805 | Dirck van Swietenlaan | 1056-44 | 600 | 91482.752 | 465608.021 | 45462D45-C0F7-4D31-A7D1-CDEE9A243497 | Oud Oegstgeest |  |  |  |  | Staal |  |  | Dirck van Swietenlaan | RAL_onbekend | Verf | 600 | De Geesten |  | 060ST1 | Conisch |  | Enkele uithouder |  |  | Oegstgeest | 600 |  |  |  | 1056-44 | G0579.68606037-B104-420F-B3F4-109E85D150C1 | Gemeente Oegstgeest |  | Openbare verlichting | Wel in beheer | [8 empty] | Geen | Geen | VVE | Geen | Geen | Geen | 91482.752 | 465608.021
1576 | Dirck van Swietenlaan | 1056-46 | 600 | 91492.353 | 465626.53 | B3E36EDC-B256-477A-85F5-A2B460DC63FE | Oud Oegstgeest |  |  |  |  | Staal |  |  | Dirck van Swietenlaan | RAL_onbekend | Verf | 600 | De Geesten |  | 060ST1 | Conisch |  | Enkele uithouder |  |  | Oegstgeest | 600 |  |  |  | 1056-46 | G0579.DD617B12-5968-494F-81B4-AD8A0F2AF563 | Gemeente Oegstgeest |  | Openbare verlichting | Wel in beheer | [8 empty] | Geen | Geen | VVE | Geen | Geen | Geen | 91492.353 | 465626.53
953 | Dirck van Swietenlaan | 1056-48 | 600 | 91472.194 | 465624.232 | CA41AEA2-567D-478C-809E-89491DD38B25 | Oud Oegstgeest |  |  |  |  | Staal |  |  | Dirck van Swietenlaan | RAL_onbekend | Verf | 600 | De Geesten |  | 060ST1 | Conisch |  | Enkele uithouder |  |  | Oegstgeest | 600 |  |  |  | 1056-48 | G0579.A1D24EAF-8A32-420A-B082-015A67E4D840 | Gemeente Oegstgeest |  | Openbare verlichting | Wel in beheer | [8 empty] | Geen | Geen | VVE | Geen | Geen | Geen | 91472.194 | 465624.232
2510 | Dirck van Swietenlaan | 1056-50 | 600 | 91505 | 465647 | 19A29D30-C390-46CA-AB53-ABACEEE1099B | Oud Oegstgeest |  |  |  |  | Staal |  |  | Dirck van Swietenlaan | RAL_onbekend | Verf | 600 | De Geesten |  | 060ST1 | Conisch |  | Enkele uithouder |  |  | Oegstgeest | 600 |  |  |  | 1056-50 | G0579.1E677824-2A0B-4310-913D-C7DBFE17B615 | Gemeente Oegstgeest |  | Openbare verlichting | Wel in beheer | [8 empty] | Geen | Geen | VVE | Geen | Geen | Geen | 91505 | 465647
4378 | Dirck van Swietenlaan | 1056-52 | 600 | 91483.229 | 465643.47 | B1434074-D89C-432A-BB3F-1DFC321F12A5 | Oud Oegstgeest |  |  |  |  | Staal |  |  | Dirck van Swietenlaan | RAL_onbekend | Verf | 600 | De Geesten |  | 060ST1 | Conisch |  | Enkele uithouder |  |  | Oegstgeest | 600 |  |  |  | 1056-52 | G0579.92C0D0A6-3060-45AF-AAD1-EB050FD3B357 | Gemeente Oegstgeest |  | Openbare verlichting | Wel in beheer | [8 empty] | Geen | Geen | VVE | Geen | Geen | Geen | 91483.229 | 465643.47
2868 | Dirck van Swietenlaan | 1056-54 | 600 | 91460.087 | 465636.695 | 9F110746-CC4A-4151-9F92-C9213E240B14 | Oud Oegstgeest |  |  |  |  | Staal |  |  | Dirck van Swietenlaan | RAL_onbekend | Verf | 600 | De Geesten |  | 060ST1 | Conisch |  | Enkele uithouder |  |  | Oegstgeest | 600 |  |  |  | 1056-54 | G0579.28B0F0B0-A03F-4131-BF38-87C99919C0B2 | Gemeente Oegstgeest |  | Openbare verlichting | Wel in beheer | [8 empty] | Geen | Geen | VVE | Geen | Geen | Geen | 91460.087 | 465636.695
288 | Dirck van Swietenlaan | 1056-58 | 500 | 91441.094 | 465627.194 | E98C512C-7509-4D40-9CD1-CC3E04FD7992 | Oud Oegstgeest |  |  |  |  | Staal |  |  | Dirck van Swietenlaan | RAL_onbekend | Verf | 500 | De Geesten |  | 050ST1 | Conisch |  | Enkele uithouder |  |  | Oegstgeest | 500 |  |  |  | 1056-58 | G0579.BBC93D42-9131-4263-8B84-233421D4174B | Gemeente Oegstgeest |  | Openbare verlichting | Wel in beheer | [8 empty] | Geen | Geen | VVE | Geen | Geen | Geen | 91441.094 | 465627.194
1817 | Dirck van Swietenlaan | 1056-6 | 600 | 91574 | 465464 | A2AE2552-1DD8-4D08-8A0B-9449ABB0B54E | Oud Oegstgeest |  |  |  |  | Staal |  |  | Dirck van Swietenlaan | RAL_onbekend | Verf | 600 | De Geesten |  | 060ST1 | Conisch |  | Enkele uithouder |  |  | Oegstgeest | 600 |  |  |  | 1056-6 | G0579.EFB8623F-487D-41CF-B97F-51180AABEFC4 | Gemeente Oegstgeest |  | Openbare verlichting | Wel in beheer | [8 empty] | Geen | Geen | VVE | Geen | Geen | Geen | 91574 | 465464
1998 | Dirck van Swietenlaan | 1056-8 | 600 | 91554.777 | 465467.213 | 390846AB-DDE2-40C9-83CB-74089E886F25 | Oud Oegstgeest |  |  |  |  | Staal |  |  | Dirck van Swietenlaan | RAL_onbekend | Verf | 600 | De Geesten |  | 060ST1 | Conisch |  | Enkele uithouder |  |  | Oegstgeest | 600 |  |  |  | 1056-8 | G0579.FB8441B1-045A-407B-B842-94744FBED84C | Gemeente Oegstgeest |  | Openbare verlichting | Wel in beheer | [8 empty] | Geen | Geen | VVE | Geen | Geen | Geen | 91554.777 | 465467.213
3836 | Dorpsstraat | 1057-10 | 900 | 92089.923 | 467179.465 | 79E797EF-5A38-4AC3-9590-BA5566B1C514 | Oudenhof |  |  |  |  | Staal |  |  | Dorpsstraat | RAL 6005 | Poedercoat | 900 | Grunerie |  | 090STC_L150_1 | Conisch |  | Enkele uithouder |  |  | Oegstgeest | 900 |  | 2004 |  | 1057-10 | G0579.7A7C083D-11BE-4943-9C0B-37BFC457EECD | Gemeente Oegstgeest |  | Openbare verlichting | Wel in beheer | [8 empty] | Geen | Geen | VVE | Geen | Geen | Geen | 92089.923 | 467179.465
4162 | Dorpsstraat | 1057-12 | 900 | 92102.703 | 467206.782 | B26D00CC-D08B-4132-B369-C7B23C37067C | Oudenhof |  |  |  |  | Staal |  |  | Dorpsstraat | RAL 6005 | Poedercoat | 900 | Bloemenbuurt |  | 090ST1 | Conisch |  | Enkele uithouder |  |  | Oegstgeest | 900 |  |  |  | 1057-12 | G0579.83FC0322-BBEB-4541-A09D-BD4F17FBBDA8 | Gemeente Oegstgeest |  | Openbare verlichting | Wel in beheer | [8 empty] | Geen | Geen | VVE | Geen | Geen | Geen | 92102.703 | 467206.782
888 | Dorpsstraat | 1057-14 | 900 | 92091.756 | 467233.447 | ADD022E7-90EE-4EC3-80F4-4340A7198E14 | Oudenhof |  |  |  |  | Staal |  |  | Dorpsstraat | RAL 6005 | Poedercoat | 900 | Grunerie |  | 090STC_L150_1 | Conisch |  | Enkele uithouder |  |  | Oegstgeest | 900 |  | 2004 |  | 1057-14 | G0579.AD04E78A-1381-48C4-BD48-80EB30446310 | Gemeente Oegstgeest |  | Openbare verlichting | Wel in beheer | [8 empty] | Geen | Geen | VVE | Geen | Geen | Geen | 92091.756 | 467233.447
3014 | Dorpsstraat | 1057-16 | 900 | 92103.057 | 467257.165 | E0881C55-A0F4-40DB-8565-E0E54EB667EE | Oudenhof |  |  |  |  | Staal |  |  | Dorpsstraat | RAL 6005 | Poedercoat | 900 | Bloemenbuurt |  | 090ST1 | Conisch |  | Enkele uithouder |  |  | Oegstgeest | 900 |  |  |  | 1057-16 | G0579.32B081CC-F4B0-47E2-8B68-D36E467DFB37 | Gemeente Oegstgeest |  | Openbare verlichting | Wel in beheer | [8 empty] | Geen | Geen | VVE | Geen | Geen | Geen | 92103.057 | 467257.165
1744 | Dorpsstraat | 1057-18 | 900 | 92092.632 | 467285.2 | B223ADF1-C1CD-4759-8273-FAE68912D27F | Oudenhof |  |  |  |  | Staal |  |  | Dorpsstraat | RAL 6005 | Poedercoat | 900 | Grunerie |  | 090STC_L150_1 | Conisch |  | Enkele uithouder |  |  | Oegstgeest | 900 |  | 2004 |  | 1057-18 | G0579.D99A552A-6872-4F06-A76A-506EC9EABA65 | Gemeente Oegstgeest |  | Openbare verlichting | Wel in beheer | [8 empty] | Geen | Geen | VVE | Geen | Geen | Geen | 92092.632 | 467285.2
4300 | Dorpsstraat | 1057-2 | 900 | 92082 | 467087 | 0809CEA4-3607-4D7E-857F-B6624575D3AB | Oudenhof |  |  |  |  | Staal |  |  | Dorpsstraat | RAL 6005 | Poedercoat | 900 | Grunerie |  | 090STC_L150_1 | Conisch |  | Enkele uithouder |  |  | Oegstgeest | 900 |  | 2004 |  | 1057-2 | G0579.9DEB3AE2-D501-43A8-B2AA-59C06C349B6C | Gemeente Oegstgeest |  | Openbare verlichting | Wel in beheer | [8 empty] | Geen | Geen | VVE | Geen | Geen | Geen | 92082 | 467087
1463 | Dorpsstraat | 1057-20 | 900 | 92103.525 | 467306.29 | F5E17672-7B18-4556-89B5-69F28C2975DA | Oudenhof |  |  |  |  | Staal |  |  | Dorpsstraat | RAL 6005 | Poedercoat | 900 | Bloemenbuurt |  | 090ST1 | Conisch |  | Enkele uithouder |  |  | Oegstgeest | 900 |  |  |  | 1057-20 | G0579.C5517EFB-8AE7-4595-ADFE-3BAE6AA850BC | Gemeente Oegstgeest |  | Openbare verlichting | Wel in beheer | [8 empty] | Geen | Geen | VVE | Geen | Geen | Geen | 92103.525 | 467306.29
4306 | Dorpsstraat | 1057-22 | 900 | 92099.478 | 467337.604 | B089275F-21B8-413A-8E51-62252C487C1F | Oudenhof |  |  |  |  | Staal |  |  | Dorpsstraat | RAL 6005 | Poedercoat | 900 | Grunerie |  | 090STC_L150_1 | Conisch |  | Enkele uithouder |  |  | Oegstgeest | 900 |  | 2004 |  | 1057-22 | G0579.9D11B2D4-CD7B-42FF-BBA7-32ED9D3F60D8 | Gemeente Oegstgeest |  | Openbare verlichting | Wel in beheer | [8 empty] | Geen | Geen | VVE | Geen | Geen | Geen | 92099.478 | 467337.604
2523 | Dorpsstraat | 1057-24 | 900 | 92110.833 | 467346.786 | 79790875-7968-43A1-94FF-12C4533348C0 | Oudenhof |  |  |  |  | Staal |  |  | Dorpsstraat | RAL 6005 | Poedercoat | 900 | Grunerie |  | 090STC_L150_1 | Conisch |  | Enkele uithouder |  |  | Oegstgeest | 900 |  | 2004 |  | 1057-24 | G0579.1F594886-D716-431A-86BE-EAF37B552B6B | Gemeente Oegstgeest |  | Openbare verlichting | Wel in beheer | [8 empty] | Geen | Geen | VVE | Geen | Geen | Geen | 92110.833 | 467346.786
4271 | Dorpsstraat | 1057-26 | 400 | 92099.324 | 467364.046 | 41A56B29-A604-4042-8677-FA70B13617D6 | Oudenhof |  |  |  |  | Staal |  |  | Dorpsstraat | RAL_onbekend | Poedercoat | 400 | Grunerie |  | 040ST1 | Conisch |  | Paaltop |  |  | Oegstgeest | 400 |  |  |  | 1057-26 | G0579.9BFC9EE1-C8EF-4BEA-9E86-16F59CB626F7 | Gemeente Oegstgeest |  | Openbare verlichting | Wel in beheer | [8 empty] | Geen | Geen | VVE | Geen | Geen | Geen | 92099.324 | 467364.046
2002 | Dorpsstraat | 1057-28 | 400 | 92113.452 | 467381.092 | 296F9D9E-342D-4D56-BFED-7A41E8EFA1EE | Oudenhof |  |  |  |  | Staal |  |  | Dorpsstraat | RAL_onbekend | Poedercoat | 400 | Grunerie |  | 040ST1 | Conisch |  | Paaltop |  |  | Oegstgeest | 400 |  |  |  | 1057-28 | G0579.FCDC7ED8-E47E-4613-A74C-BB689783DF3B | Gemeente Oegstgeest |  | Openbare verlichting | Wel in beheer | [8 empty] | Geen | Geen | VVE | Geen | Geen | Geen | 92113.452 | 467381.092
1170 | Dorpsstraat | 1057-30 | 400 | 92121.163 | 467401.301 | F95A0C89-169C-4496-B159-F501909FD3C5 | Oudenhof |  |  |  |  | Staal |  |  | Dorpsstraat | RAL_onbekend | Poedercoat | 400 | Grunerie |  | 040ST1 | Conisch |  | Paaltop |  |  | Oegstgeest | 400 |  |  |  | 1057-30 | G0579.B1EE760B-CC56-4E51-AA07-3678E12ED9AA | Gemeente Oegstgeest |  | Openbare verlichting | Wel in beheer | [8 empty] | Geen | Geen | VVE | Geen | Geen | Geen | 92121.163 | 467401.301
1007 | Dorpsstraat | 1057-32 | 400 | 92129.69 | 467425.846 | 0B6030F8-B1E4-4F88-AFE1-CB710EC9445E | Oudenhof |  |  |  |  | Staal |  |  | Dorpsstraat | RAL_onbekend | Poedercoat | 400 | Grunerie |  | 040ST1 | Conisch |  | Paaltop |  |  | Oegstgeest | 400 |  |  |  | 1057-32 | G0579.A44983B9-1C2E-4746-8319-37BE84522895 | Gemeente Oegstgeest |  | Openbare verlichting | Wel in beheer | [8 empty] | Geen | Geen | VVE | Geen | Geen | Geen | 92129.69 | 467425.846
3630 | Dorpsstraat | 1057-34 | 400 | 92138.386 | 467445.068 | 243BD924-F9B4-4762-BD74-F1C97A29ACBE | Oudenhof |  |  |  |  | Staal |  |  | Dorpsstraat | RAL_onbekend | Poedercoat | 400 | Grunerie |  | 040ST1 | Conisch |  | Paaltop |  |  | Oegstgeest | 400 |  |  |  | 1057-34 | G0579.6C464E10-E336-49BD-925B-B0211579B62D | Gemeente Oegstgeest |  | Openbare verlichting | Wel in beheer | [8 empty] | Geen | Geen | VVE | Geen | Geen | Geen | 92138.386 | 467445.068
2555 | Dorpsstraat | 1057-36 | 400 | 92146.002 | 467465.387 | FCEB9398-B3FF-4174-A3FC-09BB5DFC27B3 | Oudenhof |  |  |  |  | Staal |  |  | Dorpsstraat | RAL_onbekend | Poedercoat | 400 | Grunerie |  | 040ST1 | Conisch |  | Paaltop |  |  | Oegstgeest | 400 |  |  |  | 1057-36 | G0579.117668FA-A6D0-43D1-B517-259FCC4EA2E7 | Gemeente Oegstgeest |  | Openbare verlichting | Wel in beheer | [8 empty] | Geen | Geen | VVE | Geen | Geen | Geen | 92146.002 | 467465.387
1889 | Dorpsstraat | 1057-38 | 400 | 92152.355 | 467485.736 | 39C07FA1-FAB3-453D-9632-116DFCC21508 | Oudenhof |  |  |  |  | Staal |  |  | Dorpsstraat | RAL_onbekend | Poedercoat | 400 | Grunerie |  | 040ST1 | Conisch |  | Paaltop |  |  | Oegstgeest | 400 |  |  |  | 1057-38 | G0579.E3721150-CDAE-4DA8-BDAD-902CED5E5569 | Gemeente Oegstgeest |  | Openbare verlichting | Wel in beheer | [8 empty] | Geen | Geen | VVE | Geen | Geen | Geen | 92152.355 | 467485.736
1399 | Dorpsstraat | 1057-4 | 900 | 92096.352 | 467103.963 | 859E13E0-246A-4F72-BB10-B7E5C034F584 | Oudenhof |  |  |  |  | Staal |  |  | Dorpsstraat | RAL 6005 | Poedercoat | 900 | Bloemenbuurt |  | 090ST1 | Conisch |  | Enkele uithouder |  |  | Oegstgeest | 900 |  |  |  | 1057-4 | G0579.C1471ED9-AE96-4EA0-8BA0-EE76890CFA64 | Gemeente Oegstgeest |  | Openbare verlichting | Wel in beheer | [8 empty] | Geen | Geen | VVE | Geen | Geen | Geen | 92096.352 | 467103.963
3783 | Dorpsstraat | 1057-6 | 900 | 92088.614 | 467132.184 | 33D822EE-1E39-44E2-AA69-4B19E73E3E0F | Oudenhof |  |  |  |  | Staal |  |  | Dorpsstraat | RAL 6005 | Poedercoat | 900 | Grunerie |  | 090STC_L150_1 | Conisch |  | Enkele uithouder |  |  | Oegstgeest | 900 |  | 2004 |  | 1057-6 | G0579.67573BFE-D3E3-4F0B-BDC3-8E18CD2A9E13 | Gemeente Oegstgeest |  | Openbare verlichting | Wel in beheer | [8 empty] | Geen | Geen | VVE | Geen | Geen | Geen | 92088.614 | 467132.184
1441 | Dorpsstraat | 1057-8 | 900 | 92098.707 | 467156.616 | C001450A-3335-49B4-830F-C6C91B0CFDC2 | Oudenhof |  |  |  |  | Staal |  |  | Dorpsstraat | RAL 6005 | Poedercoat | 900 | Bloemenbuurt |  | 090ST1 | Conisch |  | Enkele uithouder |  |  | Oegstgeest | 900 |  |  |  | 1057-8 | G0579.C4F8F2CE-36C6-42C4-A09A-4FAC084B8DA9 | Gemeente Oegstgeest |  | Openbare verlichting | Wel in beheer | [8 empty] | Geen | Geen | VVE | Geen | Geen | Geen | 92098.707 | 467156.616
3642 | Duinzichtstraat | 1058-10 | 400 | 92075.262 | 466717.633 | 7064D7F4-64C1-40E6-A93D-DE179A8708F7 | Oudenhof |  |  |  |  | Aluminium |  |  | Duinzichtstraat | RAL_onbekend |  | 400 | Voscuyl |  | 040AL1 | Conisch |  | Paaltop |  |  | Oegstgeest | 400 |  |  |  | 1058-10 | G0579.6DE06260-CF82-476F-8EBB-F2A3D014857D | Gemeente Oegstgeest |  | Openbare verlichting | Wel in beheer | [8 empty] | Geen | Geen | VVE | Geen | Geen | Geen | 92075.262 | 466717.633
3184 | Duinzichtstraat | 1058-12 | 400 | 92090.705 | 466710.503 | 7A7D8798-EA8E-47F2-92B7-74F46BEFFF65 | Oudenhof |  |  |  |  | Aluminium |  |  | Duinzichtstraat | RAL_onbekend |  | 400 | Voscuyl |  | 040AL1 | Conisch |  | Paaltop |  |  | Oegstgeest | 400 |  |  |  | 1058-12 | G0579.4EFCA32E-3880-4776-BDA4-F44F0D18F1C3 | Gemeente Oegstgeest |  | Openbare verlichting | Wel in beheer | [8 empty] | Geen | Geen | VVE | Geen | Geen | Geen | 92090.705 | 466710.503
3728 | Duinzichtstraat | 1058-14 | 400 | 92092.98 | 466717.459 | 267E8E5B-F4AF-4442-9878-D1EB956B602A | Oudenhof |  |  |  |  | Aluminium |  |  | Duinzichtstraat | RAL_onbekend |  | 400 | Voscuyl |  | 040AL1 | Conisch |  | Paaltop |  |  | Oegstgeest | 400 |  |  |  | 1058-14 | G0579.64EC6302-C86E-40CD-9C67-175EA72386FD | Gemeente Oegstgeest |  | Openbare verlichting | Wel in beheer | [8 empty] | Geen | Geen | VVE | Geen | Geen | Geen | 92092.98 | 466717.459
3730 | Duinzichtstraat | 1058-16 | 400 | 92112.498 | 466710.677 | F63FD84B-D501-4968-81E1-E91AA642509F | Oudenhof |  |  |  |  | Aluminium |  |  | Duinzichtstraat | RAL_onbekend |  | 400 | Voscuyl |  | 040AL1 | Conisch |  | Paaltop |  |  | Oegstgeest | 400 |  |  |  | 1058-16 | G0579.64FCA1CB-F753-406A-ABEF-E0B60912C7D0 | Gemeente Oegstgeest |  | Openbare verlichting | Wel in beheer | [8 empty] | Geen | Geen | VVE | Geen | Geen | Geen | 92112.498 | 466710.677
3064 | Duinzichtstraat | 1058-18 | 400 | 92136.792 | 466711.057 | 813AB5DA-F16F-4B51-84EE-42372655E76E | Oudenhof |  |  |  |  | Aluminium |  |  | Duinzichtstraat | RAL_onbekend |  | 400 | Voscuyl |  | 040AL1 | Conisch |  | Paaltop |  |  | Oegstgeest | 400 |  |  |  | 1058-18 | G0579.353A6B53-1652-45B9-B0B5-55862389FC5D | Gemeente Oegstgeest |  | Openbare verlichting | Wel in beheer | [8 empty] | Geen | Geen | VVE | Geen | Geen | Geen | 92136.792 | 466711.057
2358 | Duinzichtstraat | 1058-2 | 400 | 92019.191 | 466711.035 | C2A23C0C-FFC4-4BDC-B9C8-4ADB902B1C3D | Oudenhof |  |  |  |  | Aluminium |  |  | Duinzichtstraat | RAL_onbekend |  | 400 | Voscuyl |  | 040AL1 | Conisch |  | Paaltop |  |  | Oegstgeest | 400 |  |  |  | 1058-2 | G0579.030A3CB6-C0F8-4084-9BDC-CEF2291C46E6 | Gemeente Oegstgeest |  | Openbare verlichting | Wel in beheer | [8 empty] | Geen | Geen | VVE | Geen | Geen | Geen | 92019.191 | 466711.035
2342 | Duinzichtstraat | 1058-20 | 400 | 92158.367 | 466711.469 | 223BB561-F443-4EE3-9681-B0C5B6D34DDC | Oudenhof |  |  |  |  | Aluminium |  |  | Duinzichtstraat | RAL_onbekend |  | 400 | Voscuyl |  | 040AL1 | Conisch |  | Paaltop |  |  | Oegstgeest | 400 |  |  |  | 1058-20 | G0579.02E24F5C-5304-4B08-8D21-C8F581AFB9E2 | Gemeente Oegstgeest |  | Openbare verlichting | Wel in beheer | [8 empty] | Geen | Geen | VVE | Geen | Geen | Geen | 92158.367 | 466711.469
3346 | Duinzichtstraat | 1058-22 | 400 | 92157.964 | 466718.427 | 408CEDAE-EFB6-4519-B6C0-65966B47EABC | Oudenhof |  |  |  |  | Aluminium |  |  | Duinzichtstraat | RAL_onbekend |  | 400 | Voscuyl |  | 040AL1 | Conisch |  | Paaltop |  |  | Oegstgeest | 400 |  |  |  | 1058-22 | G0579.493DB1D4-6F8B-4DDB-B2AE-B552EEC7F666 | Gemeente Oegstgeest |  | Openbare verlichting | Wel in beheer | [8 empty] | Geen | Geen | VVE | Geen | Geen | Geen | 92157.964 | 466718.427
4307 | Duinzichtstraat | 1058-24 | 400 | 92180.566 | 466718.828 | 319371AA-4D0E-40B4-9546-F4761E746D12 | Oudenhof |  |  |  |  | Staal |  |  | Duinzichtstraat | RAL_onbekend |  | 400 | Voscuyl |  | 040ST1 | Conisch |  | Paaltop |  |  | Oegstgeest | 400 |  |  |  | 1058-24 | G0579.9D2D6D1F-11F6-4531-A73D-E712B6A19F28 | Gemeente Oegstgeest |  | Openbare verlichting | Wel in beheer | [8 empty] | Geen | Geen | VVE | Geen | Geen | Geen | 92180.566 | 466718.828
1568 | Duinzichtstraat | 1058-26 | 400 | 92202.692 | 466719.087 | 7DB6A957-3396-475A-88E0-206662A036D0 | Oudenhof |  |  |  |  | Aluminium |  |  | Duinzichtstraat | RAL_onbekend |  | 400 | Voscuyl |  | 040AL1 | Conisch |  | Paaltop |  |  | Oegstgeest | 400 |  |  |  | 1058-26 | G0579.DDE2559E-7D39-41AF-B9E5-C3F197CD809A | Gemeente Oegstgeest |  | Openbare verlichting | Wel in beheer | [8 empty] | Geen | Geen | VVE | Geen | Geen | Geen | 92202.692 | 466719.087
3442 | Duinzichtstraat | 1058-4 | 400 | 92035.202 | 466710.859 | 304D48B1-68A5-426A-8EFA-4AE2BC5C9878 | Oudenhof |  |  |  |  | Staal |  |  | Duinzichtstraat | RAL_onbekend |  | 400 | Voscuyl |  | 040ST2040TU1 | Conisch |  | Paaltop |  |  | Oegstgeest | 400 |  |  |  | 1058-4 | G0579.50E8A682-6AD9-44C6-8162-2B0AD38F6134 | Gemeente Oegstgeest |  | Openbare verlichting | Wel in beheer | [8 empty] | Geen | Geen | VVE | Geen | Geen | Geen | 92035.202 | 466710.859
3505 | Duinzichtstraat | 1058-6 | 400 | 92046.997 | 466710.741 | 998DFDF7-FF97-4F49-85F5-AA75B8145991 | Oudenhof |  |  |  |  | Aluminium |  |  | Duinzichtstraat | RAL_onbekend |  | 400 | Voscuyl |  | 040AL1 | Conisch |  | Paaltop |  |  | Oegstgeest | 400 |  |  |  | 1058-6 | G0579.536B0AE5-0A42-462B-A716-7D51AC9DAA0D | Gemeente Oegstgeest |  | Openbare verlichting | Wel in beheer | [8 empty] | Geen | Geen | VVE | Geen | Geen | Geen | 92046.997 | 466710.741
4422 | Duinzichtstraat | 1058-8 | 400 | 92048.193 | 466717.926 | 95F9BED6-A8A9-4FC8-9132-5811F0CC934B | Oudenhof |  |  |  |  | Aluminium |  |  | Duinzichtstraat | RAL_onbekend |  | 400 | Voscuyl |  | 040AL1 | Conisch |  | Paaltop |  |  | Oegstgeest | 400 |  |  |  | 1058-8 | G0579.954474CD-DBAA-4A94-83F7-B446654811C7 | Gemeente Oegstgeest |  | Openbare verlichting | Wel in beheer | [8 empty] | Geen | Geen | VVE | Geen | Geen | Geen | 92048.193 | 466717.926
4219 | Duivenvoordestraat | 1059-10 | 400 | 92371.326 | 465969.828 | E5DD750E-7A2B-49D3-9C9C-B77BA3680DFE | Oud Oegstgeest |  |  |  |  | Staal |  |  | Duivenvoordestraat | RAL 6005 | Poedercoat | 400 | Oranje Nassau |  | ST4,0 PT CON | Conisch |  | Paaltop |  |  | Oegstgeest | 400 |  | 2021 |  | 1059-10 | G0579.8717537C-7E36-45D2-8FE5-C7E21C6B25E2 | Gemeente Oegstgeest |  | Openbare verlichting | Wel in beheer | [8 empty] | Geen | Geen | VVE | Geen | Geen | Geen | 92371.326 | 465969.828
4490 | Duivenvoordestraat | 1059-12 | 400 | 92392.099 | 465968.15 | CBEFB1BE-51D7-4F7A-8D3D-BF32B19EC37D | Oud Oegstgeest |  |  |  |  | Staal |  |  | Duivenvoordestraat | RAL 6005 | Poedercoat | 400 | Oranje Nassau |  | ST4,0 PT CON | Conisch |  | Paaltop |  |  | Oegstgeest | 400 |  | 2021 |  | 1059-12 | G0579.4F6BE40E-8DAB-4ABE-AE6A-B25C1DCBB520 | Gemeente Oegstgeest |  | Openbare verlichting | Wel in beheer | [8 empty] | Geen | Geen | VVE | Geen | Geen | Geen | 92392.099 | 465968.15
3869 | Duivenvoordestraat | 1059-14 | 400 | 92411.439 | 465956.91 | 81F17E2E-17CA-48C4-9F96-D56ED9EF878E | Oud Oegstgeest |  |  |  |  | Staal |  |  | Duivenvoordestraat | RAL 6005 | Poedercoat | 400 | Oranje Nassau |  | ST4,0 PT CON | Conisch |  | Paaltop |  |  | Oegstgeest | 400 |  | 2021 |  | 1059-14 | G0579.7D627C13-9CF5-4EE2-A06C-6D05655A8427 | Gemeente Oegstgeest |  | Openbare verlichting | Wel in beheer | [8 empty] | Geen | Geen | VVE | Geen | Geen | Geen | 92411.439 | 465956.91
3901 | Duivenvoordestraat | 1059-16 | 400 | 92435.344 | 465960.921 | 9D49FCF5-7888-44C0-BF52-6193697E571D | Oud Oegstgeest |  |  |  |  | Staal |  |  | Duivenvoordestraat | RAL 6005 | Poedercoat | 400 | Oranje Nassau |  | ST4,0 PT CON | Conisch |  | Paaltop |  |  | Oegstgeest | 400 |  | 2021 |  | 1059-16 | G0579.7F75CF90-DF3B-4824-A8B9-B4F0D536D506 | Gemeente Oegstgeest |  | Openbare verlichting | Wel in beheer | [8 empty] | Geen | Geen | VVE | Geen | Geen | Geen | 92435.344 | 465960.921
3785 | Duivenvoordestraat | 1059-18 | 400 | 92453.96 | 465947.888 | ED5D58F4-EC26-49EF-9B61-00EBE53F774C | Oud Oegstgeest |  |  |  |  | Staal |  |  | Duivenvoordestraat | RAL 6005 | Poedercoat | 400 | Oranje Nassau |  | ST4,0 PT CON | Conisch |  | Paaltop |  |  | Oegstgeest | 400 |  | 2021 |  | 1059-18 | G0579.676F6FD3-9AF3-41D1-ACF6-6FDDAD7AC0DE | Gemeente Oegstgeest |  | Openbare verlichting | Wel in beheer | [8 empty] | Geen | Geen | VVE | Geen | Geen | Geen | 92453.96 | 465947.888
3762 | Duivenvoordestraat | 1059-2 | 400 | 92299.437 | 465967.288 | B5DF4429-E98C-493F-BCCB-C5D1F9AE24AC | Oud Oegstgeest |  |  |  |  | Staal |  |  | Duivenvoordestraat | RAL 6005 | Poedercoat | 400 | Oranje Nassau |  | ST4,0 PT CON | Conisch |  | Paaltop |  |  | Oegstgeest | 400 |  | 2021 |  | 1059-2 | G0579.66E26947-2E25-4738-B406-E986268BA4C9 | Gemeente Oegstgeest |  | Openbare verlichting | Wel in beheer | [8 empty] | Geen | Geen | VVE | Geen | Geen | Geen | 92299.437 | 465967.288
2399 | Duivenvoordestraat | 1059-20 | 400 | 92474.516 | 465952.524 | 505D2DBD-1BA9-4483-8C6F-01A5E78605CE | Oud Oegstgeest |  |  |  |  | Staal |  |  | Duivenvoordestraat | RAL 6005 | Poedercoat | 400 | Oranje Nassau |  | ST4,0 PT CON | Conisch |  | Paaltop |  |  | Oegstgeest | 400 |  | 2021 |  | 1059-20 | G0579.06F516AB-B09C-495C-9527-64A1BE08D937 | Gemeente Oegstgeest |  | Openbare verlichting | Wel in beheer | [8 empty] | Geen | Geen | VVE | Geen | Geen | Geen | 92474.516 | 465952.524
2970 | Duivenvoordestraat | 1059-4 | 400 | 92317.542 | 465961.054 | E77E0FA7-3C77-4741-B0FA-DCADE8BE8904 | Oud Oegstgeest |  |  |  |  | Staal |  |  | Duivenvoordestraat | RAL 6005 | Poedercoat | 400 | Oranje Nassau |  | ST4,0 PT CON | Conisch |  | Paaltop |  |  | Oegstgeest | 400 |  | 2021 |  | 1059-4 | G0579.3FF54B16-CEFC-430E-9490-A30AE25FBD26 | Gemeente Oegstgeest |  | Openbare verlichting | Wel in beheer | [8 empty] | Geen | Geen | VVE | Geen | Geen | Geen | 92317.542 | 465961.054
1406 | Duivenvoordestraat | 1059-6 | 400 | 92334.96 | 465968.779 | 5481430E-ABA9-40CD-AAE6-EB4E71797F77 | Oud Oegstgeest |  |  |  |  | Staal |  |  | Duivenvoordestraat | RAL 6005 | Poedercoat | 400 | Oranje Nassau |  | ST4,0 PT CON | Conisch |  | Paaltop |  |  | Oegstgeest | 400 |  | 2021 |  | 1059-6 | G0579.C196DC8A-B8FF-4491-8F25-C64B310A7674 | Gemeente Oegstgeest |  | Openbare verlichting | Wel in beheer | [8 empty] | Geen | Geen | VVE | Geen | Geen | Geen | 92334.96 | 465968.779
3303 | Duivenvoordestraat | 1059-8 | 400 | 92353.203 | 465962.535 | ED4D1E62-910F-4215-B307-040FF6E599C7 | Oud Oegstgeest |  |  |  |  | Staal |  |  | Duivenvoordestraat | RAL 6005 | Poedercoat | 400 | Oranje Nassau |  | ST4,0 PT CON | Conisch |  | Paaltop |  |  | Oegstgeest | 400 |  | 2021 |  | 1059-8 | G0579.46130F32-0CDA-496E-B112-CE9873DB5BBC | Gemeente Oegstgeest |  | Openbare verlichting | Wel in beheer | [8 empty] | Geen | Geen | VVE | Geen | Geen | Geen | 92353.203 | 465962.535
3680 | Eduard Flipselaan | 1060-10 | 400 | 92339.82 | 467634.967 | 365440ED-FA95-49E9-ACF1-EE8FA012FAA6 | Oegstgeest Noord |  |  |  |  | Staal |  |  | Eduard Flipselaan | RAL 6005 | Poedercoat | 400 | Haaswijk-West |  | 040ST1 | Conisch |  | Paaltop |  |  | Oegstgeest | 400 |  |  |  | 1060-10 | G0579.60435A10-A336-4059-ABFC-ED5C87606581 | Gemeente Oegstgeest |  | Openbare verlichting | Wel in beheer | [8 empty] | Geen | Geen | VVE | Geen | Geen | Geen | 92339.82 | 467634.967
4444 | Eduard Flipselaan | 1060-12 | 400 | 92347 | 467620 | DAC479F0-820B-4EB0-8283-24D30081C0A6 | Oegstgeest Noord |  |  |  |  | Staal |  |  | Eduard Flipselaan | RAL 6005 | Poedercoat | 400 | Haaswijk-West |  | 040ST1 | Conisch |  | Paaltop |  |  | Oegstgeest | 400 |  |  |  | 1060-12 | G0579.97EFEED9-7E47-4012-96FD-EE969A5DCC4B | Gemeente Oegstgeest |  | Openbare verlichting | Wel in beheer | [8 empty] | Geen | Geen | VVE | Geen | Geen | Geen | 92347 | 467620
3973 | Eduard Flipselaan | 1060-2 | 400 | 92272.99 | 467653.47 | 51D73F3F-DDC4-40F8-8B13-ADB61CB053D2 | Oegstgeest Noord | Woongebied |  |  |  | Staal |  |  | Eduard Flipselaan | RAL 6005 | Poedercoat | 400 | Haaswijk-West |  | 040ST1 | Conisch |  | Paaltop |  |  | Oegstgeest | 400 |  |  |  | 1060-2 | G0579.741D2929-4A76-4C23-A80A-3153DEA71781 | Derden |  | Openbare verlichting | Wel in beheer niet in eigendom | [8 empty] | Geen | Geen | VVE | Geen | Geen | Geen | 92272.99 | 467653.47
2432 | Eduard Flipselaan | 1060-4 | 400 | 92297.245 | 467645.314 | DA4AB643-7361-41C8-A2F1-441DF16A467C | Oegstgeest Noord |  |  |  |  | Staal |  |  | Eduard Flipselaan | RAL 6005 | Poedercoat | 400 | Haaswijk-West |  | 040ST1 | Conisch |  | Paaltop |  |  | Oegstgeest | 400 |  |  |  | 1060-4 | G0579.08B32436-32BF-4345-94F3-44213F7D0192 | Gemeente Oegstgeest |  | Openbare verlichting | Wel in beheer | [8 empty] | Geen | Geen | VVE | Geen | Geen | Geen | 92297.245 | 467645.314
3260 | Eduard Flipselaan | 1060-6 | 400 | 92319.501 | 467644.444 | CEEF1CD8-A3AC-4636-936A-AEB8BA565463 | Oegstgeest Noord |  |  |  |  | Staal |  |  | Eduard Flipselaan | RAL 6005 | Poedercoat | 400 | Haaswijk-West |  | 040ST1 | Conisch |  | Paaltop |  |  | Oegstgeest | 400 |  |  |  | 1060-6 | G0579.439FD72F-2CA7-4819-BD21-B2D953239AF1 | Gemeente Oegstgeest |  | Openbare verlichting | Wel in beheer | [8 empty] | Geen | Geen | VVE | Geen | Geen | Geen | 92319.501 | 467644.444
1335 | Eduard Flipselaan | 1060-8 | 400 | 92343.252 | 467651.196 | 1BC9FB32-3ACE-4FBF-9BDD-1BBAD0AA5050 | Oegstgeest Noord |  |  |  |  | Staal |  |  | Eduard Flipselaan | RAL 6005 | Poedercoat | 400 | Haaswijk-West |  | 040ST1 | Conisch |  | Paaltop |  |  | Oegstgeest | 400 |  |  |  | 1060-8 | G0579.CC637738-D33C-4FE7-9268-5F9DA74EF1DD | Gemeente Oegstgeest |  | Openbare verlichting | Wel in beheer | [8 empty] | Geen | Geen | VVE | Geen | Geen | Geen | 92343.252 | 467651.196
2195 | Eduard van Beinumlaan | 1061-10 | 400 | 92309.09 | 467781.41 | D103FB51-1351-4E2B-AF9D-714F7F23DDD3 | Oegstgeest Noord |  |  |  |  | Staal |  |  | Eduard van Beinumlaan | RAL 6005 | Poedercoat | 400 | Haaswijk-West |  | 040ST1 | Conisch |  | Paaltop |  |  | Oegstgeest | 400 |  |  |  | 1061-10 | G0579.F9609817-F395-4A47-8347-DFD9E10A93C7 | Gemeente Oegstgeest |  | Openbare verlichting | Wel in beheer | [8 empty] | Geen | Geen | VVE | Geen | Geen | Geen | 92309.09 | 467781.41
1109 | Eduard van Beinumlaan | 1061-12 | 400 | 92317 | 467713 | 1F46373F-E61A-4411-B312-16CFEB5885A5 | Oegstgeest Noord |  |  |  |  | Staal |  |  | Eduard van Beinumlaan | RAL 6005 | Poedercoat | 400 | Haaswijk-West |  | 040ST1 | Conisch |  | Paaltop |  |  | Oegstgeest | 400 |  |  |  | 1061-12 | G0579.BC929A48-7495-498B-937C-B1DC6849BD66 | Gemeente Oegstgeest |  | Openbare verlichting | Wel in beheer | [8 empty] | Geen | Geen | VVE | Geen | Geen | Geen | 92317 | 467713
4434 | Eduard van Beinumlaan | 1061-14 | 400 | 92295.352 | 467712.98 | 3479671B-8BF0-466F-8B18-566F61647212 | Oegstgeest Noord |  |  |  |  | Staal |  |  | Eduard van Beinumlaan | RAL 6005 | Poedercoat | 400 | Haaswijk-West |  | 040ST1 | Conisch |  | Paaltop |  |  | Oegstgeest | 400 |  |  |  | 1061-14 | G0579.96D70386-98B4-4CC3-BF35-55E749904273 | Gemeente Oegstgeest |  | Openbare verlichting | Wel in beheer | [8 empty] | Geen | Geen | VVE | Geen | Geen | Geen | 92295.352 | 467712.98
3834 | Eduard van Beinumlaan | 1061-16 | 400 | 92275.127 | 467719.463 | 1D8E1471-61DD-48CC-BEF0-8980D25C2250 | Oegstgeest Noord |  |  |  |  | Staal |  |  | Eduard van Beinumlaan | RAL 6005 | Poedercoat | 400 | Haaswijk-West |  | 040ST1 | Conisch |  | Paaltop |  |  | Oegstgeest | 400 |  |  |  | 1061-16 | G0579.7A5FB586-2E84-4708-AC7B-934875601770 | Gemeente Oegstgeest |  | Openbare verlichting | Wel in beheer | [8 empty] | Geen | Geen | VVE | Geen | Geen | Geen | 92275.127 | 467719.463
1435 | Eduard van Beinumlaan | 1061-18 | 400 | 92258.234 | 467727.426 | ED1B8EC5-DAFD-4A4E-A678-71951BB83879 | Oegstgeest Noord |  |  |  |  | Staal |  |  | Eduard van Beinumlaan | RAL 6005 | Poedercoat | 400 | Haaswijk-West |  | 040ST1 | Conisch |  | Paaltop |  |  | Oegstgeest | 400 |  |  |  | 1061-18 | G0579.C3903A4C-CE58-49CC-8641-B08951F7A8D0 | Gemeente Oegstgeest |  | Openbare verlichting | Wel in beheer | [8 empty] | Geen | Geen | VVE | Geen | Geen | Geen | 92258.234 | 467727.426
1458 | Eduard van Beinumlaan | 1061-2 | 400 | 92363.396 | 467714.182 | F11B816C-FDC1-4FAB-82D3-64C58C88D6CF | Oegstgeest Noord |  |  |  |  | Staal |  |  | Eduard van Beinumlaan | RAL 6005 | Poedercoat | 400 | Haaswijk-West |  | 040ST1 | Conisch |  | Paaltop |  |  | Oegstgeest | 400 |  |  |  | 1061-2 | G0579.C5095EF7-11A1-432D-90CC-451D681315CF | Gemeente Oegstgeest |  | Openbare verlichting | Wel in beheer | [8 empty] | Geen | Geen | VVE | Geen | Geen | Geen | 92363.396 | 467714.182
2595 | Eduard van Beinumlaan | 1061-20 | 400 | 92249.69 | 467746.005 | 3B91B937-D88B-4744-A1D1-0CDD09A1BC75 | Oegstgeest Noord | Woongebied |  |  |  | Staal |  |  | Eduard van Beinumlaan | RAL 6005 | Poedercoat | 400 | Haaswijk-West |  | 040ST1 | Conisch |  | Paaltop |  |  | Oegstgeest | 400 |  |  |  | 1061-20 | G0579.15DE8464-CC54-4285-9575-42ABC11CDAA4 | Derden |  | Openbare verlichting | Wel in beheer niet in eigendom | [8 empty] | Geen | 8 | VVE | Geen | Geen | Geen | 92249.69 | 467746.005
1386 | Eduard van Beinumlaan | 1061-22 | 400 | 92266.293 | 467704.052 | 4CA939CA-5FF5-4C4F-AFBD-0A26890C8C86 | Oegstgeest Noord |  |  |  |  | Staal |  |  | Eduard van Beinumlaan | RAL 6005 | Poedercoat | 400 | Haaswijk-West |  | 040ST1 | Conisch |  | Paaltop |  |  | Oegstgeest | 400 |  |  |  | 1061-22 | G0579.C0029BD9-B3D1-46B0-97DA-7C08988AB50E | Gemeente Oegstgeest |  | Openbare verlichting | Wel in beheer | [8 empty] | Geen | Geen | VVE | Geen | Geen | Geen | 92266.293 | 467704.052
1023 | Eduard van Beinumlaan | 1061-24 | 400 | 92265.831 | 467676.599 | C38BE2D4-7239-4852-B0B4-49B4F25E6CC3 | Oegstgeest Noord |  |  |  |  | Staal |  |  | Eduard van Beinumlaan | RAL 6005 | Poedercoat | 400 | Haaswijk-West |  | 040ST1 | Conisch |  | Paaltop |  |  | Oegstgeest | 400 |  |  |  | 1061-24 | G0579.A587246F-CB2A-4EE9-8982-5338AB230F0A | Gemeente Oegstgeest |  | Openbare verlichting | Wel in beheer | [8 empty] | Geen | Geen | VVE | Geen | Geen | Geen | 92265.831 | 467676.599
2764 | Eduard van Beinumlaan | 1061-26 | 400 | 92257.006 | 467638.135 | FAC1B638-1B30-4B2B-AA8B-E232AC7742E8 | Oegstgeest Noord |  |  |  |  | Staal |  |  | Eduard van Beinumlaan | RAL 6005 | Poedercoat | 400 | Haaswijk-West |  | 040ST1 | Conisch |  | Paaltop |  |  | Oegstgeest | 400 |  |  |  | 1061-26 | G0579.20E8B036-B5B4-4474-96CD-56DD1F41855C | Gemeente Oegstgeest |  | Openbare verlichting | Wel in beheer | [8 empty] | Geen | Geen | VVE | Geen | Geen | Geen | 92257.006 | 467638.135
2693 | Eduard van Beinumlaan | 1061-28 | 400 | 92247 | 467618 | EC834471-1EBD-4A2C-BF5D-F3017119B920 | Oegstgeest Noord |  |  |  |  | Staal |  |  | Eduard van Beinumlaan | RAL 6005 | Poedercoat | 400 | Haaswijk-West |  | 040ST1 | Conisch |  | Paaltop |  |  | Oegstgeest | 400 |  |  |  | 1061-28 | G0579.2B4F4BA8-B81D-43F9-BD84-A8BC82FE7EBC | Gemeente Oegstgeest |  | Openbare verlichting | Wel in beheer | [8 empty] | Geen | Geen | VVE | Geen | Geen | Geen | 92247 | 467618
2047 | Eduard van Beinumlaan | 1061-30 | 400 | 92227 | 467628 | D46BED63-2323-45F9-9871-08C5162145B2 | Oegstgeest Noord |  |  |  |  | Staal |  |  | Eduard van Beinumlaan | RAL 6005 | Poedercoat | 400 | Haaswijk-West |  | 040ST1 | Conisch |  | Paaltop |  |  | Oegstgeest | 400 |  |  |  | 1061-30 | G0579.FFE1408A-6BF1-494F-AB56-0D145AE00F6F | Gemeente Oegstgeest |  | Openbare verlichting | Wel in beheer | [8 empty] | Geen | Geen | VVE | Geen | Geen | Geen | 92227 | 467628
1693 | Eduard van Beinumlaan | 1061-32 | 400 | 92268 | 467605 | 06EA16B3-BC65-4746-BFF3-C33BC229C123 | Oegstgeest Noord |  |  |  |  | Staal |  |  | Eduard van Beinumlaan | RAL 6005 | Poedercoat | 400 | Haaswijk-West |  | 040ST1 | Conisch |  | Paaltop |  |  | Oegstgeest | 400 |  |  |  | 1061-32 | G0579.D6F49C1F-18CC-40CD-9865-AF868A51D7E9 | Gemeente Oegstgeest |  | Openbare verlichting | Wel in beheer | [8 empty] | Geen | Geen | VVE | Geen | Geen | Geen | 92268 | 467605
1041 | Eduard van Beinumlaan | 1061-34 | 400 | 92293.292 | 467598.146 | 97942114-376E-4EBE-B75A-FEA194F50711 | Oegstgeest Noord |  |  |  |  | Staal |  |  | Eduard van Beinumlaan | RAL 6005 | Poedercoat | 400 | Haaswijk-West |  | 040ST1 | Conisch |  | Paaltop |  |  | Oegstgeest | 400 |  |  |  | 1061-34 | G0579.A759E5A0-2629-4681-A46F-3E2366449196 | Gemeente Oegstgeest |  | Openbare verlichting | Wel in beheer | [8 empty] | Geen | Geen | VVE | Geen | Geen | Geen | 92293.292 | 467598.146
930 | Eduard van Beinumlaan | 1061-36 | 400 | 92299.56 | 467620.984 | 86CA857F-472B-464E-97AA-1185CC85C0FF | Oegstgeest Noord |  |  |  |  | Staal |  |  | Eduard van Beinumlaan | RAL 6005 | Poedercoat | 400 | Haaswijk-West |  | 040ST1 | Conisch |  | Paaltop |  |  | Oegstgeest | 400 |  |  |  | 1061-36 | G0579.AF6F6ED9-B575-496B-ACA3-58349DF0D6EC | Gemeente Oegstgeest |  | Openbare verlichting | Wel in beheer | [8 empty] | Geen | Geen | VVE | Geen | Geen | Geen | 92299.56 | 467620.984
2839 | Eduard van Beinumlaan | 1061-38 | 400 | 92282.597 | 467576.869 | 4EF427DE-41EE-4B63-BDC7-D5E0FED93A72 | Oegstgeest Noord |  |  |  |  | Staal |  |  | Eduard van Beinumlaan | RAL 6005 | Poedercoat | 400 | Haaswijk-West |  | 040ST1 | Conisch |  | Paaltop |  |  | Oegstgeest | 400 |  |  |  | 1061-38 | G0579.257429B6-F70A-4081-83AA-ED04EA4D58C5 | Gemeente Oegstgeest |  | Openbare verlichting | Wel in beheer | [8 empty] | Geen | Geen | VVE | Geen | Geen | Geen | 92282.597 | 467576.869
3705 | Eduard van Beinumlaan | 1061-4 | 400 | 92339.43 | 467713.012 | F4485EE7-B2D6-42C1-92F6-8594095AC145 | Oegstgeest Noord |  |  |  |  | Staal |  |  | Eduard van Beinumlaan | RAL 6005 | Poedercoat | 400 | Haaswijk-West |  | 040ST1 | Conisch |  | Paaltop |  |  | Oegstgeest | 400 |  |  |  | 1061-4 | G0579.625CFFE5-5203-48D7-9344-F8433046D912 | Gemeente Oegstgeest |  | Openbare verlichting | Wel in beheer | [8 empty] | Geen | Geen | VVE | Geen | Geen | Geen | 92339.43 | 467713.012
3710 | Eduard van Beinumlaan | 1061-6 | 400 | 92335.116 | 467746.669 | 0A714097-DC8D-44EC-A3C7-AD4FC2EFADE1 | Oegstgeest Noord |  |  |  |  | Staal |  |  | Eduard van Beinumlaan | RAL 6005 | Poedercoat | 400 | Haaswijk-West |  | 040ST1 | Conisch |  | Paaltop |  |  | Oegstgeest | 400 |  |  |  | 1061-6 | G0579.62928F64-DB47-4AA0-8693-77611D4DCEB2 | Gemeente Oegstgeest |  | Openbare verlichting | Wel in beheer | [8 empty] | Geen | Geen | VVE | Geen | Geen | Geen | 92335.116 | 467746.669
2409 | Eduard van Beinumlaan | 1061-8 | 400 | 92313.726 | 467747.667 | 526765DD-2CAC-4578-A2F4-18DD70367503 | Oegstgeest Noord |  |  |  |  | Staal |  |  | Eduard van Beinumlaan | RAL 6005 | Poedercoat | 400 | Haaswijk-West |  | 040ST1 | Conisch |  | Paaltop |  |  | Oegstgeest | 400 |  |  |  | 1061-8 | G0579.07AB1AA5-E16F-4BC1-82F4-DF88AB873821 | Gemeente Oegstgeest |  | Openbare verlichting | Wel in beheer | [8 empty] | Geen | Geen | VVE | Geen | Geen | Geen | 92313.726 | 467747.667
3528 | Eli Heimanshof | 1062-10 | 350 | 93915 | 465907 | 12E1A0DC-782A-439A-9DCD-0FE0CA68363D | De Kwaak |  |  |  |  | Staal |  |  | Eli Heimanshof | RAL_onbekend | Poedercoat | 350 | Poelgeest |  | ST3,5 PT CVL |  |  | Paaltop |  |  | Oegstgeest | 350 |  |  |  | 1062-10 | G0579.5552B2D1-8A6A-43FD-A9BA-1C99AB46B9AA | Gemeente Oegstgeest |  | Openbare verlichting | Wel in beheer | [8 empty] | Geen | Geen | VVE | Geen | Geen | Geen | 93915 | 465907
3781 | Eli Heimanshof | 1062-100 | 350 | 93993.452 | 466038.07 | 04A26917-E3CE-4F50-937A-D6AFADC5B70F | De Kwaak |  |  |  |  | Staal |  |  | Eli Heimanshof | RAL_onbekend | Poedercoat | 350 | Poelgeest |  | ST3,5 PT CVL |  |  | Paaltop |  |  | Oegstgeest | 350 |  |  |  | 1062-100 | G0579.6749AEBA-71C7-4802-829D-1E56A340C797 | Gemeente Oegstgeest |  | Openbare verlichting | Wel in beheer | [8 empty] | Geen | Geen | VVE | Geen | Geen | Geen | 93993.452 | 466038.07
2966 | Eli Heimanshof | 1062-102 | 350 | 94008.763 | 466033.688 | 92F06099-2582-4F89-B7B0-849C5A5EDBFD | De Kwaak |  |  |  |  | Staal |  |  | Eli Heimanshof | RAL_onbekend | Poedercoat | 350 | Poelgeest |  | ST3,5 PT CVL |  |  | Paaltop |  |  | Oegstgeest | 350 |  |  |  | 1062-102 | G0579.3FEE50DF-12BD-4A26-A716-0BE398B6C437 | Gemeente Oegstgeest |  | Openbare verlichting | Wel in beheer | [8 empty] | Geen | Geen | VVE | Geen | Geen | Geen | 94008.763 | 466033.688
1533 | Eli Heimanshof | 1062-104 | 350 | 94024.659 | 466028.604 | A767C52E-3AED-4B7E-8D5F-6F3BD87BA033 | De Kwaak |  |  |  |  | Staal |  |  | Eli Heimanshof | RAL_onbekend | Poedercoat | 350 | Poelgeest |  | ST3,5 PT CVL |  |  | Paaltop |  |  | Oegstgeest | 350 |  |  |  | 1062-104 | G0579.DAC9E4F0-B57C-4B19-A736-DC3D81F0845F | Gemeente Oegstgeest |  | Openbare verlichting | Wel in beheer | [8 empty] | Geen | Geen | VVE | Geen | Geen | Geen | 94024.659 | 466028.604
4517 | Eli Heimanshof | 1062-106 |  | 94027.792 | 466023.3 | 49B7062A-5953-46E0-8303-A5BE93671610 | De Kwaak | [7 empty] | Eli Heimanshof |  |  |  | Poelgeest |  | ONDERDOORGANG |  |  | Tunnelverlichting |  |  | Oegstgeest |  |  |  |  | 1062-106 | G0579.F2C747D3-D8FA-4263-BF32-6A96CF5DC00C | Gemeente Oegstgeest |  | Openbare verlichting | Wel in beheer | [8 empty] | Geen | Geen | VVE | Geen | Geen | Geen | 94027.792 | 466023.3
2488 | Eli Heimanshof | 1062-108 | 350 | 93968.176 | 466061.706 | 8B662431-ACE5-4DBA-8369-5A74E02252C0 | De Kwaak |  |  |  |  | Staal |  |  | Eli Heimanshof | RAL_onbekend | Poedercoat | 350 | Poelgeest |  | ST3,5 PT CVL |  |  | Paaltop |  |  | Oegstgeest | 350 |  |  |  | 1062-108 | G0579.1DBE34C6-DD06-477A-80BD-E20B741AE94A | Gemeente Oegstgeest |  | Openbare verlichting | Wel in beheer | [8 empty] | Geen | Geen | VVE | Geen | Geen | Geen | 93968.176 | 466061.706
4533 | Eli Heimanshof | 1062-110 |  | 94040.638 | 466051.08 | 329B2510-4287-4C55-8568-B88321911D6F | De Kwaak | [7 empty] | Eli Heimanshof |  |  |  | Poelgeest |  | ONDERDOORGANG |  |  | Tunnelverlichting |  |  | Oegstgeest |  |  |  |  | 1062-110 | G0579.6994B554-D269-4F64-A018-C6C50166763B | Gemeente Oegstgeest |  | Openbare verlichting | Wel in beheer | [8 empty] | Geen | Geen | VVE | Geen | Geen | Geen | 94040.638 | 466051.08
3899 | Eli Heimanshof | 1062-12 | 350 | 93929.118 | 465901.382 | 63B1EDFA-5B7D-4374-901D-33FFFD8F4272 | De Kwaak |  |  |  |  | Staal |  |  | Eli Heimanshof | RAL_onbekend | Poedercoat | 350 | Poelgeest |  | ST3,5 PT CVL |  |  | Paaltop |  |  | Oegstgeest | 350 |  |  |  | 1062-12 | G0579.7F735DA8-9440-4C36-8894-434B3AA15F81 | Gemeente Oegstgeest |  | Openbare verlichting | Wel in beheer | [8 empty] | Geen | Geen | VVE | Geen | Geen | Geen | 93929.118 | 465901.382
4482 | Eli Heimanshof | 1062-14 | 350 | 93943.765 | 465896.108 | FB25B77C-7EAD-4694-929A-E7DD34E62234 | De Kwaak |  |  |  |  | Staal |  |  | Eli Heimanshof | RAL_onbekend | Poedercoat | 350 | Poelgeest |  | ST3,5 PT CVL |  |  | Paaltop |  |  | Oegstgeest | 350 |  |  |  | 1062-14 | G0579.996F2308-6A2C-453D-BB88-608F24FDC564 | Gemeente Oegstgeest |  | Openbare verlichting | Wel in beheer | [8 empty] | Geen | Geen | VVE | Geen | Geen | Geen | 93943.765 | 465896.108
4519 | Eli Heimanshof | 1062-16 |  | 93952.786 | 465890.061 | DAEFA695-6D69-47F3-9600-5B6D7E8DC7A8 | De Kwaak | [7 empty] | Eli Heimanshof |  |  |  | Poelgeest |  | ONDERDOORGANG |  |  | Tunnelverlichting |  |  | Oegstgeest |  |  |  |  | 1062-16 | G0579.0DE83B03-B93F-491A-AF66-08C368C06BD2 | Gemeente Oegstgeest |  | Openbare verlichting | Wel in beheer | [8 empty] | Geen | Geen | VVE | Geen | Geen | Geen | 93952.786 | 465890.061
2622 | Eli Heimanshof | 1062-18 | 350 | 93923.315 | 465919.22 | 58E3CAC1-233D-46E1-AA56-CE53444C9A38 | De Kwaak |  |  |  |  | Staal |  |  | Eli Heimanshof | RAL_onbekend | Poedercoat | 350 | Poelgeest |  | ST3,5 PT CVL |  |  | Paaltop |  |  | Oegstgeest | 350 |  |  |  | 1062-18 | G0579.169C1A3C-40BD-478D-A6D4-5574045DBFD9 | Gemeente Oegstgeest |  | Openbare verlichting | Wel in beheer | [8 empty] | Geen | Geen | VVE | Geen | Geen | Geen | 93923.315 | 465919.22
1654 | Eli Heimanshof | 1062-2 | 350 | 93927.523 | 465861.938 | 47D6949C-E9FF-4715-8BFF-DA745045DEF6 | De Kwaak |  |  |  |  | Staal |  |  | Eli Heimanshof | RAL_onbekend | Poedercoat | 350 | Poelgeest |  | ST3,5 PT CVL |  |  | Paaltop |  |  | Oegstgeest | 350 |  |  |  | 1062-2 | G0579.D359097E-61B1-44F6-96F4-A40243DE35D4 | Gemeente Oegstgeest |  | Openbare verlichting | Wel in beheer | [8 empty] | Geen | Geen | VVE | Geen | Geen | Geen | 93927.523 | 465861.938
3172 | Eli Heimanshof | 1062-20 | 350 | 93882.129 | 465947.148 | 20737FD6-7A53-42DE-8331-F1523485F14B | De Kwaak |  |  |  |  | Staal |  |  | Eli Heimanshof | RAL_onbekend | Poedercoat | 350 | Poelgeest |  | ST3,5 PT CVL |  |  | Paaltop |  |  | Oegstgeest | 350 |  |  |  | 1062-20 | G0579.4D519CCE-0FE1-4A58-A7BF-774AEF845C7C | Gemeente Oegstgeest |  | Openbare verlichting | Wel in beheer | [8 empty] | Geen | Geen | VVE | Geen | Geen | Geen | 93882.129 | 465947.148
1049 | Eli Heimanshof | 1062-22 | 350 | 93897.166 | 465942.067 | F5E7B9CA-CEFE-4D2F-86FC-8D4E515CB3B9 | De Kwaak |  |  |  |  | Staal |  |  | Eli Heimanshof | RAL_onbekend | Poedercoat | 350 | Poelgeest |  | ST3,5 PT CVL |  |  | Paaltop |  |  | Oegstgeest | 350 |  |  |  | 1062-22 | G0579.A80D90C5-B87A-4B68-8606-A6073CAEA588 | Gemeente Oegstgeest |  | Openbare verlichting | Wel in beheer | [8 empty] | Geen | Geen | VVE | Geen | Geen | Geen | 93897.166 | 465942.067
4310 | Eli Heimanshof | 1062-24 | 350 | 93911.893 | 465937.495 | 4F051E65-21B5-44AB-B3C1-E3495AF28843 | De Kwaak |  |  |  |  | Staal |  |  | Eli Heimanshof | RAL_onbekend | Poedercoat | 350 | Poelgeest |  | ST3,5 PT CVL |  |  | Paaltop |  |  | Oegstgeest | 350 |  |  |  | 1062-24 | G0579.9D47906F-09F1-4D0B-8EB2-456C21C67A56 | Gemeente Oegstgeest |  | Openbare verlichting | Wel in beheer | [8 empty] | Geen | Geen | VVE | Geen | Geen | Geen | 93911.893 | 465937.495
910 | Eli Heimanshof | 1062-26 | 350 | 93927.75 | 465933.685 | 492DEAE1-4D70-4EE3-ACBF-1CEB07481E78 | De Kwaak |  |  |  |  | Staal |  |  | Eli Heimanshof | RAL_onbekend | Poedercoat | 350 | Poelgeest |  | ST3,5 PT CVL |  |  | Paaltop |  |  | Oegstgeest | 350 |  |  |  | 1062-26 | G0579.AE1F214A-9A43-4765-91A4-49FA9983E7A4 | Gemeente Oegstgeest |  | Openbare verlichting | Wel in beheer | [8 empty] | Geen | Geen | VVE | Geen | Geen | Geen | 93927.75 | 465933.685
2665 | Eli Heimanshof | 1062-28 | 350 | 93946.218 | 465927.157 | 73374CEA-1174-4307-B45C-E69FCA595007 | De Kwaak |  |  |  |  | Staal |  |  | Eli Heimanshof | RAL_onbekend | Poedercoat | 350 | Poelgeest |  | ST3,5 PT CVL |  |  | Paaltop |  |  | Oegstgeest | 350 |  |  |  | 1062-28 | G0579.19301B38-1650-4E25-952D-C43A454587A3 | Gemeente Oegstgeest |  | Openbare verlichting | Wel in beheer | [8 empty] | Geen | Geen | VVE | Geen | Geen | Geen | 93946.218 | 465927.157
3494 | Eli Heimanshof | 1062-30 | 350 | 93962 | 465922 | 536AAEB5-09F4-4DD2-8DBA-60E68A2B08F9 | De Kwaak |  |  |  |  | Staal |  |  | Eli Heimanshof | RAL_onbekend | Poedercoat | 350 | Poelgeest |  | ST3,5 PT CVL |  |  | Paaltop |  |  | Oegstgeest | 350 |  |  |  | 1062-30 | G0579.53CC6F8A-97CB-422F-8DA9-674D2BDA7B7B | Gemeente Oegstgeest |  | Openbare verlichting | Wel in beheer | [8 empty] | Geen | Geen | VVE | Geen | Geen | Geen | 93962 | 465922
4549 | Eli Heimanshof | 1062-32 |  | 93969.149 | 465915.88 | CEC5E131-F2C6-405D-ADDA-B55B9E8829FC | De Kwaak | [7 empty] | Eli Heimanshof |  |  |  | Poelgeest |  | ONDERDOORGANG |  |  | Tunnelverlichting |  |  | Oegstgeest |  |  |  |  | 1062-32 | G0579.98743DA4-E8D5-4D2D-976A-FFC40C482231 | Gemeente Oegstgeest |  | Openbare verlichting | Wel in beheer | [8 empty] | Geen | Geen | VVE | Geen | Geen | Geen | 93969.149 | 465915.88
3815 | Eli Heimanshof | 1062-34 | 350 | 93931.963 | 465946.747 | 8B0F4C62-1F3E-45EA-A296-FE0A87B5C79E | De Kwaak |  |  |  |  | Staal |  |  | Eli Heimanshof | RAL_onbekend | Poedercoat | 350 | Poelgeest |  | ST3,5 PT CVL |  |  | Paaltop |  |  | Oegstgeest | 350 |  |  |  | 1062-34 | G0579.6937EAF4-C1F0-4910-8A00-8628313FF303 | Gemeente Oegstgeest |  | Openbare verlichting | Wel in beheer | [8 empty] | Geen | Geen | VVE | Geen | Geen | Geen | 93931.963 | 465946.747
4483 | Eli Heimanshof | 1062-36 | 350 | 93889.254 | 465975.69 | D8E55F6C-87AF-4008-9303-6E6CBFBFA5CC | De Kwaak |  |  |  |  | Staal |  |  | Eli Heimanshof | RAL_onbekend | Poedercoat | 350 | Poelgeest |  | ST3,5 PT CVL |  |  | Paaltop |  |  | Oegstgeest | 350 |  |  |  | 1062-36 | G0579.997EB23E-8CB7-4D2C-A8BC-C3E5A4481566 | Gemeente Oegstgeest |  | Openbare verlichting | Wel in beheer | [8 empty] | Geen | Geen | VVE | Geen | Geen | Geen | 93889.254 | 465975.69
2824 | Eli Heimanshof | 1062-38 | 350 | 93906.582 | 465970.183 | 0C77E79F-0510-49E3-89AD-68A2567F48FA | De Kwaak |  |  |  |  | Staal |  |  | Eli Heimanshof | RAL_onbekend | Poedercoat | 350 | Poelgeest |  | ST3,5 PT CVL |  |  | Paaltop |  |  | Oegstgeest | 350 |  |  |  | 1062-38 | G0579.24306D6F-5903-4809-BD53-F9B22118D85E | Gemeente Oegstgeest |  | Openbare verlichting | Wel in beheer | [8 empty] | Geen | Geen | VVE | Geen | Geen | Geen | 93906.582 | 465970.183
3180 | Eli Heimanshof | 1062-4 | 350 | 93916.648 | 465876.119 | D4DE2237-038E-4FA2-9776-ACFA6555E555 | De Kwaak |  |  |  |  | Staal |  |  | Eli Heimanshof | RAL_onbekend | Poedercoat | 350 | Poelgeest |  | ST3,5 PT CVL |  |  | Paaltop |  |  | Oegstgeest | 350 |  |  |  | 1062-4 | G0579.4D95974A-A151-4416-9076-6F300018D9F1 | Gemeente Oegstgeest |  | Openbare verlichting | Wel in beheer | [8 empty] | Geen | Geen | VVE | Geen | Geen | Geen | 93916.648 | 465876.119
864 | Eli Heimanshof | 1062-40 | 350 | 93921.079 | 465966.072 | 981D9F3A-E42D-4985-8B75-0FDA84DEA366 | De Kwaak |  |  |  |  | Staal |  |  | Eli Heimanshof | RAL_onbekend | Poedercoat | 350 | Poelgeest |  | ST3,5 PT CVL |  |  | Paaltop |  |  | Oegstgeest | 350 |  |  |  | 1062-40 | G0579.ACAD45E3-6096-4E81-8BA5-A1C02CF6BA89 | Gemeente Oegstgeest |  | Openbare verlichting | Wel in beheer | [8 empty] | Geen | Geen | VVE | Geen | Geen | Geen | 93921.079 | 465966.072
1013 | Eli Heimanshof | 1062-42 | 350 | 93937.087 | 465962.115 | C7AF4F3B-050F-4CD8-8FF7-D23B9C741627 | De Kwaak |  |  |  |  | Staal |  |  | Eli Heimanshof | RAL_onbekend | Poedercoat | 350 | Poelgeest |  | ST3,5 PT CVL |  |  | Paaltop |  |  | Oegstgeest | 350 |  |  |  | 1062-42 | G0579.A5CD6083-4E9F-4FBA-939F-B1FBC4991814 | Gemeente Oegstgeest |  | Openbare verlichting | Wel in beheer | [8 empty] | Geen | Geen | VVE | Geen | Geen | Geen | 93937.087 | 465962.115
954 | Eli Heimanshof | 1062-44 | 350 | 93950.667 | 465956.639 | 72EEFC0D-F984-40CE-A2DA-8242EBEC383C | De Kwaak |  |  |  |  | Staal |  |  | Eli Heimanshof | RAL_onbekend | Poedercoat | 350 | Poelgeest |  | ST3,5 PT CVL |  |  | Paaltop |  |  | Oegstgeest | 350 |  |  |  | 1062-44 | G0579.A1D877CF-1842-4B23-8EC6-1A96157FB9F1 | Gemeente Oegstgeest |  | Openbare verlichting | Wel in beheer | [8 empty] | Geen | Geen | VVE | Geen | Geen | Geen | 93950.667 | 465956.639
1559 | Eli Heimanshof | 1062-46 | 350 | 93966.487 | 465951.196 | 005AD1CC-52E9-44D4-9009-E5AFE5438C89 | De Kwaak |  |  |  |  | Staal |  |  | Eli Heimanshof | RAL_onbekend | Poedercoat | 350 | Poelgeest |  | ST3,5 PT CVL |  |  | Paaltop |  |  | Oegstgeest | 350 |  |  |  | 1062-46 | G0579.DCFFFD0C-D82D-4403-A64F-9B3FFDD57907 | Gemeente Oegstgeest |  | Openbare verlichting | Wel in beheer | [8 empty] | Geen | Geen | VVE | Geen | Geen | Geen | 93966.487 | 465951.196
1725 | Eli Heimanshof | 1062-48 | 350 | 93980.795 | 465947.382 | 2245CB31-1882-4F37-AEDA-3BA3A3766B66 | De Kwaak |  |  |  |  | Staal |  |  | Eli Heimanshof | RAL_onbekend | Poedercoat | 350 | Poelgeest |  | ST3,5 PT CVL |  |  | Paaltop |  |  | Oegstgeest | 350 |  |  |  | 1062-48 | G0579.D86D71E7-CCCD-406A-BACB-F34129D9B850 | Gemeente Oegstgeest |  | Openbare verlichting | Wel in beheer | [8 empty] | Geen | Geen | VVE | Geen | Geen | Geen | 93980.795 | 465947.382
4518 | Eli Heimanshof | 1062-50 |  | 93985.003 | 465942.101 | C324DEEB-5AA3-4FCA-8EE7-722649F4FD58 | De Kwaak | [7 empty] | Eli Heimanshof |  |  |  | Poelgeest |  | ONDERDOORGANG |  |  | Tunnelverlichting |  |  | Oegstgeest |  |  |  |  | 1062-50 | G0579.F484B9E0-DADC-4FEF-BAEA-3134CCEFE70F | Gemeente Oegstgeest |  | Openbare verlichting | Wel in beheer | [8 empty] | Geen | Geen | VVE | Geen | Geen | Geen | 93985.003 | 465942.101
2003 | Eli Heimanshof | 1062-52 | 350 | 93942 | 465977 | 84976149-B29A-4C70-A00B-A59197685B5B | De Kwaak |  |  |  |  | Staal |  |  | Eli Heimanshof | RAL_onbekend | Poedercoat | 350 | Poelgeest |  | ST3,5 PT CVL |  |  | Paaltop |  |  | Oegstgeest | 350 |  |  |  | 1062-52 | G0579.FCE8A1D8-9FDB-4649-AC44-6F0C086CDD24 | Gemeente Oegstgeest |  | Openbare verlichting | Wel in beheer | [8 empty] | Geen | Geen | VVE | Geen | Geen | Geen | 93942 | 465977
1211 | Eli Heimanshof | 1062-54 | 350 | 93898.051 | 466004.575 | 32BD1A04-EEC4-46E8-A653-68FFA6265153 | De Kwaak |  |  |  |  | Staal |  |  | Eli Heimanshof | RAL_onbekend | Poedercoat | 350 | Poelgeest |  | ST3,5 PT CVL |  |  | Paaltop |  |  | Oegstgeest | 350 |  |  |  | 1062-54 | G0579.B4E97FDF-6B66-41A1-AEF0-BEECBD12E91A | Gemeente Oegstgeest |  | Openbare verlichting | Wel in beheer | [8 empty] | Geen | Geen | VVE | Geen | Geen | Geen | 93898.051 | 466004.575
1716 | Eli Heimanshof | 1062-56 | 350 | 93915.844 | 465999.436 | 959E040D-7F88-4F1F-B930-3117638828FC | De Kwaak |  |  |  |  | Staal |  |  | Eli Heimanshof | RAL_onbekend | Poedercoat | 350 | Poelgeest |  | ST3,5 PT CVL |  |  | Paaltop |  |  | Oegstgeest | 350 |  |  |  | 1062-56 | G0579.D8B4B7EE-D5C2-4404-AE63-88CA36C38598 | Gemeente Oegstgeest |  | Openbare verlichting | Wel in beheer | [8 empty] | Geen | Geen | VVE | Geen | Geen | Geen | 93915.844 | 465999.436
4372 | Eli Heimanshof | 1062-58 | 350 | 93930.95 | 465994.226 | AF26B47C-64D4-4EED-A7D7-EE26A0C4AAA9 | De Kwaak |  |  |  |  | Staal |  |  | Eli Heimanshof | RAL_onbekend | Poedercoat | 350 | Poelgeest |  | ST3,5 PT CVL |  |  | Paaltop |  |  | Oegstgeest | 350 |  |  |  | 1062-58 | G0579.9163062D-84AD-489F-8329-477AF171F7B8 | Gemeente Oegstgeest |  | Openbare verlichting | Wel in beheer | [8 empty] | Geen | Geen | VVE | Geen | Geen | Geen | 93930.95 | 465994.226
3446 | Eli Heimanshof | 1062-6 | 350 | 93909.699 | 465890.986 | A950968C-2A8C-4344-81FA-27BE16FF7A66 | De Kwaak |  |  |  |  | Staal |  |  | Eli Heimanshof | RAL_onbekend | Poedercoat | 350 | Poelgeest |  | ST3,5 PT CVL |  |  | Paaltop |  |  | Oegstgeest | 350 |  |  |  | 1062-6 | G0579.50330F15-E47E-4899-9E6A-2471A0431255 | Gemeente Oegstgeest |  | Openbare verlichting | Wel in beheer | [8 empty] | Geen | Geen | VVE | Geen | Geen | Geen | 93909.699 | 465890.986
1393 | Eli Heimanshof | 1062-60 | 350 | 93945.774 | 465990.714 | C8FD267D-D949-483C-81C1-202CC1D532F1 | De Kwaak |  |  |  |  | Staal |  |  | Eli Heimanshof | RAL_onbekend | Poedercoat | 350 | Poelgeest |  | ST3,5 PT CVL |  |  | Paaltop |  |  | Oegstgeest | 350 |  |  |  | 1062-60 | G0579.C1B57B3D-73AB-48D8-AE00-A05C6FCABE15 | Gemeente Oegstgeest |  | Openbare verlichting | Wel in beheer | [8 empty] | Geen | Geen | VVE | Geen | Geen | Geen | 93945.774 | 465990.714
2712 | Eli Heimanshof | 1062-62 | 350 | 93960.181 | 465986.493 | 725A83F3-E6AC-4670-9D52-109D62607ADD | De Kwaak |  |  |  |  | Staal |  |  | Eli Heimanshof | RAL_onbekend | Poedercoat | 350 | Poelgeest |  | ST3,5 PT CVL |  |  | Paaltop |  |  | Oegstgeest | 350 |  |  |  | 1062-62 | G0579.2DC8BE89-39CA-4534-B33B-DBB5B4AB8F84 | Gemeente Oegstgeest |  | Openbare verlichting | Wel in beheer | [8 empty] | Geen | Geen | VVE | Geen | Geen | Geen | 93960.181 | 465986.493
2105 | Eli Heimanshof | 1062-64 | 350 | 93975.645 | 465981.057 | 46B05EE6-0A4A-4804-B4C7-F279A6C08983 | De Kwaak |  |  |  |  | Staal |  |  | Eli Heimanshof | RAL_onbekend | Poedercoat | 350 | Poelgeest |  | ST3,5 PT CVL |  |  | Paaltop |  |  | Oegstgeest | 350 |  |  |  | 1062-64 | G0579.F3F29A70-AE71-49F5-951F-41F90D997A43 | Gemeente Oegstgeest |  | Openbare verlichting | Wel in beheer | [8 empty] | Geen | Geen | VVE | Geen | Geen | Geen | 93975.645 | 465981.057
1862 | Eli Heimanshof | 1062-66 | 350 | 93990.781 | 465976.331 | 310C0483-ED89-4416-A056-E6EA5F78665F | De Kwaak |  |  |  |  | Staal |  |  | Eli Heimanshof | RAL_onbekend | Poedercoat | 350 | Poelgeest |  | ST3,5 PT CVL |  |  | Paaltop |  |  | Oegstgeest | 350 |  |  |  | 1062-66 | G0579.E2DC41B5-E8F3-4231-BBC3-85D57CD13A2E | Gemeente Oegstgeest |  | Openbare verlichting | Wel in beheer | [8 empty] | Geen | Geen | VVE | Geen | Geen | Geen | 93990.781 | 465976.331
4504 | Eli Heimanshof | 1062-68 |  | 93999.775 | 465968.84 | 2591B42F-8BF0-42F1-8145-E7C011CD9018 | De Kwaak | [7 empty] | Eli Heimanshof |  |  |  | Poelgeest |  | ONDERDOORGANG |  |  | Tunnelverlichting |  |  | Oegstgeest |  |  |  |  | 1062-68 | G0579.CE28EC03-48EA-4938-B536-2B97101D10B1 | Gemeente Oegstgeest |  | Openbare verlichting | Wel in beheer | [8 empty] | Geen | Geen | VVE | Geen | Geen | Geen | 93999.775 | 465968.84
2126 | Eli Heimanshof | 1062-70 | 350 | 93951 | 466003 | 177BC059-A862-4CB3-951B-D422E064E7F5 | De Kwaak |  |  |  |  | Staal |  |  | Eli Heimanshof | RAL_onbekend | Poedercoat | 350 | Poelgeest |  | ST3,5 PT CVL |  |  | Paaltop |  |  | Oegstgeest | 350 |  |  |  | 1062-70 | G0579.F5AAF30E-1E53-4309-921A-8440AD6F72D1 | Gemeente Oegstgeest |  | Openbare verlichting | Wel in beheer | [8 empty] | Geen | Geen | VVE | Geen | Geen | Geen | 93951 | 466003
2232 | Eli Heimanshof | 1062-72 | 350 | 93908 | 466033 | 302AFEC5-4C94-4867-90CF-BFFBE295CCCA | De Kwaak |  |  |  |  | Staal |  |  | Eli Heimanshof | RAL_onbekend | Poedercoat | 350 | Poelgeest |  | ST3,5 PT CVL |  |  | Paaltop |  |  | Oegstgeest | 350 |  |  |  | 1062-72 | G0579.0B7FFEFB-6ACD-43CF-976E-22D979BAEE36 | Gemeente Oegstgeest |  | Openbare verlichting | Wel in beheer | [8 empty] | Geen | Geen | VVE | Geen | Geen | Geen | 93908 | 466033
2583 | Eli Heimanshof | 1062-74 | 350 | 93925 | 466027 | 8A3F54B8-0FB7-4C13-9669-7832257A1078 | De Kwaak |  |  |  |  | Staal |  |  | Eli Heimanshof | RAL_onbekend | Poedercoat | 350 | Poelgeest |  | ST3,5 PT CVL |  |  | Paaltop |  |  | Oegstgeest | 350 |  |  |  | 1062-74 | G0579.1407A072-CC93-491D-8AA1-7467B769DB1E | Gemeente Oegstgeest |  | Openbare verlichting | Wel in beheer | [8 empty] | Geen | Geen | VVE | Geen | Geen | Geen | 93925 | 466027
4194 | Eli Heimanshof | 1062-76 | 350 | 93940 | 466022 | D267761E-363E-4DA1-A766-4CF4B606AD86 | De Kwaak |  |  |  |  | Staal |  |  | Eli Heimanshof | RAL_onbekend | Poedercoat | 350 | Poelgeest |  | ST3,5 PT CVL |  |  | Paaltop |  |  | Oegstgeest | 350 |  |  |  | 1062-76 | G0579.859B94E5-9935-44A3-A637-3F47B74BB876 | Gemeente Oegstgeest |  | Openbare verlichting | Wel in beheer | [8 empty] | Geen | Geen | VVE | Geen | Geen | Geen | 93940 | 466022
1513 | Eli Heimanshof | 1062-78 | 350 | 93955 | 466019 | 5BC1E83D-1113-48EE-B4DE-E2DDB3467737 | De Kwaak |  |  |  |  | Staal |  |  | Eli Heimanshof | RAL_onbekend | Poedercoat | 350 | Poelgeest |  | ST3,5 PT CVL |  |  | Paaltop |  |  | Oegstgeest | 350 |  |  |  | 1062-78 | G0579.C88DDA3E-857C-424E-9E63-DE9D4CC70AC8 | Gemeente Oegstgeest |  | Openbare verlichting | Wel in beheer | [8 empty] | Geen | Geen | VVE | Geen | Geen | Geen | 93955 | 466019
1184 | Eli Heimanshof | 1062-8 | 350 | 93902.743 | 465909.486 | E99EF62B-BE45-4772-A0B7-978C1B4A35B0 | De Kwaak |  |  |  |  | Staal |  |  | Eli Heimanshof | RAL_onbekend | Poedercoat | 350 | Poelgeest |  | ST3,5 PT CVL |  |  | Paaltop |  |  | Oegstgeest | 350 |  |  |  | 1062-8 | G0579.B2DD9224-9427-4245-8A26-AA6964876D90 | Gemeente Oegstgeest |  | Openbare verlichting | Wel in beheer | [8 empty] | Geen | Geen | VVE | Geen | Geen | Geen | 93902.743 | 465909.486
1794 | Eli Heimanshof | 1062-80 | 350 | 93972 | 466012 | B6FA6228-E1EC-4611-9657-E26CFFA618D5 | De Kwaak |  |  |  |  | Staal |  |  | Eli Heimanshof | RAL_onbekend | Poedercoat | 350 | Poelgeest |  | ST3,5 PT CVL |  |  | Paaltop |  |  | Oegstgeest | 350 |  |  |  | 1062-80 | G0579.ED33790E-DA41-40BA-86D0-EBD963FCF05B | Gemeente Oegstgeest |  | Openbare verlichting | Wel in beheer | [8 empty] | Geen | Geen | VVE | Geen | Geen | Geen | 93972 | 466012
1084 | Eli Heimanshof | 1062-82 | 350 | 93990 | 466009 | 4795EDB2-9177-4B04-8CD2-1EFE5FE13713 | De Kwaak |  |  |  |  | Staal |  |  | Eli Heimanshof | RAL_onbekend | Poedercoat | 350 | Poelgeest |  | ST3,5 PT CVL |  |  | Paaltop |  |  | Oegstgeest | 350 |  |  |  | 1062-82 | G0579.BBCA58C0-D43A-4D1F-B526-3A7546135094 | Gemeente Oegstgeest |  | Openbare verlichting | Wel in beheer | [8 empty] | Geen | Geen | VVE | Geen | Geen | Geen | 93990 | 466009
2168 | Eli Heimanshof | 1062-84 | 350 | 94008 | 466002 | 893F078A-1443-49F1-B2DB-505AA034537B | De Kwaak |  |  |  |  | Staal |  |  | Eli Heimanshof | RAL_onbekend | Poedercoat | 350 | Poelgeest |  | ST3,5 PT CVL |  |  | Paaltop |  |  | Oegstgeest | 350 |  |  |  | 1062-84 | G0579.F8E3CB1C-47EB-43A5-BC1D-C104C28C293D | Gemeente Oegstgeest |  | Openbare verlichting | Wel in beheer | [8 empty] | Geen | Geen | VVE | Geen | Geen | Geen | 94008 | 466002
1456 | Eli Heimanshof | 1062-86 |  | 94015 | 465996 | A3EEE113-2A43-4981-A630-8DA722226A8D | De Kwaak | [7 empty] | Eli Heimanshof |  |  |  | Poelgeest |  | ONDERDOORGANG |  |  | Tunnelverlichting |  |  | Oegstgeest |  |  |  |  | 1062-86 | G0579.C5DCEFDA-A4DE-4B67-90F0-40D6F6CF28A5 | Gemeente Oegstgeest |  | Openbare verlichting | Wel in beheer | [8 empty] | Geen | Geen | VVE | Geen | Geen | Geen | 94015 | 465996
2972 | Eli Heimanshof | 1062-88 | 350 | 93959.328 | 466033.555 | 30C5B023-C9E3-48A1-87D4-896B8CFA4571 | De Kwaak |  |  |  |  | Staal |  |  | Eli Heimanshof | RAL_onbekend | Poedercoat | 350 | Poelgeest |  | ST3,5 PT CVL |  |  | Paaltop |  |  | Oegstgeest | 350 |  |  |  | 1062-88 | G0579.3F533BEB-E46B-467D-9DC8-4784CF1EAC9C | Gemeente Oegstgeest |  | Openbare verlichting | Wel in beheer | [8 empty] | Geen | Geen | VVE | Geen | Geen | Geen | 93959.328 | 466033.555
3099 | Eli Heimanshof | 1062-90 | 350 | 93916.139 | 466061.967 | 436BCE8C-DFBE-4119-B0F5-48FE3DD9255C | De Kwaak |  |  |  |  | Staal |  |  | Eli Heimanshof | RAL_onbekend | Poedercoat | 350 | Poelgeest |  | ST3,5 PT CVL |  |  | Paaltop |  |  | Oegstgeest | 350 |  |  |  | 1062-90 | G0579.38CCBEE9-0464-44A3-8616-862D479F6944 | Gemeente Oegstgeest |  | Openbare verlichting | Wel in beheer | [8 empty] | Geen | Geen | VVE | Geen | Geen | Geen | 93916.139 | 466061.967
2776 | Eli Heimanshof | 1062-92 | 350 | 93933.558 | 466056.069 | 894C1486-A6A2-4997-8E76-7307B63DF46D | De Kwaak |  |  |  |  | Staal |  |  | Eli Heimanshof | RAL_onbekend | Poedercoat | 350 | Poelgeest |  | ST3,5 PT CVL |  |  | Paaltop |  |  | Oegstgeest | 350 |  |  |  | 1062-92 | G0579.21D185B9-F597-45C5-BD33-0480BBEEFE62 | Gemeente Oegstgeest |  | Openbare verlichting | Wel in beheer | [8 empty] | Geen | Geen | VVE | Geen | Geen | Geen | 93933.558 | 466056.069
3363 | Eli Heimanshof | 1062-94 | 350 | 93949.216 | 466051.478 | 0BD419D2-DC7C-4136-9DDD-27D6881BDB10 | De Kwaak |  |  |  |  | Staal |  |  | Eli Heimanshof | RAL_onbekend | Poedercoat | 350 | Poelgeest |  | ST3,5 PT CVL |  |  | Paaltop |  |  | Oegstgeest | 350 |  |  |  | 1062-94 | G0579.5A6FA3F7-65E9-45A9-82B7-6FD8D8BAF7BA | Gemeente Oegstgeest |  | Openbare verlichting | Wel in beheer | [8 empty] | Geen | Geen | VVE | Geen | Geen | Geen | 93949.216 | 466051.478
3392 | Eli Heimanshof | 1062-96 | 350 | 93963.755 | 466048.091 | ABF9B497-7237-49E4-B0DE-534CB947603E | De Kwaak |  |  |  |  | Staal |  |  | Eli Heimanshof | RAL_onbekend | Poedercoat | 350 | Poelgeest |  | ST3,5 PT CVL |  |  | Paaltop |  |  | Oegstgeest | 350 |  |  |  | 1062-96 | G0579.5CF3224D-993E-4DB6-AD40-20D39021A2C6 | Gemeente Oegstgeest |  | Openbare verlichting | Wel in beheer | [8 empty] | Geen | Geen | VVE | Geen | Geen | Geen | 93963.755 | 466048.091
1931 | Eli Heimanshof | 1062-98 | 350 | 93978.151 | 466043.477 | A39C60DA-73C7-469E-8F0D-D3E878E2769A | De Kwaak |  |  |  |  | Staal |  |  | Eli Heimanshof | RAL_onbekend | Poedercoat | 350 | Poelgeest |  | ST3,5 PT CVL |  |  | Paaltop |  |  | Oegstgeest | 350 |  |  |  | 1062-98 | G0579.E679C397-9378-4D00-8EF8-90F9C617118C | Gemeente Oegstgeest |  | Openbare verlichting | Wel in beheer | [8 empty] | Geen | Geen | VVE | Geen | Geen | Geen | 93978.151 | 466043.477
1664 | Emmalaan | 1063-10 | 600 | 92438.114 | 466285.391 | 6ED8578B-D156-4BB5-A485-026C6211FCA5 | Oud Oegstgeest |  |  |  |  | Aluminium |  |  | Emmalaan | RAL_onbekend | Poedercoat | 600 | Oranje Nassau |  | 060AL1 | Conisch |  | Enkele uithouder |  |  | Oegstgeest | 600 |  |  |  | 1063-10 | G0579.D406BC5E-C93E-47DC-B233-B3444725EEC5 | Gemeente Oegstgeest |  | Openbare verlichting | Wel in beheer | [8 empty] | Geen | Geen | VVE | Geen | Geen | Geen | 92438.114 | 466285.391
1009 | Emmalaan | 1063-12 | 600 | 92456.995 | 466267.632 | 7883688D-1507-4342-B8C6-799825696DF4 | Oud Oegstgeest |  |  |  |  | Aluminium |  |  | Emmalaan | RAL_onbekend | Poedercoat | 600 | Oranje Nassau |  | 060AL1 | Conisch |  | Enkele uithouder |  |  | Oegstgeest | 600 |  |  |  | 1063-12 | G0579.A48FBA69-7054-4CCD-9E2E-15E88CC20D44 | Gemeente Oegstgeest |  | Openbare verlichting | Wel in beheer | [8 empty] | Geen | Geen | VVE | Geen | Geen | Geen | 92456.995 | 466267.632
2466 | Emmalaan | 1063-14 | 600 | 92473.183 | 466248.087 | 8BE505BA-E76C-4DD3-A956-EFC0860A3E36 | Oud Oegstgeest |  |  |  |  | Aluminium |  |  | Emmalaan | RAL_onbekend | Poedercoat | 600 | Oranje Nassau |  | 060AL1 | Conisch |  | Enkele uithouder |  |  | Oegstgeest | 600 |  |  |  | 1063-14 | G0579.1A583277-0306-4E5E-A3B2-1AFA7BFD3B99 | Gemeente Oegstgeest |  | Openbare verlichting | Wel in beheer | [8 empty] | Geen | Geen | VVE | Geen | Geen | Geen | 92473.183 | 466248.087
1060 | Emmalaan | 1063-16 | 600 | 92471.101 | 466230.021 | 4E7B47EC-5B67-45BB-B52C-B0839621E29B | Oud Oegstgeest |  |  |  |  | Aluminium |  |  | Emmalaan | RAL_onbekend | Poedercoat | 600 | Oranje Nassau |  | 060AL1 | Conisch |  | Enkele uithouder |  |  | Oegstgeest | 600 |  |  |  | 1063-16 | G0579.A95B4D92-AD9E-4B27-893D-269000CA97DC | Gemeente Oegstgeest |  | Openbare verlichting | Wel in beheer | [8 empty] | Geen | Geen | VVE | Geen | Geen | Geen | 92471.101 | 466230.021
1003 | Emmalaan | 1063-18 | 600 | 92483 | 466212 | 61DA88A0-C7F5-4511-AF66-3940227BF285 | Oud Oegstgeest |  |  |  |  | Aluminium |  |  | Emmalaan | RAL_onbekend | Poedercoat | 600 | Oranje Nassau |  | 060AL1 | Conisch |  | Enkele uithouder |  |  | Oegstgeest | 600 |  |  |  | 1063-18 | G0579.A43AF2E6-A426-4B85-BE49-55AEEB5CD2AB | Gemeente Oegstgeest |  | Openbare verlichting | Wel in beheer | [8 empty] | Geen | Geen | VVE | Geen | Geen | Geen | 92483 | 466212
3533 | Emmalaan | 1063-2 | 600 | 92351.736 | 466302.018 | 408F471E-023C-4607-A799-E0E0EB24FEA1 | Oud Oegstgeest |  |  |  |  | Aluminium |  |  | Emmalaan | RAL_onbekend | Poedercoat | 600 | Oranje Nassau |  | 060AL1 | Conisch |  | Enkele uithouder |  |  | Oegstgeest | 600 |  |  |  | 1063-2 | G0579.56D6FF6C-1526-40E7-B801-12A305377DF1 | Gemeente Oegstgeest |  | Openbare verlichting | Wel in beheer | [8 empty] | Geen | Geen | VVE | Geen | Geen | Geen | 92351.736 | 466302.018
3132 | Emmalaan | 1063-20 | 600 | 92486.978 | 466187.479 | 2DD9044E-D6CD-4854-8A8A-CE8EF80FA896 | Oud Oegstgeest |  |  |  |  | Aluminium |  |  | Emmalaan | RAL_onbekend | Poedercoat | 600 | Oranje Nassau |  | 060AL1 | Conisch |  | Enkele uithouder |  |  | Oegstgeest | 600 |  |  |  | 1063-20 | G0579.4AE77A0E-9BD9-45C8-A905-4623E75C3EC4 | Gemeente Oegstgeest |  | Openbare verlichting | Wel in beheer | [8 empty] | Geen | Geen | VVE | Geen | Geen | Geen | 92486.978 | 466187.479
3480 | Emmalaan | 1063-22 | 600 | 92505.641 | 466180.886 | 4795FC35-67EC-468E-96D1-0811DD4212C6 | Oud Oegstgeest |  |  |  |  | Aluminium |  |  | Emmalaan | RAL_onbekend | Poedercoat | 600 | Oranje Nassau |  | 060AL1 | Conisch |  | Enkele uithouder |  |  | Oegstgeest | 600 |  |  |  | 1063-22 | G0579.52199172-5ED9-4F38-AB0F-035AC3ACA58F | Gemeente Oegstgeest |  | Openbare verlichting | Wel in beheer | [8 empty] | Geen | Geen | VVE | Geen | Geen | Geen | 92505.641 | 466180.886
1119 | Emmalaan | 1063-24 | 600 | 92521.249 | 466166.006 | DA7CF40E-6150-4C87-A323-3A3F50A45C51 | Oud Oegstgeest |  |  |  |  | Aluminium |  |  | Emmalaan | RAL_onbekend | Poedercoat | 600 | Oranje Nassau |  | 060AL1 | Conisch |  | Enkele uithouder |  |  | Oegstgeest | 600 |  |  |  | 1063-24 | G0579.BD3FDB13-5D0F-4B57-81C1-D30768186137 | Gemeente Oegstgeest |  | Openbare verlichting | Wel in beheer | [8 empty] | Geen | Geen | VVE | Geen | Geen | Geen | 92521.249 | 466166.006
1831 | Emmalaan | 1063-26 | 600 | 92543.513 | 466168.725 | 51DA161A-3371-4C66-AFDF-02DAE9C09DE9 | Oud Oegstgeest |  |  |  |  | Aluminium |  |  | Emmalaan | RAL_onbekend | Poedercoat | 600 | Oranje Nassau |  | 060AL1 | Conisch |  | Enkele uithouder |  |  | Oegstgeest | 600 |  |  |  | 1063-26 | G0579.E0AE879A-04A1-4981-B9A1-2B5C4B7C110E | Gemeente Oegstgeest |  | Openbare verlichting | Wel in beheer | [8 empty] | Geen | Geen | VVE | Geen | Geen | Geen | 92543.513 | 466168.725
1332 | Emmalaan | 1063-28 | 600 | 92559.85 | 466157.086 | 4F84AB9E-15F0-4437-8D2B-5CB64B5A9628 | Oud Oegstgeest |  |  |  |  | Aluminium |  |  | Emmalaan | RAL_onbekend | Poedercoat | 600 | Oranje Nassau |  | 060AL1 | Conisch |  | Enkele uithouder |  |  | Oegstgeest | 600 |  |  |  | 1063-28 | G0579.CC3A85AB-A355-47BF-918B-34A2A552116E | Gemeente Oegstgeest |  | Openbare verlichting | Wel in beheer | [8 empty] | Geen | Geen | VVE | Geen | Geen | Geen | 92559.85 | 466157.086
2030 | Emmalaan | 1063-30 | 600 | 92580.889 | 466155.558 | EA1EEC84-7CDC-4370-B281-CCA3A708013F | Oud Oegstgeest |  |  |  |  | Aluminium |  |  | Emmalaan | RAL_onbekend | Poedercoat | 600 | Oranje Nassau |  | 060AL1 | Conisch |  | Enkele uithouder |  |  | Oegstgeest | 600 |  |  |  | 1063-30 | G0579.FECF1727-5378-435E-A5E2-8F6931CB8D27 | Gemeente Oegstgeest |  | Openbare verlichting | Wel in beheer | [8 empty] | Geen | Geen | VVE | Geen | Geen | Geen | 92580.889 | 466155.558
3753 | Emmalaan | 1063-32 | 600 | 92598.743 | 466142.348 | 5E546BF8-5D47-46B6-9A63-34324AE5FBF7 | Oud Oegstgeest |  |  |  |  | Aluminium |  |  | Emmalaan | RAL_onbekend | Poedercoat | 600 | Oranje Nassau |  | 060AL1 | Conisch |  | Enkele uithouder |  |  | Oegstgeest | 600 |  |  |  | 1063-32 | G0579.6572CA61-4DD5-4CDF-AB34-85C8A82E3F9C | Gemeente Oegstgeest |  | Openbare verlichting | Wel in beheer | [8 empty] | Geen | Geen | VVE | Geen | Geen | Geen | 92598.743 | 466142.348
4124 | Emmalaan | 1063-4 | 600 | 92369.696 | 466308.485 | 65EDAD5D-01B0-4412-85BE-24C318797294 | Oud Oegstgeest |  |  |  |  | Aluminium |  |  | Emmalaan | RAL_onbekend | Poedercoat | 600 | Oranje Nassau |  | 060AL1 | Conisch |  | Enkele uithouder |  |  | Oegstgeest | 600 |  |  |  | 1063-4 | G0579.803C8742-7929-4960-88E4-D7BDF5131C69 | Gemeente Oegstgeest |  | Openbare verlichting | Wel in beheer | [8 empty] | Geen | Geen | VVE | Geen | Geen | Geen | 92369.696 | 466308.485
1929 | Emmalaan | 1063-6 | 600 | 92391.8 | 466298.645 | 3EA28206-0B2C-417F-8D77-AF8D39229DEE | Oud Oegstgeest |  |  |  |  | Staal |  |  | Emmalaan | RAL_onbekend | Poedercoat | 600 | Oranje Nassau |  | 060ST1 | Conisch |  | Enkele uithouder |  |  | Oegstgeest | 600 |  |  |  | 1063-6 | G0579.E665040E-B46D-4474-981A-DF59B94DEDC3 | Gemeente Oegstgeest |  | Openbare verlichting | Wel in beheer | [8 empty] | Geen | Geen | VVE | Geen | Geen | Geen | 92391.8 | 466298.645
1227 | Emmalaan | 1063-8 | 600 | 92418.604 | 466299.828 | 25AB1A99-C679-41F8-B9A3-F382D23484FE | Oud Oegstgeest |  |  |  |  | Aluminium |  |  | Emmalaan | RAL_onbekend | Poedercoat | 600 | Oranje Nassau |  | 060AL1 | Conisch |  | Enkele uithouder |  |  | Oegstgeest | 600 |  |  |  | 1063-8 | G0579.B556CB46-1C27-49B9-88EE-EE0601CC9B7C | Gemeente Oegstgeest |  | Openbare verlichting | Wel in beheer | [8 empty] | Geen | Geen | VVE | Geen | Geen | Geen | 92418.604 | 466299.828
1014 | Emmaplein | 1064-10 | 350 | 92619.544 | 466073.81 | 5C283B72-5A54-461C-B5E3-D50B473E23B4 | Oud Oegstgeest |  |  |  |  | Staal |  |  | Emmaplein | RAL_onbekend | Verf | 350 | Oranje Nassau |  | 035ST1 | Conisch |  | Paaltop |  |  | Oegstgeest | 350 |  |  |  | 1064-10 | G0579.A50D72C6-0860-44B3-9E3C-44F4A4C06600 | Gemeente Oegstgeest |  | Openbare verlichting | Wel in beheer | [8 empty] | Geen | Geen | VVE | Geen | Geen | Geen | 92619.544 | 466073.81
1509 | Emmaplein | 1064-12 | 600 | 92627.778 | 466066.6 | 78E1E796-582D-406F-A93E-9260CAB2C5CD | Oud Oegstgeest |  |  |  |  | Aluminium |  |  | Emmaplein | RAL_onbekend |  | 600 | Oranje Nassau |  | 060AL1 | Conisch |  | Enkele uithouder |  |  | Oegstgeest | 600 |  |  |  | 1064-12 | G0579.C8242F89-B1A2-4A09-B725-9CBB546A1658 | Gemeente Oegstgeest |  | Openbare verlichting | Wel in beheer | [8 empty] | Geen | Geen | VVE | Geen | Geen | Geen | 92627.778 | 466066.6
3729 | Emmaplein | 1064-14 | 600 | 92631 | 466095 | 0F0B3E70-C475-47FC-8883-8A694E5A65C1 | Oud Oegstgeest |  |  |  |  | Aluminium |  |  | Emmaplein | RAL_onbekend |  | 600 | Oranje Nassau |  | 060AL1 | Conisch |  | Enkele uithouder |  |  | Oegstgeest | 600 |  |  |  | 1064-14 | G0579.64E510D1-C0E7-440E-BE0B-D9EECA9C1CF3 | Gemeente Oegstgeest |  | Openbare verlichting | Wel in beheer | [8 empty] | Geen | Geen | VVE | Geen | Geen | Geen | 92631 | 466095
1666 | Emmaplein | 1064-16 | 600 | 92635.934 | 466119.074 | 6650983E-47B0-4492-A2FE-1B1AEC9EA39D | Oud Oegstgeest |  |  |  |  | Aluminium |  |  | Emmaplein | RAL_onbekend |  | 600 | Oranje Nassau |  | 060AL1 | Conisch |  | Enkele uithouder |  |  | Oegstgeest | 600 |  |  |  | 1064-16 | G0579.D4174279-21F3-4BDB-9ACB-0F4DD7415710 | Gemeente Oegstgeest |  | Openbare verlichting | Wel in beheer | [8 empty] | Geen | Geen | VVE | Geen | Geen | Geen | 92635.934 | 466119.074
2288 | Emmaplein | 1064-18 | 350 | 92626.229 | 466114.599 | E9BD7BB5-1A9E-4C6C-9C9E-309F3DD4A9DF | Oud Oegstgeest |  |  |  |  | Staal |  |  | Emmaplein | RAL_onbekend | Verf | 350 | Oranje Nassau |  | 035ST1 | Conisch |  | Paaltop |  |  | Oegstgeest | 350 |  |  |  | 1064-18 | G0579.0FFBF7A3-DB2F-4140-A1E7-BBD7975AE907 | Gemeente Oegstgeest |  | Openbare verlichting | Wel in beheer | [8 empty] | Geen | Geen | VVE | Geen | Geen | Geen | 92626.229 | 466114.599
3491 | Emmaplein | 1064-2 | 600 | 92600.597 | 466121.574 | 56701235-6354-4670-8572-B798842FD432 | Oud Oegstgeest |  |  |  |  | Aluminium |  |  | Emmaplein | RAL_onbekend |  | 600 | Oranje Nassau |  | 060AL1 | Conisch |  | Enkele uithouder |  |  | Oegstgeest | 600 |  |  |  | 1064-2 | G0579.53A46A4A-1498-410D-B531-77B227C5966A | Gemeente Oegstgeest |  | Openbare verlichting | Wel in beheer | [8 empty] | Geen | Geen | VVE | Geen | Geen | Geen | 92600.597 | 466121.574
1240 | Emmaplein | 1064-20 | 350 | 92619.134 | 466111.783 | 1E21B906-2321-4054-B4B2-25521A7F7CA0 | Oud Oegstgeest |  |  |  |  | Staal |  |  | Emmaplein | RAL_onbekend | Verf | 350 | Oranje Nassau |  | 035ST1 | Conisch |  | Paaltop |  |  | Oegstgeest | 350 |  |  |  | 1064-20 | G0579.B619EC24-A048-4B89-8480-502FB02311BC | Gemeente Oegstgeest |  | Openbare verlichting | Wel in beheer | [8 empty] | Geen | Geen | VVE | Geen | Geen | Geen | 92619.134 | 466111.783
891 | Emmaplein | 1064-22 | 350 | 92612.654 | 466116.834 | 8C40FCC0-36AC-427E-BF9F-2E1D488B46A2 | Oud Oegstgeest |  |  |  |  | Staal |  |  | Emmaplein | RAL_onbekend | Verf | 350 | Oranje Nassau |  | 035ST1 | Conisch |  | Paaltop |  |  | Oegstgeest | 350 |  |  |  | 1064-22 | G0579.AD34B643-39A0-4057-B9F8-71BAAB8AC454 | Gemeente Oegstgeest |  | Openbare verlichting | Wel in beheer | [8 empty] | Geen | Geen | VVE | Geen | Geen | Geen | 92612.654 | 466116.834
1772 | Emmaplein | 1064-4 | 600 | 92601.368 | 466097.46 | 323DD011-4105-4561-9B62-DF12D6EF7B81 | Oud Oegstgeest |  |  |  |  | Aluminium |  |  | Emmaplein | RAL_onbekend |  | 600 | Oranje Nassau |  | 060AL1 | Conisch |  | Enkele uithouder |  |  | Oegstgeest | 600 |  |  |  | 1064-4 | G0579.EB96C34A-8C45-48D0-BAE1-7A60A1DF9A3E | Gemeente Oegstgeest |  | Openbare verlichting | Wel in beheer | [8 empty] | Geen | Geen | VVE | Geen | Geen | Geen | 92601.368 | 466097.46
3649 | Emmaplein | 1064-8 | 350 | 92613.559 | 466078.554 | 3D88B8E1-EF31-4F00-BD7B-BDFAA7880BD6 | Oud Oegstgeest |  |  |  |  | Staal |  |  | Emmaplein | RAL_onbekend | Verf | 350 | Oranje Nassau |  | 035ST1 | Conisch |  | Paaltop |  |  | Oegstgeest | 350 |  |  |  | 1064-8 | G0579.6D7E3053-CD31-4A94-8311-0B17A8E8186C | Gemeente Oegstgeest |  | Openbare verlichting | Wel in beheer | [8 empty] | Geen | Geen | VVE | Geen | Geen | Geen | 92613.559 | 466078.554
308 | Endegeesterlaan | 1065-10 | 400 | 91962.805 | 465865.17 | 7BC32378-88BD-4528-A2CC-D4388D70C9CF | Oud Oegstgeest |  |  |  |  | Gietijzer |  |  | Endegeesterlaan | RAL 6005 | Poedercoat | 400 | Oranje Nassau | DE NOOD® Historische Mast 1867 | GIETIJZER HAAGS MODEL |  |  | Paaltop |  |  | Oegstgeest | 400 |  | 2018 |  | 1065-10 | G0579.D8D64B4D-1E2D-4D10-9A85-787EE4192A5B | Derden |  | Openbare verlichting | Wel in beheer niet in eigendom | [8 empty] | Geen | Geen | VVE | Geen | Geen | Geen | 91962.805 | 465865.17
294 | Endegeesterlaan | 1065-12 | 400 | 91946.193 | 465862.544 | 7D0A0BFC-53C7-460A-8B0A-7AF246EE6F1C | Oud Oegstgeest |  |  |  |  | Gietijzer |  |  | Endegeesterlaan | RAL 6005 | Poedercoat | 400 | Oranje Nassau | DE NOOD® Historische Mast 1867 | GIETIJZER HAAGS MODEL |  |  | Paaltop |  |  | Oegstgeest | 400 |  | 2018 |  | 1065-12 | G0579.CCE849C2-D0C6-4FB0-81CC-4613FE404ED2 | Derden |  | Openbare verlichting | Wel in beheer niet in eigendom | [8 empty] | Geen | Geen | VVE | Geen | Geen | Geen | 91946.193 | 465862.544
300 | Endegeesterlaan | 1065-14 | 400 | 91916.946 | 465844.173 | 4FE5E76B-17CC-4924-9AD1-9F4BCCE83359 | Oud Oegstgeest |  |  |  |  | Gietijzer |  |  | Endegeesterlaan | RAL 6005 | Poedercoat | 400 | De Geesten | DE NOOD® Historische Mast 1867 | GIETIJZER HAAGS MODEL |  |  | Paaltop |  |  | Oegstgeest | 400 |  | 2018 |  | 1065-14 | G0579.C9BD2711-1C4F-4214-BAD7-2784C2B3326B | Derden |  | Openbare verlichting | Wel in beheer niet in eigendom | [8 empty] | Geen | Geen | VVE | Geen | Geen | Geen | 91916.946 | 465844.173
323 | Endegeesterlaan | 1065-16 | 400 | 91898.525 | 465843.743 | 607C12F9-93D6-4841-B771-A2C4D80E3753 | Oud Oegstgeest |  |  |  |  | Gietijzer |  |  | Endegeesterlaan | RAL 6005 | Poedercoat | 400 | Oranje Nassau | DE NOOD® Historische Mast 1867 | GIETIJZER HAAGS MODEL |  |  | Paaltop |  |  | Oegstgeest | 400 |  | 2018 |  | 1065-16 | G0579.2EAD54E4-977E-4978-B299-695FFFAA3FEF | Derden |  | Openbare verlichting | Wel in beheer niet in eigendom | [8 empty] | Geen | Geen | VVE | Geen | Geen | Geen | 91898.525 | 465843.743
318 | Endegeesterlaan | 1065-18 | 400 | 91865.871 | 465828.892 | D20A3F8E-A719-4939-811F-4801BCEA39A2 | Oud Oegstgeest |  |  |  |  | Gietijzer |  |  | Endegeesterlaan | RAL 6005 | Poedercoat | 400 | Oranje Nassau | DE NOOD® Historische Mast 1867 | GIETIJZER HAAGS MODEL |  |  | Paaltop |  |  | Oegstgeest | 400 |  | 2018 |  | 1065-18 | G0579.12B8EE03-3665-4946-B165-073BD2EDC33F | Derden |  | Openbare verlichting | Wel in beheer niet in eigendom | [8 empty] | Geen | Geen | VVE | Geen | Geen | Geen | 91865.871 | 465828.892
3305 | Endegeesterlaan | 1065-2 | 350 | 92059.453 | 465864.101 | 00A05E84-9533-45F3-AE1E-5675932FE8CB | Oud Oegstgeest |  |  |  |  | Aluminium |  |  | Endegeesterlaan | RAL_onbekend |  | 350 | De Geesten |  | 035AL1 | Conisch |  | Paaltop |  |  | Oegstgeest | 350 |  |  |  | 1065-2 | G0579.4675EFC2-FAF5-4E5A-99D5-4BF9DE1D8F34 | Derden |  | Openbare verlichting | Wel in beheer niet in eigendom | [8 empty] | Geen | Geen | VVE | Geen | Geen | Geen | 92059.453 | 465864.101
299 | Endegeesterlaan | 1065-20 | 400 | 91849.094 | 465821.607 | 87A17BA9-7727-4E22-A0AA-01487FDB1FCD | Oud Oegstgeest |  |  |  |  | Gietijzer |  |  | Endegeesterlaan | RAL 6005 | Poedercoat | 400 | Oranje Nassau | DE NOOD® Historische Mast 1867 | GIETIJZER HAAGS MODEL |  |  | Paaltop |  |  | Oegstgeest | 400 |  | 2018 |  | 1065-20 | G0579.C6C7D918-645B-4A68-8771-2D2D7F0CE3AB | Derden |  | Openbare verlichting | Wel in beheer niet in eigendom | [8 empty] | Geen | Geen | VVE | Geen | Geen | Geen | 91849.094 | 465821.607
314 | Endegeesterlaan | 1065-22 | 400 | 91830.343 | 465813.938 | 9F94260C-E9D2-41C2-B618-B0A278D442EA | Oud Oegstgeest |  |  |  |  | Gietijzer |  |  | Endegeesterlaan | RAL 6005 | Poedercoat | 400 | Oranje Nassau | DE NOOD® Historische Mast 1867 | GIETIJZER HAAGS MODEL |  |  | Paaltop |  |  | Oegstgeest | 400 |  | 2018 |  | 1065-22 | G0579.047215E2-7E79-43A3-8D25-865A3ADA6064 | Derden |  | Openbare verlichting | Wel in beheer niet in eigendom | [8 empty] | Geen | Geen | VVE | Geen | Geen | Geen | 91830.343 | 465813.938
285 | Endegeesterlaan | 1065-4 | 400 | 92040.326 | 465870.848 | 2F720779-2088-4B89-A15C-C6EA83FF1DF8 | Oud Oegstgeest |  |  |  |  | Gietijzer |  |  | Endegeesterlaan | RAL 6005 | Poedercoat | 400 | Oranje Nassau | DE NOOD® Historische Mast 1867 | GIETIJZER HAAGS MODEL |  |  | Paaltop |  |  | Oegstgeest | 400 |  | 2018 |  | 1065-4 | G0579.AA0565C5-8AFE-42A1-B8F6-7F62515AC095 | Derden |  | Openbare verlichting | Wel in beheer niet in eigendom | [8 empty] | Geen | Geen | VVE | Geen | Geen | Geen | 92040.326 | 465870.848
327 | Endegeesterlaan | 1065-6 | 400 | 92019.664 | 465869.489 | EAA127A5-6EB2-4776-9663-C0E9E5ABAC5B | Oud Oegstgeest |  |  |  |  | Gietijzer |  |  | Endegeesterlaan | RAL 6005 | Poedercoat | 400 | Oranje Nassau | DE NOOD® Historische Mast 1867 | GIETIJZER HAAGS MODEL |  |  | Paaltop |  |  | Oegstgeest | 400 |  | 2018 |  | 1065-6 | G0579.3E11942B-745B-4714-97F1-55FA8255098D | Derden |  | Openbare verlichting | Wel in beheer niet in eigendom | [8 empty] | Geen | Geen | VVE | Geen | Geen | Geen | 92019.664 | 465869.489
326 | Endegeesterlaan | 1065-8 | 400 | 91982.721 | 465866.557 | 8BE8A883-F58F-4D1A-91D0-A2A1A203BA24 | Oud Oegstgeest |  |  |  |  | Gietijzer |  |  | Endegeesterlaan | RAL 6005 | Poedercoat | 400 | Oranje Nassau | DE NOOD® Historische Mast 1867 | GIETIJZER HAAGS MODEL |  |  | Paaltop |  |  | Oegstgeest | 400 |  | 2018 |  | 1065-8 | G0579.286C03AE-3131-43BC-BD54-D3AD9229F758 | Derden |  | Openbare verlichting | Wel in beheer niet in eigendom | [8 empty] | Geen | Geen | VVE | Geen | Geen | Geen | 91982.721 | 465866.557
1354 | Endegeesterstraatweg | 1066-10 | 900 | 91808.416 | 465676.365 | 289B16D7-EF8D-475F-BAC3-5DDEE2D605B4 | Oud Oegstgeest |  |  |  |  | Staal |  |  | Endegeesterstraatweg | RAL 6005 | Poedercoat | 900 | De Geesten |  | 090STC_L075_1 | Conisch |  | Enkele uithouder |  |  | Oegstgeest | 900 |  |  |  | 1066-10 | G0579.CD96D119-1151-4C3D-98D5-6BE097B6AF84 | Gemeente Oegstgeest |  | Openbare verlichting | Wel in beheer | [8 empty] | Geen | Geen | VVE | Geen | Geen | Geen | 91808.416 | 465676.365
1846 | Endegeesterstraatweg | 1066-12 | 900 | 91811.26 | 465650.392 | 2B1070DE-8FDD-4E3E-9F50-C9DCB8D67164 | Oud Oegstgeest |  |  |  |  | Staal |  |  | Endegeesterstraatweg | RAL 6005 | Poedercoat | 900 | De Geesten |  | 090STC_L075_1 | Conisch |  | Enkele uithouder |  |  | Oegstgeest | 900 |  |  |  | 1066-12 | G0579.E07D75E1-35B3-4546-BD65-52FEAF3B5BD9 | Gemeente Oegstgeest |  | Openbare verlichting | Wel in beheer | [8 empty] | Geen | Geen | VVE | Geen | Geen | Geen | 91811.26 | 465650.392
3700 | Endegeesterstraatweg | 1066-14 | 900 | 91804.162 | 465622.611 | 71787BA9-CCA7-4701-B9E7-22D81AB57AE3 | Oud Oegstgeest |  |  |  |  | Staal |  |  | Endegeesterstraatweg | RAL 6005 | Poedercoat | 900 | De Geesten |  | 090STC_L075_1 | Conisch |  | Enkele uithouder |  |  | Oegstgeest | 900 |  |  |  | 1066-14 | G0579.62DBB9EF-BF20-44C8-9F62-89E71A816056 | Gemeente Oegstgeest |  | Openbare verlichting | Wel in beheer | [8 empty] | Geen | Geen | VVE | Geen | Geen | Geen | 91804.162 | 465622.611
3463 | Endegeesterstraatweg | 1066-16 | 900 | 91794.816 | 465597.918 | D0AC4C75-EB5D-4AE4-BE57-82DB8F14F75F | Oud Oegstgeest |  |  |  |  | Staal |  |  | Endegeesterstraatweg | RAL 6005 | Poedercoat | 900 | De Geesten |  | 090STC_L075_1 | Conisch |  | Enkele uithouder |  |  | Oegstgeest | 900 |  |  |  | 1066-16 | G0579.51057425-D527-47CE-A32E-0CBAB9A41014 | Gemeente Oegstgeest |  | Openbare verlichting | Wel in beheer | [8 empty] | Geen | Geen | VVE | Geen | Geen | Geen | 91794.816 | 465597.918
1125 | Endegeesterstraatweg | 1066-18 | 900 | 91780.043 | 465571.467 | 3875987B-FDDC-4BEF-957D-F8C3BE29ABEC | Oud Oegstgeest |  |  |  |  | Staal |  |  | Endegeesterstraatweg | RAL 6005 | Poedercoat | 900 | De Geesten |  | 090STC_L075_2 | Conisch |  | Dubbele uithouder |  |  | Oegstgeest | 900 |  |  |  | 1066-18 | G0579.BEC74A9D-B283-4803-BE9D-115D97CE1944 | Gemeente Oegstgeest |  | Openbare verlichting | Wel in beheer | [8 empty] | Geen | Geen | VVE | Geen | Geen | Geen | 91780.043 | 465571.467
680 | Endegeesterstraatweg | 1066-2 | 900 | 91787.998 | 465785.109 | 178C5892-7EA9-42DF-8C68-BEC49AEFA6DA | Oud Oegstgeest |  |  |  |  | Staal |  |  | Endegeesterstraatweg | RAL 6005 | Poedercoat | 900 | De Geesten |  | 090STC_L075_1 | Conisch |  | Enkele uithouder |  |  | Oegstgeest | 900 |  |  |  | 1066-2 | G0579.2CF90067-5B8E-479C-A633-232BC5F83E72 | Gemeente Oegstgeest |  | Openbare verlichting | Wel in beheer | [8 empty] | Geen | Geen | VVE | Geen | Geen | Geen | 91787.998 | 465785.109
3887 | Endegeesterstraatweg | 1066-20 | 900 | 91760.367 | 465552.309 | 4CBA6450-5646-4A13-B09A-F8539DCE5407 | Oud Oegstgeest |  |  |  |  | Staal |  |  | Endegeesterstraatweg | RAL 6005 | Poedercoat | 900 | De Geesten |  | 090STC_L075_2 | Conisch |  | Dubbele uithouder |  |  | Oegstgeest | 900 |  |  |  | 1066-20 | G0579.7FB1CC44-4DCB-4354-AB0C-3AF4DF368933 | Gemeente Oegstgeest |  | Openbare verlichting | Wel in beheer | [8 empty] | Geen | Geen | VVE | Geen | Geen | Geen | 91760.367 | 465552.309
3335 | Endegeesterstraatweg | 1066-22 | 900 | 91740.822 | 465551.888 | 5A167774-0F07-44E4-A22A-F8D8CFD1E659 | Oud Oegstgeest |  |  |  |  | Staal |  |  | Endegeesterstraatweg | RAL 6005 | Poedercoat | 900 | De Geesten |  | 090STC_L075_1 | Conisch |  | Enkele uithouder |  |  | Oegstgeest | 900 |  |  |  | 1066-22 | G0579.4837C5CC-0068-4377-846E-A4C7B940D7B8 | Gemeente Oegstgeest |  | Openbare verlichting | Wel in beheer | [8 empty] | Geen | Geen | VVE | Geen | Geen | Geen | 91740.822 | 465551.888
945 | Endegeesterstraatweg | 1066-24 | 900 | 91727.597 | 465530.807 | 9DB58892-50C1-48B0-A4D8-843A498D838D | Oud Oegstgeest |  |  |  |  | Staal |  |  | Endegeesterstraatweg | RAL 6005 | Poedercoat | 900 | De Geesten |  | 090STC_L075_1 | Conisch |  | Enkele uithouder |  |  | Oegstgeest | 900 |  |  |  | 1066-24 | G0579.A0539F5B-9DF0-484B-A244-CF980531590C | Gemeente Oegstgeest |  | Openbare verlichting | Wel in beheer | [8 empty] | Geen | Geen | VVE | Geen | Geen | Geen | 91727.597 | 465530.807
3409 | Endegeesterstraatweg | 1066-26 | 900 | 91705.891 | 465525.278 | 9828EEEB-9EDF-4B90-97D6-4A0293DA3859 | Oud Oegstgeest |  |  |  |  | Staal |  |  | Endegeesterstraatweg | RAL 6005 | Poedercoat | 900 | De Geesten |  | 090STC_L075_1 | Conisch |  | Enkele uithouder |  |  | Oegstgeest | 900 |  |  |  | 1066-26 | G0579.5EC256F6-AA3A-48CA-B54E-67ADA663FA7B | Gemeente Oegstgeest |  | Openbare verlichting | Wel in beheer | [8 empty] | Geen | Geen | VVE | Geen | Geen | Geen | 91705.891 | 465525.278
1373 | Endegeesterstraatweg | 1066-28 | 900 | 91690.231 | 465500.978 | EAEFB626-6C7B-497A-9C73-0BCCAC953F24 | Oud Oegstgeest |  |  |  |  | Staal |  |  | Endegeesterstraatweg | RAL 6005 | Poedercoat | 900 | De Geesten |  | 090STC_L075_1 | Conisch |  | Enkele uithouder |  |  | Oegstgeest | 900 |  |  |  | 1066-28 | G0579.CFA8F73E-DDA1-40AA-8DB7-A64B392B28DF | Gemeente Oegstgeest |  | Openbare verlichting | Wel in beheer | [8 empty] | Geen | Geen | VVE | Geen | Geen | Geen | 91690.231 | 465500.978
1254 | Endegeesterstraatweg | 1066-30 | 900 | 91665.84 | 465494.664 | D79A7FB6-5C9F-4FDA-A446-8916D9507620 | Oud Oegstgeest |  |  |  |  | Staal |  |  | Endegeesterstraatweg | RAL 6005 | Poedercoat | 900 | De Geesten |  | 090STC_L075_1 | Conisch |  | Enkele uithouder |  |  | Oegstgeest | 900 |  |  |  | 1066-30 | G0579.B7FB6F3F-06BE-48FA-BE4B-75E2EF4C58A6 | Gemeente Oegstgeest |  | Openbare verlichting | Wel in beheer | [8 empty] | Geen | Geen | VVE | Geen | Geen | Geen | 91665.84 | 465494.664
2710 | Endegeesterstraatweg | 1066-32 | 900 | 91652.006 | 465470.102 | BF99EDEB-7E61-43E2-97F8-855DFED06C38 | Oud Oegstgeest |  |  |  |  | Staal |  |  | Endegeesterstraatweg | RAL 6005 | Poedercoat | 900 | De Geesten |  | 090STC_L075_1 | Conisch |  | Enkele uithouder |  |  | Oegstgeest | 900 |  |  |  | 1066-32 | G0579.2DB0BF03-E2A4-401A-AC58-96C28BEB337D | Gemeente Oegstgeest |  | Openbare verlichting | Wel in beheer | [8 empty] | Geen | Geen | VVE | Geen | Geen | Geen | 91652.006 | 465470.102
1848 | Endegeesterstraatweg | 1066-34 | 900 | 91624.099 | 465460.557 | 10D093DA-74D1-4495-A71A-D5405BE722D1 | Oud Oegstgeest |  |  |  |  | Staal |  |  | Endegeesterstraatweg | RAL 6005 | Poedercoat | 900 | De Geesten |  | 090STC_L075_1 | Conisch |  | Enkele uithouder |  |  | Oegstgeest | 900 |  |  |  | 1066-34 | G0579.E08AF9EE-68A5-494C-B012-B192CF5147DD | Gemeente Oegstgeest |  | Openbare verlichting | Wel in beheer | [8 empty] | Geen | Geen | VVE | Geen | Geen | Geen | 91624.099 | 465460.557
3251 | Endegeesterstraatweg | 1066-36 | 900 | 91606.022 | 465437.258 | 4E9E6A04-7B49-4C39-84BB-12C1DEF7103E | Oud Oegstgeest |  |  |  |  | Staal |  |  | Endegeesterstraatweg | RAL 6005 | Poedercoat | 900 | De Geesten |  | 090STC_L075_1 | Conisch |  | Enkele uithouder |  |  | Oegstgeest | 900 |  |  |  | 1066-36 | G0579.429A4F97-402D-49CB-82E6-6AAA8DF2F9BF | Gemeente Oegstgeest |  | Openbare verlichting | Wel in beheer | [8 empty] | Geen | Geen | VVE | Geen | Geen | Geen | 91606.022 | 465437.258
1537 | Endegeesterstraatweg | 1066-38 | 900 | 91581.209 | 465417.565 | D8A4CBDB-707F-47A9-8D56-110A9D69084A | Oud Oegstgeest |  |  |  |  | Staal |  |  | Endegeesterstraatweg | RAL 6005 | Poedercoat | 900 | De Geesten |  | 090STC_L075_1 | Conisch |  | Enkele uithouder |  |  | Oegstgeest | 900 |  |  |  | 1066-38 | G0579.DA22502C-BF30-4D54-943E-78A0B97DA71F | Gemeente Oegstgeest |  | Openbare verlichting | Wel in beheer | [8 empty] | Geen | Geen | VVE | Geen | Geen | Geen | 91581.209 | 465417.565
4277 | Endegeesterstraatweg | 1066-4 | 900 | 91792.124 | 465750.693 | E962B175-25B3-4323-8ACC-CA50230E01C4 | Oud Oegstgeest |  |  |  |  | Staal |  |  | Endegeesterstraatweg | RAL 6005 | Poedercoat | 900 | De Geesten |  | 090STC_L075_1 | Conisch |  | Enkele uithouder |  |  | Oegstgeest | 900 |  |  |  | 1066-4 | G0579.9B238081-DF82-4824-ABE0-70BBE1D8198A | Gemeente Oegstgeest |  | Openbare verlichting | Wel in beheer | [8 empty] | Geen | Geen | VVE | Geen | Geen | Geen | 91792.124 | 465750.693
3943 | Endegeesterstraatweg | 1066-40 | 900 | 91562.063 | 465407.633 | CE756477-E31F-4816-B56F-454E843B5B60 | Oud Oegstgeest |  |  |  |  | Staal |  |  | Endegeesterstraatweg | RAL 6005 | Poedercoat | 900 | De Geesten |  | 090STC_L075_2 | Conisch |  | Dubbele uithouder |  |  | Oegstgeest | 900 |  |  |  | 1066-40 | G0579.72082510-1A86-462E-962E-A8B1D5F81899 | Gemeente Oegstgeest |  | Openbare verlichting | Wel in beheer | [8 empty] | Geen | Geen | VVE | Geen | Geen | Geen | 91562.063 | 465407.633
976 | Endegeesterstraatweg | 1066-42 | 900 | 91539.144 | 465391.792 | EC063794-7D35-4033-97BB-99B70258884A | Oud Oegstgeest |  |  |  |  | Staal |  |  | Endegeesterstraatweg | RAL 6005 | Poedercoat | 900 | De Geesten |  | 090STC_L075_2 | Conisch |  | Dubbele uithouder |  |  | Oegstgeest | 900 |  |  |  | 1066-42 | G0579.A278FB74-A93C-4C80-99A6-20837D090FDF | Gemeente Oegstgeest |  | Openbare verlichting | Wel in beheer | [8 empty] | Geen | Geen | VVE | Geen | Geen | Geen | 91539.144 | 465391.792
4322 | Endegeesterstraatweg | 1066-44 | 900 | 91526.454 | 465369.505 | 19359048-1E9F-480A-9B2E-A3560C531FF8 | Oud Oegstgeest |  |  |  |  | Staal |  |  | Endegeesterstraatweg | RAL 6005 | Poedercoat | 900 | De Geesten |  | 090STC_L075_1 | Conisch |  | Enkele uithouder |  |  | Oegstgeest | 900 |  |  |  | 1066-44 | G0579.9E201DD9-EFEF-4FFF-A7B0-A64054A7CF28 | Gemeente Oegstgeest |  | Openbare verlichting | Wel in beheer | [8 empty] | Geen | Geen | VVE | Geen | Geen | Geen | 91526.454 | 465369.505
3025 | Endegeesterstraatweg | 1066-46 | 900 | 91501.812 | 465350.222 | A0B84ECF-573E-4648-84DB-8255B0490EFC | Oud Oegstgeest |  |  |  |  | Staal |  |  | Endegeesterstraatweg | RAL 6005 | Poedercoat | 900 | De Geesten |  | 090STC_L075_1 | Conisch |  | Enkele uithouder |  |  | Oegstgeest | 900 |  |  |  | 1066-46 | G0579.33BF1DB6-7D95-47CD-9C17-EB437DDA62C1 | Gemeente Oegstgeest |  | Openbare verlichting | Wel in beheer | [8 empty] | Geen | Geen | VVE | Geen | Geen | Geen | 91501.812 | 465350.222
3652 | Endegeesterstraatweg | 1066-48 | 900 | 91476.386 | 465340.688 | 2E57C69B-A309-4113-9D73-C5B8875A6FAE | Oud Oegstgeest |  |  |  |  | Staal |  |  | Endegeesterstraatweg | RAL 6005 | Poedercoat | 900 | De Geesten |  | 090STC_L075_1 | Conisch |  | Enkele uithouder |  |  | Oegstgeest | 900 |  |  |  | 1066-48 | G0579.6EBD6897-4D06-4016-9852-1DC0E668D896 | Gemeente Oegstgeest |  | Openbare verlichting | Wel in beheer | [8 empty] | Geen | Geen | VVE | Geen | Geen | Geen | 91476.386 | 465340.688
1591 | Endegeesterstraatweg | 1066-50 | 900 | 91455.447 | 465319.579 | 66174C92-D269-4778-A0D0-20D8672DF766 | Oud Oegstgeest |  |  |  |  | Staal |  |  | Endegeesterstraatweg | RAL 6005 | Poedercoat | 900 | De Geesten |  | 090STC_L075_1 | Conisch |  | Enkele uithouder |  |  | Oegstgeest | 900 |  |  |  | 1066-50 | G0579.DE556DE3-2CEA-4ED2-936E-6B8843F7AC39 | Gemeente Oegstgeest |  | Openbare verlichting | Wel in beheer | [8 empty] | Geen | Geen | VVE | Geen | Geen | Geen | 91455.447 | 465319.579
2349 | Endegeesterstraatweg | 1066-52 | 900 | 91435.077 | 465302.321 | 69A1598D-7C09-4274-B1D7-870A50605749 | Oud Oegstgeest |  |  |  |  | Staal |  |  | Endegeesterstraatweg | RAL 6005 | Poedercoat | 900 | De Geesten |  | 090STC_L075_1 | Conisch |  | Enkele uithouder |  |  | Oegstgeest | 900 |  |  |  | 1066-52 | G0579.027A362A-8AF5-4EB6-B5D1-B045E30710B0 | Gemeente Oegstgeest |  | Openbare verlichting | Wel in beheer | [8 empty] | Geen | Geen | VVE | Geen | Geen | Geen | 91435.077 | 465302.321
4237 | Endegeesterstraatweg | 1066-54 | 900 | 91419 | 465292 | 164FA2ED-8B8C-44D9-A5AA-9F5275ED704D | Oud Oegstgeest |  |  |  |  | Staal |  |  | Endegeesterstraatweg | RAL 6005 | Poedercoat | 900 | De Geesten |  | 090STC_L075_2 | Conisch |  | Dubbele uithouder |  |  | Oegstgeest | 900 |  |  |  | 1066-54 | G0579.886DE104-0EF3-4163-B6DA-A2F66D18B3FF | Gemeente Oegstgeest |  | Openbare verlichting | Wel in beheer | [8 empty] | Geen | Geen | VVE | Geen | Geen | Geen | 91419 | 465292
2353 | Endegeesterstraatweg | 1066-56 | 900 | 91395.76 | 465278.236 | 5582A647-0669-4974-AF01-5D855485FE1D | Oud Oegstgeest |  |  |  |  | Staal |  |  | Endegeesterstraatweg | RAL 6005 | Poedercoat | 900 | De Geesten |  | 090STC_L075_2 | Conisch |  | Dubbele uithouder |  |  | Oegstgeest | 900 |  |  |  | 1066-56 | G0579.02998E30-B7A1-495B-A23B-7A198AF1B004 | Gemeente Oegstgeest |  | Openbare verlichting | Wel in beheer | [8 empty] | Geen | Geen | VVE | Geen | Geen | Geen | 91395.76 | 465278.236
4120 | Endegeesterstraatweg | 1066-58 | 900 | 91376 | 465253 | 6377896C-BDD3-4737-B704-3639CC4BF16D | Oud Oegstgeest |  |  |  |  | Staal |  |  | Endegeesterstraatweg | RAL 6005 | Poedercoat | 900 | De Geesten |  | 090STC_L075_2 | Conisch |  | Dubbele uithouder |  |  | Oegstgeest | 900 |  |  |  | 1066-58 | G0579.8F9593E3-7B27-4B69-B6CD-6254CA947146 | Gemeente Oegstgeest |  | Openbare verlichting | Wel in beheer | [8 empty] | Geen | Geen | VVE | Geen | Geen | Geen | 91376 | 465253
4111 | Endegeesterstraatweg | 1066-6 | 900 | 91802.107 | 465727.632 | 690BE987-6D8B-430D-A098-DD607BFA61DD | Oud Oegstgeest |  |  |  |  | Staal |  |  | Endegeesterstraatweg | RAL 6005 | Poedercoat | 900 | De Geesten |  | 090STC_L075_1 | Conisch |  | Enkele uithouder |  |  | Oegstgeest | 900 |  |  |  | 1066-6 | G0579.8FD55D49-2065-4774-919A-77855CED12AA | Gemeente Oegstgeest |  | Openbare verlichting | Wel in beheer | [8 empty] | Geen | Geen | VVE | Geen | Geen | Geen | 91802.107 | 465727.632
3766 | Endegeesterstraatweg | 1066-60 | 900 | 91361.795 | 465227.662 | BC89BC6E-5F2E-47B4-A1F1-D7DFA31138DE | Oud Oegstgeest |  |  |  |  | Staal |  |  | Endegeesterstraatweg | RAL 6005 | Poedercoat | 900 | De Geesten |  | 090STC_L075_1 | Conisch |  | Enkele uithouder |  |  | Oegstgeest | 900 |  |  |  | 1066-60 | G0579.66463525-49AC-416E-9847-AD6BC875F466 | Gemeente Oegstgeest |  | Openbare verlichting | Wel in beheer | [8 empty] | Geen | Geen | VVE | Geen | Geen | Geen | 91361.795 | 465227.662
1798 | Endegeesterstraatweg | 1066-62 | 900 | 91349.486 | 465198.561 | 440ECE3B-FF35-41B0-8703-3B2A7F0CEA35 | Oud Oegstgeest |  |  |  |  | Staal |  |  | Endegeesterstraatweg | RAL 6005 | Poedercoat | 900 | De Geesten |  | 090STC_L075_1 | Conisch |  | Enkele uithouder |  |  | Oegstgeest | 900 |  |  |  | 1066-62 | G0579.ED91CF5E-B3D2-4138-927D-2083EB899B5E | Gemeente Oegstgeest |  | Openbare verlichting | Wel in beheer | [8 empty] | Geen | Geen | VVE | Geen | Geen | Geen | 91349.486 | 465198.561
1613 | Endegeesterstraatweg | 1066-8 | 900 | 91798.177 | 465700.119 | 2F615D1D-2E0E-436B-B895-0A63420E7E28 | Oud Oegstgeest |  |  |  |  | Staal |  |  | Endegeesterstraatweg | RAL 6005 | Poedercoat | 900 | De Geesten |  | 090STC_L075_1 | Conisch |  | Enkele uithouder |  |  | Oegstgeest | 900 |  |  |  | 1066-8 | G0579.D0291E3A-D99C-4CB7-ACFC-0E5C6E16CD73 | Gemeente Oegstgeest |  | Openbare verlichting | Wel in beheer | [8 empty] | Geen | Geen | VVE | Geen | Geen | Geen | 91798.177 | 465700.119
3699 | Energiepad | 1067-10 | 400 | 93216.817 | 467475.749 | 70C24EF2-C740-4687-A9D5-E59F792A8C3A | Oegstgeest Noord |  |  |  |  | Staal |  |  | Energiepad | RAL 6005 | Poedercoat | 400 | Haaswijk-Oost |  | 040STC_1 | Conisch |  | Paaltop |  |  | Oegstgeest | 400 |  |  |  | 1067-10 | G0579.62C60C23-B2DD-46A5-BBA8-1F22E6B096AB | Gemeente Oegstgeest |  | Openbare verlichting | Wel in beheer | [8 empty] | Geen | Geen | VVE | NUTS | Geen | Geen | 93216.817 | 467475.749
1459 | Energiepad | 1067-12 | 400 | 93225.666 | 467455.637 | 59FFCF74-ECFE-4625-96ED-44B9242CF369 | Oegstgeest Noord |  |  |  |  | Staal |  |  | Energiepad | RAL 6005 | Poedercoat | 400 | Haaswijk-Oost |  | 040STC_1 | Conisch |  | Paaltop |  |  | Oegstgeest | 400 |  |  |  | 1067-12 | G0579.C5132DF3-CF91-495E-A279-149262C36C11 | Gemeente Oegstgeest |  | Openbare verlichting | Wel in beheer | [8 empty] | Geen | Geen | VVE | NUTS | Geen | Geen | 93225.666 | 467455.637
1286 | Energiepad | 1067-14 | 400 | 93235.107 | 467434.414 | 007B2126-3454-49D2-9881-C44EC815B4D6 | Oegstgeest Noord |  |  |  |  | Staal |  |  | Energiepad | RAL 6005 | Poedercoat | 400 | Haaswijk-Oost |  | 040STC_1 | Conisch |  | Paaltop |  |  | Oegstgeest | 400 |  |  |  | 1067-14 | G0579.CAA3BC04-B0EC-4DD7-98B3-7D373FAD67FD | Gemeente Oegstgeest |  | Openbare verlichting | Wel in beheer | [8 empty] | Geen | Geen | VVE | NUTS | Geen | Geen | 93235.107 | 467434.414
3290 | Energiepad | 1067-16 | 400 | 93244.407 | 467412.943 | B9C10745-8A60-4BBB-A2ED-BCABF60814C9 | Oegstgeest Noord |  |  |  |  | Staal |  |  | Energiepad | RAL 6005 | Poedercoat | 400 | Haaswijk-Oost |  | 040STC_1 | Conisch |  | Paaltop |  |  | Oegstgeest | 400 |  |  |  | 1067-16 | G0579.4564D99F-48A8-49BA-9271-F40E89464C89 | Gemeente Oegstgeest |  | Openbare verlichting | Wel in beheer | [8 empty] | Geen | Geen | VVE | NUTS | Geen | Geen | 93244.407 | 467412.943
944 | Energiepad | 1067-18 | 400 | 93254.78 | 467391.929 | 92C3A3CB-4595-405D-A5E9-D7C5939793E3 | Oegstgeest Noord |  |  |  |  | Staal |  |  | Energiepad | RAL 6005 | Poedercoat | 400 | Haaswijk-Oost |  | 040STC_1 | Conisch |  | Paaltop |  |  | Oegstgeest | 400 |  |  |  | 1067-18 | G0579.A052F5F1-635C-4059-81A5-985D05BD880E | Gemeente Oegstgeest |  | Openbare verlichting | Wel in beheer | [8 empty] | Geen | Geen | VVE | NUTS | Geen | Geen | 93254.78 | 467391.929
2420 | Energiepad | 1067-2 | 400 | 93190.66 | 467564.412 | D497DF32-4484-4AE7-BDBA-BE27E1E755E4 | Oegstgeest Noord |  |  |  |  | Staal |  |  | Energiepad | RAL 6005 | Poedercoat | 400 | Haaswijk-Oost |  | 040STC_1 | Conisch |  | Paaltop |  |  | Oegstgeest | 400 |  |  |  | 1067-2 | G0579.071F8088-88C3-4D72-BE9B-5A6AA10A79D6 | Gemeente Oegstgeest |  | Openbare verlichting | Wel in beheer | [8 empty] | Geen | Geen | VVE | NUTS | Geen | Geen | 93190.66 | 467564.412
3685 | Energiepad | 1067-20 | 400 | 93287.679 | 467318.508 | DD79356F-E49A-4686-AB85-157429055CAE | Oegstgeest Noord |  |  |  |  | Staal |  |  | Energiepad | RAL 6005 | Poedercoat | 400 | Haaswijk-Oost |  | 040STC_1 | Conisch |  | Paaltop |  |  | Oegstgeest | 400 |  |  |  | 1067-20 | G0579.61A398E4-74E8-45E6-BF0C-5F02A87E9F55 | Gemeente Oegstgeest |  | Openbare verlichting | Wel in beheer | [8 empty] | Geen | Geen | VVE | NUTS | Geen | Geen | 93287.679 | 467318.508
1380 | Energiepad | 1067-22 | 400 | 93300.032 | 467290.201 | 285F3BEC-94CD-42D0-9C70-912222EA0260 | Oegstgeest Noord |  |  |  |  | Staal |  |  | Energiepad | RAL 6005 | Poedercoat | 400 | Haaswijk-Oost |  | 040STC_1 | Conisch |  | Paaltop |  |  | Oegstgeest | 400 |  |  |  | 1067-22 | G0579.CF7D32E0-195C-42FA-81ED-55EE6F52F5F8 | Gemeente Oegstgeest |  | Openbare verlichting | Wel in beheer | [8 empty] | Geen | Geen | VVE | NUTS | Geen | Geen | 93300.032 | 467290.201
1676 | Energiepad | 1067-24 | 400 | 93312.02 | 467262.769 | 795CE12F-26E9-4122-AAF4-1F6848D07A4D | Oegstgeest Noord |  |  |  |  | Staal |  |  | Energiepad | RAL 6005 | Poedercoat | 400 | Haaswijk-Oost |  | 040STC_1 | Conisch |  | Paaltop |  |  | Oegstgeest | 400 |  |  |  | 1067-24 | G0579.D5FCB929-16A1-4375-B7E8-405CD68FA917 | Gemeente Oegstgeest |  | Openbare verlichting | Wel in beheer | [8 empty] | Geen | Geen | VVE | NUTS | Geen | Geen | 93312.02 | 467262.769
1508 | Energiepad | 1067-26 | 400 | 93322.442 | 467235.546 | B3C96D38-E2E2-4412-861A-3B6807AFAEA0 | Oegstgeest Noord |  |  |  |  | Staal |  |  | Energiepad | RAL 6005 | Poedercoat | 400 | Haaswijk-Oost |  | 040STC_1 | Conisch |  | Paaltop |  |  | Oegstgeest | 400 |  |  |  | 1067-26 | G0579.C8131BAC-8716-4F55-84E1-34599101763C | Gemeente Oegstgeest |  | Openbare verlichting | Wel in beheer | [8 empty] | Geen | Geen | VVE | NUTS | Geen | Geen | 93322.442 | 467235.546
1426 | Energiepad | 1067-28 | 400 | 93332 | 467214 | E565BB35-C576-47B4-BC93-1CFC610A3E07 | Oegstgeest Noord |  |  |  |  | Staal |  |  | Energiepad | RAL 6005 | Poedercoat | 400 | Haaswijk-Oost |  | 040STC_1 | Conisch |  | Paaltop |  |  | Oegstgeest | 400 |  |  |  | 1067-28 | G0579.C308262F-7D2F-4B94-BFA8-9D0C36AC6B07 | Gemeente Oegstgeest |  | Openbare verlichting | Wel in beheer | [8 empty] | Geen | Geen | VVE | NUTS | Geen | Geen | 93332 | 467214
3975 | Energiepad | 1067-4 | 400 | 93192.265 | 467540.195 | 94D40A1C-46C9-407C-A448-13E4EC80317A | Oegstgeest Noord |  |  |  |  | Staal |  |  | Energiepad | RAL 6005 | Poedercoat | 400 | Haaswijk-Oost |  | 040STC_1 | Conisch |  | Paaltop |  |  | Oegstgeest | 400 |  |  |  | 1067-4 | G0579.74208226-2BC8-4D06-A847-2F191DBBA112 | Gemeente Oegstgeest |  | Openbare verlichting | Wel in beheer | [8 empty] | Geen | Geen | VVE | NUTS | Geen | Geen | 93192.265 | 467540.195
1514 | Energiepad | 1067-6 | 400 | 93198.935 | 467516.975 | CC402B06-435C-4A70-A8E3-CACD1AA06415 | Oegstgeest Noord |  |  |  |  | Staal |  |  | Energiepad | RAL 6005 | Poedercoat | 400 | Haaswijk-Oost |  | 040STC_1 | Conisch |  | Paaltop |  |  | Oegstgeest | 400 |  |  |  | 1067-6 | G0579.C9A97393-00A4-46DE-927D-ADEF7E7A1222 | Gemeente Oegstgeest |  | Openbare verlichting | Wel in beheer | [8 empty] | Geen | Geen | VVE | NUTS | Geen | Geen | 93198.935 | 467516.975
914 | Energiepad | 1067-8 | 400 | 93208.401 | 467494.834 | D470F6CC-2105-425E-9A22-C42787387CD4 | Oegstgeest Noord |  |  |  |  | Staal |  |  | Energiepad | RAL 6005 | Poedercoat | 400 | Haaswijk-Oost |  | 040STC_1 | Conisch |  | Paaltop |  |  | Oegstgeest | 400 |  |  |  | 1067-8 | G0579.AE4B2AA8-D659-495C-A98C-6705A6DA190D | Gemeente Oegstgeest |  | Openbare verlichting | Wel in beheer | [8 empty] | Geen | Geen | VVE | NUTS | Geen | Geen | 93208.401 | 467494.834
1717 | Erasmuslaan | 1068-10 | 400 | 93322.416 | 467366.315 | 0776DC5D-A8B4-41CA-BB36-263A9713BED8 | Oegstgeest Noord |  |  |  |  | Staal |  |  | Erasmuslaan | RAL_onbekend | Poedercoat | 400 | Haaswijk-Oost |  | ST4,0 PT CON |  |  | Paaltop |  |  | Oegstgeest | 400 |  |  |  | 1068-10 | G0579.D8CD1D6E-EAC9-4843-A4E2-AC53850D12F6 | Gemeente Oegstgeest |  | Openbare verlichting | Wel in beheer | [8 empty] | Geen | Geen | VVE | NUTS | Geen | Geen | 93322.416 | 467366.315
4052 | Erasmuslaan | 1068-12 | 400 | 93345.039 | 467376.168 | 456305E5-E1E9-4295-A865-9A3D9F8211AC | Oegstgeest Noord |  |  |  |  | Staal |  |  | Erasmuslaan | RAL_onbekend | Poedercoat | 400 | Haaswijk-Oost |  | ST4,0 PT CON |  |  | Paaltop |  |  | Oegstgeest | 400 |  |  |  | 1068-12 | G0579.8A7CB315-D4C9-445E-A0D3-328F21CC0828 | Gemeente Oegstgeest |  | Openbare verlichting | Wel in beheer | [8 empty] | Geen | Geen | VVE | NUTS | Geen | Geen | 93345.039 | 467376.168
1032 | Erasmuslaan | 1068-14 | 400 | 93365.565 | 467377.945 | 48A10163-7504-4B7D-BC48-2ED1AC0EEC28 | Oegstgeest Noord |  |  |  |  | Staal |  |  | Erasmuslaan | RAL_onbekend | Poedercoat | 400 | Haaswijk-Oost |  | ST4,0 PT CON |  |  | Paaltop |  |  | Oegstgeest | 400 |  |  |  | 1068-14 | G0579.A62C50AA-8154-444C-BF83-57DE7C0368D2 | Gemeente Oegstgeest |  | Openbare verlichting | Wel in beheer | [8 empty] | Geen | Geen | VVE | NUTS | Geen | Geen | 93365.565 | 467377.945
2350 | Erasmuslaan | 1068-16 | 400 | 93360.336 | 467396.381 | 332F11ED-1169-4F97-80EA-AE0799FCCC88 | Oegstgeest Noord |  |  |  |  | Staal |  |  | Erasmuslaan | RAL_onbekend | Poedercoat | 400 | Haaswijk-Oost |  | ST4,0 PT CON |  |  | Paaltop |  |  | Oegstgeest | 400 |  |  |  | 1068-16 | G0579.028CAA65-6302-4FA3-B479-E2B4495AE2D3 | Gemeente Oegstgeest |  | Openbare verlichting | Wel in beheer | [8 empty] | Geen | Geen | VVE | NUTS | Geen | Geen | 93360.336 | 467396.381
1027 | Erasmuslaan | 1068-18 | 400 | 93353.33 | 467415.916 | E4195E5E-E7CD-4B20-ACD6-88EDB3AF2A93 | Oegstgeest Noord |  |  |  |  | Staal |  |  | Erasmuslaan | RAL_onbekend | Poedercoat | 400 | Haaswijk-Oost |  | ST4,0 PT CON |  |  | Paaltop |  |  | Oegstgeest | 400 |  |  |  | 1068-18 | G0579.A6BEEFC0-062C-4173-B31C-D0D279A4C607 | Gemeente Oegstgeest |  | Openbare verlichting | Wel in beheer | [8 empty] | Geen | Geen | VVE | NUTS | Geen | Geen | 93353.33 | 467415.916
3375 | Erasmuslaan | 1068-2 | 400 | 93243.634 | 467318.797 | 3A70CF8D-D6F3-46D3-9E44-0CB9DADDFB4B | Oegstgeest Noord |  |  |  |  | Staal |  |  | Erasmuslaan | RAL_onbekend | Poedercoat | 400 | Haaswijk-Oost |  | ST4,0 PT CON |  |  | Paaltop |  |  | Oegstgeest | 400 |  |  |  | 1068-2 | G0579.5B2E610F-394F-485A-AF42-6E221D1F9176 | Gemeente Oegstgeest |  | Openbare verlichting | Wel in beheer | [8 empty] | Geen | Geen | VVE | NUTS | Geen | Geen | 93243.634 | 467318.797
2734 | Erasmuslaan | 1068-20 | 400 | 93346.805 | 467434.29 | 9FB7082B-18CD-4A8B-B678-167000FD3D54 | Oegstgeest Noord |  |  |  |  | Staal |  |  | Erasmuslaan | RAL_onbekend | Poedercoat | 400 | Haaswijk-Oost |  | ST4,0 PT CON |  |  | Paaltop |  |  | Oegstgeest | 400 |  |  |  | 1068-20 | G0579.2E1C61D2-6A83-4B4B-B779-108010659F58 | Gemeente Oegstgeest |  | Openbare verlichting | Wel in beheer | [8 empty] | Geen | Geen | VVE | NUTS | Geen | Geen | 93346.805 | 467434.29
2277 | Erasmuslaan | 1068-22 | 400 | 93339.496 | 467455.025 | 6A272935-79A7-46E3-A7A5-692D95FA5B3A | Oegstgeest Noord |  |  |  |  | Staal |  |  | Erasmuslaan | RAL_onbekend | Poedercoat | 400 | Haaswijk-Oost |  | ST4,0 PT CON |  |  | Paaltop |  |  | Oegstgeest | 400 |  |  |  | 1068-22 | G0579.0E58C8E7-C91E-42E3-BC83-E093D0CD6058 | Gemeente Oegstgeest |  | Openbare verlichting | Wel in beheer | [8 empty] | Geen | Geen | VVE | NUTS | Geen | Geen | 93339.496 | 467455.025
4480 | Erasmuslaan | 1068-24 | 400 | 93333.583 | 467475.487 | EFC184C9-6CB8-473B-B938-6283ABCA21AF | Oegstgeest Noord |  |  |  |  | Staal |  |  | Erasmuslaan | RAL_onbekend | Poedercoat | 400 | Haaswijk-Oost |  | ST4,0 PT CON |  |  | Paaltop |  |  | Oegstgeest | 400 |  |  |  | 1068-24 | G0579.995484B2-A81A-4A0B-9EDC-E0B224DE4EFF | Gemeente Oegstgeest |  | Openbare verlichting | Wel in beheer | [8 empty] | Geen | Geen | VVE | NUTS | Geen | Geen | 93333.583 | 467475.487
961 | Erasmuslaan | 1068-26 | 400 | 93332.123 | 467496.576 | 65A895FE-3A44-47EF-B71C-3DC3420F1AF5 | Oegstgeest Noord |  |  |  |  | Staal |  |  | Erasmuslaan | RAL_onbekend | Poedercoat | 400 | Haaswijk-Oost |  | ST4,0 PT CON |  |  | Paaltop |  |  | Oegstgeest | 400 |  |  |  | 1068-26 | G0579.A138AD34-552E-4DC2-AE0E-6FD415BECB1C | Gemeente Oegstgeest |  | Openbare verlichting | Wel in beheer | [8 empty] | Geen | Geen | VVE | NUTS | Geen | Geen | 93332.123 | 467496.576
4319 | Erasmuslaan | 1068-28 | 400 | 93333.872 | 467518.926 | 716D82A5-465B-4EEB-B116-FF06A796D2B2 | Oegstgeest Noord |  |  |  |  | Staal |  |  | Erasmuslaan | RAL_onbekend | Poedercoat | 400 | Haaswijk-Oost |  | ST4,0 PT CON |  |  | Paaltop |  |  | Oegstgeest | 400 |  |  |  | 1068-28 | G0579.9EE3B919-C7BB-4054-896B-34F7AC58544E | Gemeente Oegstgeest |  | Openbare verlichting | Wel in beheer | [8 empty] | Geen | Geen | VVE | NUTS | Geen | Geen | 93333.872 | 467518.926
1958 | Erasmuslaan | 1068-30 | 400 | 93329.322 | 467540.466 | DF2F5D77-CC6E-440C-AF6C-00ECB8F65881 | Oegstgeest Noord |  |  |  |  | Staal |  |  | Erasmuslaan | RAL_onbekend | Poedercoat | 400 | Haaswijk-Oost |  | ST4,0 PT CON |  |  | Paaltop |  |  | Oegstgeest | 400 |  |  |  | 1068-30 | G0579.E9A1A17E-F705-46D3-84A1-66DB3DB0FC2D | Gemeente Oegstgeest |  | Openbare verlichting | Wel in beheer | [8 empty] | Geen | Geen | VVE | NUTS | Geen | Geen | 93329.322 | 467540.466
2897 | Erasmuslaan | 1068-32 | 400 | 93327.959 | 467559.613 | CCF228D1-EFE9-491E-9666-A126596406FB | Oegstgeest Noord |  |  |  |  | Staal |  |  | Erasmuslaan | RAL_onbekend | Poedercoat | 400 | Haaswijk-Oost |  | ST4,0 PT CON |  |  | Paaltop |  |  | Oegstgeest | 400 |  |  |  | 1068-32 | G0579.3AFF50F9-B9AD-46D6-A640-9E44EBEE63DC | Gemeente Oegstgeest |  | Openbare verlichting | Wel in beheer | [8 empty] | Geen | Geen | VVE | NUTS | Geen | Geen | 93327.959 | 467559.613
3537 | Erasmuslaan | 1068-34 | 400 | 93326.725 | 467578.995 | 98AF6395-BD4A-492E-8D65-D48EBFC33BBD | Oegstgeest Noord |  |  |  |  | Staal |  |  | Erasmuslaan | RAL_onbekend | Poedercoat | 400 | Haaswijk-Oost |  | ST4,0 PT CON |  |  | Paaltop |  |  | Oegstgeest | 400 |  |  |  | 1068-34 | G0579.564AFA88-F255-4447-9D05-7E73219879C5 | Gemeente Oegstgeest |  | Openbare verlichting | Wel in beheer | [8 empty] | Geen | Geen | VVE | NUTS | Geen | Geen | 93326.725 | 467578.995
1410 | Erasmuslaan | 1068-36 | 400 | 93325.587 | 467598.443 | 31468113-5FE0-4656-A744-6FDC7EC3493B | Oegstgeest Noord |  |  |  |  | Staal |  |  | Erasmuslaan | RAL_onbekend | Poedercoat | 400 | Haaswijk-Oost |  | ST4,0 PT CON |  |  | Paaltop |  |  | Oegstgeest | 400 |  |  |  | 1068-36 | G0579.C2168092-8280-4332-BB6E-A00FAC4972C3 | Gemeente Oegstgeest |  | Openbare verlichting | Wel in beheer | [8 empty] | Geen | Geen | VVE | NUTS | Geen | Geen | 93325.587 | 467598.443
2251 | Erasmuslaan | 1068-38 | 400 | 93305.874 | 467594.383 | 4F5227DF-2181-4F15-9963-21BF0EE87A0C | Oegstgeest Noord |  |  |  |  | Staal |  |  | Erasmuslaan | RAL_onbekend | Poedercoat | 400 | Haaswijk-Oost |  | ST4,0 PT CON |  |  | Paaltop |  |  | Oegstgeest | 400 |  |  |  | 1068-38 | G0579.0C70BC04-6665-48A0-A16E-14AC38D8B8E8 | Gemeente Oegstgeest |  | Openbare verlichting | Wel in beheer | [8 empty] | Geen | Geen | VVE | NUTS | Geen | Geen | 93305.874 | 467594.383
4002 | Erasmuslaan | 1068-4 | 400 | 93257.833 | 467336.291 | B2054791-1BD3-41B8-B4B9-8BB1277E9A14 | Oegstgeest Noord |  |  |  |  | Staal |  |  | Erasmuslaan | RAL_onbekend | Poedercoat | 400 | Haaswijk-Oost |  | ST4,0 PT CON |  |  | Paaltop |  |  | Oegstgeest | 400 |  |  |  | 1068-4 | G0579.76B76BFB-260D-4470-ABC0-FFA2D45C940A | Gemeente Oegstgeest |  | Openbare verlichting | Wel in beheer | [8 empty] | Geen | Geen | VVE | NUTS | Geen | Geen | 93257.833 | 467336.291
2888 | Erasmuslaan | 1068-40 | 400 | 93285.607 | 467592.978 | B0B2ED2F-FF24-45A5-8C1A-DC71799BB646 | Oegstgeest Noord |  |  |  |  | Staal |  |  | Erasmuslaan | RAL_onbekend | Poedercoat | 400 | Haaswijk-Oost |  | ST4,0 PT CON |  |  | Paaltop |  |  | Oegstgeest | 400 |  |  |  | 1068-40 | G0579.295135EA-863A-4536-8AB2-5E5FEF776781 | Gemeente Oegstgeest |  | Openbare verlichting | Wel in beheer | [8 empty] | Geen | Geen | VVE | NUTS | Geen | Geen | 93285.607 | 467592.978
4038 | Erasmuslaan | 1068-42 | 400 | 93265.594 | 467591.763 | 72EAB052-8375-49CA-B1CF-07BE41271E83 | Oegstgeest Noord |  |  |  |  | Staal |  |  | Erasmuslaan | RAL_onbekend | Poedercoat | 400 | Haaswijk-Oost |  | ST4,0 PT CON |  |  | Paaltop |  |  | Oegstgeest | 400 |  |  |  | 1068-42 | G0579.79C1371C-B75D-486E-8045-B492119A6B9A | Gemeente Oegstgeest |  | Openbare verlichting | Wel in beheer | [8 empty] | Geen | Geen | VVE | NUTS | Geen | Geen | 93265.594 | 467591.763
3455 | Erasmuslaan | 1068-44 | 400 | 93245.388 | 467590.354 | DAEAAA28-09E6-4BAE-8E6C-F8AA6E184960 | Oegstgeest Noord |  |  |  |  | Staal |  |  | Erasmuslaan | RAL_onbekend | Poedercoat | 400 | Haaswijk-Oost |  | ST4,0 PT CON |  |  | Paaltop |  |  | Oegstgeest | 400 |  |  |  | 1068-44 | G0579.51EE482C-06F3-4012-AD2C-3CDA8AD9318D | Gemeente Oegstgeest |  | Openbare verlichting | Wel in beheer | [8 empty] | Geen | Geen | VVE | NUTS | Geen | Geen | 93245.388 | 467590.354
1336 | Erasmuslaan | 1068-46 | 400 | 93228.362 | 467589.292 | 2AA1B896-8C4A-4FBB-B5E5-90120D43FDFC | Oegstgeest Noord |  |  |  |  | Staal |  |  | Erasmuslaan | RAL_onbekend | Poedercoat | 400 | Haaswijk-Oost |  | ST4,0 PT CON |  |  | Paaltop |  |  | Oegstgeest | 400 |  |  |  | 1068-46 | G0579.CC7CE6AC-2D92-48A5-B189-99006DAB996E | Gemeente Oegstgeest |  | Openbare verlichting | Wel in beheer | [8 empty] | Geen | Geen | VVE | NUTS | Geen | Geen | 93228.362 | 467589.292
2714 | Erasmuslaan | 1068-48 | 400 | 93207.227 | 467588.076 | 84C87632-FBCD-4295-87A4-506BFA4F2D88 | Oegstgeest Noord |  |  |  |  | Staal |  |  | Erasmuslaan | RAL_onbekend | Poedercoat | 400 | Haaswijk-Oost |  | ST4,0 PT CON |  |  | Paaltop |  |  | Oegstgeest | 400 |  |  |  | 1068-48 | G0579.2DDEB1E9-DD6C-4847-A4D6-A9245F8B349B | Gemeente Oegstgeest |  | Openbare verlichting | Wel in beheer | [8 empty] | Geen | Geen | VVE | NUTS | Geen | Geen | 93207.227 | 467588.076
1709 | Erasmuslaan | 1068-50 | 400 | 93191.959 | 467586.586 | B34C638B-BDE5-43C0-98EC-24FC4C1887D3 | Oegstgeest Noord |  |  |  |  | Staal |  |  | Erasmuslaan | RAL_onbekend | Poedercoat | 400 | Haaswijk-Oost |  | ST4,0 PT CON |  |  | Paaltop |  |  | Oegstgeest | 400 |  |  |  | 1068-50 | G0579.D70DBE59-0AF7-40B5-9686-DF539CBD3745 | Gemeente Oegstgeest |  | Openbare verlichting | Wel in beheer | [8 empty] | Geen | Geen | VVE | NUTS | Geen | Geen | 93191.959 | 467586.586
1532 | Erasmuslaan | 1068-52 | 600 | 93168.809 | 467587.144 | EA3CE5CA-766E-4B85-8EB0-B6F09339B858 | Oegstgeest Noord |  |  |  |  | Staal |  |  | Erasmuslaan | RAL_onbekend | Poedercoat | 600 | Haaswijk-Oost |  | ST6,0 PT CON | Conisch |  | Enkele uithouder |  |  | Oegstgeest | 600 |  |  |  | 1068-52 | G0579.DAC87E38-BC7A-40D0-9FC4-1F8711CD0F94 | Gemeente Oegstgeest |  | Openbare verlichting | Wel in beheer | [8 empty] | Geen | Geen | VVE | NUTS | Geen | Geen | 93168.809 | 467587.144
2731 | Erasmuslaan | 1068-6 | 400 | 93281.928 | 467348.591 | A3249773-6F7A-485E-956A-45672DA506E0 | Oegstgeest Noord |  |  |  |  | Staal |  |  | Erasmuslaan | RAL_onbekend | Poedercoat | 400 | Haaswijk-Oost |  | ST4,0 PT CON |  |  | Paaltop |  |  | Oegstgeest | 400 |  |  |  | 1068-6 | G0579.2EF91630-5169-4B25-8F3E-20F3B456B526 | Gemeente Oegstgeest |  | Openbare verlichting | Wel in beheer | [8 empty] | Geen | Geen | VVE | NUTS | Geen | Geen | 93281.928 | 467348.591
2813 | Erasmuslaan | 1068-8 | 400 | 93301.716 | 467357.17 | F3D0EB01-3E57-435B-AA95-DE11EC0F2BFB | Oegstgeest Noord |  |  |  |  | Staal |  |  | Erasmuslaan | RAL_onbekend | Poedercoat | 400 | Haaswijk-Oost |  | ST4,0 PT CON |  |  | Paaltop |  |  | Oegstgeest | 400 |  |  |  | 1068-8 | G0579.24C50A2D-26D4-4C71-AB4A-0ACA586D73D7 | Gemeente Oegstgeest |  | Openbare verlichting | Wel in beheer | [8 empty] | Geen | Geen | VVE | NUTS | Geen | Geen | 93301.716 | 467357.17
926 | F.B. Hotzpark | 1069-10 | 400 | 92878.848 | 467640.477 | B2D009A4-D3FF-416A-BBED-26BFC37748F6 | Oegstgeest Noord |  |  |  |  | Staal |  |  | F.B. Hotzpark | RAL_onbekend | Poedercoat | 400 | Haaswijk-Oost |  | 4,0 ST PT CON |  |  | Paaltop |  |  | Oegstgeest | 400 |  |  |  | 1069-10 | G0579.AF404AA1-CAD6-4C51-901E-424D29DC5662 | Gemeente Oegstgeest |  | Openbare verlichting | Wel in beheer | [8 empty] | Geen | Geen | VVE | Geen | Geen | Geen | 92878.848 | 467640.477
3548 | F.B. Hotzpark | 1069-12 | 400 | 92895.923 | 467632.03 | 7EAAED7F-86D4-41CA-B7F5-9BB0BE3C6984 | Oegstgeest Noord |  |  |  |  | Staal |  |  | F.B. Hotzpark | RAL_onbekend | Poedercoat | 400 | Haaswijk-Oost |  | 4,0 ST PT CON |  |  | Paaltop |  |  | Oegstgeest | 400 |  |  |  | 1069-12 | G0579.5718752C-E441-41FE-BB62-00F3905CE37B | Gemeente Oegstgeest |  | Openbare verlichting | Wel in beheer | [8 empty] | Geen | Geen | VVE | Geen | Geen | Geen | 92895.923 | 467632.03
3571 | F.B. Hotzpark | 1069-2 | 400 | 92840.823 | 467652.583 | 79C36576-83F4-4A0B-89F8-6E4A38CDD723 | Oegstgeest Noord |  |  |  |  | Staal |  |  | F.B. Hotzpark | RAL_onbekend | Poedercoat | 400 | Haaswijk-Oost |  | 4,0 ST PT CON |  |  | Paaltop |  |  | Oegstgeest | 400 |  |  |  | 1069-2 | G0579.5864B04B-D8FD-407F-A3C6-2D236F379B7B | Gemeente Oegstgeest |  | Openbare verlichting | Wel in beheer | [8 empty] | Geen | Geen | VVE | Geen | Geen | Geen | 92840.823 | 467652.583
4290 | F.B. Hotzpark | 1069-4 | 400 | 92860.688 | 467647.485 | 0AB5448B-0D49-4B7D-AAD2-F5518E7A47CF | Oegstgeest Noord |  |  |  |  | Staal |  |  | F.B. Hotzpark | RAL_onbekend | Poedercoat | 400 | Haaswijk-Oost |  | 4,0 ST PT CON |  |  | Paaltop |  |  | Oegstgeest | 400 |  |  |  | 1069-4 | G0579.9C417616-7DF5-4ED0-8204-941A57B2682F | Gemeente Oegstgeest |  | Openbare verlichting | Wel in beheer | [8 empty] | Geen | Geen | VVE | Geen | Geen | Geen | 92860.688 | 467647.485
3047 | F.B. Hotzpark | 1069-6 | 400 | 92852.199 | 467628.027 | 7497F0BC-576B-4116-A18A-1D84ED12BC7A | Oegstgeest Noord |  |  |  |  | Staal |  |  | F.B. Hotzpark | RAL_onbekend | Poedercoat | 400 | Haaswijk-Oost |  | 4,0 ST PT CON |  |  | Paaltop |  |  | Oegstgeest | 400 |  |  |  | 1069-6 | G0579.34DCCBA8-EC1E-42D3-B89A-E1B13DBBD604 | Gemeente Oegstgeest |  | Openbare verlichting | Wel in beheer | [8 empty] | Geen | Geen | VVE | Geen | Geen | Geen | 92852.199 | 467628.027
4024 | F.B. Hotzpark | 1069-8 | 400 | 92846.696 | 467608.047 | FA666B6A-AF9E-4E08-A708-7226092FB0AD | Oegstgeest Noord |  |  |  |  | Staal |  |  | F.B. Hotzpark | RAL_onbekend | Poedercoat | 400 | Haaswijk-Oost |  | 4,0 ST PT CON |  |  | Paaltop |  |  | Oegstgeest | 400 |  |  |  | 1069-8 | G0579.78AC5EFB-FFC0-4139-9E90-A2C771249EBD | Gemeente Oegstgeest |  | Openbare verlichting | Wel in beheer | [8 empty] | Geen | Geen | VVE | Geen | Geen | Geen | 92846.696 | 467608.047
3485 | Fietspad naam? | 1070-10 | 350 | 93682.24 | 466083.559 | 8C528AC6-FE99-4228-B182-DBFB28AB105F | De Kwaak |  |  |  |  | Staal |  |  | Fietspad naam? | RAL_onbekend | Poedercoat | 350 | Poelgeest |  | ST3,5 PT CVL | Conisch |  | Paaltop |  |  | Oegstgeest | 350 |  |  |  | 1070-10 | G0579.5267D950-7D53-4176-90C7-051E803E496E | Gemeente Oegstgeest |  | Openbare verlichting | Wel in beheer | [8 empty] | Geen | Geen | VVE | Geen | Geen | Geen | 93682.24 | 466083.559
2074 | Fietspad naam? | 1070-12 | 350 | 93676.95 | 466053.013 | FB6BE1D6-AE98-44CE-BC30-A7739CB20AD5 | De Kwaak |  |  |  |  | Staal |  |  | Fietspad naam? | RAL_onbekend | Poedercoat | 350 | Poelgeest |  | ST3,5 PT CVL | Conisch |  | Paaltop |  |  | Oegstgeest | 350 |  |  |  | 1070-12 | G0579.F09FE5CC-A203-48A1-9B36-8BE133EC4070 | Gemeente Oegstgeest |  | Openbare verlichting | Wel in beheer | [8 empty] | Geen | Geen | VVE | Geen | Geen | Geen | 93676.95 | 466053.013
1950 | Fietspad naam? | 1070-14 | 350 | 93663.784 | 466024.775 | 9B249D42-9223-46AC-8689-E62623358380 | De Kwaak |  |  |  |  | Staal |  |  | Fietspad naam? | RAL_onbekend | Poedercoat | 350 | Poelgeest |  | ST3,5 PT CVL | Conisch |  | Paaltop |  |  | Oegstgeest | 350 |  |  |  | 1070-14 | G0579.E8F13176-6D7A-46B1-BC07-97F6F7BE6F15 | Gemeente Oegstgeest |  | Openbare verlichting | Wel in beheer | [8 empty] | Geen | Geen | VVE | Geen | Geen | Geen | 93663.784 | 466024.775
2852 | Fietspad naam? | 1070-16 | 350 | 93654.441 | 465995.68 | 93DFD2C4-B626-4A6F-A80C-EE685F7997FB | De Kwaak |  |  |  |  | Staal |  |  | Fietspad naam? | RAL_onbekend | Poedercoat | 350 | Poelgeest |  | ST3,5 PT CVL | Conisch |  | Paaltop |  |  | Oegstgeest | 350 |  |  |  | 1070-16 | G0579.27BE5C2B-2503-4469-8A38-1310FF684B4F | Gemeente Oegstgeest |  | Openbare verlichting | Wel in beheer | [8 empty] | Geen | Geen | VVE | Geen | Geen | Geen | 93654.441 | 465995.68
1955 | Fietspad naam? | 1070-18 | 350 | 93645.849 | 465968.206 | 5602C6C5-9A6A-4DF2-88DE-E1D642D55884 | De Kwaak |  |  |  |  | Staal |  |  | Fietspad naam? | RAL_onbekend | Poedercoat | 350 | Poelgeest |  | ST3,5 PT CVL | Conisch |  | Paaltop |  |  | Oegstgeest | 350 |  |  |  | 1070-18 | G0579.E86B5E3F-B77B-4783-9DE5-A0D1A4BF4AA3 | Gemeente Oegstgeest |  | Openbare verlichting | Wel in beheer | [8 empty] | Geen | Geen | VVE | Geen | Geen | Geen | 93645.849 | 465968.206
681 | Fietspad naam? | 1070-2 | 350 | 93717.411 | 466195.411 | 2A1F4F01-2071-4CBF-8162-D2067A8B04DF | De Kwaak |  |  |  |  | Staal |  |  | Fietspad naam? | RAL_onbekend | Poedercoat | 350 | Poelgeest |  | ST3,5 PT CVL | Conisch |  | Paaltop |  |  | Oegstgeest | 350 |  |  |  | 1070-2 | G0579.230558E1-22B8-4D37-A2A6-F9FD00CA17A6 | Gemeente Oegstgeest |  | Openbare verlichting | Wel in beheer | [8 empty] | Geen | Geen | VVE | Geen | Geen | Geen | 93717.411 | 466195.411
1932 | Fietspad naam? | 1070-20 | 350 | 93637.073 | 465940.221 | 0E53978C-6E47-4ACB-8965-80D83A4F9494 | De Kwaak |  |  |  |  | Staal |  |  | Fietspad naam? | RAL_onbekend | Poedercoat | 350 | Poelgeest |  | ST3,5 PT CVL | Conisch |  | Paaltop |  |  | Oegstgeest | 350 |  |  |  | 1070-20 | G0579.E6841A18-DA56-4E38-8BD1-CE979E5A9568 | Gemeente Oegstgeest |  | Openbare verlichting | Wel in beheer | [8 empty] | Geen | Geen | VVE | Geen | Geen | Geen | 93637.073 | 465940.221
2987 | Fietspad naam? | 1070-22 | 350 | 93628.567 | 465913.361 | 5C683D1E-789B-429B-AFBA-B9FB5F8B3770 | De Kwaak |  |  |  |  | Staal |  |  | Fietspad naam? | RAL_onbekend | Poedercoat | 350 | Poelgeest |  | ST3,5 PT CVL | Conisch |  | Paaltop |  |  | Oegstgeest | 350 |  |  |  | 1070-22 | G0579.300CB81E-D56A-4BDA-B6F3-1A3874575A5A | Gemeente Oegstgeest |  | Openbare verlichting | Wel in beheer | [8 empty] | Geen | Geen | VVE | Geen | Geen | Geen | 93628.567 | 465913.361
2723 | Fietspad naam? | 1070-24 | 350 | 93617.041 | 465884.815 | 55F13B3F-D665-4FB1-8E90-F948776808DE | De Kwaak |  |  |  |  | Staal |  |  | Fietspad naam? | RAL_onbekend | Poedercoat | 350 | Poelgeest |  | ST3,5 PT CVL | Conisch |  | Paaltop |  |  | Oegstgeest | 350 |  |  |  | 1070-24 | G0579.2D5B8073-2A72-4106-BD33-82C8D9A3F0E1 | Gemeente Oegstgeest |  | Openbare verlichting | Wel in beheer | [8 empty] | Geen | Geen | VVE | Geen | Geen | Geen | 93617.041 | 465884.815
3709 | Fietspad naam? | 1070-26 | 350 | 93610 | 465856 | 506FEDAC-CC9A-4E11-84B6-0DEDB3EFE6E2 | De Kwaak |  |  |  |  | Staal |  |  | Fietspad naam? | RAL_onbekend | Poedercoat | 350 | Poelgeest |  | ST3,5 PT CVL | Conisch |  | Paaltop |  |  | Oegstgeest | 350 |  |  |  | 1070-26 | G0579.6283D9F6-85F8-4A1C-95EC-EB6D16F2BA7D | Gemeente Oegstgeest |  | Openbare verlichting | Wel in beheer | [8 empty] | Geen | Geen | VVE | Geen | Geen | Geen | 93610 | 465856
3714 | Fietspad naam? | 1070-4 | 350 | 93709.604 | 466170.414 | 3A809016-FE19-4F7F-A3F7-CA3EC0104B7C | De Kwaak |  |  |  |  | Staal |  |  | Fietspad naam? | RAL_onbekend | Poedercoat | 350 | Poelgeest |  | ST3,5 PT CVL | Conisch |  | Paaltop |  |  | Oegstgeest | 350 |  |  |  | 1070-4 | G0579.63D842A6-120F-4D50-BB65-7364715F1F94 | Gemeente Oegstgeest |  | Openbare verlichting | Wel in beheer | [8 empty] | Geen | Geen | VVE | Geen | Geen | Geen | 93709.604 | 466170.414
4272 | Fietspad naam? | 1070-6 | 350 | 93700.943 | 466141.981 | 10AAD9DA-7DCE-48C2-A04B-16448D94197E | De Kwaak |  |  |  |  | Staal |  |  | Fietspad naam? | RAL_onbekend | Poedercoat | 350 | Poelgeest |  | ST3,5 PT CVL | Conisch |  | Paaltop |  |  | Oegstgeest | 350 |  |  |  | 1070-6 | G0579.9BFFE3CC-4F53-4619-B8D7-D5618800E886 | Gemeente Oegstgeest |  | Openbare verlichting | Wel in beheer | [8 empty] | Geen | Geen | VVE | Geen | Geen | Geen | 93700.943 | 466141.981
2699 | Fietspad naam? | 1070-8 | 350 | 93691.188 | 466111.653 | E7E0633D-66B6-4F61-AEBD-A6A66A6C854C | De Kwaak |  |  |  |  | Staal |  |  | Fietspad naam? | RAL_onbekend | Poedercoat | 350 | Poelgeest |  | ST3,5 PT CVL | Conisch |  | Paaltop |  |  | Oegstgeest | 350 |  |  |  | 1070-8 | G0579.2CF2211C-0D92-4572-AC29-3D1F7956ACE9 | Gemeente Oegstgeest |  | Openbare verlichting | Wel in beheer | [8 empty] | Geen | Geen | VVE | Geen | Geen | Geen | 93691.188 | 466111.653
4043 | Fietspad Tolhuisbrug | 1071-10 | 400 | 93194.059 | 467693.13 | 7D68A1B8-2431-4B14-B37C-21E6876B2D6D | Oegstgeest Noord |  |  |  |  | Staal |  |  | Fietspad Tolhuisbrug | RAL_onbekend | Verf | 400 | Haaswijk-Oost |  | 040ST1 | Conisch |  | Paaltop |  |  | Oegstgeest | 400 |  |  |  | 1071-10 | G0579.7928D046-F11D-40BA-8E82-240BAC7D0FA4 | Gemeente Oegstgeest |  | Openbare verlichting | Wel in beheer | [8 empty] | Geen | Geen | VVE | NUTS | Geen | Geen | 93194.059 | 467693.13
2056 | Fietspad Tolhuisbrug | 1071-12 | 400 | 93212.911 | 467709.359 | 32F4601F-5DA5-478E-BC4A-01B2ADD5ACBD | Oegstgeest Noord |  |  |  |  | Staal |  |  | Fietspad Tolhuisbrug | RAL_onbekend | Verf | 400 | Haaswijk-Oost |  | 040ST1 | Conisch |  | Paaltop |  |  | Oegstgeest | 400 |  |  |  | 1071-12 | G0579.FF95FE95-2141-4B28-81C7-465B0581212D | Gemeente Oegstgeest |  | Openbare verlichting | Wel in beheer | [8 empty] | Geen | Geen | VVE | NUTS | Geen | Geen | 93212.911 | 467709.359
3117 | Fietspad Tolhuisbrug | 1071-14 | 400 | 93203.575 | 467718.353 | 98A32CD0-397B-45CF-9925-785A18AFF53B | Oegstgeest Noord |  |  |  |  | Staal |  |  | Fietspad Tolhuisbrug | RAL_onbekend | Verf | 400 | De Morsebel |  | 040ST1 | Conisch |  | Paaltop |  |  | Oegstgeest | 400 |  |  |  | 1071-14 | G0579.39FFEBF0-1974-4EC6-94CD-1481F754CAC7 | Gemeente Oegstgeest |  | Openbare verlichting | Wel in beheer | [8 empty] | Geen | Geen | VVE | NUTS | Geen | Geen | 93203.575 | 467718.353
3944 | Fietspad Tolhuisbrug | 1071-16 | 400 | 93193.07 | 467735.316 | 9522275C-DDBF-441D-B2B0-DFDF07658525 | Oegstgeest Noord |  |  |  |  | Staal |  |  | Fietspad Tolhuisbrug | RAL_onbekend | Verf | 400 | De Morsebel |  | 040ST1 | Conisch |  | Paaltop |  |  | Oegstgeest | 400 |  |  |  | 1071-16 | G0579.721D2E78-80A1-4317-BD79-7B6C744D5ACF | Gemeente Oegstgeest |  | Openbare verlichting | Wel in beheer | [8 empty] | Geen | Geen | VVE | NUTS | Geen | Geen | 93193.07 | 467735.316
2596 | Fietspad Tolhuisbrug | 1071-18 | 400 | 93181.205 | 467753.432 | A6552E4B-FDDA-4285-9504-792B9A3541EC | Oegstgeest Noord |  |  |  |  | Staal |  |  | Fietspad Tolhuisbrug | RAL_onbekend | Verf | 400 | De Morsebel |  | 040ST1 | Conisch |  | Paaltop |  |  | Oegstgeest | 400 |  |  |  | 1071-18 | G0579.15F7DDCE-5479-47E3-91BB-DD5870F589BB | Gemeente Oegstgeest |  | Openbare verlichting | Wel in beheer | [8 empty] | Geen | Geen | VVE | NUTS | Geen | Geen | 93181.205 | 467753.432
3107 | Fietspad Tolhuisbrug | 1071-2 | 400 | 93160.663 | 467606.162 | 6BD4D591-34C3-4DF5-8F01-E9F8335ECB81 | Oegstgeest Noord |  |  |  |  | Staal |  |  | Fietspad Tolhuisbrug | RAL_onbekend | Verf | 400 | Haaswijk-Oost |  | 040ST1 | Conisch |  | Paaltop |  |  | Oegstgeest | 400 |  |  |  | 1071-2 | G0579.384D3FA9-3740-4E35-BE0D-472D799E5169 | Gemeente Oegstgeest |  | Openbare verlichting | Wel in beheer | [8 empty] | Geen | Geen | VVE | NUTS | Geen | Geen | 93160.663 | 467606.162
3898 | Fietspad Tolhuisbrug | 1071-20 | 400 | 93231.049 | 467726.542 | 950A3CB1-6BE9-48FC-9A21-6C824DA39901 | Oegstgeest Noord |  |  |  |  | Staal |  |  | Fietspad Tolhuisbrug | RAL_onbekend | Verf | 400 | Haaswijk-Oost |  | 040ST1 | Conisch |  | Paaltop |  |  | Oegstgeest | 400 |  |  |  | 1071-20 | G0579.7F6B072C-A0DA-4DE4-8512-D24FC4A898F4 | Gemeente Oegstgeest |  | Openbare verlichting | Wel in beheer | [8 empty] | Geen | Geen | VVE | NUTS | Geen | Geen | 93231.049 | 467726.542
4312 | Fietspad Tolhuisbrug | 1071-22 | 400 | 93245.86 | 467746.681 | E15C9177-8A98-4121-85D4-14D23BBBCA3F | Oegstgeest Noord |  |  |  |  | Staal |  |  | Fietspad Tolhuisbrug | RAL_onbekend | Verf | 400 | Haaswijk-Oost |  | 040ST1 | Conisch |  | Paaltop |  |  | Oegstgeest | 400 |  |  |  | 1071-22 | G0579.9D7FDA63-854C-447D-84EE-3A84EAA43641 | Gemeente Oegstgeest |  | Openbare verlichting | Wel in beheer | [8 empty] | Geen | Geen | VVE | NUTS | Geen | Geen | 93245.86 | 467746.681
993 | Fietspad Tolhuisbrug | 1071-24 | 400 | 93260.483 | 467766.633 | ED948552-9B74-44FD-B1BD-AF48E26C1B87 | Oegstgeest Noord |  |  |  |  | Staal |  |  | Fietspad Tolhuisbrug | RAL_onbekend | Verf | 400 | Haaswijk-Oost |  | 040ST1 | Conisch |  | Paaltop |  |  | Oegstgeest | 400 |  |  |  | 1071-24 | G0579.A4AD4390-8909-453C-B4A2-529CD0FEAAB8 | Gemeente Oegstgeest |  | Openbare verlichting | Wel in beheer | [8 empty] | Geen | Geen | VVE | NUTS | Geen | Geen | 93260.483 | 467766.633
1066 | Fietspad Tolhuisbrug | 1071-26 | 400 | 93281.738 | 467779.635 | 0629AE1D-971C-4458-B829-B0C45CF0AF22 | Oegstgeest Noord |  |  |  |  | Staal |  |  | Fietspad Tolhuisbrug | RAL_onbekend | Verf | 400 | Haaswijk-Oost |  | 040ST1 | Conisch |  | Paaltop |  |  | Oegstgeest | 400 |  |  |  | 1071-26 | G0579.BAB89A23-BB14-4682-A99D-A261BCA6A6B5 | Gemeente Oegstgeest |  | Openbare verlichting | Wel in beheer | [8 empty] | Geen | Geen | VVE | NUTS | Geen | Geen | 93281.738 | 467779.635
4242 | Fietspad Tolhuisbrug | 1071-28 | 400 | 93302.972 | 467782.258 | ED3DB5D9-C95A-41F1-9FAF-D56F2A528D1C | Oegstgeest Noord |  |  |  |  | Staal |  |  | Fietspad Tolhuisbrug | RAL_onbekend | Verf | 400 | Haaswijk-Oost |  | 040ST1 | Conisch |  | Paaltop |  |  | Oegstgeest | 400 |  |  |  | 1071-28 | G0579.8897ACF7-3FF3-4298-ADA3-B9C43CF77F35 | Gemeente Oegstgeest |  | Openbare verlichting | Wel in beheer | [8 empty] | Geen | Geen | VVE | Geen | Geen | Geen | 93302.972 | 467782.258
1542 | Fietspad Tolhuisbrug | 1071-30 | 400 | 93319.254 | 467785.288 | 5F34792C-3D31-4400-8836-6A965F852C9C | Oegstgeest Noord |  |  |  |  | Staal |  |  | Fietspad Tolhuisbrug | RAL_onbekend | Verf | 400 | Haaswijk-Oost |  | 040ST1 | Conisch |  | Paaltop |  |  | Oegstgeest | 400 |  |  |  | 1071-30 | G0579.DBA371D2-A48C-4220-AA9D-B556A8AF3E0D | Gemeente Oegstgeest |  | Openbare verlichting | Wel in beheer | [8 empty] | Geen | Geen | VVE | Geen | Geen | Geen | 93319.254 | 467785.288
1644 | Fietspad Tolhuisbrug | 1071-34 | 400 | 93357.74 | 467795.858 | 8D96C641-7D5B-41F9-99BD-312DE5958F86 | Oegstgeest Noord |  |  |  |  | Staal |  |  | Fietspad Tolhuisbrug | RAL_onbekend | Verf | 400 | Buitengebied |  | 040ST1 | Conisch |  | Paaltop |  |  | Oegstgeest | 400 |  |  |  | 1071-34 | G0579.D3A372D7-E1D7-4C3B-81E3-5056926B42ED | Gemeente Oegstgeest |  | Openbare verlichting | Wel in beheer | [8 empty] | Geen | Geen | VVE | Geen | Geen | Geen | 93357.74 | 467795.858
4063 | Fietspad Tolhuisbrug | 1071-36 | 400 | 93352.25 | 467818.274 | E989C1AD-3589-401F-A183-2181D35B07DD | Oegstgeest Noord |  |  |  |  | Staal |  |  | Fietspad Tolhuisbrug | RAL_onbekend | Verf | 400 | Buitengebied |  | 040ST1 | Conisch |  | Paaltop |  |  | Oegstgeest | 400 |  |  |  | 1071-36 | G0579.8B087180-643F-4DF1-B057-2C5CB490FFA0 | Gemeente Oegstgeest |  | Openbare verlichting | Wel in beheer | [8 empty] | Geen | Geen | VVE | Geen | Geen | Geen | 93352.25 | 467818.274
4356 | Fietspad Tolhuisbrug | 1071-38 | 400 | 93345.789 | 467840.171 | EB146262-9BAA-4C46-88A6-CF7053E90487 | Oegstgeest Noord |  |  |  |  | Staal |  |  | Fietspad Tolhuisbrug | RAL_onbekend | Verf | 400 | Buitengebied |  | 040ST1 | Conisch |  | Paaltop |  |  | Oegstgeest | 400 |  |  |  | 1071-38 | G0579.9061A861-8CA4-416A-B514-7925E3C67DEE | Gemeente Oegstgeest |  | Openbare verlichting | Wel in beheer | [8 empty] | Geen | Geen | VVE | Geen | Geen | Geen | 93345.789 | 467840.171
1997 | Fietspad Tolhuisbrug | 1071-4 | 400 | 93169.442 | 467628.914 | 6681F1F8-2DF5-4CCB-9DDA-9675F994D933 | Oegstgeest Noord |  |  |  |  | Staal |  |  | Fietspad Tolhuisbrug | RAL_onbekend | Verf | 400 | Haaswijk-Oost |  | 040ST1 | Conisch |  | Paaltop |  |  | Oegstgeest | 400 |  |  |  | 1071-4 | G0579.FB7A592B-0673-4C0A-AB80-6A8EF0F72769 | Gemeente Oegstgeest |  | Openbare verlichting | Wel in beheer | [8 empty] | Geen | Geen | VVE | NUTS | Geen | Geen | 93169.442 | 467628.914
3732 | Fietspad Tolhuisbrug | 1071-40 | 400 | 93339.906 | 467862.228 | 8708F142-5C15-433C-B3F8-893B580B2034 | Oegstgeest Noord |  |  |  |  | Staal |  |  | Fietspad Tolhuisbrug | RAL_onbekend | Verf | 400 | Buitengebied |  | 040ST1 | Conisch |  | Paaltop |  |  | Oegstgeest | 400 |  |  |  | 1071-40 | G0579.64122AB8-C729-43EE-8E4D-251D1BFA3F6C | Gemeente Oegstgeest |  | Openbare verlichting | Wel in beheer | [8 empty] | Geen | Geen | VVE | Geen | Geen | Geen | 93339.906 | 467862.228
401 | Fietspad Tolhuisbrug | 1071-42 | 400 | 93331.027 | 467883.656 | E4FAB8F2-A247-458F-9705-474CD0FFE907 | Oegstgeest Noord | Buitengebied |  |  |  | Staal |  |  | Fietspad Tolhuisbrug | RAL_onbekend | Poedercoat | 400 | Buitengebied |  | 040ST1 | Conisch |  | Paaltop |  |  | Oegstgeest | 400 |  |  |  | 1071-42 | P0028.6FF676D1-F794-41E8-BD0E-4EF1C8C9E034 | Derden |  | Openbare verlichting | Wel in beheer niet in eigendom | [8 empty] | Geen | Geen | VVE | Geen | Geen | Geen | 93331.027 | 467883.656
1052 | Fietspad Tolhuisbrug | 1071-6 | 400 | 93167.84 | 467653.635 | A1153573-16A8-45E4-8BD1-705F41AC882B | Oegstgeest Noord |  |  |  |  | Staal |  |  | Fietspad Tolhuisbrug | RAL_onbekend | Verf | 400 | Haaswijk-Oost |  | 040ST1 | Conisch |  | Paaltop |  |  | Oegstgeest | 400 |  |  |  | 1071-6 | G0579.A84FB201-7FD5-44B4-B9F1-8AAD834E5528 | Gemeente Oegstgeest |  | Openbare verlichting | Wel in beheer | [8 empty] | Geen | Geen | VVE | Geen | Geen | Geen | 93167.84 | 467653.635
2404 | Fietspad Tolhuisbrug | 1071-8 | 400 | 93175.041 | 467676.752 | 29AE3E94-5B3B-4C67-A972-3CC6BD69C198 | Oegstgeest Noord |  |  |  |  | Staal |  |  | Fietspad Tolhuisbrug | RAL_onbekend | Verf | 400 | Haaswijk-Oost |  | 040ST1 | Conisch |  | Paaltop |  |  | Oegstgeest | 400 |  |  |  | 1071-8 | G0579.0655AEF6-2AA9-4707-A9CB-FED1AE022A15 | Gemeente Oegstgeest |  | Openbare verlichting | Wel in beheer | [8 empty] | Geen | Geen | VVE | NUTS | Geen | Geen | 93175.041 | 467676.752
634 | Floralaan | 1072-10 | 600 | 92232.223 | 466992.973 | 53279CE5-15A8-45F4-A077-F14AFD29C162 | Oudenhof |  |  |  |  | Staal |  |  | Floralaan | RAL 6005 | Poedercoat | 600 | Bloemenbuurt |  | 060STC_V075_1 | Conisch |  | Enkele uithouder |  |  | Oegstgeest | 600 |  |  |  | 1072-10 | G0579.0CE6D416-3FAB-402C-B2DE-C2EE1E69ACCE | Gemeente Oegstgeest |  | Openbare verlichting | Wel in beheer | [8 empty] | Geen | Geen | VVE | Geen | Geen | Geen | 92232.223 | 466992.973
655 | Floralaan | 1072-12 | 400 | 92253.75 | 467001.449 | F127E6F6-315E-4FA6-9FD0-54A063C87DBC | Oudenhof |  |  |  |  | Staal |  |  | Floralaan | RAL 6005 | Poedercoat | 400 | Bloemenbuurt |  | 040STC_1 | Conisch |  | Paaltop |  |  | Oegstgeest | 400 |  |  |  | 1072-12 | G0579.6F42BA76-B97A-45AD-ACC9-6654CA913030 | Gemeente Oegstgeest |  | Openbare verlichting | Wel in beheer | [8 empty] | Geen | Geen | VVE | Geen | Geen | Geen | 92253.75 | 467001.449
4350 | Floralaan | 1072-14 | 400 | 92275.285 | 467000.803 | 5030B350-28B5-434E-9808-983E3BA3CB59 | Oudenhof |  |  |  |  | Staal |  |  | Floralaan | RAL 6005 | Poedercoat | 400 | Bloemenbuurt |  | 040STC_1 | Conisch |  | Paaltop |  |  | Oegstgeest | 400 |  |  |  | 1072-14 | G0579.90C725B7-8DDC-4074-BC6B-BC15C330B07E | Gemeente Oegstgeest |  | Openbare verlichting | Wel in beheer | [8 empty] | Geen | Geen | VVE | Geen | Geen | Geen | 92275.285 | 467000.803
4417 | Floralaan | 1072-16 | 400 | 92295.58 | 466999.988 | 5868BDE9-ADD5-46C3-B45B-AABFD9FD6921 | Oudenhof |  |  |  |  | Staal |  |  | Floralaan | RAL 6005 | Poedercoat | 400 | Bloemenbuurt |  | 040STC_1 | Conisch |  | Paaltop |  |  | Oegstgeest | 400 |  |  |  | 1072-16 | G0579.95F67961-D908-444D-8C6A-71A26E544D59 | Gemeente Oegstgeest |  | Openbare verlichting | Wel in beheer | [8 empty] | Geen | Geen | VVE | Geen | Geen | Geen | 92295.58 | 466999.988
1762 | Floralaan | 1072-18 | 400 | 92319.524 | 466999.066 | 2FD7ECEF-A983-4B90-8531-920A3BDDCFD2 | Oudenhof |  |  |  |  | Staal |  |  | Floralaan | RAL 6005 | Poedercoat | 400 | Bloemenbuurt |  | 040STC_1 | Conisch |  | Paaltop |  |  | Oegstgeest | 400 |  |  |  | 1072-18 | G0579.EBB0B9A7-F57E-4CCB-A55C-640086F1ED0F | Gemeente Oegstgeest |  | Openbare verlichting | Wel in beheer | [8 empty] | Geen | Geen | VVE | Geen | Geen | Geen | 92319.524 | 466999.066
654 | Floralaan | 1072-2 | 600 | 92130.219 | 466996.928 | 091F0458-591A-45FB-AB00-9441D200610A | Oudenhof |  |  |  |  | Staal |  |  | Floralaan | RAL 6005 | Poedercoat | 600 | Bloemenbuurt |  | 060STC_V075_1 | Conisch |  | Enkele uithouder |  |  | Oegstgeest | 600 |  |  |  | 1072-2 | G0579.6DE2EAC8-B8F3-4353-B1D1-AC543710E4F6 | Gemeente Oegstgeest |  | Openbare verlichting | Wel in beheer | [8 empty] | Geen | Geen | VVE | Geen | Geen | Geen | 92130.219 | 466996.928
2790 | Floralaan | 1072-20 | 400 | 92342.832 | 467000.693 | 8589E3BC-C029-43F6-B0B1-B0C9FDDEA00D | Oudenhof |  |  |  |  | Staal |  |  | Floralaan | RAL 6005 | Poedercoat | 400 | Bloemenbuurt |  | 040STC_1 | Conisch |  | Paaltop |  |  | Oegstgeest | 400 |  |  |  | 1072-20 | G0579.22BFA370-8E83-4908-8801-480C6D359D5F | Gemeente Oegstgeest |  | Openbare verlichting | Wel in beheer | [8 empty] | Geen | Geen | VVE | Geen | Geen | Geen | 92342.832 | 467000.693
1306 | Floralaan | 1072-22 | 400 | 92369.054 | 466998.551 | 082FE879-35A4-44A3-A489-BB4AE000F675 | Oudenhof |  |  |  |  | Staal |  |  | Floralaan | RAL 6005 | Poedercoat | 400 | Bloemenbuurt |  | 040STC_1 | Conisch |  | Paaltop |  |  | Oegstgeest | 400 |  |  |  | 1072-22 | G0579.CBF24EA7-5EA7-4BD8-931D-6D4EC264132E | Gemeente Oegstgeest |  | Openbare verlichting | Wel in beheer | [8 empty] | Geen | Geen | VVE | Geen | Geen | Geen | 92369.054 | 466998.551
1975 | Floralaan | 1072-24 | 600 | 92399.646 | 466983.588 | 1CCD2260-2010-4861-B2B5-CEC9E2DA4B45 | Oudenhof |  |  |  |  | Staal |  |  | Floralaan | RAL 6005 | Poedercoat | 600 | Bloemenbuurt |  | 060STC_V075_1 | Conisch |  | Enkele uithouder |  |  | Oegstgeest | 600 |  |  |  | 1072-24 | G0579.FA2B98C8-3211-4F46-B457-30B1FF2E778A | Gemeente Oegstgeest |  | Openbare verlichting | Wel in beheer | [8 empty] | Geen | Geen | VVE | Geen | Geen | Geen | 92399.646 | 466983.588
1987 | Floralaan | 1072-25 | 600 | 92397.985 | 466953.08 | 2FAD1754-7CA5-4B2A-8C0F-F0BD87542986 | Oudenhof |  |  |  |  | Staal |  |  | Floralaan | RAL 6005 | Poedercoat | 600 | Bloemenbuurt |  | 060STC_V075_1 | Conisch |  | Enkele uithouder |  |  | Oegstgeest | 600 |  |  |  | 1072-25 | G0579.FBC623F1-DBD0-429D-BC47-8F72583900B7 | Gemeente Oegstgeest |  | Openbare verlichting | Wel in beheer | [8 empty] | Geen | Geen | VVE | Geen | Geen | Geen | 92397.985 | 466953.08
4276 | Floralaan | 1072-26 | 600 | 92415.764 | 466963.532 | 1340B0C1-37FB-401E-8BBC-83A0DFDE3E70 | Oudenhof |  |  |  |  | Staal |  |  | Floralaan | RAL 6005 | Poedercoat | 600 | Bloemenbuurt |  | 060STC_V075_1 | Conisch |  | Dubbele uithouder |  |  | Oegstgeest | 600 |  |  |  | 1072-26 | G0579.9B2F4213-0B07-4D9E-8FF0-CE8D92E640A1 | Gemeente Oegstgeest |  | Openbare verlichting | Wel in beheer | [8 empty] | Geen | Geen | VVE | Geen | Geen | Geen | 92415.764 | 466963.532
3595 | Floralaan | 1072-27 | 600 | 92423 | 466943 | 9017F9F2-030B-4980-9C31-38AC1CE978D9 | Oudenhof |  |  |  |  | Staal |  |  | Floralaan | RAL 6005 | Poedercoat | 600 | Bloemenbuurt |  | 060STC_V075_1 | Conisch |  | Enkele uithouder |  |  | Oegstgeest | 600 |  |  |  | 1072-27 | G0579.6A622EA6-9C68-41D5-9982-D1567F4409D0 | Gemeente Oegstgeest |  | Openbare verlichting | Wel in beheer | [8 empty] | Geen | Geen | VVE | Geen | Geen | Geen | 92423 | 466943
3127 | Floralaan | 1072-28 | 600 | 92424.113 | 466974.04 | EFF41DCC-6C68-4061-9344-DE2A2CDC10AF | Oudenhof |  |  |  |  | Staal |  |  | Floralaan | RAL 6005 | Poedercoat | 600 | Bloemenbuurt |  | 060STC_V075_1 | Conisch |  | Enkele uithouder |  |  | Oegstgeest | 600 |  |  |  | 1072-28 | G0579.4AA1CAD0-40D2-4E5C-A6FC-42408DA83F22 | Gemeente Oegstgeest |  | Openbare verlichting | Wel in beheer | [8 empty] | Geen | Geen | VVE | Geen | Geen | Geen | 92424.113 | 466974.04
4270 | Floralaan | 1072-29 | 600 | 92442.356 | 466935.208 | C329AFC5-C3D2-45CD-94BD-11B3FDD7955A | Oudenhof |  |  |  |  | Staal |  |  | Floralaan | RAL 6005 | Poedercoat | 600 | Bloemenbuurt |  | 060STC_V075_1 | Conisch |  | Enkele uithouder |  |  | Oegstgeest | 600 |  |  |  | 1072-29 | G0579.9BEE5DE0-3D41-4108-986E-6936A61D1920 | Gemeente Oegstgeest |  | Openbare verlichting | Wel in beheer | [8 empty] | Geen | Geen | VVE | Geen | Geen | Geen | 92442.356 | 466935.208
3557 | Floralaan | 1072-30 | 600 | 92438.946 | 466954.3 | F9476969-7522-4667-9304-63478F1D056B | Oudenhof |  |  |  |  | Staal |  |  | Floralaan | RAL 6005 | Poedercoat | 600 | Bloemenbuurt |  | 060STC_V075_1 | Conisch |  | Dubbele uithouder |  |  | Oegstgeest | 600 |  |  |  | 1072-30 | G0579.57538BBD-7270-4CC5-BAE0-455FCD2BB8A5 | Gemeente Oegstgeest |  | Openbare verlichting | Wel in beheer | [8 empty] | Geen | Geen | VVE | Geen | Geen | Geen | 92438.946 | 466954.3
2663 | Floralaan | 1072-31 | 400 | 92414.859 | 466928.107 | 84B0D4ED-8599-4C1C-A670-8A15A631DE4F | Oudenhof |  |  |  |  | Staal |  |  | Floralaan | RAL 6005 | Poedercoat | 400 | Bloemenbuurt |  | 040ST01 | Conisch |  | Paaltop |  |  | Oegstgeest | 400 |  |  |  | 1072-31 | G0579.19171D93-4569-4CD6-8778-364B2DF67FC9 | Gemeente Oegstgeest |  | Openbare verlichting | Wel in beheer | [8 empty] | Geen | Geen | VVE | Geen | Geen | Geen | 92414.859 | 466928.107
2199 | Floralaan | 1072-32 | 600 | 92450.695 | 466963.336 | C1C56209-8E1A-451E-B952-061803087692 | Oudenhof |  |  |  |  | Staal |  |  | Floralaan | RAL 6005 | Poedercoat | 600 | Bloemenbuurt |  | 060STC_V075_1 | Conisch |  | Enkele uithouder |  |  | Oegstgeest | 600 |  |  |  | 1072-32 | G0579.0AAD00E0-5BC9-4C6D-9E4E-F8AF7730508C | Gemeente Oegstgeest |  | Openbare verlichting | Wel in beheer | [8 empty] | Geen | Geen | VVE | Geen | Geen | Geen | 92450.695 | 466963.336
3162 | Floralaan | 1072-34 | 400 | 92473.063 | 466944.04 | 904C0D11-2FC8-43E6-AAD6-EE36BE8040D2 | Oudenhof |  |  |  |  | Staal |  |  | Floralaan | RAL 6005 | Poedercoat | 400 | Bloemenbuurt |  | 040ST1 | Conisch |  | Paaltop |  |  | Oegstgeest | 400 |  |  |  | 1072-34 | G0579.4C5983BC-52FF-4D30-B74B-2D256E6CD396 | Gemeente Oegstgeest |  | Openbare verlichting | Wel in beheer | [8 empty] | Geen | Geen | VVE | Geen | Geen | Geen | 92473.063 | 466944.04
652 | Floralaan | 1072-4 | 600 | 92152.917 | 467003.183 | 0F317C70-D5E1-4655-B2C7-0939077D6BEF | Oudenhof |  |  |  |  | Staal |  |  | Floralaan | RAL 6005 | Poedercoat | 600 | Bloemenbuurt |  | 060STC_V075_1 | Conisch |  | Enkele uithouder |  |  | Oegstgeest | 600 |  |  |  | 1072-4 | G0579.588E4046-91E2-49F6-8CF9-E5C5C979E811 | Gemeente Oegstgeest |  | Openbare verlichting | Wel in beheer | [8 empty] | Geen | Geen | VVE | Geen | Geen | Geen | 92152.917 | 467003.183
629 | Floralaan | 1072-6 | 600 | 92176.798 | 466995.199 | ABDC4252-0305-4747-9A98-77476C0FD36E | Oudenhof |  |  |  |  | Staal |  |  | Floralaan | RAL 6005 | Poedercoat | 600 | Bloemenbuurt |  | 060STC_V075_1 | Conisch |  | Enkele uithouder |  |  | Oegstgeest | 600 |  |  |  | 1072-6 | G0579.E1821D2B-470A-4116-B963-816EA07E04ED | Gemeente Oegstgeest |  | Openbare verlichting | Wel in beheer | [8 empty] | Geen | Geen | VVE | Geen | Geen | Geen | 92176.798 | 466995.199
636 | Floralaan | 1072-8 | 600 | 92203.56 | 467001.171 | 548D3CBA-15AB-4EC3-A78B-CB7305DD7C32 | Oudenhof |  |  |  |  | Staal |  |  | Floralaan | RAL 6005 | Poedercoat | 600 | Bloemenbuurt |  | 060STC_V075_1 | Conisch |  | Enkele uithouder |  |  | Oegstgeest | 600 |  |  |  | 1072-8 | G0579.029AAA9A-5B03-496E-9320-6DF52DC07D01 | Gemeente Oegstgeest |  | Openbare verlichting | Wel in beheer | [8 empty] | Geen | Geen | VVE | Geen | Geen | Geen | 92203.56 | 467001.171
827 | Floresstraat | -1073 | 600 | 91047.51 | 466066.299 | 2AFDD8F8-D174-492E-8827-DB172E6082F5 | Oegstgeest West |  |  |  |  | Aluminium |  |  | Floresstraat | RAL_onbekend | Poedercoat | 600 | Buitenlust |  | 060AL1 | Conisch |  | Enkele uithouder |  |  | Oegstgeest | 600 |  |  |  | -1073 | G0579.8EEF3D4D-2571-48AB-BBB7-990B7C54FFA6 | Gemeente Oegstgeest |  | Openbare verlichting | Wel in beheer | [8 empty] | Geen | Geen | VVE | Geen | Geen | Geen | 91047.51 | 466066.299
139 | Floresstraat | 1073-10 | 600 | 91070.361 | 466114.923 | 233FDB5A-8B6C-42A2-B347-5115F5FB11A7 | Oegstgeest West |  |  |  |  | Aluminium |  |  | Floresstraat | RAL_onbekend | Poedercoat | 600 | Buitenlust |  | 060AL1 | Conisch |  | Enkele uithouder |  |  | Oegstgeest | 600 |  |  |  | 1073-10 | G0579.4881BB5A-531D-403C-8FFB-651C4338E57B | Gemeente Oegstgeest |  | Openbare verlichting | Wel in beheer | [8 empty] | Geen | Geen | VVE | Geen | Geen | Geen | 91070.361 | 466114.923
816 | Floresstraat | 1073-12 | 600 | 91058.809 | 466081.928 | 0C767B8F-CAA3-4AF6-8D66-E776F1CDDF45 | Oegstgeest West |  |  |  |  | Aluminium |  |  | Floresstraat | RAL_onbekend | Poedercoat | 600 | Buitenlust |  | 060AL1 | Conisch |  | Enkele uithouder |  |  | Oegstgeest | 600 |  |  |  | 1073-12 | G0579.2DFD7EFF-3494-481F-828E-6855B7CA4A0F | Gemeente Oegstgeest |  | Openbare verlichting | Wel in beheer | [8 empty] | Geen | Geen | VVE | Geen | Geen | Geen | 91058.809 | 466081.928
157 | Floresstraat | 1073-2 | 600 | 91089.982 | 466146.293 | CE94E07A-73E0-4444-9CCA-8D7EC58C3FCF | Oegstgeest West |  |  |  |  | Aluminium |  |  | Floresstraat | RAL_onbekend | Poedercoat | 600 | Buitenlust |  | 060AL1 | Conisch |  | Enkele uithouder |  |  | Oegstgeest | 600 |  |  |  | 1073-2 | G0579.6488B218-4067-49DD-BBF2-8FB1FB80B828 | Gemeente Oegstgeest |  | Openbare verlichting | Wel in beheer | [8 empty] | Geen | Geen | VVE | Geen | Geen | Geen | 91089.982 | 466146.293
51 | Floresstraat | 1073-4 | 600 | 91096.149 | 466134.754 | 6E171838-6FAC-4840-B625-EEDDEC8BFB36 | Oegstgeest West |  |  |  |  | Aluminium |  |  | Floresstraat | RAL_onbekend | Poedercoat | 600 | Buitenlust |  | 060AL1 | Conisch |  | Enkele uithouder |  |  | Oegstgeest | 600 |  |  |  | 1073-4 | G0579.BF9D9235-51E9-438B-943C-610F0AD173B5 | Gemeente Oegstgeest |  | Openbare verlichting | Wel in beheer | [8 empty] | Geen | Geen | VVE | Geen | Geen | Geen | 91096.149 | 466134.754
104 | Floresstraat | 1073-6 | 600 | 91106.12 | 466130.905 | 066EDE59-5954-487E-98AF-79A16A7E9CCF | Oegstgeest West |  |  |  |  | Aluminium |  |  | Floresstraat | RAL_onbekend | Poedercoat | 600 | Buitenlust |  | 060AL1 | Conisch |  | Enkele uithouder |  |  | Oegstgeest | 600 |  |  |  | 1073-6 | G0579.168358AA-CC0B-471E-A04B-C24B554DD920 | Gemeente Oegstgeest |  | Openbare verlichting | Wel in beheer | [8 empty] | Geen | Geen | VVE | Geen | Geen | Geen | 91106.12 | 466130.905
65 | Floresstraat | 1073-8 | 600 | 91078.232 | 466127.752 | BCAF89E5-92C2-4AD0-B4E1-F86687662576 | Oegstgeest West |  |  |  |  | Aluminium |  |  | Floresstraat | RAL_onbekend | Poedercoat | 600 | Buitenlust |  | 060AL1 | Conisch |  | Enkele uithouder |  |  | Oegstgeest | 600 |  |  |  | 1073-8 | G0579.C1D4F9E5-1051-4026-BB7E-952CE38DAD51 | Gemeente Oegstgeest |  | Openbare verlichting | Wel in beheer | [8 empty] | Geen | Geen | VVE | Geen | Geen | Geen | 91078.232 | 466127.752
2416 | Floris Versterlaan | 1074-10 | 600 | 93034.492 | 467042.427 | 7264EB3A-1366-4667-AFBB-80B36E8E85EF | Oudenhof |  |  |  |  | Aluminium |  |  | Floris Versterlaan | RAL_onbekend | Poedercoat | 600 | Schildersbuurt |  | 060AL1 | Conisch |  | Enkele uithouder |  |  | Oegstgeest | 600 |  |  |  | 1074-10 | G0579.07E05A0F-8951-412A-8F17-438BF5D07AA1 | Gemeente Oegstgeest |  | Openbare verlichting | Wel in beheer | [8 empty] | Geen | Geen | VVE | Geen | Geen | Geen | 93034.492 | 467042.427
4198 | Floris Versterlaan | 1074-12 | 600 | 93046.233 | 467056.762 | A86D53B8-464E-4D92-8697-EE73C09BFD7F | Oudenhof |  |  |  |  | Aluminium |  |  | Floris Versterlaan | RAL_onbekend | Poedercoat | 600 | Schildersbuurt |  | 060AL1 | Conisch |  | Enkele uithouder |  |  | Oegstgeest | 600 |  |  |  | 1074-12 | G0579.86A64AA0-8F8D-4F5C-BA93-D4FC65FE4681 | Gemeente Oegstgeest |  | Openbare verlichting | Wel in beheer | [8 empty] | Geen | Geen | VVE | Geen | Geen | Geen | 93046.233 | 467056.762
4412 | Floris Versterlaan | 1074-14 | 600 | 93028.989 | 467063.976 | 46023DE3-DF89-4DDD-8ED4-5B93BE554BC2 | Oudenhof |  |  |  |  | Aluminium |  |  | Floris Versterlaan | RAL_onbekend | Poedercoat | 600 | Schildersbuurt |  | 060AL1 | Conisch |  | Enkele uithouder |  |  | Oegstgeest | 600 |  |  |  | 1074-14 | G0579.9493FD2F-DDD4-481E-A210-6A6E94B3C726 | Gemeente Oegstgeest |  | Openbare verlichting | Wel in beheer | [8 empty] | Geen | Geen | VVE | Geen | Geen | Geen | 93028.989 | 467063.976
1452 | Floris Versterlaan | 1074-16 | 600 | 93007.359 | 467073.153 | DBCB13CB-70E1-4908-BD5B-5CF3E322B479 | Oudenhof |  |  |  |  | Aluminium |  |  | Floris Versterlaan | RAL_onbekend | Poedercoat | 600 | Schildersbuurt |  | 060AL1 | Conisch |  | Enkele uithouder |  |  | Oegstgeest | 600 |  |  |  | 1074-16 | G0579.C4678D50-4691-494A-95F1-278D38215EDA | Gemeente Oegstgeest |  | Openbare verlichting | Wel in beheer | [8 empty] | Geen | Geen | VVE | Geen | Geen | Geen | 93007.359 | 467073.153
1190 | Floris Versterlaan | 1074-18 | 600 | 92990.047 | 467080.465 | 7748CEF1-47AC-425E-BA24-B65DD9A58D27 | Oudenhof |  |  |  |  | Aluminium |  |  | Floris Versterlaan | RAL_onbekend | Poedercoat | 600 | Schildersbuurt |  | 060AL1 | Conisch |  | Enkele uithouder |  |  | Oegstgeest | 600 |  |  |  | 1074-18 | G0579.B290765D-B099-4102-BC2C-193956117BB6 | Gemeente Oegstgeest |  | Openbare verlichting | Wel in beheer | [8 empty] | Geen | Geen | VVE | Geen | Geen | Geen | 92990.047 | 467080.465
4467 | Floris Versterlaan | 1074-2 | 600 | 93021.864 | 466987.854 | A7BDD00A-47C6-468B-8661-B6D51BAFD993 | Oudenhof |  |  |  |  | Aluminium |  |  | Floris Versterlaan | RAL_onbekend | Poedercoat | 600 | Schildersbuurt |  | 060AL1 | Conisch |  | Enkele uithouder |  |  | Oegstgeest | 600 |  |  |  | 1074-2 | G0579.98993851-B63C-45BA-96D4-DA919AB84764 | Gemeente Oegstgeest |  | Openbare verlichting | Wel in beheer | [8 empty] | Geen | Geen | VVE | Geen | Geen | Geen | 93021.864 | 466987.854
2597 | Floris Versterlaan | 1074-20 | 600 | 92978.974 | 467066.483 | 4AA6564E-706B-4EB9-95FE-D89539F2077D | Oudenhof |  |  |  |  | Aluminium |  |  | Floris Versterlaan | RAL_onbekend | Poedercoat | 600 | Schildersbuurt |  | 060AL1 | Conisch |  | Enkele uithouder |  |  | Oegstgeest | 600 |  |  |  | 1074-20 | G0579.15F74E75-7197-4CE4-868D-86937E2A94D6 | Gemeente Oegstgeest |  | Openbare verlichting | Wel in beheer | [8 empty] | Geen | Geen | VVE | Geen | Geen | Geen | 92978.974 | 467066.483
3695 | Floris Versterlaan | 1074-22 | 600 | 92964.512 | 467032.209 | 3C85EAAB-D821-42E3-BBA3-5A1067F29C45 | Oudenhof |  |  |  |  | Aluminium |  |  | Floris Versterlaan | RAL_onbekend | Poedercoat | 600 | Schildersbuurt |  | 060AL1 | Conisch |  | Enkele uithouder |  |  | Oegstgeest | 600 |  |  |  | 1074-22 | G0579.6187DDF3-5941-418C-B2E9-10ABABC72981 | Gemeente Oegstgeest |  | Openbare verlichting | Wel in beheer | [8 empty] | Geen | Geen | VVE | Geen | Geen | Geen | 92964.512 | 467032.209
2984 | Floris Versterlaan | 1074-24 | 600 | 92980.425 | 467045.468 | 226AB166-DEC7-4C67-A4B5-6F2328AC9529 | Oudenhof |  |  |  |  | Aluminium |  |  | Floris Versterlaan | RAL_onbekend | Poedercoat | 600 | Schildersbuurt |  | 060AL1 | Conisch |  | Enkele uithouder |  |  | Oegstgeest | 600 |  |  |  | 1074-24 | G0579.30CBA0C5-058D-4787-B36C-476FEB3295F6 | Gemeente Oegstgeest |  | Openbare verlichting | Wel in beheer | [8 empty] | Geen | Geen | VVE | Geen | Geen | Geen | 92980.425 | 467045.468
2336 | Floris Versterlaan | 1074-26 | 600 | 92965.604 | 467010.323 | BEE4B17D-91C2-466B-A4FA-BE103B5C6BBF | Oudenhof |  |  |  |  | Aluminium |  |  | Floris Versterlaan | RAL_onbekend | Poedercoat | 600 | Schildersbuurt |  | 060AL1 | Conisch |  | Enkele uithouder |  |  | Oegstgeest | 600 |  |  |  | 1074-26 | G0579.02AF7774-6306-41AD-BC07-F763F108DE92 | Gemeente Oegstgeest |  | Openbare verlichting | Wel in beheer | [8 empty] | Geen | Geen | VVE | Geen | Geen | Geen | 92965.604 | 467010.323
2161 | Floris Versterlaan | 1074-28 | 600 | 92972.991 | 467087.794 | BF346606-2A51-4719-AEA5-350D0915D38C | Oudenhof |  |  |  |  | Aluminium |  |  | Floris Versterlaan | RAL_onbekend | Poedercoat | 600 | Schildersbuurt |  | 060AL1 | Conisch |  | Enkele uithouder |  |  | Oegstgeest | 600 |  |  |  | 1074-28 | G0579.F8AEE005-F1EB-42C7-B9D0-63CC184B8C8B | Gemeente Oegstgeest |  | Openbare verlichting | Wel in beheer | [8 empty] | Geen | Geen | VVE | Geen | Geen | Geen | 92972.991 | 467087.794
2542 | Floris Versterlaan | 1074-30 | 600 | 92951.207 | 467096.958 | B481E188-C1BF-47D1-BB18-CC034AE031FE | Oudenhof |  |  |  |  | Aluminium |  |  | Floris Versterlaan | RAL_onbekend | Poedercoat | 600 | Schildersbuurt |  | 060AL1 | Conisch |  | Enkele uithouder |  |  | Oegstgeest | 600 |  |  |  | 1074-30 | G0579.11B4992E-5434-4ABF-99D7-12F0048A1208 | Gemeente Oegstgeest |  | Openbare verlichting | Wel in beheer | [8 empty] | Geen | Geen | VVE | Geen | Geen | Geen | 92951.207 | 467096.958
2408 | Floris Versterlaan | 1074-32 | 600 | 92933.959 | 467104.271 | C9E3EEB9-EB93-416A-B31E-EBE4755B09AD | Oudenhof |  |  |  |  | Aluminium |  |  | Floris Versterlaan | RAL_onbekend | Poedercoat | 600 | Schildersbuurt |  | 060AL1 | Conisch |  | Enkele uithouder |  |  | Oegstgeest | 600 |  |  |  | 1074-32 | G0579.07ABE8A7-3EBF-479B-B9A0-4074F1B70649 | Gemeente Oegstgeest |  | Openbare verlichting | Wel in beheer | [8 empty] | Geen | Geen | VVE | Geen | Geen | Geen | 92933.959 | 467104.271
2677 | Floris Versterlaan | 1074-34 | 350 | 92927.329 | 467113.34 | E36C6341-F0BB-4E40-A075-54A96232975D | Oudenhof |  |  |  |  | Aluminium |  |  | Floris Versterlaan | RAL_onbekend | Poedercoat | 350 | Schildersbuurt |  | 035AL1 | Conisch |  | Paaltop |  |  | Oegstgeest | 350 |  |  |  | 1074-34 | G0579.2A1DF661-5A3F-4C84-B6AA-9C53A45688A7 | Gemeente Oegstgeest |  | Openbare verlichting | Wel in beheer | [8 empty] | Geen | Geen | VVE | Geen | Geen | Geen | 92927.329 | 467113.34
1264 | Floris Versterlaan | 1074-36 | 350 | 92933.86 | 467130.093 | E796BAEC-6EE3-4809-9A8A-B5896DE47007 | Oudenhof |  |  |  |  | Aluminium |  |  | Floris Versterlaan | RAL_onbekend | Poedercoat | 350 | Schildersbuurt |  | 035AL1 | Conisch |  | Paaltop |  |  | Oegstgeest | 350 |  |  |  | 1074-36 | G0579.B8EE56D9-8D9E-4112-9A93-4224F2C566EA | Gemeente Oegstgeest |  | Openbare verlichting | Wel in beheer | [8 empty] | Geen | Geen | VVE | Geen | Geen | Geen | 92933.86 | 467130.093
1096 | Floris Versterlaan | 1074-38 | 350 | 92920.515 | 467097.174 | CA469B36-F3EA-4415-B9A3-01C0037A45DD | Oudenhof |  |  |  |  | Aluminium |  |  | Floris Versterlaan | RAL_onbekend | Poedercoat | 350 | Schildersbuurt |  | 035AL1 | Conisch |  | Paaltop |  |  | Oegstgeest | 350 |  |  |  | 1074-38 | G0579.BB74F183-A71F-4311-9E54-E7AE7EE55673 | Gemeente Oegstgeest |  | Openbare verlichting | Wel in beheer | [8 empty] | Geen | Geen | VVE | Geen | Geen | Geen | 92920.515 | 467097.174
2593 | Floris Versterlaan | 1074-4 | 600 | 93020.073 | 467008.076 | 49C2429D-FDCF-4C57-8485-8CB7499A0111 | Oudenhof |  |  |  |  | Aluminium |  |  | Floris Versterlaan | RAL_onbekend | Poedercoat | 600 | Schildersbuurt |  | 060AL1 | Conisch |  | Enkele uithouder |  |  | Oegstgeest | 600 |  |  |  | 1074-4 | G0579.15A4708C-21A7-4F64-B0A6-58FA027D9149 | Gemeente Oegstgeest |  | Openbare verlichting | Wel in beheer | [8 empty] | Geen | Geen | VVE | Geen | Geen | Geen | 93020.073 | 467008.076
4022 | Floris Versterlaan | 1074-40 | 600 | 92932.819 | 467087.644 | A5208173-7976-429D-96E1-37BF1D78A6C0 | Oudenhof |  |  |  |  | Aluminium |  |  | Floris Versterlaan | RAL_onbekend | Poedercoat | 600 | Schildersbuurt |  | 060AL1 | Conisch |  | Enkele uithouder |  |  | Oegstgeest | 600 |  |  |  | 1074-40 | G0579.777D213E-6B5B-4D38-923B-1B0FB05941D6 | Gemeente Oegstgeest |  | Openbare verlichting | Wel in beheer | [8 empty] | Geen | Geen | VVE | Geen | Geen | Geen | 92932.819 | 467087.644
1054 | Floris Versterlaan | 1074-42 | 600 | 92916.616 | 467074.145 | A6275D7B-B2CF-42AB-B546-6A99F3107D94 | Oudenhof |  |  |  |  | Aluminium |  |  | Floris Versterlaan | RAL_onbekend | Poedercoat | 600 | Schildersbuurt |  | 060AL1 | Conisch |  | Enkele uithouder |  |  | Oegstgeest | 600 |  |  |  | 1074-42 | G0579.A859BF9E-D455-4484-BB36-AA35B155ECB7 | Gemeente Oegstgeest |  | Openbare verlichting | Wel in beheer | [8 empty] | Geen | Geen | VVE | Geen | Geen | Geen | 92916.616 | 467074.145
3197 | Floris Versterlaan | 1074-44 | 350 | 92899.382 | 467081.77 | AB12E88D-FAEE-4F4B-AB3A-3DDEBE993C6B | Oudenhof |  |  |  |  | Aluminium |  |  | Floris Versterlaan | RAL_onbekend | Poedercoat | 350 | Schildersbuurt |  | 035AL1 | Conisch |  | Paaltop |  |  | Oegstgeest | 350 |  |  |  | 1074-44 | G0579.4E76DE81-BB3B-47E9-95C8-B083CF97FF42 | Gemeente Oegstgeest |  | Openbare verlichting | Wel in beheer | [8 empty] | Geen | Geen | VVE | Geen | Geen | Geen | 92899.382 | 467081.77
2085 | Floris Versterlaan | 1074-46 | 600 | 92917.571 | 467051.701 | CB68A534-AD7B-4EDB-B94A-A14E400D10F4 | Oudenhof |  |  |  |  | Aluminium |  |  | Floris Versterlaan | RAL_onbekend | Poedercoat | 600 | Schildersbuurt |  | 060AL1 | Conisch |  | Enkele uithouder |  |  | Oegstgeest | 600 |  |  |  | 1074-46 | G0579.F17CABA4-3D07-4BBA-B957-FA8CB508EC8E | Gemeente Oegstgeest |  | Openbare verlichting | Wel in beheer | [8 empty] | Geen | Geen | VVE | Geen | Geen | Geen | 92917.571 | 467051.701
3802 | Floris Versterlaan | 1074-48 | 600 | 92902.038 | 467039.222 | 710A6F89-FA96-452A-9B96-DCFA8D689312 | Oudenhof |  |  |  |  | Aluminium |  |  | Floris Versterlaan | RAL_onbekend | Poedercoat | 600 | Schildersbuurt |  | 060AL1 | Conisch |  | Enkele uithouder |  |  | Oegstgeest | 600 |  |  |  | 1074-48 | G0579.6850C4B0-F8C3-4EB4-B46A-0AA810AF43DF | Gemeente Oegstgeest |  | Openbare verlichting | Wel in beheer | [8 empty] | Geen | Geen | VVE | Geen | Geen | Geen | 92902.038 | 467039.222
1700 | Floris Versterlaan | 1074-6 | 350 | 93055.212 | 467015.934 | B1D41707-A314-43B6-ADBD-B9861A9F84FC | Oudenhof |  |  |  |  | Aluminium |  |  | Floris Versterlaan | RAL_onbekend | Poedercoat | 350 | Schildersbuurt |  | 035AL1 | Conisch |  | Paaltop |  |  | Oegstgeest | 350 |  |  |  | 1074-6 | G0579.D649A162-3B5C-4588-8FD7-C0EE95C86F61 | Gemeente Oegstgeest |  | Openbare verlichting | Wel in beheer | [8 empty] | Geen | Geen | VVE | Geen | Geen | Geen | 93055.212 | 467015.934
1474 | Floris Versterlaan | 1074-8 | 600 | 93035.806 | 467020.917 | 070EFC41-09F0-421D-B88F-D714ED6A1939 | Oudenhof |  |  |  |  | Aluminium |  |  | Floris Versterlaan | RAL_onbekend | Poedercoat | 600 | Schildersbuurt |  | 060AL1 | Conisch |  | Enkele uithouder |  |  | Oegstgeest | 600 |  |  |  | 1074-8 | G0579.C6E1D8E8-2D84-43AA-BF35-4B184CB674D7 | Gemeente Oegstgeest |  | Openbare verlichting | Wel in beheer | [8 empty] | Geen | Geen | VVE | Geen | Geen | Geen | 93035.806 | 467020.917
4477 | Floxlaan | 1075-2 | 400 | 92224.332 | 467362.026 | 56E952D0-E082-46BA-95AE-E8D4652D75D3 | Oudenhof |  |  |  |  | Staal |  |  | Floxlaan | RAL 6005 | Poedercoat | 400 | Bloemenbuurt |  | 040STC_1 | Conisch |  | Paaltop |  |  | Oegstgeest | 400 |  |  |  | 1075-2 | G0579.994EB814-DF98-4E75-89F5-FAFB9DD4BC05 | Gemeente Oegstgeest |  | Openbare verlichting | Wel in beheer | [8 empty] | Geen | Geen | VVE | Geen | Geen | Geen | 92224.332 | 467362.026
2811 | Floxlaan | 1075-4 | 400 | 92224.922 | 467384.564 | 2299DE6C-5884-4EDF-BC5F-2A29B3C052E6 | Oudenhof |  |  |  |  | Staal |  |  | Floxlaan | RAL 6005 | Poedercoat | 400 | Bloemenbuurt |  | 040STC_1 | Conisch |  | Paaltop |  |  | Oegstgeest | 400 |  |  |  | 1075-4 | G0579.24A4C733-BB24-472F-BE8D-50F048393897 | Gemeente Oegstgeest |  | Openbare verlichting | Wel in beheer | [8 empty] | Geen | Geen | VVE | Geen | Geen | Geen | 92224.922 | 467384.564
3880 | Frans Halslaan | 1076-10 | 600 | 92634.281 | 466912.657 | 371DC19C-D7E5-443E-AE31-712BFA2D5A9B | Oudenhof |  |  |  |  | Staal |  |  | Frans Halslaan | RAL 6005 | Poedercoat | 600 | Schildersbuurt |  | 060STC_1 | Conisch |  | Enkele uithouder |  |  | Oegstgeest | 600 |  |  |  | 1076-10 | G0579.7E20E238-1271-467E-8787-CFFF34FC7D62 | Gemeente Oegstgeest |  | Openbare verlichting | Wel in beheer | [8 empty] | Geen | Geen | VVE | Geen | Geen | Geen | 92634.281 | 466912.657
2644 | Frans Halslaan | 1076-12 | 600 | 92648.798 | 466932.078 | 2DA89537-5D11-433C-8776-1B308FA38F69 | Oudenhof |  |  |  |  | Staal |  |  | Frans Halslaan | RAL 6005 | Poedercoat | 600 | Schildersbuurt |  | 060STC_1 | Conisch |  | Enkele uithouder |  |  | Oegstgeest | 600 |  |  |  | 1076-12 | G0579.18F5A666-87D3-4F06-BF46-A8C633118EE1 | Gemeente Oegstgeest |  | Openbare verlichting | Wel in beheer | [8 empty] | Geen | Geen | VVE | Geen | Geen | Geen | 92648.798 | 466932.078
1579 | Frans Halslaan | 1076-14 | 600 | 92610.428 | 466952.197 | 22BCF8A0-3809-4A2F-8153-5376F171C3E9 | Oudenhof |  |  |  |  | Staal |  |  | Frans Halslaan | RAL 6005 | Poedercoat | 600 | Schildersbuurt |  | 060ST1 | Conisch |  | Enkele uithouder |  |  | Oegstgeest | 600 |  |  |  | 1076-14 | G0579.DEEE3D07-0C1A-44F1-A165-75180B7C7520 | Gemeente Oegstgeest |  | Openbare verlichting | Wel in beheer | [8 empty] | Geen | Geen | VVE | Geen | Geen | Geen | 92610.428 | 466952.197
3429 | Frans Halslaan | 1076-16 | 400 | 92591.008 | 466967.163 | 712D2636-C07A-4D50-8134-72F943EB0FE0 | Oudenhof |  |  |  |  | Aluminium |  |  | Frans Halslaan | RAL_onbekend |  | 400 | Schildersbuurt |  | 040AL1 | Conisch |  | Paaltop |  |  | Oegstgeest | 400 |  |  |  | 1076-16 | G0579.5F5EAEC8-AD5C-477B-968C-B735DC537958 | Gemeente Oegstgeest |  | Openbare verlichting | Wel in beheer | [8 empty] | Geen | Geen | VVE | Geen | Geen | Geen | 92591.008 | 466967.163
2889 | Frans Halslaan | 1076-18 | 400 | 92558.06 | 466936.964 | 1D2EFB8B-6368-4A2C-9712-A3E81520E223 | Oudenhof |  |  |  |  | Aluminium |  |  | Frans Halslaan | RAL_onbekend | Poedercoat | 400 | Bloemenbuurt |  | 040AL1 |  |  | Paaltop |  |  | Oegstgeest | 400 |  |  |  | 1076-18 | G0579.295671B2-1BE9-458F-8BDB-586358BA8234 | Gemeente Oegstgeest |  | Openbare verlichting | Wel in beheer | [8 empty] | Geen | Geen | VVE | Geen | Geen | Geen | 92558.06 | 466936.964
1114 | Frans Halslaan | 1076-2 | 600 | 92621.339 | 466833.521 | A6AB6520-1135-45A5-B1FD-8683E17491ED | Oudenhof |  |  |  |  | Staal |  |  | Frans Halslaan | RAL 6005 | Poedercoat | 600 | Schildersbuurt |  | 060STC_1 | Conisch |  | Enkele uithouder |  |  | Oegstgeest | 600 |  |  |  | 1076-2 | G0579.BDDBE5BF-1368-4B56-B31C-7B14FC36763B | Gemeente Oegstgeest |  | Openbare verlichting | Wel in beheer | [8 empty] | Geen | Geen | VVE | Geen | Geen | Geen | 92621.339 | 466833.521
2459 | Frans Halslaan | 1076-20 | 350 | 92542.79 | 466918.621 | A786B306-5710-4AD0-9CBC-5A15768E7F45 | Oudenhof |  |  |  |  | Staal |  |  | Frans Halslaan | RAL_onbekend |  | 350 | Bloemenbuurt |  | 035ST1 | Conisch |  | Paaltop |  |  | Oegstgeest | 350 |  |  |  | 1076-20 | G0579.1A150CC2-BEF5-45E4-8A22-3BB863FB1E6F | Gemeente Oegstgeest |  | Openbare verlichting | Wel in beheer | [8 empty] | Geen | Geen | VVE | Geen | Geen | Geen | 92542.79 | 466918.621
859 | Frans Halslaan | 1076-22 | 600 | 92647.292 | 466953.8 | 64C0D4FE-6CBD-4167-9906-BB974784BB26 | Oudenhof |  |  |  |  | Staal |  |  | Frans Halslaan | RAL 6005 | Poedercoat | 600 | Schildersbuurt |  | 060ST1 | Conisch |  | Enkele uithouder |  |  | Oegstgeest | 600 |  |  |  | 1076-22 | G0579.AB5739E0-76B6-4E64-8B4D-3B5F4D0509B9 | Gemeente Oegstgeest |  | Openbare verlichting | Wel in beheer | [8 empty] | Geen | Geen | VVE | Geen | Geen | Geen | 92647.292 | 466953.8
1875 | Frans Halslaan | 1076-24 | 600 | 92662.725 | 466966.033 | 15F61BC7-22E9-46DE-AD9B-74E795242CDA | Oudenhof |  |  |  |  | Staal |  |  | Frans Halslaan | RAL 6005 | Poedercoat | 600 | Schildersbuurt |  | 060ST1 | Conisch |  | Enkele uithouder |  |  | Oegstgeest | 600 |  |  |  | 1076-24 | G0579.E2963CCF-BE9F-4CBC-8575-FD4B692263C6 | Gemeente Oegstgeest |  | Openbare verlichting | Wel in beheer | [8 empty] | Geen | Geen | VVE | Geen | Geen | Geen | 92662.725 | 466966.033
2657 | Frans Halslaan | 1076-26 | 600 | 92662.214 | 466988.69 | 7E3403C4-6A2A-4351-92D2-AFFE5DBF9960 | Oudenhof |  |  |  |  | Staal |  |  | Frans Halslaan | RAL 6005 | Poedercoat | 600 | Schildersbuurt |  | 060ST1 | Conisch |  | Enkele uithouder |  |  | Oegstgeest | 600 |  |  |  | 1076-26 | G0579.19ADA246-5B9A-4E47-8B60-C8C663274223 | Gemeente Oegstgeest |  | Openbare verlichting | Wel in beheer | [8 empty] | Geen | Geen | VVE | Geen | Geen | Geen | 92662.214 | 466988.69
3997 | Frans Halslaan | 1076-28 | 600 | 92676.173 | 467003.852 | E8F488F6-52D8-4B0B-B0CA-3A28D99062E0 | Oudenhof |  |  |  |  | Staal |  |  | Frans Halslaan | RAL 6005 | Poedercoat | 600 | Schildersbuurt |  | 060ST1 | Conisch |  | Enkele uithouder |  |  | Oegstgeest | 600 |  |  |  | 1076-28 | G0579.755E86D2-ECF4-4DC2-8D38-E7BB94D3448F | Gemeente Oegstgeest |  | Openbare verlichting | Wel in beheer | [8 empty] | Geen | Geen | VVE | Geen | Geen | Geen | 92676.173 | 467003.852
2867 | Frans Halslaan | 1076-30 | 600 | 92677.112 | 467024.347 | 57A4BAE3-C5FD-46CB-A4E0-BC786B533235 | Oudenhof |  |  |  |  | Staal |  |  | Frans Halslaan | RAL 6005 | Poedercoat | 600 | Schildersbuurt |  | 060ST1 | Conisch |  | Enkele uithouder |  |  | Oegstgeest | 600 |  |  |  | 1076-30 | G0579.28A6D999-C4CF-4785-BA1F-5AD98F1514B6 | Gemeente Oegstgeest |  | Openbare verlichting | Wel in beheer | [8 empty] | Geen | Geen | VVE | Geen | Geen | Geen | 92677.112 | 467024.347
3216 | Frans Halslaan | 1076-32 | 600 | 92691.259 | 467039.194 | 79F389BB-C0C8-4B9F-B937-848F52EDA23F | Oudenhof |  |  |  |  | Staal |  |  | Frans Halslaan | RAL 6005 | Poedercoat | 600 | Schildersbuurt |  | 060STC_1 | Conisch |  | Enkele uithouder |  |  | Oegstgeest | 600 |  |  |  | 1076-32 | G0579.40EB2CEE-3638-4BED-B4CC-0B030FA72A9A | Gemeente Oegstgeest |  | Openbare verlichting | Wel in beheer | [8 empty] | Geen | Geen | VVE | Geen | Geen | Geen | 92691.259 | 467039.194
1138 | Frans Halslaan | 1076-34 | 600 | 92692.497 | 467060.709 | AC3AC9B5-5D11-45AB-A832-FD99591E7450 | Oudenhof |  |  |  |  | Staal |  |  | Frans Halslaan | RAL 6005 | Poedercoat | 600 | Schildersbuurt |  | 060STC_1 | Conisch |  | Enkele uithouder |  |  | Oegstgeest | 600 |  |  |  | 1076-34 | G0579.BFC434AE-4737-4862-9D31-003E1EA79BA4 | Gemeente Oegstgeest |  | Openbare verlichting | Wel in beheer | [8 empty] | Geen | Geen | VVE | Geen | Geen | Geen | 92692.497 | 467060.709
2486 | Frans Halslaan | 1076-36 | 600 | 92706.806 | 467076.112 | 81311979-A209-45A5-80C0-9513779ABED7 | Oudenhof |  |  |  |  | Staal |  |  | Frans Halslaan | RAL 6005 | Poedercoat | 600 | Schildersbuurt |  | 060STC_1 | Conisch |  | Enkele uithouder |  |  | Oegstgeest | 600 |  |  |  | 1076-36 | G0579.1C578ED3-CE25-4036-A24A-38DDA010CE04 | Gemeente Oegstgeest |  | Openbare verlichting | Wel in beheer | [8 empty] | Geen | Geen | VVE | Geen | Geen | Geen | 92706.806 | 467076.112
4369 | Frans Halslaan | 1076-38 | 600 | 92707.633 | 467096.633 | 0ECD9C4B-251D-41D8-B554-C04276BF80E6 | Oudenhof |  |  |  |  | Staal |  |  | Frans Halslaan | RAL 6005 | Poedercoat | 600 | Schildersbuurt |  | 060STC_1 | Conisch |  | Enkele uithouder |  |  | Oegstgeest | 600 |  |  |  | 1076-38 | G0579.913CA8FB-CC46-4269-B7E6-A116AA0690A6 | Gemeente Oegstgeest |  | Openbare verlichting | Wel in beheer | [8 empty] | Geen | Geen | VVE | Geen | Geen | Geen | 92707.633 | 467096.633
4292 | Frans Halslaan | 1076-4 | 600 | 92631.961 | 466853.472 | 59A7E618-2F65-49A8-89B8-88A1CFD18C8C | Oudenhof |  |  |  |  | Staal |  |  | Frans Halslaan | RAL 6005 | Poedercoat | 600 | Schildersbuurt |  | 060STC_1 | Conisch |  | Enkele uithouder |  |  | Oegstgeest | 600 |  |  |  | 1076-4 | G0579.9C69D31A-3A86-485A-8515-D85BA4CD9CA0 | Gemeente Oegstgeest |  | Openbare verlichting | Wel in beheer | [8 empty] | Geen | Geen | VVE | Geen | Geen | Geen | 92631.961 | 466853.472
3604 | Frans Halslaan | 1076-40 | 600 | 92722.143 | 467112.695 | A367A08E-02F8-4523-A482-83868C7457EB | Oudenhof |  |  |  |  | Staal |  |  | Frans Halslaan | RAL 6005 | Poedercoat | 600 | Schildersbuurt |  | 060STC_1 | Conisch |  | Enkele uithouder |  |  | Oegstgeest | 600 |  |  |  | 1076-40 | G0579.6B0B3AE5-3166-411A-8B1D-14A878E20E73 | Gemeente Oegstgeest |  | Openbare verlichting | Wel in beheer | [8 empty] | Geen | Geen | VVE | Geen | Geen | Geen | 92722.143 | 467112.695
2455 | Frans Halslaan | 1076-42 | 600 | 92722.936 | 467132.934 | 91CF8307-B770-4FC7-9E11-28D1FBA640B9 | Oudenhof |  |  |  |  | Staal |  |  | Frans Halslaan | RAL 6005 | Poedercoat | 600 | Schildersbuurt |  | 060STC_1 | Conisch |  | Enkele uithouder |  |  | Oegstgeest | 600 |  |  |  | 1076-42 | G0579.1ADDC05C-B784-44C5-96CE-4B2338FE9B32 | Gemeente Oegstgeest |  | Openbare verlichting | Wel in beheer | [8 empty] | Geen | Geen | VVE | Geen | Geen | Geen | 92722.936 | 467132.934
4164 | Frans Halslaan | 1076-44 | 600 | 92736.656 | 467146.987 | 0828C1C1-E282-46D2-BDC8-A4F39B887896 | Oudenhof |  |  |  |  | Staal |  |  | Frans Halslaan | RAL 6005 | Poedercoat | 600 | Schildersbuurt |  | 060STC_1 | Conisch |  | Enkele uithouder |  |  | Oegstgeest | 600 |  |  |  | 1076-44 | G0579.835C88FF-6C20-4406-877E-7A9F4F61A1E8 | Gemeente Oegstgeest |  | Openbare verlichting | Wel in beheer | [8 empty] | Geen | Geen | VVE | Geen | Geen | Geen | 92736.656 | 467146.987
3391 | Frans Halslaan | 1076-46 | 600 | 92741.972 | 467168.301 | B26D04B7-4BF2-4788-B90C-13590509AC35 | Oudenhof |  |  |  |  | Staal |  |  | Frans Halslaan | RAL_onbekend | Poedercoat | 600 | Schildersbuurt |  | 060STC_1 |  |  | Enkele uithouder |  |  | Oegstgeest | 600 |  |  |  | 1076-46 | G0579.5CE90BB7-CEA2-4DD4-8AC6-FB9353EC9B84 | Gemeente Oegstgeest |  | Openbare verlichting | Wel in beheer | [8 empty] | Geen | Geen | VVE | Geen | Geen | Geen | 92741.972 | 467168.301
4299 | Frans Halslaan | 1076-48 | 600 | 92724.062 | 467174.535 | 6BD0D461-14D9-4832-BFA8-44CDD4710D93 | Oudenhof |  |  |  |  | Staal |  |  | Frans Halslaan | RAL 6005 | Poedercoat | 600 | Schildersbuurt |  | 060STC_1 | Conisch |  | Paaltop |  |  | Oegstgeest | 600 |  |  |  | 1076-48 | G0579.9DD8A8CF-CCC5-452C-8897-62EAD6DC74DB | Gemeente Oegstgeest |  | Openbare verlichting | Wel in beheer | [8 empty] | Geen | Geen | VVE | Geen | Geen | Geen | 92724.062 | 467174.535
3928 | Frans Halslaan | 1076-50 | 600 | 92707 | 467182 | 78F3FFFD-8820-405F-BEDA-5B5DCD6A88B7 | Oudenhof |  |  |  |  | Staal |  |  | Frans Halslaan | RAL 6005 | Poedercoat | 600 | Schildersbuurt |  | 060STC_1 | Conisch |  | Paaltop |  |  | Oegstgeest | 600 |  |  |  | 1076-50 | G0579.71E9A0D5-EE40-4EF2-836C-7BFE63ECC5F6 | Gemeente Oegstgeest |  | Openbare verlichting | Wel in beheer | [8 empty] | Geen | Geen | VVE | Geen | Geen | Geen | 92707 | 467182
2673 | Frans Halslaan | 1076-52 | 600 | 92712.444 | 467162.837 | 1A1EF2C2-0823-4FF2-8045-C8AEE3362128 | Oudenhof |  |  |  |  | Staal |  |  | Frans Halslaan | RAL 6005 | Poedercoat | 600 | Schildersbuurt |  | 060STC_1 | Conisch |  | Enkele uithouder |  |  | Oegstgeest | 600 |  |  |  | 1076-52 | G0579.2AEC6B4F-E3F2-44B9-8CB2-857871E8DD7B | Gemeente Oegstgeest |  | Openbare verlichting | Wel in beheer | [8 empty] | Geen | Geen | VVE | Geen | Geen | Geen | 92712.444 | 467162.837
1293 | Frans Halslaan | 1076-54 | 600 | 92758.365 | 467153.577 | 3A3D3DBD-556B-4A31-8ABB-653E951787F8 | Oudenhof |  |  |  |  | Staal |  |  | Frans Halslaan | RAL 6005 | Poedercoat | 600 | Schildersbuurt |  | 060STC_1 | Conisch |  | Enkele uithouder |  |  | Oegstgeest | 600 |  |  |  | 1076-54 | G0579.CA2A1E7C-E1E8-4F62-BB73-8F687B6EE80C | Gemeente Oegstgeest |  | Openbare verlichting | Wel in beheer | [8 empty] | Geen | Geen | VVE | Geen | Geen | Geen | 92758.365 | 467153.577
3333 | Frans Halslaan | 1076-56 | 600 | 92781.087 | 467151.742 | CAD9FA52-6680-4449-B04F-EDB6A2EC2E9F | Oudenhof |  |  |  |  | Staal |  |  | Frans Halslaan | RAL 6005 | Poedercoat | 600 | Schildersbuurt |  | 060ST1 | Conisch |  | Enkele uithouder |  |  | Oegstgeest | 600 |  |  |  | 1076-56 | G0579.482677AD-BB73-42E3-9B77-AC964055A7C4 | Gemeente Oegstgeest |  | Openbare verlichting | Wel in beheer | [8 empty] | Geen | Geen | VVE | Geen | Geen | Geen | 92781.087 | 467151.742
4259 | Frans Halslaan | 1076-58 | 400 | 92798.724 | 467136.571 | 7818DADC-4768-4713-BF4C-66D8759923AF | Oudenhof |  |  |  |  | Aluminium |  |  | Frans Halslaan | RAL 6005 | Poedercoat | 400 | Schildersbuurt |  | 040AL1 | Conisch |  | Enkele uithouder |  |  | Oegstgeest | 400 |  |  |  | 1076-58 | G0579.9A3733F5-F782-4AFC-997D-3422D5D68521 | Gemeente Oegstgeest |  | Openbare verlichting | Wel in beheer | [8 empty] | Geen | Geen | VVE | Geen | Geen | Geen | 92798.724 | 467136.571
2083 | Frans Halslaan | 1076-6 | 600 | 92628.053 | 466873.937 | 67193F4E-B8DD-4C65-93DC-DE4A5773E469 | Oudenhof |  |  |  |  | Staal |  |  | Frans Halslaan | RAL 6005 | Poedercoat | 600 | Schildersbuurt |  | 060STC_1 | Conisch |  | Enkele uithouder |  |  | Oegstgeest | 600 |  |  |  | 1076-6 | G0579.F1F9D5CB-7D66-4F16-8993-00C0F751CD67 | Gemeente Oegstgeest |  | Openbare verlichting | Wel in beheer | [8 empty] | Geen | Geen | VVE | Geen | Geen | Geen | 92628.053 | 466873.937
1280 | Frans Halslaan | 1076-60 | 400 | 92821.13 | 467134.856 | 70661480-210F-460D-A87D-11532D12557B | Oudenhof |  |  |  |  | Aluminium |  |  | Frans Halslaan | RAL 6005 | Poedercoat | 400 | Schildersbuurt |  | 040AL1 | Conisch |  | Enkele uithouder |  |  | Oegstgeest | 400 |  |  |  | 1076-60 | G0579.B909AD88-2623-40E0-9638-7622BFEFABA2 | Gemeente Oegstgeest |  | Openbare verlichting | Wel in beheer | [8 empty] | Geen | Geen | VVE | Geen | Geen | Geen | 92821.13 | 467134.856
1680 | Frans Halslaan | 1076-62 | 600 | 92837.255 | 467120.31 | 5CCDB7E3-DE56-475E-A3AC-45F3BBDBC4A4 | Oudenhof |  |  |  |  | Staal |  |  | Frans Halslaan | RAL 6005 | Poedercoat | 600 | Schildersbuurt |  | 060STC_1 | Conisch |  | Enkele uithouder |  |  | Oegstgeest | 600 |  |  |  | 1076-62 | G0579.D56796ED-EBFE-4C14-8FD5-F447229C0866 | Gemeente Oegstgeest |  | Openbare verlichting | Wel in beheer | [8 empty] | Geen | Geen | VVE | Geen | Geen | Geen | 92837.255 | 467120.31
2228 | Frans Halslaan | 1076-8 | 600 | 92638.676 | 466894.15 | 451AE2F2-5F66-476C-84AA-03717D08944B | Oudenhof |  |  |  |  | Staal |  |  | Frans Halslaan | RAL 6005 | Poedercoat | 600 | Schildersbuurt |  | 060STC_1 | Conisch |  | Enkele uithouder |  |  | Oegstgeest | 600 |  |  |  | 1076-8 | G0579.0B45402A-47CD-4706-B5A9-1B8546EDF324 | Gemeente Oegstgeest |  | Openbare verlichting | Wel in beheer | [8 empty] | Geen | Geen | VVE | Geen | Geen | Geen | 92638.676 | 466894.15
1026 | Frederik Hendriklaan | 1077-10 | 400 | 92198.238 | 466155.954 | 59BE52B5-1328-4687-8231-50A88C645A9B | Oud Oegstgeest |  |  |  |  | Staal |  |  | Frederik Hendriklaan | RAL 6005 | Poedercoat | 400 | Oranje Nassau |  | ST4,0 PT CON | Conisch |  | Paaltop |  |  | Oegstgeest | 400 |  | 2021 |  | 1077-10 | G0579.A6A388E1-BDE9-4E08-BCF9-2907AB5A609B | Gemeente Oegstgeest |  | Openbare verlichting | Wel in beheer | [8 empty] | Geen | Geen | VVE | Geen | Geen | Geen | 92198.238 | 466155.954
2539 | Frederik Hendriklaan | 1077-12 | 400 | 92218.162 | 466162.795 | DDE4AC89-A1CC-473A-9293-A7E000070546 | Oud Oegstgeest |  |  |  |  | Staal |  |  | Frederik Hendriklaan | RAL 6005 | Poedercoat | 400 | Oranje Nassau |  | ST4,0 PT CON | Conisch |  | Paaltop |  |  | Oegstgeest | 400 |  | 2021 |  | 1077-12 | G0579.108B6B86-F23A-4585-B1DD-45E7BEFF3EFD | Gemeente Oegstgeest |  | Openbare verlichting | Wel in beheer | [8 empty] | Geen | Geen | VVE | Geen | Geen | Geen | 92218.162 | 466162.795
4050 | Frederik Hendriklaan | 1077-14 | 400 | 92240.528 | 466156.72 | A19A862A-1CBA-433C-B2B6-1CEDA2F1B927 | Oud Oegstgeest |  |  |  |  | Staal |  |  | Frederik Hendriklaan | RAL 6005 | Poedercoat | 400 | Oranje Nassau |  | ST4,0 PT CON | Conisch |  | Paaltop |  |  | Oegstgeest | 400 |  | 2021 |  | 1077-14 | G0579.8A56C8C0-38B7-496A-BF26-320DC77D87B2 | Gemeente Oegstgeest |  | Openbare verlichting | Wel in beheer | [8 empty] | Geen | Geen | VVE | Geen | Geen | Geen | 92240.528 | 466156.72
2851 | Frederik Hendriklaan | 1077-16 | 400 | 92262.354 | 466166.174 | 082C1DE0-04CF-4821-9E03-59C0C10EC6D8 | Oud Oegstgeest |  |  |  |  | Staal |  |  | Frederik Hendriklaan | RAL 6005 | Poedercoat | 400 | Oranje Nassau |  | ST4,0 PT CON | Conisch |  | Paaltop |  |  | Oegstgeest | 400 |  | 2021 |  | 1077-16 | G0579.27BCD25B-1F85-43D4-8EE3-0C6EF4D52452 | Gemeente Oegstgeest |  | Openbare verlichting | Wel in beheer | [8 empty] | Geen | Geen | VVE | Geen | Geen | Geen | 92262.354 | 466166.174
4102 | Frederik Hendriklaan | 1077-18 | 400 | 92280.796 | 466161.982 | E1EF4905-71A0-4E7E-AD9E-BAF88286F1F5 | Oud Oegstgeest |  |  |  |  | Staal |  |  | Frederik Hendriklaan | RAL 6005 | Poedercoat | 400 | Oranje Nassau |  | ST4,0 PT CON | Conisch |  | Paaltop |  |  | Oegstgeest | 400 |  | 2021 |  | 1077-18 | G0579.8E2B63DB-1BDC-4553-B1B6-D8D0DE698CB3 | Gemeente Oegstgeest |  | Openbare verlichting | Wel in beheer | [8 empty] | Geen | Geen | VVE | Geen | Geen | Geen | 92280.796 | 466161.982
1143 | Frederik Hendriklaan | 1077-2 | 400 | 92126.386 | 466152.914 | DF073088-165D-4673-ADC9-9A6304463961 | Oud Oegstgeest |  |  |  |  | Staal |  |  | Frederik Hendriklaan | RAL 6005 | Poedercoat | 400 | Oranje Nassau |  | ST4,0 PT CON | Conisch |  | Paaltop |  |  | Oegstgeest | 400 |  | 2021 |  | 1077-2 | G0579.BFE1F467-5247-4102-BB9D-754D7C6AAB64 | Gemeente Oegstgeest |  | Openbare verlichting | Wel in beheer | [8 empty] | Geen | Geen | VVE | Geen | Geen | Geen | 92126.386 | 466152.914
3423 | Frederik Hendriklaan | 1077-20 | 400 | 92296.404 | 466172.033 | 9E51E613-719C-4312-A489-2AE02618F366 | Oud Oegstgeest |  |  |  |  | Staal |  |  | Frederik Hendriklaan | RAL 6005 | Poedercoat | 400 | Oranje Nassau |  | ST4,0 PT CON | Conisch |  | Paaltop |  |  | Oegstgeest | 400 |  | 2021 |  | 1077-20 | G0579.5FDC4D13-7685-4CB1-8F6C-DF1FD6EF507C | Gemeente Oegstgeest |  | Openbare verlichting | Wel in beheer | [8 empty] | Geen | Geen | VVE | Geen | Geen | Geen | 92296.404 | 466172.033
1836 | Frederik Hendriklaan | 1077-4 | 400 | 92145.896 | 466170.842 | 6A71C74F-02CF-48C3-A52E-239D8DDDA8F2 | Oud Oegstgeest |  |  |  |  | Staal |  |  | Frederik Hendriklaan | RAL 6005 | Poedercoat | 400 | Oranje Nassau |  | ST4,0 PT CON | Conisch |  | Paaltop |  |  | Oegstgeest | 400 |  | 2021 |  | 1077-4 | G0579.E0DCC3D1-5046-4E13-AC2E-BD6697D9A8A8 | Gemeente Oegstgeest |  | Openbare verlichting | Wel in beheer | [8 empty] | Geen | Geen | VVE | Geen | Geen | Geen | 92145.896 | 466170.842
2362 | Frederik Hendriklaan | 1077-6 | 400 | 92159.001 | 466160.942 | D7C17846-57F1-4B7F-9F43-BA8A48606076 | Oud Oegstgeest |  |  |  |  | Staal |  |  | Frederik Hendriklaan | RAL 6005 | Poedercoat | 400 | Oranje Nassau |  | ST4,0 PT CON | Conisch |  | Paaltop |  |  | Oegstgeest | 400 |  | 2021 |  | 1077-6 | G0579.03129178-750A-4183-B396-D81AE8FDC2CA | Gemeente Oegstgeest |  | Openbare verlichting | Wel in beheer | [8 empty] | Geen | Geen | VVE | Geen | Geen | Geen | 92159.001 | 466160.942
1989 | Frederik Hendriklaan | 1077-8 | 400 | 92181.369 | 466164.297 | 74AC6E26-3BCC-4EC0-99C6-1291E69D7FED | Oud Oegstgeest |  |  |  |  | Staal |  |  | Frederik Hendriklaan | RAL 6005 | Poedercoat | 400 | Oranje Nassau |  | ST4,0 PT CON | Conisch |  | Paaltop |  |  | Oegstgeest | 400 |  | 2021 |  | 1077-8 | G0579.FB000A72-1E41-4EFE-8B87-1AD245654571 | Gemeente Oegstgeest |  | Openbare verlichting | Wel in beheer | [8 empty] | Geen | Geen | VVE | Geen | Geen | Geen | 92181.369 | 466164.297
1478 | Frederik van Eedenpad | 1078-10 | 400 | 93087.026 | 467493.663 | 7433E3FB-E4B3-49D1-849A-0D434D043B93 | Oegstgeest Noord |  |  |  |  | Staal |  |  | Frederik van Eedenpad | RAL_onbekend | Poedercoat | 400 | Haaswijk-Oost |  | 4,0 ST PT CON |  |  | Paaltop |  |  | Oegstgeest | 400 |  |  |  | 1078-10 | G0579.C60646A5-AA7A-4895-B703-3FAFC17369FC | Gemeente Oegstgeest |  | Openbare verlichting | Wel in beheer | [8 empty] | Geen | Geen | VVE | Geen | Geen | Geen | 93087.026 | 467493.663
4375 | Frederik van Eedenpad | 1078-12 | 400 | 93096.771 | 467513.11 | D53480E6-56AC-44A0-96A1-3672DF1D1F52 | Oegstgeest Noord |  |  |  |  | Staal |  |  | Frederik van Eedenpad | RAL_onbekend | Poedercoat | 400 | Haaswijk-Oost |  | 4,0 ST PT CON |  |  | Paaltop |  |  | Oegstgeest | 400 |  |  |  | 1078-12 | G0579.92CBBF35-4D86-4BB8-8C7A-CF76D2FB86BE | Gemeente Oegstgeest |  | Openbare verlichting | Wel in beheer | [8 empty] | Geen | Geen | VVE | Geen | Geen | Geen | 93096.771 | 467513.11
3823 | Frederik van Eedenpad | 1078-14 | 400 | 93104.809 | 467529.38 | CD458497-B2FF-46D5-B577-B39E865A5DF0 | Oegstgeest Noord |  |  |  |  | Staal |  |  | Frederik van Eedenpad | RAL_onbekend | Poedercoat | 400 | Haaswijk-Oost |  | 4,0 ST PT CON |  |  | Paaltop |  |  | Oegstgeest | 400 |  |  |  | 1078-14 | G0579.7ABB7EBB-65FA-4163-8DFD-04DA18F68EEB | Gemeente Oegstgeest |  | Openbare verlichting | Wel in beheer | [8 empty] | Geen | Geen | VVE | Geen | Geen | Geen | 93104.809 | 467529.38
2095 | Frederik van Eedenpad | 1078-16 | 400 | 93112.751 | 467545.189 | A61D279E-8539-477A-BF78-56B2B9E23094 | Oegstgeest Noord |  |  |  |  | Staal |  |  | Frederik van Eedenpad | RAL_onbekend | Poedercoat | 400 | Haaswijk-Oost |  | 4,0 ST PT CON |  |  | Paaltop |  |  | Oegstgeest | 400 |  |  |  | 1078-16 | G0579.F26C201F-8214-4FED-915D-387B30B3BA40 | Gemeente Oegstgeest |  | Openbare verlichting | Wel in beheer | [8 empty] | Geen | Geen | VVE | Geen | Geen | Geen | 93112.751 | 467545.189
4340 | Frederik van Eedenpad | 1078-2 | 400 | 93046.766 | 467412.287 | C8CAA2A4-2E5F-4E17-9360-8563B0D4CE79 | Oegstgeest Noord |  |  |  |  | Staal |  |  | Frederik van Eedenpad | RAL_onbekend | Poedercoat | 400 | Haaswijk-Oost |  | 4,0 ST PT CON |  |  | Paaltop |  |  | Oegstgeest | 400 |  |  |  | 1078-2 | G0579.9F2F9F38-F501-40E6-9763-53179E13A581 | Gemeente Oegstgeest |  | Openbare verlichting | Wel in beheer | [8 empty] | Geen | Geen | VVE | Geen | Geen | Geen | 93046.766 | 467412.287
3682 | Frederik van Eedenpad | 1078-4 | 400 | 93057.662 | 467434.399 | 0BCE2D5C-8DB1-489D-B541-C06E728B53B6 | Oegstgeest Noord |  |  |  |  | Staal |  |  | Frederik van Eedenpad | RAL_onbekend | Poedercoat | 400 | Haaswijk-Oost |  | 4,0 ST PT CON |  |  | Paaltop |  |  | Oegstgeest | 400 |  |  |  | 1078-4 | G0579.607D75A6-646C-4459-8A1D-B5608DEC9B54 | Gemeente Oegstgeest |  | Openbare verlichting | Wel in beheer | [8 empty] | Geen | Geen | VVE | Geen | Geen | Geen | 93057.662 | 467434.399
1051 | Frederik van Eedenpad | 1078-6 | 400 | 93069 | 467457 | 91A64C07-A4B2-4615-926E-162307074469 | Oegstgeest Noord |  |  |  |  | Staal |  |  | Frederik van Eedenpad | RAL_onbekend | Poedercoat | 400 | Haaswijk-Oost |  | 4,0 ST PT CON |  |  | Paaltop |  |  | Oegstgeest | 400 |  |  |  | 1078-6 | G0579.A83F8DF6-36CD-46D6-9352-D1309B7431EF | Gemeente Oegstgeest |  | Openbare verlichting | Wel in beheer | [8 empty] | Geen | Geen | VVE | Geen | Geen | Geen | 93069 | 467457
3572 | Frederik van Eedenpad | 1078-8 | 400 | 93078.225 | 467475.933 | 84CB05BF-B6E6-4461-9476-129FE8187682 | Oegstgeest Noord |  |  |  |  | Staal |  |  | Frederik van Eedenpad | RAL_onbekend | Poedercoat | 400 | Haaswijk-Oost |  | 4,0 ST PT CON |  |  | Paaltop |  |  | Oegstgeest | 400 |  |  |  | 1078-8 | G0579.588EEC81-45EA-4B1C-B8CC-9B8E8DF3AE87 | Gemeente Oegstgeest |  | Openbare verlichting | Wel in beheer | [8 empty] | Geen | Geen | VVE | Geen | Geen | Geen | 93078.225 | 467475.933
4054 | Frits Mehrtenslaan | 1079-10 | 400 | 92643.022 | 467938.591 | 575D47A3-1390-40B1-A59A-EE1A405244C5 | Oegstgeest Noord |  |  |  |  | Aluminium |  |  | Frits Mehrtenslaan | RAL_onbekend | Poedercoat | 400 | Haaswijk-West |  | 040AL1 | Conisch |  | Paaltop |  |  | Oegstgeest | 400 |  |  |  | 1079-10 | G0579.8A9C9EC6-E1BE-4498-93E2-E2519AD41A55 | Gemeente Oegstgeest |  | Openbare verlichting | Wel in beheer | [8 empty] | Geen | Geen | VVE | Geen | Geen | Geen | 92643.022 | 467938.591
4332 | Frits Mehrtenslaan | 1079-12 | 400 | 92660.584 | 467925.617 | 7C028A46-8A71-4D5D-AA0F-DDB33555EE5F | Oegstgeest Noord |  |  |  |  | Aluminium |  |  | Frits Mehrtenslaan | RAL_onbekend | Poedercoat | 400 | Haaswijk-West |  | 040AL1 | Conisch |  | Paaltop |  |  | Oegstgeest | 400 |  |  |  | 1079-12 | G0579.9FBE31FE-F5EA-4FFE-AD92-9CC256842C5E | Gemeente Oegstgeest |  | Openbare verlichting | Wel in beheer | [8 empty] | Geen | Geen | VVE | Geen | Geen | Geen | 92660.584 | 467925.617
1797 | Frits Mehrtenslaan | 1079-14 | 400 | 92679.244 | 467914.255 | BCF811CE-50F3-4A65-AE62-0A61D030AB05 | Oegstgeest Noord |  |  |  |  | Aluminium |  |  | Frits Mehrtenslaan | RAL_onbekend | Poedercoat | 400 | Haaswijk-West |  | 040AL1 | Conisch |  | Paaltop |  |  | Oegstgeest | 400 |  |  |  | 1079-14 | G0579.ED8842B4-DEC8-4A18-846F-EA497362A50D | Gemeente Oegstgeest |  | Openbare verlichting | Wel in beheer | [8 empty] | Geen | Geen | VVE | Geen | Geen | Geen | 92679.244 | 467914.255
1523 | Frits Mehrtenslaan | 1079-16 | 400 | 92683.497 | 467895.127 | 430F8F71-DA78-4AE8-AA61-0E5627C17E05 | Oegstgeest Noord |  |  |  |  | Aluminium |  |  | Frits Mehrtenslaan | RAL_onbekend | Poedercoat | 400 | Haaswijk-West |  | 040AL1 | Conisch |  | Paaltop |  |  | Oegstgeest | 400 |  |  |  | 1079-16 | G0579.C9248EC3-A428-4392-BF36-AF6665D8DB7F | Gemeente Oegstgeest |  | Openbare verlichting | Wel in beheer | [8 empty] | Geen | Geen | VVE | Geen | Geen | Geen | 92683.497 | 467895.127
4250 | Frits Mehrtenslaan | 1079-18 | 400 | 92669.715 | 467873.094 | 35A995EB-1EB5-43D9-9286-4D9C7A982FA6 | Oegstgeest Noord |  |  |  |  | Aluminium |  |  | Frits Mehrtenslaan | RAL_onbekend | Poedercoat | 400 | Haaswijk-West |  | 040AL1 | Conisch |  | Paaltop |  |  | Oegstgeest | 400 |  |  |  | 1079-18 | G0579.89508C23-CDAD-42B0-A503-C283E245A63A | Gemeente Oegstgeest |  | Openbare verlichting | Wel in beheer | [8 empty] | Geen | Geen | VVE | Geen | Geen | Geen | 92669.715 | 467873.094
3080 | Frits Mehrtenslaan | 1079-2 | 400 | 92626.076 | 467899.112 | 6E0A7B88-C941-4F2D-B40E-0292A0D06243 | Oegstgeest Noord |  |  |  |  | Aluminium |  |  | Frits Mehrtenslaan | RAL_onbekend | Poedercoat | 400 | Haaswijk-West |  | 040AL1 | Conisch |  | Paaltop |  |  | Oegstgeest | 400 |  |  |  | 1079-2 | G0579.3615C160-DCDC-45D8-81D8-498722D18D02 | Gemeente Oegstgeest |  | Openbare verlichting | Wel in beheer | [8 empty] | Geen | Geen | VVE | Geen | Geen | Geen | 92626.076 | 467899.112
2887 | Frits Mehrtenslaan | 1079-20 | 400 | 92698.54 | 467904.731 | 0B6B4C57-B782-4113-B735-AE2ED9BFA94D | Oegstgeest Noord |  |  |  |  | Aluminium |  |  | Frits Mehrtenslaan | RAL_onbekend | Poedercoat | 400 | Haaswijk-West |  | 040AL1 | Conisch |  | Paaltop |  |  | Oegstgeest | 400 |  |  |  | 1079-20 | G0579.2951E4A7-69CC-4C61-8364-FF8174873B0B | Gemeente Oegstgeest |  | Openbare verlichting | Wel in beheer | [8 empty] | Geen | Geen | VVE | Geen | Geen | Geen | 92698.54 | 467904.731
3157 | Frits Mehrtenslaan | 1079-22 | 400 | 92713.468 | 467895.329 | F08E0A89-2BF6-47CC-BABC-468D875486DE | Oegstgeest Noord |  |  |  |  | Aluminium |  |  | Frits Mehrtenslaan | RAL_onbekend | Poedercoat | 400 | Haaswijk-West |  | 040AL1 | Conisch |  | Paaltop |  |  | Oegstgeest | 400 |  |  |  | 1079-22 | G0579.4C18BC1D-6C4D-47EF-92F2-B4B956ABEB28 | Gemeente Oegstgeest |  | Openbare verlichting | Wel in beheer | [8 empty] | Geen | Geen | VVE | Geen | Geen | Geen | 92713.468 | 467895.329
3134 | Frits Mehrtenslaan | 1079-24 | 400 | 92730.85 | 467883.996 | 06498FEC-87EF-4121-8E41-FBDBDEDD6730 | Oegstgeest Noord |  |  |  |  | Aluminium |  |  | Frits Mehrtenslaan | RAL_onbekend | Poedercoat | 400 | Haaswijk-West |  | 040AL1 | Conisch |  | Paaltop |  |  | Oegstgeest | 400 |  |  |  | 1079-24 | G0579.4A0673B7-B8FF-491B-B60E-D5B1481A9435 | Gemeente Oegstgeest |  | Openbare verlichting | Wel in beheer | [8 empty] | Geen | Geen | VVE | Geen | Geen | Geen | 92730.85 | 467883.996
1019 | Frits Mehrtenslaan | 1079-4 | 400 | 92637.334 | 467917.459 | C342CAFB-3FDF-4787-B171-2693977F1547 | Oegstgeest Noord |  |  |  |  | Aluminium |  |  | Frits Mehrtenslaan | RAL_onbekend | Poedercoat | 400 | Haaswijk-West |  | 040AL1 | Conisch |  | Paaltop |  |  | Oegstgeest | 400 |  |  |  | 1079-4 | G0579.A55DD8A0-B8ED-4FA4-82BA-C5ADB95E7B3B | Gemeente Oegstgeest |  | Openbare verlichting | Wel in beheer | [8 empty] | Geen | Geen | VVE | Geen | Geen | Geen | 92637.334 | 467917.459
2886 | Frits Mehrtenslaan | 1079-6 | 400 | 92607.551 | 467955.537 | A9C96665-AA57-4E87-9AF8-1A7223E2CEF5 | Oegstgeest Noord |  |  |  |  | Aluminium |  |  | Frits Mehrtenslaan | RAL_onbekend | Poedercoat | 400 | Haaswijk-West |  | 040AL1 | Conisch |  | Paaltop |  |  | Oegstgeest | 400 |  |  |  | 1079-6 | G0579.294A81D8-1953-48F9-B5C9-6FF021B9B20F | Gemeente Oegstgeest |  | Openbare verlichting | Wel in beheer | [8 empty] | Geen | Geen | VVE | Geen | Geen | Geen | 92607.551 | 467955.537
971 | Frits Mehrtenslaan | 1079-8 | 400 | 92627.036 | 467948.3 | 397B91E8-E983-4073-A91F-3380EEA18909 | Oegstgeest Noord |  |  |  |  | Aluminium |  |  | Frits Mehrtenslaan | RAL_onbekend | Poedercoat | 400 | Haaswijk-West |  | 040AL1 | Conisch |  | Paaltop |  |  | Oegstgeest | 400 |  |  |  | 1079-8 | G0579.A2E4114F-7251-4A20-8B41-5AE214F56DBA | Gemeente Oegstgeest |  | Openbare verlichting | Wel in beheer | [8 empty] | Geen | Geen | VVE | Geen | Geen | Geen | 92627.036 | 467948.3
4220 | Gerard Boedijnpad | 1080-2 | 400 | 92499.544 | 467619.648 | 58A198DA-9AF2-49FE-9F74-052D05356EAC | Oegstgeest Noord |  |  |  |  | Staal |  |  | Gerard Boedijnpad | RAL 6005 | Poedercoat | 400 | Haaswijk-West |  | 040ST1 | Conisch |  | Paaltop |  |  | Oegstgeest | 400 |  |  |  | 1080-2 | G0579.872532D0-3471-4209-BEB7-C5F42A11B7FC | Gemeente Oegstgeest |  | Openbare verlichting | Wel in beheer | [8 empty] | Geen | Geen | VVE | Geen | Geen | Geen | 92499.544 | 467619.648
2787 | Gerard Boedijnpad | 1080-4 | 400 | 92515.065 | 467619.328 | D9EB9225-0D10-42A9-97AD-415C444B33B7 | Oegstgeest Noord |  |  |  |  | Staal |  |  | Gerard Boedijnpad | RAL 6005 | Poedercoat | 400 | Haaswijk-West |  | 040ST1 | Conisch |  | Paaltop |  |  | Oegstgeest | 400 |  |  |  | 1080-4 | G0579.21966E3B-D8C6-44DF-BBE4-0B5D44E17186 | Gemeente Oegstgeest |  | Openbare verlichting | Wel in beheer | [8 empty] | Geen | Geen | VVE | Geen | Geen | Geen | 92515.065 | 467619.328
3631 | Gerard Boedijnpad | 1080-6 | 400 | 92483.55 | 467616.88 | 71204714-9871-49C4-AE44-D66AABE820EC | Oegstgeest Noord |  |  |  |  | Staal |  |  | Gerard Boedijnpad | RAL 6005 | Poedercoat | 400 | Haaswijk-West |  | 040ST1 | Conisch |  | Paaltop |  |  | Oegstgeest | 400 |  |  |  | 1080-6 | G0579.6C5E84D0-6F37-45CE-A9D0-C9D31EF1EA76 | Gemeente Oegstgeest |  | Openbare verlichting | Wel in beheer | [8 empty] | Geen | Geen | VVE | Geen | Geen | Geen | 92483.55 | 467616.88
1981 | Gerard Boedijnpad | 1080-8 | 400 | 92460.787 | 467626.324 | 9B306339-A70A-47D6-98A6-900BBDB8B4F0 | Oegstgeest Noord |  |  |  |  | Staal |  |  | Gerard Boedijnpad | RAL 6005 | Poedercoat | 400 | Haaswijk-West |  | 040ST1 | Conisch |  | Paaltop |  |  | Oegstgeest | 400 |  |  |  | 1080-8 | G0579.FA8AFD50-010E-49AE-8DFB-2BDE67A9D3BF | Gemeente Oegstgeest |  | Openbare verlichting | Wel in beheer | [8 empty] | Geen | Geen | VVE | Geen | Geen | Geen | 92460.787 | 467626.324
109 | Gerberalaan | 1081-10 | 400 | 92447.797 | 467304.235 | 0C5588E3-6A31-40D8-B17C-F65E075A4E75 | Oudenhof |  |  |  |  | Staal |  |  | Gerberalaan | RAL_onbekend | Poedercoat | 400 | Bloemenbuurt |  | 040mStC1 | Conisch |  | Paaltop |  |  | Oegstgeest | 400 |  |  |  | 1081-10 | G0579.2F03A315-6A1D-4A8F-9400-2DA0105921CA | Gemeente Oegstgeest |  | Openbare verlichting | Wel in beheer | [8 empty] | Geen | Geen | VVE | Geen | Geen | Geen | 92447.797 | 467304.235
47 | Gerberalaan | 1081-12 | 400 | 92437.543 | 467313.557 | 749682D9-5A9E-4644-A73D-7A38BEA3F8CC | Oudenhof |  |  |  |  | Staal |  |  | Gerberalaan | RAL_onbekend | Poedercoat | 400 | Bloemenbuurt |  | 040mStC1 | Conisch |  | Paaltop |  |  | Oegstgeest | 400 |  |  |  | 1081-12 | G0579.BA13ECBB-818A-4893-A6EA-6DF0E6EC4A3E | Gemeente Oegstgeest |  | Openbare verlichting | Wel in beheer | [8 empty] | Geen | Geen | VVE | Geen | Geen | Geen | 92437.543 | 467313.557
142 | Gerberalaan | 1081-14 | 400 | 92419.176 | 467317.779 | 1DBCB11F-6E35-4CBB-80FF-8D2E40109FC3 | Oudenhof |  |  |  |  | Staal |  |  | Gerberalaan | RAL_onbekend | Poedercoat | 400 | Bloemenbuurt |  | 040mStC1 | Conisch |  | Paaltop |  |  | Oegstgeest | 400 |  |  |  | 1081-14 | G0579.5E5C613E-432B-4DEB-8D05-09EEB674347A | Gemeente Oegstgeest |  | Openbare verlichting | Wel in beheer | [8 empty] | Geen | Geen | VVE | Geen | Geen | Geen | 92419.176 | 467317.779
67 | Gerberalaan | 1081-2 | 400 | 92445.686 | 467228.388 | B1275B63-D9E1-4D8B-991F-091E180673BF | Oudenhof |  |  |  |  | Staal |  |  | Gerberalaan | RAL_onbekend | Poedercoat | 400 | Bloemenbuurt |  | 040mStC1 | Conisch |  | Paaltop |  |  | Oegstgeest | 400 |  |  |  | 1081-2 | G0579.DBAAA2C9-6D66-4FE3-B5FD-B586CA503D66 | Gemeente Oegstgeest |  | Openbare verlichting | Wel in beheer | [8 empty] | Geen | Geen | VVE | Geen | Geen | Geen | 92445.686 | 467228.388
45 | Gerberalaan | 1081-4 | 400 | 92446.425 | 467245.121 | 27D82FB4-CA0F-43A2-A093-B70F683241A6 | Oudenhof |  |  |  |  | Staal |  |  | Gerberalaan | RAL_onbekend | Poedercoat | 400 | Bloemenbuurt |  | 040mStC1 | Conisch |  | Paaltop |  |  | Oegstgeest | 400 |  |  |  | 1081-4 | G0579.A566CC15-2CAE-4CC8-8AE0-D60C14FEB170 | Gemeente Oegstgeest |  | Openbare verlichting | Wel in beheer | [8 empty] | Geen | Geen | VVE | Geen | Geen | Geen | 92446.425 | 467245.121
110 | Gerberalaan | 1081-6 | 400 | 92447.011 | 467262.579 | 4E13269C-1FB2-4CB0-AD66-597EBF10E763 | Oudenhof |  |  |  |  | Staal |  |  | Gerberalaan | RAL_onbekend | Poedercoat | 400 | Bloemenbuurt |  | 040mStC1 | Conisch |  | Paaltop |  |  | Oegstgeest | 400 |  |  |  | 1081-6 | G0579.21AD3B3F-0771-4823-9D10-2952DCAD575D | Gemeente Oegstgeest |  | Openbare verlichting | Wel in beheer | [8 empty] | Geen | Geen | VVE | Geen | Geen | Geen | 92447.011 | 467262.579
166 | Gerberalaan | 1081-8 | 400 | 92447.812 | 467283.103 | E01449C1-00B3-4344-95A6-22E7088A49D3 | Oudenhof |  |  |  |  | Staal |  |  | Gerberalaan | RAL_onbekend | Poedercoat | 400 | Bloemenbuurt |  | 040mStC1 | Conisch |  | Paaltop |  |  | Oegstgeest | 400 |  |  |  | 1081-8 | G0579.7E0D51C8-C890-49DA-B01F-10B67187FFC4 | Gemeente Oegstgeest |  | Openbare verlichting | Wel in beheer | [8 empty] | Geen | Geen | VVE | Geen | Geen | Geen | 92447.812 | 467283.103
4033 | Gerrit Rietveldlaan | 1082-10 | 250 | 92612.543 | 468018.967 | 19CCC0AA-5FA5-40AE-A2A7-542E6EC954AE | Oegstgeest Noord |  |  |  |  | Staal |  |  | Gerrit Rietveldlaan | RAL_onbekend | Verf | 250 | De Morsebel |  | 025ST1 | Decoratief |  | Paaltop |  |  | Oegstgeest | 250 |  |  |  | 1082-10 | G0579.7854AA06-3434-419B-B085-3F94D877F907 | Gemeente Oegstgeest |  | Openbare verlichting | Wel in beheer | [8 empty] | Geen | Geen | VVE | NUTS | Geen | Geen | 92612.543 | 468018.967
2543 | Gerrit Rietveldlaan | 1082-100 | 400 | 93124.139 | 468209.546 | 29593BB9-AF6D-4311-8C1F-F38A10B755C4 | Oegstgeest Noord |  |  |  |  | Staal |  |  | Gerrit Rietveldlaan | RAL_onbekend | Poedercoat | 400 | De Morsebel |  | 040ST1 | Conisch |  | Paaltop |  |  | Oegstgeest | 400 |  |  |  | 1082-100 | G0579.11CA3366-1708-42DB-8DF2-245816561E1E | Gemeente Oegstgeest |  | Openbare verlichting | Wel in beheer | [8 empty] | Geen | Geen | VVE | NUTS | Geen | Geen | 93124.139 | 468209.546
2870 | Gerrit Rietveldlaan | 1082-102 | 400 | 93149.199 | 468215.052 | FD781F82-2825-4AFE-B37B-15284AF8331D | Oegstgeest Noord |  |  |  |  | Staal |  |  | Gerrit Rietveldlaan | RAL_onbekend | Poedercoat | 400 | De Morsebel |  | 040ST1 | Conisch |  | Paaltop |  |  | Oegstgeest | 400 |  |  |  | 1082-102 | G0579.28FA3AED-731E-459D-9476-D0585C984921 | Gemeente Oegstgeest |  | Openbare verlichting | Wel in beheer | [8 empty] | Geen | Geen | VVE | NUTS | Geen | Geen | 93149.199 | 468215.052
1994 | Gerrit Rietveldlaan | 1082-104 | 400 | 93172.537 | 468219.79 | 69983B4E-9D94-4626-B398-27516F7194EF | Oegstgeest Noord |  |  |  |  | Staal |  |  | Gerrit Rietveldlaan | RAL_onbekend | Poedercoat | 400 | De Morsebel |  | 040ST1 | Conisch |  | Paaltop |  |  | Oegstgeest | 400 |  |  |  | 1082-104 | G0579.FB404762-8DF7-424E-9238-C99FD964788A | Gemeente Oegstgeest |  | Openbare verlichting | Wel in beheer | [8 empty] | Geen | Geen | VVE | NUTS | Geen | Geen | 93172.537 | 468219.79
2944 | Gerrit Rietveldlaan | 1082-106 | 400 | 93193.261 | 468217.322 | A6A8E9E0-B759-4523-8826-1DAF69022E60 | Oegstgeest Noord |  |  |  |  | Staal |  |  | Gerrit Rietveldlaan | RAL_onbekend | Poedercoat | 400 | De Morsebel |  | 040ST1 | Conisch |  | Paaltop |  |  | Oegstgeest | 400 |  |  |  | 1082-106 | G0579.3D5936B1-B93F-424F-9993-2F81B5BF9DDD | Gemeente Oegstgeest |  | Openbare verlichting | Wel in beheer | [8 empty] | Geen | Geen | VVE | NUTS | Geen | Geen | 93193.261 | 468217.322
3258 | Gerrit Rietveldlaan | 1082-108 | 400 | 93211.217 | 468195.496 | 44D4D745-EF0A-41AC-8741-458D8C6FA6D4 | Oegstgeest Noord |  |  |  |  | Staal |  |  | Gerrit Rietveldlaan | RAL_onbekend | Poedercoat | 400 | De Morsebel |  | 040ST1 | Conisch |  | Paaltop |  |  | Oegstgeest | 400 |  |  |  | 1082-108 | G0579.43587BA9-96E4-419D-AC9C-5F7D339DFFD6 | Gemeente Oegstgeest |  | Openbare verlichting | Wel in beheer | [8 empty] | Geen | Geen | VVE | NUTS | Geen | Geen | 93211.217 | 468195.496
2929 | Gerrit Rietveldlaan | 1082-110 | 400 | 93215.378 | 468174.436 | E22DFA1B-08A8-47CC-B031-4715F8F1EA7C | Oegstgeest Noord |  |  |  |  | Staal |  |  | Gerrit Rietveldlaan | RAL_onbekend | Poedercoat | 400 | De Morsebel |  | 040ST1 | Conisch |  | Paaltop |  |  | Oegstgeest | 400 |  |  |  | 1082-110 | G0579.3C484DC9-9F11-4EE9-9E2F-595D2ED6D89F | Gemeente Oegstgeest |  | Openbare verlichting | Wel in beheer | [8 empty] | Geen | Geen | VVE | NUTS | Geen | Geen | 93215.378 | 468174.436
4239 | Gerrit Rietveldlaan | 1082-12 | 250 | 92620.818 | 468013.853 | D605BA7A-2B0A-426F-851B-C6F8E448A1DF | Oegstgeest Noord |  |  |  |  | Staal |  |  | Gerrit Rietveldlaan | RAL_onbekend | Verf | 250 | De Morsebel |  | 025ST1 | Decoratief |  | Paaltop |  |  | Oegstgeest | 250 |  |  |  | 1082-12 | G0579.887956B9-D445-4B45-AD0F-D72A3EE11FC1 | Gemeente Oegstgeest |  | Openbare verlichting | Wel in beheer | [8 empty] | Geen | Geen | VVE | NUTS | Geen | Geen | 92620.818 | 468013.853
1609 | Gerrit Rietveldlaan | 1082-14 | 250 | 92616.917 | 468026.047 | 174612D2-B27B-452D-AE78-054D4E5260CC | Oegstgeest Noord |  |  |  |  | Staal |  |  | Gerrit Rietveldlaan | RAL_onbekend | Verf | 250 | De Morsebel |  | 025ST1 | Decoratief |  | Paaltop |  |  | Oegstgeest | 250 |  |  |  | 1082-14 | G0579.D00AB637-7DB2-4026-8ACA-9A32F3C04E4B | Gemeente Oegstgeest |  | Openbare verlichting | Wel in beheer | [8 empty] | Geen | Geen | VVE | NUTS | Geen | Geen | 92616.917 | 468026.047
1927 | Gerrit Rietveldlaan | 1082-16 | 250 | 92625.178 | 468020.962 | 3745DED9-2F4D-4A19-89B3-5589224EB1B0 | Oegstgeest Noord |  |  |  |  | Staal |  |  | Gerrit Rietveldlaan | RAL_onbekend | Verf | 250 | De Morsebel |  | 025ST1 | Decoratief |  | Paaltop |  |  | Oegstgeest | 250 |  |  |  | 1082-16 | G0579.E63AC906-7C85-4E0D-9797-49C3853359DD | Gemeente Oegstgeest |  | Openbare verlichting | Wel in beheer | [8 empty] | Geen | Geen | VVE | NUTS | Geen | Geen | 92625.178 | 468020.962
2837 | Gerrit Rietveldlaan | 1082-18 | 400 | 92625.724 | 468037.762 | BE2EBD7E-5103-452A-BF82-BC88FD115F05 | Oegstgeest Noord |  |  |  |  | Staal |  |  | Gerrit Rietveldlaan | RAL_onbekend | Poedercoat | 400 | De Morsebel |  | 040ST1 | Conisch |  | Paaltop |  |  | Oegstgeest | 400 |  |  |  | 1082-18 | G0579.25277222-A646-4EC9-A050-EADDBCB46ED5 | Gemeente Oegstgeest |  | Openbare verlichting | Wel in beheer | [8 empty] | Geen | Geen | VVE | NUTS | Geen | Geen | 92625.724 | 468037.762
3757 | Gerrit Rietveldlaan | 1082-2 | 250 | 92603.181 | 468003.721 | 5EAA62E1-7FDA-433E-BB98-C776ACDF36C6 | Oegstgeest Noord |  |  |  |  | Staal |  |  | Gerrit Rietveldlaan | RAL_onbekend | Verf | 250 | De Morsebel |  | 025ST1 | Decoratief |  | Paaltop |  |  | Oegstgeest | 250 |  |  |  | 1082-2 | G0579.66AAA83F-5240-4D8D-A722-7707D20060DB | Gemeente Oegstgeest |  | Openbare verlichting | Wel in beheer | [8 empty] | Geen | Geen | VVE | NUTS | Geen | Geen | 92603.181 | 468003.721
3510 | Gerrit Rietveldlaan | 1082-20 | 400 | 92635.607 | 468053.994 | 39ABBB3C-8512-43BB-95E8-CA3F3AF26A94 | Oegstgeest Noord |  |  |  |  | Staal |  |  | Gerrit Rietveldlaan | RAL_onbekend | Poedercoat | 400 | De Morsebel |  | 040ST1 | Conisch |  | Paaltop |  |  | Oegstgeest | 400 |  |  |  | 1082-20 | G0579.54A5A652-8BA1-4FA0-83D4-68D0863D10C0 | Gemeente Oegstgeest |  | Openbare verlichting | Wel in beheer | [8 empty] | Geen | Geen | VVE | NUTS | Geen | Geen | 92635.607 | 468053.994
3478 | Gerrit Rietveldlaan | 1082-22 | 400 | 92651.175 | 468061.963 | C32464B9-4460-46CE-8D34-1ED282E98F78 | Oegstgeest Noord |  |  |  |  | Staal |  |  | Gerrit Rietveldlaan | RAL_onbekend | Poedercoat | 400 | De Morsebel |  | 040ST1 | Conisch |  | Paaltop |  |  | Oegstgeest | 400 |  |  |  | 1082-22 | G0579.52FBE734-6520-4461-A5B1-A996BCA9651B | Gemeente Oegstgeest |  | Openbare verlichting | Wel in beheer | [8 empty] | Geen | Geen | VVE | NUTS | Geen | Geen | 92651.175 | 468061.963
1067 | Gerrit Rietveldlaan | 1082-24 | 400 | 92661.652 | 468047.733 | 7996253C-A7EB-4117-A974-8DCFAC52B25B | Oegstgeest Noord |  |  |  |  | Staal |  |  | Gerrit Rietveldlaan | RAL_onbekend | Poedercoat | 400 | De Morsebel |  | 040ST1 | Conisch |  | Paaltop |  |  | Oegstgeest | 400 |  |  |  | 1082-24 | G0579.BAC0675F-3C48-450F-AAAE-395BB941FC60 | Gemeente Oegstgeest |  | Openbare verlichting | Wel in beheer | [8 empty] | Geen | Geen | VVE | NUTS | Geen | Geen | 92661.652 | 468047.733
2101 | Gerrit Rietveldlaan | 1082-26 | 400 | 92682.374 | 468042.666 | 53195707-0851-408B-8E11-7C4E6A62BFA8 | Oegstgeest Noord |  |  |  |  | Staal |  |  | Gerrit Rietveldlaan | RAL_onbekend | Poedercoat | 400 | De Morsebel |  | 040ST1 | Conisch |  | Paaltop |  |  | Oegstgeest | 400 |  |  |  | 1082-26 | G0579.F3C1F4BE-5C3B-429B-9C7C-B253023C83F9 | Gemeente Oegstgeest |  | Openbare verlichting | Wel in beheer | [8 empty] | Geen | Geen | VVE | NUTS | Geen | Geen | 92682.374 | 468042.666
2959 | Gerrit Rietveldlaan | 1082-28 | 400 | 92694 | 468028 | 3C9711C1-DAA8-4B85-810D-E83EC303E37F | Oegstgeest Noord |  |  |  |  | Staal |  |  | Gerrit Rietveldlaan | RAL_onbekend | Poedercoat | 400 | De Morsebel |  | 040ST1 | Conisch |  | Paaltop |  |  | Oegstgeest | 400 |  |  |  | 1082-28 | G0579.3E6BF905-AF45-4086-9736-3B7537CAAF76 | Gemeente Oegstgeest |  | Openbare verlichting | Wel in beheer | [8 empty] | Geen | Geen | VVE | NUTS | Geen | Geen | 92694 | 468028
2637 | Gerrit Rietveldlaan | 1082-30 | 400 | 92715.875 | 468024.303 | 4D854F54-EB39-4214-8B98-DFD72302F320 | Oegstgeest Noord |  |  |  |  | Staal |  |  | Gerrit Rietveldlaan | RAL_onbekend | Poedercoat | 400 | De Morsebel |  | 040ST1 | Conisch |  | Paaltop |  |  | Oegstgeest | 400 |  |  |  | 1082-30 | G0579.18A92EBA-2C1E-4F99-9A66-FCDD23A7EA75 | Gemeente Oegstgeest |  | Openbare verlichting | Wel in beheer | [8 empty] | Geen | Geen | VVE | NUTS | Geen | Geen | 92715.875 | 468024.303
4123 | Gerrit Rietveldlaan | 1082-32 | 400 | 92722 | 468011 | 7E1E9C00-0358-40B7-8840-544584F64F9E | Oegstgeest Noord |  |  |  |  | Staal |  |  | Gerrit Rietveldlaan | RAL_onbekend | Poedercoat | 400 | De Morsebel |  | 040ST1 | Conisch |  | Paaltop |  |  | Oegstgeest | 400 |  |  |  | 1082-32 | G0579.80D5EE75-4CCF-4AB0-A177-15FA3D309E89 | Gemeente Oegstgeest |  | Openbare verlichting | Wel in beheer | [8 empty] | Geen | Geen | VVE | NUTS | Geen | Geen | 92722 | 468011
1525 | Gerrit Rietveldlaan | 1082-34 | 400 | 92747.592 | 468002.594 | 22AA4C19-AD00-4A6D-9A82-B207B85A1C3B | Oegstgeest Noord |  |  |  |  | Staal |  |  | Gerrit Rietveldlaan | RAL_onbekend | Poedercoat | 400 | De Morsebel |  | 040ST1 | Conisch |  | Paaltop |  |  | Oegstgeest | 400 |  |  |  | 1082-34 | G0579.C939B7A8-2232-48EE-9AAE-5B76224EAE4E | Gemeente Oegstgeest |  | Openbare verlichting | Wel in beheer | [8 empty] | Geen | Geen | VVE | NUTS | Geen | Geen | 92747.592 | 468002.594
3536 | Gerrit Rietveldlaan | 1082-36 | 400 | 92769.489 | 467995.655 | 4372CB86-5530-4511-9ECF-ABBEB314728F | Oegstgeest Noord |  |  |  |  | Staal |  |  | Gerrit Rietveldlaan | RAL_onbekend | Poedercoat | 400 | De Morsebel |  | 040ST1 | Conisch |  | Paaltop |  |  | Oegstgeest | 400 |  |  |  | 1082-36 | G0579.563B17F6-4DC6-4142-B4C5-98F9FC611E53 | Gemeente Oegstgeest |  | Openbare verlichting | Wel in beheer | [8 empty] | Geen | Geen | VVE | NUTS | Geen | Geen | 92769.489 | 467995.655
2320 | Gerrit Rietveldlaan | 1082-38 | 400 | 92785.874 | 468007.406 | CEEDFED3-377B-4579-B9D6-1D6D83B75637 | Oegstgeest Noord |  |  |  |  | Staal |  |  | Gerrit Rietveldlaan | RAL_onbekend | Poedercoat | 400 | De Morsebel |  | 040ST1 | Conisch |  | Paaltop |  |  | Oegstgeest | 400 |  |  |  | 1082-38 | G0579.009AD010-D76F-4521-A329-ADB42412A53B | Gemeente Oegstgeest |  | Openbare verlichting | Wel in beheer | [8 empty] | Geen | Geen | VVE | NUTS | Geen | Geen | 92785.874 | 468007.406
4247 | Gerrit Rietveldlaan | 1082-4 | 250 | 92611.494 | 467998.655 | B7288FE8-AA2A-4845-A637-4DD9DE58E4C0 | Oegstgeest Noord |  |  |  |  | Staal |  |  | Gerrit Rietveldlaan | RAL_onbekend | Verf | 250 | De Morsebel |  | 025ST1 | Decoratief |  | Paaltop |  |  | Oegstgeest | 250 |  |  |  | 1082-4 | G0579.890E13F0-73C4-4E7B-A62A-888245287B71 | Gemeente Oegstgeest |  | Openbare verlichting | Wel in beheer | [8 empty] | Geen | Geen | VVE | NUTS | Geen | Geen | 92611.494 | 467998.655
2031 | Gerrit Rietveldlaan | 1082-40 | 400 | 92805.096 | 468011.592 | 0095630E-9B01-4C48-AEF5-2BFE557646EA | Oegstgeest Noord |  |  |  |  | Staal |  |  | Gerrit Rietveldlaan | RAL_onbekend | Poedercoat | 400 | De Morsebel |  | 040ST1 | Conisch |  | Paaltop |  |  | Oegstgeest | 400 |  |  |  | 1082-40 | G0579.FED2A167-72BE-471D-A7B2-0966F70D760F | Gemeente Oegstgeest |  | Openbare verlichting | Wel in beheer | [8 empty] | Geen | Geen | VVE | NUTS | Geen | Geen | 92805.096 | 468011.592
1077 | Gerrit Rietveldlaan | 1082-42 | 400 | 92826.872 | 468014.554 | CBCB9E59-6FD1-4857-9AF9-AE4637C7E9C7 | Oegstgeest Noord |  |  |  |  | Staal |  |  | Gerrit Rietveldlaan | RAL_onbekend | Poedercoat | 400 | De Morsebel |  | 040ST1 | Conisch |  | Paaltop |  |  | Oegstgeest | 400 |  |  |  | 1082-42 | G0579.BA56DD2F-ED7D-42D2-AEC5-B9F8F34053E3 | Gemeente Oegstgeest |  | Openbare verlichting | Wel in beheer | [8 empty] | Geen | Geen | VVE | NUTS | Geen | Geen | 92826.872 | 468014.554
2201 | Gerrit Rietveldlaan | 1082-44 | 400 | 92843.293 | 468020.124 | 83ECADAB-8610-4A88-AEC5-32F9C4070520 | Oegstgeest Noord |  |  |  |  | Staal |  |  | Gerrit Rietveldlaan | RAL_onbekend | Poedercoat | 400 | De Morsebel |  | 040ST1 | Conisch |  | Paaltop |  |  | Oegstgeest | 400 |  |  |  | 1082-44 | G0579.0ABCEC64-C64B-4579-B06C-F3C8DBC7A52C | Gemeente Oegstgeest |  | Openbare verlichting | Wel in beheer | [8 empty] | Geen | Geen | VVE | NUTS | Geen | Geen | 92843.293 | 468020.124
3587 | Gerrit Rietveldlaan | 1082-46 | 400 | 92861.881 | 468024.224 | DC3B6757-BC2C-453C-9ABE-EEAFB2E805F0 | Oegstgeest Noord |  |  |  |  | Staal |  |  | Gerrit Rietveldlaan | RAL_onbekend | Poedercoat | 400 | De Morsebel |  | 040ST1 | Conisch |  | Paaltop |  |  | Oegstgeest | 400 |  |  |  | 1082-46 | G0579.6AF73ED6-7C2E-42DC-B48F-533BDE7DEFD6 | Gemeente Oegstgeest |  | Openbare verlichting | Wel in beheer | [8 empty] | Geen | Geen | VVE | NUTS | Geen | Geen | 92861.881 | 468024.224
2658 | Gerrit Rietveldlaan | 1082-48 | 400 | 92879.574 | 468026.439 | 6F962F4E-BE58-4DA5-B640-F638078CD346 | Oegstgeest Noord |  |  |  |  | Staal |  |  | Gerrit Rietveldlaan | RAL_onbekend | Poedercoat | 400 | De Morsebel |  | 040ST1 | Conisch |  | Paaltop |  |  | Oegstgeest | 400 |  |  |  | 1082-48 | G0579.19BF05A9-A656-40DF-A4D8-AFA805EC7D5C | Gemeente Oegstgeest |  | Openbare verlichting | Wel in beheer | [8 empty] | Geen | Geen | VVE | NUTS | Geen | Geen | 92879.574 | 468026.439
2324 | Gerrit Rietveldlaan | 1082-50 | 400 | 92893.881 | 468025.86 | A0938537-A724-4ACC-982E-A30DE27EC4F1 | Oegstgeest Noord |  |  |  |  | Staal |  |  | Gerrit Rietveldlaan | RAL_onbekend | Poedercoat | 400 | De Morsebel |  | 040ST1 | Conisch |  | Paaltop |  |  | Oegstgeest | 400 |  |  |  | 1082-50 | G0579.01EFF041-0903-48F5-84D4-E63AB67DFF41 | Gemeente Oegstgeest |  | Openbare verlichting | Wel in beheer | [8 empty] | Geen | Geen | VVE | NUTS | Geen | Geen | 92893.881 | 468025.86
1301 | Gerrit Rietveldlaan | 1082-52 | 400 | 92894.879 | 468042.474 | 9DEAE49B-8739-4816-A7BE-E2A39196F602 | Oegstgeest Noord |  |  |  |  | Staal |  |  | Gerrit Rietveldlaan | RAL_onbekend | Poedercoat | 400 | De Morsebel |  | 040ST1 | Conisch |  | Paaltop |  |  | Oegstgeest | 400 |  |  |  | 1082-52 | G0579.CBBBDFCA-EC87-4960-92C7-598852C89E0B | Gemeente Oegstgeest |  | Openbare verlichting | Wel in beheer | [8 empty] | Geen | Geen | VVE | NUTS | Geen | Geen | 92894.879 | 468042.474
877 | Gerrit Rietveldlaan | 1082-54 | 400 | 92914.208 | 468045.207 | 4780D2A3-5ACE-479A-A780-ABFC066FC2FB | Oegstgeest Noord |  |  |  |  | Staal |  |  | Gerrit Rietveldlaan | RAL_onbekend | Poedercoat | 400 | De Morsebel |  | 040ST1 | Conisch |  | Paaltop |  |  | Oegstgeest | 400 |  |  |  | 1082-54 | G0579.AC616AE0-ED1A-46E5-98DA-74F28CE87EF1 | Gemeente Oegstgeest |  | Openbare verlichting | Wel in beheer | [8 empty] | Geen | Geen | VVE | NUTS | Geen | Geen | 92914.208 | 468045.207
986 | Gerrit Rietveldlaan | 1082-56 | 400 | 92924.655 | 468044.865 | 07E6FA86-8FE9-4E63-9ADE-534E9B8624E0 | Oegstgeest Noord |  |  |  |  | Staal |  |  | Gerrit Rietveldlaan | RAL_onbekend | Poedercoat | 400 | De Morsebel |  | 040ST1 | Conisch |  | Paaltop |  |  | Oegstgeest | 400 |  |  |  | 1082-56 | G0579.A35D1CD4-A8BC-4860-9030-0ACE2FFD32F6 | Gemeente Oegstgeest |  | Openbare verlichting | Wel in beheer | [8 empty] | Geen | Geen | VVE | NUTS | Geen | Geen | 92924.655 | 468044.865
3553 | Gerrit Rietveldlaan | 1082-58 | 400 | 92938.956 | 468033.975 | 133CE1DF-820D-445A-804B-F76CE3B6B24D | Oegstgeest Noord |  |  |  |  | Staal |  |  | Gerrit Rietveldlaan | RAL_onbekend | Poedercoat | 400 | De Morsebel |  | 040ST1 | Conisch |  | Paaltop |  |  | Oegstgeest | 400 |  |  |  | 1082-58 | G0579.573202DA-9AF9-4664-9125-F665D8126F32 | Gemeente Oegstgeest |  | Openbare verlichting | Wel in beheer | [8 empty] | Geen | Geen | VVE | NUTS | Geen | Geen | 92938.956 | 468033.975
1470 | Gerrit Rietveldlaan | 1082-6 | 250 | 92607.619 | 468010.874 | AF49B87D-485C-4C3D-A019-D6C346C2878D | Oegstgeest Noord |  |  |  |  | Staal |  |  | Gerrit Rietveldlaan | RAL_onbekend | Verf | 250 | De Morsebel |  | 025ST1 | Decoratief |  | Paaltop |  |  | Oegstgeest | 250 |  |  |  | 1082-6 | G0579.C6B5E8B5-F01A-4E66-AD3D-2C11C7EA1D70 | Gemeente Oegstgeest |  | Openbare verlichting | Wel in beheer | [8 empty] | Geen | Geen | VVE | NUTS | Geen | Geen | 92607.619 | 468010.874
3524 | Gerrit Rietveldlaan | 1082-60 | 400 | 92940.054 | 468002.888 | D323ED5A-4D56-4099-9ECE-97E077A96D63 | Oegstgeest Noord |  |  |  |  | Staal |  |  | Gerrit Rietveldlaan | RAL_onbekend | Poedercoat | 400 | De Morsebel |  | 040ST1 | Conisch |  | Paaltop |  |  | Oegstgeest | 400 |  |  |  | 1082-60 | G0579.553FC6E6-F8D7-42B8-9DB6-2E3645680F75 | Gemeente Oegstgeest |  | Openbare verlichting | Wel in beheer | [8 empty] | Geen | Geen | VVE | NUTS | Geen | Geen | 92940.054 | 468002.888
3759 | Gerrit Rietveldlaan | 1082-62 | 400 | 92926.686 | 468015.898 | 33436061-5F9E-4CA9-8A1E-EF40A9A514A8 | Oegstgeest Noord |  |  |  |  | Staal |  |  | Gerrit Rietveldlaan | RAL_onbekend | Poedercoat | 400 | De Morsebel |  | 040ST1 | Conisch |  | Paaltop |  |  | Oegstgeest | 400 |  |  |  | 1082-62 | G0579.66B26AA5-3DA7-434D-B5E3-F18615227B5B | Gemeente Oegstgeest |  | Openbare verlichting | Wel in beheer | [8 empty] | Geen | Geen | VVE | NUTS | Geen | Geen | 92926.686 | 468015.898
2410 | Gerrit Rietveldlaan | 1082-64 | 400 | 92905.013 | 468058.447 | 47000781-2D4D-419C-8754-8FD4EAAE0AE8 | Oegstgeest Noord |  |  |  |  | Staal |  |  | Gerrit Rietveldlaan | RAL_onbekend | Poedercoat | 400 | De Morsebel |  | 040ST1 | Conisch |  | Paaltop |  |  | Oegstgeest | 400 |  |  |  | 1082-64 | G0579.07A867BD-23A4-4C25-A4CF-967D5A644768 | Gemeente Oegstgeest |  | Openbare verlichting | Wel in beheer | [8 empty] | Geen | Geen | VVE | NUTS | Geen | Geen | 92905.013 | 468058.447
2306 | Gerrit Rietveldlaan | 1082-66 | 400 | 92917.333 | 468077.658 | BE42E372-A61F-4B5E-9F6D-E624BA114EC9 | Oegstgeest Noord |  |  |  |  | Staal |  |  | Gerrit Rietveldlaan | RAL_onbekend | Poedercoat | 400 | De Morsebel |  | 040ST1 | Conisch |  | Paaltop |  |  | Oegstgeest | 400 |  |  |  | 1082-66 | G0579.00D5BF73-070B-4014-96E7-56CFB1C20FA0 | Gemeente Oegstgeest |  | Openbare verlichting | Wel in beheer | [8 empty] | Geen | Geen | VVE | NUTS | Geen | Geen | 92917.333 | 468077.658
2116 | Gerrit Rietveldlaan | 1082-68 | 400 | 92934.99 | 468077.654 | EA60FB79-00E6-4CED-8351-0CE4B178D857 | Oegstgeest Noord |  |  |  |  | Staal |  |  | Gerrit Rietveldlaan | RAL_onbekend | Poedercoat | 400 | De Morsebel |  | 040ST1 | Conisch |  | Paaltop |  |  | Oegstgeest | 400 |  |  |  | 1082-68 | G0579.F405FD89-AE9E-4B56-90A4-2C9143EBEF21 | Gemeente Oegstgeest |  | Openbare verlichting | Wel in beheer | [8 empty] | Geen | Geen | VVE | NUTS | Geen | Geen | 92934.99 | 468077.654
1724 | Gerrit Rietveldlaan | 1082-70 | 400 | 92957.309 | 468061.428 | 8D580A1E-3A8C-4870-9641-5D8CDBF01DF8 | Oegstgeest Noord | Woongebied |  |  |  | Staal |  |  | Gerrit Rietveldlaan | RAL_onbekend | Poedercoat | 400 | De Morsebel |  | 040ST1 | Conisch |  | Paaltop |  |  | Oegstgeest | 400 |  |  |  | 1082-70 | G0579.D84EA30F-54E2-4FDA-B1B4-0E15F962C562 | Derden |  | Openbare verlichting | Wel in beheer niet in eigendom | [8 empty] | Geen | 8 | VVE | NUTS | Geen | Geen | 92957.309 | 468061.428
2890 | Gerrit Rietveldlaan | 1082-72 | 400 | 92928.787 | 468095.333 | 5A1BB64D-BD15-44FE-AB29-91E6884DB3C9 | Oegstgeest Noord |  |  |  |  | Staal |  |  | Gerrit Rietveldlaan | RAL_onbekend | Poedercoat | 400 | De Morsebel |  | 040ST1 | Conisch |  | Paaltop |  |  | Oegstgeest | 400 |  |  |  | 1082-72 | G0579.296C959F-A651-4B3D-A80A-A6F387E082CF | Gemeente Oegstgeest |  | Openbare verlichting | Wel in beheer | [8 empty] | Geen | Geen | VVE | NUTS | Geen | Geen | 92928.787 | 468095.333
3081 | Gerrit Rietveldlaan | 1082-74 | 400 | 92939.871 | 468112.822 | 277FEFA1-E236-40DE-AA9D-F1F3D86C6EF8 | Oegstgeest Noord |  |  |  |  | Staal |  |  | Gerrit Rietveldlaan | RAL_onbekend | Poedercoat | 400 | De Morsebel |  | 040ST1 | Conisch |  | Paaltop |  |  | Oegstgeest | 400 |  |  |  | 1082-74 | G0579.363FB031-FB2C-4D13-B7DA-98DF7817E9E7 | Gemeente Oegstgeest |  | Openbare verlichting | Wel in beheer | [8 empty] | Geen | Geen | VVE | NUTS | Geen | Geen | 92939.871 | 468112.822
3049 | Gerrit Rietveldlaan | 1082-76 | 400 | 92951.618 | 468131.255 | F7EF6866-0001-4420-9CE4-130CED7865BC | Oegstgeest Noord |  |  |  |  | Staal |  |  | Gerrit Rietveldlaan | RAL_onbekend | Poedercoat | 400 | De Morsebel |  | 040ST1 | Conisch |  | Paaltop |  |  | Oegstgeest | 400 |  |  |  | 1082-76 | G0579.34E73B7A-8870-450A-8776-98B77C8ED547 | Gemeente Oegstgeest |  | Openbare verlichting | Wel in beheer | [8 empty] | Geen | Geen | VVE | NUTS | Geen | Geen | 92951.618 | 468131.255
3866 | Gerrit Rietveldlaan | 1082-78 | 400 | 92970.23 | 468132.537 | B4746748-9002-4637-9210-D9276BDFA64D | Oegstgeest Noord |  |  |  |  | Staal |  |  | Gerrit Rietveldlaan | RAL_onbekend | Poedercoat | 400 | De Morsebel |  | 040ST1 | Conisch |  | Paaltop |  |  | Oegstgeest | 400 |  |  |  | 1082-78 | G0579.7DB716F1-AFC7-435A-A41F-DF2CF43D916C | Gemeente Oegstgeest |  | Openbare verlichting | Wel in beheer | [8 empty] | Geen | Geen | VVE | NUTS | Geen | Geen | 92970.23 | 468132.537
1140 | Gerrit Rietveldlaan | 1082-8 | 250 | 92615.852 | 468005.81 | F18C3DAB-873B-4069-998D-16EC47034ED5 | Oegstgeest Noord |  |  |  |  | Staal |  |  | Gerrit Rietveldlaan | RAL_onbekend | Verf | 250 | De Morsebel |  | 025ST1 | Decoratief |  | Paaltop |  |  | Oegstgeest | 250 |  |  |  | 1082-8 | G0579.BFD15298-FC67-4362-A3C6-3F9ADEDBA04D | Gemeente Oegstgeest |  | Openbare verlichting | Wel in beheer | [8 empty] | Geen | Geen | VVE | NUTS | Geen | Geen | 92615.852 | 468005.81
3786 | Gerrit Rietveldlaan | 1082-80 | 400 | 92994.541 | 468119.246 | 6302F071-1EA8-4F49-9520-4A63B631B438 | Oegstgeest Noord | Woongebied |  |  |  | Staal |  |  | Gerrit Rietveldlaan | RAL_onbekend | Poedercoat | 400 | De Morsebel |  | 040ST1 | Conisch |  | Paaltop |  |  | Oegstgeest | 400 |  |  |  | 1082-80 | G0579.676F9230-AC7D-4CE2-988D-CE5A022D906E | Derden |  | Openbare verlichting | Wel in beheer niet in eigendom | [8 empty] | Geen | 8 | VVE | NUTS | Geen | Geen | 92994.541 | 468119.246
2926 | Gerrit Rietveldlaan | 1082-84 | 400 | 93056.102 | 468156.424 | 715BA014-3BA1-42B1-AF66-B167834BE0EB | Oegstgeest Noord | Woongebied |  |  |  | Staal |  |  | Gerrit Rietveldlaan | RAL_onbekend | Poedercoat | 400 | De Morsebel |  | 040ST1 | Conisch |  | Paaltop |  |  | Oegstgeest | 400 |  |  |  | 1082-84 | G0579.3C194EF9-C7B4-4CC2-ADB6-9B1890DDBC92 | Derden |  | Openbare verlichting | Wel in beheer niet in eigendom | [8 empty] | Geen | Geen | VVE | NUTS | Geen | Geen | 93056.102 | 468156.424
1234 | Gerrit Rietveldlaan | 1082-86 | 400 | 92963.633 | 468149.888 | 9E976FE4-41FE-4600-B777-D94CFECDBB07 | Oegstgeest Noord |  |  |  |  | Staal |  |  | Gerrit Rietveldlaan | RAL_onbekend | Poedercoat | 400 | De Morsebel |  | 040ST1 | Conisch |  | Paaltop |  |  | Oegstgeest | 400 |  |  |  | 1082-86 | G0579.B598E8F5-5CF3-4126-BD88-45D3E9351D21 | Gemeente Oegstgeest |  | Openbare verlichting | Wel in beheer | [8 empty] | Geen | Geen | VVE | NUTS | Geen | Geen | 92963.633 | 468149.888
3777 | Gerrit Rietveldlaan | 1082-88 | 400 | 92973.045 | 468164.58 | C54755A6-ABBB-4A9C-94C3-52F3DA639C0C | Oegstgeest Noord |  |  |  |  | Staal |  |  | Gerrit Rietveldlaan | RAL_onbekend | Poedercoat | 400 | De Morsebel |  | 040ST1 | Conisch |  | Paaltop |  |  | Oegstgeest | 400 |  |  |  | 1082-88 | G0579.6723F019-5B07-4C1B-9AC4-0F7CB1554659 | Gemeente Oegstgeest |  | Openbare verlichting | Wel in beheer | [8 empty] | Geen | Geen | VVE | NUTS | Geen | Geen | 92973.045 | 468164.58
4413 | Gerrit Rietveldlaan | 1082-90 | 400 | 92993.11 | 468174.347 | A6F64B0A-4BB3-4051-80BF-4D40F416B227 | Oegstgeest Noord |  |  |  |  | Staal |  |  | Gerrit Rietveldlaan | RAL_onbekend | Poedercoat | 400 | De Morsebel |  | 040ST1 | Conisch |  | Paaltop |  |  | Oegstgeest | 400 |  |  |  | 1082-90 | G0579.949540B2-E63E-411F-B705-0D2F713266A1 | Gemeente Oegstgeest |  | Openbare verlichting | Wel in beheer | [8 empty] | Geen | Geen | VVE | NUTS | Geen | Geen | 92993.11 | 468174.347
4145 | Gerrit Rietveldlaan | 1082-92 | 400 | 93020.992 | 468188.739 | 52AE4302-AF17-484A-89BE-11304F3C4C42 | Oegstgeest Noord |  |  |  |  | Staal |  |  | Gerrit Rietveldlaan | RAL_onbekend | Poedercoat | 400 | De Morsebel |  | 040ST1 | Conisch |  | Paaltop |  |  | Oegstgeest | 400 |  |  |  | 1082-92 | G0579.81755B08-77EA-48A8-AA51-18FAB831F4FC | Gemeente Oegstgeest |  | Openbare verlichting | Wel in beheer | [8 empty] | Geen | Geen | VVE | NUTS | Geen | Geen | 93020.992 | 468188.739
3060 | Gerrit Rietveldlaan | 1082-94 | 400 | 93042.464 | 468185.481 | 9E8525A4-C295-4D3D-96CC-15AE04ABE912 | Oegstgeest Noord |  |  |  |  | Staal |  |  | Gerrit Rietveldlaan | RAL_onbekend | Poedercoat | 400 | De Morsebel |  | 040ST1 | Conisch |  | Paaltop |  |  | Oegstgeest | 400 |  |  |  | 1082-94 | G0579.35D1248E-04BA-4A9F-8B92-8170B02909B4 | Gemeente Oegstgeest |  | Openbare verlichting | Wel in beheer | [8 empty] | Geen | Geen | VVE | NUTS | Geen | Geen | 93042.464 | 468185.481
1132 | Gerrit Rietveldlaan | 1082-96 | 400 | 93062.43 | 468197.926 | A941CA1E-FAC4-416B-AFAF-2FE2C3C53F74 | Oegstgeest Noord |  |  |  |  | Staal |  |  | Gerrit Rietveldlaan | RAL_onbekend | Poedercoat | 400 | De Morsebel |  | 040ST1 | Conisch |  | Paaltop |  |  | Oegstgeest | 400 |  |  |  | 1082-96 | G0579.BE2BF571-D113-4DD8-828F-C94E25923CBE | Gemeente Oegstgeest |  | Openbare verlichting | Wel in beheer | [8 empty] | Geen | Geen | VVE | NUTS | Geen | Geen | 93062.43 | 468197.926
3569 | Gerrit Rietveldlaan | 1082-98 | 400 | 93084.169 | 468194.384 | 552F3009-5EAC-40A8-ACE8-97E9DD0F3228 | Oegstgeest Noord |  |  |  |  | Staal |  |  | Gerrit Rietveldlaan | RAL_onbekend | Poedercoat | 400 | De Morsebel |  | 040ST1 | Conisch |  | Paaltop |  |  | Oegstgeest | 400 |  |  |  | 1082-98 | G0579.58465CB0-2BBD-45CD-9697-7B6787758CEC | Gemeente Oegstgeest |  | Openbare verlichting | Wel in beheer | [8 empty] | Geen | Geen | VVE | NUTS | Geen | Geen | 93084.169 | 468194.384
2016 | Geversstraat | 1083-10 | 900 | 91942.159 | 466063.037 | 7D29EB22-7472-4096-BCEE-FF6083F4C6E0 | Oud Oegstgeest |  |  |  |  | Staal |  |  | Geversstraat | RAL 6005 | Poedercoat | 900 | Oranje Nassau |  | 090STC_L150_1 | Conisch |  | Enkele uithouder |  |  | Oegstgeest | 900 |  |  |  | 1083-10 | G0579.FD440173-4E9C-4287-867E-1D341B015DCB | Gemeente Oegstgeest |  | Openbare verlichting | Wel in beheer | [8 empty] | Geen | Geen | VVE | Geen | Geen | Geen | 91942.159 | 466063.037
2540 | Geversstraat | 1083-12 | 900 | 91965.555 | 466033.094 | CD0316C1-1ECF-4C9B-B29D-E320864BFBBA | Oud Oegstgeest |  |  |  |  | Staal |  |  | Geversstraat | RAL 6005 | Poedercoat | 900 | Oranje Nassau |  | 090STC_L150_1 | Conisch |  | Enkele uithouder |  |  | Oegstgeest | 900 |  |  |  | 1083-12 | G0579.1082F2FF-EF79-4BCB-9694-FD09ACC6CBEF | Gemeente Oegstgeest |  | Openbare verlichting | Wel in beheer | [8 empty] | Geen | Geen | VVE | Geen | Geen | Geen | 91965.555 | 466033.094
4389 | Geversstraat | 1083-14 | 900 | 91957.003 | 466003.54 | 830A7C96-706B-4FE9-9E60-41F5658D7E58 | Oud Oegstgeest |  |  |  |  | Staal |  |  | Geversstraat | RAL 6005 | Poedercoat | 900 | Oranje Nassau |  | 090STC_L150_1 | Conisch |  | Enkele uithouder |  |  | Oegstgeest | 900 |  |  |  | 1083-14 | G0579.93A42A2A-43EF-4328-81EE-A8A5BDBABEF5 | Gemeente Oegstgeest |  | Openbare verlichting | Wel in beheer | [8 empty] | Geen | Geen | VVE | Geen | Geen | Geen | 91957.003 | 466003.54
1272 | Geversstraat | 1083-16 | 900 | 91964.748 | 465981.965 | FECB315D-4658-4F4E-8D19-5958F2F552F7 | Oud Oegstgeest |  |  |  |  | Staal |  |  | Geversstraat | RAL 6005 | Poedercoat | 900 | Oranje Nassau |  | 090STC_L150_1 | Conisch |  | Enkele uithouder |  |  | Oegstgeest | 900 |  |  |  | 1083-16 | G0579.B871E46E-5589-44A5-A706-85FE7C1B5902 | Gemeente Oegstgeest |  | Openbare verlichting | Wel in beheer | [8 empty] | Geen | Geen | VVE | Geen | Geen | Geen | 91964.748 | 465981.965
3921 | Geversstraat | 1083-18 | 900 | 91977.112 | 465960.471 | 576ABE7F-D142-4CE3-B969-EC8B294710E5 | Oud Oegstgeest |  |  |  |  | Staal |  |  | Geversstraat | RAL 6005 | Poedercoat | 900 | Oranje Nassau |  | 090STC_L150_1 | Conisch |  | Enkele uithouder |  |  | Oegstgeest | 900 |  |  |  | 1083-18 | G0579.7073A3C8-1C61-44AD-BDCF-AAA8AEB91FDF | Gemeente Oegstgeest |  | Openbare verlichting | Wel in beheer | [8 empty] | Geen | Geen | VVE | Geen | Geen | Geen | 91977.112 | 465960.471
2159 | Geversstraat | 1083-2 | 900 | 91927.068 | 466124.909 | 8F4C2F4F-B91C-4D08-BFA0-00625033F787 | Oud Oegstgeest |  |  |  |  | Staal |  |  | Geversstraat | RAL 6005 | Poedercoat | 900 | Oranje Nassau |  | 090ST2 | Conisch |  | Dubbele uithouder |  |  | Oegstgeest | 900 |  |  |  | 1083-2 | G0579.F783274A-B653-4179-B986-DB6D55B6193E | Gemeente Oegstgeest |  | Openbare verlichting | Wel in beheer | [8 empty] | Geen | Geen | VVE | Geen | Geen | Geen | 91927.068 | 466124.909
878 | Geversstraat | 1083-20 | 900 | 91994.154 | 465941.126 | ACC2BC35-E8E9-47EE-B86E-26404492150E | Oud Oegstgeest |  |  |  |  | Staal |  |  | Geversstraat | RAL 6005 | Poedercoat | 900 | Oranje Nassau |  | 090STC_L150_1 | Conisch |  | Enkele uithouder |  |  | Oegstgeest | 900 |  |  |  | 1083-20 | G0579.AC830F38-4D03-4D44-A7F8-F75CE4A948E4 | Gemeente Oegstgeest |  | Openbare verlichting | Wel in beheer | [8 empty] | Geen | Geen | VVE | Geen | Geen | Geen | 91994.154 | 465941.126
3394 | Geversstraat | 1083-22 | 900 | 92023.727 | 465932.047 | 50D38EBA-D684-44AD-A9FD-EE81189FA14B | Oud Oegstgeest |  |  |  |  | Staal |  |  | Geversstraat | RAL 6005 | Poedercoat | 900 | Oranje Nassau |  | 090STC_L150_1 | Conisch |  | Enkele uithouder |  |  | Oegstgeest | 900 |  |  |  | 1083-22 | G0579.5C26FAA6-7B46-4724-8EF3-F06B65B1F243 | Gemeente Oegstgeest |  | Openbare verlichting | Wel in beheer | [8 empty] | Geen | Geen | VVE | Geen | Geen | Geen | 92023.727 | 465932.047
1895 | Geversstraat | 1083-24 | 900 | 92031.293 | 465899.214 | B81604EE-B00D-4BE7-8472-9521E57103A1 | Oud Oegstgeest |  |  |  |  | Staal |  |  | Geversstraat | RAL 6005 | Poedercoat | 900 | Oranje Nassau |  | 090STC_L150_1 | Conisch |  | Enkele uithouder |  |  | Oegstgeest | 900 |  |  |  | 1083-24 | G0579.E3855A3D-CF83-4DFE-BE22-C85A486234B0 | Gemeente Oegstgeest |  | Openbare verlichting | Wel in beheer | [8 empty] | Geen | Geen | VVE | Geen | Geen | Geen | 92031.293 | 465899.214
4431 | Geversstraat | 1083-26 | 900 | 92063.306 | 465890.439 | 765447B6-5FFE-4858-B6A4-94043C9C9192 | Oud Oegstgeest |  |  |  |  | Staal |  |  | Geversstraat | RAL 6005 | Poedercoat | 900 | Oranje Nassau |  | 090ST1 | Conisch |  | Enkele uithouder |  |  | Oegstgeest | 900 |  |  |  | 1083-26 | G0579.96DA158F-7D32-4C4E-A952-F25B788FDDD2 | Gemeente Oegstgeest |  | Openbare verlichting | Wel in beheer | [8 empty] | Geen | Geen | VVE | Geen | Geen | Geen | 92063.306 | 465890.439
4805 | Geversstraat | 1083-28 | 400 | 92078.337 | 465876.569 | FDA95D00-9BD3-42E7-98F4-3BAAA4692411 | Oud Oegstgeest | Centra |  |  |  | Staal |  |  | Geversstraat | RAL 6005 | Poedercoat | 400 | Oranje Nassau |  | 040ST2040TU1 | Conisch |  | Paaltop |  |  | Oegstgeest | 400 |  |  |  | 1083-28 | G0579.234D8C63-455E-4C33-AEBB-DC636F8773A1 | Gemeente Oegstgeest |  | Openbare verlichting | Wel in beheer | [8 empty] | Geen | Geen | VVE | Geen | Geen | Geen | 92078.337 | 465876.569
1684 | Geversstraat | 1083-30 | 900 | 92070.944 | 465861.2 | 10D35A64-B0F9-4DBF-A491-CB6C8CAA1C47 | Oud Oegstgeest |  |  |  |  | Staal |  |  | Geversstraat | RAL 6005 | Poedercoat | 900 | De Geesten |  | 090ST1 | Conisch |  | Enkele uithouder |  |  | Oegstgeest | 900 |  |  |  | 1083-30 | G0579.D6ADFF9C-DC49-4A4D-B5AA-2F9CAF5ED2AA | Gemeente Oegstgeest |  | Openbare verlichting | Wel in beheer | [8 empty] | Geen | Geen | VVE | Geen | Geen | Geen | 92070.944 | 465861.2
2766 | Geversstraat | 1083-32 | 900 | 92102.002 | 465847.533 | 33EE49E6-B437-4B7F-8634-A5ACA8C06A37 | Oud Oegstgeest |  |  |  |  | Staal |  |  | Geversstraat | RAL 6005 | Poedercoat | 900 | Oranje Nassau |  | 090ST1 | Conisch |  | Enkele uithouder |  |  | Oegstgeest | 900 |  |  |  | 1083-32 | G0579.201D228A-1DF4-477A-BC7A-861741687E28 | Gemeente Oegstgeest |  | Openbare verlichting | Wel in beheer | [8 empty] | Geen | Geen | VVE | Geen | Geen | Geen | 92102.002 | 465847.533
875 | Geversstraat | 1083-34 | 900 | 92112.365 | 465815.246 | 1502D296-52BF-482D-9318-4E7BA340DBB8 | Oud Oegstgeest |  |  |  |  | Staal |  |  | Geversstraat | RAL 6005 | Poedercoat | 900 | De Geesten |  | 090ST1 | Conisch |  | Enkele uithouder |  |  | Oegstgeest | 900 |  |  |  | 1083-34 | G0579.AC518CCA-709B-4AD3-B697-E234493F614B | Gemeente Oegstgeest |  | Openbare verlichting | Wel in beheer | [8 empty] | Geen | Geen | VVE | Geen | Geen | Geen | 92112.365 | 465815.246
2062 | Geversstraat | 1083-36 | 900 | 92133.548 | 465791.674 | 0F81F101-90C7-40DB-8DF9-0A7930F906E8 | Oud Oegstgeest |  |  |  |  | Staal |  |  | Geversstraat | RAL 6005 | Poedercoat | 900 | De Geesten |  | 090ST1 | Conisch |  | Enkele uithouder |  |  | Oegstgeest | 900 |  |  |  | 1083-36 | G0579.F0C7B0AD-4477-4927-8AB4-9AFC0DE1DE89 | Gemeente Oegstgeest |  | Openbare verlichting | Wel in beheer | [8 empty] | Geen | Geen | VVE | Geen | Geen | Geen | 92133.548 | 465791.674
1580 | Geversstraat | 1083-38 | 900 | 92152.012 | 465768.477 | 247B01BB-F56A-409F-A95E-597D2B13976D | Oud Oegstgeest |  |  |  |  | Staal |  |  | Geversstraat | RAL 6005 | Poedercoat | 900 | De Geesten |  | 090ST1 | Conisch |  | Enkele uithouder |  |  | Oegstgeest | 900 |  |  |  | 1083-38 | G0579.DEE68E2D-17DC-4005-95FD-CD777BE7AF8D | Gemeente Oegstgeest |  | Openbare verlichting | Wel in beheer | [8 empty] | Geen | Geen | VVE | Geen | Geen | Geen | 92152.012 | 465768.477
2725 | Geversstraat | 1083-4 | 900 | 91944.929 | 466111.905 | D3E29F43-ABC0-47BA-9A58-894EAFE895F3 | Oud Oegstgeest |  |  |  |  | Staal |  |  | Geversstraat | RAL 6005 | Poedercoat | 900 | Oranje Nassau |  | 090STC_L150_1 | Conisch |  | Enkele uithouder |  |  | Oegstgeest | 900 |  |  |  | 1083-4 | G0579.2D96D528-EE26-4155-A4F5-6CDD09E0DAFE | Gemeente Oegstgeest |  | Openbare verlichting | Wel in beheer | [8 empty] | Geen | Geen | VVE | Geen | Geen | Geen | 91944.929 | 466111.905
4236 | Geversstraat | 1083-40 | 900 | 92170.693 | 465745.212 | 475A864A-E23B-439B-8255-372E5E7B28B8 | Oud Oegstgeest |  |  |  |  | Staal |  |  | Geversstraat | RAL 6005 | Poedercoat | 900 | De Geesten |  | 090ST1 | Conisch |  | Enkele uithouder |  |  | Oegstgeest | 900 |  |  |  | 1083-40 | G0579.884C0871-B9DD-4369-8FA6-D72D343E47C2 | Gemeente Oegstgeest |  | Openbare verlichting | Wel in beheer | [8 empty] | Geen | Geen | VVE | Geen | Geen | Geen | 92170.693 | 465745.212
2625 | Geversstraat | 1083-42 | 900 | 92190.34 | 465719.484 | C22EEC99-DC60-442A-9A14-08E3B80E39BD | Oud Oegstgeest |  |  |  |  | Staal |  |  | Geversstraat | RAL 6005 | Poedercoat | 900 | De Geesten |  | 090ST1 | Conisch |  | Enkele uithouder |  |  | Oegstgeest | 900 |  |  |  | 1083-42 | G0579.17D0D87D-5C60-437D-B756-6EEEFA0514B6 | Gemeente Oegstgeest |  | Openbare verlichting | Wel in beheer | [8 empty] | Geen | Geen | VVE | Geen | Geen | Geen | 92190.34 | 465719.484
3861 | Geversstraat | 1083-6 | 900 | 91925.498 | 466106.399 | 6970CB1E-CCFE-4B65-9FA1-C130C505FACD | Oud Oegstgeest |  |  |  |  | Staal |  |  | Geversstraat | RAL 6005 | Poedercoat | 900 | Oranje Nassau |  | 090STC_L150_1 | Conisch |  | Enkele uithouder |  |  | Oegstgeest | 900 |  |  |  | 1083-6 | G0579.7C4EC724-DC06-4048-BEC6-816BAB8ADA76 | Gemeente Oegstgeest |  | Openbare verlichting | Wel in beheer | [8 empty] | Geen | Geen | VVE | Geen | Geen | Geen | 91925.498 | 466106.399
2461 | Geversstraat | 1083-8 | 900 | 91950.79 | 466085.313 | 5B93672F-928D-4376-8B81-3036A19DB384 | Oud Oegstgeest |  |  |  |  | Staal |  |  | Geversstraat | RAL 6005 | Poedercoat | 900 | Oranje Nassau |  | 090STC_L150_1 | Conisch |  | Enkele uithouder |  |  | Oegstgeest | 900 |  |  |  | 1083-8 | G0579.1A37393C-DD18-4DEA-9EC4-0C8F2C4B2B7E | Gemeente Oegstgeest |  | Openbare verlichting | Wel in beheer | [8 empty] | Geen | Geen | VVE | Geen | Geen | Geen | 91950.79 | 466085.313
1828 | Gladiolenlaan | 1084-10 | 400 | 92535.624 | 467198.344 | 875D9AC7-1FA4-43CE-998D-0388085DD584 | Oudenhof |  |  |  |  | Staal |  |  | Gladiolenlaan | RAL 6005 | Poedercoat | 400 | Bloemenbuurt |  | 040STC_1 | Conisch |  | Paaltop |  |  | Oegstgeest | 400 |  |  |  | 1084-10 | G0579.EF9087F7-0952-4399-9BB4-FC507EDD9A81 | Gemeente Oegstgeest |  | Openbare verlichting | Wel in beheer | [8 empty] | Geen | Geen | VVE | Geen | Geen | Geen | 92535.624 | 467198.344
1512 | Gladiolenlaan | 1084-12 | 400 | 92516.455 | 467229.962 | C18C9F6A-9C04-475F-B6BB-BB95D6F60500 | Oudenhof |  |  |  |  | Staal |  |  | Gladiolenlaan | RAL 6005 | Poedercoat | 400 | Bloemenbuurt |  | 040STC_1 | Conisch |  | Paaltop |  |  | Oegstgeest | 400 |  |  |  | 1084-12 | G0579.C86B5B7B-6EB9-4800-AA56-332E37C5EAC9 | Gemeente Oegstgeest |  | Openbare verlichting | Wel in beheer | [8 empty] | Geen | Geen | VVE | Geen | Geen | Geen | 92516.455 | 467229.962
2023 | Gladiolenlaan | 1084-14 | 400 | 92499 | 467234 | D665D783-C80B-4D51-A72B-A086312862B9 | Oudenhof |  |  |  |  | Staal |  |  | Gladiolenlaan | RAL 6005 | Poedercoat | 400 | Bloemenbuurt |  | 040STC_1 | Conisch |  | Paaltop |  |  | Oegstgeest | 400 |  |  |  | 1084-14 | G0579.FD758A46-6AE6-4518-905F-1B90F6080952 | Gemeente Oegstgeest |  | Openbare verlichting | Wel in beheer | [8 empty] | Geen | Geen | VVE | Geen | Geen | Geen | 92499 | 467234
3430 | Gladiolenlaan | 1084-16 | 400 | 92531.574 | 467246.225 | A07F08E9-CBAE-405F-ACEC-9A1BF5F3FEFE | Oudenhof |  |  |  |  | Staal |  |  | Gladiolenlaan | RAL 6005 | Poedercoat | 400 | Bloemenbuurt |  | 040STC_1 | Conisch |  | Paaltop |  |  | Oegstgeest | 400 |  |  |  | 1084-16 | G0579.5F5565F8-86CF-4261-A45A-39EF0F30D006 | Gemeente Oegstgeest |  | Openbare verlichting | Wel in beheer | [8 empty] | Geen | Geen | VVE | Geen | Geen | Geen | 92531.574 | 467246.225
3323 | Gladiolenlaan | 1084-18 | 400 | 92537.666 | 467270.867 | 041F5624-BFEC-4201-85DD-CF4AD1BEF195 | Oudenhof |  |  |  |  | Staal |  |  | Gladiolenlaan | RAL 6005 | Poedercoat | 400 | Bloemenbuurt |  | 040STC_1 | Conisch |  | Paaltop |  |  | Oegstgeest | 400 |  |  |  | 1084-18 | G0579.47919476-78DE-4F91-B605-0F4CED199538 | Gemeente Oegstgeest |  | Openbare verlichting | Wel in beheer | [8 empty] | Geen | Geen | VVE | Geen | Geen | Geen | 92537.666 | 467270.867
1750 | Gladiolenlaan | 1084-2 | 400 | 92488.11 | 467155.799 | 46315090-EB1D-4991-860F-8B8524D2D66E | Oudenhof |  |  |  |  | Staal |  |  | Gladiolenlaan | RAL 6005 | Poedercoat | 400 | Bloemenbuurt |  | 040STC_1 | Conisch |  | Paaltop |  |  | Oegstgeest | 400 |  |  |  | 1084-2 | G0579.EA14F870-4416-4F16-B7ED-8CB42DEA77BE | Gemeente Oegstgeest |  | Openbare verlichting | Wel in beheer | [8 empty] | Geen | Geen | VVE | Geen | Geen | Geen | 92488.11 | 467155.799
1012 | Gladiolenlaan | 1084-20 | 400 | 92535.567 | 467222.351 | 71A6B35B-ED5C-416E-9A8F-725FB2B92985 | Oudenhof |  |  |  |  | Staal |  |  | Gladiolenlaan | RAL 6005 | Poedercoat | 400 | Bloemenbuurt |  | 040STC_1 | Conisch |  | Paaltop |  |  | Oegstgeest | 400 |  |  |  | 1084-20 | G0579.A491EB40-F651-4D12-8F64-C20ACFDF7736 | Gemeente Oegstgeest |  | Openbare verlichting | Wel in beheer | [8 empty] | Geen | Geen | VVE | Geen | Geen | Geen | 92535.567 | 467222.351
3472 | Gladiolenlaan | 1084-22 | 400 | 92553.315 | 467208.956 | DE6339F9-EDCB-45A4-B7E0-19FE4ADA52E8 | Oudenhof |  |  |  |  | Staal |  |  | Gladiolenlaan | RAL 6005 | Poedercoat | 400 | Bloemenbuurt |  | 040STC_1 | Conisch |  | Paaltop |  |  | Oegstgeest | 400 |  |  |  | 1084-22 | G0579.5196A1D6-6DC7-49E4-AB0C-5A6FF7B885C1 | Gemeente Oegstgeest |  | Openbare verlichting | Wel in beheer | [8 empty] | Geen | Geen | VVE | Geen | Geen | Geen | 92553.315 | 467208.956
3502 | Gladiolenlaan | 1084-4 | 400 | 92501.455 | 467172.573 | 33F8657B-214C-4051-A6E6-A043919E9006 | Oudenhof |  |  |  |  | Staal |  |  | Gladiolenlaan | RAL 6005 | Poedercoat | 400 | Bloemenbuurt |  | 040STC_1 | Conisch |  | Paaltop |  |  | Oegstgeest | 400 |  |  |  | 1084-4 | G0579.5316F19F-638D-41AD-B00F-FCDFBC96920B | Gemeente Oegstgeest |  | Openbare verlichting | Wel in beheer | [8 empty] | Geen | Geen | VVE | Geen | Geen | Geen | 92501.455 | 467172.573
2039 | Gladiolenlaan | 1084-6 | 400 | 92502.496 | 467194.416 | 1A2EE601-A74C-430E-86ED-6A1E700D1AF0 | Oudenhof |  |  |  |  | Staal |  |  | Gladiolenlaan | RAL 6005 | Poedercoat | 400 | Bloemenbuurt |  | 040STC_1 | Conisch |  | Paaltop |  |  | Oegstgeest | 400 |  |  |  | 1084-6 | G0579.FE7495C0-E90E-466F-AF9B-EB6A09E5B17F | Gemeente Oegstgeest |  | Openbare verlichting | Wel in beheer | [8 empty] | Geen | Geen | VVE | Geen | Geen | Geen | 92502.496 | 467194.416
855 | Gladiolenlaan | 1084-8 | 400 | 92517.171 | 467209.877 | D714FD7F-B5F5-4763-9290-7AA6E584E29C | Oudenhof |  |  |  |  | Staal |  |  | Gladiolenlaan | RAL 6005 | Poedercoat | 400 | Bloemenbuurt |  | 040STC_1 | Conisch |  | Paaltop |  |  | Oegstgeest | 400 |  |  |  | 1084-8 | G0579.AB30FEB1-C5BB-4DF2-A75A-C42469E276E6 | Gemeente Oegstgeest |  | Openbare verlichting | Wel in beheer | [8 empty] | Geen | Geen | VVE | Geen | Geen | Geen | 92517.171 | 467209.877
3481 | Govert Flincklaan | 1085-10 | 600 | 92954.948 | 466918.861 | 5B97B6C0-C747-4178-B26F-6EB457330344 | Oudenhof |  |  |  |  | Aluminium |  |  | Govert Flincklaan | RAL_onbekend | Poedercoat | 600 | Schildersbuurt |  | 060AL1 | Conisch |  | Enkele uithouder |  |  | Oegstgeest | 600 |  |  |  | 1085-10 | G0579.522C8A10-D18E-4B42-A056-85703F00C9D4 | Gemeente Oegstgeest |  | Openbare verlichting | Wel in beheer | [8 empty] | Geen | Geen | VVE | Geen | Geen | Geen | 92954.948 | 466918.861
2850 | Govert Flincklaan | 1085-12 | 600 | 92952.286 | 466936.77 | D95D87BA-EDF3-431E-92F9-8A840C21740A | Oudenhof |  |  |  |  | Aluminium |  |  | Govert Flincklaan | RAL_onbekend | Poedercoat | 600 | Schildersbuurt |  | 060AL1 | Conisch |  | Enkele uithouder |  |  | Oegstgeest | 600 |  |  |  | 1085-12 | G0579.27A0F1E0-D6B5-4C22-82D2-96395E46E394 | Gemeente Oegstgeest |  | Openbare verlichting | Wel in beheer | [8 empty] | Geen | Geen | VVE | Geen | Geen | Geen | 92952.286 | 466936.77
4466 | Govert Flincklaan | 1085-14 | 600 | 92967.584 | 466948.681 | FAFB91E2-BD0F-4509-8CDC-82227D463C1F | Oudenhof |  |  |  |  | Aluminium |  |  | Govert Flincklaan | RAL_onbekend | Poedercoat | 600 | Schildersbuurt |  | 060AL1 | Conisch |  | Enkele uithouder |  |  | Oegstgeest | 600 |  |  |  | 1085-14 | G0579.989715AC-893C-40B6-A11C-6FA211770018 | Gemeente Oegstgeest |  | Openbare verlichting | Wel in beheer | [8 empty] | Geen | Geen | VVE | Geen | Geen | Geen | 92967.584 | 466948.681
3320 | Govert Flincklaan | 1085-16 | 600 | 92965.247 | 466967.175 | CF300A9C-3DB5-401E-8B17-6C0FECAFC3AD | Oudenhof |  |  |  |  | Aluminium |  |  | Govert Flincklaan | RAL_onbekend | Poedercoat | 600 | Schildersbuurt |  | 060AL1 | Conisch |  | Enkele uithouder |  |  | Oegstgeest | 600 |  |  |  | 1085-16 | G0579.47446517-3224-4810-8D4F-44C30C43B605 | Gemeente Oegstgeest |  | Openbare verlichting | Wel in beheer | [8 empty] | Geen | Geen | VVE | Geen | Geen | Geen | 92965.247 | 466967.175
3118 | Govert Flincklaan | 1085-2 | 600 | 92982.515 | 466870.25 | F5E908D8-BA29-4367-BD32-5BF5BC332246 | Oudenhof |  |  |  |  | Aluminium |  |  | Govert Flincklaan | RAL_onbekend | Poedercoat | 600 | Schildersbuurt |  | 060AL1 | Conisch |  | Enkele uithouder |  |  | Oegstgeest | 600 |  |  |  | 1085-2 | G0579.390ABC75-E264-4003-AF87-CC21C8DE013A | Gemeente Oegstgeest |  | Openbare verlichting | Wel in beheer | [8 empty] | Geen | Geen | VVE | Geen | Geen | Geen | 92982.515 | 466870.25
3707 | Govert Flincklaan | 1085-4 | 600 | 92963.2 | 466886.004 | 64F72089-E872-4342-8824-00B0969F516E | Oudenhof |  |  |  |  | Aluminium |  |  | Govert Flincklaan | RAL_onbekend | Poedercoat | 600 | Schildersbuurt |  | 060AL1 | Conisch |  | Enkele uithouder |  |  | Oegstgeest | 600 |  |  |  | 1085-4 | G0579.62731388-1963-4E61-AE10-11BA2D6F15AB | Gemeente Oegstgeest |  | Openbare verlichting | Wel in beheer | [8 empty] | Geen | Geen | VVE | Geen | Geen | Geen | 92963.2 | 466886.004
1983 | Govert Flincklaan | 1085-6 | 600 | 92938.849 | 466888.655 | BBFFE791-5BE3-41D6-9E57-9747636DBC82 | Oudenhof |  |  |  |  | Aluminium |  |  | Govert Flincklaan | RAL_onbekend | Poedercoat | 600 | Schildersbuurt |  | 060AL1 | Conisch |  | Enkele uithouder |  |  | Oegstgeest | 600 |  |  |  | 1085-6 | G0579.FA92022F-7909-4ECA-A7DC-DC5CAB987847 | Gemeente Oegstgeest |  | Openbare verlichting | Wel in beheer | [8 empty] | Geen | Geen | VVE | Geen | Geen | Geen | 92938.849 | 466888.655
884 | Govert Flincklaan | 1085-8 | 600 | 92948.007 | 466902.538 | 33A374BC-7EB4-4D99-AF72-C964E89079B6 | Oudenhof |  |  |  |  | Aluminium |  |  | Govert Flincklaan | RAL_onbekend | Poedercoat | 600 | Schildersbuurt |  | 060AL1 | Conisch |  | Enkele uithouder |  |  | Oegstgeest | 600 |  |  |  | 1085-8 | G0579.ADD14977-094F-4292-809A-95936D987AFB | Gemeente Oegstgeest |  | Openbare verlichting | Wel in beheer | [8 empty] | Geen | Geen | VVE | Geen | Geen | Geen | 92948.007 | 466902.538
3995 | Gré Brouwenstijnlaan | 1086-2 | 400 | 92640.239 | 467710.648 | 98CBD14B-604D-403A-98CC-21260FCB514F | Oegstgeest Noord |  |  |  |  | Staal |  |  | Gré Brouwenstijnlaan | RAL 6005 | Poedercoat | 400 | Haaswijk-West |  | 040ST1 | Conisch |  | Paaltop |  |  | Oegstgeest | 400 |  |  |  | 1086-2 | G0579.754BC725-E4FF-4499-A26F-6AABC7A0028F | Gemeente Oegstgeest |  | Openbare verlichting | Wel in beheer | [8 empty] | Geen | Geen | VVE | Geen | Geen | Geen | 92640.239 | 467710.648
2519 | Gré Brouwenstijnlaan | 1086-4 | 400 | 92667.019 | 467705.659 | 59558EB6-02FA-41C9-AB15-E70D6922FA05 | Oegstgeest Noord |  |  |  |  | Staal |  |  | Gré Brouwenstijnlaan | RAL 6005 | Poedercoat | 400 | Haaswijk-West |  | 040ST1 | Conisch |  | Paaltop |  |  | Oegstgeest | 400 |  |  |  | 1086-4 | G0579.1F4ECD1C-88B7-4264-A300-B650E02A0DBE | Gemeente Oegstgeest |  | Openbare verlichting | Wel in beheer | [8 empty] | Geen | Geen | VVE | Geen | Geen | Geen | 92667.019 | 467705.659
3053 | Gré Brouwenstijnlaan | 1086-6 | 400 | 92689.83 | 467697.929 | E850D997-BFE5-4599-B95B-6495DA435202 | Oegstgeest Noord |  |  |  |  | Staal |  |  | Gré Brouwenstijnlaan | RAL 6005 | Poedercoat | 400 | Haaswijk-West |  | 040ST1 | Conisch |  | Paaltop |  |  | Oegstgeest | 400 |  |  |  | 1086-6 | G0579.34457B56-0565-42FC-A07E-433AA121A5C9 | Gemeente Oegstgeest |  | Openbare verlichting | Wel in beheer | [8 empty] | Geen | Geen | VVE | Geen | Geen | Geen | 92689.83 | 467697.929
3884 | Greet Koemanplein | 1087-10 | 400 | 92624.241 | 467692.712 | 0E300C3B-211E-432C-84BC-BD314C5AB749 | Oegstgeest Noord |  |  |  |  | Staal |  |  | Greet Koemanplein | RAL 6005 | Poedercoat | 400 | Haaswijk-West |  | 040ST1 | Conisch |  | Paaltop |  |  | Oegstgeest | 400 |  |  |  | 1087-10 | G0579.7E9B307A-8F62-4C13-A41D-BC6ABC5EA4FE | Gemeente Oegstgeest |  | Openbare verlichting | Wel in beheer | [8 empty] | Geen | Geen | VVE | Geen | Geen | Geen | 92624.241 | 467692.712
3388 | Greet Koemanplein | 1087-2 | 400 | 92590.43 | 467701.948 | 987F4848-E2E4-4654-8D7D-0A032E349FC5 | Oegstgeest Noord |  |  |  |  | Staal |  |  | Greet Koemanplein | RAL 6005 | Poedercoat | 400 | Haaswijk-West |  | 040ST1 | Conisch |  | Paaltop |  |  | Oegstgeest | 400 |  |  |  | 1087-2 | G0579.5CCB120E-7FB8-4B73-A171-81EAA3679693 | Gemeente Oegstgeest |  | Openbare verlichting | Wel in beheer | [8 empty] | Geen | Geen | VVE | Geen | Geen | Geen | 92590.43 | 467701.948
1258 | Greet Koemanplein | 1087-4 | 400 | 92601.055 | 467727.588 | 31C504D1-93AB-48C6-8A1F-5A32AE5B4450 | Oegstgeest Noord |  |  |  |  | Staal |  |  | Greet Koemanplein | RAL 6005 | Poedercoat | 400 | Haaswijk-West |  | 040ST1 | Conisch |  | Paaltop |  |  | Oegstgeest | 400 |  |  |  | 1087-4 | G0579.B7537858-B929-47A4-85B0-632FBCE4578E | Gemeente Oegstgeest |  | Openbare verlichting | Wel in beheer | [8 empty] | Geen | Geen | VVE | Geen | Geen | Geen | 92601.055 | 467727.588
4380 | Greet Koemanplein | 1087-6 | 400 | 92613.705 | 467751.146 | 40EA3149-081E-4D70-BF97-E9270EE50A07 | Oegstgeest Noord |  |  |  |  | Staal |  |  | Greet Koemanplein | RAL 6005 | Poedercoat | 400 | Haaswijk-West |  | 040ST1 | Conisch |  | Paaltop |  |  | Oegstgeest | 400 |  |  |  | 1087-6 | G0579.92C70919-F6B3-4925-9EAB-ED7B74DECC09 | Gemeente Oegstgeest |  | Openbare verlichting | Wel in beheer | [8 empty] | Geen | Geen | VVE | Geen | Geen | Geen | 92613.705 | 467751.146
4224 | Greet Koemanplein | 1087-8 | 400 | 92619.931 | 467719.365 | A9D47552-1C59-4CDE-940F-ABE59154A8A1 | Oegstgeest Noord |  |  |  |  | Staal |  |  | Greet Koemanplein | RAL 6005 | Poedercoat | 400 | Haaswijk-West |  | 040ST1 | Conisch |  | Paaltop |  |  | Oegstgeest | 400 |  |  |  | 1087-8 | G0579.877126EA-434D-4DF5-AF84-6B23FEF438ED | Gemeente Oegstgeest |  | Openbare verlichting | Wel in beheer | [8 empty] | Geen | Geen | VVE | Geen | Geen | Geen | 92619.931 | 467719.365
2584 | GroenHoevelaan | 1088-10 | 400 | 91998.364 | 467287.712 | 6E5B3E19-2F05-4472-A112-C406663A0581 | Oudenhof |  |  |  |  | Staal |  |  | GroenHoevelaan | RAL_onbekend | Poedercoat | 400 | Grunerie |  | 4,0 ST PT CON |  |  | Paaltop |  |  | Oegstgeest | 400 |  |  |  | 1088-10 | G0579.141EEA79-8A2E-4F59-8CA4-37837248CFEE | Gemeente Oegstgeest |  | Openbare verlichting | Wel in beheer | [8 empty] | Geen | Geen | VVE | Geen | Geen | Geen | 91998.364 | 467287.712
3229 | GroenHoevelaan | 1088-12 | 400 | 91978.75 | 467282.587 | 684BECD5-195A-4DA9-8C2F-27583C62D55C | Oudenhof |  |  |  |  | Staal |  |  | GroenHoevelaan | RAL_onbekend | Poedercoat | 400 | Grunerie |  | 4,0 ST PT CON |  |  | Paaltop |  |  | Oegstgeest | 400 |  |  |  | 1088-12 | G0579.41C996B1-6628-4DBB-B4C2-E7E0DAFBAE74 | Gemeente Oegstgeest |  | Openbare verlichting | Wel in beheer | [8 empty] | Geen | Geen | VVE | Geen | Geen | Geen | 91978.75 | 467282.587
3558 | GroenHoevelaan | 1088-14 | 400 | 91957.468 | 467282.158 | 75715075-B04C-483F-83B2-84BC17DB40D7 | Oudenhof |  |  |  |  | Staal |  |  | GroenHoevelaan | RAL_onbekend | Poedercoat | 400 | Grunerie |  | 4,0 ST PT CON |  |  | Paaltop |  |  | Oegstgeest | 400 |  |  |  | 1088-14 | G0579.5767D38C-7DF4-4918-BA8C-E476E30BB20A | Gemeente Oegstgeest |  | Openbare verlichting | Wel in beheer | [8 empty] | Geen | Geen | VVE | Geen | Geen | Geen | 91957.468 | 467282.158
3360 | GroenHoevelaan | 1088-16 | 400 | 91934.865 | 467282.029 | 17608306-6287-4EF4-B805-E8DF0EB201F7 | Oudenhof |  |  |  |  | Staal |  |  | GroenHoevelaan | RAL_onbekend | Poedercoat | 400 | Grunerie |  | 4,0 ST PT CON |  |  | Paaltop |  |  | Oegstgeest | 400 |  |  |  | 1088-16 | G0579.5A4AB57E-159B-4364-8F63-C032D859B2EE | Gemeente Oegstgeest |  | Openbare verlichting | Wel in beheer | [8 empty] | Geen | Geen | VVE | Geen | Geen | Geen | 91934.865 | 467282.029
1627 | GroenHoevelaan | 1088-18 | 400 | 91937 | 467307 | 74DB63FD-AFA7-4DDC-AC59-630DB0D4D442 | Oudenhof |  |  |  |  | Staal |  |  | GroenHoevelaan | RAL_onbekend | Poedercoat | 400 | Grunerie |  | 4,0 ST PT CON |  |  | Paaltop |  |  | Oegstgeest | 400 |  |  |  | 1088-18 | G0579.D2DB563E-FAA7-4F09-8186-0593288B7771 | Gemeente Oegstgeest |  | Openbare verlichting | Wel in beheer | [8 empty] | Geen | Geen | VVE | Geen | Geen | Geen | 91937 | 467307
3151 | GroenHoevelaan | 1088-2 | 400 | 92068.149 | 467274.851 | 7D81C225-715C-466F-A093-615DE7F97470 | Oudenhof |  |  |  |  | Staal |  |  | GroenHoevelaan | RAL_onbekend | Poedercoat | 400 | Grunerie |  |  |  |  | Paaltop |  |  | Oegstgeest | 400 |  |  |  | 1088-2 | G0579.4CCA7DDA-59FF-406C-A9C4-BE4A2C65D307 | Gemeente Oegstgeest |  | Openbare verlichting | Wel in beheer | [8 empty] | Geen | Geen | VVE | Geen | Geen | Geen | 92068.149 | 467274.851
3244 | GroenHoevelaan | 1088-20 | 400 | 92035.981 | 467299.544 | 59CA20FF-BE21-4BFA-AC79-938536C33160 | Oudenhof |  |  |  |  | Staal |  |  | GroenHoevelaan | RAL_onbekend | Poedercoat | 400 | Grunerie |  | 4,0 ST PT CON |  |  | Paaltop |  |  | Oegstgeest | 400 |  |  |  | 1088-20 | G0579.420FDD3E-127F-4027-BB44-53BFE9F4EBD9 | Gemeente Oegstgeest |  | Openbare verlichting | Wel in beheer | [8 empty] | Geen | Geen | VVE | Geen | Geen | Geen | 92035.981 | 467299.544
3102 | GroenHoevelaan | 1088-22 | 400 | 92021.6 | 467314.65 | A3C46E0F-EF2F-453B-A63A-716B4715C21E | Oudenhof |  |  |  |  | Staal |  |  | GroenHoevelaan | RAL_onbekend | Poedercoat | 400 | Grunerie |  | 4,0 ST PT CON |  |  | Paaltop |  |  | Oegstgeest | 400 |  |  |  | 1088-22 | G0579.38D25EBA-0170-4A77-A6E4-F013CA970740 | Gemeente Oegstgeest |  | Openbare verlichting | Wel in beheer | [8 empty] | Geen | Geen | VVE | Geen | Geen | Geen | 92021.6 | 467314.65
1977 | GroenHoevelaan | 1088-24 | 400 | 92036.034 | 467327.846 | 357FE5D6-E63B-42D3-A909-521F7BEB9253 | Oudenhof |  |  |  |  | Staal |  |  | GroenHoevelaan | RAL_onbekend | Poedercoat | 400 | Grunerie |  | 4,0 ST PT CON |  |  | Paaltop |  |  | Oegstgeest | 400 |  |  |  | 1088-24 | G0579.FA5BC39A-74C6-4477-A9C2-5C48CC443E35 | Gemeente Oegstgeest |  | Openbare verlichting | Wel in beheer | [8 empty] | Geen | Geen | VVE | Geen | Geen | Geen | 92036.034 | 467327.846
4437 | GroenHoevelaan | 1088-26 | 400 | 92021.746 | 467339.192 | 6CF5FFC2-59D4-44B4-9F1C-06336F9AEB49 | Oudenhof |  |  |  |  | Staal |  |  | GroenHoevelaan | RAL_onbekend | Poedercoat | 400 | Grunerie |  | 4,0 ST PT CON |  |  | Paaltop |  |  | Oegstgeest | 400 |  |  |  | 1088-26 | G0579.964DFE55-7A81-4EBB-ACB6-B75D2931662B | Gemeente Oegstgeest |  | Openbare verlichting | Wel in beheer | [8 empty] | Geen | Geen | VVE | Geen | Geen | Geen | 92021.746 | 467339.192
1267 | GroenHoevelaan | 1088-28 | 400 | 92055.325 | 467341.704 | 13112B27-9F49-4A3F-A435-53AA6A1BB5C7 | Oudenhof |  |  |  |  | Staal |  |  | GroenHoevelaan | RAL_onbekend | Poedercoat | 400 | Grunerie |  | 4,0 ST PT CON |  |  | Paaltop |  |  | Oegstgeest | 400 |  |  |  | 1088-28 | G0579.B811D08E-9FBD-4BC1-844E-9A3360F69672 | Gemeente Oegstgeest |  | Openbare verlichting | Wel in beheer | [8 empty] | Geen | Geen | VVE | Geen | Geen | Geen | 92055.325 | 467341.704
1129 | GroenHoevelaan | 1088-30 | 400 | 92073.275 | 467341.101 | E1C25BE5-454E-4325-AB51-06A9099DCFEE | Oudenhof |  |  |  |  | Staal |  |  | GroenHoevelaan | RAL_onbekend | Poedercoat | 400 | Grunerie |  | 4,0 ST PT CON |  |  | Paaltop |  |  | Oegstgeest | 400 |  |  |  | 1088-30 | G0579.BEFD5C3F-329C-4932-ACB6-ECD37182627F | Gemeente Oegstgeest |  | Openbare verlichting | Wel in beheer | [8 empty] | Geen | Geen | VVE | Geen | Geen | Geen | 92073.275 | 467341.101
2549 | GroenHoevelaan | 1088-32 | 400 | 92001.787 | 467346.177 | 3851FC60-34B1-43AF-8EA4-5CF370D463B1 | Oudenhof |  |  |  |  | Staal |  |  | GroenHoevelaan | RAL_onbekend | Poedercoat | 400 | Grunerie |  |  |  |  | Paaltop |  |  | Oegstgeest | 400 |  |  |  | 1088-32 | G0579.112A0677-8586-4D04-A92E-CD214F185138 | Gemeente Oegstgeest |  | Openbare verlichting | Wel in beheer | [8 empty] | Geen | Geen | VVE | Geen | Geen | Geen | 92001.787 | 467346.177
1614 | GroenHoevelaan | 1088-34 | 400 | 92032.889 | 467352.958 | ED39482E-7D94-429E-8DAB-A891AFF99989 | Oudenhof |  |  |  |  | Staal |  |  | GroenHoevelaan | RAL_onbekend | Poedercoat | 400 | Grunerie |  | 4,0 ST PT CON |  |  | Paaltop |  |  | Oegstgeest | 400 |  |  |  | 1088-34 | G0579.D0823348-D0F2-4422-A640-0793D668BC7A | Gemeente Oegstgeest |  | Openbare verlichting | Wel in beheer | [8 empty] | Geen | Geen | VVE | Geen | Geen | Geen | 92032.889 | 467352.958
2128 | GroenHoevelaan | 1088-36 | 400 | 92033.142 | 467373.816 | 66D34047-7E1C-4BE1-8833-41779603127A | Oudenhof |  |  |  |  | Staal |  |  | GroenHoevelaan | RAL_onbekend | Poedercoat | 400 | Grunerie |  | 4,0 ST PT CON |  |  | Paaltop |  |  | Oegstgeest | 400 |  |  |  | 1088-36 | G0579.F5F99C2E-8F27-4E79-879E-47BA33F151DB | Gemeente Oegstgeest |  | Openbare verlichting | Wel in beheer | [8 empty] | Geen | Geen | VVE | Geen | Geen | Geen | 92033.142 | 467373.816
3850 | GroenHoevelaan | 1088-38 | 400 | 92055.26 | 467375.276 | 00609E96-E35E-4A44-8A54-F41F296AD3FD | Oudenhof |  |  |  |  | Staal |  |  | GroenHoevelaan | RAL_onbekend | Poedercoat | 400 | Grunerie |  | 4,0 ST PT CON |  |  | Paaltop |  |  | Oegstgeest | 400 |  |  |  | 1088-38 | G0579.7B6BFDD6-A064-435C-A6B6-C70F384E9695 | Gemeente Oegstgeest |  | Openbare verlichting | Wel in beheer | [8 empty] | Geen | Geen | VVE | Geen | Geen | Geen | 92055.26 | 467375.276
3636 | GroenHoevelaan | 1088-4 | 400 | 92048.543 | 467274.447 | F0048C38-5772-412B-AC65-1C60C0D7D6C8 | Oudenhof |  |  |  |  | Staal |  |  | GroenHoevelaan | RAL_onbekend | Poedercoat | 400 | Grunerie |  |  |  |  | Paaltop |  |  | Oegstgeest | 400 |  |  |  | 1088-4 | G0579.6DAA40D6-68D7-41CA-954E-66C919C65B32 | Gemeente Oegstgeest |  | Openbare verlichting | Wel in beheer | [8 empty] | Geen | Geen | VVE | Geen | Geen | Geen | 92048.543 | 467274.447
2884 | GroenHoevelaan | 1088-40 | 400 | 92065.779 | 467392.952 | 3B081A60-6B34-4899-93DB-C08BDC264F8B | Oudenhof |  |  |  |  | Staal |  |  | GroenHoevelaan | RAL_onbekend | Poedercoat | 400 | Grunerie |  |  |  |  | Paaltop |  |  | Oegstgeest | 400 |  |  |  | 1088-40 | G0579.2905325B-3868-451A-A334-31582C406208 | Gemeente Oegstgeest |  | Openbare verlichting | Wel in beheer | [8 empty] | Geen | Geen | VVE | Geen | Geen | Geen | 92065.779 | 467392.952
4339 | GroenHoevelaan | 1088-42 | 400 | 92083.732 | 467386.169 | 118C6930-094C-481C-8EA7-3AD8E137400F | Oudenhof |  |  |  |  | Staal |  |  | GroenHoevelaan | RAL_onbekend | Poedercoat | 400 | Grunerie |  | 4,0 ST PT CON |  |  | Paaltop |  |  | Oegstgeest | 400 |  |  |  | 1088-42 | G0579.9F2EAFD7-1988-4D65-9FE8-4AD63876DE1F | Gemeente Oegstgeest |  | Openbare verlichting | Wel in beheer | [8 empty] | Geen | Geen | VVE | Geen | Geen | Geen | 92083.732 | 467386.169
1738 | GroenHoevelaan | 1088-44 | 400 | 92012.984 | 467386.967 | 49D1F438-FD1D-4183-AAAF-E8CE9FA19DE3 | Oudenhof |  |  |  |  | Staal |  |  | GroenHoevelaan | RAL_onbekend | Poedercoat | 400 | Grunerie |  | 4,0 ST PT CON |  |  | Paaltop |  |  | Oegstgeest | 400 |  |  |  | 1088-44 | G0579.D93E528F-F18C-4DEE-AC4A-A082705A4C0F | Gemeente Oegstgeest |  | Openbare verlichting | Wel in beheer | [8 empty] | Geen | Geen | VVE | Geen | Geen | Geen | 92012.984 | 467386.967
2300 | GroenHoevelaan | 1088-46 | 400 | 91997.05 | 467401.614 | B76E6EF0-90D0-411B-B284-A79A33744FFB | Oudenhof |  |  |  |  | Staal |  |  | GroenHoevelaan | RAL_onbekend | Poedercoat | 400 | Grunerie |  | 4,0 ST PT CON |  |  | Paaltop |  |  | Oegstgeest | 400 |  |  |  | 1088-46 | G0579.0F5AE8BE-BE33-4AD3-A621-0F78E9C7BF51 | Gemeente Oegstgeest |  | Openbare verlichting | Wel in beheer | [8 empty] | Geen | Geen | VVE | Geen | Geen | Geen | 91997.05 | 467401.614
1796 | GroenHoevelaan | 1088-48 | 400 | 92032.124 | 467401.154 | 73D53EFA-F1AB-47F6-80C3-893B944EA5D1 | Oudenhof |  |  |  |  | Staal |  |  | GroenHoevelaan | RAL_onbekend | Poedercoat | 400 | Grunerie |  | 4,0 ST PT CON |  |  | Paaltop |  |  | Oegstgeest | 400 |  |  |  | 1088-48 | G0579.ED8F5CF9-2254-42B7-AB7B-BBB46877DB9D | Gemeente Oegstgeest |  | Openbare verlichting | Wel in beheer | [8 empty] | Geen | Geen | VVE | Geen | Geen | Geen | 92032.124 | 467401.154
1892 | GroenHoevelaan | 1088-50 | 400 | 92048.2 | 467414.724 | 49981EE8-2A5E-4842-9AE5-A4F9F841AA2E | Oudenhof |  |  |  |  | Staal |  |  | GroenHoevelaan | RAL_onbekend | Poedercoat | 400 | Grunerie |  | 4,0 ST PT CON |  |  | Paaltop |  |  | Oegstgeest | 400 |  |  |  | 1088-50 | G0579.E38B07ED-A497-4D15-89E6-CA01604EDA31 | Gemeente Oegstgeest |  | Openbare verlichting | Wel in beheer | [8 empty] | Geen | Geen | VVE | Geen | Geen | Geen | 92048.2 | 467414.724
4286 | GroenHoevelaan | 1088-52 | 400 | 92067.26 | 467424.25 | 5243C8BC-B5D0-4E10-BF14-B47A8F42B12C | Oudenhof |  |  |  |  | Staal |  |  | GroenHoevelaan | RAL_onbekend | Poedercoat | 400 | Grunerie |  | 4,0 ST PT CON |  |  | Paaltop |  |  | Oegstgeest | 400 |  |  |  | 1088-52 | G0579.9CF0A2AB-713D-4A83-8E10-0D0C2307BD3A | Gemeente Oegstgeest |  | Openbare verlichting | Wel in beheer | [8 empty] | Geen | Geen | VVE | Geen | Geen | Geen | 92067.26 | 467424.25
850 | GroenHoevelaan | 1088-6 | 400 | 92035.222 | 467280.743 | 01E82966-2E39-44CF-8813-596B98E37990 | Oudenhof |  |  |  |  | Staal |  |  | GroenHoevelaan | RAL_onbekend | Poedercoat | 400 | Grunerie |  | 4,0 ST PT CON |  |  | Paaltop |  |  | Oegstgeest | 400 |  |  |  | 1088-6 | G0579.ABAE0B06-F318-4407-81FA-D36415F31BEB | Gemeente Oegstgeest |  | Openbare verlichting | Wel in beheer | [8 empty] | Geen | Geen | VVE | Geen | Geen | Geen | 92035.222 | 467280.743
2681 | GroenHoevelaan | 1088-8 | 400 | 92021.299 | 467290.556 | 8BB33DBC-E8E1-4ECB-AB89-94645F927A95 | Oudenhof |  |  |  |  | Staal |  |  | GroenHoevelaan | RAL_onbekend | Poedercoat | 400 | Grunerie |  | 4,0 ST PT CON |  |  | Paaltop |  |  | Oegstgeest | 400 |  |  |  | 1088-8 | G0579.2A5FEA78-2205-465C-9D43-D192894E32DD | Gemeente Oegstgeest |  | Openbare verlichting | Wel in beheer | [8 empty] | Geen | Geen | VVE | Geen | Geen | Geen | 92021.299 | 467290.556
4049 | Grunerielaan | 1089-14 | 600 | 91978.152 | 467091.782 | 437E4042-1247-4859-A8C3-A51C6D386EA9 | Oudenhof |  |  |  |  | Staal |  |  | Grunerielaan | RAL_onbekend | Poedercoat | 600 | Grunerie |  | 060ST1 | Conisch |  | Enkele uithouder |  |  | Oegstgeest | 600 |  |  |  | 1089-14 | G0579.8A2DD57F-E2E5-4469-B954-BC19FAA1D660 | Gemeente Oegstgeest |  | Openbare verlichting | Wel in beheer | [8 empty] | Geen | Geen | VVE | Geen | Geen | Geen | 91978.152 | 467091.782
2705 | Grunerielaan | 1089-16 | 600 | 91980.947 | 467111.438 | 4C12952B-0FCE-4D3A-B53E-43F011F6C63D | Oudenhof |  |  |  |  | Staal |  |  | Grunerielaan | RAL_onbekend | Poedercoat | 600 | Grunerie |  | 060ST1 | Conisch |  | Enkele uithouder |  |  | Oegstgeest | 600 |  |  |  | 1089-16 | G0579.2C2D5495-99A7-46F8-9CF4-B86E72C48B1E | Gemeente Oegstgeest |  | Openbare verlichting | Wel in beheer | [8 empty] | Geen | Geen | VVE | Geen | Geen | Geen | 91980.947 | 467111.438
3434 | Grunerielaan | 1089-18 | 600 | 91978.372 | 467142.928 | 6B7FFE4C-F362-4941-B9D5-D1A801AC1922 | Oudenhof |  |  |  |  | Staal |  |  | Grunerielaan | RAL_onbekend | Poedercoat | 600 | Grunerie |  | 060ST1 | Conisch |  | Enkele uithouder |  |  | Oegstgeest | 600 |  |  |  | 1089-18 | G0579.5F7384FC-74B2-494C-BBCC-FB3DF0CBEE21 | Gemeente Oegstgeest |  | Openbare verlichting | Wel in beheer | [8 empty] | Geen | Geen | VVE | Geen | Geen | Geen | 91978.372 | 467142.928
3401 | Grunerielaan | 1089-2 | 600 | 91951.401 | 466964.795 | F89A4824-0A0D-49E3-9E95-7414DF948B50 | Oudenhof |  |  |  |  | Staal |  |  | Grunerielaan | RAL_onbekend | Poedercoat | 600 | Grunerie |  | 060ST1 | Conisch |  | Enkele uithouder |  |  | Oegstgeest | 600 |  |  |  | 1089-2 | G0579.5DC2D7C9-0FBC-452A-9816-C6F94801EDDF | Gemeente Oegstgeest |  | Openbare verlichting | Wel in beheer | [8 empty] | Geen | Geen | VVE | Geen | Geen | Geen | 91951.401 | 466964.795
3743 | Grunerielaan | 1089-20 | 600 | 91989.432 | 467172.517 | B2BAA0A3-D5D9-4361-BB3B-BD94443D48F0 | Oudenhof |  |  |  |  | Staal |  |  | Grunerielaan | RAL_onbekend | Poedercoat | 600 | Grunerie |  | 060ST1 | Conisch |  | Enkele uithouder |  |  | Oegstgeest | 600 |  |  |  | 1089-20 | G0579.65C71B69-9F23-492B-A971-D639964165C2 | Gemeente Oegstgeest |  | Openbare verlichting | Wel in beheer | [8 empty] | Geen | Geen | VVE | Geen | Geen | Geen | 91989.432 | 467172.517
3839 | Grunerielaan | 1089-22 | 600 | 91984.411 | 467205.13 | 976D149B-7ED6-46E1-BD85-798C15EFA84C | Oudenhof |  |  |  |  | Staal |  |  | Grunerielaan | RAL_onbekend | Poedercoat | 600 | Grunerie |  | 060ST1 | Conisch |  | Enkele uithouder |  |  | Oegstgeest | 600 |  |  |  | 1089-22 | G0579.7A81D86D-CFDF-49ED-96E8-68F21CA985CD | Gemeente Oegstgeest |  | Openbare verlichting | Wel in beheer | [8 empty] | Geen | Geen | VVE | Geen | Geen | Geen | 91984.411 | 467205.13
1727 | Grunerielaan | 1089-4 | 600 | 91963.286 | 466996.499 | 0695A17C-0EDB-4798-B1D0-8758668A34A6 | Oudenhof |  |  |  |  | Staal |  |  | Grunerielaan | RAL_onbekend | Poedercoat | 600 | Grunerie |  | 060ST1 | Conisch |  | Enkele uithouder |  |  | Oegstgeest | 600 |  |  |  | 1089-4 | G0579.D8702C89-F6F9-467B-9A77-93D30C0F89DF | Gemeente Oegstgeest |  | Openbare verlichting | Wel in beheer | [8 empty] | Geen | Geen | VVE | Geen | Geen | Geen | 91963.286 | 466996.499
4393 | Grunerielaan | 1089-6 | 600 | 91968.153 | 467028.283 | C6F25219-FD36-497A-8EE7-F44613BC82A6 | Oudenhof |  |  |  |  | Staal |  |  | Grunerielaan | RAL_onbekend | Poedercoat | 600 | Grunerie |  | 060ST1 | Conisch |  | Enkele uithouder |  |  | Oegstgeest | 600 |  |  |  | 1089-6 | G0579.93F37500-EB3B-4F44-A504-2C4CEC35F8A6 | Gemeente Oegstgeest |  | Openbare verlichting | Wel in beheer | [8 empty] | Geen | Geen | VVE | Geen | Geen | Geen | 91968.153 | 467028.283
2624 | Grunerielaan | 1089-8 | 600 | 91965.247 | 467060.714 | DF18FD26-2C54-4E94-B2EB-BC7AAD95B676 | Oudenhof |  |  |  |  | Staal |  |  | Grunerielaan | RAL_onbekend | Poedercoat | 600 | Grunerie |  | 060ST1 | Conisch |  | Enkele uithouder |  |  | Oegstgeest | 600 |  |  |  | 1089-8 | G0579.17C06C76-479B-4D4F-8489-84714E051DE4 | Gemeente Oegstgeest |  | Openbare verlichting | Wel in beheer | [8 empty] | Geen | Geen | VVE | Geen | Geen | Geen | 91965.247 | 467060.714
4313 | Guus Reitsmahof | 1090-10 | 400 | 93537.851 | 466528.853 | A5A91C90-DCCA-40B3-ACC6-65217AA29725 | De Kwaak |  |  |  |  | Staal |  |  | Guus Reitsmahof | RAL_onbekend |  | 400 | Abtspoel |  | 040ST1 | Conisch |  | Paaltop |  |  | Oegstgeest | 400 |  |  |  | 1090-10 | G0579.9D9EE4C8-2B34-4FE4-9759-D41B1FC502EE | Gemeente Oegstgeest |  | Openbare verlichting | Wel in beheer | [8 empty] | Geen | Geen | VVE | NUTS | Geen | Geen | 93537.851 | 466528.853
4065 | Guus Reitsmahof | 1090-12 | 400 | 93542.467 | 466511.063 | 4BDAEF2B-72DB-4253-9E08-C6E634A48417 | De Kwaak |  |  |  |  | Staal |  |  | Guus Reitsmahof | RAL_onbekend |  | 400 | Abtspoel |  | 040ST1 | Conisch |  | Paaltop |  |  | Oegstgeest | 400 |  |  |  | 1090-12 | G0579.8B1C9CE6-53E5-4921-AA71-3676F5CA1D66 | Gemeente Oegstgeest |  | Openbare verlichting | Wel in beheer | [8 empty] | Geen | Geen | VVE | NUTS | Geen | Geen | 93542.467 | 466511.063
1494 | Guus Reitsmahof | 1090-14 | 400 | 93527.288 | 466510.15 | A678F592-EDEB-4262-875F-D77D84943E4D | De Kwaak |  |  |  |  | Staal |  |  | Guus Reitsmahof | RAL_onbekend |  | 400 | Abtspoel |  | 040ST1 | Conisch |  | Paaltop |  |  | Oegstgeest | 400 |  |  |  | 1090-14 | G0579.C7F7036B-698A-48C3-86F1-F61996DA6412 | Gemeente Oegstgeest |  | Openbare verlichting | Wel in beheer | [8 empty] | Geen | Geen | VVE | NUTS | Geen | Geen | 93527.288 | 466510.15
3724 | Guus Reitsmahof | 1090-2 | 400 | 93517.629 | 466524.134 | 9E399863-D5BE-4C1D-A286-43EF3EE9EBA5 | De Kwaak |  |  |  |  | Staal |  |  | Guus Reitsmahof | RAL_onbekend |  | 400 | Abtspoel |  | 040ST1 | Conisch |  | Paaltop |  |  | Oegstgeest | 400 |  |  |  | 1090-2 | G0579.64A156E2-6B66-4BAE-B786-692FA4B10DF4 | Gemeente Oegstgeest |  | Openbare verlichting | Wel in beheer | [8 empty] | Geen | Geen | VVE | NUTS | Geen | Geen | 93517.629 | 466524.134
2914 | Guus Reitsmahof | 1090-4 | 400 | 93502.455 | 466532.269 | FE78DFFB-146F-46C8-9AE9-34BADC024A50 | De Kwaak |  |  |  |  | Staal |  |  | Guus Reitsmahof | RAL_onbekend |  | 400 | Abtspoel |  | 040ST1 | Conisch |  | Paaltop |  |  | Oegstgeest | 400 |  |  |  | 1090-4 | G0579.3B593F5B-253A-4A2E-A8A3-A3EDE1DD9132 | Gemeente Oegstgeest |  | Openbare verlichting | Wel in beheer | [8 empty] | Geen | Geen | VVE | NUTS | Geen | Geen | 93502.455 | 466532.269
1063 | Guus Reitsmahof | 1090-6 | 400 | 93501.351 | 466547.258 | E7559E50-8A24-4623-B4B6-574A142EB673 | De Kwaak |  |  |  |  | Staal |  |  | Guus Reitsmahof | RAL_onbekend |  | 400 | Abtspoel |  | 040ST1 | Conisch |  | Paaltop |  |  | Oegstgeest | 400 |  |  |  | 1090-6 | G0579.A97E2CFB-FF35-4125-BF71-B0F72D4AB987 | Gemeente Oegstgeest |  | Openbare verlichting | Wel in beheer | [8 empty] | Geen | Geen | VVE | NUTS | Geen | Geen | 93501.351 | 466547.258
2421 | Guus Reitsmahof | 1090-8 | 400 | 93519.984 | 466545.064 | 67E8277C-DF65-4FE3-BC98-E6C7B2A7F084 | De Kwaak |  |  |  |  | Staal |  |  | Guus Reitsmahof | RAL_onbekend |  | 400 | Abtspoel |  | 040ST1 | Conisch |  | Paaltop |  |  | Oegstgeest | 400 |  |  |  | 1090-8 | G0579.072A2554-9E7D-4DBA-947C-9DF7C7B0ACF8 | Gemeente Oegstgeest |  | Openbare verlichting | Wel in beheer | [8 empty] | Geen | Geen | VVE | NUTS | Geen | Geen | 93519.984 | 466545.064
3131 | Haarlemmerstraatweg | 1091-10 | 900 | 92098.277 | 467680.963 | 4B643B69-DA3B-4762-AE53-0F5421520638 | Oegstgeest Noord |  |  |  |  | Staal |  |  | Haarlemmerstraatweg | RAL 6005 | Poedercoat | 900 | Haaswijk-West |  | 090ST1 | Conisch |  | Enkele uithouder |  |  | Oegstgeest | 900 |  |  |  | 1091-10 | G0579.4ADBB1EF-EFED-457A-B8D4-616E4AB32242 | Gemeente Oegstgeest |  | Openbare verlichting | Wel in beheer | [8 empty] | Geen | Geen | VVE | Geen | Geen | Geen | 92098.277 | 467680.963
1064 | Haarlemmerstraatweg | 1091-100 | 800 | 92639 | 468354 | BC116BC4-D9EE-4E86-B039-9CB7F4D96B22 | Oegstgeest Noord |  |  |  |  | Staal |  |  | Haarlemmerstraatweg | RAL 6005 | Poedercoat | 800 | Buitengebied |  | 080STC_1 | Conisch |  | Enkele uithouder |  |  | Oegstgeest | 800 |  |  |  | 1091-100 | G0579.A98117D4-2F8D-44FD-9B95-0573B364BD21 | Gemeente Oegstgeest |  | Openbare verlichting | Wel in beheer | [8 empty] | Geen | Geen | VVE | Geen | Geen | Overig - HH Rijnland | 92639 | 468354
1371 | Haarlemmerstraatweg | 1091-102 | 800 | 92662.997 | 468370.677 | 53155EA9-67A5-4DEF-BB46-C5E5B777A0EF | Oegstgeest Noord |  |  |  |  | Staal |  |  | Haarlemmerstraatweg | RAL 6005 | Poedercoat | 800 | Buitengebied |  | 080STC_1 | Conisch |  | Enkele uithouder |  |  | Oegstgeest | 800 |  |  |  | 1091-102 | G0579.CE7A62BC-B8C4-4036-A7E3-E789CE666F09 | Gemeente Oegstgeest |  | Openbare verlichting | Wel in beheer | [8 empty] | Geen | Geen | VVE | Geen | Geen | Overig - HH Rijnland | 92662.997 | 468370.677
3889 | Haarlemmerstraatweg | 1091-104 | 800 | 92690.053 | 468391.348 | 91E9E6FA-9BE9-4BB7-BA49-53C7159321D3 | Oegstgeest Noord |  |  |  |  | Staal |  |  | Haarlemmerstraatweg | RAL 6005 | Poedercoat | 800 | Buitengebied |  | 080STC_1 | Conisch |  | Enkele uithouder |  |  | Oegstgeest | 800 |  |  |  | 1091-104 | G0579.7FD81E90-0F42-4F81-AA80-0EA820E2D257 | Gemeente Oegstgeest |  | Openbare verlichting | Wel in beheer | [8 empty] | Geen | Geen | VVE | Geen | Geen | Overig - HH Rijnland | 92690.053 | 468391.348
3135 | Haarlemmerstraatweg | 1091-106 | 800 | 92716.492 | 468411.09 | 841AC480-3FB5-4405-90A1-DBD2865CFD43 | Oegstgeest Noord |  |  |  |  | Staal |  |  | Haarlemmerstraatweg | RAL 6005 | Poedercoat | 800 | Buitengebied |  | 080STC_1 | Conisch |  | Enkele uithouder |  |  | Oegstgeest | 800 |  |  |  | 1091-106 | G0579.4A25DA5B-A067-4B66-9982-3860565E21EB | Gemeente Oegstgeest |  | Openbare verlichting | Wel in beheer | [8 empty] | Geen | Geen | VVE | Geen | Geen | Overig - HH Rijnland | 92716.492 | 468411.09
1056 | Haarlemmerstraatweg | 1091-108 | 800 | 92740.259 | 468428.691 | B0421242-8CA5-4630-925B-A11EE9E58CE1 | Oegstgeest Noord |  |  |  |  | Staal |  |  | Haarlemmerstraatweg | RAL 6005 | Poedercoat | 800 | Buitengebied |  | 080STC_1 | Conisch |  | Enkele uithouder |  |  | Oegstgeest | 800 |  |  |  | 1091-108 | G0579.A9B760DF-9BE5-4F09-B7D7-782418169900 | Gemeente Oegstgeest |  | Openbare verlichting | Wel in beheer | [8 empty] | Geen | Geen | VVE | Geen | Geen | Overig - HH Rijnland | 92740.259 | 468428.691
425 | Haarlemmerstraatweg | 1091-110 | 800 | 92765.057 | 468445.914 | B17FC1EB-2283-4EA5-8F39-BA0694239653 | Oegstgeest Noord |  |  |  |  | Staal |  |  | Haarlemmerstraatweg | RAL 6005 | Poedercoat | 800 | Buitengebied |  | 080STC_1 | Conisch |  | Enkele uithouder |  |  | Oegstgeest | 800 |  |  |  | 1091-110 | G0579.E75796A8-4CAD-4584-8E04-FEE6A82ED7D6 | Gemeente Oegstgeest |  | Openbare verlichting | Wel in beheer | [8 empty] | Geen | Geen | VVE | Geen | Geen | Overig - HH Rijnland | 92765.057 | 468445.914
2810 | Haarlemmerstraatweg | 1091-112 | 800 | 92796.036 | 468465.804 | 92C2CF94-0F81-46A8-9EFA-B2F4615F8E86 | Oegstgeest Noord |  |  |  |  | Staal |  |  | Haarlemmerstraatweg | RAL 6005 | Poedercoat | 800 | Buitengebied |  | 080STC_1 | Conisch |  | Enkele uithouder |  |  | Oegstgeest | 800 |  |  |  | 1091-112 | G0579.2398D6BC-E12C-450F-B77A-FFF036E1CB15 | Gemeente Oegstgeest |  | Openbare verlichting | Wel in beheer | [8 empty] | Geen | Geen | VVE | Geen | Geen | Overig - HH Rijnland | 92796.036 | 468465.804
2328 | Haarlemmerstraatweg | 1091-114 | 800 | 92820.28 | 468480.732 | 62B02796-4D95-4DC9-B835-05EA6518EAEE | Oegstgeest Noord |  |  |  |  | Staal |  |  | Haarlemmerstraatweg | RAL 6005 | Poedercoat | 800 | Buitengebied |  | 080STC_1 | Conisch |  | Enkele uithouder |  |  | Oegstgeest | 800 |  |  |  | 1091-114 | G0579.01369CBF-E4AB-4CFE-AA02-7D3D393E70D0 | Gemeente Oegstgeest |  | Openbare verlichting | Wel in beheer | [8 empty] | Geen | Geen | VVE | Geen | Geen | Overig - HH Rijnland | 92820.28 | 468480.732
1275 | Haarlemmerstraatweg | 1091-116 | 800 | 92848.485 | 468498.119 | 44D811C5-6F0D-45C7-8A04-289DF33DF801 | Oegstgeest Noord |  |  |  |  | Staal |  |  | Haarlemmerstraatweg | RAL 6005 | Poedercoat | 800 | Buitengebied |  | 080STC_1 | Conisch |  | Enkele uithouder |  |  | Oegstgeest | 800 |  |  |  | 1091-116 | G0579.B9A236D9-5D08-4589-B72B-87832D8EE2C3 | Gemeente Oegstgeest |  | Openbare verlichting | Wel in beheer | [8 empty] | Geen | Geen | VVE | Geen | Geen | Overig - HH Rijnland | 92848.485 | 468498.119
4351 | Haarlemmerstraatweg | 1091-118 | 800 | 92876.314 | 468515.173 | 789EDD88-F56F-408F-B747-A9D126EA5B7F | Oegstgeest Noord |  |  |  |  | Staal |  |  | Haarlemmerstraatweg | RAL 6005 | Poedercoat | 800 | Buitengebied |  | 080STC_1 | Conisch |  | Enkele uithouder |  |  | Oegstgeest | 800 |  |  |  | 1091-118 | G0579.90DF96AE-2A40-43A8-9307-8D15EAE5F82C | Gemeente Oegstgeest |  | Openbare verlichting | Wel in beheer | [8 empty] | Geen | Geen | VVE | Geen | Geen | Overig - HH Rijnland | 92876.314 | 468515.173
1692 | Haarlemmerstraatweg | 1091-12 | 900 | 92076.674 | 467698.61 | 28F97082-7266-4459-AED9-1719B8BE48DE | Oegstgeest Noord |  |  |  |  | Staal |  |  | Haarlemmerstraatweg | RAL 6005 | Poedercoat | 900 | Buitengebied |  | 090ST1 | Conisch |  | Enkele uithouder |  |  | Oegstgeest | 900 |  |  |  | 1091-12 | G0579.D6FF6D30-99C5-49F2-983C-C8F008E12CFC | Gemeente Oegstgeest |  | Openbare verlichting | Wel in beheer | [8 empty] | Geen | Geen | VVE | Geen | Geen | Geen | 92076.674 | 467698.61
3432 | Haarlemmerstraatweg | 1091-120 | 800 | 92900.677 | 468530.08 | 8E9D100F-0F6E-4C43-ABA6-A5B2985E3CC2 | Oegstgeest Noord |  |  |  |  | Staal |  |  | Haarlemmerstraatweg | RAL 6005 | Poedercoat | 800 | Buitengebied |  | 080STC_1 | Conisch |  | Enkele uithouder |  |  | Oegstgeest | 800 |  |  |  | 1091-120 | G0579.5F650E1E-8EF8-4250-84B2-5FFB7E5AFB5B | Gemeente Oegstgeest |  | Openbare verlichting | Wel in beheer | [8 empty] | Geen | Geen | VVE | Geen | Geen | Overig - HH Rijnland | 92900.677 | 468530.08
1059 | Haarlemmerstraatweg | 1091-122 | 800 | 92933.99 | 468550.214 | 55FD00D2-E228-4F52-A2B9-C186DF1936B7 | Oegstgeest Noord |  |  |  |  | Staal |  |  | Haarlemmerstraatweg | RAL 6005 | Poedercoat | 800 | Buitengebied |  | 080STC_1 | Conisch |  | Enkele uithouder |  |  | Oegstgeest | 800 |  |  |  | 1091-122 | G0579.A92B7316-1DA5-4288-BD02-D6EFA633B0E6 | Gemeente Oegstgeest |  | Openbare verlichting | Wel in beheer | [8 empty] | Geen | Geen | VVE | Geen | Geen | Overig - HH Rijnland | 92933.99 | 468550.214
4374 | Haarlemmerstraatweg | 1091-124 | 800 | 92959.844 | 468566.141 | F42DAF73-3F03-4BAB-9125-AD3FB8005EC0 | Oegstgeest Noord |  |  |  |  | Staal |  |  | Haarlemmerstraatweg | RAL 6005 | Poedercoat | 800 | Buitengebied |  | 080STC_1 | Conisch |  | Enkele uithouder |  |  | Oegstgeest | 800 |  |  |  | 1091-124 | G0579.92A9FDA2-9824-466E-A783-C8DE3C07A0FC | Gemeente Oegstgeest |  | Openbare verlichting | Wel in beheer | [8 empty] | Geen | Geen | VVE | Geen | Geen | Overig - HH Rijnland | 92959.844 | 468566.141
2278 | Haarlemmerstraatweg | 1091-126 | 800 | 92986.793 | 468582.798 | DA6628FE-5C5A-4B1E-A19A-77B474E88E0E | Oegstgeest Noord |  |  |  |  | Staal |  |  | Haarlemmerstraatweg | RAL 6005 | Poedercoat | 800 | Buitengebied |  | 080STC_1 | Conisch |  | Enkele uithouder |  |  | Oegstgeest | 800 |  |  |  | 1091-126 | G0579.0E650042-BBF0-405D-A41C-5AAF4F3A9CA8 | Gemeente Oegstgeest |  | Openbare verlichting | Wel in beheer | [8 empty] | Geen | Geen | VVE | Geen | Geen | Overig - HH Rijnland | 92986.793 | 468582.798
4243 | Haarlemmerstraatweg | 1091-128 | 800 | 93013.796 | 468599.208 | 5FC64E4B-8F41-4923-BD8E-D65647383725 | Oegstgeest Noord |  |  |  |  | Staal |  |  | Haarlemmerstraatweg | RAL 6005 | Poedercoat | 800 | Buitengebied |  | 080STC_1 | Conisch |  | Enkele uithouder |  |  | Oegstgeest | 800 |  |  |  | 1091-128 | G0579.8897F5FE-A6B4-4283-A6DE-061152910CF9 | Gemeente Oegstgeest |  | Openbare verlichting | Wel in beheer | [8 empty] | Geen | Geen | VVE | Geen | Geen | Overig - HH Rijnland | 93013.796 | 468599.208
4273 | Haarlemmerstraatweg | 1091-130 | 800 | 93043.579 | 468617.131 | 562F6867-F2A9-4C76-A10F-1DB2C3B573E4 | Oegstgeest Noord |  |  |  |  | Staal |  |  | Haarlemmerstraatweg | RAL 6005 | Poedercoat | 800 | Buitengebied |  | 080STC_1 | Conisch |  | Enkele uithouder |  |  | Oegstgeest | 800 |  |  |  | 1091-130 | G0579.9BF0C425-77D1-4580-B659-F58F2F872AD3 | Gemeente Oegstgeest |  | Openbare verlichting | Wel in beheer | [8 empty] | Geen | Geen | VVE | Geen | Geen | Overig - HH Rijnland | 93043.579 | 468617.131
2567 | Haarlemmerstraatweg | 1091-132 | 800 | 93070.978 | 468632.757 | A0E7A715-3696-46E2-9BBC-9EC31C7B1B1F | Oegstgeest Noord |  |  |  |  | Staal |  |  | Haarlemmerstraatweg | RAL 6005 | Poedercoat | 800 | Buitengebied |  | 080STC_1 | Conisch |  | Enkele uithouder |  |  | Oegstgeest | 800 |  |  |  | 1091-132 | G0579.12911295-EEA6-4F7F-823F-DAA17645A7D4 | Gemeente Oegstgeest |  | Openbare verlichting | Wel in beheer | [8 empty] | Geen | Geen | VVE | Geen | Geen | Overig - HH Rijnland | 93070.978 | 468632.757
1024 | Haarlemmerstraatweg | 1091-134 | 800 | 93128.891 | 468664.654 | 6053891A-1C8D-47C4-91D1-914D54514962 | Oegstgeest Noord |  |  |  |  | Staal |  |  | Haarlemmerstraatweg | RAL 6005 | Poedercoat | 800 | Buitengebied |  | 080STC_1 | Conisch |  | Enkele uithouder |  |  | Oegstgeest | 800 |  |  |  | 1091-134 | G0579.A5972656-8013-4D1C-AF01-A09DC2524327 | Gemeente Oegstgeest |  | Openbare verlichting | Wel in beheer | [8 empty] | Geen | Geen | VVE | Geen | Geen | Overig - HH Rijnland | 93128.891 | 468664.654
3232 | Haarlemmerstraatweg | 1091-136 | 800 | 93156.065 | 468679.572 | E3A3E31C-E635-47F7-A176-F9DFD148BDFB | Oegstgeest Noord |  |  |  |  | Staal |  |  | Haarlemmerstraatweg | RAL 6005 | Poedercoat | 800 | Buitengebied |  | 080STC_1 | Conisch |  | Enkele uithouder |  |  | Oegstgeest | 800 |  |  |  | 1091-136 | G0579.4122407B-95E2-4BBA-936E-7601D89DADC8 | Gemeente Oegstgeest |  | Openbare verlichting | Wel in beheer | [8 empty] | Geen | Geen | VVE | Geen | Geen | Overig - HH Rijnland | 93156.065 | 468679.572
3445 | Haarlemmerstraatweg | 1091-14 | 900 | 92074.387 | 467727.015 | 579C5E62-2419-428E-93A0-0634241BEFDF | Oegstgeest Noord |  |  |  |  | Staal |  |  | Haarlemmerstraatweg | RAL 6005 | Poedercoat | 900 | Buitengebied |  | 090ST1 | Conisch |  | Enkele uithouder |  |  | Oegstgeest | 900 |  |  |  | 1091-14 | G0579.502D7212-A8C2-4EED-9143-D4CADEFE2867 | Gemeente Oegstgeest |  | Openbare verlichting | Wel in beheer | [8 empty] | Geen | Geen | VVE | Geen | Geen | Geen | 92074.387 | 467727.015
2736 | Haarlemmerstraatweg | 1091-16 | 900 | 92087.416 | 467752.559 | 8FDA712A-8C93-4535-9086-5F900F7AB49D | Oegstgeest Noord |  |  |  |  | Staal |  |  | Haarlemmerstraatweg | RAL 6005 | Poedercoat | 900 | Buitengebied |  | 090ST1 | Cylindrisch |  | Enkele uithouder |  |  | Oegstgeest | 900 |  |  |  | 1091-16 | G0579.2E603398-C925-4051-8A85-73C8B73AE6E8 | Gemeente Oegstgeest |  | Openbare verlichting | Wel in beheer | [8 empty] | Geen | Geen | VVE | Geen | Geen | Geen | 92087.416 | 467752.559
1105 | Haarlemmerstraatweg | 1091-18 | 800 | 92112.927 | 467769.795 | D2833B96-2F42-4B24-9777-F858EC20D990 | Oegstgeest Noord |  |  |  |  | Staal |  |  | Haarlemmerstraatweg | RAL 6005 | Poedercoat | 800 | Buitengebied |  | 080ST1 | Conisch |  | Enkele uithouder |  |  | Oegstgeest | 800 |  |  |  | 1091-18 | G0579.BC29BE1E-8A84-43E3-8B9A-389C0D6D8917 | Gemeente Oegstgeest |  | Openbare verlichting | Wel in beheer | [8 empty] | Geen | Geen | VVE | Geen | Geen | Geen | 92112.927 | 467769.795
2504 | Haarlemmerstraatweg | 1091-2 | 900 | 92144.405 | 467559.837 | 7B29E079-ACC9-489F-B66C-BFEEFDA15423 | Oegstgeest Noord |  |  |  |  | Staal |  |  | Haarlemmerstraatweg | RAL 6005 | Poedercoat | 900 | Haaswijk-West |  | 090ST1 | Conisch |  | Enkele uithouder |  |  | Oegstgeest | 900 |  |  |  | 1091-2 | G0579.1E1BA293-4100-440E-903F-6780FF24E0ED | Gemeente Oegstgeest |  | Openbare verlichting | Wel in beheer | [8 empty] | Geen | Geen | VVE | Geen | Geen | Geen | 92144.405 | 467559.837
3473 | Haarlemmerstraatweg | 1091-20 | 800 | 92140.177 | 467783.361 | 85333788-E008-499C-B8C0-55B49567FEF4 | Oegstgeest Noord |  |  |  |  | Staal |  |  | Haarlemmerstraatweg | RAL 6005 | Poedercoat | 800 | Buitengebied |  | 080ST1 | Conisch |  | Enkele uithouder |  |  | Oegstgeest | 800 |  |  |  | 1091-20 | G0579.51962FCF-FF8E-4B00-8222-6B5927F76D96 | Gemeente Oegstgeest |  | Openbare verlichting | Wel in beheer | [8 empty] | Geen | Geen | VVE | Geen | Geen | Geen | 92140.177 | 467783.361
4398 | Haarlemmerstraatweg | 1091-22 | 800 | 92172 | 467799 | 494758CF-58E8-483B-8569-A9B5665A7807 | Oegstgeest Noord |  |  |  |  | Staal |  |  | Haarlemmerstraatweg | RAL 6005 | Poedercoat | 800 | Buitengebied |  | 080ST1 | Conisch |  | Enkele uithouder |  |  | Oegstgeest | 800 |  |  |  | 1091-22 | G0579.93619D73-3BAD-4AAD-8D98-9604E060733A | Gemeente Oegstgeest |  | Openbare verlichting | Wel in beheer | [8 empty] | Geen | Geen | VVE | Geen | Geen | Geen | 92172 | 467799
4448 | Haarlemmerstraatweg | 1091-24 | 800 | 92202.006 | 467813.132 | 780F8BAD-B71D-4525-A673-3064E11E36B1 | Oegstgeest Noord |  |  |  |  | Staal |  |  | Haarlemmerstraatweg | RAL 6005 | Poedercoat | 800 | Buitengebied |  | 080ST1 | Conisch |  | Enkele uithouder |  |  | Oegstgeest | 800 |  |  |  | 1091-24 | G0579.97F78ABE-C00E-4473-8934-C3A61ED2DEB8 | Gemeente Oegstgeest |  | Openbare verlichting | Wel in beheer | [8 empty] | Geen | Geen | VVE | Geen | Geen | Geen | 92202.006 | 467813.132
3821 | Haarlemmerstraatweg | 1091-26 | 800 | 92227.893 | 467826.011 | 67A2A4F6-4B6D-4117-B958-0009A7DEC049 | Oegstgeest Noord |  |  |  |  | Staal |  |  | Haarlemmerstraatweg | RAL 6005 | Poedercoat | 800 | Buitengebied |  | 080ST1 | Conisch |  | Enkele uithouder |  |  | Oegstgeest | 800 |  |  |  | 1091-26 | G0579.7AA5B2B8-5029-4656-A521-5E2C939AA0D1 | Gemeente Oegstgeest |  | Openbare verlichting | Wel in beheer | [8 empty] | Geen | Geen | VVE | Geen | Geen | Geen | 92227.893 | 467826.011
856 | Haarlemmerstraatweg | 1091-28 | 800 | 92259.306 | 467853.49 | 1A19E398-FE5D-4BDB-92C7-A17206E7CC16 | Oegstgeest Noord |  |  |  |  | Staal |  |  | Haarlemmerstraatweg | RAL 6005 | Poedercoat | 800 | Buitengebied |  | 080ST1 | Conisch |  | Enkele uithouder |  |  | Oegstgeest | 800 |  |  |  | 1091-28 | G0579.AB352BDE-B456-49A6-9017-71F30FAA6E2B | Gemeente Oegstgeest |  | Openbare verlichting | Wel in beheer | [8 empty] | Geen | Geen | VVE | Geen | Geen | Geen | 92259.306 | 467853.49
3403 | Haarlemmerstraatweg | 1091-30 | 800 | 92270.57 | 467854.881 | D848286E-4919-4452-8838-61ECBD08F32F | Oegstgeest Noord |  |  |  |  | Staal |  |  | Haarlemmerstraatweg | RAL 6005 | Poedercoat | 800 | Haaswijk-West |  | 080ST1 | Conisch |  | Enkele uithouder |  |  | Oegstgeest | 800 |  |  |  | 1091-30 | G0579.5DD651E5-BC2B-4FB4-96BF-8EB896D27072 | Gemeente Oegstgeest |  | Openbare verlichting | Wel in beheer | [8 empty] | Geen | Geen | VVE | Geen | Geen | Geen | 92270.57 | 467854.881
894 | Haarlemmerstraatweg | 1091-32 | 400 | 92292.078 | 467867.267 | 04B9E0D7-4554-4B54-A922-ABE2ED004B0F | Oegstgeest Noord |  |  |  |  | Aluminium |  |  | Haarlemmerstraatweg | RAL_onbekend | Poedercoat | 400 | Haaswijk-West |  | 040AL1 | Conisch |  | Paaltop |  |  | Oegstgeest | 400 |  |  |  | 1091-32 | G0579.AD7447CE-22FF-4DFA-B86D-EFAF31774894 | Gemeente Oegstgeest |  | Openbare verlichting | Wel in beheer | [8 empty] | Geen | Geen | VVE | Geen | Geen | Geen | 92292.078 | 467867.267
2869 | Haarlemmerstraatweg | 1091-34 | 800 | 92275.389 | 467880.306 | 77DE8605-F7ED-4538-84E9-E65317CE1EA4 | Oegstgeest Noord |  |  |  |  | Staal |  |  | Haarlemmerstraatweg | RAL 6005 | Poedercoat | 800 | Buitengebied |  | 080ST1 | Conisch |  | Enkele uithouder |  |  | Oegstgeest | 800 |  |  |  | 1091-34 | G0579.28E31928-2BBF-4DE7-8466-21E7E5FD6533 | Gemeente Oegstgeest |  | Openbare verlichting | Wel in beheer | [8 empty] | Geen | Geen | VVE | Geen | Geen | Geen | 92275.389 | 467880.306
4267 | Haarlemmerstraatweg | 1091-36 | 400 | 92304.077 | 467883.365 | CE1AF43B-964E-4546-A62B-FBCF178CC77C | Oegstgeest Noord |  |  |  |  | Staal |  |  | Haarlemmerstraatweg | RAL_onbekend | Poedercoat | 400 | Haaswijk-West |  | 040ST1 | Conisch |  | Paaltop |  |  | Oegstgeest | 400 |  |  |  | 1091-36 | G0579.9BD2286C-BAF3-4192-A5CA-6C49E6172D43 | Gemeente Oegstgeest |  | Openbare verlichting | Wel in beheer | [8 empty] | Geen | Geen | VVE | Geen | Geen | Geen | 92304.077 | 467883.365
3713 | Haarlemmerstraatweg | 1091-38 | 400 | 92315.313 | 467898.572 | 37451F32-6CFE-4668-8DA4-C4DDD9A3BFE4 | Oegstgeest Noord |  |  |  |  | Staal |  |  | Haarlemmerstraatweg | RAL_onbekend | Poedercoat | 400 | Haaswijk-West |  | 040ST1 | Conisch |  | Paaltop |  |  | Oegstgeest | 400 |  |  |  | 1091-38 | G0579.63D07632-CF38-4960-B615-E84B8CA637D2 | Gemeente Oegstgeest |  | Openbare verlichting | Wel in beheer | [8 empty] | Geen | Geen | VVE | Geen | Geen | Geen | 92315.313 | 467898.572
1806 | Haarlemmerstraatweg | 1091-4 | 900 | 92131.784 | 467579.391 | 2B9C76C2-A80C-4032-9E9E-82DE1117E887 | Oegstgeest Noord |  |  |  |  | Staal |  |  | Haarlemmerstraatweg | RAL 6005 | Poedercoat | 900 | Buitengebied |  | 090ST1 | Conisch |  | Enkele uithouder |  |  | Oegstgeest | 900 |  |  |  | 1091-4 | G0579.EEE82AB6-40CF-49B8-9650-70DAFE4062AA | Gemeente Oegstgeest |  | Openbare verlichting | Wel in beheer | [8 empty] | Geen | Geen | VVE | Geen | Geen | Geen | 92131.784 | 467579.391
4009 | Haarlemmerstraatweg | 1091-40 | 800 | 92290.747 | 467910.958 | 904D45F3-F4A6-4D07-B86C-AF7497FC273B | Oegstgeest Noord |  |  |  |  | Staal |  |  | Haarlemmerstraatweg | RAL 6005 | Poedercoat | 800 | Buitengebied |  | 080ST1 | Conisch |  | Enkele uithouder |  |  | Oegstgeest | 800 |  |  |  | 1091-40 | G0579.76770181-29CE-48E5-922F-B155FC576D97 | Gemeente Oegstgeest |  | Openbare verlichting | Wel in beheer | [8 empty] | Geen | Geen | VVE | Geen | Geen | Geen | 92290.747 | 467910.958
1413 | Haarlemmerstraatweg | 1091-42 | 400 | 92331.163 | 467917.943 | 5F7154E6-7386-401F-AB2B-021D055E69D0 | Oegstgeest Noord |  |  |  |  | Staal |  |  | Haarlemmerstraatweg | RAL_onbekend | Poedercoat | 400 | Haaswijk-West |  | 040ST1 | Conisch |  | Paaltop |  |  | Oegstgeest | 400 |  |  |  | 1091-42 | G0579.C244AA04-7ECF-4D21-B0B0-A045CEAFD6E0 | Gemeente Oegstgeest |  | Openbare verlichting | Wel in beheer | [8 empty] | Geen | Geen | VVE | Geen | Geen | Geen | 92331.163 | 467917.943
3853 | Haarlemmerstraatweg | 1091-44 | 800 | 92308.509 | 467935.45 | AFCE28F7-90BC-4366-B0DC-80ACDBFA1863 | Oegstgeest Noord |  |  |  |  | Staal |  |  | Haarlemmerstraatweg | RAL 6005 | Poedercoat | 800 | Buitengebied |  | 080ST1 | Conisch |  | Enkele uithouder |  |  | Oegstgeest | 800 |  |  |  | 1091-44 | G0579.7CB3473C-46EB-4177-AEF7-9703F839A882 | Gemeente Oegstgeest |  | Openbare verlichting | Wel in beheer | [8 empty] | Geen | Geen | VVE | Geen | Geen | Geen | 92308.509 | 467935.45
4433 | Haarlemmerstraatweg | 1091-46 | 800 | 92328.493 | 467958.449 | A6C8474C-D8CB-454B-914F-8A9B3D653385 | Oegstgeest Noord |  |  |  |  | Staal |  |  | Haarlemmerstraatweg | RAL 6005 | Poedercoat | 800 | Buitengebied |  | 080ST1 | Conisch |  | Enkele uithouder |  |  | Oegstgeest | 800 |  |  |  | 1091-46 | G0579.96D7EF0A-4387-45B6-9E87-FA7C27D2D7D8 | Gemeente Oegstgeest |  | Openbare verlichting | Wel in beheer | [8 empty] | Geen | Geen | VVE | Geen | Geen | Geen | 92328.493 | 467958.449
2672 | Haarlemmerstraatweg | 1091-48 | 400 | 92351.56 | 467942.891 | FB3F5E81-CC9A-4A6F-8FCF-193E3185402C | Oegstgeest Noord |  |  |  |  | Staal |  |  | Haarlemmerstraatweg | RAL_onbekend | Poedercoat | 400 | Haaswijk-West |  | 040ST1 | Conisch |  | Paaltop |  |  | Oegstgeest | 400 |  |  |  | 1091-48 | G0579.2ADFE215-D6B7-44D7-8F9A-5AE5E57AC53C | Gemeente Oegstgeest |  | Openbare verlichting | Wel in beheer | [8 empty] | Geen | Geen | VVE | Geen | Geen | Geen | 92351.56 | 467942.891
2664 | Haarlemmerstraatweg | 1091-50 | 800 | 92349.63 | 467979.405 | B4E1277E-2EB6-4608-85A9-DD00A657630C | Oegstgeest Noord |  |  |  |  | Staal |  |  | Haarlemmerstraatweg | RAL 6005 | Poedercoat | 800 | Buitengebied |  | 080ST1 | Conisch |  | Enkele uithouder |  |  | Oegstgeest | 800 |  |  |  | 1091-50 | G0579.19201F25-2785-4B25-A5FD-CFC2641A7412 | Gemeente Oegstgeest |  | Openbare verlichting | Wel in beheer | [8 empty] | Geen | Geen | VVE | Geen | Geen | Geen | 92349.63 | 467979.405
2871 | Haarlemmerstraatweg | 1091-52 | 400 | 92362.87 | 467956.963 | B29957D5-9EC8-49BB-895F-A0A4C42D3328 | Oegstgeest Noord |  |  |  |  | Aluminium |  |  | Haarlemmerstraatweg | RAL_onbekend | Poedercoat | 400 | Haaswijk-West |  | 040AL1 | Conisch |  | Paaltop |  |  | Oegstgeest | 400 |  |  |  | 1091-52 | G0579.28F35683-6670-4E99-814C-A8ECBF1B412F | Gemeente Oegstgeest |  | Openbare verlichting | Wel in beheer | [8 empty] | Geen | Geen | VVE | Geen | Geen | Geen | 92362.87 | 467956.963
4419 | Haarlemmerstraatweg | 1091-54 | 800 | 92372.868 | 468000.079 | C1BB168D-1510-4D41-972F-5482484871DB | Oegstgeest Noord |  |  |  |  | Staal |  |  | Haarlemmerstraatweg | RAL 6005 | Poedercoat | 800 | Buitengebied |  | 080ST1 | Conisch |  | Enkele uithouder |  |  | Oegstgeest | 800 |  |  |  | 1091-54 | G0579.951F540A-6AAA-4D74-8274-5AF6D0EEFE3B | Gemeente Oegstgeest |  | Openbare verlichting | Wel in beheer | [8 empty] | Geen | Geen | VVE | Geen | Geen | Geen | 92372.868 | 468000.079
2484 | Haarlemmerstraatweg | 1091-56 | 400 | 92376.32 | 467969.919 | E5A03D56-B234-4E36-8397-15C3154531FB | Oegstgeest Noord | Woongebied |  |  |  | Staal |  |  | Haarlemmerstraatweg | RAL_onbekend | Poedercoat | 400 | Haaswijk-West |  | 040ST1 | Conisch |  | Paaltop |  |  | Oegstgeest | 400 |  |  |  | 1091-56 | G0579.1C394609-867A-4ACD-B243-D860F5C9E5CF | Derden |  | Openbare verlichting | Wel in beheer niet in eigendom | [8 empty] | Geen | Geen | VVE | Geen | Geen | Geen | 92376.32 | 467969.919
3406 | Haarlemmerstraatweg | 1091-58 | 800 | 92396.348 | 468021.551 | D69AB8E0-1DCB-4C95-92F4-DC1E9FF04C66 | Oegstgeest Noord |  |  |  |  | Staal |  |  | Haarlemmerstraatweg | RAL 6005 | Poedercoat | 800 | Buitengebied |  | 080ST1 | Conisch |  | Enkele uithouder |  |  | Oegstgeest | 800 |  |  |  | 1091-58 | G0579.5D73501D-6729-45E0-A639-BABA2460B49F | Gemeente Oegstgeest |  | Openbare verlichting | Wel in beheer | [8 empty] | Geen | Geen | VVE | Geen | Geen | Geen | 92396.348 | 468021.551
1657 | Haarlemmerstraatweg | 1091-6 | 900 | 92132.363 | 467611.148 | 9313C2AC-D799-4EAE-A57B-4E170AC1F83C | Oegstgeest Noord |  |  |  |  | Staal |  |  | Haarlemmerstraatweg | RAL 6005 | Poedercoat | 900 | Haaswijk-West |  | 090ST1 | Conisch |  | Enkele uithouder |  |  | Oegstgeest | 900 |  |  |  | 1091-6 | G0579.D392DD31-FA39-4584-A6C6-6450F510B919 | Gemeente Oegstgeest |  | Openbare verlichting | Wel in beheer | [8 empty] | Geen | Geen | VVE | Geen | Geen | Geen | 92132.363 | 467611.148
1221 | Haarlemmerstraatweg | 1091-60 | 400 | 92389.57 | 467989.539 | 3F784AAA-4CA7-4905-9AA6-2897550B5813 | Oegstgeest Noord |  |  |  |  | Staal |  |  | Haarlemmerstraatweg | RAL_onbekend | Poedercoat | 400 | Haaswijk-West |  | 040ST1 | Conisch |  | Paaltop |  |  | Oegstgeest | 400 |  |  |  | 1091-60 | G0579.B5BCBDBB-7B83-4F65-B53D-8F2AA89AE1E0 | Gemeente Oegstgeest |  | Openbare verlichting | Wel in beheer | [8 empty] | Geen | Geen | VVE | Geen | Geen | Geen | 92389.57 | 467989.539
4000 | Haarlemmerstraatweg | 1091-62 | 400 | 92404.05 | 468005.678 | 4603F26B-F3BD-4655-9559-3DC05AE645F6 | Oegstgeest Noord |  |  |  |  | Staal |  |  | Haarlemmerstraatweg | RAL_onbekend | Poedercoat | 400 | Haaswijk-West |  | 040ST1 | Conisch |  | Paaltop |  |  | Oegstgeest | 400 |  |  |  | 1091-62 | G0579.76AA00E7-4BA6-46C1-B496-65D04D3B2C7A | Gemeente Oegstgeest |  | Openbare verlichting | Wel in beheer | [8 empty] | Geen | Geen | VVE | Geen | Geen | Geen | 92404.05 | 468005.678
4103 | Haarlemmerstraatweg | 1091-64 | 400 | 92419.023 | 468025.401 | 9C9EE46C-6161-4AA5-8D72-0AAE3B9F6300 | Oegstgeest Noord |  |  |  |  | Staal |  |  | Haarlemmerstraatweg | RAL_onbekend | Poedercoat | 400 | Haaswijk-West |  | 040ST1 | Conisch |  | Paaltop |  |  | Oegstgeest | 400 |  |  |  | 1091-64 | G0579.8E31D252-E261-4509-96F0-7CB662821343 | Gemeente Oegstgeest |  | Openbare verlichting | Wel in beheer | [8 empty] | Geen | Geen | VVE | Geen | Geen | Geen | 92419.023 | 468025.401
3879 | Haarlemmerstraatweg | 1091-66 | 800 | 92416.294 | 468045.082 | 15C18563-FACF-4D74-A8D7-E2B5C7BB2FE0 | Oegstgeest Noord |  |  |  |  | Staal |  |  | Haarlemmerstraatweg | RAL 6005 | Poedercoat | 800 | Buitengebied |  | 080ST1 | Conisch |  | Enkele uithouder |  |  | Oegstgeest | 800 |  |  |  | 1091-66 | G0579.7E2FBC9B-68BE-4BF0-A371-9ED90E5D4591 | Gemeente Oegstgeest |  | Openbare verlichting | Wel in beheer | [8 empty] | Geen | Geen | VVE | Geen | Geen | Geen | 92416.294 | 468045.082
2450 | Haarlemmerstraatweg | 1091-68 | 800 | 92432.286 | 468074.381 | 61E4E9AA-BFA5-4CBD-B74C-3EDF773E2640 | Oegstgeest Noord |  |  |  |  | Staal |  |  | Haarlemmerstraatweg | RAL 6005 | Poedercoat | 800 | Buitengebied |  | 080ST1 | Conisch |  | Enkele uithouder |  |  | Oegstgeest | 800 |  |  |  | 1091-68 | G0579.09881C2F-4866-45D3-8D29-6B98F576E071 | Gemeente Oegstgeest |  | Openbare verlichting | Wel in beheer | [8 empty] | Geen | Geen | VVE | Geen | Geen | Geen | 92432.286 | 468074.381
2536 | Haarlemmerstraatweg | 1091-70 | 800 | 92450.295 | 468093.195 | 93B8EE15-6F60-4D1F-BAD0-A60814408243 | Oegstgeest Noord |  |  |  |  | Staal |  |  | Haarlemmerstraatweg | RAL 6005 | Poedercoat | 800 | Buitengebied |  | 080ST1 | Conisch |  | Enkele uithouder |  |  | Oegstgeest | 800 |  |  |  | 1091-70 | G0579.1042C3F5-ED1A-4969-8C1A-384C2BEEEB19 | Gemeente Oegstgeest |  | Openbare verlichting | Wel in beheer | [8 empty] | Geen | Geen | VVE | Geen | Geen | Geen | 92450.295 | 468093.195
4304 | Haarlemmerstraatweg | 1091-72 | 800 | 92468.409 | 468106.235 | 5A374942-9531-4B3F-AB21-EE60FF1EA933 | Oegstgeest Noord |  |  |  |  | Staal |  |  | Haarlemmerstraatweg | RAL 6005 | Poedercoat | 800 | Buitengebied |  | 080STC_2 | Conisch |  | Dubbele uithouder |  |  | Oegstgeest | 800 |  |  |  | 1091-72 | G0579.9DFBD8DE-252A-4005-BDBC-A54F3841C41B | Gemeente Oegstgeest |  | Openbare verlichting | Wel in beheer | [8 empty] | Geen | Geen | VVE | Geen | Geen | Geen | 92468.409 | 468106.235
3954 | Haarlemmerstraatweg | 1091-74 | 800 | 92462.115 | 468126.357 | C8B2ABCE-DA10-4844-949B-05A8F83AF6A2 | Oegstgeest Noord |  |  |  |  | Staal |  |  | Haarlemmerstraatweg | RAL 6005 | Poedercoat | 800 | Buitengebied |  | 080STC_1 | Conisch |  | Enkele uithouder |  |  | Oegstgeest | 800 |  |  |  | 1091-74 | G0579.72845BA4-0346-4F86-88C0-E904A05B1212 | Gemeente Oegstgeest |  | Openbare verlichting | Wel in beheer | [8 empty] | Geen | Geen | VVE | Geen | Geen | Geen | 92462.115 | 468126.357
2348 | Haarlemmerstraatweg | 1091-76 | 800 | 92471.285 | 468146.782 | 89C7B27D-F108-4705-9736-8AE6A865FC8A | Oegstgeest Noord |  |  |  |  | Staal |  |  | Haarlemmerstraatweg | RAL 6005 | Poedercoat | 800 | Buitengebied |  | 080STC_1 | Conisch |  | Enkele uithouder |  |  | Oegstgeest | 800 |  |  |  | 1091-76 | G0579.024ED68D-D11B-4C7E-AC4A-B71A0570E167 | Gemeente Oegstgeest |  | Openbare verlichting | Wel in beheer | [8 empty] | Geen | Geen | VVE | Geen | Geen | Geen | 92471.285 | 468146.782
2501 | Haarlemmerstraatweg | 1091-78 | 800 | 92496.41 | 468177.617 | 9EC50B82-059E-4150-AA8B-76C8E3FE6731 | Oegstgeest Noord |  |  |  |  | Staal |  |  | Haarlemmerstraatweg | RAL 6005 | Poedercoat | 800 | Buitengebied |  | 080STC_1 | Conisch |  | Enkele uithouder |  |  | Oegstgeest | 800 |  |  |  | 1091-78 | G0579.1EA1D4D6-5F9F-4A33-9DF7-AD1DF0C29189 | Gemeente Oegstgeest |  | Openbare verlichting | Wel in beheer | [8 empty] | Geen | Geen | VVE | Geen | Geen | Geen | 92496.41 | 468177.617
4160 | Haarlemmerstraatweg | 1091-8 | 900 | 92122.479 | 467632.023 | 59256525-CAC0-407B-ADB9-599D176D2C75 | Oegstgeest Noord |  |  |  |  | Staal |  |  | Haarlemmerstraatweg | RAL 6005 | Poedercoat | 900 | Haaswijk-West |  | 090ST1 | Conisch |  | Enkele uithouder |  |  | Oegstgeest | 900 |  |  |  | 1091-8 | G0579.83B87F8B-2E88-47F8-9A28-512E5B8810EE | Gemeente Oegstgeest |  | Openbare verlichting | Wel in beheer | [8 empty] | Geen | Geen | VVE | Geen | Geen | Geen | 92122.479 | 467632.023
4068 | Haarlemmerstraatweg | 1091-80 | 800 | 92516.812 | 468200.659 | 9A66FCA0-A4C6-40AC-8051-AAD9000F3411 | Oegstgeest Noord |  |  |  |  | Staal |  |  | Haarlemmerstraatweg | RAL 6005 | Poedercoat | 800 | Buitengebied |  | 080STC_1 | Conisch |  | Enkele uithouder |  |  | Oegstgeest | 800 |  |  |  | 1091-80 | G0579.8B9F5BE4-CA63-4027-B694-727818817A91 | Gemeente Oegstgeest |  | Openbare verlichting | Wel in beheer | [8 empty] | Geen | Geen | VVE | Geen | Geen | Geen | 92516.812 | 468200.659
2874 | Haarlemmerstraatweg | 1091-82 | 600 | 92543.837 | 468199.902 | C2B8E31B-8A27-4CD4-B2C9-C315E6BDE84E | Oegstgeest Noord |  |  |  |  | Staal |  |  | Haarlemmerstraatweg | RAL 6005 | Poedercoat | 600 | Buitengebied |  | 060STC_1 | Conisch |  | Enkele uithouder |  |  | Oegstgeest | 600 |  |  |  | 1091-82 | G0579.2863B3E3-24B9-4B24-B362-F559B9F9B904 | Gemeente Oegstgeest |  | Openbare verlichting | Wel in beheer | [8 empty] | Geen | Geen | VVE | Geen | Geen | Geen | 92543.837 | 468199.902
4403 | Haarlemmerstraatweg | 1091-84 | 600 | 92562.42 | 468188.36 | B51F0665-B901-4C58-93F9-00399889B3D2 | Oegstgeest Noord |  |  |  |  | Staal |  |  | Haarlemmerstraatweg | RAL 6005 | Poedercoat | 600 | Buitengebied |  | 060STC_1 | Conisch |  | Enkele uithouder |  |  | Oegstgeest | 600 |  |  |  | 1091-84 | G0579.94F66509-CBCC-4132-B911-AD972540E782 | Gemeente Oegstgeest |  | Openbare verlichting | Wel in beheer | [8 empty] | Geen | Geen | VVE | NUTS | Geen | Geen | 92562.42 | 468188.36
4463 | Haarlemmerstraatweg | 1091-86 | 600 | 92579.672 | 468177.96 | DF63BF67-E2C1-44E9-A60F-768343A4F456 | Oegstgeest Noord |  |  |  |  | Staal |  |  | Haarlemmerstraatweg | RAL 6005 | Poedercoat | 600 | Buitengebied |  | 060STC_1 | Conisch |  | Enkele uithouder |  |  | Oegstgeest | 600 |  |  |  | 1091-86 | G0579.9878988A-2AEA-4570-AC7D-0DFEA80ED420 | Gemeente Oegstgeest |  | Openbare verlichting | Wel in beheer | [8 empty] | Geen | Geen | VVE | NUTS | Geen | Geen | 92579.672 | 468177.96
4017 | Haarlemmerstraatweg | 1091-88 | 600 | 92601.152 | 468168.72 | E657E4B2-ABA4-4E03-ADFF-715BE622DD5D | Oegstgeest Noord | Bedrijventerreinen |  |  |  | Staal |  |  | Haarlemmerstraatweg | RAL 6005 | Poedercoat | 600 | Buitengebied |  | 060STC_1 | Conisch |  | Enkele uithouder |  |  | Oegstgeest | 600 |  |  |  | 1091-88 | G0579.774D7459-D985-4858-8451-76B71287D65C | Derden |  | Openbare verlichting | Wel in beheer niet in eigendom | [8 empty] | Geen | Geen | VVE | Geen | Geen | Geen | 92601.152 | 468168.72
3293 | Haarlemmerstraatweg | 1091-90 | 800 | 92541.394 | 468230.4 | B6BDE48C-72DA-4114-A121-A9DA746F6F88 | Oegstgeest Noord |  |  |  |  | Staal |  |  | Haarlemmerstraatweg | RAL 6005 | Poedercoat | 800 | Buitengebied |  | 080STC_1 | Conisch |  | Enkele uithouder |  |  | Oegstgeest | 800 |  |  |  | 1091-90 | G0579.45863CEC-7621-4BF0-BA3F-F99CBA255DF1 | Gemeente Oegstgeest |  | Openbare verlichting | Wel in beheer | [8 empty] | Geen | Geen | VVE | Geen | Geen | Overig - HH Rijnland | 92541.394 | 468230.4
1887 | Haarlemmerstraatweg | 1091-92 | 800 | 92555.764 | 468251.455 | 7646D8B7-5732-42D1-B1AC-81A85D2E18E1 | Oegstgeest Noord |  |  |  |  | Staal |  |  | Haarlemmerstraatweg | RAL 6005 | Poedercoat | 800 | Buitengebied |  | 080STC_1 | Conisch |  | Enkele uithouder |  |  | Oegstgeest | 800 |  |  |  | 1091-92 | G0579.E3447524-224C-4F21-ACE8-E20D616DB427 | Gemeente Oegstgeest |  | Openbare verlichting | Wel in beheer | [8 empty] | Geen | Geen | VVE | Geen | Geen | Overig - HH Rijnland | 92555.764 | 468251.455
1947 | Haarlemmerstraatweg | 1091-94 | 800 | 92574.378 | 468280.572 | 2EE9C9AC-C221-43B1-A2EE-768E4E9796C0 | Oegstgeest Noord |  |  |  |  | Staal |  |  | Haarlemmerstraatweg | RAL 6005 | Poedercoat | 800 | Buitengebied |  | 080STC_1 | Conisch |  | Enkele uithouder |  |  | Oegstgeest | 800 |  |  |  | 1091-94 | G0579.E8CCCEB8-58D0-4B41-84A3-AF9F5B9B80BE | Gemeente Oegstgeest |  | Openbare verlichting | Wel in beheer | [8 empty] | Geen | Geen | VVE | Geen | Geen | Overig - HH Rijnland | 92574.378 | 468280.572
2173 | Haarlemmerstraatweg | 1091-96 | 800 | 92589.629 | 468303.69 | EA3E0C75-12DC-4A34-B364-A7454D83ECAB | Oegstgeest Noord |  |  |  |  | Staal |  |  | Haarlemmerstraatweg | RAL 6005 | Poedercoat | 800 | Buitengebied |  | 080STC_1 | Conisch |  | Enkele uithouder |  |  | Oegstgeest | 800 |  |  |  | 1091-96 | G0579.F816FA3F-FD50-4371-853D-72D3D907C268 | Gemeente Oegstgeest |  | Openbare verlichting | Wel in beheer | [8 empty] | Geen | Geen | VVE | Geen | Geen | Overig - HH Rijnland | 92589.629 | 468303.69
982 | Haarlemmerstraatweg | 1091-98 | 800 | 92616.57 | 468333.612 | 14DF8142-AE03-4067-A24C-3CBDC9E0F044 | Oegstgeest Noord |  |  |  |  | Staal |  |  | Haarlemmerstraatweg | RAL 6005 | Poedercoat | 800 | Buitengebied |  | 080STC_1 | Conisch |  | Enkele uithouder |  |  | Oegstgeest | 800 |  |  |  | 1091-98 | G0579.A30CB748-CE3B-44A7-8890-52F6EA135C48 | Gemeente Oegstgeest |  | Openbare verlichting | Wel in beheer | [8 empty] | Geen | Geen | VVE | Geen | Geen | Overig - HH Rijnland | 92616.57 | 468333.612
2075 | Haarlemmerstraatweg Fietsp | 1092-10 | 400 | 91954.495 | 467662.811 | CCB1D611-F8DE-4368-B204-B520BBD3C887 | Oegstgeest Noord | Buitengebied |  |  |  | Aluminium |  |  | Haarlemmerstraatweg Fietsp | RAL_onbekend |  | 400 | Buitengebied |  | 040AL1 | Conisch |  | Paaltop |  |  | Oegstgeest | 400 |  |  |  | 1092-10 | G0579.F1A28A10-8CF6-4F23-B859-06A4DAF74508 | Derden |  | Openbare verlichting | Wel in beheer niet in eigendom | [8 empty] | Geen | Geen | VVE | Geen | Geen | Overig - HH Rijnland | 91954.495 | 467662.811
2391 | Haarlemmerstraatweg Fietsp | 1092-2 | 400 | 92090.957 | 467642.587 | 4AE389FC-1E7B-4271-A689-B4059B4FF570 | Oegstgeest Noord |  |  |  |  | Aluminium |  |  | Haarlemmerstraatweg Fietsp | RAL_onbekend |  | 400 | Buitengebied |  | 040AL1 | Conisch |  | Paaltop |  |  | Oegstgeest | 400 |  |  |  | 1092-2 | G0579.05E7C093-F5F4-4C13-9817-D6AD8DABA957 | Gemeente Oegstgeest |  | Openbare verlichting | Wel in beheer | [8 empty] | Geen | Geen | VVE | Geen | Geen | Geen | 92090.957 | 467642.587
3542 | Haarlemmerstraatweg Fietsp | 1092-4 | 400 | 92056.903 | 467644.051 | 8C570D08-C0A4-4249-BA28-5532E6099209 | Oegstgeest Noord | Buitengebied |  |  |  | Aluminium |  |  | Haarlemmerstraatweg Fietsp | RAL_onbekend |  | 400 | Buitengebied |  | 040AL1 | Conisch |  | Paaltop |  |  | Oegstgeest | 400 |  |  |  | 1092-4 | G0579.56929200-8BF0-4A22-A8B2-0EA89D650077 | Derden |  | Openbare verlichting | Wel in beheer niet in eigendom | [8 empty] | Geen | Geen | VVE | Geen | Geen | Geen | 92056.903 | 467644.051
1713 | Haarlemmerstraatweg Fietsp | 1092-6 | 400 | 92022.485 | 467647.834 | 08CEAAF2-AE80-45D9-87A6-3A8D338DF863 | Oegstgeest Noord | Buitengebied | [6 empty] | Haarlemmerstraatweg Fietsp | RAL_onbekend |  | 400 | Buitengebied |  | 040GI1 | Conisch |  | Paaltop |  |  | Oegstgeest | 400 |  |  |  | 1092-6 | G0579.D7742B0F-DEC5-4153-8DED-3E0A5B1C11FB | Derden |  | Openbare verlichting | Wel in beheer niet in eigendom | [8 empty] | Geen | Geen | VVE | Geen | Geen | Overig - HH Rijnland | 92022.485 | 467647.834
3325 | Haarlemmerstraatweg Fietsp | 1092-8 | 400 | 91988.259 | 467655.341 | E3E98392-F6FF-4079-B939-3A7D69B1B549 | Oegstgeest Noord | Buitengebied |  |  |  | Staal |  |  | Haarlemmerstraatweg Fietsp | RAL_onbekend |  | 400 | Buitengebied |  | 040ST1 | Conisch |  | Paaltop |  |  | Oegstgeest | 400 |  |  |  | 1092-8 | G0579.48EA3BF7-6BB9-4AE0-9DC2-CEA38F1925AC | Derden |  | Openbare verlichting | Wel in beheer niet in eigendom | [8 empty] | Geen | Geen | VVE | Geen | Geen | Overig - HH Rijnland | 91988.259 | 467655.341
4737 | Haarlemmertrekvaart | 1093-200 | 400 | 93518.769 | 466371.246 | 1CE36ED2-639F-4A2C-9A0D-759D4A377FC3 | De Kwaak | Woongebied | [6 empty] | Haarlemmertrekvaart | RAL 6005 | Poedercoat | 400 | Abtspoel |  | 040ST1 | Conisch |  | Paaltop |  |  | Oegstgeest | 400 |  | 2020 |  | 1093-200 | G0579.BF0E17C0-17E4-444D-AB96-A5E9A738E7F0 | Gemeente Oegstgeest |  | Openbare verlichting | Wel in beheer | [8 empty] | Geen | Geen | VVE | NUTS | Geen | Geen | 93518.769 | 466371.246
4757 | Haarlemmertrekvaart | 1093-202 | 400 | 93539.496 | 466374.09 | 77051131-DEFA-41E4-B14F-0A8E1A91840E | De Kwaak | Woongebied | [6 empty] | Haarlemmertrekvaart | RAL 6005 | Poedercoat | 400 | Abtspoel |  | 040ST1 | Conisch |  | Paaltop |  |  | Oegstgeest | 400 |  | 2020 |  | 1093-202 | G0579.D382C554-EEB2-4982-9CF3-6F88A81998B3 | Gemeente Oegstgeest |  | Openbare verlichting | Wel in beheer | [8 empty] | Geen | Geen | VVE | NUTS | Geen | Geen | 93539.496 | 466374.09
4838 | Haarlemmertrekvaart | 1093-204 | 400 | 93559.902 | 466378.609 | 65C374E2-2B13-4C31-9102-6243774F4DEA | De Kwaak | Woongebied | [6 empty] | Haarlemmertrekvaart | RAL 6005 | Poedercoat | 400 | Abtspoel |  | 040ST1 | Conisch |  | Paaltop |  |  | Oegstgeest | 400 |  | 2020 |  | 1093-204 | G0579.67D47EEB-64A7-482B-BAD4-813ADB347B1C | Gemeente Oegstgeest |  | Openbare verlichting | Wel in beheer | [8 empty] | Geen | Geen | VVE | NUTS | Geen | Geen | 93559.902 | 466378.609
4796 | Haarlemmertrekvaart | 1093-206 | 400 | 93583.142 | 466369.002 | DEB4E046-628F-41D1-AEC6-BEB4554CFCE4 | De Kwaak | Woongebied | [6 empty] | Haarlemmertrekvaart | RAL 6005 | Poedercoat | 400 | Abtspoel |  | 040ST1 | Conisch |  | Paaltop |  |  | Oegstgeest | 400 |  | 2020 |  | 1093-206 | G0579.12DAE85A-FA17-42BF-8F01-9CBDF18059E3 | Gemeente Oegstgeest |  | Openbare verlichting | Wel in beheer | [8 empty] | Geen | Geen | VVE | NUTS | Geen | Geen | 93583.142 | 466369.002
2509 | Haarlemmertrekvaart | 1093-207 | 400 | 93503.524 | 466381.213 | 6C832D94-C5F1-4205-A2DF-6095CEF13D73 | De Kwaak |  |  |  |  | Staal |  |  | Haarlemmertrekvaart | RAL_onbekend |  | 400 | Abtspoel |  | ST4,0 PT CON | Conisch |  | Paaltop |  |  | Oegstgeest | 400 |  |  |  | 1093-207 | G0579.1E5732DC-D4C6-4AE1-A8B3-E3E048B60FDD | Gemeente Oegstgeest |  | Openbare verlichting | Wel in beheer | [8 empty] | Geen | Geen | VVE | NUTS | Geen | Geen | 93503.524 | 466381.213
4106 | Haarlemmertrekvaart | 1093-209 | 400 | 93578.096 | 466324.288 | 5124E663-854A-4A75-8A3D-7360BAAE3E4F | De Kwaak | Buitengebied |  |  |  | Staal |  |  | Haarlemmertrekvaart | RAL_onbekend |  | 400 | Abtspoel |  | ST4,0 PT CON | Conisch |  | Paaltop |  |  | Oegstgeest | 400 |  |  |  | 1093-209 | G0579.8E6EAA5C-1690-409F-84D6-4381F30EE5FE | Derden |  | Openbare verlichting | Wel in beheer niet in eigendom | [8 empty] | Geen | Geen | VVE | NUTS | Geen | Overig - HH Rijnland | 93578.096 | 466324.288
1201 | Haarlemmertrekvaart | 1093-30 | 300 | 93466.757 | 466074.935 | 249CF79B-6E8A-4A50-90E0-9CDCE2029E45 | De Kwaak |  |  |  |  | Aluminium |  |  | Haarlemmertrekvaart | RAL_onbekend |  | 300 | Poelgeest |  | AL3,0 PT CON | Conisch |  | Paaltop |  |  | Oegstgeest | 300 |  |  |  | 1093-30 | G0579.B36DB9EE-905F-40D3-AA25-912B8721DE89 | Gemeente Oegstgeest |  | Openbare verlichting | Wel in beheer | [8 empty] | Geen | Geen | VVE | Geen | Geen | Geen | 93466.757 | 466074.935
2240 | Haarlemmertrekvaart | 1093-32 | 300 | 93473.03 | 466096.658 | 681B5E2D-5479-4C81-B5B8-BB89E4D321D8 | De Kwaak |  |  |  |  | Aluminium |  |  | Haarlemmertrekvaart | RAL_onbekend |  | 300 | Poelgeest |  | AL3,0 PT CON | Conisch |  | Paaltop |  |  | Oegstgeest | 300 |  |  |  | 1093-32 | G0579.0C09A774-FA7E-4053-A6B9-B629DD92C871 | Gemeente Oegstgeest |  | Openbare verlichting | Wel in beheer | [8 empty] | Geen | Geen | VVE | Geen | Geen | Geen | 93473.03 | 466096.658
1547 | Haarlemmertrekvaart | 1093-34 | 300 | 93483.311 | 466121.786 | DA70A6C7-94E4-45AF-BB0C-F1EF67AAF6D1 | De Kwaak |  |  |  |  | Aluminium |  |  | Haarlemmertrekvaart | RAL_onbekend |  | 300 | Poelgeest |  | AL3,0 PT CON | Conisch |  | Paaltop |  |  | Oegstgeest | 300 |  |  |  | 1093-34 | G0579.DBE3C553-D13A-4D56-A26E-4FD72339D285 | Gemeente Oegstgeest |  | Openbare verlichting | Wel in beheer | [8 empty] | Geen | Geen | VVE | Geen | Geen | Geen | 93483.311 | 466121.786
2507 | Haarlemmertrekvaart | 1093-36 | 300 | 93495.781 | 466145.006 | 8FC915B9-A09B-4A8D-A95D-92C68C083DF1 | De Kwaak |  |  |  |  | Aluminium |  |  | Haarlemmertrekvaart | RAL_onbekend |  | 300 | Poelgeest |  | AL3,0 PT CON | Conisch |  | Paaltop |  |  | Oegstgeest | 300 |  |  |  | 1093-36 | G0579.1E38E486-3E9D-4503-93E0-D0B2498ED25F | Gemeente Oegstgeest |  | Openbare verlichting | Wel in beheer | [8 empty] | Geen | Geen | VVE | Geen | Geen | Geen | 93495.781 | 466145.006
3779 | Haarlemmertrekvaart | 1093-38 | 500 | 93511.624 | 466163.382 | EC432AED-43CF-4CED-8260-FFCCB3C42C92 | De Kwaak |  |  |  |  | Staal |  |  | Haarlemmertrekvaart | RAL_onbekend |  | 500 | Poelgeest |  | ST5,0 PT CVL | Conisch |  | Paaltop |  |  | Oegstgeest | 500 |  |  |  | 1093-38 | G0579.67394B20-EDCB-42EB-A3BD-595119670F98 | Gemeente Oegstgeest |  | Openbare verlichting | Wel in beheer | [8 empty] | Geen | Geen | VVE | Geen | Geen | Geen | 93511.624 | 466163.382
1519 | Haarlemmertrekvaart | 1093-40 | 500 | 93525.378 | 466190.814 | 1FA21897-F888-4219-8430-74F797C3D64B | De Kwaak | Woongebied |  |  |  | Staal |  |  | Haarlemmertrekvaart | RAL_onbekend |  | 500 | Poelgeest |  | ST5,0 PT CVL | Conisch |  | Paaltop |  |  | Oegstgeest | 500 |  |  |  | 1093-40 | G0579.C9FED3EF-0839-412D-A557-8B8584708F84 | Derden |  | Openbare verlichting | Wel in beheer niet in eigendom | [8 empty] | Geen | Geen | VVE | Geen | Geen | Geen | 93525.378 | 466190.814
2953 | Haarlemmertrekvaart fp | 1094-10 | 600 | 93450.186 | 466123.835 | F9397562-82DE-4F0D-B0CE-9B7950651F7E | De Kwaak | Buitengebied |  |  |  | Staal |  |  | Haarlemmertrekvaart fp | RAL 6005 | Poedercoat | 600 | Abtspoel |  | 060ST1 | Conisch |  | Enkele uithouder |  |  | Oegstgeest | 600 |  |  |  | 1094-10 | G0579.3EB8657B-2F12-4487-800B-36A916547DA5 | Derden |  | Openbare verlichting | Wel in beheer niet in eigendom | [8 empty] | Geen | Geen | VVE | Geen | Geen | Geen | 93450.186 | 466123.835
903 | Haarlemmertrekvaart fp | 1094-12 | 600 | 93441.604 | 466100.969 | 0DA539E5-F8D1-4441-A348-0059EFDBE245 | De Kwaak | Buitengebied |  |  |  | Staal |  |  | Haarlemmertrekvaart fp | RAL 6005 | Poedercoat | 600 | Abtspoel |  | 060ST1 | Conisch |  | Enkele uithouder |  |  | Oegstgeest | 600 |  |  |  | 1094-12 | G0579.AEC298CB-0A32-4A31-B096-AF863E3BAC2A | Derden |  | Openbare verlichting | Wel in beheer niet in eigendom | [8 empty] | Geen | Geen | VVE | Geen | Geen | Geen | 93441.604 | 466100.969
1397 | Haarlemmertrekvaart fp | 1094-14 | 600 | 93443.238 | 466075.498 | 70576940-8082-4FBA-AD50-E2E47054BD27 | De Kwaak |  |  |  |  | Staal |  |  | Haarlemmertrekvaart fp | RAL 6005 | Poedercoat | 600 | Abtspoel |  | 060ST1 | Conisch |  | Enkele uithouder |  |  | Oegstgeest | 600 |  |  |  | 1094-14 | G0579.C1FDA477-CBAE-400D-9D0B-AE771AA65E26 | Gemeente Oegstgeest |  | Openbare verlichting | Wel in beheer | [8 empty] | Geen | Geen | VVE | NUTS | Geen | Geen | 93443.238 | 466075.498
923 | Haarlemmertrekvaart fp | 1094-16 | 600 | 93462.206 | 466047.811 | 8F178B6B-C6D2-428B-B074-93898891B944 | De Kwaak |  |  |  |  | Staal |  |  | Haarlemmertrekvaart fp | RAL 6005 | Poedercoat | 600 | Poelgeest |  | 060ST1 | Conisch |  | Enkele uithouder |  |  | Oegstgeest | 600 |  |  |  | 1094-16 | G0579.AFBACB69-F9EB-4C71-AB0E-EC433ABD4688 | Gemeente Oegstgeest |  | Openbare verlichting | Wel in beheer | [8 empty] | Geen | Geen | VVE | NUTS | Geen | Geen | 93462.206 | 466047.811
3534 | Haarlemmertrekvaart fp | 1094-18 | 600 | 93469.974 | 466011.329 | 959ED1D0-B060-466F-8C8B-626102339AD3 | De Kwaak | Woongebied |  |  |  | Staal |  |  | Haarlemmertrekvaart fp | RAL 6005 | Poedercoat | 600 | Poelgeest |  | 060ST1 | Conisch |  | Enkele uithouder |  |  | Oegstgeest | 600 |  |  |  | 1094-18 | G0579.560020CB-30BA-46F4-9943-6E0B27D8A722 | Derden |  | Openbare verlichting | Wel in beheer niet in eigendom | [8 empty] | Geen | Geen | VVE | NUTS | Geen | Geen | 93469.974 | 466011.329
2295 | Haarlemmertrekvaart fp | 1094-2 | 600 | 93487.396 | 466218.208 | DCA33532-8E3D-4C6C-9CD6-1A856D61A9EE | De Kwaak | Buitengebied |  |  |  | Staal |  |  | Haarlemmertrekvaart fp | RAL 6005 | Poedercoat | 600 | Abtspoel |  | 060ST1 | Conisch |  | Enkele uithouder |  |  | Oegstgeest | 600 |  |  |  | 1094-2 | G0579.0F3B41EC-4B33-4821-B5DE-F870D1AB0B13 | Derden |  | Openbare verlichting | Wel in beheer niet in eigendom | [8 empty] | Geen | Geen | VVE | Geen | Geen | Geen | 93487.396 | 466218.208
3202 | Haarlemmertrekvaart fp | 1094-20 | 600 | 93477.608 | 465973.982 | E9D13CC9-89FC-40E6-8382-63F6E56443A1 | De Kwaak | Woongebied |  |  |  | Staal |  |  | Haarlemmertrekvaart fp | RAL 6005 | Poedercoat | 600 | Poelgeest |  | 060ST1 | Conisch |  | Enkele uithouder |  |  | Oegstgeest | 600 |  |  |  | 1094-20 | G0579.4FD24E41-9856-4138-BBCA-87DD40E29A88 | Derden |  | Openbare verlichting | Wel in beheer niet in eigendom | [8 empty] | Geen | Geen | VVE | Geen | Geen | Overig - HH Rijnland | 93477.608 | 465973.982
1431 | Haarlemmertrekvaart fp | 1094-4 | 600 | 93473.76 | 466194.894 | 0D4758C6-57B1-47ED-81BD-EFFE18342587 | De Kwaak | Buitengebied |  |  |  | Staal |  |  | Haarlemmertrekvaart fp | RAL 6005 | Poedercoat | 600 | Abtspoel |  | 060ST1 | Conisch |  | Enkele uithouder |  |  | Oegstgeest | 600 |  |  |  | 1094-4 | G0579.C38A5914-4D12-40EC-B8B4-77D6F02009FF | Derden |  | Openbare verlichting | Wel in beheer niet in eigendom | [8 empty] | Geen | Geen | VVE | Geen | Geen | Geen | 93473.76 | 466194.894
2626 | Haarlemmertrekvaart fp | 1094-6 | 600 | 93465.949 | 466170.888 | CCF1F2DD-510B-4649-8D64-18FB85C732E7 | De Kwaak | Buitengebied |  |  |  | Staal |  |  | Haarlemmertrekvaart fp | RAL 6005 | Poedercoat | 600 | Abtspoel |  | 060ST1 | Conisch |  | Enkele uithouder |  |  | Oegstgeest | 600 |  |  |  | 1094-6 | G0579.17F99294-2D76-4CC1-9150-F5FC4BC7E3B6 | Derden |  | Openbare verlichting | Wel in beheer niet in eigendom | [8 empty] | Geen | Geen | VVE | Geen | Geen | Geen | 93465.949 | 466170.888
1953 | Haarlemmertrekvaart fp | 1094-8 | 600 | 93458.589 | 466147.018 | 0894355C-167A-4E95-A51A-C62CEE3996D3 | De Kwaak | Buitengebied |  |  |  | Staal |  |  | Haarlemmertrekvaart fp | RAL 6005 | Poedercoat | 600 | Abtspoel |  | 060ST1 | Conisch |  | Enkele uithouder |  |  | Oegstgeest | 600 |  |  |  | 1094-8 | G0579.E850A147-B828-494F-A8A7-908177F603E9 | Derden |  | Openbare verlichting | Wel in beheer niet in eigendom | [8 empty] | Geen | Geen | VVE | Geen | Geen | Geen | 93458.589 | 466147.018
1047 | Haaswijklaan | 1095-10 |  | 92524.043 | 467370.597 | 1AFC9B67-4F0A-4973-ADC8-DB9CF419E9F3 | Oudenhof | Hoofdwegen | [6 empty] | Haaswijklaan | RAL_onbekend | Poedercoat |  | Bloemenbuurt |  | SPECIAL DU_voetplaat |  |  | Dubbele uithouder |  |  | Oegstgeest |  |  |  |  | 1095-10 | G0579.A8EF604B-E3C7-4529-B42C-30CE13B006B2 | Derden |  | Openbare verlichting | Wel in beheer niet in eigendom | [8 empty] | Geen | Geen | VVE | Geen | Geen | Overig - HH Rijnland | 92524.043 | 467370.597
2564 | Haaswijklaan | 1095-100 | 800 | 92616.834 | 467973.418 | 65EED672-D879-4530-9FED-20C2CDF8F0B9 | Oegstgeest Noord |  |  |  |  | Staal |  |  | Haaswijklaan | RAL_onbekend | Poedercoat | 800 | De Morsebel |  | 080ST2 | Conisch |  | Dubbele uithouder |  |  | Oegstgeest | 800 |  |  |  | 1095-100 | G0579.1263666F-99C7-412F-9DBF-1FFA5F4E8066 | Gemeente Oegstgeest |  | Openbare verlichting | Wel in beheer | [8 empty] | Geen | Geen | VVE | Geen | Geen | Geen | 92616.834 | 467973.418
3215 | Haaswijklaan | 1095-102 | 800 | 92603.751 | 467981.532 | 832E370F-00B2-4552-BA57-0D36A7627DAF | Oegstgeest Noord |  |  |  |  | Staal |  |  | Haaswijklaan | RAL_onbekend | Poedercoat | 800 | De Morsebel |  | 080ST2 | Conisch |  | Dubbele uithouder |  |  | Oegstgeest | 800 |  |  |  | 1095-102 | G0579.40D1360D-EC9F-4668-95CB-0FB3DE3E7884 | Gemeente Oegstgeest |  | Openbare verlichting | Wel in beheer | [8 empty] | Geen | Geen | VVE | Geen | Geen | Geen | 92603.751 | 467981.532
3697 | Haaswijklaan | 1095-104 | 800 | 92591.022 | 467989.399 | C2CC5BD4-CA52-4FDE-B07B-18F34D4034A3 | Oegstgeest Noord |  |  |  |  | Staal |  |  | Haaswijklaan | RAL_onbekend | Poedercoat | 800 | De Morsebel |  | 080ST2 | Conisch |  | Dubbele uithouder |  |  | Oegstgeest | 800 |  |  |  | 1095-104 | G0579.62CB1881-E7CD-4330-BCC7-0F6D39D9DEE2 | Gemeente Oegstgeest |  | Openbare verlichting | Wel in beheer | [8 empty] | Geen | Geen | VVE | Geen | Geen | Geen | 92591.022 | 467989.399
4180 | Haaswijklaan | 1095-112 | 800 | 92578.036 | 467997.507 | 390F370B-B016-46A5-87C9-5CFD454CEA5E | Oegstgeest Noord |  |  |  |  | Staal |  |  | Haaswijklaan | RAL_onbekend | Poedercoat | 800 | De Morsebel |  | 080ST2 | Conisch |  | Dubbele uithouder |  |  | Oegstgeest | 800 |  |  |  | 1095-112 | G0579.85A68B26-F3E6-47E5-9259-646BA445735E | Gemeente Oegstgeest |  | Openbare verlichting | Wel in beheer | [8 empty] | Geen | Geen | VVE | Geen | Geen | Geen | 92578.036 | 467997.507
3438 | Haaswijklaan | 1095-114 | 800 | 92562.136 | 468012.227 | 47A09AD2-6F0C-4EE5-8FED-449B512D1321 | Oegstgeest Noord |  |  |  |  | Staal |  |  | Haaswijklaan | RAL_onbekend | Poedercoat | 800 | De Morsebel |  | 080ST1 | Conisch |  | Enkele uithouder |  |  | Oegstgeest | 800 |  |  |  | 1095-114 | G0579.50AD4E05-A7E0-41E0-B53B-48E9E31F4808 | Gemeente Oegstgeest |  | Openbare verlichting | Wel in beheer | [8 empty] | Geen | Geen | VVE | NUTS | Geen | Geen | 92562.136 | 468012.227
1577 | Haaswijklaan | 1095-116 | 400 | 92553.499 | 468027.136 | 3C77D90C-1498-4C18-9DFE-159365C3C570 | Oegstgeest Noord |  |  |  |  | Staal |  |  | Haaswijklaan | RAL_onbekend | Poedercoat | 400 | Buitengebied |  | ST4,0 PT CON | Conisch |  | Paaltop |  |  | Oegstgeest | 400 |  |  |  | 1095-116 | G0579.DD7C3008-DD0D-45C2-977D-B0A6FA39C0C0 | Gemeente Oegstgeest |  | Openbare verlichting | Wel in beheer | [8 empty] | Geen | Geen | VVE | NUTS | Geen | Geen | 92553.499 | 468027.136
3936 | Haaswijklaan | 1095-118 | 400 | 92562.343 | 468040.97 | 323CE318-1FC3-4906-BC58-039571DDB7A8 | Oegstgeest Noord |  |  |  |  | Staal |  |  | Haaswijklaan | RAL_onbekend | Poedercoat | 400 | Buitengebied |  | ST4,0 PT CON | Conisch |  | Paaltop |  |  | Oegstgeest | 400 |  |  |  | 1095-118 | G0579.72A21FE9-24A1-43D8-B062-5029B7B71D70 | Gemeente Oegstgeest |  | Openbare verlichting | Wel in beheer | [8 empty] | Geen | Geen | VVE | NUTS | Geen | Geen | 92562.343 | 468040.97
3077 | Haaswijklaan | 1095-12 |  | 92544.123 | 467382.779 | 46E01ABA-A86C-4030-938A-DEB98C74554E | Oegstgeest Noord | Hoofdwegen | [6 empty] | Haaswijklaan | RAL_onbekend | Poedercoat |  | Haaswijk-Oost |  | SPECIAL DU_voetplaat |  |  | Dubbele uithouder |  |  | Oegstgeest |  |  |  |  | 1095-12 | G0579.36F6ACCB-A169-4166-9CC9-36FDD9B0D41F | Derden |  | Openbare verlichting | Wel in beheer niet in eigendom | [8 empty] | Geen | Geen | VVE | Geen | Geen | Overig - HH Rijnland | 92544.123 | 467382.779
2701 | Haaswijklaan | 1095-120 | 400 | 92564.811 | 468055.094 | E227DCAA-7E3E-4434-B46A-47CC8600A96D | Oegstgeest Noord |  |  |  |  | Staal |  |  | Haaswijklaan | RAL_onbekend | Poedercoat | 400 | Buitengebied |  | ST4,0 PT CON | Conisch |  | Paaltop |  |  | Oegstgeest | 400 |  |  |  | 1095-120 | G0579.2C08D545-8885-4403-AABA-24E8284D8259 | Gemeente Oegstgeest |  | Openbare verlichting | Wel in beheer | [8 empty] | Geen | Geen | VVE | NUTS | Geen | Geen | 92564.811 | 468055.094
1504 | Haaswijklaan | 1095-122 | 400 | 92550.47 | 468063.951 | D25718AE-A609-45CC-B5AD-FECB272BCC77 | Oegstgeest Noord | Woongebied |  |  |  | Staal |  |  | Haaswijklaan | RAL_onbekend | Poedercoat | 400 | Buitengebied |  | ST4,0 PT CON | Conisch |  | Paaltop |  |  | Oegstgeest | 400 |  |  |  | 1095-122 | G0579.C8C7E74B-241B-4B71-8349-29DF983FB940 | Derden |  | Openbare verlichting | Wel in beheer niet in eigendom | [8 empty] | Geen | 8 | VVE | Geen | Geen | Geen | 92550.47 | 468063.951
4255 | Haaswijklaan | 1095-124 | 400 | 92535.875 | 468072.766 | 7A7CF2D1-9F0D-4CDA-81EA-688D87E4837E | Oegstgeest Noord | Woongebied |  |  |  | Staal |  |  | Haaswijklaan | RAL_onbekend | Poedercoat | 400 | Buitengebied |  | ST4,0 PT CON | Conisch |  | Paaltop |  |  | Oegstgeest | 400 |  |  |  | 1095-124 | G0579.9AFCB461-31D2-4580-BC08-C09BDB1DBB6D | Derden |  | Openbare verlichting | Wel in beheer niet in eigendom | [8 empty] | Geen | 8 | VVE | Geen | Geen | Geen | 92535.875 | 468072.766
2217 | Haaswijklaan | 1095-126 | 400 | 92521 | 468082 | 9848C2BD-A051-4AFA-91D5-F67244568B7A | Oegstgeest Noord | Woongebied |  |  |  | Staal |  |  | Haaswijklaan | RAL_onbekend | Poedercoat | 400 | Buitengebied |  | ST4,0 PT CON | Conisch |  | Paaltop |  |  | Oegstgeest | 400 |  |  |  | 1095-126 | G0579.0A7EA1AB-5AAE-4277-9CEA-28A825468ABA | Derden |  | Openbare verlichting | Wel in beheer niet in eigendom | [8 empty] | Geen | 8 | VVE | Geen | Geen | Geen | 92521 | 468082
1261 | Haaswijklaan | 1095-128 | 400 | 92507.547 | 468091.972 | 812EE0E4-EF3E-4CC1-99C1-DD0215C2DF58 | Oegstgeest Noord | Woongebied |  |  |  | Staal |  |  | Haaswijklaan | RAL_onbekend | Poedercoat | 400 | Buitengebied |  | ST4,0 PT CON | Conisch |  | Paaltop |  |  | Oegstgeest | 400 |  |  |  | 1095-128 | G0579.B7980CA0-EF1A-4A4A-9BFF-ECD7651DAD26 | Derden |  | Openbare verlichting | Wel in beheer niet in eigendom | [8 empty] | Geen | 8 | VVE | Geen | Geen | Geen | 92507.547 | 468091.972
4213 | Haaswijklaan | 1095-130 | 800 | 92542.555 | 468024.22 | 9D70B1A9-128F-410B-BCAE-9E0729AB0E79 | Oegstgeest Noord |  |  |  |  | Staal |  |  | Haaswijklaan | RAL_onbekend | Poedercoat | 800 | Buitengebied |  | 080ST1 | Conisch |  | Enkele uithouder |  |  | Oegstgeest | 800 |  |  |  | 1095-130 | G0579.87D439BF-1B92-42F6-A156-A2066AEE8187 | Gemeente Oegstgeest |  | Openbare verlichting | Wel in beheer | [8 empty] | Geen | Geen | VVE | NUTS | Geen | Geen | 92542.555 | 468024.22
4047 | Haaswijklaan | 1095-132 | 800 | 92525.603 | 468034.625 | 10A747C3-2CB8-4AF2-B00C-A1FF90A35B53 | Oegstgeest Noord |  |  |  |  | Staal |  |  | Haaswijklaan | RAL_onbekend | Poedercoat | 800 | Buitengebied |  | 080ST1 | Conisch |  | Enkele uithouder |  |  | Oegstgeest | 800 |  |  |  | 1095-132 | G0579.8AC64EB4-0CEC-4F3B-822A-7F928618CE1E | Gemeente Oegstgeest |  | Openbare verlichting | Wel in beheer | [8 empty] | Geen | Geen | VVE | NUTS | Geen | Geen | 92525.603 | 468034.625
2744 | Haaswijklaan | 1095-134 | 800 | 92508.968 | 468045.342 | 5E4B1F3B-0E1A-4367-AC7C-9664A6F3BA57 | Oegstgeest Noord |  |  |  |  | Staal |  |  | Haaswijklaan | RAL_onbekend | Poedercoat | 800 | Buitengebied |  | 080ST1 | Conisch |  | Enkele uithouder |  |  | Oegstgeest | 800 |  |  |  | 1095-134 | G0579.2FC5F97F-B675-44C0-919B-0CA0530E82AE | Gemeente Oegstgeest |  | Openbare verlichting | Wel in beheer | [8 empty] | Geen | Geen | VVE | NUTS | Geen | Geen | 92508.968 | 468045.342
1948 | Haaswijklaan | 1095-136 | 800 | 92488.125 | 468054.888 | A02A09E5-7E2A-4DD2-8658-225237A8BC22 | Oegstgeest Noord |  |  |  |  | Staal |  |  | Haaswijklaan | RAL_onbekend | Poedercoat | 800 | Haaswijk-West |  | 080STC_2 | Conisch |  | Dubbele uithouder |  |  | Oegstgeest | 800 |  |  |  | 1095-136 | G0579.E8CC89B0-027E-4BF2-99B0-34CBC2F8E814 | Gemeente Oegstgeest |  | Openbare verlichting | Wel in beheer | [8 empty] | Geen | Geen | VVE | Geen | Geen | Geen | 92488.125 | 468054.888
4227 | Haaswijklaan | 1095-138 | 800 | 92474.769 | 468078.907 | C423B909-A35E-4896-BC1A-C58794B680C4 | Oegstgeest Noord |  |  |  |  | Staal |  |  | Haaswijklaan | RAL_onbekend | Poedercoat | 800 | Buitengebied |  | 080STC_2 | Conisch |  | Dubbele uithouder |  |  | Oegstgeest | 800 |  |  |  | 1095-138 | G0579.879C190D-E52A-486F-9032-727B44C28C6B | Gemeente Oegstgeest |  | Openbare verlichting | Wel in beheer | [8 empty] | Geen | Geen | VVE | NUTS | Geen | Geen | 92474.769 | 468078.907
2354 | Haaswijklaan | 1095-14 |  | 92531.159 | 467387.92 | 0B00BAD0-59D6-40C0-AF8D-8AA3B871EEC3 | Oegstgeest Noord | Hoofdwegen | [6 empty] | Haaswijklaan | RAL_onbekend | Poedercoat |  | Haaswijk-West |  | SPECIAL DU_voetplaat |  |  | Dubbele uithouder |  |  | Oegstgeest |  |  |  |  | 1095-14 | G0579.03BA2A13-F501-4B1E-920C-44D97D62AC27 | Derden |  | Openbare verlichting | Wel in beheer niet in eigendom | [8 empty] | Geen | Geen | VVE | Geen | Geen | Overig - HH Rijnland | 92531.159 | 467387.92
3269 | Haaswijklaan | 1095-16 |  | 92551.185 | 467400.434 | 360AD255-9386-463E-B310-1F5E7E34FF83 | Oegstgeest Noord | [7 empty] | Haaswijklaan | RAL_onbekend | Poedercoat |  | Haaswijk-Oost |  | SPECIAL DU_voetplaat |  |  | Dubbele uithouder |  |  | Oegstgeest |  |  |  |  | 1095-16 | G0579.44215EB0-D662-402C-865F-2D2A678794C6 | Gemeente Oegstgeest |  | Openbare verlichting | Wel in beheer | [8 empty] | Geen | Geen | VVE | Geen | Geen | Geen | 92551.185 | 467400.434
3002 | Haaswijklaan | 1095-18 |  | 92538.135 | 467405.607 | 77142351-6D78-4DE5-A8ED-95E922BA67C9 | Oegstgeest Noord | [7 empty] | Haaswijklaan | RAL_onbekend | Poedercoat |  | Haaswijk-West |  | SPECIAL DU_voetplaat |  |  | Dubbele uithouder |  |  | Oegstgeest |  |  |  |  | 1095-18 | G0579.31F77B21-0535-41F4-A173-7A44B63CB726 | Gemeente Oegstgeest |  | Openbare verlichting | Wel in beheer | [8 empty] | Geen | Geen | VVE | Geen | Geen | Geen | 92538.135 | 467405.607
1691 | Haaswijklaan | 1095-2 | 800 | 92526.806 | 467338.292 | 9036E1D0-88FF-47E2-82ED-4C655A03A858 | Oudenhof |  |  |  |  | Staal |  |  | Haaswijklaan | RAL_onbekend | Poedercoat | 800 | Bloemenbuurt |  | 080ST1 | Conisch |  | Enkele uithouder |  |  | Oegstgeest | 800 |  |  |  | 1095-2 | G0579.D6E8FE2B-04E2-442C-A589-3F33F7934E50 | Gemeente Oegstgeest |  | Openbare verlichting | Wel in beheer | [8 empty] | Geen | Geen | VVE | Geen | Geen | Geen | 92526.806 | 467338.292
3124 | Haaswijklaan | 1095-20 | 800 | 92555.891 | 467421.737 | 5DBD3B0E-5D7F-4598-B389-DCD5FAE7F4FA | Oegstgeest Noord |  |  |  |  | Staal |  |  | Haaswijklaan | RAL_onbekend | Poedercoat | 800 | Haaswijk-Oost |  | 080ST1 | Conisch |  | Enkele uithouder |  |  | Oegstgeest | 800 |  |  |  | 1095-20 | G0579.39630409-C255-4FB6-A3DC-37E38D31A473 | Gemeente Oegstgeest |  | Openbare verlichting | Wel in beheer | [8 empty] | Geen | Geen | VVE | Geen | Geen | Geen | 92555.891 | 467421.737
1555 | Haaswijklaan | 1095-22 | 800 | 92569.709 | 467456.897 | 65ECB9FA-DDCA-430E-94A9-DC8B0934E4A6 | Oegstgeest Noord |  |  |  |  | Staal |  |  | Haaswijklaan | RAL_onbekend | Poedercoat | 800 | Haaswijk-Oost |  | 080ST1 | Conisch |  | Enkele uithouder |  |  | Oegstgeest | 800 |  |  |  | 1095-22 | G0579.DCB52AD2-A378-4DB1-9944-5E10010BF47E | Gemeente Oegstgeest |  | Openbare verlichting | Wel in beheer | [8 empty] | Geen | Geen | VVE | Geen | Geen | Geen | 92569.709 | 467456.897
3773 | Haaswijklaan | 1095-24 | 350 | 92567.123 | 467481.785 | B8800BD9-CCBE-4EA5-9082-B8C243497575 | Oegstgeest Noord |  |  |  |  | Staal |  |  | Haaswijklaan | RAL_onbekend | Poedercoat | 350 | Haaswijk-West |  | 035ST1 | Conisch |  | Paaltop |  |  | Oegstgeest | 350 |  |  |  | 1095-24 | G0579.67E3ACD2-C7ED-4E51-BC03-F64BBBA601E7 | Gemeente Oegstgeest |  | Openbare verlichting | Wel in beheer | [8 empty] | Geen | Geen | VVE | Geen | Geen | Geen | 92567.123 | 467481.785
1859 | Haaswijklaan | 1095-26 | 350 | 92582.073 | 467475.7 | 6B34E88B-D704-46EF-8A23-156EA698B740 | Oegstgeest Noord |  |  |  |  | Staal |  |  | Haaswijklaan | RAL_onbekend | Poedercoat | 350 | Haaswijk-Oost |  | 035ST1 | Conisch |  | Paaltop |  |  | Oegstgeest | 350 |  |  |  | 1095-26 | G0579.E174F006-9E8F-484C-9F0C-AE231AF1829B | Gemeente Oegstgeest |  | Openbare verlichting | Wel in beheer | [8 empty] | Geen | Geen | VVE | Geen | Geen | Geen | 92582.073 | 467475.7
1481 | Haaswijklaan | 1095-28 | 800 | 92581.612 | 467487.076 | E60BAFEE-D8C0-4AC2-8272-F928A8712D5B | Oegstgeest Noord |  |  |  |  | Staal |  |  | Haaswijklaan | RAL_onbekend | Poedercoat | 800 | Haaswijk-Oost |  | 080ST1 | Conisch |  | Enkele uithouder |  |  | Oegstgeest | 800 |  |  |  | 1095-28 | G0579.C6110B1E-F2BB-409E-939A-7F8AF0B5DAE8 | Gemeente Oegstgeest |  | Openbare verlichting | Wel in beheer | [8 empty] | Geen | Geen | VVE | Geen | Geen | Geen | 92581.612 | 467487.076
1379 | Haaswijklaan | 1095-30 | 800 | 92597.979 | 467518.501 | ABD14F47-3792-454C-95A9-AA525F3BEFD5 | Oegstgeest Noord |  |  |  |  | Staal |  |  | Haaswijklaan | RAL_onbekend | Poedercoat | 800 | Haaswijk-Oost |  | 080ST1 | Conisch |  | Enkele uithouder |  |  | Oegstgeest | 800 |  |  |  | 1095-30 | G0579.CF532653-071C-42E7-AC45-D229CE90C5AD | Gemeente Oegstgeest |  | Openbare verlichting | Wel in beheer | [8 empty] | Geen | Geen | VVE | Geen | Geen | Geen | 92597.979 | 467518.501
2631 | Haaswijklaan | 1095-32 | 800 | 92611.244 | 467542.831 | 1CC08F91-1BE1-4EAF-8D8D-0318BCF6F855 | Oegstgeest Noord |  |  |  |  | Staal |  |  | Haaswijklaan | RAL_onbekend | Poedercoat | 800 | Haaswijk-West |  | 080STC_2 | Conisch |  | Dubbele uithouder |  |  | Oegstgeest | 800 |  |  |  | 1095-32 | G0579.1767A5CE-EDF1-46D7-9F4D-63ADCC052818 | Gemeente Oegstgeest |  | Openbare verlichting | Wel in beheer | [8 empty] | Geen | Geen | VVE | Geen | Geen | Geen | 92611.244 | 467542.831
3268 | Haaswijklaan | 1095-34 | 800 | 92605.781 | 467562.085 | 1BD61EA6-6B9C-41AF-BDDD-B4EC40EC378F | Oegstgeest Noord |  |  |  |  | Staal |  |  | Haaswijklaan | RAL_onbekend | Poedercoat | 800 | Haaswijk-West |  | 080ST1 | Conisch |  | Enkele uithouder |  |  | Oegstgeest | 800 |  |  |  | 1095-34 | G0579.442E5E02-3CD9-4436-B8A1-A1D5A48AF26F | Gemeente Oegstgeest |  | Openbare verlichting | Wel in beheer | [8 empty] | Geen | Geen | VVE | Geen | Geen | Geen | 92605.781 | 467562.085
1223 | Haaswijklaan | 1095-35 | 800 | 92633.986 | 467539.654 | 6C240468-36FA-4C9F-9357-02C1D11744D7 | Oegstgeest Noord |  |  |  |  | Staal |  |  | Haaswijklaan | RAL_onbekend | Poedercoat | 800 | Haaswijk-Oost |  | 080ST1 | Conisch |  | Enkele uithouder |  |  | Oegstgeest | 800 |  |  |  | 1095-35 | G0579.B5CF023C-71CE-478D-A115-F873861A9E57 | Gemeente Oegstgeest |  | Openbare verlichting | Wel in beheer | [8 empty] | Geen | Geen | VVE | Geen | Geen | Geen | 92633.986 | 467539.654
1918 | Haaswijklaan | 1095-36 | 800 | 92646.012 | 467554.669 | 60BC764C-D8C4-4818-8540-C1A26B94ED18 | Oegstgeest Noord |  |  |  |  | Staal |  |  | Haaswijklaan | RAL_onbekend | Poedercoat | 800 | Haaswijk-Oost |  | 080ST1 | Conisch |  | Enkele uithouder |  |  | Oegstgeest | 800 |  |  |  | 1095-36 | G0579.E6AD069B-AB2C-496D-95B7-2B582BFD233D | Gemeente Oegstgeest |  | Openbare verlichting | Wel in beheer | [8 empty] | Geen | Geen | VVE | Geen | Geen | Geen | 92646.012 | 467554.669
2514 | Haaswijklaan | 1095-38 | 800 | 92617.898 | 467576.552 | EDC9324D-B717-4F1C-AB15-7DA7931E24A7 | Oegstgeest Noord |  |  |  |  | Staal |  |  | Haaswijklaan | RAL_onbekend | Poedercoat | 800 | Haaswijk-West |  | 080ST1 | Conisch |  | Enkele uithouder |  |  | Oegstgeest | 800 |  |  |  | 1095-38 | G0579.1E9F7423-BD56-4CE6-BC77-F42D03949973 | Gemeente Oegstgeest |  | Openbare verlichting | Wel in beheer | [8 empty] | Geen | Geen | VVE | Geen | Geen | Geen | 92617.898 | 467576.552
1774 | Haaswijklaan | 1095-4 |  | 92517.12 | 467352.647 | AD0140C8-94BF-47DF-8931-820C061FDA8A | Oudenhof | [7 empty] | Haaswijklaan | RAL_onbekend | Poedercoat |  | Bloemenbuurt |  | SPECIAL DU_voetplaat |  |  | Dubbele uithouder |  |  | Oegstgeest |  |  |  |  | 1095-4 | G0579.ECAF72D0-5466-483E-8F57-4AA10E3E34C5 | Gemeente Oegstgeest |  | Openbare verlichting | Wel in beheer | [8 empty] | Geen | Geen | VVE | Geen | Geen | Geen | 92517.12 | 467352.647
4318 | Haaswijklaan | 1095-40 | 800 | 92640.243 | 467573.622 | B05B588C-F1E7-4110-9DA3-11B6A506A90B | Oegstgeest Noord |  |  |  |  | Staal |  |  | Haaswijklaan | RAL_onbekend | Poedercoat | 800 | Haaswijk-Oost |  | 080STC_2 | Conisch |  | Dubbele uithouder |  |  | Oegstgeest | 800 |  |  |  | 1095-40 | G0579.9EE25094-7B2E-43D7-923E-529B04117035 | Gemeente Oegstgeest |  | Openbare verlichting | Wel in beheer | [8 empty] | Geen | Geen | VVE | Geen | Geen | Geen | 92640.243 | 467573.622
3329 | Haaswijklaan | 1095-42 | 800 | 92657.903 | 467582.933 | BE8B09DB-F33A-4056-868C-2B97A8A23474 | Oegstgeest Noord |  |  |  |  | Staal |  |  | Haaswijklaan | RAL_onbekend | Poedercoat | 800 | Haaswijk-Oost |  | 080ST1 | Conisch |  | Enkele uithouder |  |  | Oegstgeest | 800 |  |  |  | 1095-42 | G0579.4800FBD1-A70A-4B42-A063-A89557CF2773 | Gemeente Oegstgeest |  | Openbare verlichting | Wel in beheer | [8 empty] | Geen | Geen | VVE | Geen | Geen | Geen | 92657.903 | 467582.933
2246 | Haaswijklaan | 1095-44 | 800 | 92667.884 | 467600.319 | A4124A25-77CB-4625-AA20-D62EF4560AF5 | Oegstgeest Noord |  |  |  |  | Staal |  |  | Haaswijklaan | RAL_onbekend | Poedercoat | 800 | Haaswijk-Oost |  | 080ST1 | Conisch |  | Enkele uithouder |  |  | Oegstgeest | 800 |  |  |  | 1095-44 | G0579.0C4DA27D-B012-47F7-B775-93ECE2F43CDC | Gemeente Oegstgeest |  | Openbare verlichting | Wel in beheer | [8 empty] | Geen | Geen | VVE | Geen | Geen | Geen | 92667.884 | 467600.319
1076 | Haaswijklaan | 1095-46 | 400 | 92660 | 467611 | 9C20AB9A-F0B6-434C-8AE3-74ABCC5005BB | Oegstgeest Noord |  |  |  |  | Aluminium |  |  | Haaswijklaan | RAL_onbekend | Poedercoat | 400 | Haaswijk-West |  | 040AL1 | Conisch |  | Paaltop |  |  | Oegstgeest | 400 |  |  |  | 1095-46 | G0579.BA4E90C0-28B8-48FD-96DA-298B89B21E75 | Gemeente Oegstgeest |  | Openbare verlichting | Wel in beheer | [8 empty] | Geen | Geen | VVE | Geen | Geen | Geen | 92660 | 467611
3945 | Haaswijklaan | 1095-48 | 800 | 92682.105 | 467615.752 | 17EA4318-9473-4B77-A9CA-C84627C1329B | Oegstgeest Noord |  |  |  |  | Staal |  |  | Haaswijklaan | RAL_onbekend | Poedercoat | 800 | Haaswijk-Oost |  | 080ST1 | Conisch |  | Enkele uithouder |  |  | Oegstgeest | 800 |  |  |  | 1095-48 | G0579.723ACD2F-AF8D-412D-BB2E-0D15A8549AFD | Gemeente Oegstgeest |  | Openbare verlichting | Wel in beheer | [8 empty] | Geen | Geen | VVE | Geen | Geen | Geen | 92682.105 | 467615.752
1552 | Haaswijklaan | 1095-50 | 400 | 92679.512 | 467632.145 | AE3878A6-AC67-4F46-ACC2-202D5F414D34 | Oegstgeest Noord |  |  |  |  | Aluminium |  |  | Haaswijklaan | RAL_onbekend | Poedercoat | 400 | Haaswijk-West |  | 040AL1 | Conisch |  | Paaltop |  |  | Oegstgeest | 400 |  |  |  | 1095-50 | G0579.DB7AC78D-4DC8-48A3-A291-8A900F4C84BC | Gemeente Oegstgeest |  | Openbare verlichting | Wel in beheer | [8 empty] | Geen | Geen | VVE | Geen | Geen | Geen | 92679.512 | 467632.145
2061 | Haaswijklaan | 1095-52 | 800 | 92697.961 | 467632.595 | 62AC3E9D-22B6-435D-BAB2-390983FAD8DA | Oegstgeest Noord |  |  |  |  | Staal |  |  | Haaswijklaan | RAL_onbekend | Poedercoat | 800 | Haaswijk-Oost |  | 080ST1 | Conisch |  | Enkele uithouder |  |  | Oegstgeest | 800 |  |  |  | 1095-52 | G0579.F0C7A606-6FA9-4DCE-B58F-35F4792345E4 | Gemeente Oegstgeest |  | Openbare verlichting | Wel in beheer | [8 empty] | Geen | Geen | VVE | Geen | Geen | Geen | 92697.961 | 467632.595
3174 | Haaswijklaan | 1095-54 | 800 | 92712.24 | 467650.368 | 5BEF6DED-3A84-4ADB-AF65-9D08E7F880E5 | Oegstgeest Noord |  |  |  |  | Staal |  |  | Haaswijklaan | RAL_onbekend | Poedercoat | 800 | Haaswijk-Oost |  | 080ST1 | Conisch |  | Enkele uithouder |  |  | Oegstgeest | 800 |  |  |  | 1095-54 | G0579.4D56F239-E2EC-437F-B485-26B2B1E262F8 | Gemeente Oegstgeest |  | Openbare verlichting | Wel in beheer | [8 empty] | Geen | Geen | VVE | Geen | Geen | Geen | 92712.24 | 467650.368
1881 | Haaswijklaan | 1095-56 | 400 | 92698.87 | 467659.233 | 9317644A-6520-4249-8A7A-94A008271856 | Oegstgeest Noord |  |  |  |  | Aluminium |  |  | Haaswijklaan | RAL_onbekend | Poedercoat | 400 | Haaswijk-West |  | 040AL1 | Conisch |  | Paaltop |  |  | Oegstgeest | 400 |  |  |  | 1095-56 | G0579.E30DCC22-FFD3-46A5-B5EF-CBCC091FF8E4 | Gemeente Oegstgeest |  | Openbare verlichting | Wel in beheer | [8 empty] | Geen | Geen | VVE | Geen | Geen | Geen | 92698.87 | 467659.233
3942 | Haaswijklaan | 1095-58 | 800 | 92724.43 | 467669.926 | 33912F16-2517-4F52-918D-4426A58AA240 | Oegstgeest Noord |  |  |  |  | Staal |  |  | Haaswijklaan | RAL_onbekend | Poedercoat | 800 | Haaswijk-Oost |  | 080ST1 | Conisch |  | Enkele uithouder |  |  | Oegstgeest | 800 |  |  |  | 1095-58 | G0579.72006A29-90C0-4ECA-8BBF-FBEFB6961516 | Gemeente Oegstgeest |  | Openbare verlichting | Wel in beheer | [8 empty] | Geen | Geen | VVE | Geen | Geen | Geen | 92724.43 | 467669.926
4325 | Haaswijklaan | 1095-6 |  | 92530.16 | 467347.516 | A40EF7FA-E6AE-4F0F-A7EB-2932E763A77E | Oudenhof | [7 empty] | Haaswijklaan | RAL_onbekend | Poedercoat |  | Bloemenbuurt |  | SPECIAL DU_voetplaat |  |  | Dubbele uithouder |  |  | Oegstgeest |  |  |  |  | 1095-6 | G0579.9E543E92-ED33-4290-9A92-01D6BF6235CE | Gemeente Oegstgeest |  | Openbare verlichting | Wel in beheer | [8 empty] | Geen | Geen | VVE | Geen | Geen | Geen | 92530.16 | 467347.516
2386 | Haaswijklaan | 1095-60 | 400 | 92712.573 | 467687.946 | 360139B9-ECD2-4EC2-BDEF-64344E505D7C | Oegstgeest Noord |  |  |  |  | Aluminium |  |  | Haaswijklaan | RAL_onbekend | Poedercoat | 400 | Haaswijk-West |  | 040AL1 | Conisch |  | Paaltop |  |  | Oegstgeest | 400 |  |  |  | 1095-60 | G0579.049F2510-202D-41A3-B516-0553DF61AC35 | Gemeente Oegstgeest |  | Openbare verlichting | Wel in beheer | [8 empty] | Geen | Geen | VVE | Geen | Geen | Geen | 92712.573 | 467687.946
2548 | Haaswijklaan | 1095-62 | 800 | 92735.848 | 467692.367 | 4364E362-195B-4714-AB21-5620FEEC5BF3 | Oegstgeest Noord |  |  |  |  | Staal |  |  | Haaswijklaan | RAL_onbekend | Poedercoat | 800 | Haaswijk-Oost |  | 080ST1 | Conisch |  | Enkele uithouder |  |  | Oegstgeest | 800 |  |  |  | 1095-62 | G0579.1114AF74-0FAC-4B08-9BC3-B32D399DB63C | Gemeente Oegstgeest |  | Openbare verlichting | Wel in beheer | [8 empty] | Geen | Geen | VVE | Geen | Geen | Geen | 92735.848 | 467692.367
1967 | Haaswijklaan | 1095-64 | 800 | 92746.634 | 467714.272 | 3F0C8201-48C6-4571-A164-BD86ABA7834D | Oegstgeest Noord |  |  |  |  | Staal |  |  | Haaswijklaan | RAL_onbekend | Poedercoat | 800 | Haaswijk-Oost |  | 080ST1 | Conisch |  | Enkele uithouder |  |  | Oegstgeest | 800 |  |  |  | 1095-64 | G0579.E954EF3C-4129-49E2-8D36-922A98E51099 | Gemeente Oegstgeest |  | Openbare verlichting | Wel in beheer | [8 empty] | Geen | Geen | VVE | NUTS | Geen | Geen | 92746.634 | 467714.272
1601 | Haaswijklaan | 1095-66 | 800 | 92757.184 | 467735.436 | 958A6796-5913-403B-AE36-55B9440F3CC5 | Oegstgeest Noord |  |  |  |  | Staal |  |  | Haaswijklaan | RAL_onbekend | Poedercoat | 800 | Haaswijk-Oost |  | 080ST1 | Conisch |  | Enkele uithouder |  |  | Oegstgeest | 800 |  |  |  | 1095-66 | G0579.DF2EC21F-B44D-4A06-A7E7-0233367CB9E9 | Gemeente Oegstgeest |  | Openbare verlichting | Wel in beheer | [8 empty] | Geen | Geen | VVE | NUTS | Geen | Geen | 92757.184 | 467735.436
3295 | Haaswijklaan | 1095-68 | 800 | 92767.639 | 467756.456 | 4856DD9F-857D-47FA-B76B-0F130DABC0B5 | Oegstgeest Noord |  |  |  |  | Staal |  |  | Haaswijklaan | RAL_onbekend | Poedercoat | 800 | Haaswijk-Oost |  | 080ST1 | Conisch |  | Enkele uithouder |  |  | Oegstgeest | 800 |  |  |  | 1095-68 | G0579.4597B3AF-276F-42C2-99EC-B137F656DAE2 | Gemeente Oegstgeest |  | Openbare verlichting | Wel in beheer | [8 empty] | Geen | Geen | VVE | NUTS | Geen | Geen | 92767.639 | 467756.456
1055 | Haaswijklaan | 1095-70 | 400 | 92790.606 | 467769.937 | A6EBBC89-0717-44CA-9F24-893A94C94478 | Oegstgeest Noord |  |  |  |  | Staal |  |  | Haaswijklaan | RAL_onbekend | Poedercoat | 400 | Haaswijk-Oost |  | ST4,0 PT CON | Conisch |  | Paaltop |  |  | Oegstgeest | 400 |  |  |  | 1095-70 | G0579.A8779AAC-ECA1-46B7-8F19-D68D99943360 | Gemeente Oegstgeest |  | Openbare verlichting | Wel in beheer | [8 empty] | Geen | Geen | VVE | NUTS | Geen | Geen | 92790.606 | 467769.937
2645 | Haaswijklaan | 1095-72 | 800 | 92774.261 | 467779.569 | 72E9573B-6BC0-46E3-B46F-F81D36E001FF | Oegstgeest Noord |  |  |  |  | Staal |  |  | Haaswijklaan | RAL_onbekend | Poedercoat | 800 | Haaswijk-Oost |  | 080ST1 | Conisch |  | Enkele uithouder |  |  | Oegstgeest | 800 |  |  |  | 1095-72 | G0579.18F7A520-B249-4D2D-B6B9-3617F0987CE6 | Gemeente Oegstgeest |  | Openbare verlichting | Wel in beheer | [8 empty] | Geen | Geen | VVE | NUTS | Geen | Geen | 92774.261 | 467779.569
2860 | Haaswijklaan | 1095-74 | 400 | 92786.056 | 467789.169 | B08C7CDE-DC58-4FEB-B36D-9AA55CC369FF | Oegstgeest Noord |  |  |  |  | Staal |  |  | Haaswijklaan | RAL_onbekend | Poedercoat | 400 | Haaswijk-Oost |  | ST4,0 PT CON | Conisch |  | Paaltop |  |  | Oegstgeest | 400 |  |  |  | 1095-74 | G0579.2734E948-9A6F-44CA-97C3-C799D809C1F3 | Gemeente Oegstgeest |  | Openbare verlichting | Wel in beheer | [8 empty] | Geen | Geen | VVE | NUTS | Geen | Geen | 92786.056 | 467789.169
1618 | Haaswijklaan | 1095-76 | 400 | 92781.655 | 467808.606 | FF9375D9-87CD-4735-ACF8-83388653065F | Oegstgeest Noord |  |  |  |  | Staal |  |  | Haaswijklaan | RAL_onbekend | Poedercoat | 400 | Haaswijk-Oost |  | ST4,0 PT CON | Conisch |  | Paaltop |  |  | Oegstgeest | 400 |  |  |  | 1095-76 | G0579.D1EA3D8C-F3C1-4455-9E50-AF3E2DDF20AB | Gemeente Oegstgeest |  | Openbare verlichting | Wel in beheer | [8 empty] | Geen | Geen | VVE | NUTS | Geen | Geen | 92781.655 | 467808.606
4330 | Haaswijklaan | 1095-78 | 800 | 92770.36 | 467807.446 | FFE133DD-AB7B-4B7C-B866-E8F58631628B | Oegstgeest Noord |  |  |  |  | Staal |  |  | Haaswijklaan | RAL_onbekend | Poedercoat | 800 | Haaswijk-Oost |  | 080ST1 | Conisch |  | Enkele uithouder |  |  | Oegstgeest | 800 |  |  |  | 1095-78 | G0579.9FA4B608-7067-4986-80A4-01F58F40041B | Gemeente Oegstgeest |  | Openbare verlichting | Wel in beheer | [8 empty] | Geen | Geen | VVE | NUTS | Geen | Geen | 92770.36 | 467807.446
2913 | Haaswijklaan | 1095-79 | 800 | 92756.633 | 467807.049 | 6E6C4631-BDE2-458D-8BEF-1989CC37C982 | Oegstgeest Noord |  |  |  |  | Staal |  |  | Haaswijklaan | RAL_onbekend | Poedercoat | 800 | Haaswijk-West |  | 080ST1 | Conisch |  | Enkele uithouder |  |  | Oegstgeest | 800 |  |  |  | 1095-79 | G0579.3B5F79AA-1F5C-42DE-AA49-7D1ECE60A2B5 | Gemeente Oegstgeest |  | Openbare verlichting | Wel in beheer | [8 empty] | Geen | Geen | VVE | Geen | Geen | Geen | 92756.633 | 467807.049
2666 | Haaswijklaan | 1095-8 |  | 92537.083 | 467365.36 | 3D3749FF-6128-411E-9B3A-9935E35AC188 | Oudenhof | Hoofdwegen | [6 empty] | Haaswijklaan | RAL_onbekend | Poedercoat |  | Bloemenbuurt |  | SPECIAL DU_voetplaat |  |  | Dubbele uithouder |  |  | Oegstgeest |  |  |  |  | 1095-8 | G0579.1951A38B-C1BE-4C97-993A-843A9327AB65 | Derden |  | Openbare verlichting | Wel in beheer niet in eigendom | [8 empty] | Geen | Geen | VVE | Geen | Geen | Overig - HH Rijnland | 92537.083 | 467365.36
3292 | Haaswijklaan | 1095-80 | 400 | 92774.958 | 467827.87 | 40997A2A-E220-44C9-B3C4-1C1EAED5E022 | Oegstgeest Noord |  |  |  |  | Staal |  |  | Haaswijklaan | RAL_onbekend | Poedercoat | 400 | Haaswijk-Oost |  | ST4,0 PT CON | Conisch |  | Paaltop |  |  | Oegstgeest | 400 |  |  |  | 1095-80 | G0579.4576837B-D315-4E89-B13A-FEF6360CC0D1 | Gemeente Oegstgeest |  | Openbare verlichting | Wel in beheer | [8 empty] | Geen | Geen | VVE | NUTS | Geen | Geen | 92774.958 | 467827.87
2627 | Haaswijklaan | 1095-82 | 800 | 92759.532 | 467831.826 | 754FD7FE-FF96-4C94-83ED-789FB974B044 | Oegstgeest Noord |  |  |  |  | Staal |  |  | Haaswijklaan | RAL_onbekend | Poedercoat | 800 | Haaswijk-West |  | 080ST2 | Conisch |  | Dubbele uithouder |  |  | Oegstgeest | 800 |  |  |  | 1095-82 | G0579.172B2ECC-8EC3-44CD-A9CE-25089CBA071A | Gemeente Oegstgeest |  | Openbare verlichting | Wel in beheer | [8 empty] | Geen | Geen | VVE | NUTS | Geen | Geen | 92759.532 | 467831.826
2960 | Haaswijklaan | 1095-84 | 800 | 92755.904 | 467847.559 | 4E1609A0-86DA-45B6-BA45-11A852E6F907 | Oegstgeest Noord |  |  |  |  | Staal |  |  | Haaswijklaan | RAL_onbekend | Poedercoat | 800 | Haaswijk-West |  | 080ST2 | Conisch |  | Dubbele uithouder |  |  | Oegstgeest | 800 |  |  |  | 1095-84 | G0579.3E6E48F0-3940-490D-B43C-365E588E8F8D | Gemeente Oegstgeest |  | Openbare verlichting | Wel in beheer | [8 empty] | Geen | Geen | VVE | NUTS | Geen | Geen | 92755.904 | 467847.559
3316 | Haaswijklaan | 1095-86 | 800 | 92759.784 | 467870.688 | B1078643-1A6D-47F0-A388-39C5A05523C6 | Oegstgeest Noord |  |  |  |  | Staal |  |  | Haaswijklaan | RAL_onbekend | Poedercoat | 800 | De Morsebel |  | 080ST1 | Conisch |  | Enkele uithouder |  |  | Oegstgeest | 800 |  |  |  | 1095-86 | G0579.4709AD3A-636A-456C-A62E-48A9D0C6FE99 | Gemeente Oegstgeest |  | Openbare verlichting | Wel in beheer | [8 empty] | Geen | Geen | VVE | NUTS | Geen | Geen | 92759.784 | 467870.688
4385 | Haaswijklaan | 1095-87 | 800 | 92746.192 | 467866.899 | 91CC507A-1533-43F0-852A-6A8CD4751189 | Oegstgeest Noord |  |  |  |  | Staal |  |  | Haaswijklaan | RAL_onbekend | Poedercoat | 800 | Haaswijk-West |  | 080ST1 | Conisch |  | Enkele uithouder |  |  | Oegstgeest | 800 |  |  |  | 1095-87 | G0579.9244BE36-365A-4389-BFAC-95D56882B939 | Gemeente Oegstgeest |  | Openbare verlichting | Wel in beheer | [8 empty] | Geen | Geen | VVE | Geen | Geen | Geen | 92746.192 | 467866.899
2977 | Haaswijklaan | 1095-88 | 800 | 92749.299 | 467890.511 | CC38DEEF-5AFC-4CB7-AA19-04F449110727 | Oegstgeest Noord |  |  |  |  | Staal |  |  | Haaswijklaan | RAL_onbekend | Poedercoat | 800 | De Morsebel |  | 080ST1 | Conisch |  | Enkele uithouder |  |  | Oegstgeest | 800 |  |  |  | 1095-88 | G0579.3F81100B-C103-4C07-8E07-5B9970567586 | Gemeente Oegstgeest |  | Openbare verlichting | Wel in beheer | [8 empty] | Geen | Geen | VVE | NUTS | Geen | Geen | 92749.299 | 467890.511
2478 | Haaswijklaan | 1095-90 | 800 | 92729.454 | 467909.067 | 4E85BC4C-C50C-46F7-A955-6A8C8F555CB8 | Oegstgeest Noord |  |  |  |  | Staal |  |  | Haaswijklaan | RAL_onbekend | Poedercoat | 800 | De Morsebel |  | 080ST1 | Conisch |  | Enkele uithouder |  |  | Oegstgeest | 800 |  |  |  | 1095-90 | G0579.1B95DB9E-935E-4413-B891-93D7C3E136A2 | Gemeente Oegstgeest |  | Openbare verlichting | Wel in beheer | [8 empty] | Geen | Geen | VVE | NUTS | Geen | Geen | 92729.454 | 467909.067
3328 | Haaswijklaan | 1095-92 | 800 | 92708.252 | 467922.064 | ED58C954-9D9E-47B3-9959-DB82E47AEC9F | Oegstgeest Noord |  |  |  |  | Staal |  |  | Haaswijklaan | RAL_onbekend | Poedercoat | 800 | De Morsebel |  | 080ST1 | Conisch |  | Enkele uithouder |  |  | Oegstgeest | 800 |  |  |  | 1095-92 | G0579.48E77E06-C39E-471E-8351-FEABE0D55DF8 | Gemeente Oegstgeest |  | Openbare verlichting | Wel in beheer | [8 empty] | Geen | Geen | VVE | NUTS | Geen | Geen | 92708.252 | 467922.064
4025 | Haaswijklaan | 1095-94 | 800 | 92687.657 | 467934.674 | 50A7BC03-209B-483B-8B14-8E3CDB32998D | Oegstgeest Noord |  |  |  |  | Staal |  |  | Haaswijklaan | RAL_onbekend | Poedercoat | 800 | De Morsebel |  | 080ST1 | Conisch |  | Enkele uithouder |  |  | Oegstgeest | 800 |  |  |  | 1095-94 | G0579.78DFAD76-B91E-467D-92E1-E3E586F69875 | Gemeente Oegstgeest |  | Openbare verlichting | Wel in beheer | [8 empty] | Geen | Geen | VVE | NUTS | Geen | Geen | 92687.657 | 467934.674
3298 | Haaswijklaan | 1095-96 | 800 | 92667.158 | 467947.296 | 5E45063A-C6CA-4F1D-B191-3CD819F6E4B7 | Oegstgeest Noord |  |  |  |  | Staal |  |  | Haaswijklaan | RAL_onbekend | Poedercoat | 800 | De Morsebel |  | 080ST1 | Conisch |  | Enkele uithouder |  |  | Oegstgeest | 800 |  |  |  | 1095-96 | G0579.46DC7BFF-D615-4CC7-93AD-A81A9E01B0D4 | Gemeente Oegstgeest |  | Openbare verlichting | Wel in beheer | [8 empty] | Geen | Geen | VVE | NUTS | Geen | Geen | 92667.158 | 467947.296
2226 | Haaswijklaan | 1095-98 | 800 | 92646.809 | 467960.078 | 29AF3FF0-C95E-4BBC-A9CA-C765DC6AE318 | Oegstgeest Noord |  |  |  |  | Staal |  |  | Haaswijklaan | RAL_onbekend | Poedercoat | 800 | De Morsebel |  | 080ST1 | Conisch |  | Enkele uithouder |  |  | Oegstgeest | 800 |  |  |  | 1095-98 | G0579.0B35263F-7CF7-497C-99F7-653200F53D69 | Gemeente Oegstgeest |  | Openbare verlichting | Wel in beheer | [8 empty] | Geen | Geen | VVE | NUTS | Geen | Geen | 92646.809 | 467960.078
1313 | Hans Lodeizenlaan | 1096-2 | 400 | 93049.655 | 467467.621 | 45D67272-04BA-4D13-8391-848404BE0F55 | Oegstgeest Noord |  |  |  |  | Staal |  |  | Hans Lodeizenlaan | RAL_onbekend | Poedercoat | 400 | Haaswijk-Oost |  | 4,0 ST PT CON | Conisch |  | Paaltop |  |  | Oegstgeest | 400 |  |  |  | 1096-2 | G0579.CB35C6EF-1C2B-4A36-B3B1-652D2BC6DFA8 | Gemeente Oegstgeest |  | Openbare verlichting | Wel in beheer | [8 empty] | Geen | Geen | VVE | Geen | Geen | Geen | 93049.655 | 467467.621
2818 | Hans Lodeizenlaan | 1096-4 | 400 | 93030.144 | 467477.414 | 7D2FC7FD-6105-4E83-90C3-2C13506DC8C7 | Oegstgeest Noord |  |  |  |  | Staal |  |  | Hans Lodeizenlaan | RAL_onbekend | Poedercoat | 400 | Haaswijk-Oost |  | 4,0 ST PT CON | Conisch |  | Paaltop |  |  | Oegstgeest | 400 |  |  |  | 1096-4 | G0579.240D3A5E-306C-4A46-9955-8C340398EE00 | Gemeente Oegstgeest |  | Openbare verlichting | Wel in beheer | [8 empty] | Geen | Geen | VVE | Geen | Geen | Geen | 93030.144 | 467477.414
2759 | Hazenboslaan | 1097-10 | 400 | 92794.884 | 466527.908 | CB12FB09-B288-4FBF-9C4B-CD1D6ACD4E4B | Oudenhof |  |  |  |  | Staal |  |  | Hazenboslaan | RAL_onbekend | Poedercoat | 400 | Zeeheldenbuurt |  | 040ST1 | Conisch |  | Paaltop |  |  | Oegstgeest | 400 |  |  |  | 1097-10 | G0579.2F921D26-A0C7-4867-A0FA-315D2ADA55A4 | Gemeente Oegstgeest |  | Openbare verlichting | Wel in beheer | [8 empty] | Geen | Geen | VVE | Geen | Geen | Geen | 92794.884 | 466527.908
2940 | Hazenboslaan | 1097-12 | 400 | 92818.395 | 466523.852 | 7BD43EF7-2F15-4BD5-838F-E0D8867B5DE3 | Oudenhof |  |  |  |  | Staal |  |  | Hazenboslaan | RAL_onbekend | Poedercoat | 400 | Zeeheldenbuurt |  | 040ST1 | Conisch |  | Paaltop |  |  | Oegstgeest | 400 |  |  |  | 1097-12 | G0579.3D17BC97-DE7C-4BB1-8CC8-C6B06D9B6B25 | Gemeente Oegstgeest |  | Openbare verlichting | Wel in beheer | [8 empty] | Geen | Geen | VVE | Geen | Geen | Geen | 92818.395 | 466523.852
2814 | Hazenboslaan | 1097-14 | 400 | 92820.315 | 466543.975 | 59EBC4F9-D0DF-4C4F-B21A-86E4B26A62EF | Oudenhof |  |  |  |  | Staal |  |  | Hazenboslaan | RAL_onbekend | Poedercoat | 400 | Zeeheldenbuurt |  | 040ST1 | Conisch |  | Paaltop |  |  | Oegstgeest | 400 |  |  |  | 1097-14 | G0579.24C9FF45-9531-4BB6-BD34-EE581EB65487 | Gemeente Oegstgeest |  | Openbare verlichting | Wel in beheer | [8 empty] | Geen | Geen | VVE | Geen | Geen | Geen | 92820.315 | 466543.975
2532 | Hazenboslaan | 1097-16 | 400 | 92791.049 | 466552.328 | 1B68E9BE-AA2F-4CE5-8A93-05CB2868C8F1 | Oudenhof |  |  |  |  | Staal |  |  | Hazenboslaan | RAL_onbekend | Poedercoat | 400 | Zeeheldenbuurt |  | 040ST1 | Conisch |  | Paaltop |  |  | Oegstgeest | 400 |  |  |  | 1097-16 | G0579.10E1C8AC-2119-4E7E-83AF-A0CA38E0DEFD | Gemeente Oegstgeest |  | Openbare verlichting | Wel in beheer | [8 empty] | Geen | Geen | VVE | Geen | Geen | Geen | 92791.049 | 466552.328
3314 | Hazenboslaan | 1097-18 | 400 | 92770.869 | 466558.164 | 8F8F4DE3-4BB0-440A-B60B-ABB24F43EFCA | Oudenhof |  |  |  |  | Staal |  |  | Hazenboslaan | RAL_onbekend | Poedercoat | 400 | Zeeheldenbuurt |  | 040ST1 | Conisch |  | Paaltop |  |  | Oegstgeest | 400 |  |  |  | 1097-18 | G0579.47E9AB34-2A1C-4242-BD2E-286F7D9DB0AB | Gemeente Oegstgeest |  | Openbare verlichting | Wel in beheer | [8 empty] | Geen | Geen | VVE | Geen | Geen | Geen | 92770.869 | 466558.164
2565 | Hazenboslaan | 1097-2 | 600 | 92751.414 | 466496.464 | 5FF2FEFD-9B4E-4B2A-BB28-B93D411E6644 | Oudenhof |  |  |  |  | Staal |  |  | Hazenboslaan | RAL 6005 | Poedercoat | 600 | Zeeheldenbuurt |  | 060ST1 | Conisch |  | Enkele uithouder |  |  | Oegstgeest | 600 |  |  |  | 1097-2 | G0579.128E5F56-E97B-494F-9F6D-EA58879BF206 | Gemeente Oegstgeest |  | Openbare verlichting | Wel in beheer | [8 empty] | Geen | Geen | VVE | Geen | Geen | Geen | 92751.414 | 466496.464
3998 | Hazenboslaan | 1097-20 | 400 | 92822.849 | 466568.343 | A0AC7FC2-EBBD-4926-9D07-EAEF6A1E7248 | Oudenhof |  |  |  |  | Staal |  |  | Hazenboslaan | RAL_onbekend | Poedercoat | 400 | Zeeheldenbuurt |  | 040ST1 | Conisch |  | Paaltop |  |  | Oegstgeest | 400 |  |  |  | 1097-20 | G0579.755138BB-7CD6-4C8E-A272-D58D0511B88B | Gemeente Oegstgeest |  | Openbare verlichting | Wel in beheer | [8 empty] | Geen | Geen | VVE | Geen | Geen | Geen | 92822.849 | 466568.343
3694 | Hazenboslaan | 1097-22 | 400 | 92796.671 | 466576.074 | 66CA76F5-B840-4C97-9C7E-D27B328D606C | Oudenhof |  |  |  |  | Staal |  |  | Hazenboslaan | RAL_onbekend | Poedercoat | 400 | Zeeheldenbuurt |  | 040ST1 | Conisch |  | Paaltop |  |  | Oegstgeest | 400 |  |  |  | 1097-22 | G0579.618B34FF-2125-4932-9F8D-DFD56A6FFDB1 | Gemeente Oegstgeest |  | Openbare verlichting | Wel in beheer | [8 empty] | Geen | Geen | VVE | Geen | Geen | Geen | 92796.671 | 466576.074
933 | Hazenboslaan | 1097-24 | 400 | 92773.938 | 466582.868 | EA78C554-8BF8-4E1F-86E6-FCAA6FCE0D35 | Oudenhof |  |  |  |  | Staal |  |  | Hazenboslaan | RAL_onbekend | Poedercoat | 400 | Zeeheldenbuurt |  | 040ST1 | Conisch |  | Paaltop |  |  | Oegstgeest | 400 |  |  |  | 1097-24 | G0579.A0A242CD-EDEF-44E0-8C50-BCB0A9B67229 | Gemeente Oegstgeest |  | Openbare verlichting | Wel in beheer | [8 empty] | Geen | Geen | VVE | Geen | Geen | Geen | 92773.938 | 466582.868
3210 | Hazenboslaan | 1097-26 | 400 | 92822.892 | 466595.041 | 9944EEA8-0975-4907-A726-FE6B451F7D49 | Oudenhof |  |  |  |  | Staal |  |  | Hazenboslaan | RAL_onbekend | Poedercoat | 400 | Zeeheldenbuurt |  | 040ST1 | Conisch |  | Paaltop |  |  | Oegstgeest | 400 |  |  |  | 1097-26 | G0579.4F571A5F-22F9-4259-9BFD-8BE388B6FECB | Gemeente Oegstgeest |  | Openbare verlichting | Wel in beheer | [8 empty] | Geen | Geen | VVE | Geen | Geen | Geen | 92822.892 | 466595.041
1982 | Hazenboslaan | 1097-28 | 400 | 92799.757 | 466600.67 | EE5D81FC-FF0D-4214-975A-2E78E60A28E2 | Oudenhof | Woongebied |  |  |  | Staal |  |  | Hazenboslaan | RAL_onbekend | Poedercoat | 400 | Zeeheldenbuurt |  | 040ST1 | Conisch |  | Paaltop |  |  | Oegstgeest | 400 |  |  |  | 1097-28 | G0579.FA8E998A-7389-44A8-965D-CA5AF9F5FF95 | Derden |  | Openbare verlichting | Wel in beheer niet in eigendom | [8 empty] | Geen | Geen | VVE | Geen | Geen | Geen | 92799.757 | 466600.67
3449 | Hazenboslaan | 1097-30 | 400 | 92777.281 | 466607.091 | FB1E0CC2-EB15-4539-AC6E-B5C0469439BD | Oudenhof | Woongebied |  |  |  | Staal |  |  | Hazenboslaan | RAL_onbekend | Poedercoat | 400 | Zeeheldenbuurt |  | 040ST1 | Conisch |  | Paaltop |  |  | Oegstgeest | 400 |  |  |  | 1097-30 | G0579.5092820B-B869-4665-AF99-89007EEF4505 | Derden |  | Openbare verlichting | Wel in beheer niet in eigendom | [8 empty] | Geen | Geen | VVE | Geen | Geen | Geen | 92777.281 | 466607.091
3347 | Hazenboslaan | 1097-32 | 600 | 92760.237 | 466575.236 | 998AE12B-C47B-46E4-9EE2-FB23F9380C94 | Oudenhof |  |  |  |  | Staal |  |  | Hazenboslaan | RAL 6005 | Poedercoat | 600 | Zeeheldenbuurt |  | 060ST1 | Conisch |  | Enkele uithouder |  |  | Oegstgeest | 600 |  |  |  | 1097-32 | G0579.4930CA30-F074-4DBD-BDFD-54639A28DCF1 | Gemeente Oegstgeest |  | Openbare verlichting | Wel in beheer | [8 empty] | Geen | Geen | VVE | Geen | Geen | Geen | 92760.237 | 466575.236
3988 | Hazenboslaan | 1097-33 | 600 | 92762.35 | 466599.576 | 521EC515-231F-4ABF-AFF0-15F2257A8E89 | Oudenhof |  |  |  |  | Staal |  |  | Hazenboslaan | RAL_onbekend |  | 600 | Zeeheldenbuurt |  | 060ST1 | Conisch |  | Enkele uithouder |  |  | Oegstgeest | 600 |  |  |  | 1097-33 | G0579.75C1431A-DAF2-4DB4-9FFB-1E7D5DC34F91 | Gemeente Oegstgeest |  | Openbare verlichting | Wel in beheer | [8 empty] | Geen | Geen | VVE | Geen | Geen | Geen | 92762.35 | 466599.576
3018 | Hazenboslaan | 1097-34 | 600 | 92756.979 | 466624.659 | BE723731-7515-4B0C-9AE3-13090E242FA4 | Oudenhof |  |  |  |  | Staal |  |  | Hazenboslaan | RAL_onbekend |  | 600 | Zeeheldenbuurt |  | 060ST1 | Conisch |  | Enkele uithouder |  |  | Oegstgeest | 600 |  |  |  | 1097-34 | G0579.3222CEC2-5510-48C3-8488-3BA5A110991F | Gemeente Oegstgeest |  | Openbare verlichting | Wel in beheer | [8 empty] | Geen | Geen | VVE | Geen | Geen | Geen | 92756.979 | 466624.659
1294 | Hazenboslaan | 1097-36 | 600 | 92766.066 | 466646.884 | B6960393-EFE8-41EC-BB1B-315E8BB2D570 | Oudenhof |  |  |  |  | Staal |  |  | Hazenboslaan | RAL 6005 | Poedercoat | 600 | Zeeheldenbuurt |  | 060ST1 | Conisch |  | Enkele uithouder |  |  | Oegstgeest | 600 |  |  |  | 1097-36 | G0579.CA2152B7-8930-4AC4-918F-10BAD9C72BEC | Gemeente Oegstgeest |  | Openbare verlichting | Wel in beheer | [8 empty] | Geen | Geen | VVE | Geen | Geen | Geen | 92766.066 | 466646.884
1812 | Hazenboslaan | 1097-38 | 600 | 92760.861 | 466673.744 | 8158176F-DF8F-4317-834A-A4F3E83C1A49 | Oudenhof |  |  |  |  | Staal |  |  | Hazenboslaan | RAL 6005 | Poedercoat | 600 | Zeeheldenbuurt |  | 060ST1 | Conisch |  | Enkele uithouder |  |  | Oegstgeest | 600 |  |  |  | 1097-38 | G0579.EE468D8E-DE61-40F2-A76D-2C5EF571B58A | Gemeente Oegstgeest |  | Openbare verlichting | Wel in beheer | [8 empty] | Geen | Geen | VVE | Geen | Geen | Geen | 92760.861 | 466673.744
4189 | Hazenboslaan | 1097-39 | 600 | 92769.7 | 466691.168 | 26F3FC4C-E397-4205-92E1-A26A9EA300B3 | Oudenhof |  |  |  |  | Staal |  |  | Hazenboslaan | RAL_onbekend |  | 600 | Zeeheldenbuurt |  | 060ST1 | Conisch |  | Enkele uithouder |  |  | Oegstgeest | 600 |  |  |  | 1097-39 | G0579.8505F2D6-8ACF-46AC-BED6-0F4525DC3DE7 | Gemeente Oegstgeest |  | Openbare verlichting | Wel in beheer | [8 empty] | Geen | Geen | VVE | Geen | Geen | Geen | 92769.7 | 466691.168
2110 | Hazenboslaan | 1097-4 | 600 | 92754.169 | 466521.645 | 7C150E9B-4AD8-41D4-94E6-B86B5EE9B03D | Oudenhof |  |  |  |  | Staal |  |  | Hazenboslaan | RAL 6005 | Poedercoat | 600 | Zeeheldenbuurt |  | 060ST1 | Conisch |  | Enkele uithouder |  |  | Oegstgeest | 600 |  |  |  | 1097-4 | G0579.F37E53AE-DF89-4C12-9A63-B21FF61A5656 | Gemeente Oegstgeest |  | Openbare verlichting | Wel in beheer | [8 empty] | Geen | Geen | VVE | Geen | Geen | Geen | 92754.169 | 466521.645
3154 | Hazenboslaan | 1097-40 | 600 | 92764.479 | 466721.842 | A79B965B-4BEF-4099-B2DF-1701678F12AD | Oudenhof |  |  |  |  | Staal |  |  | Hazenboslaan | RAL 6005 | Poedercoat | 600 | Zeeheldenbuurt |  | 060ST1 | Conisch |  | Enkele uithouder |  |  | Oegstgeest | 600 |  |  |  | 1097-40 | G0579.4CFBFBCF-0BCC-4F81-9D27-A23C8E49F2F3 | Gemeente Oegstgeest |  | Openbare verlichting | Wel in beheer | [8 empty] | Geen | Geen | VVE | Geen | Geen | Geen | 92764.479 | 466721.842
3807 | Hazenboslaan | 1097-42 | 600 | 92773.881 | 466740.715 | 7F26BD83-B562-48CC-AD55-E93010144A48 | Oudenhof |  |  |  |  | Staal |  |  | Hazenboslaan | RAL_onbekend | Poedercoat | 600 | Zeeheldenbuurt |  | 060ST1 | Conisch |  | Enkele uithouder |  |  | Oegstgeest | 600 |  |  |  | 1097-42 | G0579.689AD431-D5AC-4A4E-8364-AA3396F73D1E | Gemeente Oegstgeest |  | Openbare verlichting | Wel in beheer | [8 empty] | Geen | Geen | VVE | Geen | Geen | Geen | 92773.881 | 466740.715
3342 | Hazenboslaan | 1097-43 | 600 | 92777.209 | 466762.14 | 4C20FA5B-6A6B-483C-9FCC-51EC0AB79EE3 | Oudenhof |  |  |  |  | Staal |  |  | Hazenboslaan | RAL_onbekend | Poedercoat | 600 | Zeeheldenbuurt |  | 060ST1 | Conisch |  | Enkele uithouder |  |  | Oegstgeest | 600 |  |  |  | 1097-43 | G0579.49BCBCF6-696C-4B74-8624-E505432664A6 | Gemeente Oegstgeest |  | Openbare verlichting | Wel in beheer | [8 empty] | Geen | Geen | VVE | Geen | Geen | Geen | 92777.209 | 466762.14
4390 | Hazenboslaan | 1097-44 | 600 | 92773.745 | 466787.857 | 057A5CE3-0C2E-476D-8F95-BFEE821102F4 | Oudenhof |  |  |  |  | Staal |  |  | Hazenboslaan | RAL 6005 | Poedercoat | 600 | Zeeheldenbuurt |  | 060ST1 | Conisch |  | Enkele uithouder |  |  | Oegstgeest | 600 |  |  |  | 1097-44 | G0579.93DA65FD-0255-42DA-9219-C0A0D68CDA4A | Gemeente Oegstgeest |  | Openbare verlichting | Wel in beheer | [8 empty] | Geen | Geen | VVE | Geen | Geen | Geen | 92773.745 | 466787.857
1685 | Hazenboslaan | 1097-46 | 600 | 92784.977 | 466815.831 | 8B61A8B4-0243-44E6-AB1D-82B0C2728021 | Oudenhof |  |  |  |  | Staal |  |  | Hazenboslaan | RAL_onbekend | Poedercoat | 600 | Schildersbuurt |  | 080STC_V075_1 | Conisch |  | Enkele uithouder |  |  | Oegstgeest | 600 |  |  |  | 1097-46 | G0579.D6A71563-56F5-45A5-BA71-99A5ACD282F0 | Gemeente Oegstgeest |  | Openbare verlichting | Wel in beheer | [8 empty] | Geen | Geen | VVE | Geen | Geen | Geen | 92784.977 | 466815.831
1039 | Hazenboslaan | 1097-48 | 600 | 92776.683 | 466843.646 | D01B8672-A408-4567-931C-B89592568C83 | Oudenhof |  |  |  |  | Staal |  |  | Hazenboslaan | RAL 6005 | Poedercoat | 600 | Schildersbuurt |  | 080STC_V075_1 | Conisch |  | Enkele uithouder |  |  | Oegstgeest | 600 |  |  |  | 1097-48 | G0579.A71CD8C9-C697-40D5-A52F-21C76AECF760 | Gemeente Oegstgeest |  | Openbare verlichting | Wel in beheer | [8 empty] | Geen | Geen | VVE | Geen | Geen | Geen | 92776.683 | 466843.646
3907 | Hazenboslaan | 1097-50 | 600 | 92778.885 | 466870.694 | 49890536-6BCB-4180-9998-1F76ACF7EB50 | Oudenhof |  |  |  |  | Staal |  |  | Hazenboslaan | RAL 6005 | Poedercoat | 600 | Schildersbuurt |  | 080STC_V075_1 | Conisch |  | Enkele uithouder |  |  | Oegstgeest | 600 |  |  |  | 1097-50 | G0579.70E3E3E8-A999-42D7-BE9C-54A49907B0E8 | Gemeente Oegstgeest |  | Openbare verlichting | Wel in beheer | [8 empty] | Geen | Geen | VVE | Geen | Geen | Geen | 92778.885 | 466870.694
3906 | Hazenboslaan | 1097-52 | 800 | 92791.223 | 466893.552 | 5187DDC3-4107-4946-B4E2-640460958F8D | Oudenhof |  |  |  |  | Staal |  |  | Hazenboslaan | RAL_onbekend | Poedercoat | 800 | Schildersbuurt |  | 080STC_V075_1 | Conisch |  | Enkele uithouder |  |  | Oegstgeest | 800 |  | 2003 |  | 1097-52 | G0579.70EB6879-C137-4E36-A870-7A4A5251071C | Gemeente Oegstgeest |  | Openbare verlichting | Wel in beheer | [8 empty] | Geen | Geen | VVE | Geen | Geen | Geen | 92791.223 | 466893.552
3935 | Hazenboslaan | 1097-54 | 800 | 92782.409 | 466914.824 | D60A90F0-6C5A-4108-A056-18B734EC2149 | Oudenhof |  |  |  |  | Staal |  |  | Hazenboslaan | RAL 6005 | Poedercoat | 800 | Schildersbuurt |  | 080STC_V075_1 | Conisch |  | Enkele uithouder |  |  | Oegstgeest | 800 |  | 2003 |  | 1097-54 | G0579.71750664-7B3F-4DFB-9684-23E30E83FD56 | Gemeente Oegstgeest |  | Openbare verlichting | Wel in beheer | [8 empty] | Geen | Geen | VVE | Geen | Geen | Geen | 92782.409 | 466914.824
2660 | Hazenboslaan | 1097-56 | 800 | 92794.687 | 466934.389 | 795ABBC8-0933-47DC-8F3F-EB899B5262BF | Oudenhof |  |  |  |  | Staal |  |  | Hazenboslaan | RAL_onbekend | Poedercoat | 800 | Schildersbuurt |  | 080STC_V075_1 | Conisch |  | Enkele uithouder |  |  | Oegstgeest | 800 |  | 2003 |  | 1097-56 | G0579.19ED4B15-015E-4F06-9669-A4BABFDFD92E | Gemeente Oegstgeest |  | Openbare verlichting | Wel in beheer | [8 empty] | Geen | Geen | VVE | Geen | Geen | Geen | 92794.687 | 466934.389
1191 | Hazenboslaan | 1097-58 | 800 | 92787.972 | 466958.399 | F901B117-A0EE-4268-932E-33249AB95B87 | Oudenhof |  |  |  |  | Staal |  |  | Hazenboslaan | RAL 6005 | Poedercoat | 800 | Schildersbuurt |  | 080STC_V075_1 | Conisch |  | Enkele uithouder |  |  | Oegstgeest | 800 |  | 2003 |  | 1097-58 | G0579.B3B753F6-5196-444A-A6A5-1673E4DFA6A4 | Gemeente Oegstgeest |  | Openbare verlichting | Wel in beheer | [8 empty] | Geen | Geen | VVE | Geen | Geen | Geen | 92787.972 | 466958.399
2304 | Hazenboslaan | 1097-6 | 600 | 92757.277 | 466548.564 | EFEEEC24-554A-4AF8-8ADE-0929D4CFA700 | Oudenhof |  |  |  |  | Staal |  |  | Hazenboslaan | RAL 6005 | Poedercoat | 600 | Zeeheldenbuurt |  | 060ST1 | Conisch |  | Enkele uithouder |  |  | Oegstgeest | 600 |  |  |  | 1097-6 | G0579.00BC0BF7-AD11-4586-BD62-B0395C3E8E73 | Gemeente Oegstgeest |  | Openbare verlichting | Wel in beheer | [8 empty] | Geen | Geen | VVE | Geen | Geen | Geen | 92757.277 | 466548.564
1954 | Hazenboslaan | 1097-60 | 800 | 92793.885 | 466979.969 | 28DA843D-84AD-4446-90F7-F4CFAEA249D6 | Oudenhof |  |  |  |  | Staal |  |  | Hazenboslaan | RAL 6005 | Poedercoat | 800 | Schildersbuurt |  | 080STC_V075_1 | Conisch |  | Enkele uithouder |  |  | Oegstgeest | 800 |  | 2003 |  | 1097-60 | G0579.E8568FD9-D57B-4F27-BAD9-5E7E031DDAAA | Gemeente Oegstgeest |  | Openbare verlichting | Wel in beheer | [8 empty] | Geen | Geen | VVE | Geen | Geen | Geen | 92793.885 | 466979.969
835 | Hazenboslaan | 1097-62 | 800 | 92811.18 | 466997.221 | EA0BF885-D4FD-4F48-AD4C-CC76F1666467 | Oudenhof |  |  |  |  | Staal |  |  | Hazenboslaan | RAL 6005 | Poedercoat | 800 | Schildersbuurt |  | 080STC_V075_1 | Conisch |  | Enkele uithouder |  |  | Oegstgeest | 800 |  | 2003 |  | 1097-62 | G0579.AADCE20C-B2B0-49DA-A8B4-1B7D939BE48E | Gemeente Oegstgeest |  | Openbare verlichting | Wel in beheer | [8 empty] | Geen | Geen | VVE | Geen | Geen | Geen | 92811.18 | 466997.221
2823 | Hazenboslaan | 1097-64 | 800 | 92822.306 | 467023.655 | 7FBE1091-C954-45C4-8F7C-E74AE0057A00 | Oudenhof |  |  |  |  | Staal |  |  | Hazenboslaan | RAL 6005 | Poedercoat | 800 | Schildersbuurt |  | 080STC_V075_1 | Conisch |  | Enkele uithouder |  |  | Oegstgeest | 800 |  | 2003 |  | 1097-64 | G0579.2429FAD3-C9B2-40C0-91B3-031191C24256 | Gemeente Oegstgeest |  | Openbare verlichting | Wel in beheer | [8 empty] | Geen | Geen | VVE | Geen | Geen | Geen | 92822.306 | 467023.655
1802 | Hazenboslaan | 1097-66 | 800 | 92823.59 | 467053.599 | 04F01C0E-44D5-4F6A-90B2-8423A3C09CB5 | Oudenhof |  |  |  |  | Staal |  |  | Hazenboslaan | RAL 6005 | Poedercoat | 800 | Schildersbuurt |  | 080STC_V075_1 | Conisch |  | Enkele uithouder |  |  | Oegstgeest | 800 |  | 2003 |  | 1097-66 | G0579.EEC299CD-C698-4B04-A1E9-B572310E42C2 | Gemeente Oegstgeest |  | Openbare verlichting | Wel in beheer | [8 empty] | Geen | Geen | VVE | Geen | Geen | Geen | 92823.59 | 467053.599
1473 | Hazenboslaan | 1097-68 | 800 | 92842.755 | 467071.938 | 1F11E36D-0410-44FE-866C-5E09D7DE39E5 | Oudenhof |  |  |  |  | Staal |  |  | Hazenboslaan | RAL 6005 | Poedercoat | 800 | Schildersbuurt |  | 080STC_V075_1 | Conisch |  | Enkele uithouder |  |  | Oegstgeest | 800 |  | 2003 |  | 1097-68 | G0579.C6EF5EC1-8A29-485C-9D80-09A175C009FA | Gemeente Oegstgeest |  | Openbare verlichting | Wel in beheer | [8 empty] | Geen | Geen | VVE | Geen | Geen | Geen | 92842.755 | 467071.938
3541 | Hazenboslaan | 1097-70 | 800 | 92842.003 | 467097.294 | 686981B6-FCC2-48F8-864B-0389EF174281 | Oudenhof |  |  |  |  | Staal |  |  | Hazenboslaan | RAL 6005 | Poedercoat | 800 | Schildersbuurt |  | 080STC_V075_1 | Conisch |  | Enkele uithouder |  |  | Oegstgeest | 800 |  | 2003 |  | 1097-70 | G0579.5671AC45-E0E1-4416-843F-3E93531BD130 | Gemeente Oegstgeest |  | Openbare verlichting | Wel in beheer | [8 empty] | Geen | Geen | VVE | Geen | Geen | Geen | 92842.003 | 467097.294
3803 | Hazenboslaan | 1097-72 | 800 | 92860.639 | 467114.396 | D419551F-EE16-470A-9978-9252BE54A16D | Oudenhof |  |  |  |  | Staal |  |  | Hazenboslaan | RAL 6005 | Poedercoat | 800 | Schildersbuurt |  | 080STC_V075_1 | Conisch |  | Enkele uithouder |  |  | Oegstgeest | 800 |  | 2003 |  | 1097-72 | G0579.6852713B-5FE9-41E8-B45F-6257839C2690 | Gemeente Oegstgeest |  | Openbare verlichting | Wel in beheer | [8 empty] | Geen | Geen | VVE | Geen | Geen | Geen | 92860.639 | 467114.396
2414 | Hazenboslaan | 1097-74 | 800 | 92877.96 | 467155.044 | 1F090FEE-1F18-4637-944C-20B579F39196 | Oudenhof |  |  |  |  | Staal |  |  | Hazenboslaan | RAL 6005 | Poedercoat | 800 | Schildersbuurt |  | 080STC_V075_1 | Conisch |  | Enkele uithouder |  |  | Oegstgeest | 800 |  | 2003 |  | 1097-74 | G0579.07C485F0-DF86-41A6-A0EA-47C0BAB3EA0C | Gemeente Oegstgeest |  | Openbare verlichting | Wel in beheer | [8 empty] | Geen | Geen | VVE | Geen | Geen | Geen | 92877.96 | 467155.044
4343 | Hazenboslaan | 1097-76 | 800 | 92861.646 | 467137.962 | F709AED8-6FA4-4F17-BBB7-3C08947DFF6C | Oudenhof |  |  |  |  | Staal |  |  | Hazenboslaan | RAL 6005 | Poedercoat | 800 | Schildersbuurt |  | 080STC_V075_1 | Conisch |  | Enkele uithouder |  |  | Oegstgeest | 800 |  | 2003 |  | 1097-76 | G0579.9F6F5003-A8F1-4AD4-BEEF-F982C413B82B | Gemeente Oegstgeest |  | Openbare verlichting | Wel in beheer | [8 empty] | Geen | Geen | VVE | Geen | Geen | Geen | 92861.646 | 467137.962
3222 | Hazenboslaan | 1097-8 | 400 | 92767.026 | 466536.355 | 0EE79352-6AF9-4F18-B9CF-09445B487E6B | Oudenhof |  |  |  |  | Staal |  |  | Hazenboslaan | RAL_onbekend | Poedercoat | 400 | Zeeheldenbuurt |  | 040ST1 | Conisch |  | Paaltop |  |  | Oegstgeest | 400 |  |  |  | 1097-8 | G0579.403D78B8-BBB3-4BFC-BFBD-C6C692DC501E | Gemeente Oegstgeest |  | Openbare verlichting | Wel in beheer | [8 empty] | Geen | Geen | VVE | Geen | Geen | Geen | 92767.026 | 466536.355
692 | Heinrich Wittepad | 1098-22 | 400 | 93719.42 | 466207.23 | 5AE66B8D-AF21-493A-BAE5-C4633896DC2A | De Kwaak |  |  |  |  | Staal |  |  | Heinrich Wittepad | RAL_onbekend | Poedercoat | 400 | Poelgeest |  | ST4,0 PT CVL | Conisch |  | Paaltop |  |  | Oegstgeest | 400 |  |  |  | 1098-22 | G0579.7790723D-1008-492E-9CFF-11AFB86CE6C6 | Gemeente Oegstgeest |  | Openbare verlichting | Wel in beheer | [8 empty] | Geen | Geen | VVE | Geen | Geen | Geen | 93719.42 | 466207.23
679 | Heinrich Wittepad | 1098-24 | 400 | 93703.74 | 466212.135 | 506CA997-A1EE-486D-94F0-686BD0B696B6 | De Kwaak |  |  |  |  | Staal |  |  | Heinrich Wittepad | RAL_onbekend | Poedercoat | 400 | Poelgeest |  | ST4,0 PT CVL | Conisch |  | Paaltop |  |  | Oegstgeest | 400 |  |  |  | 1098-24 | G0579.1972FBC7-D478-4AEF-AFBF-014B17C6CF5E | Gemeente Oegstgeest |  | Openbare verlichting | Wel in beheer | [8 empty] | Geen | Geen | VVE | Geen | Geen | Geen | 93703.74 | 466212.135
684 | Heinrich Wittepad | 1098-26 | 400 | 93688.799 | 466213.856 | 595C70AE-6DF0-46FB-9DDF-6E52A12E7CED | De Kwaak |  |  |  |  | Staal |  |  | Heinrich Wittepad | RAL_onbekend | Poedercoat | 400 | Poelgeest |  | ST4,0 PT CVL | Conisch |  | Paaltop |  |  | Oegstgeest | 400 |  |  |  | 1098-26 | G0579.42F3162F-72BF-46A6-9E2E-7F5967968C90 | Gemeente Oegstgeest |  | Openbare verlichting | Wel in beheer | [8 empty] | Geen | Geen | VVE | Geen | Geen | Geen | 93688.799 | 466213.856
677 | Heinrich Wittepad | 1098-4 | 350 | 93800.388 | 466156.47 | B2A0E141-E490-43FE-8357-DA2167E1DD78 | De Kwaak |  |  |  |  | Staal |  |  | Heinrich Wittepad | RAL_onbekend | Poedercoat | 350 | Poelgeest |  | ST3,5 PT CVL | Conisch |  | Paaltop |  |  | Oegstgeest | 350 |  |  |  | 1098-4 | G0579.106CA071-C15D-4D1D-AC85-5AE200451EF7 | Gemeente Oegstgeest |  | Openbare verlichting | Wel in beheer | [8 empty] | Geen | Geen | VVE | Geen | Geen | Geen | 93800.388 | 466156.47
2691 | Heinrich Wittepad | 1098-6 | 350 | 93825 | 466160 | 23EF471A-09FE-4D12-ACBE-4FDE88093B5C | De Kwaak |  |  |  |  | Staal |  |  | Heinrich Wittepad | RAL_onbekend | Poedercoat | 350 | Poelgeest |  | ST3,5 PT CVL | Conisch |  | Paaltop |  |  | Oegstgeest | 350 |  |  |  | 1098-6 | G0579.2B1F7478-24A5-4BC0-B313-63C80B35A238 | Gemeente Oegstgeest |  | Openbare verlichting | Wel in beheer | [8 empty] | Geen | Geen | VVE | Geen | Geen | Geen | 93825 | 466160
3054 | Hélène Swarthlaan | 1099-2 | 400 | 92940.579 | 467606.815 | CB73E6BC-4B77-4F7E-A9C5-A680D814AE25 | Oegstgeest Noord |  |  |  |  | Staal |  |  | Hélène Swarthlaan | RAL_onbekend | Poedercoat | 400 | Haaswijk-Oost |  | 4,0 ST CVL PT | Conisch |  | Paaltop |  |  | Oegstgeest | 400 |  |  |  | 1099-2 | G0579.345E4127-13F3-4424-A1A7-A91049E67B49 | Gemeente Oegstgeest |  | Openbare verlichting | Wel in beheer | [8 empty] | Geen | Geen | VVE | Geen | Geen | Geen | 92940.579 | 467606.815
3843 | Hélène Swarthlaan | 1099-4 | 400 | 92985.821 | 467583.768 | F4872B3E-C259-46C5-914F-2CCD349AAC41 | Oegstgeest Noord |  |  |  |  | Staal |  |  | Hélène Swarthlaan | RAL_onbekend | Poedercoat | 400 | Haaswijk-Oost |  | 4,0 ST CVL PT | Conisch |  | Paaltop |  |  | Oegstgeest | 400 |  |  |  | 1099-4 | G0579.7BCC2960-2458-4DDD-91D5-79068CFC58B3 | Gemeente Oegstgeest |  | Openbare verlichting | Wel in beheer | [8 empty] | Geen | Geen | VVE | Geen | Geen | Geen | 92985.821 | 467583.768
3279 | Hélène Swarthlaan | 1099-6 | 400 | 93005.011 | 467574.414 | E837854A-C41B-4AFB-B3A6-98D79018CE62 | Oegstgeest Noord |  |  |  |  | Staal |  |  | Hélène Swarthlaan | RAL_onbekend | Poedercoat | 400 | Haaswijk-Oost |  | 4,0 ST CVL PT | Conisch |  | Paaltop |  |  | Oegstgeest | 400 |  |  |  | 1099-6 | G0579.45FB35E8-F036-49A3-AB11-779BE4629BB4 | Gemeente Oegstgeest |  | Openbare verlichting | Wel in beheer | [8 empty] | Geen | Geen | VVE | Geen | Geen | Geen | 93005.011 | 467574.414
1619 | Hélène Swarthlaan | 1099-8 | 400 | 93024.963 | 467561.159 | 00C7393C-D49D-4D8C-8F0D-EB05FCA7436D | Oegstgeest Noord |  |  |  |  | Staal |  |  | Hélène Swarthlaan | RAL_onbekend | Poedercoat | 400 | Haaswijk-Oost |  | 4,0 ST CVL PT | Conisch |  | Paaltop |  |  | Oegstgeest | 400 |  |  |  | 1099-8 | G0579.D1EC4C70-5171-40E6-9670-657D180FF8A2 | Gemeente Oegstgeest |  | Openbare verlichting | Wel in beheer | [8 empty] | Geen | Geen | VVE | Geen | Geen | Geen | 93024.963 | 467561.159
3918 | Hella Haasseplantsoen | 1100-10 | 400 | 93172.218 | 467279.307 | C450921A-9A3D-44B4-98AE-D9FDFF7659BE | Oegstgeest Noord |  |  |  |  | Staal |  |  | Hella Haasseplantsoen | RAL_onbekend | Poedercoat | 400 | Haaswijk-Oost |  |  | Conisch |  | Paaltop |  |  | Oegstgeest | 400 |  |  |  | 1100-10 | G0579.705DE6DC-8B39-4718-B950-CD2F44E88211 | Gemeente Oegstgeest |  | Openbare verlichting | Wel in beheer | [8 empty] | Geen | Geen | VVE | NUTS | Geen | Geen | 93172.218 | 467279.307
3795 | Hella Haasseplantsoen | 1100-12 | 400 | 93158.355 | 467269.273 | 1F5EB973-5726-41AC-ABC4-FF379A9C07AA | Oegstgeest Noord |  |  |  |  | Staal |  |  | Hella Haasseplantsoen | RAL_onbekend | Poedercoat | 400 | Haaswijk-Oost |  | 4,0 ST PT CON | Conisch |  | Paaltop |  |  | Oegstgeest | 400 |  |  |  | 1100-12 | G0579.68C4B51A-0BA0-4DEA-8A60-4DBCB2E92829 | Gemeente Oegstgeest |  | Openbare verlichting | Wel in beheer | [8 empty] | Geen | Geen | VVE | NUTS | Geen | Geen | 93158.355 | 467269.273
1203 | Hella Haasseplantsoen | 1100-14 | 400 | 93141.044 | 467261.691 | 9FCDCA41-086B-481D-BE7D-B7BCBEA56E19 | Oegstgeest Noord |  |  |  |  | Staal |  |  | Hella Haasseplantsoen | RAL_onbekend | Poedercoat | 400 | Haaswijk-Oost |  | 4,0 ST PT CON | Conisch |  | Paaltop |  |  | Oegstgeest | 400 |  |  |  | 1100-14 | G0579.B376EB29-D85A-4B4C-915A-E5FC00A16ED0 | Gemeente Oegstgeest |  | Openbare verlichting | Wel in beheer | [8 empty] | Geen | Geen | VVE | NUTS | Geen | Geen | 93141.044 | 467261.691
2451 | Hella Haasseplantsoen | 1100-16 | 400 | 93166.608 | 467252.67 | 7C7BC850-ACD8-44A4-8520-02B0D2AB32D1 | Oegstgeest Noord |  |  |  |  | Staal |  |  | Hella Haasseplantsoen | RAL_onbekend | Poedercoat | 400 | Haaswijk-Oost |  | 4,0 ST PT CON | Conisch |  | Paaltop |  |  | Oegstgeest | 400 |  |  |  | 1100-16 | G0579.099B876E-3225-4206-AF78-9CF7D1B0DC60 | Gemeente Oegstgeest |  | Openbare verlichting | Wel in beheer | [8 empty] | Geen | Geen | VVE | NUTS | Geen | Geen | 93166.608 | 467252.67
2996 | Hella Haasseplantsoen | 1100-18 | 400 | 93180.727 | 467235.063 | 5C1E3ED6-EAAB-49C1-B82E-1228C539D851 | Oegstgeest Noord |  |  |  |  | Staal |  |  | Hella Haasseplantsoen | RAL_onbekend | Poedercoat | 400 | Haaswijk-Oost |  | 4,0 ST PT CON | Conisch |  | Paaltop |  |  | Oegstgeest | 400 |  |  |  | 1100-18 | G0579.31BDC4AC-E988-4871-AD19-AFA0B663EBC5 | Gemeente Oegstgeest |  | Openbare verlichting | Wel in beheer | [8 empty] | Geen | Geen | VVE | NUTS | Geen | Geen | 93180.727 | 467235.063
2108 | Hella Haasseplantsoen | 1100-2 | 400 | 93117.283 | 467266.026 | 12E4862A-DDD8-4B94-B43F-3493A59A0666 | Oegstgeest Noord |  |  |  |  | Staal |  |  | Hella Haasseplantsoen | RAL_onbekend | Poedercoat | 400 | Haaswijk-Oost |  | 4,0 ST PT CON | Conisch |  | Paaltop |  |  | Oegstgeest | 400 |  |  |  | 1100-2 | G0579.F35FB667-91B4-490D-9EA3-D05FC517EC40 | Gemeente Oegstgeest |  | Openbare verlichting | Wel in beheer | [8 empty] | Geen | Geen | VVE | NUTS | Geen | Geen | 93117.283 | 467266.026
3747 | Hella Haasseplantsoen | 1100-4 | 400 | 93125.709 | 467286.413 | B2B82B50-69E1-4EFE-BBCE-5551CEF78AF3 | Oegstgeest Noord |  |  |  |  | Staal |  |  | Hella Haasseplantsoen | RAL_onbekend | Poedercoat | 400 | Haaswijk-Oost |  | 4,0 ST PT CON | Conisch |  | Paaltop |  |  | Oegstgeest | 400 |  |  |  | 1100-4 | G0579.652F4F6A-EBF1-480B-8197-137BD29CC5E0 | Gemeente Oegstgeest |  | Openbare verlichting | Wel in beheer | [8 empty] | Geen | Geen | VVE | NUTS | Geen | Geen | 93125.709 | 467286.413
2427 | Hella Haasseplantsoen | 1100-6 | 400 | 93133.587 | 467304.92 | 20576EA8-C8AF-44E4-80DC-89B23FA6FBB0 | Oegstgeest Noord |  |  |  |  | Staal |  |  | Hella Haasseplantsoen | RAL_onbekend | Poedercoat | 400 | Haaswijk-Oost |  | 4,0 ST PT CON | Conisch |  | Paaltop |  |  | Oegstgeest | 400 |  |  |  | 1100-6 | G0579.07849C48-141C-4773-BAC0-9BABD2416735 | Gemeente Oegstgeest |  | Openbare verlichting | Wel in beheer | [8 empty] | Geen | Geen | VVE | NUTS | Geen | Geen | 93133.587 | 467304.92
934 | Hella Haasseplantsoen | 1100-8 | 400 | 93184.668 | 467292.401 | AA983C62-A159-4FBD-AD2F-A62D7E3D8EB6 | Oegstgeest Noord |  |  |  |  | Staal |  |  | Hella Haasseplantsoen | RAL_onbekend | Poedercoat | 400 | Haaswijk-Oost |  | 4,0 ST PT CON | Conisch |  | Paaltop |  |  | Oegstgeest | 400 |  |  |  | 1100-8 | G0579.A0A73E01-B14B-49C1-9362-F3F59CB6B9F5 | Gemeente Oegstgeest |  | Openbare verlichting | Wel in beheer | [8 empty] | Geen | Geen | VVE | NUTS | Geen | Geen | 93184.668 | 467292.401
2314 | Hendrik Andriessenlaan | 1101-1 | 400 | 92526.935 | 467897.378 | 1CA91435-7AFA-4B79-A33D-5C378DACE21B | Oegstgeest Noord |  |  |  |  | Aluminium |  |  | Hendrik Andriessenlaan | RAL_onbekend | Poedercoat | 400 | Haaswijk-West |  | 040AL1 | Conisch |  | Paaltop |  |  | Oegstgeest | 400 |  |  |  | 1101-1 | G0579.00530373-5EA0-40AD-9523-B8AC883F3A8B | Gemeente Oegstgeest |  | Openbare verlichting | Wel in beheer | [8 empty] | Geen | Geen | VVE | Geen | Geen | Geen | 92526.935 | 467897.378
1722 | Hendrik Andriessenlaan | 1101-10 | 400 | 92585.924 | 467856.7 | 3A8CAE8C-EEBB-4851-8C16-35D6B2E37FBE | Oegstgeest Noord |  |  |  |  | Aluminium |  |  | Hendrik Andriessenlaan | RAL_onbekend | Poedercoat | 400 | Haaswijk-West |  | 040AL1 | Conisch |  | Paaltop |  |  | Oegstgeest | 400 |  |  |  | 1101-10 | G0579.D8FA3FD7-6392-4AD3-BE56-743F5C0C9AB0 | Gemeente Oegstgeest |  | Openbare verlichting | Wel in beheer | [8 empty] | Geen | Geen | VVE | Geen | Geen | Geen | 92585.924 | 467856.7
4055 | Hendrik Andriessenlaan | 1101-11 | 400 | 92578.079 | 467823.225 | 89C01970-4D73-4987-89C7-FB19AE1A6D62 | Oegstgeest Noord |  |  |  |  | Aluminium |  |  | Hendrik Andriessenlaan | RAL_onbekend | Poedercoat | 400 | Haaswijk-West |  | 040AL1 | Conisch |  | Paaltop |  |  | Oegstgeest | 400 |  |  |  | 1101-11 | G0579.8BAB43CE-8BE3-4400-9076-88BC97B99205 | Gemeente Oegstgeest |  | Openbare verlichting | Wel in beheer | [8 empty] | Geen | Geen | VVE | Geen | Geen | Geen | 92578.079 | 467823.225
2150 | Hendrik Andriessenlaan | 1101-12 | 400 | 92592.396 | 467835.793 | 48655C00-2109-4CB7-A0AF-2AC7D049F8BB | Oegstgeest Noord |  |  |  |  | Aluminium |  |  | Hendrik Andriessenlaan | RAL_onbekend | Poedercoat | 400 | Haaswijk-West |  | 040AL1 | Conisch |  | Paaltop |  |  | Oegstgeest | 400 |  |  |  | 1101-12 | G0579.F6812B85-8ABB-4963-B994-CB2126EAC424 | Gemeente Oegstgeest |  | Openbare verlichting | Wel in beheer | [8 empty] | Geen | Geen | VVE | Geen | Geen | Geen | 92592.396 | 467835.793
1581 | Hendrik Andriessenlaan | 1101-14 | 400 | 92611.95 | 467860.209 | 497BCF26-E7FF-4CD9-8D6B-B2615AD9073F | Oegstgeest Noord |  |  |  |  | Aluminium |  |  | Hendrik Andriessenlaan | RAL_onbekend | Poedercoat | 400 | Haaswijk-West |  | 040AL1 | Conisch |  | Paaltop |  |  | Oegstgeest | 400 |  |  |  | 1101-14 | G0579.DE0E143C-8E1B-452C-AF98-8C55A0CA7F36 | Gemeente Oegstgeest |  | Openbare verlichting | Wel in beheer | [8 empty] | Geen | Geen | VVE | Geen | Geen | Geen | 92611.95 | 467860.209
3345 | Hendrik Andriessenlaan | 1101-16 | 400 | 92610.848 | 467839.913 | 767AEE37-9B81-4FD2-AE31-7FB082A9D2D2 | Oegstgeest Noord |  |  |  |  | Aluminium |  |  | Hendrik Andriessenlaan | RAL_onbekend | Poedercoat | 400 | Haaswijk-West |  | 040AL1 | Conisch |  | Paaltop |  |  | Oegstgeest | 400 |  |  |  | 1101-16 | G0579.49F7DACD-14A9-4C35-9D52-324F961EF64C | Gemeente Oegstgeest |  | Openbare verlichting | Wel in beheer | [8 empty] | Geen | Geen | VVE | Geen | Geen | Geen | 92610.848 | 467839.913
2407 | Hendrik Andriessenlaan | 1101-18 | 400 | 92613.952 | 467821.959 | 6141ABE1-0E34-4122-ACB2-918164AEBE2A | Oegstgeest Noord |  |  |  |  | Aluminium |  |  | Hendrik Andriessenlaan | RAL_onbekend | Poedercoat | 400 | Haaswijk-West |  | 040AL1 | Conisch |  | Paaltop |  |  | Oegstgeest | 400 |  |  |  | 1101-18 | G0579.06723500-B25C-4EFA-B4FB-648FFE06CE88 | Gemeente Oegstgeest |  | Openbare verlichting | Wel in beheer | [8 empty] | Geen | Geen | VVE | Geen | Geen | Geen | 92613.952 | 467821.959
2248 | Hendrik Andriessenlaan | 1101-2 | 400 | 92549.13 | 467886.249 | DDD6826D-76A1-4079-A4AE-6C8613C7B634 | Oegstgeest Noord |  |  |  |  | Aluminium |  |  | Hendrik Andriessenlaan | RAL_onbekend | Poedercoat | 400 | Haaswijk-West |  | 040AL1 | Conisch |  | Paaltop |  |  | Oegstgeest | 400 |  |  |  | 1101-2 | G0579.0C590FCF-4AAC-44B3-ACAC-7D0B59DBCB9F | Gemeente Oegstgeest |  | Openbare verlichting | Wel in beheer | [8 empty] | Geen | Geen | VVE | Geen | Geen | Geen | 92549.13 | 467886.249
3922 | Hendrik Andriessenlaan | 1101-20 | 400 | 92634.354 | 467810.094 | 391B07D0-DC46-4D06-BB7C-F107695A4873 | Oegstgeest Noord |  |  |  |  | Aluminium |  |  | Hendrik Andriessenlaan | RAL_onbekend | Poedercoat | 400 | Haaswijk-West |  | 040AL1 | Conisch |  | Paaltop |  |  | Oegstgeest | 400 |  |  |  | 1101-20 | G0579.70783B66-9A42-4E91-AC69-59D9BE4A7D8E | Gemeente Oegstgeest |  | Openbare verlichting | Wel in beheer | [8 empty] | Geen | Geen | VVE | Geen | Geen | Geen | 92634.354 | 467810.094
3048 | Hendrik Andriessenlaan | 1101-22 | 400 | 92657.15 | 467797.111 | 738ECA58-DA59-4562-BADF-8CFF9649B7A8 | Oegstgeest Noord |  |  |  |  | Aluminium |  |  | Hendrik Andriessenlaan | RAL_onbekend | Poedercoat | 400 | Haaswijk-West |  | 040AL1 | Conisch |  | Paaltop |  |  | Oegstgeest | 400 |  |  |  | 1101-22 | G0579.34E30599-8985-4527-B9D5-12909B7995B1 | Gemeente Oegstgeest |  | Openbare verlichting | Wel in beheer | [8 empty] | Geen | Geen | VVE | Geen | Geen | Geen | 92657.15 | 467797.111
3622 | Hendrik Andriessenlaan | 1101-24 | 400 | 92678.977 | 467785.245 | 972EAD49-1A80-4F60-A72D-DFFB4FF3F638 | Oegstgeest Noord |  |  |  |  | Aluminium |  |  | Hendrik Andriessenlaan | RAL_onbekend | Poedercoat | 400 | Haaswijk-West |  | 040AL1 | Conisch |  | Paaltop |  |  | Oegstgeest | 400 |  |  |  | 1101-24 | G0579.6CE08FCD-16A9-49BB-BB47-3905DE62BFF4 | Gemeente Oegstgeest |  | Openbare verlichting | Wel in beheer | [8 empty] | Geen | Geen | VVE | Geen | Geen | Geen | 92678.977 | 467785.245
4101 | Hendrik Andriessenlaan | 1101-26 | 400 | 92671.705 | 467770.784 | 42AC2A8F-D709-4C6C-B087-DE1A9C5E0FAB | Oegstgeest Noord |  |  |  |  | Aluminium |  |  | Hendrik Andriessenlaan | RAL_onbekend | Poedercoat | 400 | Haaswijk-West |  | 040AL1 | Conisch |  | Paaltop |  |  | Oegstgeest | 400 |  |  |  | 1101-26 | G0579.8EE0EB80-63DE-4F3B-B1AB-07F3FC17618B | Gemeente Oegstgeest |  | Openbare verlichting | Wel in beheer | [8 empty] | Geen | Geen | VVE | Geen | Geen | Geen | 92671.705 | 467770.784
4040 | Hendrik Andriessenlaan | 1101-28 | 400 | 92702.195 | 467772.733 | 5DB3B67B-4AEC-499E-9611-1563AA7EA5AB | Oegstgeest Noord |  |  |  |  | Aluminium |  |  | Hendrik Andriessenlaan | RAL_onbekend | Poedercoat | 400 | Haaswijk-West |  | 040AL1 | Conisch |  | Paaltop |  |  | Oegstgeest | 400 |  |  |  | 1101-28 | G0579.79D8B0D1-8DDB-41C3-A603-207B8304EDEC | Gemeente Oegstgeest |  | Openbare verlichting | Wel in beheer | [8 empty] | Geen | Geen | VVE | Geen | Geen | Geen | 92702.195 | 467772.733
2830 | Hendrik Andriessenlaan | 1101-3 | 400 | 92716.759 | 467765.542 | 0D87235A-56D8-4974-A3A3-A6481CBC6979 | Oegstgeest Noord |  |  |  |  | Aluminium |  |  | Hendrik Andriessenlaan | RAL_onbekend | Poedercoat | 400 | Haaswijk-West |  | 040AL1 | Conisch |  | Paaltop |  |  | Oegstgeest | 400 |  |  |  | 1101-3 | G0579.25AE93CF-DE65-43EE-8B99-172098923AFE | Gemeente Oegstgeest |  | Openbare verlichting | Wel in beheer | [8 empty] | Geen | Geen | VVE | Geen | Geen | Geen | 92716.759 | 467765.542
1362 | Hendrik Andriessenlaan | 1101-32 | 400 | 92743.114 | 467753.369 | EC21ECE0-99A6-4F7B-BECF-CEF2E967EAC9 | Oegstgeest Noord |  |  |  |  | Aluminium |  |  | Hendrik Andriessenlaan | RAL_onbekend | Poedercoat | 400 | Haaswijk-West |  | 040AL1 | Conisch |  | Paaltop |  |  | Oegstgeest | 400 |  |  |  | 1101-32 | G0579.CE10A22B-4AD4-4547-849B-9BC55DA416BD | Gemeente Oegstgeest |  | Openbare verlichting | Wel in beheer | [8 empty] | Geen | Geen | VVE | Geen | Geen | Geen | 92743.114 | 467753.369
1792 | Hendrik Andriessenlaan | 1101-34 | 400 | 92734 | 467735 | 256E92EE-6B67-49F3-AD7A-25559729F999 | Oegstgeest Noord |  |  |  |  | Aluminium |  |  | Hendrik Andriessenlaan | RAL_onbekend | Poedercoat | 400 | Haaswijk-West |  | 040AL1 | Conisch |  | Paaltop |  |  | Oegstgeest | 400 |  |  |  | 1101-34 | G0579.ED3B63EC-E4A3-465C-9D90-1FABFBADE1B1 | Gemeente Oegstgeest |  | Openbare verlichting | Wel in beheer | [8 empty] | Geen | Geen | VVE | Geen | Geen | Geen | 92734 | 467735
1874 | Hendrik Andriessenlaan | 1101-4 | 400 | 92528.513 | 467865.192 | 243D74C1-80B2-47F7-90C5-FC7016337560 | Oegstgeest Noord |  |  |  |  | Aluminium |  |  | Hendrik Andriessenlaan | RAL_onbekend | Poedercoat | 400 | Haaswijk-West |  | 040AL1 | Conisch |  | Paaltop |  |  | Oegstgeest | 400 |  |  |  | 1101-4 | G0579.E28034A9-6524-48A1-82D9-AD991E2AA432 | Gemeente Oegstgeest |  | Openbare verlichting | Wel in beheer | [8 empty] | Geen | Geen | VVE | Geen | Geen | Geen | 92528.513 | 467865.192
2274 | Hendrik Andriessenlaan | 1101-6 | 400 | 92567.019 | 467873.072 | B7AB3E1D-497B-448A-BC1D-1764FEF2F74C | Oegstgeest Noord |  |  |  |  | Aluminium |  |  | Hendrik Andriessenlaan | RAL_onbekend | Poedercoat | 400 | Haaswijk-West |  | 040AL1 | Conisch |  | Paaltop |  |  | Oegstgeest | 400 |  |  |  | 1101-6 | G0579.0E228673-97DB-49DD-9310-666E15F43DB2 | Gemeente Oegstgeest |  | Openbare verlichting | Wel in beheer | [8 empty] | Geen | Geen | VVE | Geen | Geen | Geen | 92567.019 | 467873.072
2390 | Hendrik Andriessenlaan | 1101-8 | 400 | 92589.739 | 467873.448 | 0F3EFAD7-9EF4-498A-AEDF-E66E2DF42CB2 | Oegstgeest Noord |  |  |  |  | Aluminium |  |  | Hendrik Andriessenlaan | RAL_onbekend | Poedercoat | 400 | Haaswijk-West |  | 040AL1 | Conisch |  | Paaltop |  |  | Oegstgeest | 400 |  |  |  | 1101-8 | G0579.05E26CE7-B909-4209-B851-3FFEAE6C5E7A | Gemeente Oegstgeest |  | Openbare verlichting | Wel in beheer | [8 empty] | Geen | Geen | VVE | Geen | Geen | Geen | 92589.739 | 467873.448
4096 | Hendrik Jesselaan | 1102-10 | 400 | 93280.371 | 467808.275 | D4953359-E949-47F5-91B2-C9F11D722E89 | Oegstgeest Noord |  |  |  |  | Staal |  |  | Hendrik Jesselaan | RAL_onbekend | Poedercoat | 400 | De Morsebel |  | 040ST1 | Conisch |  | Paaltop |  |  | Oegstgeest | 400 |  |  |  | 1102-10 | G0579.8D9914AA-46EC-44EE-97EB-50B546A5ACE1 | Gemeente Oegstgeest |  | Openbare verlichting | Wel in beheer | [8 empty] | Geen | Geen | VVE | NUTS | Geen | Geen | 93280.371 | 467808.275
4368 | Hendrik Jesselaan | 1102-12 | 400 | 93256.787 | 467803.656 | 6337CBD6-8E27-4D4B-9252-B94977769A05 | Oegstgeest Noord | Woongebied |  |  |  | Staal |  |  | Hendrik Jesselaan | RAL_onbekend | Poedercoat | 400 | De Morsebel |  | 040ST1 | Conisch |  | Paaltop |  |  | Oegstgeest | 400 |  |  |  | 1102-12 | G0579.91166F92-A446-4A7D-8166-A2BD3C20302D | Derden |  | Openbare verlichting | Wel in beheer niet in eigendom | [8 empty] | Geen | Geen | VVE | Geen | Geen | Geen | 93256.787 | 467803.656
2487 | Hendrik Jesselaan | 1102-14 | 400 | 93240.727 | 467799.97 | 0C9CFC42-9CED-442F-879C-20DCFB594A75 | Oegstgeest Noord | Woongebied |  |  |  | Staal |  |  | Hendrik Jesselaan | RAL_onbekend | Poedercoat | 400 | De Morsebel |  | 040ST1 | Conisch |  | Paaltop |  |  | Oegstgeest | 400 |  |  |  | 1102-14 | G0579.1C9599E7-7F17-437B-89BF-F14E273BC108 | Derden |  | Openbare verlichting | Wel in beheer niet in eigendom | [8 empty] | Geen | Geen | VVE | Geen | Geen | Geen | 93240.727 | 467799.97
2739 | Hendrik Jesselaan | 1102-16 | 400 | 93234.299 | 467818.855 | 9040DC56-9C0B-4D10-8E03-EC422AC4F01C | Oegstgeest Noord |  |  |  |  | Staal |  |  | Hendrik Jesselaan | RAL_onbekend | Poedercoat | 400 | De Morsebel |  | 040ST1 | Conisch |  | Paaltop |  |  | Oegstgeest | 400 |  |  |  | 1102-16 | G0579.2E867826-6EB4-4A62-8C98-E57EDA3AA41C | Gemeente Oegstgeest |  | Openbare verlichting | Wel in beheer | [8 empty] | Geen | Geen | VVE | NUTS | Geen | Geen | 93234.299 | 467818.855
3075 | Hendrik Jesselaan | 1102-18 | 400 | 93222.382 | 467835.581 | 8EC8083C-1B6C-4DC0-9531-05223BC36334 | Oegstgeest Noord |  |  |  |  | Staal |  |  | Hendrik Jesselaan | RAL_onbekend | Poedercoat | 400 | De Morsebel |  | 040ST1 | Conisch |  | Paaltop |  |  | Oegstgeest | 400 |  |  |  | 1102-18 | G0579.36D16B89-3C79-45BF-BA6A-CB66BC7D2774 | Gemeente Oegstgeest |  | Openbare verlichting | Wel in beheer | [8 empty] | Geen | Geen | VVE | NUTS | Geen | Geen | 93222.382 | 467835.581
4186 | Hendrik Jesselaan | 1102-2 | 400 | 93268.898 | 467898.654 | E6225664-4FC2-4EFA-956A-65EFD780A607 | Oegstgeest Noord |  |  |  |  | Staal |  |  | Hendrik Jesselaan | RAL_onbekend | Poedercoat | 400 | De Morsebel |  | 040ST1 | Conisch |  | Paaltop |  |  | Oegstgeest | 400 |  |  |  | 1102-2 | G0579.85D2E6E6-35E1-487A-B63B-088439B03C6D | Gemeente Oegstgeest |  | Openbare verlichting | Wel in beheer | [8 empty] | Geen | Geen | VVE | NUTS | Geen | Geen | 93268.898 | 467898.654
909 | Hendrik Jesselaan | 1102-20 | 400 | 93228.183 | 467852.216 | 4DFDD793-64BD-449A-B670-A3D444D81676 | Oegstgeest Noord |  |  |  |  | Staal |  |  | Hendrik Jesselaan | RAL_onbekend | Poedercoat | 400 | De Morsebel |  | 040ST1 | Conisch |  | Paaltop |  |  | Oegstgeest | 400 |  |  |  | 1102-20 | G0579.AE1DCCE3-E442-4A5F-A260-74D62CCDEA5C | Gemeente Oegstgeest |  | Openbare verlichting | Wel in beheer | [8 empty] | Geen | Geen | VVE | NUTS | Geen | Geen | 93228.183 | 467852.216
2378 | Hendrik Jesselaan | 1102-22 | 400 | 93220.394 | 467868.908 | 10B41FDC-690D-480F-A948-3088478F7217 | Oegstgeest Noord |  |  |  |  | Staal |  |  | Hendrik Jesselaan | RAL_onbekend | Poedercoat | 400 | De Morsebel |  | 040ST1 | Conisch |  | Paaltop |  |  | Oegstgeest | 400 |  |  |  | 1102-22 | G0579.04202C9F-FA9E-4A72-9C1E-DD019FE40E41 | Gemeente Oegstgeest |  | Openbare verlichting | Wel in beheer | [8 empty] | Geen | Geen | VVE | NUTS | Geen | Geen | 93220.394 | 467868.908
2608 | Hendrik Jesselaan | 1102-24 | 400 | 93226.289 | 467780.947 | E8FBA0A1-EEF9-4D95-B64F-AB5AF09CE62D | Oegstgeest Noord |  |  |  |  | Staal |  |  | Hendrik Jesselaan | RAL_onbekend | Poedercoat | 400 | De Morsebel |  | 040ST1 | Conisch |  | Paaltop |  |  | Oegstgeest | 400 |  |  |  | 1102-24 | G0579.1598657D-9280-44EE-AEBD-DEC74FC4DB6A | Gemeente Oegstgeest |  | Openbare verlichting | Wel in beheer | [8 empty] | Geen | Geen | VVE | NUTS | Geen | Geen | 93226.289 | 467780.947
847 | Hendrik Jesselaan | 1102-26 | 400 | 93204.024 | 467771.782 | 6916C690-74B4-4350-8810-85C98B0D0E97 | Oegstgeest Noord | Woongebied |  |  |  | Staal |  |  | Hendrik Jesselaan | RAL_onbekend | Poedercoat | 400 | De Morsebel |  | 040ST1 | Conisch |  | Paaltop |  |  | Oegstgeest | 400 |  |  |  | 1102-26 | G0579.AA7AF87C-7482-44DB-B717-EC20FDAEC495 | Derden |  | Openbare verlichting | Wel in beheer niet in eigendom | [8 empty] | Geen | Geen | VVE | Geen | Geen | Geen | 93204.024 | 467771.782
3204 | Hendrik Jesselaan | 1102-28 | 400 | 93179.965 | 467777.188 | 519B7722-1815-4EB9-8C88-4C195D6E014F | Oegstgeest Noord |  |  |  |  | Staal |  |  | Hendrik Jesselaan | RAL_onbekend | Poedercoat | 400 | De Morsebel |  | 040ST1 | Conisch |  | Paaltop |  |  | Oegstgeest | 400 |  |  |  | 1102-28 | G0579.4FEA8BFD-BED4-403C-AC74-B569BD7466D8 | Gemeente Oegstgeest |  | Openbare verlichting | Wel in beheer | [8 empty] | Geen | Geen | VVE | NUTS | Geen | Geen | 93179.965 | 467777.188
2462 | Hendrik Jesselaan | 1102-3 | 400 | 93179.289 | 467803.027 | 9636773A-5CA5-44CE-BE0D-765C176B8655 | Oegstgeest Noord |  |  |  |  | Staal |  |  | Hendrik Jesselaan | RAL_onbekend | Poedercoat | 400 | De Morsebel |  | 040ST2040TU1 | Conisch |  | Paaltop |  |  | Oegstgeest | 400 |  |  |  | 1102-3 | G0579.1A39F51A-F434-4447-8160-BCA93E70A3BC | Gemeente Oegstgeest |  | Openbare verlichting | Wel in beheer | [8 empty] | Geen | Geen | VVE | NUTS | Geen | Geen | 93179.289 | 467803.027
3458 | Hendrik Jesselaan | 1102-32 | 400 | 93177.728 | 467828.816 | 138EF825-ADE0-49AE-9BED-1B2F51508535 | Oegstgeest Noord |  |  |  |  | Staal |  |  | Hendrik Jesselaan | RAL_onbekend | Poedercoat | 400 | De Morsebel |  | 040ST1 | Conisch |  | Paaltop |  |  | Oegstgeest | 400 |  |  |  | 1102-32 | G0579.51FE3882-A77F-41C7-80A9-56E1A513340F | Gemeente Oegstgeest |  | Openbare verlichting | Wel in beheer | [8 empty] | Geen | Geen | VVE | NUTS | Geen | Geen | 93177.728 | 467828.816
3959 | Hendrik Jesselaan | 1102-34 | 400 | 93176 | 467856 | A6497CE0-1CC4-4A97-928D-69E75E3B53A4 | Oegstgeest Noord |  |  |  |  | Staal |  |  | Hendrik Jesselaan | RAL_onbekend | Poedercoat | 400 | De Morsebel |  | 040ST1 | Conisch |  | Paaltop |  |  | Oegstgeest | 400 |  |  |  | 1102-34 | G0579.73BE337C-2189-4A4F-9FB7-A114DE79C094 | Gemeente Oegstgeest |  | Openbare verlichting | Wel in beheer | [8 empty] | Geen | Geen | VVE | NUTS | Geen | Geen | 93176 | 467856
2457 | Hendrik Jesselaan | 1102-36 | 400 | 93174.503 | 467878.47 | 239D6A70-C21D-481C-AA33-129686D63CE4 | Oegstgeest Noord |  |  |  |  | Staal |  |  | Hendrik Jesselaan | RAL_onbekend | Poedercoat | 400 | De Morsebel |  | 040ST1 | Conisch |  | Paaltop |  |  | Oegstgeest | 400 |  |  |  | 1102-36 | G0579.1AFCFE6A-D6A9-47B2-AA16-03AD81341F55 | Gemeente Oegstgeest |  | Openbare verlichting | Wel in beheer | [8 empty] | Geen | Geen | VVE | NUTS | Geen | Geen | 93174.503 | 467878.47
3228 | Hendrik Jesselaan | 1102-4 | 400 | 93273.326 | 467874.244 | 77C010E5-B81A-4E6E-9742-A30D8B887A46 | Oegstgeest Noord |  |  |  |  | Staal |  |  | Hendrik Jesselaan | RAL_onbekend | Poedercoat | 400 | De Morsebel |  | 040ST1 | Conisch |  | Paaltop |  |  | Oegstgeest | 400 |  |  |  | 1102-4 | G0579.41C978F8-AF8F-4C95-902E-310601CD592D | Gemeente Oegstgeest |  | Openbare verlichting | Wel in beheer | [8 empty] | Geen | Geen | VVE | NUTS | Geen | Geen | 93273.326 | 467874.244
2183 | Hendrik Jesselaan | 1102-6 | 400 | 93276.759 | 467855.486 | B0DAFB6C-46A4-40F1-99B7-849A55085272 | Oegstgeest Noord |  |  |  |  | Staal |  |  | Hendrik Jesselaan | RAL_onbekend | Poedercoat | 400 | De Morsebel |  | 040ST1 | Conisch |  | Paaltop |  |  | Oegstgeest | 400 |  |  |  | 1102-6 | G0579.F9A74576-CE55-4775-9BC9-C4E24695F770 | Gemeente Oegstgeest |  | Openbare verlichting | Wel in beheer | [8 empty] | Geen | Geen | VVE | NUTS | Geen | Geen | 93276.759 | 467855.486
870 | Hendrik Jesselaan | 1102-8 | 400 | 93281.471 | 467829.846 | 59D4B733-443B-475B-A8A8-886F10368AD8 | Oegstgeest Noord |  |  |  |  | Staal |  |  | Hendrik Jesselaan | RAL_onbekend | Poedercoat | 400 | De Morsebel |  | 040ST1 | Conisch |  | Paaltop |  |  | Oegstgeest | 400 |  |  |  | 1102-8 | G0579.AC1C153C-4CD7-44E7-957D-D9B02B61EFF7 | Gemeente Oegstgeest |  | Openbare verlichting | Wel in beheer | [8 empty] | Geen | Geen | VVE | NUTS | Geen | Geen | 93281.471 | 467829.846
1137 | Hendrik Petrus Berlagelaan | 1103-10 | 400 | 93232.306 | 468111.854 | 30C8B82E-9720-43D0-999E-744B383A0CAD | Oegstgeest Noord |  |  |  |  | Staal |  |  | Hendrik Petrus Berlagelaan | RAL_onbekend | Poedercoat | 400 | De Morsebel |  | 040ST1 | Cylindrisch |  | Paaltop |  |  | Oegstgeest | 400 |  |  |  | 1103-10 | G0579.BE9755F6-8CB5-442A-9BD5-740F66A87362 | Gemeente Oegstgeest |  | Openbare verlichting | Wel in beheer | [8 empty] | Geen | Geen | VVE | NUTS | Geen | Geen | 93232.306 | 468111.854
1778 | Hendrik Petrus Berlagelaan | 1103-12 | 400 | 93236.099 | 468090.753 | EC036602-03DA-4CF3-9E2B-8015963C4547 | Oegstgeest Noord |  |  |  |  | Staal |  |  | Hendrik Petrus Berlagelaan | RAL_onbekend | Poedercoat | 400 | De Morsebel |  | 040ST1 | Cylindrisch |  | Paaltop |  |  | Oegstgeest | 400 |  |  |  | 1103-12 | G0579.ECE94FA3-8F8F-461F-BD47-A0C43ED4C358 | Gemeente Oegstgeest |  | Openbare verlichting | Wel in beheer | [8 empty] | Geen | Geen | VVE | NUTS | Geen | Geen | 93236.099 | 468090.753
4139 | Hendrik Petrus Berlagelaan | 1103-14 | 400 | 93240.179 | 468068.482 | A914BA36-7A29-4964-A9E4-A975705A43EE | Oegstgeest Noord |  |  |  |  | Staal |  |  | Hendrik Petrus Berlagelaan | RAL_onbekend | Poedercoat | 400 | De Morsebel |  | 040ST1 | Cylindrisch |  | Paaltop |  |  | Oegstgeest | 400 |  |  |  | 1103-14 | G0579.81F0F470-45BA-4C2A-A385-4A8EEA8347AF | Gemeente Oegstgeest |  | Openbare verlichting | Wel in beheer | [8 empty] | Geen | Geen | VVE | NUTS | Geen | Geen | 93240.179 | 468068.482
2359 | Hendrik Petrus Berlagelaan | 1103-16 | 400 | 93223 | 468059 | 4EC7FA62-A84B-4EDB-85C4-1D6BC789A752 | Oegstgeest Noord |  |  |  |  | Staal |  |  | Hendrik Petrus Berlagelaan | RAL_onbekend | Poedercoat | 400 | De Morsebel |  | 040ST1 | Cylindrisch |  | Paaltop |  |  | Oegstgeest | 400 |  |  |  | 1103-16 | G0579.031D8945-5422-448A-905D-085AE7F0CD51 | Gemeente Oegstgeest |  | Openbare verlichting | Wel in beheer | [8 empty] | Geen | Geen | VVE | NUTS | Geen | Geen | 93223 | 468059
3072 | Hendrik Petrus Berlagelaan | 1103-18 | 400 | 93203 | 468068 | 4506C670-1B0D-47E2-80AD-6E64A41DD69B | Oegstgeest Noord |  |  |  |  | Staal |  |  | Hendrik Petrus Berlagelaan | RAL_onbekend | Poedercoat | 400 | De Morsebel |  | 040ST1 | Cylindrisch |  | Paaltop |  |  | Oegstgeest | 400 |  |  |  | 1103-18 | G0579.36ADA2D4-796E-4CEA-8516-B55440F00040 | Gemeente Oegstgeest |  | Openbare verlichting | Wel in beheer | [8 empty] | Geen | Geen | VVE | NUTS | Geen | Geen | 93203 | 468068
4452 | Hendrik Petrus Berlagelaan | 1103-2 | 400 | 93185.255 | 468148.837 | DE43FDC6-AEA5-4667-8F6F-766F6DA0E46A | Oegstgeest Noord |  |  |  |  | Staal |  |  | Hendrik Petrus Berlagelaan | RAL_onbekend | Poedercoat | 400 | De Morsebel |  | 040ST1 | Cylindrisch |  | Paaltop |  |  | Oegstgeest | 400 |  |  |  | 1103-2 | G0579.976CFC08-0068-436C-B692-5EE603946859 | Gemeente Oegstgeest |  | Openbare verlichting | Wel in beheer | [8 empty] | Geen | Geen | VVE | NUTS | Geen | Geen | 93185.255 | 468148.837
3520 | Hendrik Petrus Berlagelaan | 1103-20 | 400 | 93199 | 468093 | 07820CF9-AF9E-4B23-8107-E737A0621E1C | Oegstgeest Noord |  |  |  |  | Staal |  |  | Hendrik Petrus Berlagelaan | RAL_onbekend | Poedercoat | 400 | De Morsebel |  | 040ST1 | Cylindrisch |  | Paaltop |  |  | Oegstgeest | 400 |  |  |  | 1103-20 | G0579.548E80EC-301F-4311-AFB0-141F16D35011 | Gemeente Oegstgeest |  | Openbare verlichting | Wel in beheer | [8 empty] | Geen | Geen | VVE | NUTS | Geen | Geen | 93199 | 468093
1165 | Hendrik Petrus Berlagelaan | 1103-22 | 400 | 93244.011 | 468046.878 | 57CC07EA-3EC0-4585-B22F-8E19A13F3057 | Oegstgeest Noord |  |  |  |  | Staal |  |  | Hendrik Petrus Berlagelaan | RAL_onbekend | Poedercoat | 400 | De Morsebel |  | 040ST1 | Cylindrisch |  | Paaltop |  |  | Oegstgeest | 400 |  |  |  | 1103-22 | G0579.B086A5EB-3D59-482D-B808-2B7F6531530F | Gemeente Oegstgeest |  | Openbare verlichting | Wel in beheer | [8 empty] | Geen | Geen | VVE | NUTS | Geen | Geen | 93244.011 | 468046.878
3927 | Hendrik Petrus Berlagelaan | 1103-24 | 400 | 93248.102 | 468024.498 | 47F13F1A-38D8-4410-A9CD-13DF59ED1B08 | Oegstgeest Noord |  |  |  |  | Staal |  |  | Hendrik Petrus Berlagelaan | RAL_onbekend | Poedercoat | 400 | De Morsebel |  | 040ST1 | Cylindrisch |  | Paaltop |  |  | Oegstgeest | 400 |  |  |  | 1103-24 | G0579.71B957F8-4435-471B-A631-4C28493F8346 | Gemeente Oegstgeest |  | Openbare verlichting | Wel in beheer | [8 empty] | Geen | Geen | VVE | NUTS | Geen | Geen | 93248.102 | 468024.498
3824 | Hendrik Petrus Berlagelaan | 1103-26 | 400 | 93230.936 | 468009.134 | 021D973C-65F3-422F-8AB3-0645638D0665 | Oegstgeest Noord |  |  |  |  | Staal |  |  | Hendrik Petrus Berlagelaan | RAL_onbekend | Poedercoat | 400 | De Morsebel |  | 040ST1 | Cylindrisch |  | Paaltop |  |  | Oegstgeest | 400 |  |  |  | 1103-26 | G0579.7ABDFDE5-4579-4E2D-9A6F-3AB01B72779F | Gemeente Oegstgeest |  | Openbare verlichting | Wel in beheer | [8 empty] | Geen | Geen | VVE | NUTS | Geen | Geen | 93230.936 | 468009.134
808 | Hendrik Petrus Berlagelaan | 1103-28 | 400 | 93215.643 | 467990.75 | 958B75A5-331E-4403-A0EE-BC0BA60423C9 | Oegstgeest Noord |  |  |  |  | Staal |  |  | Hendrik Petrus Berlagelaan | RAL_onbekend | Poedercoat | 400 | De Morsebel |  | 040ST1 | Cylindrisch |  | Paaltop |  |  | Oegstgeest | 400 |  |  |  | 1103-28 | G0579.D59FF365-F2C7-4F03-82BE-945DF192F303 | Gemeente Oegstgeest |  | Openbare verlichting | Wel in beheer | [8 empty] | Geen | Geen | VVE | NUTS | Geen | Geen | 93215.643 | 467990.75
830 | Hendrik Petrus Berlagelaan | 1103-32 | 400 | 93207.863 | 467951.176 | F1E6C7DD-2C87-468F-92AD-B5BDF7A0CE61 | Oegstgeest Noord |  |  |  |  | Staal |  |  | Hendrik Petrus Berlagelaan | RAL_onbekend | Poedercoat | 400 | De Morsebel |  | 040ST1 | Cylindrisch |  | Paaltop |  |  | Oegstgeest | 400 |  |  |  | 1103-32 | G0579.82468C91-4DEE-45FC-B4DF-6C24B44ECE0C | Gemeente Oegstgeest |  | Openbare verlichting | Wel in beheer | [8 empty] | Geen | Geen | VVE | NUTS | Geen | Geen | 93207.863 | 467951.176
3045 | Hendrik Petrus Berlagelaan | 1103-34 | 400 | 93251.43 | 468006.242 | BB06F387-F5DA-47DA-9582-418888FDCE8A | Oegstgeest Noord |  |  |  |  | Staal |  |  | Hendrik Petrus Berlagelaan | RAL_onbekend | Poedercoat | 400 | De Morsebel |  | 040ST1 | Cylindrisch |  | Paaltop |  |  | Oegstgeest | 400 |  |  |  | 1103-34 | G0579.34C32833-86AC-4A28-97FC-A3F6178362F9 | Gemeente Oegstgeest |  | Openbare verlichting | Wel in beheer | [8 empty] | Geen | Geen | VVE | NUTS | Geen | Geen | 93251.43 | 468006.242
1121 | Hendrik Petrus Berlagelaan | 1103-36 | 400 | 93255.247 | 467985.082 | 541958E1-4D68-49E5-8AFF-B650D15AA80E | Oegstgeest Noord |  |  |  |  | Staal |  |  | Hendrik Petrus Berlagelaan | RAL_onbekend | Poedercoat | 400 | De Morsebel |  | 040ST1 | Cylindrisch |  | Paaltop |  |  | Oegstgeest | 400 |  |  |  | 1103-36 | G0579.BD4A9D99-2A1A-4ABB-8FD1-9A4B51A4E5D4 | Gemeente Oegstgeest |  | Openbare verlichting | Wel in beheer | [8 empty] | Geen | Geen | VVE | NUTS | Geen | Geen | 93255.247 | 467985.082
1726 | Hendrik Petrus Berlagelaan | 1103-38 | 400 | 93259.133 | 467963.824 | 368B10B7-FA02-44F0-9682-E3B3DF7FA57E | Oegstgeest Noord |  |  |  |  | Staal |  |  | Hendrik Petrus Berlagelaan | RAL_onbekend | Poedercoat | 400 | De Morsebel |  | 040ST1 | Cylindrisch |  | Paaltop |  |  | Oegstgeest | 400 |  |  |  | 1103-38 | G0579.D86E0799-0F0D-41CE-8727-F5B293DC2D40 | Gemeente Oegstgeest |  | Openbare verlichting | Wel in beheer | [8 empty] | Geen | Geen | VVE | NUTS | Geen | Geen | 93259.133 | 467963.824
3170 | Hendrik Petrus Berlagelaan | 1103-4 | 400 | 93198.961 | 468151.885 | F4D0AEB9-D631-4D35-8A3D-B13072278026 | Oegstgeest Noord |  |  |  |  | Staal |  |  | Hendrik Petrus Berlagelaan | RAL_onbekend | Poedercoat | 400 | De Morsebel |  | 040ST1 | Cylindrisch |  | Paaltop |  |  | Oegstgeest | 400 |  |  |  | 1103-4 | G0579.4D185CC3-5D8C-42CB-A0AF-FED0B70F5D89 | Gemeente Oegstgeest |  | Openbare verlichting | Wel in beheer | [8 empty] | Geen | Geen | VVE | NUTS | Geen | Geen | 93198.961 | 468151.885
3637 | Hendrik Petrus Berlagelaan | 1103-40 | 400 | 93262.93 | 467942.728 | 1E1AA941-ACDF-47F7-8169-3E20AAC9E157 | Oegstgeest Noord |  |  |  |  | Staal |  |  | Hendrik Petrus Berlagelaan | RAL_onbekend | Poedercoat | 400 | De Morsebel |  | 040ST1 | Cylindrisch |  | Paaltop |  |  | Oegstgeest | 400 |  |  |  | 1103-40 | G0579.6DABAC38-194E-4F84-AB0D-C5C5926DC927 | Gemeente Oegstgeest |  | Openbare verlichting | Wel in beheer | [8 empty] | Geen | Geen | VVE | NUTS | Geen | Geen | 93262.93 | 467942.728
1850 | Hendrik Petrus Berlagelaan | 1103-42 | 400 | 93265.209 | 467920.49 | 603B9008-A98D-44CD-8BBF-ADB2E92D1D55 | Oegstgeest Noord |  |  |  |  | Staal |  |  | Hendrik Petrus Berlagelaan | RAL_onbekend | Poedercoat | 400 | De Morsebel |  | 040ST1 | Cylindrisch |  | Paaltop |  |  | Oegstgeest | 400 |  |  |  | 1103-42 | G0579.E08E748F-296E-47DD-9E81-985DBF827AB4 | Gemeente Oegstgeest |  | Openbare verlichting | Wel in beheer | [8 empty] | Geen | Geen | VVE | NUTS | Geen | Geen | 93265.209 | 467920.49
2099 | Hendrik Petrus Berlagelaan | 1103-6 | 400 | 93222.406 | 468154.203 | BAE6136C-97BF-4E8B-B252-DB6A0E1A14FC | Oegstgeest Noord |  |  |  |  | Staal |  |  | Hendrik Petrus Berlagelaan | RAL_onbekend | Poedercoat | 400 | De Morsebel |  | 040ST1 | Cylindrisch |  | Paaltop |  |  | Oegstgeest | 400 |  |  |  | 1103-6 | G0579.F3B98AE0-9367-4564-A300-79A4598D5A98 | Gemeente Oegstgeest |  | Openbare verlichting | Wel in beheer | [8 empty] | Geen | Geen | VVE | NUTS | Geen | Geen | 93222.406 | 468154.203
2742 | Hendrik Petrus Berlagelaan | 1103-8 | 400 | 93228.384 | 468133.044 | 864E99B4-7391-492D-8315-E65DCD4F4F25 | Oegstgeest Noord |  |  |  |  | Staal |  |  | Hendrik Petrus Berlagelaan | RAL_onbekend | Poedercoat | 400 | De Morsebel |  | 040ST1 | Cylindrisch |  | Paaltop |  |  | Oegstgeest | 400 |  |  |  | 1103-8 | G0579.2E9B99E2-BD48-4F56-82FE-0A92D28C11D4 | Gemeente Oegstgeest |  | Openbare verlichting | Wel in beheer | [8 empty] | Geen | Geen | VVE | NUTS | Geen | Geen | 93228.384 | 468133.044
2809 | Hofbrouckerlaan | 1104-10 | 600 | 92714.414 | 466197.878 | 910DA9DD-6DBF-40E4-85F8-7A8AAD3119F1 | Oud Oegstgeest |  |  |  |  | Staal |  |  | Hofbrouckerlaan | RAL_onbekend | Poedercoat | 600 | Oranje Nassau |  | 060ST1 | Conisch |  | Enkele uithouder |  |  | Oegstgeest | 600 |  |  |  | 1104-10 | G0579.238518AB-7F25-4C57-A0B8-9AA573772EC4 | Gemeente Oegstgeest |  | Openbare verlichting | Wel in beheer | [8 empty] | Geen | Geen | VVE | Geen | Geen | Geen | 92714.414 | 466197.878
2800 | Hofbrouckerlaan | 1104-12 | 600 | 92732.519 | 466225.487 | 8447BE61-6203-4F32-84FF-D6BC2368060D | Oud Oegstgeest |  |  |  |  | Staal |  |  | Hofbrouckerlaan | RAL_onbekend | Poedercoat | 600 | Oranje Nassau |  | 060ST1 | Conisch |  | Enkele uithouder |  |  | Oegstgeest | 600 |  |  |  | 1104-12 | G0579.226C6501-833D-4762-9B0A-5CBB3AD56651 | Gemeente Oegstgeest |  | Openbare verlichting | Wel in beheer | [8 empty] | Geen | Geen | VVE | Geen | Geen | Geen | 92732.519 | 466225.487
3640 | Hofbrouckerlaan | 1104-14 | 600 | 92754.284 | 466238.9 | 046BD2BE-C4FB-4559-A39B-B72C300B61D6 | Oud Oegstgeest |  |  |  |  | Staal |  |  | Hofbrouckerlaan | RAL_onbekend | Poedercoat | 600 | Oranje Nassau |  | 060ST1 | Conisch |  | Enkele uithouder |  |  | Oegstgeest | 600 |  |  |  | 1104-14 | G0579.6DDDA836-5FD3-4B20-8319-7CF4170E7CE7 | Gemeente Oegstgeest |  | Openbare verlichting | Wel in beheer | [8 empty] | Geen | Geen | VVE | Geen | Geen | Geen | 92754.284 | 466238.9
1163 | Hofbrouckerlaan | 1104-16 | 600 | 92764.523 | 466263.55 | 7FB3FD74-4369-4182-8BCE-B455057E7711 | Oud Oegstgeest |  |  |  |  | Staal |  |  | Hofbrouckerlaan | RAL_onbekend | Poedercoat | 600 | Oranje Nassau |  | 060ST1 | Conisch |  | Enkele uithouder |  |  | Oegstgeest | 600 |  |  |  | 1104-16 | G0579.B078539D-2A61-42E8-8124-EBF7FD24914E | Gemeente Oegstgeest |  | Openbare verlichting | Wel in beheer | [8 empty] | Geen | Geen | VVE | Geen | Geen | Geen | 92764.523 | 466263.55
3509 | Hofbrouckerlaan | 1104-18 | 600 | 92782.322 | 466273.507 | 9AEC3444-3A1F-4718-8AF2-A32D226FE17E | Oud Oegstgeest |  |  |  |  | Staal |  |  | Hofbrouckerlaan | RAL_onbekend | Poedercoat | 600 | Oranje Nassau |  | 060ST1 | Conisch |  | Enkele uithouder |  |  | Oegstgeest | 600 |  |  |  | 1104-18 | G0579.5386812F-CC3A-4BA6-92AB-564A651F8E5F | Gemeente Oegstgeest |  | Openbare verlichting | Wel in beheer | [8 empty] | Geen | Geen | VVE | Geen | Geen | Geen | 92782.322 | 466273.507
3112 | Hofbrouckerlaan | 1104-2 | 600 | 92642.632 | 466131.873 | E2ED1463-8210-4FBA-9FE8-EC55D0113D49 | Oud Oegstgeest |  |  |  |  | Staal |  |  | Hofbrouckerlaan | RAL_onbekend | Poedercoat | 600 | Oranje Nassau |  | 060ST1 | Conisch |  | Enkele uithouder |  |  | Oegstgeest | 600 |  |  |  | 1104-2 | G0579.388FEE81-C7ED-4F59-902B-E4AD491095C9 | Gemeente Oegstgeest |  | Openbare verlichting | Wel in beheer | [8 empty] | Geen | Geen | VVE | Geen | Geen | Geen | 92642.632 | 466131.873
1359 | Hofbrouckerlaan | 1104-20 | 600 | 92787.467 | 466291.613 | 2ADE3FDE-EDC8-44F2-8795-ABEF41196C3B | Oud Oegstgeest |  |  |  |  | Staal |  |  | Hofbrouckerlaan | RAL_onbekend | Poedercoat | 600 | Oranje Nassau |  | 060ST1 | Conisch |  | Enkele uithouder |  |  | Oegstgeest | 600 |  |  |  | 1104-20 | G0579.CEE5D7F4-964C-406D-869A-91E5F58B2068 | Gemeente Oegstgeest |  | Openbare verlichting | Wel in beheer | [8 empty] | Geen | Geen | VVE | Geen | Geen | Geen | 92787.467 | 466291.613
3287 | Hofbrouckerlaan | 1104-22 | 600 | 92808.576 | 466305.862 | A3E418BB-95CA-4C70-96F6-4DA000E49F77 | Oud Oegstgeest |  |  |  |  | Staal |  |  | Hofbrouckerlaan | RAL_onbekend | Poedercoat | 600 | Oranje Nassau |  | 060ST1 | Conisch |  | Enkele uithouder |  |  | Oegstgeest | 600 |  |  |  | 1104-22 | G0579.455B51F0-3ECD-4559-9D6A-AB869AB8F563 | Gemeente Oegstgeest |  | Openbare verlichting | Wel in beheer | [8 empty] | Geen | Geen | VVE | Geen | Geen | Geen | 92808.576 | 466305.862
448 | Hofbrouckerlaan | 1104-24 | 600 | 92817.309 | 466328.488 | BCB84531-270A-4A1A-9555-5BBBCB7C92BD | Oud Oegstgeest |  |  |  |  | Staal |  |  | Hofbrouckerlaan | RAL 6005 | Poedercoat | 600 | Oranje Nassau |  | 060ST1 | Conisch |  | Enkele uithouder |  |  | Oegstgeest | 600 |  |  |  | 1104-24 | G0579.A1E41FFA-1B3E-415C-8184-2363F908DEC6 | Gemeente Oegstgeest |  | Openbare verlichting | Wel in beheer | [8 empty] | Geen | Geen | VVE | Geen | Geen | Geen | 92817.309 | 466328.488
468 | Hofbrouckerlaan | 1104-26 | 600 | 92839.923 | 466340.747 | 3C375E7A-E05D-46B4-BB3F-6AFF5EDA009C | Oud Oegstgeest |  |  |  |  | Staal |  |  | Hofbrouckerlaan | RAL 6005 | Poedercoat | 600 | Oranje Nassau |  | 060ST1 | Conisch |  | Enkele uithouder |  |  | Oegstgeest | 600 |  |  |  | 1104-26 | G0579.98583716-765B-4C81-B18D-081258819381 | Gemeente Oegstgeest |  | Openbare verlichting | Wel in beheer | [8 empty] | Geen | Geen | VVE | Geen | Geen | Geen | 92839.923 | 466340.747
883 | Hofbrouckerlaan | 1104-28 | 600 | 92845.3 | 466360.879 | 536D175A-B018-44D9-A85D-A5515E20CC4D | Oud Oegstgeest |  |  |  |  | Staal |  |  | Hofbrouckerlaan | RAL 6005 | Poedercoat | 600 | Oranje Nassau |  | 060ST1 | Conisch |  | Enkele uithouder |  |  | Oegstgeest | 600 |  |  |  | 1104-28 | G0579.ADDE1A9D-B18B-4EC0-BC88-86AF7D882451 | Gemeente Oegstgeest |  | Openbare verlichting | Wel in beheer | [8 empty] | Geen | Geen | VVE | Geen | Geen | Geen | 92845.3 | 466360.879
458 | Hofbrouckerlaan | 1104-30 | 600 | 92866.183 | 466373.419 | 4E5F7926-C7F3-426B-ADE4-D864F58F5A74 | Oud Oegstgeest |  |  |  |  | Staal |  |  | Hofbrouckerlaan | RAL_onbekend | Poedercoat | 600 | Oranje Nassau |  | 060ST1 | Conisch |  | Enkele uithouder |  |  | Oegstgeest | 600 |  |  |  | 1104-30 | G0579.F7071A9F-163B-444B-8A2A-8A37D32B55CB | Gemeente Oegstgeest |  | Openbare verlichting | Wel in beheer | [8 empty] | Geen | Geen | VVE | Geen | Geen | Geen | 92866.183 | 466373.419
463 | Hofbrouckerlaan | 1104-32 | 600 | 92873.498 | 466395.589 | 8C5E677E-535B-4183-B863-FB5D5AA3E55B | Oud Oegstgeest |  |  |  |  | Staal |  |  | Hofbrouckerlaan | RAL_onbekend | Poedercoat | 600 | Oranje Nassau |  | 060ST1 | Conisch |  | Enkele uithouder |  |  | Oegstgeest | 600 |  |  |  | 1104-32 | G0579.5612262B-F256-4F5C-924B-1047D1F9751D | Gemeente Oegstgeest |  | Openbare verlichting | Wel in beheer | [8 empty] | Geen | Geen | VVE | Geen | Geen | Geen | 92873.498 | 466395.589
453 | Hofbrouckerlaan | 1104-34 | 600 | 92891.725 | 466406.405 | 3992369E-8608-4491-8B36-7EA4521444B4 | Oud Oegstgeest |  |  |  |  | Staal |  |  | Hofbrouckerlaan | RAL_onbekend | Poedercoat | 600 | Oranje Nassau |  | 060ST1 | Conisch |  | Enkele uithouder |  |  | Oegstgeest | 600 |  |  |  | 1104-34 | G0579.C848477B-A3E2-447B-8361-DF46BCDCE46C | Gemeente Oegstgeest |  | Openbare verlichting | Wel in beheer | [8 empty] | Geen | Geen | VVE | Geen | Geen | Geen | 92891.725 | 466406.405
3628 | Hofbrouckerlaan | 1104-36 | 600 | 92903.909 | 466420.922 | 3DE801BB-5165-47D7-846C-CFDA87729E13 | De Kwaak |  |  |  |  | Staal |  |  | Hofbrouckerlaan | RAL_onbekend | Poedercoat | 600 | Abtspoel |  | 060ST1 | Conisch |  | Enkele uithouder |  |  | Oegstgeest | 600 |  |  |  | 1104-36 | G0579.6C3B0482-A914-4130-95FD-1316F7BD0EE4 | Gemeente Oegstgeest |  | Openbare verlichting | Wel in beheer | [8 empty] | Geen | Geen | VVE | NUTS | Geen | Geen | 92903.909 | 466420.922
3608 | Hofbrouckerlaan | 1104-38 | 600 | 92909.374 | 466446.818 | 9DE34610-2848-4EA7-B45A-658D37FFDDA7 | Oudenhof |  |  |  |  | Staal |  |  | Hofbrouckerlaan | RAL_onbekend | Poedercoat | 600 | Zeeheldenbuurt |  | 060ST1 | Conisch |  | Enkele uithouder |  |  | Oegstgeest | 600 |  |  |  | 1104-38 | G0579.6B3FEE40-8989-4D62-BDDB-C03E00E129B1 | Gemeente Oegstgeest |  | Openbare verlichting | Wel in beheer | [8 empty] | Geen | Geen | VVE | NUTS | Geen | Geen | 92909.374 | 466446.818
3856 | Hofbrouckerlaan | 1104-4 | 600 | 92644.241 | 466153.439 | F480C2C8-3FE4-409C-A35B-84E2230D0FEF | Oud Oegstgeest |  |  |  |  | Staal |  |  | Hofbrouckerlaan | RAL_onbekend | Poedercoat | 600 | Oranje Nassau |  | 060ST1 | Conisch |  | Enkele uithouder |  |  | Oegstgeest | 600 |  |  |  | 1104-4 | G0579.7CEAE311-79EE-42EF-B901-ABA6F5C10C3A | Gemeente Oegstgeest |  | Openbare verlichting | Wel in beheer | [8 empty] | Geen | Geen | VVE | Geen | Geen | Geen | 92644.241 | 466153.439
3523 | Hofbrouckerlaan | 1104-40 | 600 | 92931.481 | 466464.301 | F5389485-CEF4-4F71-B21B-27DEFC12F492 | De Kwaak |  |  |  |  | Staal |  |  | Hofbrouckerlaan | RAL_onbekend | Poedercoat | 600 | Abtspoel |  | 060ST1 | Conisch |  | Enkele uithouder |  |  | Oegstgeest | 600 |  |  |  | 1104-40 | G0579.551EEEF8-216C-47D7-BFB3-F84BFF943631 | Gemeente Oegstgeest |  | Openbare verlichting | Wel in beheer | [8 empty] | Geen | Geen | VVE | NUTS | Geen | Geen | 92931.481 | 466464.301
1078 | Hofbrouckerlaan | 1104-42 | 600 | 92937.573 | 466490.845 | 83555AF1-6599-4FB6-94AA-7E60191FCC1F | Oudenhof | [7 empty] | Hofbrouckerlaan | RAL_onbekend | Poedercoat | 600 | Zeeheldenbuurt |  | 060ST1 | Conisch |  | Enkele uithouder |  |  | Oegstgeest | 600 |  |  |  | 1104-42 | G0579.BA5876D9-C65F-4209-80A7-838395926BD8 | Gemeente Oegstgeest |  | Openbare verlichting | Wel in beheer | [8 empty] | Geen | Geen | VVE | NUTS | Geen | Geen | 92937.573 | 466490.845
3015 | Hofbrouckerlaan | 1104-44 | 600 | 92959.22 | 466507.61 | 07331B0C-FFA1-4E0E-A908-B8033ADB1819 | De Kwaak |  |  |  |  | Staal |  |  | Hofbrouckerlaan | RAL_onbekend | Poedercoat | 600 | Abtspoel |  | 060ST1 | Conisch |  | Enkele uithouder |  |  | Oegstgeest | 600 |  |  |  | 1104-44 | G0579.32B90151-A097-4FCF-B104-FEADDCBA6145 | Gemeente Oegstgeest |  | Openbare verlichting | Wel in beheer | [8 empty] | Geen | Geen | VVE | NUTS | Geen | Geen | 92959.22 | 466507.61
2607 | Hofbrouckerlaan | 1104-46 | 600 | 92966.709 | 466536.415 | 60E9BE61-B905-42D9-A665-319B3AD7BB58 | Oudenhof | [7 empty] | Hofbrouckerlaan | RAL_onbekend | Poedercoat | 600 | Zeeheldenbuurt |  | 060ST1 | Conisch |  | Enkele uithouder |  |  | Oegstgeest | 600 |  |  |  | 1104-46 | G0579.1574152B-14C0-4801-9F26-CAC51A40591D | Gemeente Oegstgeest |  | Openbare verlichting | Wel in beheer | [8 empty] | Geen | Geen | VVE | NUTS | Geen | Geen | 92966.709 | 466536.415
2604 | Hofbrouckerlaan | 1104-48 | 600 | 92987.18 | 466551.245 | 343B8792-F624-425E-B696-EAD9DB1B7E72 | De Kwaak |  |  |  |  | Staal |  |  | Hofbrouckerlaan | RAL_onbekend | Poedercoat | 600 | Abtspoel |  | 060ST1 | Conisch |  | Enkele uithouder |  |  | Oegstgeest | 600 |  |  |  | 1104-48 | G0579.156DC628-583C-4654-8CBC-714065B41144 | Gemeente Oegstgeest |  | Openbare verlichting | Wel in beheer | [8 empty] | Geen | Geen | VVE | NUTS | Geen | Geen | 92987.18 | 466551.245
3378 | Hofbrouckerlaan | 1104-50 | 600 | 92993.426 | 466578.31 | 335FE230-7BAC-43E3-9F9F-08E6489034AB | Oudenhof |  |  |  |  | Staal |  |  | Hofbrouckerlaan | RAL_onbekend | Poedercoat | 600 | Zeeheldenbuurt |  | 060ST1 | Conisch |  | Enkele uithouder |  |  | Oegstgeest | 600 |  |  |  | 1104-50 | G0579.5B4BE803-D18A-455F-9CD4-741460BF4DF2 | Gemeente Oegstgeest |  | Openbare verlichting | Wel in beheer | [8 empty] | Geen | Geen | VVE | NUTS | Geen | Geen | 92993.426 | 466578.31
3460 | Hofbrouckerlaan | 1104-52 | 600 | 93013.769 | 466592.98 | 7E89CDB7-ECDB-4FBE-9F04-F3B33B6A1191 | De Kwaak |  |  |  |  | Staal |  |  | Hofbrouckerlaan | RAL_onbekend | Poedercoat | 600 | Abtspoel |  | 060ST1 | Conisch |  | Enkele uithouder |  |  | Oegstgeest | 600 |  |  |  | 1104-52 | G0579.51F7A108-7725-475B-AB8B-3D2C7C2ACA1B | Gemeente Oegstgeest |  | Openbare verlichting | Wel in beheer | [8 empty] | Geen | Geen | VVE | NUTS | Geen | Geen | 93013.769 | 466592.98
1070 | Hofbrouckerlaan | 1104-54 | 600 | 93020.313 | 466620.395 | 48CC64F0-993D-41E3-93CA-A6C5E870B03E | Oudenhof |  |  |  |  | Staal |  |  | Hofbrouckerlaan | RAL_onbekend | Poedercoat | 600 | Zeeheldenbuurt |  | 060ST1 | Conisch |  | Enkele uithouder |  |  | Oegstgeest | 600 |  |  |  | 1104-54 | G0579.BAF24A59-AE57-4046-A559-735E282F026F | Gemeente Oegstgeest |  | Openbare verlichting | Wel in beheer | [8 empty] | Geen | Geen | VVE | NUTS | Geen | Geen | 93020.313 | 466620.395
3327 | Hofbrouckerlaan | 1104-56 | 800 | 93044.072 | 466640.527 | 1D3690B0-47EF-46B6-A727-D206112415A3 | De Kwaak |  |  |  |  | Staal |  |  | Hofbrouckerlaan | RAL_onbekend | Poedercoat | 800 | Abtspoel |  | 080STC_V075_1 | Conisch |  | Enkele uithouder |  |  | Oegstgeest | 800 |  | 2003 |  | 1104-56 | G0579.48E15C4D-81F7-4FA3-BFD3-CB522354A937 | Gemeente Oegstgeest |  | Openbare verlichting | Wel in beheer | [8 empty] | Geen | Geen | VVE | NUTS | Geen | Geen | 93044.072 | 466640.527
1042 | Hofbrouckerlaan | 1104-58 | 800 | 93046.96 | 466661.7 | F7654056-8CA7-4362-84B3-72E7A536145E | Oudenhof |  |  |  |  | Staal |  |  | Hofbrouckerlaan | RAL_onbekend | Poedercoat | 800 | Zeeheldenbuurt |  | 080STC_V075_1 | Conisch |  | Enkele uithouder |  |  | Oegstgeest | 800 |  | 2003 |  | 1104-58 | G0579.A7801A21-48C4-43A9-93E3-9CE9B77794B3 | Gemeente Oegstgeest |  | Openbare verlichting | Wel in beheer | [8 empty] | Geen | Geen | VVE | NUTS | Geen | Geen | 93046.96 | 466661.7
3504 | Hofbrouckerlaan | 1104-6 | 600 | 92667.502 | 466166.519 | D79C28B7-E104-457C-A596-0132A4BD4538 | Oud Oegstgeest |  |  |  |  | Staal |  |  | Hofbrouckerlaan | RAL_onbekend | Poedercoat | 600 | Oranje Nassau |  | 060ST1 | Conisch |  | Enkele uithouder |  |  | Oegstgeest | 600 |  |  |  | 1104-6 | G0579.535F2645-A4C0-4A19-AE78-562D98C38824 | Gemeente Oegstgeest |  | Openbare verlichting | Wel in beheer | [8 empty] | Geen | Geen | VVE | Geen | Geen | Geen | 92667.502 | 466166.519
2978 | Hofbrouckerlaan | 1104-60 | 800 | 93066.67 | 466673.671 | 9E305B5A-C508-4210-8077-F828A0191850 | De Kwaak |  |  |  |  | Staal |  |  | Hofbrouckerlaan | RAL_onbekend | Poedercoat | 800 | Abtspoel |  | 080STC_V075_1 | Conisch |  | Enkele uithouder |  |  | Oegstgeest | 800 |  | 2003 |  | 1104-60 | G0579.3F9574DA-03BA-4659-8FDE-386F855AD975 | Gemeente Oegstgeest |  | Openbare verlichting | Wel in beheer | [8 empty] | Geen | Geen | VVE | NUTS | Geen | Geen | 93066.67 | 466673.671
4191 | Hofbrouckerlaan | 1104-62 | 800 | 93071.61 | 466695.147 | 2975BCD8-7ED7-499A-AF9B-B92DF76DFD02 | Oudenhof |  |  |  |  | Staal |  |  | Hofbrouckerlaan | RAL_onbekend | Poedercoat | 800 | Zeeheldenbuurt |  | 080STC_V075_1 | Conisch |  | Enkele uithouder |  |  | Oegstgeest | 800 |  | 2003 |  | 1104-62 | G0579.851C0284-7A65-48CF-8748-48F08BB2A4B6 | Gemeente Oegstgeest |  | Openbare verlichting | Wel in beheer | [8 empty] | Geen | Geen | VVE | NUTS | Geen | Geen | 93071.61 | 466695.147
2380 | Hofbrouckerlaan | 1104-64 | 800 | 93100.656 | 466715.942 | 5D804CA6-2E2D-4C67-B0D6-7172E62E719F | De Kwaak |  |  |  |  | Staal |  |  | Hofbrouckerlaan | RAL_onbekend | Poedercoat | 800 | Abtspoel |  | 080STC_V075_1 | Conisch |  | Enkele uithouder |  |  | Oegstgeest | 800 |  | 2003 |  | 1104-64 | G0579.0431D055-F757-47A2-A285-89A092B49D2F | Gemeente Oegstgeest |  | Openbare verlichting | Wel in beheer | [8 empty] | Geen | Geen | VVE | NUTS | Geen | Geen | 93100.656 | 466715.942
3355 | Hofbrouckerlaan | 1104-66 | 800 | 93106.817 | 466737.879 | B0912D36-0DAE-4AD3-9259-3450DD73694E | Oudenhof |  |  |  |  | Staal |  |  | Hofbrouckerlaan | RAL_onbekend | Poedercoat | 800 | Schildersbuurt |  | 080STC_V075_1 | Conisch |  | Enkele uithouder |  |  | Oegstgeest | 800 |  | 2003 |  | 1104-66 | G0579.5A0C67C4-E401-4842-8349-C042954D44CA | Gemeente Oegstgeest |  | Openbare verlichting | Wel in beheer | [8 empty] | Geen | Geen | VVE | NUTS | Geen | Geen | 93106.817 | 466737.879
2792 | Hofbrouckerlaan | 1104-68 | 800 | 93127.183 | 466748.255 | 1D5F89A4-9DBD-4747-985F-293E37716ED4 | De Kwaak |  |  |  |  | Staal |  |  | Hofbrouckerlaan | RAL_onbekend | Poedercoat | 800 | Abtspoel |  | 080STC_V075_1 | Conisch |  | Enkele uithouder |  |  | Oegstgeest | 800 |  | 2003 |  | 1104-68 | G0579.22DEC25A-B333-4F7C-8ED8-9B7FC8C892C3 | Gemeente Oegstgeest |  | Openbare verlichting | Wel in beheer | [8 empty] | Geen | Geen | VVE | NUTS | Geen | Geen | 93127.183 | 466748.255
1820 | Hofbrouckerlaan | 1104-70 | 800 | 93134.513 | 466771.591 | 6043C4D4-6E63-45B2-81D9-AC9259A10042 | Oudenhof |  |  |  |  | Staal |  |  | Hofbrouckerlaan | RAL_onbekend | Poedercoat | 800 | Schildersbuurt |  | 080STC_V075_1 | Conisch |  | Enkele uithouder |  |  | Oegstgeest | 800 |  | 2003 |  | 1104-70 | G0579.EF09E268-2727-486A-84BB-DB5D219CC7D1 | Gemeente Oegstgeest |  | Openbare verlichting | Wel in beheer | [8 empty] | Geen | Geen | VVE | NUTS | Geen | Geen | 93134.513 | 466771.591
2554 | Hofbrouckerlaan | 1104-72 | 800 | 93154.547 | 466781.608 | 4987C240-6E44-4212-ADBC-AB771D40BB50 | De Kwaak |  |  |  |  | Staal |  |  | Hofbrouckerlaan | RAL_onbekend | Poedercoat | 800 | Abtspoel |  | 080STC_V075_1 | Conisch |  | Enkele uithouder |  |  | Oegstgeest | 800 |  | 2003 |  | 1104-72 | G0579.117A22D6-4458-4A96-AEE5-97DEEC03997A | Gemeente Oegstgeest |  | Openbare verlichting | Wel in beheer | [8 empty] | Geen | Geen | VVE | NUTS | Geen | Geen | 93154.547 | 466781.608
2454 | Hofbrouckerlaan | 1104-74 | 800 | 93159.905 | 466803.656 | 1C8DE80A-C16E-46DB-8EA9-D0B4F4E106A7 | Oudenhof |  |  |  |  | Staal |  |  | Hofbrouckerlaan | RAL_onbekend | Poedercoat | 800 | Schildersbuurt |  | 080STC_V075_1 | Conisch |  | Enkele uithouder |  |  | Oegstgeest | 800 |  | 2003 |  | 1104-74 | G0579.1AADFE6C-9276-46A2-8DD2-03A0F69B8267 | Gemeente Oegstgeest |  | Openbare verlichting | Wel in beheer | [8 empty] | Geen | Geen | VVE | NUTS | Geen | Geen | 93159.905 | 466803.656
2993 | Hofbrouckerlaan | 1104-76 | 800 | 93179.939 | 466816.54 | E06407FD-5B96-4207-B254-A549D601136A | De Kwaak |  |  |  |  | Staal |  |  | Hofbrouckerlaan | RAL_onbekend | Poedercoat | 800 | Abtspoel |  | 080STC_V075_1 | Conisch |  | Enkele uithouder |  |  | Oegstgeest | 800 |  | 2003 |  | 1104-76 | G0579.306C8EE7-BC91-441E-86F7-8B5D6C175418 | Gemeente Oegstgeest |  | Openbare verlichting | Wel in beheer | [8 empty] | Geen | Geen | VVE | NUTS | Geen | Geen | 93179.939 | 466816.54
2394 | Hofbrouckerlaan | 1104-78 | 800 | 93183.48 | 466839.279 | 16EC5653-9B03-40DA-8414-0EDF29B9F588 | Oudenhof |  |  |  |  | Staal |  |  | Hofbrouckerlaan | RAL_onbekend | Poedercoat | 800 | Schildersbuurt |  | 080STC_V075_1 | Conisch |  | Enkele uithouder |  |  | Oegstgeest | 800 |  | 2003 |  | 1104-78 | G0579.05090744-5F7A-467D-BF13-DD0DEE0633E5 | Gemeente Oegstgeest |  | Openbare verlichting | Wel in beheer | [8 empty] | Geen | Geen | VVE | NUTS | Geen | Geen | 93183.48 | 466839.279
4155 | Hofbrouckerlaan | 1104-8 | 600 | 92689.805 | 466189.275 | 4952A8EA-54C7-4A27-9018-7BAB670B1DC8 | Oud Oegstgeest |  |  |  |  | Staal |  |  | Hofbrouckerlaan | RAL_onbekend | Poedercoat | 600 | Oranje Nassau |  | 060ST1 | Conisch |  | Enkele uithouder |  |  | Oegstgeest | 600 |  |  |  | 1104-8 | G0579.8289DA78-53A9-468E-8EB3-140CC0A27590 | Gemeente Oegstgeest |  | Openbare verlichting | Wel in beheer | [8 empty] | Geen | Geen | VVE | Geen | Geen | Geen | 92689.805 | 466189.275
1907 | Hofbrouckerlaan | 1104-80 | 800 | 93202.149 | 466853.442 | DEA32443-3A96-47BF-8600-F45B6F7CDF09 | De Kwaak |  |  |  |  | Staal |  |  | Hofbrouckerlaan | RAL_onbekend | Poedercoat | 800 | Abtspoel |  | 080STC_V075_1 | Conisch |  | Enkele uithouder |  |  | Oegstgeest | 800 |  | 2003 |  | 1104-80 | G0579.E4737116-6123-424B-8741-E4F8B1EEFCE9 | Gemeente Oegstgeest |  | Openbare verlichting | Wel in beheer | [8 empty] | Geen | Geen | VVE | NUTS | Geen | Geen | 93202.149 | 466853.442
2050 | Hofbrouckerlaan | 1104-82 | 800 | 93203.859 | 466876.866 | 9AC660EB-0D45-43CC-AE04-C5CEF9AE0D45 | Oudenhof |  |  |  |  | Staal |  |  | Hofbrouckerlaan | RAL_onbekend | Poedercoat | 800 | Schildersbuurt |  | 080STC_V075_1 | Conisch |  | Enkele uithouder |  |  | Oegstgeest | 800 |  | 2003 |  | 1104-82 | G0579.FF2DF3CB-E1D3-496A-95FF-66B743DE1FA7 | Gemeente Oegstgeest |  | Openbare verlichting | Wel in beheer | [8 empty] | Geen | Geen | VVE | NUTS | Geen | Geen | 93203.859 | 466876.866
3065 | Hofbrouckerlaan | 1104-84 | 800 | 93221.99 | 466894.28 | 032C3561-A27B-4385-8AB7-3621CA5C4680 | De Kwaak |  |  |  |  | Staal |  |  | Hofbrouckerlaan | RAL_onbekend | Poedercoat | 800 | Abtspoel |  | 080STC_V075_1 | Conisch |  | Enkele uithouder |  |  | Oegstgeest | 800 |  | 2003 |  | 1104-84 | G0579.35363DAD-2D5C-4860-BBD9-8448D9E539F9 | Gemeente Oegstgeest |  | Openbare verlichting | Wel in beheer | [8 empty] | Geen | Geen | VVE | NUTS | Geen | Geen | 93221.99 | 466894.28
1273 | Hofbrouckerlaan | 1104-86 | 800 | 93221.257 | 466916.063 | 942E5BCE-ABF6-429B-8C16-85A03DF5B992 | Oudenhof |  |  |  |  | Staal |  |  | Hofbrouckerlaan | RAL_onbekend | Poedercoat | 800 | Schildersbuurt |  | 080STC_V075_1 | Conisch |  | Enkele uithouder |  |  | Oegstgeest | 800 |  | 2003 |  | 1104-86 | G0579.B8753FE7-B276-421A-B19B-4BD59AFD6856 | Gemeente Oegstgeest |  | Openbare verlichting | Wel in beheer | [8 empty] | Geen | Geen | VVE | NUTS | Geen | Geen | 93221.257 | 466916.063
2646 | Hofbrouckerlaan | 1104-88 | 800 | 93238.475 | 466933.359 | DD93401B-F391-45D5-BF2B-9A7E483EDDFD | De Kwaak |  |  |  |  | Staal |  |  | Hofbrouckerlaan | RAL_onbekend | Poedercoat | 800 | Abtspoel |  | 080STC_V075_1 | Conisch |  | Enkele uithouder |  |  | Oegstgeest | 800 |  | 2003 |  | 1104-88 | G0579.180154E3-ACA5-437B-8C39-88498352EEE1 | Gemeente Oegstgeest |  | Openbare verlichting | Wel in beheer | [8 empty] | Geen | Geen | VVE | NUTS | Geen | Geen | 93238.475 | 466933.359
2477 | Hofbrouckerlaan | 1104-90 | 800 | 93237.903 | 466955.552 | E862356B-FB56-4A11-97B2-87098E61BB0F | Oudenhof |  |  |  |  | Staal |  |  | Hofbrouckerlaan | RAL_onbekend | Poedercoat | 800 | Schildersbuurt |  | 080STC_V075_1 | Conisch |  | Enkele uithouder |  |  | Oegstgeest | 800 |  | 2003 |  | 1104-90 | G0579.1B522FD6-FB28-481E-A8C5-9224CBD1382E | Gemeente Oegstgeest |  | Openbare verlichting | Wel in beheer | [8 empty] | Geen | Geen | VVE | NUTS | Geen | Geen | 93237.903 | 466955.552
1935 | Hofbrouckerlaan | 1104-92 | 800 | 93254.883 | 466971.917 | 916D6387-6CC8-4868-90C5-246CAEF058AA | De Kwaak |  |  |  |  | Staal |  |  | Hofbrouckerlaan | RAL_onbekend | Poedercoat | 800 | Abtspoel |  | 080STC_V075_1 | Conisch |  | Enkele uithouder |  |  | Oegstgeest | 800 |  | 2003 |  | 1104-92 | G0579.E7EFF18A-755C-4EEB-871C-0D2897E77E6A | Gemeente Oegstgeest |  | Openbare verlichting | Wel in beheer | [8 empty] | Geen | Geen | VVE | NUTS | Geen | Geen | 93254.883 | 466971.917
3606 | Hofbrouckerlaan | 1104-94 | 800 | 93254.482 | 466994.767 | F01F8588-0005-437E-B25A-C1C167BF4B29 | Oudenhof |  |  |  |  | Staal |  |  | Hofbrouckerlaan | RAL_onbekend | Poedercoat | 800 | Schildersbuurt |  | 080STC_V075_1 | Conisch |  | Enkele uithouder |  |  | Oegstgeest | 800 |  | 2003 |  | 1104-94 | G0579.6B1BF047-1477-464E-9396-2F9CE65E91A9 | Gemeente Oegstgeest |  | Openbare verlichting | Wel in beheer | [8 empty] | Geen | Geen | VVE | NUTS | Geen | Geen | 93254.482 | 466994.767
1225 | Hofbrouckerlaan Parkeerter | 1105-10 | 400 | 93063.11 | 466551.253 | D5CA2915-7B37-4A39-91BF-DE5F0BD114C6 | De Kwaak |  |  |  |  | Aluminium |  |  | Hofbrouckerlaan Parkeerter | RAL_onbekend | Poedercoat | 400 | Abtspoel |  | 040AL1 | Conisch |  | Paaltop |  |  | Oegstgeest | 400 |  |  |  | 1105-10 | G0579.B55D3D1A-28A6-470C-AE0D-DE9CB452009A | Gemeente Oegstgeest |  | Openbare verlichting | Wel in beheer | [8 empty] | Geen | Geen | VVE | Geen | Geen | Geen | 93063.11 | 466551.253
1152 | Hofbrouckerlaan Parkeerter | 1105-12 | 400 | 93050.594 | 466534.887 | 1FC0C6C2-50EA-4E20-87C0-BBD8B9F9E2B7 | De Kwaak |  |  |  |  | Aluminium |  |  | Hofbrouckerlaan Parkeerter | RAL_onbekend | Poedercoat | 400 | Abtspoel |  | 040AL1 | Conisch |  | Paaltop |  |  | Oegstgeest | 400 |  |  |  | 1105-12 | G0579.B0A6B04E-B93E-4CD7-BB34-CC387C0F66B4 | Gemeente Oegstgeest |  | Openbare verlichting | Wel in beheer | [8 empty] | Geen | Geen | VVE | Geen | Geen | Geen | 93050.594 | 466534.887
2661 | Hofbrouckerlaan Parkeerter | 1105-14 | 400 | 93028.025 | 466557.175 | C144BD54-95EB-432D-A5F2-09487E9C7EF5 | De Kwaak |  |  |  |  | Aluminium |  |  | Hofbrouckerlaan Parkeerter | RAL_onbekend | Poedercoat | 400 | Abtspoel |  | 040AL1 | Conisch |  | Paaltop |  |  | Oegstgeest | 400 |  |  |  | 1105-14 | G0579.19F39A50-E8E1-4F02-A000-C001C1BAF3BD | Gemeente Oegstgeest |  | Openbare verlichting | Wel in beheer | [8 empty] | Geen | Geen | VVE | Geen | Geen | Geen | 93028.025 | 466557.175
1241 | Hofbrouckerlaan Parkeerter | 1105-2 | 400 | 93028.171 | 466600.856 | D08CFBEC-747F-42ED-88D3-3081FB499065 | De Kwaak |  |  |  |  | Staal |  |  | Hofbrouckerlaan Parkeerter | RAL_onbekend | Poedercoat | 400 | Abtspoel |  | 040ST1 | Conisch |  | Paaltop |  |  | Oegstgeest | 400 |  |  |  | 1105-2 | G0579.B6241D96-7192-4E80-A92F-A117B3C142B1 | Gemeente Oegstgeest |  | Openbare verlichting | Wel in beheer | [8 empty] | Geen | Geen | VVE | Geen | Geen | Geen | 93028.171 | 466600.856
1760 | Hofbrouckerlaan Parkeerter | 1105-4 | 400 | 93046.926 | 466587.451 | C9875466-7FB3-4D01-8422-C51343AB7A3E | De Kwaak |  |  |  |  | Aluminium |  |  | Hofbrouckerlaan Parkeerter | RAL_onbekend | Poedercoat | 400 | Abtspoel |  | 040AL1 | Conisch |  | Paaltop |  |  | Oegstgeest | 400 |  |  |  | 1105-4 | G0579.EA981645-CFB1-45BB-A4D2-501B38D8BFB3 | Gemeente Oegstgeest |  | Openbare verlichting | Wel in beheer | [8 empty] | Geen | Geen | VVE | Geen | Geen | Geen | 93046.926 | 466587.451
3896 | Hofbrouckerlaan Parkeerter | 1105-6 | 600 | 93047.513 | 466566.833 | 774EF12F-4730-4021-B830-142BB7682249 | De Kwaak |  |  |  |  | Staal |  |  | Hofbrouckerlaan Parkeerter | RAL_onbekend | Poedercoat | 600 | Abtspoel |  | 060ST2 | Conisch |  | Dubbele uithouder |  |  | Oegstgeest | 600 |  |  |  | 1105-6 | G0579.7F4992CC-AE66-44D7-A98A-07D4F0A3073E | Gemeente Oegstgeest |  | Openbare verlichting | Wel in beheer | [8 empty] | Geen | Geen | VVE | Geen | Geen | Geen | 93047.513 | 466566.833
1417 | Hofbrouckerlaan Parkeerter | 1105-8 | 400 | 93083.185 | 466562.15 | EDD93520-73BE-48E3-A32A-D934771990EA | De Kwaak |  |  |  |  | Aluminium |  |  | Hofbrouckerlaan Parkeerter | RAL_onbekend | Poedercoat | 400 | Abtspoel |  | 040AL1 | Conisch |  | Paaltop |  |  | Oegstgeest | 400 |  |  |  | 1105-8 | G0579.C268DC94-6315-4E2A-8D4E-B23F739D61DB | Gemeente Oegstgeest |  | Openbare verlichting | Wel in beheer | [8 empty] | Geen | Geen | VVE | Geen | Geen | Geen | 93083.185 | 466562.15
728 | Hofdijck | 1106-10 | 600 | 92415.515 | 466498.508 | DB1839BE-3581-44C1-8CF6-2584C481D4FA | Oudenhof |  |  |  |  | Staal |  |  | Hofdijck | RAL 6005 | Poedercoat | 600 | Zeeheldenbuurt |  | 060STC_V075_1 | Conisch |  | Enkele uithouder |  |  | Oegstgeest | 600 |  |  |  | 1106-10 | G0579.00FBEE61-E345-4494-9CDC-8FBE81881CDF | Gemeente Oegstgeest |  | Openbare verlichting | Wel in beheer | [8 empty] | Geen | Geen | VVE | Geen | Geen | Geen | 92415.515 | 466498.508
701 | Hofdijck | 1106-12 | 600 | 92441.45 | 466491.539 | 6FEAFF46-BE90-4675-A0C3-702015308063 | Oud Oegstgeest |  |  |  |  | Staal |  |  | Hofdijck | RAL 6005 | Poedercoat | 600 | Oranje Nassau |  | 060STC_V075_1 | Conisch |  | Enkele uithouder |  |  | Oegstgeest | 600 |  |  |  | 1106-12 | G0579.BA236BF3-E803-4833-B7DB-7FA36EC83BE7 | Gemeente Oegstgeest |  | Openbare verlichting | Wel in beheer | [8 empty] | Geen | Geen | VVE | Geen | Geen | Geen | 92441.45 | 466491.539
738 | Hofdijck | 1106-14 | 600 | 92464.838 | 466501.17 | 290580AF-4D20-4683-8F66-14E0446C5EDB | Oud Oegstgeest |  |  |  |  | Staal |  |  | Hofdijck | RAL 6005 | Poedercoat | 600 | Oranje Nassau |  | 060STC_V075_1 | Conisch |  | Enkele uithouder |  |  | Oegstgeest | 600 |  |  |  | 1106-14 | G0579.398143BF-F53F-4E74-941B-2852C527A538 | Gemeente Oegstgeest |  | Openbare verlichting | Wel in beheer | [8 empty] | Geen | Geen | VVE | Geen | Geen | Geen | 92464.838 | 466501.17
699 | Hofdijck | 1106-16 | 600 | 92490.485 | 466494.255 | 02BE4775-1C40-41C9-97C1-D1ECF5957A97 | Oud Oegstgeest |  |  |  |  | Staal |  |  | Hofdijck | RAL 6005 | Poedercoat | 600 | Oranje Nassau |  | 060STC_V075_1 | Conisch |  | Enkele uithouder |  |  | Oegstgeest | 600 |  |  |  | 1106-16 | G0579.A67FAEF3-9966-40C1-8A6C-56B3F2458DE4 | Gemeente Oegstgeest |  | Openbare verlichting | Wel in beheer | [8 empty] | Geen | Geen | VVE | Geen | Geen | Geen | 92490.485 | 466494.255
577 | Hofdijck | 1106-18 | 600 | 92513.757 | 466503.561 | 67B49F57-342C-4160-81EE-351C298D7356 | Oud Oegstgeest |  |  |  |  | Staal |  |  | Hofdijck | RAL 6005 | Poedercoat | 600 | Oranje Nassau |  | 060STC_V075_1 | Conisch |  | Enkele uithouder |  |  | Oegstgeest | 600 |  |  |  | 1106-18 | G0579.D2FAA8EA-BB68-402E-ACE2-C9F76DF08891 | Gemeente Oegstgeest |  | Openbare verlichting | Wel in beheer | [8 empty] | Geen | Geen | VVE | Geen | Geen | Geen | 92513.757 | 466503.561
748 | Hofdijck | 1106-2 | 600 | 92317.355 | 466484.929 | 43B5F8E0-9235-4E41-8292-915483074A2D | Oud Oegstgeest |  |  |  |  | Staal |  |  | Hofdijck | RAL 6005 | Poedercoat | 600 | Oranje Nassau |  | 060STC_V075_1 | Conisch |  | Enkele uithouder |  |  | Oegstgeest | 600 |  |  |  | 1106-2 | G0579.8E09413E-8F10-468F-B327-F05B2DE45578 | Gemeente Oegstgeest |  | Openbare verlichting | Wel in beheer | [8 empty] | Geen | Geen | VVE | Geen | Geen | Geen | 92317.355 | 466484.929
588 | Hofdijck | 1106-20 | 600 | 92540.508 | 466497.123 | 6DFD2D34-C411-4113-A8A2-C521255A1644 | Oud Oegstgeest |  |  |  |  | Staal |  |  | Hofdijck | RAL 6005 | Poedercoat | 600 | Oranje Nassau |  | 060STC_V075_1 | Conisch |  | Enkele uithouder |  |  | Oegstgeest | 600 |  |  |  | 1106-20 | G0579.4A9EA4F8-BF2D-456F-8B09-2323F6CBC4A2 | Gemeente Oegstgeest |  | Openbare verlichting | Wel in beheer | [8 empty] | Geen | Geen | VVE | Geen | Geen | Geen | 92540.508 | 466497.123
589 | Hofdijck | 1106-22 | 600 | 92564.507 | 466505.97 | 8E15D435-B0B1-4734-8298-FBE05C7D8861 | Oud Oegstgeest |  |  |  |  | Staal |  |  | Hofdijck | RAL 6005 | Poedercoat | 600 | Oranje Nassau |  | 060STC_V075_1 | Conisch |  | Enkele uithouder |  |  | Oegstgeest | 600 |  |  |  | 1106-22 | G0579.514F7C1C-2D03-4491-AB87-D0D8E8016723 | Gemeente Oegstgeest |  | Openbare verlichting | Wel in beheer | [8 empty] | Geen | Geen | VVE | Geen | Geen | Geen | 92564.507 | 466505.97
581 | Hofdijck | 1106-24 | 600 | 92590.092 | 466498.395 | AE64E4DB-001D-4B3F-AE79-5D80D16032F5 | Oud Oegstgeest |  |  |  |  | Staal |  |  | Hofdijck | RAL 6005 | Poedercoat | 600 | Oranje Nassau |  | 060STC_V075_1 | Conisch |  | Enkele uithouder |  |  | Oegstgeest | 600 |  |  |  | 1106-24 | G0579.FE0A8EF9-6F75-46D6-85C4-2F46E28A9363 | Gemeente Oegstgeest |  | Openbare verlichting | Wel in beheer | [8 empty] | Geen | Geen | VVE | Geen | Geen | Geen | 92590.092 | 466498.395
578 | Hofdijck | 1106-26 | 600 | 92613.854 | 466505.684 | 4A264470-DA1A-44F2-8424-C26B301AE13A | Oud Oegstgeest |  |  |  |  | Staal |  |  | Hofdijck | RAL 6005 | Poedercoat | 600 | Oranje Nassau |  | 060STC_V075_1 | Conisch |  | Enkele uithouder |  |  | Oegstgeest | 600 |  |  |  | 1106-26 | G0579.D3940440-5017-4D4B-956A-98D6C1D2B1A4 | Gemeente Oegstgeest |  | Openbare verlichting | Wel in beheer | [8 empty] | Geen | Geen | VVE | Geen | Geen | Geen | 92613.854 | 466505.684
587 | Hofdijck | 1106-28 | 600 | 92637.093 | 466496.565 | D528B315-A052-4529-8E90-12C73E2747DE | Oud Oegstgeest |  |  |  |  | Staal |  |  | Hofdijck | RAL 6005 | Poedercoat | 600 | Oranje Nassau |  | 060STC_V075_1 | Conisch |  | Enkele uithouder |  |  | Oegstgeest | 600 |  |  |  | 1106-28 | G0579.392B4521-6C13-4A53-A3A3-CD9E905DF841 | Gemeente Oegstgeest |  | Openbare verlichting | Wel in beheer | [8 empty] | Geen | Geen | VVE | Geen | Geen | Geen | 92637.093 | 466496.565
583 | Hofdijck | 1106-30 | 600 | 92661.611 | 466502.619 | AFA08CB1-8827-4785-A48A-E1228619FA1D | Oud Oegstgeest |  |  |  |  | Staal |  |  | Hofdijck | RAL 6005 | Poedercoat | 600 | Oranje Nassau |  | 060STC_V075_1 | Conisch |  | Enkele uithouder |  |  | Oegstgeest | 600 |  |  |  | 1106-30 | G0579.1CAF5785-B628-43C4-A1BC-B8B2EB9E2D11 | Gemeente Oegstgeest |  | Openbare verlichting | Wel in beheer | [8 empty] | Geen | Geen | VVE | Geen | Geen | Geen | 92661.611 | 466502.619
576 | Hofdijck | 1106-32 | 600 | 92684.789 | 466492.193 | F9CE870B-A5D9-448F-8151-26A5F5323E86 | Oud Oegstgeest |  |  |  |  | Staal |  |  | Hofdijck | RAL 6005 | Poedercoat | 600 | Oranje Nassau |  | 060STC_V075_1 | Conisch |  | Enkele uithouder |  |  | Oegstgeest | 600 |  |  |  | 1106-32 | G0579.C8EC8132-9B9B-44B5-A083-93FAC9C1DFFA | Gemeente Oegstgeest |  | Openbare verlichting | Wel in beheer | [8 empty] | Geen | Geen | VVE | Geen | Geen | Geen | 92684.789 | 466492.193
574 | Hofdijck | 1106-34 | 600 | 92709.803 | 466496.23 | 6A097811-C4E4-4B1F-B636-4F2A175E57F6 | Oud Oegstgeest |  |  |  |  | Staal |  |  | Hofdijck | RAL 6005 | Poedercoat | 600 | Oranje Nassau |  | 060STC_V075_1 | Conisch |  | Enkele uithouder |  |  | Oegstgeest | 600 |  |  |  | 1106-34 | G0579.B171B2C5-D11B-4776-B2A0-A6193A195459 | Gemeente Oegstgeest |  | Openbare verlichting | Wel in beheer | [8 empty] | Geen | Geen | VVE | Geen | Geen | Geen | 92709.803 | 466496.23
484 | Hofdijck | 1106-36 | 600 | 92731.759 | 466484.394 | 44BEF101-C830-4B1A-AFA1-E643BFBDC202 | Oud Oegstgeest |  |  |  |  | Staal |  |  | Hofdijck | RAL 6005 | Poedercoat | 600 | Oranje Nassau |  | 060STC_V075_1 | Conisch |  | Enkele uithouder |  |  | Oegstgeest | 600 |  |  |  | 1106-36 | G0579.44D79E74-9F4A-4AC8-A018-08BC20BD8552 | Gemeente Oegstgeest |  | Openbare verlichting | Wel in beheer | [8 empty] | Geen | Geen | VVE | Geen | Geen | Geen | 92731.759 | 466484.394
485 | Hofdijck | 1106-38 | 600 | 92738.459 | 466466.832 | 124155F8-9B46-495F-A449-E1BBF54FFDC9 | Oud Oegstgeest |  |  |  |  | Staal |  |  | Hofdijck | RAL 6005 | Poedercoat | 600 | Oranje Nassau |  | 060ST1 | Conisch |  | Enkele uithouder |  |  | Oegstgeest | 600 |  |  |  | 1106-38 | G0579.50A7124B-45CA-42C7-9408-DFA57E6F3712 | Gemeente Oegstgeest |  | Openbare verlichting | Wel in beheer | [8 empty] | Geen | Geen | VVE | Geen | Geen | Geen | 92738.459 | 466466.832
742 | Hofdijck | 1106-4 | 600 | 92344.543 | 466486.196 | E962C22E-5D8B-450F-9EEA-096EBAE9EACA | Oud Oegstgeest |  |  |  |  | Staal |  |  | Hofdijck | RAL 6005 | Poedercoat | 600 | Oranje Nassau |  | 060STC_V075_1 | Conisch |  | Enkele uithouder |  |  | Oegstgeest | 600 |  |  |  | 1106-4 | G0579.6D1B09C4-EC66-48C8-BA08-97AE1E4355D2 | Gemeente Oegstgeest |  | Openbare verlichting | Wel in beheer | [8 empty] | Geen | Geen | VVE | Geen | Geen | Geen | 92344.543 | 466486.196
489 | Hofdijck | 1106-40 | 600 | 92739.349 | 466446.386 | 6F77A0BE-C9E3-4695-B65D-025E7EA7B01F | Oud Oegstgeest |  |  |  |  | Staal |  |  | Hofdijck | RAL 6005 | Poedercoat | 600 | Oranje Nassau |  | 060ST1 | Conisch |  | Enkele uithouder |  |  | Oegstgeest | 600 |  |  |  | 1106-40 | G0579.8DD7B4D3-26DD-4D12-916D-0220C7797B5A | Gemeente Oegstgeest |  | Openbare verlichting | Wel in beheer | [8 empty] | Geen | Geen | VVE | Geen | Geen | Geen | 92739.349 | 466446.386
475 | Hofdijck | 1106-42 | 600 | 92726.55 | 466431.446 | 4BCABD1D-D901-4CF0-93EE-E1CE49F1B218 | Oud Oegstgeest |  |  |  |  | Staal |  |  | Hofdijck | RAL 6005 | Poedercoat | 600 | Oranje Nassau |  | 060ST1 | Conisch |  | Enkele uithouder |  |  | Oegstgeest | 600 |  |  |  | 1106-42 | G0579.152AF201-1C53-4396-AA7F-B6FF04EFA9C4 | Gemeente Oegstgeest |  | Openbare verlichting | Wel in beheer | [8 empty] | Geen | Geen | VVE | Geen | Geen | Geen | 92726.55 | 466431.446
492 | Hofdijck | 1106-44 | 600 | 92737.44 | 466425.465 | E0BDF8BE-59C4-4186-A5B5-7CDF0E138D1D | Oud Oegstgeest |  |  |  |  | Staal |  |  | Hofdijck | RAL 6005 | Poedercoat | 600 | Oranje Nassau |  | 060ST1 | Conisch |  | Enkele uithouder |  |  | Oegstgeest | 600 |  |  |  | 1106-44 | G0579.9A3942DE-C74B-41F6-B5DD-2063DD18E8F1 | Gemeente Oegstgeest |  | Openbare verlichting | Wel in beheer | [8 empty] | Geen | Geen | VVE | Geen | Geen | Geen | 92737.44 | 466425.465
493 | Hofdijck | 1106-46 | 600 | 92745.919 | 466407.919 | 5AAB3FE7-DCDF-4197-903E-7B7D5D79533A | Oud Oegstgeest |  |  |  |  | Staal |  |  | Hofdijck | RAL 6005 | Poedercoat | 600 | Oranje Nassau |  | 060ST1 | Conisch |  | Enkele uithouder |  |  | Oegstgeest | 600 |  |  |  | 1106-46 | G0579.9CF48E78-104A-4E0B-A63C-8D04F1BF3665 | Gemeente Oegstgeest |  | Openbare verlichting | Wel in beheer | [8 empty] | Geen | Geen | VVE | Geen | Geen | Geen | 92745.919 | 466407.919
472 | Hofdijck | 1106-48 | 600 | 92763.737 | 466391.855 | 3B7271F9-52AE-4307-B669-BD07097393AF | Oud Oegstgeest |  |  |  |  | Staal |  |  | Hofdijck | RAL 6005 | Poedercoat | 600 | Oranje Nassau |  | 060ST1 | Conisch |  | Enkele uithouder |  |  | Oegstgeest | 600 |  |  |  | 1106-48 | G0579.EE434546-32DB-4FDD-A6A6-F4F7EB65B6AD | Gemeente Oegstgeest |  | Openbare verlichting | Wel in beheer | [8 empty] | Geen | Geen | VVE | Geen | Geen | Geen | 92763.737 | 466391.855
491 | Hofdijck | 1106-50 | 600 | 92781.493 | 466385.137 | 3BDCD73C-DF2A-447F-B25D-EDE0BDA19650 | Oud Oegstgeest |  |  |  |  | Staal |  |  | Hofdijck | RAL 6005 | Poedercoat | 600 | Oranje Nassau |  | 060ST1 | Conisch |  | Enkele uithouder |  |  | Oegstgeest | 600 |  |  |  | 1106-50 | G0579.9AFA6E98-D865-435A-AFDF-FD73FA108F73 | Gemeente Oegstgeest |  | Openbare verlichting | Wel in beheer | [8 empty] | Geen | Geen | VVE | Geen | Geen | Geen | 92781.493 | 466385.137
469 | Hofdijck | 1106-52 | 600 | 92791.1 | 466366.656 | 261154D5-D190-4AEE-A5C4-CD2D7DA29661 | Oud Oegstgeest |  |  |  |  | Staal |  |  | Hofdijck | RAL 6005 | Poedercoat | 600 | Oranje Nassau |  | 060ST1 | Conisch |  | Enkele uithouder |  |  | Oegstgeest | 600 |  |  |  | 1106-52 | G0579.A6780E95-1353-4086-B3EC-4D4500A07258 | Gemeente Oegstgeest |  | Openbare verlichting | Wel in beheer | [8 empty] | Geen | Geen | VVE | Geen | Geen | Geen | 92791.1 | 466366.656
471 | Hofdijck | 1106-54 | 600 | 92804.648 | 466354.418 | D92B4AA3-03BF-474E-B437-8E02F64CCDAD | Oud Oegstgeest |  |  |  |  | Staal |  |  | Hofdijck | RAL 6005 | Poedercoat | 600 | Oranje Nassau |  | 060ST1 | Conisch |  | Enkele uithouder |  |  | Oegstgeest | 600 |  |  |  | 1106-54 | G0579.CED8E9DA-D34E-47D9-A582-7904173A212B | Gemeente Oegstgeest |  | Openbare verlichting | Wel in beheer | [8 empty] | Geen | Geen | VVE | Geen | Geen | Geen | 92804.648 | 466354.418
464 | Hofdijck | 1106-56 | 600 | 92823.671 | 466347.143 | DB431911-D60C-46D9-BB19-107D32DB7FF6 | Oud Oegstgeest |  |  |  |  | Staal |  |  | Hofdijck | RAL 6005 | Poedercoat | 600 | Oranje Nassau |  | 060ST1 | Conisch |  | Enkele uithouder |  |  | Oegstgeest | 600 |  |  |  | 1106-56 | G0579.6C91F277-753E-46F6-8306-5A1914CEE0DC | Gemeente Oegstgeest |  | Openbare verlichting | Wel in beheer | [8 empty] | Geen | Geen | VVE | Geen | Geen | Geen | 92823.671 | 466347.143
3252 | Hofdijck | 1106-58 | 600 | 92832.82 | 466300.326 | 56B06E1D-6FEB-4AD9-B4F8-F1B3985EA850 | Oud Oegstgeest |  |  |  |  | Staal |  |  | Hofdijck | RAL 6005 | Poedercoat | 600 | Oranje Nassau |  | 060ST1 | Conisch |  | Enkele uithouder |  |  | Oegstgeest | 600 |  |  |  | 1106-58 | G0579.43CC685C-EC69-41AE-AA9D-BCF2EFA0F6F8 | Gemeente Oegstgeest |  | Openbare verlichting | Wel in beheer | [8 empty] | Geen | Geen | VVE | Geen | Geen | Geen | 92832.82 | 466300.326
715 | Hofdijck | 1106-6 | 600 | 92367.011 | 466495.887 | 60348AFC-672A-493D-BEAD-E49C3E882F3E | Oudenhof |  |  |  |  | Staal |  |  | Hofdijck | RAL 6005 | Poedercoat | 600 | Zeeheldenbuurt |  | 060STC_V075_1 | Conisch |  | Enkele uithouder |  |  | Oegstgeest | 600 |  |  |  | 1106-6 | G0579.E709E6B7-7902-4EFC-907E-8EF129A699D0 | Gemeente Oegstgeest |  | Openbare verlichting | Wel in beheer | [8 empty] | Geen | Geen | VVE | Geen | Geen | Geen | 92367.011 | 466495.887
2177 | Hofdijck | 1106-60 | 600 | 92838.4 | 466275.958 | 66071D2E-3F85-4F50-818F-E710D751784D | Oud Oegstgeest |  |  |  |  | Staal |  |  | Hofdijck | RAL 6005 | Poedercoat | 600 | Oranje Nassau |  | 060ST1 | Conisch |  | Enkele uithouder |  |  | Oegstgeest | 600 |  |  |  | 1106-60 | G0579.F8783A3D-ACDB-40C9-8DFA-8F3069E49299 | Gemeente Oegstgeest |  | Openbare verlichting | Wel in beheer | [8 empty] | Geen | Geen | VVE | Geen | Geen | Geen | 92838.4 | 466275.958
2684 | Hofdijck | 1106-62 | 600 | 92863.69 | 466263.5 | 56738D4C-4FB6-4533-BA8F-91689528E023 | Oud Oegstgeest |  |  |  |  | Staal |  |  | Hofdijck | RAL 6005 | Poedercoat | 600 | Oranje Nassau |  | 060ST1 | Conisch |  | Enkele uithouder |  |  | Oegstgeest | 600 |  |  |  | 1106-62 | G0579.2A660632-CE39-4560-9F64-20B3EACF41FB | Gemeente Oegstgeest |  | Openbare verlichting | Wel in beheer | [8 empty] | Geen | Geen | VVE | Geen | Geen | Geen | 92863.69 | 466263.5
1634 | Hofdijck | 1106-64 | 600 | 92892.286 | 466229.981 | ABF134A7-4702-4C6D-A9E3-F40E287E3B36 | Oud Oegstgeest |  |  |  |  | Staal |  |  | Hofdijck | RAL 6005 | Poedercoat | 600 | Oranje Nassau |  | 060ST1 | Conisch |  | Enkele uithouder |  |  | Oegstgeest | 600 |  |  |  | 1106-64 | G0579.D2155E0A-CAB9-4678-99FF-906AFE2B490B | Gemeente Oegstgeest |  | Openbare verlichting | Wel in beheer | [8 empty] | Geen | Geen | VVE | Geen | Geen | Geen | 92892.286 | 466229.981
1708 | Hofdijck | 1106-66 | 600 | 92913.448 | 466222.086 | 39378E4E-DE64-437E-80CC-AD83DED4A511 | Oud Oegstgeest |  |  |  |  | Staal |  |  | Hofdijck | RAL 6005 | Poedercoat | 600 | Oranje Nassau |  | 060ST1 | Conisch |  | Enkele uithouder |  |  | Oegstgeest | 600 |  |  |  | 1106-66 | G0579.D7FA7B66-D3D6-47F6-B5C2-5EA1FDB19623 | Gemeente Oegstgeest |  | Openbare verlichting | Wel in beheer | [8 empty] | Geen | Geen | VVE | Geen | Geen | Geen | 92913.448 | 466222.086
2225 | Hofdijck | 1106-68 | 600 | 92928.729 | 466204.193 | 3CBA8C92-CF7B-492F-8473-B60D79D94057 | Oud Oegstgeest |  |  |  |  | Staal |  |  | Hofdijck | RAL 6005 | Poedercoat | 600 | Oranje Nassau |  | 060ST1 | Conisch |  | Enkele uithouder |  |  | Oegstgeest | 600 |  |  |  | 1106-68 | G0579.0B22F594-CE34-4D23-B187-3CA4ADBD9F6A | Gemeente Oegstgeest |  | Openbare verlichting | Wel in beheer | [8 empty] | Geen | Geen | VVE | Geen | Geen | Geen | 92928.729 | 466204.193
754 | Hofdijck | 1106-8 | 600 | 92391.315 | 466488.758 | 66D8766A-82D5-4345-8E5E-4D2F9B006201 | Oud Oegstgeest |  |  |  |  | Staal |  |  | Hofdijck | RAL 6005 | Poedercoat | 600 | Oranje Nassau |  | 060STC_V075_1 | Conisch |  | Enkele uithouder |  |  | Oegstgeest | 600 |  |  |  | 1106-8 | G0579.82789A62-5A9C-4C2C-8849-42D58AB3EDF5 | Gemeente Oegstgeest |  | Openbare verlichting | Wel in beheer | [8 empty] | Geen | Geen | VVE | Geen | Geen | Geen | 92391.315 | 466488.758
4360 | Homeruslaan | 1107-10 | 400 | 91647 | 466228 | C8FC9480-EC60-479D-9153-B14F868228F8 | Oudenhof |  |  |  |  | Staal |  |  | Homeruslaan | RAL 6005 | Poedercoat | 400 | Voscuyl |  | 040STC_1 | Conisch |  | Paaltop |  |  | Oegstgeest | 400 |  |  |  | 1107-10 | G0579.908F44C0-885E-4C9E-8C3F-FDB5D0D25C3B | Gemeente Oegstgeest |  | Openbare verlichting | Wel in beheer | [8 empty] | Geen | Geen | VVE | Geen | Geen | Geen | 91647 | 466228
4175 | Homeruslaan | 1107-12 | 400 | 91662.203 | 466243.168 | 718AFD17-976D-47A3-9FF3-7E8CF52D75A6 | Oudenhof | Woongebied |  |  |  | Staal |  |  | Homeruslaan | RAL 6005 | Poedercoat | 400 | Voscuyl |  | 040STC_1 | Conisch |  | Paaltop |  |  | Oegstgeest | 400 |  |  |  | 1107-12 | G0579.8444FAF6-CFB3-468F-B14B-9BA3614E0577 | Derden |  | Openbare verlichting | Wel in beheer niet in eigendom | [8 empty] | Geen | Geen | VVE | Geen | Geen | Geen | 91662.203 | 466243.168
3136 | Homeruslaan | 1107-13 | 400 | 91647.015 | 466259.71 | 9003EB33-BCF4-475C-8E53-60EA3BEADFFA | Oudenhof | Woongebied |  |  |  | Staal |  |  | Homeruslaan | RAL 6005 | Poedercoat | 400 | Voscuyl |  | 040STC_1 | Conisch |  | Paaltop |  |  | Oegstgeest | 400 |  |  |  | 1107-13 | G0579.4A29039C-E82F-4B9A-81F4-49B704A47EF5 | Derden |  | Openbare verlichting | Wel in beheer niet in eigendom | [8 empty] | Geen | Geen | VVE | Geen | Geen | Geen | 91647.015 | 466259.71
3330 | Homeruslaan | 1107-14 | 400 | 91632.003 | 466246.769 | F747DD25-0A0B-470F-82DD-753F400575D2 | Oudenhof |  |  |  |  | Staal |  |  | Homeruslaan | RAL 6005 | Poedercoat | 400 | Voscuyl |  | 040STC_1 | Conisch |  | Paaltop |  |  | Oegstgeest | 400 |  |  |  | 1107-14 | G0579.48151AFF-18AD-4E49-A5E9-365D2170D444 | Gemeente Oegstgeest |  | Openbare verlichting | Wel in beheer | [8 empty] | Geen | Geen | VVE | Geen | Geen | Geen | 91632.003 | 466246.769
1255 | Homeruslaan | 1107-15 | 400 | 91651.736 | 466282.042 | 7946D744-735A-44E4-9324-984559CF4163 | Oudenhof | Woongebied |  |  |  | Staal |  |  | Homeruslaan | RAL 6005 | Poedercoat | 400 | Voscuyl |  | 040STC_1 | Conisch |  | Paaltop |  |  | Oegstgeest | 400 |  |  |  | 1107-15 | G0579.B7F38E5A-1223-470A-893F-613C013A76F9 | Derden |  | Openbare verlichting | Wel in beheer niet in eigendom | [8 empty] | Geen | Geen | VVE | Geen | Geen | Geen | 91651.736 | 466282.042
1308 | Homeruslaan | 1107-16 | 400 | 91613.653 | 466240.831 | 16A5C239-8523-4482-8050-80EED498F577 | Oudenhof |  |  |  |  | Staal |  |  | Homeruslaan | RAL 6005 | Poedercoat | 400 | Voscuyl |  | 040STC_1 | Conisch |  | Paaltop |  |  | Oegstgeest | 400 |  |  |  | 1107-16 | G0579.CB1C4BF4-EDEA-4272-81B7-AF4712BB52C6 | Gemeente Oegstgeest |  | Openbare verlichting | Wel in beheer | [8 empty] | Geen | Geen | VVE | Geen | Geen | Geen | 91613.653 | 466240.831
1443 | Homeruslaan | 1107-18 | 400 | 91595.439 | 466248.237 | 2F6570AB-13DD-4952-A292-640C4E89B322 | Oudenhof |  |  |  |  | Staal |  |  | Homeruslaan | RAL 6005 | Poedercoat | 400 | Voscuyl |  | 040STC_1 | Conisch |  | Paaltop |  |  | Oegstgeest | 400 |  |  |  | 1107-18 | G0579.C4111E4B-0E6D-4601-869A-9AEF7C037D50 | Gemeente Oegstgeest |  | Openbare verlichting | Wel in beheer | [8 empty] | Geen | Geen | VVE | Geen | Geen | Geen | 91595.439 | 466248.237
1620 | Homeruslaan | 1107-2 | 400 | 91650.681 | 466132.129 | 87123124-E206-4760-B36C-D11C2495BC26 | Oudenhof |  |  |  |  | Staal |  |  | Homeruslaan | RAL 6005 | Poedercoat | 400 | Voscuyl |  | 040STC_1 | Conisch |  | Paaltop |  |  | Oegstgeest | 400 |  |  |  | 1107-2 | G0579.D1F130E9-F523-4815-813B-AF57C00D6A4E | Gemeente Oegstgeest |  | Openbare verlichting | Wel in beheer | [8 empty] | Geen | Geen | VVE | Geen | Geen | Geen | 91650.681 | 466132.129
1767 | Homeruslaan | 1107-20 | 400 | 91577.417 | 466242.008 | D56B1C50-CC6D-4158-9C1C-265543025F86 | Oudenhof |  |  |  |  | Staal |  |  | Homeruslaan | RAL 6005 | Poedercoat | 400 | Voscuyl |  | 040STC_1 | Conisch |  | Paaltop |  |  | Oegstgeest | 400 |  |  |  | 1107-20 | G0579.EB36D44D-4A58-498D-96E1-F5D0487DA511 | Gemeente Oegstgeest |  | Openbare verlichting | Wel in beheer | [8 empty] | Geen | Geen | VVE | Geen | Geen | Geen | 91577.417 | 466242.008
4473 | Homeruslaan | 1107-22 | 400 | 91558.588 | 466249.923 | 7FF1E192-F67B-4CB3-BF35-439B95769FF1 | Oudenhof |  |  |  |  | Staal |  |  | Homeruslaan | RAL 6005 | Poedercoat | 400 | Voscuyl |  | 040STC_1 | Conisch |  | Paaltop |  |  | Oegstgeest | 400 |  |  |  | 1107-22 | G0579.99F9D5F2-0508-4FCE-92B1-D934123D83F3 | Gemeente Oegstgeest |  | Openbare verlichting | Wel in beheer | [8 empty] | Geen | Geen | VVE | Geen | Geen | Geen | 91558.588 | 466249.923
4138 | Homeruslaan | 1107-24 | 400 | 91540.437 | 466243.566 | 1E87B073-B74B-4B3F-8CC6-0740C4F5970D | Oudenhof |  |  |  |  | Staal |  |  | Homeruslaan | RAL 6005 | Poedercoat | 400 | Voscuyl |  | 040STC_1 | Conisch |  | Paaltop |  |  | Oegstgeest | 400 |  |  |  | 1107-24 | G0579.81EC1E4E-F323-4C6C-94C0-264FFF8CC60E | Gemeente Oegstgeest |  | Openbare verlichting | Wel in beheer | [8 empty] | Geen | Geen | VVE | Geen | Geen | Geen | 91540.437 | 466243.566
1111 | Homeruslaan | 1107-26 | 400 | 91522.196 | 466251.511 | CA44F35E-18D7-47C6-9515-D8098ADD29E0 | Oudenhof |  |  |  |  | Staal |  |  | Homeruslaan | RAL 6005 | Poedercoat | 400 | Voscuyl |  | 040STC_1 | Conisch |  | Paaltop |  |  | Oegstgeest | 400 |  |  |  | 1107-26 | G0579.BDAAA86E-246B-4BB8-B996-CD70CBCD6667 | Gemeente Oegstgeest |  | Openbare verlichting | Wel in beheer | [8 empty] | Geen | Geen | VVE | Geen | Geen | Geen | 91522.196 | 466251.511
4168 | Homeruslaan | 1107-28 | 400 | 91503.093 | 466245.216 | 698AE192-E3CA-4F7B-9D03-2B96651E9A8D | Oudenhof |  |  |  |  | Staal |  |  | Homeruslaan | RAL 6005 | Poedercoat | 400 | Voscuyl |  | 040STC_1 | Conisch |  | Paaltop |  |  | Oegstgeest | 400 |  |  |  | 1107-28 | G0579.84B26D1E-409C-4831-80F4-0458BA2600FA | Gemeente Oegstgeest |  | Openbare verlichting | Wel in beheer | [8 empty] | Geen | Geen | VVE | Geen | Geen | Geen | 91503.093 | 466245.216
2299 | Homeruslaan | 1107-4 | 400 | 91655.618 | 466151.458 | 054EB1A7-3FE4-4685-8F80-2C930D9F796F | Oudenhof |  |  |  |  | Staal |  |  | Homeruslaan | RAL 6005 | Poedercoat | 400 | Voscuyl |  | 040STC_1 | Conisch |  | Paaltop |  |  | Oegstgeest | 400 |  |  |  | 1107-4 | G0579.0F44B3D8-3BDB-4CA8-A402-D131C43D1FFF | Gemeente Oegstgeest |  | Openbare verlichting | Wel in beheer | [8 empty] | Geen | Geen | VVE | Geen | Geen | Geen | 91655.618 | 466151.458
2866 | Homeruslaan | 1107-6 | 400 | 91646.394 | 466168.657 | 101785D6-8B82-433B-9F8F-FD4F9EE06240 | Oudenhof |  |  |  |  | Staal |  |  | Homeruslaan | RAL 6005 | Poedercoat | 400 | Voscuyl |  | 040STC_1 | Conisch |  | Paaltop |  |  | Oegstgeest | 400 |  |  |  | 1107-6 | G0579.2781B3C8-5818-4740-BD42-D59628061536 | Gemeente Oegstgeest |  | Openbare verlichting | Wel in beheer | [8 empty] | Geen | Geen | VVE | Geen | Geen | Geen | 91646.394 | 466168.657
3476 | Homeruslaan | 1107-8 | 400 | 91646.316 | 466207.516 | 85EA6F9E-5203-49A0-9CBD-C7E1F41D6DF4 | Oudenhof |  |  |  |  | Staal |  |  | Homeruslaan | RAL 6005 | Poedercoat | 400 | Voscuyl |  | 040STC_1 | Conisch |  | Paaltop |  |  | Oegstgeest | 400 |  |  |  | 1107-8 | G0579.52D50461-F8D7-4C66-A15F-1D1F380FF2CE | Gemeente Oegstgeest |  | Openbare verlichting | Wel in beheer | [8 empty] | Geen | Geen | VVE | Geen | Geen | Geen | 91646.316 | 466207.516
2138 | Hugo de Vrieslaan | 1108-10 | 600 | 93649.395 | 466124.047 | 2B6A4A55-2FE5-489C-BF8A-E91D66FD4C27 | De Kwaak |  |  |  |  | Staal |  |  | Hugo de Vrieslaan | RAL_onbekend | Poedercoat | 600 | Poelgeest |  | ST6,0 PT CVL | Conisch |  | Paaltop |  |  | Oegstgeest | 600 |  |  |  | 1108-10 | G0579.F6B8DFCE-26F2-4E99-958C-B0461BAED992 | Gemeente Oegstgeest |  | Openbare verlichting | Wel in beheer | [8 empty] | Geen | Geen | VVE | Geen | Geen | Geen | 93649.395 | 466124.047
1780 | Hugo de Vrieslaan | 1108-12 | 600 | 93644.702 | 466105.617 | 50AFDBF8-58D5-4032-B8FF-A8E52E604B84 | De Kwaak |  |  |  |  | Staal |  |  | Hugo de Vrieslaan | RAL_onbekend | Poedercoat | 600 | Poelgeest |  | ST6,0 PT CVL | Conisch |  | Paaltop |  |  | Oegstgeest | 600 |  |  |  | 1108-12 | G0579.ECF89D8D-FD24-4392-AB4F-B661403ABCEF | Gemeente Oegstgeest |  | Openbare verlichting | Wel in beheer | [8 empty] | Geen | Geen | VVE | Geen | Geen | Geen | 93644.702 | 466105.617
2999 | Hugo de Vrieslaan | 1108-14 | 600 | 93639.575 | 466087.815 | BC672127-E7E1-4834-BD9E-A6C67CC65CAD | De Kwaak |  |  |  |  | Staal |  |  | Hugo de Vrieslaan | RAL_onbekend | Poedercoat | 600 | Poelgeest |  | ST6,0 PT CVL | Conisch |  | Paaltop |  |  | Oegstgeest | 600 |  |  |  | 1108-14 | G0579.31DC6420-8EAE-4C49-8A25-8AD1BE9BCA21 | Gemeente Oegstgeest |  | Openbare verlichting | Wel in beheer | [8 empty] | Geen | Geen | VVE | Geen | Geen | Geen | 93639.575 | 466087.815
2853 | Hugo de Vrieslaan | 1108-16 | 600 | 93634.208 | 466069.35 | 7AE67B18-ED7F-4907-A51C-B0DACF1B10D8 | De Kwaak |  |  |  |  | Staal |  |  | Hugo de Vrieslaan | RAL_onbekend | Poedercoat | 600 | Poelgeest |  | ST6,0 PT CVL | Conisch |  | Paaltop |  |  | Oegstgeest | 600 |  |  |  | 1108-16 | G0579.27CCD21D-8857-4D17-B6C7-DF73C947B671 | Gemeente Oegstgeest |  | Openbare verlichting | Wel in beheer | [8 empty] | Geen | Geen | VVE | Geen | Geen | Geen | 93634.208 | 466069.35
1467 | Hugo de Vrieslaan | 1108-18 | 600 | 93628.862 | 466051.27 | 8EA9C74F-166B-45B4-AEB4-110DC9D90A58 | De Kwaak |  |  |  |  | Staal |  |  | Hugo de Vrieslaan | RAL_onbekend | Poedercoat | 600 | Poelgeest |  | ST6,0 PT CVL | Conisch |  | Paaltop |  |  | Oegstgeest | 600 |  |  |  | 1108-18 | G0579.C571C9EF-225A-4E2F-B3C4-DA4B507C3D49 | Gemeente Oegstgeest |  | Openbare verlichting | Wel in beheer | [8 empty] | Geen | Geen | VVE | Geen | Geen | Geen | 93628.862 | 466051.27
685 | Hugo de Vrieslaan | 1108-2 | 600 | 93680.555 | 466204.51 | C1C763C3-0DCA-4ECF-8D2B-5599F3D977FF | De Kwaak |  |  |  |  | Staal |  |  | Hugo de Vrieslaan | RAL_onbekend | Poedercoat | 600 | Poelgeest |  | ST6,0 PT CVL | Conisch |  | Paaltop |  |  | Oegstgeest | 600 |  |  |  | 1108-2 | G0579.492A84A6-3E7E-4B48-992E-93F461914CFF | Gemeente Oegstgeest |  | Openbare verlichting | Wel in beheer | [8 empty] | Geen | Geen | VVE | Geen | Geen | Geen | 93680.555 | 466204.51
2111 | Hugo de Vrieslaan | 1108-20 | 600 | 93622.258 | 466031.415 | 07C7F7DA-225E-4B44-B919-C25AFE086F34 | De Kwaak |  |  |  |  | Staal |  |  | Hugo de Vrieslaan | RAL_onbekend | Poedercoat | 600 | Poelgeest |  | ST6,0 PT CVL | Conisch |  | Paaltop |  |  | Oegstgeest | 600 |  |  |  | 1108-20 | G0579.F3758129-40E8-46A2-AD9F-56530A83540C | Gemeente Oegstgeest |  | Openbare verlichting | Wel in beheer | [8 empty] | Geen | Geen | VVE | Geen | Geen | Geen | 93622.258 | 466031.415
3696 | Hugo de Vrieslaan | 1108-22 | 600 | 93617.062 | 466016.245 | 3C1072B2-AFA7-4A18-8B2D-3D0482486C2B | De Kwaak |  |  |  |  | Staal |  |  | Hugo de Vrieslaan | RAL_onbekend | Poedercoat | 600 | Poelgeest |  | ST6,0 PT CVL | Conisch |  | Paaltop |  |  | Oegstgeest | 600 |  |  |  | 1108-22 | G0579.62CAC119-5009-4E1B-A905-BC17F0B5E4F4 | Gemeente Oegstgeest |  | Openbare verlichting | Wel in beheer | [8 empty] | Geen | Geen | VVE | Geen | Geen | Geen | 93617.062 | 466016.245
2476 | Hugo de Vrieslaan | 1108-24 | 600 | 93610.884 | 465998.599 | D722EB17-E0B7-4128-A895-CD602873F18E | De Kwaak |  |  |  |  | Staal |  |  | Hugo de Vrieslaan | RAL_onbekend | Poedercoat | 600 | Poelgeest |  | ST6,0 PT CVL | Conisch |  | Paaltop |  |  | Oegstgeest | 600 |  |  |  | 1108-24 | G0579.1B49DE25-8BA4-44E0-AACC-DD73A8093F21 | Gemeente Oegstgeest |  | Openbare verlichting | Wel in beheer | [8 empty] | Geen | Geen | VVE | Geen | Geen | Geen | 93610.884 | 465998.599
3206 | Hugo de Vrieslaan | 1108-26 | 600 | 93603.886 | 465979.664 | B3847115-F8EA-42B8-B975-5C61896AA404 | De Kwaak |  |  |  |  | Staal |  |  | Hugo de Vrieslaan | RAL_onbekend | Poedercoat | 600 | Poelgeest |  | ST6,0 PT CVL | Conisch |  | Paaltop |  |  | Oegstgeest | 600 |  |  |  | 1108-26 | G0579.4F371503-3EDD-46D3-A470-EBE7493D29DB | Gemeente Oegstgeest |  | Openbare verlichting | Wel in beheer | [8 empty] | Geen | Geen | VVE | Geen | Geen | Geen | 93603.886 | 465979.664
3881 | Hugo de Vrieslaan | 1108-28 | 600 | 93597.525 | 465962.815 | AAF7051B-C1B5-4208-84A0-C708A114B2E0 | De Kwaak |  |  |  |  | Staal |  |  | Hugo de Vrieslaan | RAL_onbekend | Poedercoat | 600 | Poelgeest |  | ST6,0 PT CVL | Conisch |  | Paaltop |  |  | Oegstgeest | 600 |  |  |  | 1108-28 | G0579.7E3FE4EE-44E3-4C85-8E0E-D60FB46AF9F4 | Gemeente Oegstgeest |  | Openbare verlichting | Wel in beheer | [8 empty] | Geen | Geen | VVE | Geen | Geen | Geen | 93597.525 | 465962.815
1341 | Hugo de Vrieslaan | 1108-30 | 600 | 93591.785 | 465948.533 | 8A822CBF-B689-4336-A774-7A2D01CA5D77 | De Kwaak |  |  |  |  | Staal |  |  | Hugo de Vrieslaan | RAL_onbekend | Poedercoat | 600 | Poelgeest |  | ST6,0 PT CVL | Conisch |  | Paaltop |  |  | Oegstgeest | 600 |  |  |  | 1108-30 | G0579.CDE2630A-D3F1-4BAB-94CB-66DF91CA022C | Gemeente Oegstgeest |  | Openbare verlichting | Wel in beheer | [8 empty] | Geen | Geen | VVE | Geen | Geen | Geen | 93591.785 | 465948.533
3940 | Hugo de Vrieslaan | 1108-32 | 600 | 93584.959 | 465932.117 | 22A1F05C-5BFD-4884-94DC-CAB2C3797B28 | De Kwaak |  |  |  |  | Staal |  |  | Hugo de Vrieslaan | RAL_onbekend | Poedercoat | 600 | Poelgeest |  | ST6,0 PT CVL | Conisch |  | Paaltop |  |  | Oegstgeest | 600 |  |  |  | 1108-32 | G0579.72D74FAA-531E-4748-9C44-002FA0D033BB | Gemeente Oegstgeest |  | Openbare verlichting | Wel in beheer | [8 empty] | Geen | Geen | VVE | Geen | Geen | Geen | 93584.959 | 465932.117
1389 | Hugo de Vrieslaan | 1108-34 | 600 | 93578 | 465916 | EC8B4173-3E15-4591-836E-9D6F462E34A3 | De Kwaak |  |  |  |  | Staal |  |  | Hugo de Vrieslaan | RAL_onbekend | Poedercoat | 600 | Poelgeest |  | ST6,0 PT CVL | Conisch |  | Paaltop |  |  | Oegstgeest | 600 |  |  |  | 1108-34 | G0579.C061E0A5-47D2-43CF-AF8B-592A2E3AA581 | Gemeente Oegstgeest |  | Openbare verlichting | Wel in beheer | [8 empty] | Geen | Geen | VVE | Geen | Geen | Geen | 93578 | 465916
3855 | Hugo de Vrieslaan | 1108-36 | 350 | 93567.831 | 465913.491 | 0C1D990D-404E-44A8-B764-7883BD6888E7 | De Kwaak |  |  |  |  | Staal |  |  | Hugo de Vrieslaan | RAL_onbekend | Poedercoat | 350 | Poelgeest |  | ST3,5 PT CVL | Conisch |  | Paaltop |  |  | Oegstgeest | 350 |  |  |  | 1108-36 | G0579.7CD94860-933B-4CEA-A162-A153C549D669 | Gemeente Oegstgeest |  | Openbare verlichting | Wel in beheer | [8 empty] | Geen | Geen | VVE | Geen | Geen | Geen | 93567.831 | 465913.491
1946 | Hugo de Vrieslaan | 1108-38 | 600 | 93570.723 | 465899.19 | 16C89C5E-3A64-4CCF-B3C1-75E9B7269C2F | De Kwaak |  |  |  |  | Staal |  |  | Hugo de Vrieslaan | RAL_onbekend | Poedercoat | 600 | Poelgeest |  | ST6,0 PT CVL | Conisch |  | Paaltop |  |  | Oegstgeest | 600 |  |  |  | 1108-38 | G0579.E8B461D1-7D35-4688-BC03-B63BCDB01AB6 | Gemeente Oegstgeest |  | Openbare verlichting | Wel in beheer | [8 empty] | Geen | Geen | VVE | Geen | Geen | Geen | 93570.723 | 465899.19
938 | Hugo de Vrieslaan | 1108-4 | 600 | 93661.989 | 466177.392 | 7436A9EC-AD5E-4D34-98F2-E729EF7964E2 | De Kwaak |  |  |  |  | Staal |  |  | Hugo de Vrieslaan | RAL_onbekend | Poedercoat | 600 | Poelgeest |  | ST6,0 PT CVL | Conisch |  | Paaltop |  |  | Oegstgeest | 600 |  |  |  | 1108-4 | G0579.A0DEA8AB-5F0C-44F2-9D1F-CA8EF29E39BB | Gemeente Oegstgeest |  | Openbare verlichting | Wel in beheer | [8 empty] | Geen | Geen | VVE | Geen | Geen | Geen | 93661.989 | 466177.392
4023 | Hugo de Vrieslaan | 1108-40 | 350 | 93551.212 | 465893.173 | BA2DB9EB-2696-436C-866F-B6203D89FB88 | De Kwaak |  |  |  |  | Staal |  |  | Hugo de Vrieslaan | RAL_onbekend | Poedercoat | 350 | Poelgeest |  | ST3,5 PT CVL | Conisch |  | Paaltop |  |  | Oegstgeest | 350 |  |  |  | 1108-40 | G0579.77750571-225F-4319-8F07-215057B72E02 | Gemeente Oegstgeest |  | Openbare verlichting | Wel in beheer | [8 empty] | Geen | Geen | VVE | Geen | Geen | Geen | 93551.212 | 465893.173
1740 | Hugo de Vrieslaan | 1108-42 | 600 | 93562.276 | 465880.782 | A3D17C05-7AEB-4A80-A3EC-B60875739E5D | De Kwaak |  |  |  |  | Staal |  |  | Hugo de Vrieslaan | RAL_onbekend | Poedercoat | 600 | Poelgeest |  | ST6,0 PT CVL | Conisch |  | Paaltop |  |  | Oegstgeest | 600 |  |  |  | 1108-42 | G0579.D944DF22-C30B-4079-96AD-40B846457768 | Gemeente Oegstgeest |  | Openbare verlichting | Wel in beheer | [8 empty] | Geen | Geen | VVE | Geen | Geen | Geen | 93562.276 | 465880.782
3664 | Hugo de Vrieslaan | 1108-6 | 600 | 93658.175 | 466159.994 | 5CCD64C4-B8BE-4AA7-9929-FB0D42456E15 | De Kwaak |  |  |  |  | Staal |  |  | Hugo de Vrieslaan | RAL_onbekend | Poedercoat | 600 | Poelgeest |  | ST6,0 PT CVL | Conisch |  | Paaltop |  |  | Oegstgeest | 600 |  |  |  | 1108-6 | G0579.6FEACB25-1644-4DC5-ADFB-E8E9D478D5A7 | Gemeente Oegstgeest |  | Openbare verlichting | Wel in beheer | [8 empty] | Geen | Geen | VVE | Geen | Geen | Geen | 93658.175 | 466159.994
2499 | Hugo de Vrieslaan | 1108-8 | 600 | 93653.516 | 466140.139 | DC9BCE3D-1677-4FAB-B128-A484D2813999 | De Kwaak |  |  |  |  | Staal |  |  | Hugo de Vrieslaan | RAL_onbekend | Poedercoat | 600 | Poelgeest |  | ST6,0 PT CVL | Conisch |  | Paaltop |  |  | Oegstgeest | 600 |  |  |  | 1108-8 | G0579.1D79A400-8B90-4EFA-B9A5-8A51CA613047 | Gemeente Oegstgeest |  | Openbare verlichting | Wel in beheer | [8 empty] | Geen | Geen | VVE | Geen | Geen | Geen | 93653.516 | 466140.139
1731 | Ida Gerhardtlaan | 1109-10 | 400 | 92853.084 | 467575.676 | 2D3E0C0A-1102-4946-9D44-3E2C066570CD | Oegstgeest Noord |  |  |  |  | Staal |  |  | Ida Gerhardtlaan | RAL_onbekend | Poedercoat | 400 | Haaswijk-Oost |  | 040ST1 | Conisch |  | Paaltop |  |  | Oegstgeest | 400 |  |  |  | 1109-10 | G0579.D9B1E541-CD22-44BC-B2B4-DA5E287A1DAA | Gemeente Oegstgeest |  | Openbare verlichting | Wel in beheer | [8 empty] | Geen | Geen | VVE | Geen | Geen | Geen | 92853.084 | 467575.676
3441 | Ida Gerhardtlaan | 1109-2 | 400 | 92861.551 | 467489.581 | E37BDD4B-BA03-4009-A9B0-55114B2AD6E0 | Oegstgeest Noord |  |  |  |  | Aluminium |  |  | Ida Gerhardtlaan | RAL_onbekend | Poedercoat | 400 | Haaswijk-Oost |  | 040AL1 | Conisch |  | Paaltop |  |  | Oegstgeest | 400 |  |  |  | 1109-2 | G0579.50C39E19-C7CF-4F6D-BFF3-DCE75EEB1593 | Gemeente Oegstgeest |  | Openbare verlichting | Wel in beheer | [8 empty] | Geen | Geen | VVE | Geen | Geen | Geen | 92861.551 | 467489.581
1249 | Ida Gerhardtlaan | 1109-4 | 400 | 92861.208 | 467512.054 | EC406DE9-EA94-4A37-8B5C-69995271510F | Oegstgeest Noord |  |  |  |  | Staal |  |  | Ida Gerhardtlaan | RAL_onbekend | Poedercoat | 400 | Haaswijk-Oost |  | 040ST1 | Conisch |  | Paaltop |  |  | Oegstgeest | 400 |  |  |  | 1109-4 | G0579.B7B3945B-0B7F-4E5E-8CA9-2FC9A0941BC1 | Gemeente Oegstgeest |  | Openbare verlichting | Wel in beheer | [8 empty] | Geen | Geen | VVE | Geen | Geen | Geen | 92861.208 | 467512.054
2120 | Ida Gerhardtlaan | 1109-6 | 400 | 92861.036 | 467533.219 | BCC78989-11C9-44B6-BDD6-EBF413AC44E8 | Oegstgeest Noord |  |  |  |  | Staal |  |  | Ida Gerhardtlaan | RAL_onbekend | Poedercoat | 400 | Haaswijk-Oost |  | 040ST1 | Conisch |  | Paaltop |  |  | Oegstgeest | 400 |  |  |  | 1109-6 | G0579.F44157D9-77E6-436E-8D23-099E3CB290AA | Gemeente Oegstgeest |  | Openbare verlichting | Wel in beheer | [8 empty] | Geen | Geen | VVE | Geen | Geen | Geen | 92861.036 | 467533.219
1996 | Ida Gerhardtlaan | 1109-8 | 400 | 92857.452 | 467553.471 | 52DC4C58-7F92-4B13-9E94-4F34641F89F0 | Oegstgeest Noord |  |  |  |  | Staal |  |  | Ida Gerhardtlaan | RAL_onbekend | Poedercoat | 400 | Haaswijk-Oost |  | 040ST1 | Conisch |  | Paaltop |  |  | Oegstgeest | 400 |  |  |  | 1109-8 | G0579.FB6E54C1-7292-4758-A286-1C734B949371 | Gemeente Oegstgeest |  | Openbare verlichting | Wel in beheer | [8 empty] | Geen | Geen | VVE | Geen | Geen | Geen | 92857.452 | 467553.471
3358 | Irislaan | 1110-10 | 600 | 92376.261 | 466942.472 | 3BA1A183-07F1-4217-97E7-BB410302F26A | Oudenhof |  |  |  |  | Staal |  |  | Irislaan | RAL 6005 | Poedercoat | 600 | Bloemenbuurt |  | 060STC_V075_1 | Conisch |  | Enkele uithouder |  |  | Oegstgeest | 600 |  |  |  | 1110-10 | G0579.5A170A9D-EC4B-43E3-8ADD-154D888E3541 | Gemeente Oegstgeest |  | Openbare verlichting | Wel in beheer | [8 empty] | Geen | Geen | VVE | Geen | Geen | Geen | 92376.261 | 466942.472
3671 | Irislaan | 1110-12 | 600 | 92386.918 | 466971.696 | A3EB1480-105D-49A1-9E66-9D604B336AD8 | Oudenhof |  |  |  |  | Staal |  |  | Irislaan | RAL 6005 | Poedercoat | 600 | Bloemenbuurt |  | 060STC_V075_1 | Conisch |  | Enkele uithouder |  |  | Oegstgeest | 600 |  |  |  | 1110-12 | G0579.60AFC6D1-04FD-4BF5-BE42-AD4A93AF186A | Gemeente Oegstgeest |  | Openbare verlichting | Wel in beheer | [8 empty] | Geen | Geen | VVE | Geen | Geen | Geen | 92386.918 | 466971.696
1107 | Irislaan | 1110-2 | 600 | 92379.035 | 466833.264 | 194C9986-6FC3-4C4D-BBBF-5C8B041A928D | Oudenhof |  |  |  |  | Staal |  |  | Irislaan | RAL 6005 | Poedercoat | 600 | Bloemenbuurt |  | 060STC_V075_1 | Conisch |  | Dubbele uithouder |  |  | Oegstgeest | 600 |  |  |  | 1110-2 | G0579.BC6F4170-A961-4B29-BB8B-5046DA5F6B0C | Gemeente Oegstgeest |  | Openbare verlichting | Wel in beheer | [8 empty] | Geen | Geen | VVE | Geen | Geen | Geen | 92379.035 | 466833.264
1786 | Irislaan | 1110-24 | 800 | 92388.405 | 466995.519 | 0AEA4926-63D4-45E6-85CA-DC4C29EBEB2A | Oudenhof |  |  |  |  | Staal |  |  | Irislaan | RAL 6005 | Poedercoat | 800 | Bloemenbuurt |  | 080STC_V075_1 | Conisch |  | Enkele uithouder |  |  | Oegstgeest | 800 |  | 2003 |  | 1110-24 | G0579.EC9F2E98-0B30-4410-9D3E-C3CCE94255DA | Gemeente Oegstgeest |  | Openbare verlichting | Wel in beheer | [8 empty] | Geen | Geen | VVE | Geen | Geen | Geen | 92388.405 | 466995.519
2207 | Irislaan | 1110-26 | 800 | 92386.923 | 467023.149 | 996897BA-106F-428A-8F61-4C96C3053526 | Oudenhof |  |  |  |  | Staal |  |  | Irislaan | RAL 6005 | Poedercoat | 800 | Bloemenbuurt |  | 080STC_V075_1 | Conisch |  | Enkele uithouder |  |  | Oegstgeest | 800 |  | 2003 |  | 1110-26 | G0579.0A0A0962-3F10-4EC7-BC29-B653A3EEA74D | Gemeente Oegstgeest |  | Openbare verlichting | Wel in beheer | [8 empty] | Geen | Geen | VVE | Geen | Geen | Geen | 92386.923 | 467023.149
2293 | Irislaan | 1110-28 | 800 | 92395.896 | 467044.958 | 1B021BAA-3825-480F-BB5A-4868F2EA4858 | Oudenhof |  |  |  |  | Staal |  |  | Irislaan | RAL 6005 | Poedercoat | 800 | Bloemenbuurt |  | 080STC_V075_1 | Conisch |  | Enkele uithouder |  |  | Oegstgeest | 800 |  | 2003 |  | 1110-28 | G0579.0F203D75-7E5F-4CF4-922A-2C8B9A41D991 | Gemeente Oegstgeest |  | Openbare verlichting | Wel in beheer | [8 empty] | Geen | Geen | VVE | Geen | Geen | Geen | 92395.896 | 467044.958
2794 | Irislaan | 1110-30 | 800 | 92417.752 | 467063.954 | 5CBFE955-BB84-4217-AA67-B0E44CC5CC66 | Oudenhof |  |  |  |  | Staal |  |  | Irislaan | RAL 6005 | Poedercoat | 800 | Bloemenbuurt |  | 080STC_V075_1 | Conisch |  | Enkele uithouder |  |  | Oegstgeest | 800 |  | 2003 |  | 1110-30 | G0579.22F35C83-DDA3-4A67-ADEB-6592A238C9D2 | Gemeente Oegstgeest |  | Openbare verlichting | Wel in beheer | [8 empty] | Geen | Geen | VVE | Geen | Geen | Geen | 92417.752 | 467063.954
3357 | Irislaan | 1110-32 | 800 | 92413.899 | 467090.624 | B3F746F3-BA88-406A-8362-32432C583EFD | Oudenhof |  |  |  |  | Staal |  |  | Irislaan | RAL 6005 | Poedercoat | 800 | Bloemenbuurt |  | 080STC_V075_1 | Conisch |  | Enkele uithouder |  |  | Oegstgeest | 800 |  | 2003 |  | 1110-32 | G0579.5A1E2A2A-D671-4565-8AF9-EC2C6995F1C5 | Gemeente Oegstgeest |  | Openbare verlichting | Wel in beheer | [8 empty] | Geen | Geen | VVE | Geen | Geen | Geen | 92413.899 | 467090.624
1355 | Irislaan | 1110-34 | 800 | 92424.404 | 467117.417 | 95446335-4751-454F-9AC2-02F73D7614A2 | Oudenhof |  |  |  |  | Staal |  |  | Irislaan | RAL 6005 | Poedercoat | 800 | Bloemenbuurt |  | 080STC_V075_1 | Conisch |  | Enkele uithouder |  |  | Oegstgeest | 800 |  | 2003 |  | 1110-34 | G0579.CEB5DD5D-2D8F-419A-9EA4-70F4B2C437A3 | Gemeente Oegstgeest |  | Openbare verlichting | Wel in beheer | [8 empty] | Geen | Geen | VVE | Geen | Geen | Geen | 92424.404 | 467117.417
4071 | Irislaan | 1110-36 | 800 | 92446.289 | 467141.864 | BC2ED976-42A2-41DE-A5F9-E3A00A93EF91 | Oudenhof |  |  |  |  | Staal |  |  | Irislaan | RAL 6005 | Poedercoat | 800 | Bloemenbuurt |  | 080STC_V075_1 | Conisch |  | Enkele uithouder |  |  | Oegstgeest | 800 |  | 2003 |  | 1110-36 | G0579.8CEFBF78-9E44-4A6D-A359-EC60CAEADE9F | Gemeente Oegstgeest |  | Openbare verlichting | Wel in beheer | [8 empty] | Geen | Geen | VVE | Geen | Geen | Geen | 92446.289 | 467141.864
3291 | Irislaan | 1110-38 | 800 | 92443.852 | 467161.043 | 40F41B9A-ADB1-47CF-AB24-9E9BFFA8EB6B | Oudenhof |  |  |  |  | Staal |  |  | Irislaan | RAL 6005 | Poedercoat | 800 | Bloemenbuurt |  | 080STC_V075_1 | Conisch |  | Enkele uithouder |  |  | Oegstgeest | 800 |  | 2003 |  | 1110-38 | G0579.457F7B0A-CB1A-4095-ADCB-A2F59C53960A | Gemeente Oegstgeest |  | Openbare verlichting | Wel in beheer | [8 empty] | Geen | Geen | VVE | Geen | Geen | Geen | 92443.852 | 467161.043
4354 | Irislaan | 1110-4 | 600 | 92388.399 | 466858.416 | 7EC6F452-F49F-4064-BB82-2C6C14C7CB37 | Oudenhof |  |  |  |  | Staal |  |  | Irislaan | RAL 6005 | Poedercoat | 600 | Bloemenbuurt |  | 060STC_V075_1 | Conisch |  | Enkele uithouder |  |  | Oegstgeest | 600 |  |  |  | 1110-4 | G0579.90421B09-71B5-4AE7-8473-08FF7BD1C46A | Gemeente Oegstgeest |  | Openbare verlichting | Wel in beheer | [8 empty] | Geen | Geen | VVE | Geen | Geen | Geen | 92388.399 | 466858.416
3067 | Irislaan | 1110-40 | 800 | 92462.527 | 467176.905 | A34DE8F1-6030-4A7B-81A3-0ECA1C3EE4ED | Oudenhof |  |  |  |  | Staal |  |  | Irislaan | RAL 6005 | Poedercoat | 800 | Bloemenbuurt |  | 080STC_V075_1 | Conisch |  | Enkele uithouder |  |  | Oegstgeest | 800 |  | 2003 |  | 1110-40 | G0579.357F658A-3526-4EF2-886D-D7869FB728DC | Gemeente Oegstgeest |  | Openbare verlichting | Wel in beheer | [8 empty] | Geen | Geen | VVE | Geen | Geen | Geen | 92462.527 | 467176.905
1611 | Irislaan | 1110-42 | 800 | 92460.118 | 467202.211 | B6555653-664A-46E9-B636-6C7CD1C61ABD | Oudenhof |  |  |  |  | Staal |  |  | Irislaan | RAL 6005 | Poedercoat | 800 | Bloemenbuurt |  | 080STC_V075_1 | Conisch |  | Enkele uithouder |  |  | Oegstgeest | 800 |  | 2003 |  | 1110-42 | G0579.D0065D0C-852E-493A-8773-38CC39F8925B | Gemeente Oegstgeest |  | Openbare verlichting | Wel in beheer | [8 empty] | Geen | Geen | VVE | Geen | Geen | Geen | 92460.118 | 467202.211
4425 | Irislaan | 1110-44 | 800 | 92478.575 | 467217.483 | 4A4CEB9D-9ED2-4C39-BA54-2C29484A8E26 | Oudenhof |  |  |  |  | Staal |  |  | Irislaan | RAL 6005 | Poedercoat | 800 | Bloemenbuurt |  | 080STC_V075_1 | Conisch |  | Enkele uithouder |  |  | Oegstgeest | 800 |  | 2003 |  | 1110-44 | G0579.958F57E1-6FEA-44CF-8C3E-8404B51E6395 | Gemeente Oegstgeest |  | Openbare verlichting | Wel in beheer | [8 empty] | Geen | Geen | VVE | Geen | Geen | Geen | 92478.575 | 467217.483
2242 | Irislaan | 1110-46 | 800 | 92474.888 | 467239.387 | 3B6A7BAA-6600-4D36-B27F-892973EE828A | Oudenhof |  |  |  |  | Staal |  |  | Irislaan | RAL 6005 | Poedercoat | 800 | Bloemenbuurt |  | 080STC_V075_1 | Conisch |  | Enkele uithouder |  |  | Oegstgeest | 800 |  | 2003 |  | 1110-46 | G0579.0C16B946-9E37-40FC-BF5A-4B619E701403 | Gemeente Oegstgeest |  | Openbare verlichting | Wel in beheer | [8 empty] | Geen | Geen | VVE | Geen | Geen | Geen | 92474.888 | 467239.387
3052 | Irislaan | 1110-48 | 800 | 92491.159 | 467255.583 | 200FF8FF-12B0-484B-A46D-A45954054CC7 | Oudenhof |  |  |  |  | Staal |  |  | Irislaan | RAL 6005 | Poedercoat | 800 | Bloemenbuurt |  | 080STC_V075_1 | Conisch |  | Enkele uithouder |  |  | Oegstgeest | 800 |  | 2003 |  | 1110-48 | G0579.34377F4B-2E2B-48C7-BA62-474DEE180B87 | Gemeente Oegstgeest |  | Openbare verlichting | Wel in beheer | [8 empty] | Geen | Geen | VVE | Geen | Geen | Geen | 92491.159 | 467255.583
4211 | Irislaan | 1110-5 | 400 | 92366.618 | 466863.551 | 542CF2BE-1AD0-4BCB-A53B-74D8322FD76B | Oudenhof |  |  |  |  | Staal |  |  | Irislaan | RAL 6005 | Poedercoat | 400 | Bloemenbuurt |  | 040ST1 | Conisch |  | Paaltop |  |  | Oegstgeest | 400 |  |  |  | 1110-5 | G0579.87C3F856-565F-4A8D-A119-526ABDE57E30 | Gemeente Oegstgeest |  | Openbare verlichting | Wel in beheer | [8 empty] | Geen | Geen | VVE | Geen | Geen | Geen | 92366.618 | 466863.551
4652 | Irislaan | 1110-50 | 800 | 92507.028 | 467295.451 | D1E53C73-C5E5-4260-81A6-51344171C86C | Oudenhof | Woongebied |  |  |  | Staal |  |  | Irislaan | RAL 6005 | Poedercoat | 800 | Bloemenbuurt |  | 080STC_V075_1 | Conisch |  | Enkele uithouder |  |  | Oegstgeest | 800 |  | 2003 |  | 1110-50 | G0579.9592B85B-52EA-4797-AFEB-B1DF9EE5FD3A | Gemeente Oegstgeest |  | Openbare verlichting | Wel in beheer | [8 empty] | Geen | Geen | VVE | Geen | Geen | Geen | 92507.028 | 467295.451
2231 | Irislaan | 1110-52 | 800 | 92487.531 | 467279.323 | CC8A4D30-5D4B-47C6-8938-633D14636521 | Oudenhof |  |  |  |  | Staal |  |  | Irislaan | RAL 6005 | Poedercoat | 800 | Bloemenbuurt |  | 080STC_V075_1 | Conisch |  | Enkele uithouder |  |  | Oegstgeest | 800 |  | 2003 |  | 1110-52 | G0579.0B66C3EA-3511-418C-B756-338E9CF68824 | Gemeente Oegstgeest |  | Openbare verlichting | Wel in beheer | [8 empty] | Geen | Geen | VVE | Geen | Geen | Geen | 92487.531 | 467279.323
3356 | Irislaan | 1110-6 | 600 | 92378.805 | 466890.356 | 290D0453-77E0-4357-B957-7FADAA773D16 | Oudenhof |  |  |  |  | Staal |  |  | Irislaan | RAL 6005 | Poedercoat | 600 | Bloemenbuurt |  | 060STC_V075_1 | Conisch |  | Dubbele uithouder |  |  | Oegstgeest | 600 |  |  |  | 1110-6 | G0579.5A1D0CCF-8D09-486D-AD89-D56CBD30396D | Gemeente Oegstgeest |  | Openbare verlichting | Wel in beheer | [8 empty] | Geen | Geen | VVE | Geen | Geen | Geen | 92378.805 | 466890.356
2506 | Irislaan | 1110-7 | 400 | 92365.979 | 466901.78 | 70BF5418-E717-4D9F-9316-F9143DF5DB4E | Oudenhof |  |  |  |  | Staal |  |  | Irislaan | RAL 6005 | Poedercoat | 400 | Bloemenbuurt |  | 040ST1 | Conisch |  | Paaltop |  |  | Oegstgeest | 400 |  |  |  | 1110-7 | G0579.1E151B18-D007-4E3B-91AC-12B70E2CBD09 | Gemeente Oegstgeest |  | Openbare verlichting | Wel in beheer | [8 empty] | Geen | Geen | VVE | Geen | Geen | Geen | 92365.979 | 466901.78
2193 | Irislaan | 1110-8 | 600 | 92387.509 | 466920.015 | 1FEA49DE-C599-4731-9D88-70D0DF3A7FA9 | Oudenhof |  |  |  |  | Staal |  |  | Irislaan | RAL 6005 | Poedercoat | 600 | Bloemenbuurt |  | 060STC_V075_1 | Conisch |  | Enkele uithouder |  |  | Oegstgeest | 600 |  |  |  | 1110-8 | G0579.F95199DF-779B-4B1B-891A-653E9799CAA3 | Gemeente Oegstgeest |  | Openbare verlichting | Wel in beheer | [8 empty] | Geen | Geen | VVE | Geen | Geen | Geen | 92387.509 | 466920.015
4146 | Irislaan Plein | 1111-1 | 400 | 92403.336 | 466847.233 | 2C0A1D8F-A7F2-4B41-9B65-FF03FB08DB62 | Oudenhof |  |  |  |  | Staal |  |  | Irislaan Plein | RAL_onbekend | Poedercoat | 400 | Bloemenbuurt |  | 040ST1 | Conisch |  | Paaltop |  |  | Oegstgeest | 400 |  |  |  | 1111-1 | G0579.8192FC28-55F6-486A-84D1-67A3D0CE3939 | Gemeente Oegstgeest |  | Openbare verlichting | Wel in beheer | [8 empty] | Geen | Geen | VVE | Geen | Geen | Geen | 92403.336 | 466847.233
3961 | Irislaan Plein | 1111-11 | 400 | 92407.866 | 466906.473 | A0D3F2C0-451D-4E88-A4AD-16E9DE1A037A | Oudenhof |  |  |  |  | Staal |  |  | Irislaan Plein | RAL_onbekend | Poedercoat | 400 | Bloemenbuurt |  | 040ST1 | Conisch |  | Paaltop |  |  | Oegstgeest | 400 |  |  |  | 1111-11 | G0579.73027E60-9FBA-4E73-BDA4-CAE6BD85C3A9 | Gemeente Oegstgeest |  | Openbare verlichting | Wel in beheer | [8 empty] | Geen | Geen | VVE | Geen | Geen | Geen | 92407.866 | 466906.473
1921 | Irislaan Plein | 1111-3 | 400 | 92429.573 | 466878.026 | 3F8DC210-AA2A-4484-AED2-55C4E86D3D1B | Oudenhof |  |  |  |  | Staal |  |  | Irislaan Plein | RAL_onbekend | Poedercoat | 400 | Bloemenbuurt |  | 040ST1 | Conisch |  | Paaltop |  |  | Oegstgeest | 400 |  |  |  | 1111-3 | G0579.E6F82D03-AAC8-4F9A-90F9-9A68E7E984FB | Gemeente Oegstgeest |  | Openbare verlichting | Wel in beheer | [8 empty] | Geen | Geen | VVE | Geen | Geen | Geen | 92429.573 | 466878.026
3662 | Irislaan Plein | 1111-5 | 400 | 92465.895 | 466848.939 | EF4A3327-AAB5-49F3-BC72-821BC6510DA8 | Oudenhof |  |  |  |  | Staal |  |  | Irislaan Plein | RAL_onbekend | Poedercoat | 400 | Bloemenbuurt |  | 040ST1 | Conisch |  | Paaltop |  |  | Oegstgeest | 400 |  |  |  | 1111-5 | G0579.6E9D4698-0B5A-4392-A4E3-AC00250E878E | Gemeente Oegstgeest |  | Openbare verlichting | Wel in beheer | [8 empty] | Geen | Geen | VVE | Geen | Geen | Geen | 92465.895 | 466848.939
3578 | Irislaan Plein | 1111-7 | 400 | 92463.583 | 466879.878 | 112158FE-D872-46CD-B824-9CB3AE5E92CB | Oudenhof |  |  |  |  | Staal |  |  | Irislaan Plein | RAL_onbekend | Poedercoat | 400 | Bloemenbuurt |  | 040ST1 | Conisch |  | Paaltop |  |  | Oegstgeest | 400 |  |  |  | 1111-7 | G0579.59254686-F73A-41C6-885F-392634EEBC67 | Gemeente Oegstgeest |  | Openbare verlichting | Wel in beheer | [8 empty] | Geen | Geen | VVE | Geen | Geen | Geen | 92463.583 | 466879.878
4099 | Irislaan Plein | 1111-9 | 400 | 92441.202 | 466903 | 174BF708-D6AB-419A-860F-66B908BD8282 | Oudenhof |  |  |  |  | Staal |  |  | Irislaan Plein | RAL_onbekend | Poedercoat | 400 | Bloemenbuurt |  | 040ST1 | Conisch |  | Paaltop |  |  | Oegstgeest | 400 |  |  |  | 1111-9 | G0579.8ECBFB5C-7FAE-4494-A332-57C3E433C216 | Gemeente Oegstgeest |  | Openbare verlichting | Wel in beheer | [8 empty] | Geen | Geen | VVE | Geen | Geen | Geen | 92441.202 | 466903
1271 | J.C. Bloemlaan | 1112-10 | 400 | 92939.262 | 467556.621 | 73B114D0-68A8-4AD0-9717-E91E8166EDE0 | Oegstgeest Noord |  |  |  |  | Staal |  |  | J.C. Bloemlaan | RAL_onbekend | Poedercoat | 400 | Haaswijk-Oost |  | ST4,0 PT CON | Conisch |  | Paaltop |  |  | Oegstgeest | 400 |  |  |  | 1112-10 | G0579.B86E631D-8063-4CBF-AE90-A9435F407245 | Gemeente Oegstgeest |  | Openbare verlichting | Wel in beheer | [8 empty] | Geen | Geen | VVE | Geen | Geen | Geen | 92939.262 | 467556.621
3733 | J.C. Bloemlaan | 1112-12 | 400 | 92950.713 | 467574.651 | 7B284677-0A86-463A-8947-0EF06DD9CEC3 | Oegstgeest Noord |  |  |  |  | Staal |  |  | J.C. Bloemlaan | RAL_onbekend | Poedercoat | 400 | Haaswijk-Oost |  | ST4,0 PT CON | Conisch |  | Paaltop |  |  | Oegstgeest | 400 |  |  |  | 1112-12 | G0579.642F6E40-72F9-4B53-87E9-CD8469579C75 | Gemeente Oegstgeest |  | Openbare verlichting | Wel in beheer | [8 empty] | Geen | Geen | VVE | Geen | Geen | Geen | 92950.713 | 467574.651
2211 | J.C. Bloemlaan | 1112-14 | 400 | 92962.047 | 467592.295 | 330F8387-97EE-4CFE-A28B-27815BDE1189 | Oegstgeest Noord |  |  |  |  | Staal |  |  | J.C. Bloemlaan | RAL_onbekend | Poedercoat | 400 | Haaswijk-Oost |  | ST4,0 PT CON | Conisch |  | Paaltop |  |  | Oegstgeest | 400 |  |  |  | 1112-14 | G0579.0A5BD123-68FF-45FA-A587-4E1B3505192A | Gemeente Oegstgeest |  | Openbare verlichting | Wel in beheer | [8 empty] | Geen | Geen | VVE | Geen | Geen | Geen | 92962.047 | 467592.295
3706 | J.C. Bloemlaan | 1112-16 | 400 | 92975.924 | 467602.545 | 90D868AF-5127-4A54-B567-5E723B72FBD2 | Oegstgeest Noord |  |  |  |  | Staal |  |  | J.C. Bloemlaan | RAL_onbekend | Poedercoat | 400 | Haaswijk-Oost |  | ST4,0 PT CON | Conisch |  | Paaltop |  |  | Oegstgeest | 400 |  |  |  | 1112-16 | G0579.6271E9FC-8008-4A20-A001-D2935DCFFAEA | Gemeente Oegstgeest |  | Openbare verlichting | Wel in beheer | [8 empty] | Geen | Geen | VVE | Geen | Geen | Geen | 92975.924 | 467602.545
4395 | J.C. Bloemlaan | 1112-2 | 400 | 92880.473 | 467537.318 | B5887095-829E-4565-8AFF-DD6C7DE3B947 | Oegstgeest Noord |  |  |  |  | Staal |  |  | J.C. Bloemlaan | RAL_onbekend | Poedercoat | 400 | Haaswijk-Oost |  | ST4,0 PT CON | Conisch |  | Paaltop |  |  | Oegstgeest | 400 |  |  |  | 1112-2 | G0579.934966FD-CC90-4FC1-88CB-6FDB078A07F3 | Gemeente Oegstgeest |  | Openbare verlichting | Wel in beheer | [8 empty] | Geen | Geen | VVE | Geen | Geen | Geen | 92880.473 | 467537.318
3764 | J.C. Bloemlaan | 1112-4 | 400 | 92904.374 | 467537.909 | 25AC5B63-18E4-4F0B-AA66-32FA21CDEE40 | Oegstgeest Noord |  |  |  |  | Staal |  |  | J.C. Bloemlaan | RAL_onbekend | Poedercoat | 400 | Haaswijk-Oost |  | ST4,0 PT CON | Conisch |  | Paaltop |  |  | Oegstgeest | 400 |  |  |  | 1112-4 | G0579.662CEE5E-93E9-43C9-B706-D81CC4C840A1 | Gemeente Oegstgeest |  | Openbare verlichting | Wel in beheer | [8 empty] | Geen | Geen | VVE | Geen | Geen | Geen | 92904.374 | 467537.909
2732 | J.C. Bloemlaan | 1112-6 | 400 | 92925.117 | 467537.506 | 87EF4FEB-A4FF-477F-9E39-1ADC9FA45910 | Oegstgeest Noord |  |  |  |  | Staal |  |  | J.C. Bloemlaan | RAL_onbekend | Poedercoat | 400 | Haaswijk-Oost |  | ST4,0 PT CON | Conisch |  | Paaltop |  |  | Oegstgeest | 400 |  |  |  | 1112-6 | G0579.2E0D0990-F059-458D-9C37-2DB78B2C83BD | Gemeente Oegstgeest |  | Openbare verlichting | Wel in beheer | [8 empty] | Geen | Geen | VVE | Geen | Geen | Geen | 92925.117 | 467537.506
3549 | J.C. Bloemlaan | 1112-8 | 400 | 92910.47 | 467564.997 | D0FBB046-335B-4D92-8656-8CE5ADD6C802 | Oegstgeest Noord |  |  |  |  | Staal |  |  | J.C. Bloemlaan | RAL_onbekend | Poedercoat | 400 | Haaswijk-Oost |  | ST4,0 PT CON | Conisch |  | Paaltop |  |  | Oegstgeest | 400 |  |  |  | 1112-8 | G0579.5725F74C-B837-4902-BB53-D445A1A97111 | Gemeente Oegstgeest |  | Openbare verlichting | Wel in beheer | [8 empty] | Geen | Geen | VVE | Geen | Geen | Geen | 92910.47 | 467564.997
2121 | J.H. Oortbrug | 1113-12 | 400 | 92938.676 | 467162.503 | 0750BA5D-A4FC-402A-80CD-638BA43695CA | Oudenhof |  |  |  |  | Aluminium |  |  | J.H. Oortbrug | RAL 6005 | Poedercoat | 400 | Schildersbuurt |  | 040AL1 | Conisch |  | Paaltop |  |  | Oegstgeest | 400 |  |  |  | 1113-12 | G0579.F45BF39A-05A6-40BB-A327-1379B12869E2 | Gemeente Oegstgeest |  | Openbare verlichting | Wel in beheer | [8 empty] | Geen | Geen | VVE | Geen | Geen | Geen | 92938.676 | 467162.503
1483 | J.H. Oortbrug | 1113-14 | 400 | 92966.364 | 467161.382 | AC37A15B-E9CB-4983-A667-E8E4185DA9E2 | Oudenhof |  |  |  |  | Aluminium |  |  | J.H. Oortbrug | RAL 6005 | Poedercoat | 400 | Schildersbuurt |  | 040AL1 | Conisch |  | Paaltop |  |  | Oegstgeest | 400 |  |  |  | 1113-14 | G0579.C62381D7-75DC-49EB-9612-9B820E05D096 | Gemeente Oegstgeest |  | Openbare verlichting | Wel in beheer | [8 empty] | Geen | Geen | VVE | Geen | Geen | Geen | 92966.364 | 467161.382
4357 | J.H. Oortbrug | 1113-16 | 400 | 92991.528 | 467154.86 | 6E1F2E0A-1573-4140-BDCA-F85602CF08A7 | Oudenhof |  |  |  |  | Aluminium |  |  | J.H. Oortbrug | RAL 6005 | Poedercoat | 400 | Schildersbuurt |  | 040AL1 | Conisch |  | Paaltop |  |  | Oegstgeest | 400 |  |  |  | 1113-16 | G0579.90625237-1818-434D-9671-3CE77E123A00 | Gemeente Oegstgeest |  | Openbare verlichting | Wel in beheer | [8 empty] | Geen | Geen | VVE | Geen | Geen | Geen | 92991.528 | 467154.86
1779 | J.H. Oortbrug | 1113-4 | 400 | 92960.572 | 467243.746 | 6A0BBE5D-7682-4F4B-8200-07F3F3B760FC | Oegstgeest Noord | Woongebied |  |  |  | Staal |  |  | J.H. Oortbrug | RAL_onbekend | Poedercoat | 400 | Haaswijk-Oost |  | 040ST1 | Conisch |  | Paaltop |  |  | Oegstgeest | 400 |  |  |  | 1113-4 | G0579.ECF70BC4-69F5-4515-85DB-5169354E8E06 | Derden |  | Openbare verlichting | Wel in beheer niet in eigendom | [8 empty] | Geen | Geen | VVE | Geen | Geen | Overig - HH Rijnland | 92960.572 | 467243.746
2558 | Jaagpad-West | 1114-10 | 400 | 93389.176 | 467121.899 | A0942D85-AFC3-4DAC-9152-F9A9C39E4474 | Oegstgeest Noord |  |  |  |  | Staal |  |  | Jaagpad-West | RAL_onbekend | Poedercoat | 400 | Haaswijk-Oost |  | ST4,0 PT CON | Conisch |  | Paaltop |  |  | Oegstgeest | 400 |  |  |  | 1114-10 | G0579.12DE33BA-6DEE-4BA3-8D86-AB697288EDB0 | Gemeente Oegstgeest |  | Openbare verlichting | Wel in beheer | [8 empty] | Geen | Geen | VVE | NUTS | Geen | Geen | 93389.176 | 467121.899
4328 | Jaagpad-West | 1114-12 | 400 | 93401.144 | 467142.907 | E6E8CD6F-8068-4BFC-88D5-1E92F09FCABB | Oegstgeest Noord |  |  |  |  | Staal |  |  | Jaagpad-West | RAL_onbekend | Poedercoat | 400 | Haaswijk-Oost |  | ST4,0 PT CON | Conisch |  | Paaltop |  |  | Oegstgeest | 400 |  |  |  | 1114-12 | G0579.9E9037B5-D0EE-46FA-AFD1-D29C87280976 | Gemeente Oegstgeest |  | Openbare verlichting | Wel in beheer | [8 empty] | Geen | Geen | VVE | NUTS | Geen | Geen | 93401.144 | 467142.907
3947 | Jaagpad-West | 1114-14 | 400 | 93401.018 | 467174.314 | D96219A0-BFFE-44C9-8D08-ADA7F4C5AA0B | Oegstgeest Noord |  |  |  |  | Staal |  |  | Jaagpad-West | RAL_onbekend | Poedercoat | 400 | Haaswijk-Oost |  | ST4,0 PT CON | Conisch |  | Paaltop |  |  | Oegstgeest | 400 |  |  |  | 1114-14 | G0579.724D853F-5DBA-4972-A37D-23EE9045C105 | Gemeente Oegstgeest |  | Openbare verlichting | Wel in beheer | [8 empty] | Geen | Geen | VVE | NUTS | Geen | Geen | 93401.018 | 467174.314
3632 | Jaagpad-West | 1114-16 | 400 | 93403.109 | 467204.876 | AD2EF146-07B7-4CBD-9FEE-001C9CA8DAF5 | Oegstgeest Noord |  |  |  |  | Staal |  |  | Jaagpad-West | RAL_onbekend | Poedercoat | 400 | Haaswijk-Oost |  | ST4,0 PT CON | Conisch |  | Paaltop |  |  | Oegstgeest | 400 |  |  |  | 1114-16 | G0579.6C89F7C2-CA53-4E81-9B9A-479B775F0CD0 | Gemeente Oegstgeest |  | Openbare verlichting | Wel in beheer | [8 empty] | Geen | Geen | VVE | NUTS | Geen | Geen | 93403.109 | 467204.876
1869 | Jaagpad-West | 1114-18 | 400 | 93408.76 | 467228.775 | 42007C75-E0F3-448A-8D3F-5006DF6F1580 | Oegstgeest Noord |  |  |  |  | Staal |  |  | Jaagpad-West | RAL_onbekend | Poedercoat | 400 | Haaswijk-Oost |  | ST4,0 PT CON | Conisch |  | Paaltop |  |  | Oegstgeest | 400 |  |  |  | 1114-18 | G0579.E25B5D52-2049-42DE-B2DC-561445796804 | Gemeente Oegstgeest |  | Openbare verlichting | Wel in beheer | [8 empty] | Geen | Geen | VVE | NUTS | Geen | Geen | 93408.76 | 467228.775
2078 | Jaagpad-West | 1114-2 | 400 | 93318.336 | 467136.288 | 1E1FC8F9-8CC2-4F08-8AD4-B498D4D3BC73 | Oegstgeest Noord |  |  |  |  | Staal |  |  | Jaagpad-West | RAL_onbekend | Poedercoat | 400 | Haaswijk-Oost |  | ST4,0 PT CON | Conisch |  | Paaltop |  |  | Oegstgeest | 400 |  |  |  | 1114-2 | G0579.F1C43275-07AE-4BD3-8B6E-1F1332B3AF91 | Gemeente Oegstgeest |  | Openbare verlichting | Wel in beheer | [8 empty] | Geen | Geen | VVE | NUTS | Geen | Geen | 93318.336 | 467136.288
3865 | Jaagpad-West | 1114-20 | 400 | 93404.394 | 467251.3 | BB53D1F8-6A42-4440-BD12-AE78F0C37058 | Oegstgeest Noord |  |  |  |  | Staal |  |  | Jaagpad-West | RAL_onbekend | Poedercoat | 400 | Haaswijk-Oost |  | ST4,0 PT CON | Conisch |  | Paaltop |  |  | Oegstgeest | 400 |  |  |  | 1114-20 | G0579.7DB3D78D-A2C3-497F-B89B-0E54B0FF6B7F | Gemeente Oegstgeest |  | Openbare verlichting | Wel in beheer | [8 empty] | Geen | Geen | VVE | NUTS | Geen | Geen | 93404.394 | 467251.3
2205 | Jaagpad-West | 1114-22 | 400 | 93393.227 | 467273.937 | 44642383-3C9E-48CC-A0EE-3A9AE2635CBE | Oegstgeest Noord |  |  |  |  | Staal |  |  | Jaagpad-West | RAL_onbekend | Poedercoat | 400 | Haaswijk-Oost |  | ST4,0 PT CON | Conisch |  | Paaltop |  |  | Oegstgeest | 400 |  |  |  | 1114-22 | G0579.0AFA70EA-8471-46FC-B728-DA1D107B32CF | Gemeente Oegstgeest |  | Openbare verlichting | Wel in beheer | [8 empty] | Geen | Geen | VVE | NUTS | Geen | Geen | 93393.227 | 467273.937
999 | Jaagpad-West | 1114-24 | 400 | 93386.425 | 467300.185 | B6DE8D2D-3A84-4E70-B55E-22684E4C3153 | Oegstgeest Noord |  |  |  |  | Staal |  |  | Jaagpad-West | RAL_onbekend | Poedercoat | 400 | Haaswijk-Oost |  | ST4,0 PT CON | Conisch |  | Paaltop |  |  | Oegstgeest | 400 |  |  |  | 1114-24 | G0579.A4FDD704-8A2D-4218-AEE9-427EC148A55D | Gemeente Oegstgeest |  | Openbare verlichting | Wel in beheer | [8 empty] | Geen | Geen | VVE | NUTS | Geen | Geen | 93386.425 | 467300.185
2893 | Jaagpad-West | 1114-26 | 400 | 93381.599 | 467326.591 | 27016495-1192-46DE-BE65-EEBDD0D3C2D7 | Oegstgeest Noord |  |  |  |  | Staal |  |  | Jaagpad-West | RAL_onbekend | Poedercoat | 400 | Haaswijk-Oost |  | ST4,0 PT CON | Conisch |  | Paaltop |  |  | Oegstgeest | 400 |  |  |  | 1114-26 | G0579.3ABD6A6D-3F9C-470C-BD09-28C7529101AC | Gemeente Oegstgeest |  | Openbare verlichting | Wel in beheer | [8 empty] | Geen | Geen | VVE | NUTS | Geen | Geen | 93381.599 | 467326.591
4029 | Jaagpad-West | 1114-28 | 400 | 93376.555 | 467352.928 | 84FCCB1C-1205-4398-8C59-55DBBBE7FE0C | Oegstgeest Noord |  |  |  |  | Staal |  |  | Jaagpad-West | RAL_onbekend | Poedercoat | 400 | Haaswijk-Oost |  | ST4,0 PT CON | Conisch |  | Paaltop |  |  | Oegstgeest | 400 |  |  |  | 1114-28 | G0579.780C4DC4-F220-4AF9-814D-2C9FB028295B | Gemeente Oegstgeest |  | Openbare verlichting | Wel in beheer | [8 empty] | Geen | Geen | VVE | NUTS | Geen | Geen | 93376.555 | 467352.928
1951 | Jaagpad-West | 1114-30 | 400 | 93318.085 | 467626.926 | 392CD141-FDC5-4DB8-B991-12C7F93DCB84 | Oegstgeest Noord |  |  |  |  | Staal |  |  | Jaagpad-West | RAL_onbekend | Poedercoat | 400 | Haaswijk-Oost |  | ST4,0 PT CON | Conisch |  | Paaltop |  |  | Oegstgeest | 400 |  |  |  | 1114-30 | G0579.E802DD4D-A2CA-4E44-B234-90B6DD81FC8F | Gemeente Oegstgeest |  | Openbare verlichting | Wel in beheer | [8 empty] | Geen | Geen | VVE | NUTS | Geen | Geen | 93318.085 | 467626.926
2245 | Jaagpad-West | 1114-32 | 400 | 93312.759 | 467656.252 | 10856CCE-3089-4376-95E4-40D49BD3063B | Oegstgeest Noord |  |  |  |  | Staal |  |  | Jaagpad-West | RAL_onbekend | Poedercoat | 400 | Haaswijk-Oost |  | ST4,0 PT CON | Conisch |  | Paaltop |  |  | Oegstgeest | 400 |  |  |  | 1114-32 | G0579.0C383C6E-7F58-4BB7-9549-D8F802299614 | Gemeente Oegstgeest |  | Openbare verlichting | Wel in beheer | [8 empty] | Geen | Geen | VVE | NUTS | Geen | Geen | 93312.759 | 467656.252
1464 | Jaagpad-West | 1114-34 | 400 | 93307.389 | 467685.687 | 1D337347-5457-4B4E-9A6C-6584569F7C71 | Oegstgeest Noord |  |  |  |  | Staal |  |  | Jaagpad-West | RAL_onbekend | Poedercoat | 400 | Haaswijk-Oost |  | ST4,0 PT CON | Conisch |  | Paaltop |  |  | Oegstgeest | 400 |  |  |  | 1114-34 | G0579.C5537660-30D4-4EEA-AD16-9F42FE0CEAA6 | Gemeente Oegstgeest |  | Openbare verlichting | Wel in beheer | [8 empty] | Geen | Geen | VVE | NUTS | Geen | Geen | 93307.389 | 467685.687
2623 | Jaagpad-West | 1114-36 | 400 | 93309.537 | 467712.613 | 45E2FCCE-DA64-4716-9D5A-AA8104A2D5A9 | Oegstgeest Noord |  |  |  |  | Staal |  |  | Jaagpad-West | RAL_onbekend | Poedercoat | 400 | Haaswijk-Oost |  | ST4,0 PT CON | Conisch |  | Paaltop |  |  | Oegstgeest | 400 |  |  |  | 1114-36 | G0579.169932F3-4036-4CEA-8808-25799D2DAB40 | Gemeente Oegstgeest |  | Openbare verlichting | Wel in beheer | [8 empty] | Geen | Geen | VVE | Geen | Geen | Geen | 93309.537 | 467712.613
3165 | Jaagpad-West | 1114-38 | 400 | 93304.868 | 467738.038 | 77B0EA2F-8D47-42D5-9A2E-14F60116A2D3 | Oegstgeest Noord |  |  |  |  | Staal |  |  | Jaagpad-West | RAL_onbekend | Poedercoat | 400 | Haaswijk-Oost |  | ST4,0 PT CON | Conisch |  | Paaltop |  |  | Oegstgeest | 400 |  |  |  | 1114-38 | G0579.4DD6BDF4-F40E-475C-B8D3-CBF2B1BA1CD5 | Gemeente Oegstgeest |  | Openbare verlichting | Wel in beheer | [8 empty] | Geen | Geen | VVE | Geen | Geen | Geen | 93304.868 | 467738.038
2262 | Jaagpad-West | 1114-4 | 400 | 93333.982 | 467116.097 | EEC12189-30E9-423C-9194-DC4162723DA3 | Oegstgeest Noord |  |  |  |  | Staal |  |  | Jaagpad-West | RAL_onbekend | Poedercoat | 400 | Haaswijk-Oost |  | ST4,0 PT CON | Conisch |  | Paaltop |  |  | Oegstgeest | 400 |  |  |  | 1114-4 | G0579.0EB67025-270F-41B5-B42E-557BB3229F8F | Gemeente Oegstgeest |  | Openbare verlichting | Wel in beheer | [8 empty] | Geen | Geen | VVE | NUTS | Geen | Geen | 93333.982 | 467116.097
860 | Jaagpad-West | 1114-40 | 400 | 93300.403 | 467763.517 | E7090DA7-2720-4AB1-ACD1-F0454ABCA3DC | Oegstgeest Noord |  |  |  |  | Staal |  |  | Jaagpad-West | RAL_onbekend | Poedercoat | 400 | Haaswijk-Oost |  | ST4,0 PT CON | Conisch |  | Paaltop |  |  | Oegstgeest | 400 |  |  |  | 1114-40 | G0579.AB6A506D-61A3-4EA6-B2FE-BDD31002BBCE | Gemeente Oegstgeest |  | Openbare verlichting | Wel in beheer | [8 empty] | Geen | Geen | VVE | Geen | Geen | Geen | 93300.403 | 467763.517
3976 | Jaagpad-West | 1114-42 | 400 | 93295.202 | 467789.384 | F12C7293-E6AE-4C7F-AE2A-D27F338BBD64 | Oegstgeest Noord |  |  |  |  | Staal |  |  | Jaagpad-West | RAL_onbekend | Poedercoat | 400 | De Morsebel |  | ST4,0 PT CON | Conisch |  | Paaltop |  |  | Oegstgeest | 400 |  |  |  | 1114-42 | G0579.743CC7D6-2FE4-4531-AC11-D8221E6DA3D1 | Gemeente Oegstgeest |  | Openbare verlichting | Wel in beheer | [8 empty] | Geen | Geen | VVE | NUTS | Geen | Geen | 93295.202 | 467789.384
2826 | Jaagpad-West | 1114-6 | 400 | 93350.06 | 467098.114 | 47B41D95-D7BA-4B86-AB08-8E62E87669F5 | Oegstgeest Noord |  |  |  |  | Staal |  |  | Jaagpad-West | RAL_onbekend | Poedercoat | 400 | Haaswijk-Oost |  | ST4,0 PT CON | Conisch |  | Paaltop |  |  | Oegstgeest | 400 |  |  |  | 1114-6 | G0579.2481BC91-4665-45E1-8A96-FF3131ED3E9B | Gemeente Oegstgeest |  | Openbare verlichting | Wel in beheer | [8 empty] | Geen | Geen | VVE | NUTS | Geen | Geen | 93350.06 | 467098.114
1370 | Jaagpad-West | 1114-8 | 400 | 93373.108 | 467103.974 | B167D346-F940-4602-A4E0-4051791716E3 | Oegstgeest Noord |  |  |  |  | Staal |  |  | Jaagpad-West | RAL_onbekend | Poedercoat | 400 | Haaswijk-Oost |  | ST4,0 PT CON | Conisch |  | Paaltop |  |  | Oegstgeest | 400 |  |  |  | 1114-8 | G0579.CE44158D-0760-46F7-87B1-5ADD4375F9FA | Gemeente Oegstgeest |  | Openbare verlichting | Wel in beheer | [8 empty] | Geen | Geen | VVE | NUTS | Geen | Geen | 93373.108 | 467103.974
2985 | Jac P. Thijssenlaan | 1115-10 | 400 | 93793.525 | 465713.007 | C2B10F68-831E-4407-B31C-CD920A94CCB4 | De Kwaak |  |  |  |  | Staal |  |  | Jac P. Thijssenlaan | RAL_onbekend | Poedercoat | 400 | Poelgeest |  | ST4,0 PT CVL | Conisch |  | Paaltop |  |  | Oegstgeest | 400 |  |  |  | 1115-10 | G0579.30DC0A41-5B79-43F7-894D-16DD3534382C | Gemeente Oegstgeest |  | Openbare verlichting | Wel in beheer | [8 empty] | Geen | Geen | VVE | Geen | Geen | Geen | 93793.525 | 465713.007
3659 | Jac P. Thijssenlaan | 1115-100 | 400 | 93941.171 | 466254.166 | BCB76988-E6C3-4AEA-A4EC-050429922BEB | De Kwaak |  |  |  |  | Staal |  |  | Jac P. Thijssenlaan | RAL_onbekend | Poedercoat | 400 | Poelgeest |  | ST4,0 PT CVL | Conisch |  | Paaltop |  |  | Oegstgeest | 400 |  |  |  | 1115-100 | G0579.6E6252AB-EA2B-4516-806B-61550721A3EE | Gemeente Oegstgeest |  | Openbare verlichting | Wel in beheer | [8 empty] | Geen | Geen | VVE | Geen | Geen | Geen | 93941.171 | 466254.166
837 | Jac P. Thijssenlaan | 1115-102 | 400 | 93952.037 | 466288.256 | 86B86FD1-F0BA-4F9D-A3E6-683A81343A28 | De Kwaak |  |  |  |  | Staal |  |  | Jac P. Thijssenlaan | RAL_onbekend | Poedercoat | 400 | Poelgeest |  | ST4,0 PT CVL | Conisch |  | Paaltop |  |  | Oegstgeest | 400 |  |  |  | 1115-102 | G0579.AAEA8511-0126-4BE7-B0C1-75C9721FEA6B | Gemeente Oegstgeest |  | Openbare verlichting | Wel in beheer | [8 empty] | Geen | Geen | VVE | Geen | Geen | Geen | 93952.037 | 466288.256
2904 | Jac P. Thijssenlaan | 1115-104 | 400 | 93961.981 | 466247.599 | 49E418A8-0025-4108-BFA9-4FA189D656D0 | De Kwaak |  |  |  |  | Staal |  |  | Jac P. Thijssenlaan | RAL_onbekend | Poedercoat | 400 | Poelgeest |  | ST4,0 PT CVL | Conisch |  | Paaltop |  |  | Oegstgeest | 400 |  |  |  | 1115-104 | G0579.3BA23296-BE82-4AB2-BCDE-DDEB686F1E13 | Gemeente Oegstgeest |  | Openbare verlichting | Wel in beheer | [8 empty] | Geen | Geen | VVE | Geen | Geen | Geen | 93961.981 | 466247.599
1050 | Jac P. Thijssenlaan | 1115-106 | 400 | 93956.128 | 466228.934 | F39574D3-D1D7-436B-AEB9-63C456FB76EA | De Kwaak |  |  |  |  | Staal |  |  | Jac P. Thijssenlaan | RAL_onbekend | Poedercoat | 400 | Poelgeest |  | ST4,0 PT CVL | Conisch |  | Paaltop |  |  | Oegstgeest | 400 |  |  |  | 1115-106 | G0579.A800E48F-5E7D-4E58-B122-0EEA73A456B0 | Gemeente Oegstgeest |  | Openbare verlichting | Wel in beheer | [8 empty] | Geen | Geen | VVE | Geen | Geen | Geen | 93956.128 | 466228.934
960 | Jac P. Thijssenlaan | 1115-108 | 400 | 93950.143 | 466209.983 | 9CDCB3CC-0ED5-4CAB-B754-7D662ACF2E78 | De Kwaak |  |  |  |  | Staal |  |  | Jac P. Thijssenlaan | RAL_onbekend | Poedercoat | 400 | Poelgeest |  | ST4,0 PT CVL | Conisch |  | Paaltop |  |  | Oegstgeest | 400 |  |  |  | 1115-108 | G0579.A12FF1D7-9418-4829-AF1D-70B237F8C8AB | Gemeente Oegstgeest |  | Openbare verlichting | Wel in beheer | [8 empty] | Geen | Geen | VVE | Geen | Geen | Geen | 93950.143 | 466209.983
1395 | Jac P. Thijssenlaan | 1115-110 | 400 | 93938.469 | 466173.046 | BFD81201-EBEA-432A-824D-B22445F64830 | De Kwaak |  |  |  |  | Staal |  |  | Jac P. Thijssenlaan | RAL_onbekend | Poedercoat | 400 | Poelgeest |  | ST4,0 PT CVL | Conisch |  | Paaltop |  |  | Oegstgeest | 400 |  |  |  | 1115-110 | G0579.C1DE64FF-E1C0-415D-B6B0-D00678741A09 | Gemeente Oegstgeest |  | Openbare verlichting | Wel in beheer | [8 empty] | Geen | Geen | VVE | Geen | Geen | Geen | 93938.469 | 466173.046
2572 | Jac P. Thijssenlaan | 1115-112 | 400 | 93931.828 | 466152.003 | F8AA49BF-59B1-47BA-AB5B-9C2F51850A4C | De Kwaak |  |  |  |  | Staal |  |  | Jac P. Thijssenlaan | RAL_onbekend | Poedercoat | 400 | Poelgeest |  | ST4,0 PT CVL | Conisch |  | Paaltop |  |  | Oegstgeest | 400 |  |  |  | 1115-112 | G0579.131A5552-97DC-4B05-AFBF-3C3BE2042DE1 | Gemeente Oegstgeest |  | Openbare verlichting | Wel in beheer | [8 empty] | Geen | Geen | VVE | Geen | Geen | Geen | 93931.828 | 466152.003
1674 | Jac P. Thijssenlaan | 1115-114 | 400 | 93926.606 | 466135.561 | D82C1C84-B9AE-4754-8F21-11521176D1D8 | De Kwaak |  |  |  |  | Staal |  |  | Jac P. Thijssenlaan | RAL_onbekend | Poedercoat | 400 | Poelgeest |  | ST4,0 PT CVL | Conisch |  | Paaltop |  |  | Oegstgeest | 400 |  |  |  | 1115-114 | G0579.D5D8E944-39E8-4291-9C14-26B9F5CD8815 | Gemeente Oegstgeest |  | Openbare verlichting | Wel in beheer | [8 empty] | Geen | Geen | VVE | Geen | Geen | Geen | 93926.606 | 466135.561
3465 | Jac P. Thijssenlaan | 1115-116 | 400 | 93920.395 | 466115.689 | 4B770F02-1D98-4164-B920-9683562721C2 | De Kwaak |  |  |  |  | Staal |  |  | Jac P. Thijssenlaan | RAL_onbekend | Poedercoat | 400 | Poelgeest |  | ST4,0 PT CVL | Conisch |  | Paaltop |  |  | Oegstgeest | 400 |  |  |  | 1115-116 | G0579.51296270-C940-4273-BF0D-FFF145BA1713 | Gemeente Oegstgeest |  | Openbare verlichting | Wel in beheer | [8 empty] | Geen | Geen | VVE | Geen | Geen | Geen | 93920.395 | 466115.689
1276 | Jac P. Thijssenlaan | 1115-118 | 400 | 93916.205 | 466101.564 | 06563159-1A50-43AA-9F6F-9715DD3980C0 | De Kwaak |  |  |  |  | Staal |  |  | Jac P. Thijssenlaan | RAL_onbekend | Poedercoat | 400 | Poelgeest |  | ST4,0 PT CVL | Conisch |  | Paaltop |  |  | Oegstgeest | 400 |  |  |  | 1115-118 | G0579.B9A5E794-69E3-418B-94C8-1E7F7FE04AFC | Gemeente Oegstgeest |  | Openbare verlichting | Wel in beheer | [8 empty] | Geen | Geen | VVE | Geen | Geen | Geen | 93916.205 | 466101.564
4453 | Jac P. Thijssenlaan | 1115-12 | 400 | 93772.625 | 465718.992 | 4639C95F-A9A1-4438-BD62-F7F39AADAD9B | De Kwaak |  |  |  |  | Staal |  |  | Jac P. Thijssenlaan | RAL_onbekend | Poedercoat | 400 | Poelgeest |  | ST4,0 PT CVL | Conisch |  | Paaltop |  |  | Oegstgeest | 400 |  |  |  | 1115-12 | G0579.98B56473-4CAD-4DB9-83F7-185DF63AC723 | Gemeente Oegstgeest |  | Openbare verlichting | Wel in beheer | [8 empty] | Geen | Geen | VVE | Geen | Geen | Geen | 93772.625 | 465718.992
956 | Jac P. Thijssenlaan | 1115-120 | 400 | 93908.317 | 466077.217 | A54540D2-A5D8-401E-982B-DEB9E5238041 | De Kwaak |  |  |  |  | Staal |  |  | Jac P. Thijssenlaan | RAL_onbekend | Poedercoat | 400 | Poelgeest |  | ST4,0 PT CVL | Conisch |  | Paaltop |  |  | Oegstgeest | 400 |  |  |  | 1115-120 | G0579.A1FB703F-A540-45DC-A4AB-BAC6A64E3B20 | Gemeente Oegstgeest |  | Openbare verlichting | Wel in beheer | [8 empty] | Geen | Geen | VVE | Geen | Geen | Geen | 93908.317 | 466077.217
3657 | Jac P. Thijssenlaan | 1115-122 | 400 | 93902.349 | 466058.334 | FC486ED4-6CC3-423F-806E-AB11CD750F8F | De Kwaak |  |  |  |  | Staal |  |  | Jac P. Thijssenlaan | RAL_onbekend | Poedercoat | 400 | Poelgeest |  | ST4,0 PT CVL | Conisch |  | Paaltop |  |  | Oegstgeest | 400 |  |  |  | 1115-122 | G0579.6E5B5D9F-E9AF-4638-85F2-4065BBAF5974 | Gemeente Oegstgeest |  | Openbare verlichting | Wel in beheer | [8 empty] | Geen | Geen | VVE | Geen | Geen | Geen | 93902.349 | 466058.334
1233 | Jac P. Thijssenlaan | 1115-124 | 400 | 93896.402 | 466039.431 | D6C508E5-DB89-43E0-9FC4-64AB6E821F45 | De Kwaak |  |  |  |  | Staal |  |  | Jac P. Thijssenlaan | RAL_onbekend | Poedercoat | 400 | Poelgeest |  | ST4,0 PT CVL | Conisch |  | Paaltop |  |  | Oegstgeest | 400 |  |  |  | 1115-124 | G0579.B592C71E-0D45-40E5-8C85-DFAD257F0195 | Gemeente Oegstgeest |  | Openbare verlichting | Wel in beheer | [8 empty] | Geen | Geen | VVE | Geen | Geen | Geen | 93896.402 | 466039.431
994 | Jac P. Thijssenlaan | 1115-126 | 400 | 93890.374 | 466020.305 | BA2C5A97-31DB-4E18-ACD5-E05D4DD8B610 | De Kwaak |  |  |  |  | Staal |  |  | Jac P. Thijssenlaan | RAL_onbekend | Poedercoat | 400 | Poelgeest |  | ST4,0 PT CVL | Conisch |  | Paaltop |  |  | Oegstgeest | 400 |  |  |  | 1115-126 | G0579.A4CF8E2E-84B8-4D09-8B23-873DC4FFC3F7 | Gemeente Oegstgeest |  | Openbare verlichting | Wel in beheer | [8 empty] | Geen | Geen | VVE | Geen | Geen | Geen | 93890.374 | 466020.305
2551 | Jac P. Thijssenlaan | 1115-128 | 400 | 93884.471 | 466001.338 | 328A9510-A7EB-4C6D-A40A-B0C9E447110B | De Kwaak |  |  |  |  | Staal |  |  | Jac P. Thijssenlaan | RAL_onbekend | Poedercoat | 400 | Poelgeest |  | ST4,0 PT CVL | Conisch |  | Paaltop |  |  | Oegstgeest | 400 |  |  |  | 1115-128 | G0579.11518FAB-1B91-433B-9681-FA03550A330C | Gemeente Oegstgeest |  | Openbare verlichting | Wel in beheer | [8 empty] | Geen | Geen | VVE | Geen | Geen | Geen | 93884.471 | 466001.338
1091 | Jac P. Thijssenlaan | 1115-130 | 400 | 93878.371 | 465982.057 | BBB8CC8D-A0A9-4B60-99FF-71AF53584112 | De Kwaak |  |  |  |  | Staal |  |  | Jac P. Thijssenlaan | RAL_onbekend | Poedercoat | 400 | Poelgeest |  | ST4,0 PT CVL | Conisch |  | Paaltop |  |  | Oegstgeest | 400 |  |  |  | 1115-130 | G0579.BB54A28E-33C6-4A54-B17B-A0939D08595A | Gemeente Oegstgeest |  | Openbare verlichting | Wel in beheer | [8 empty] | Geen | Geen | VVE | Geen | Geen | Geen | 93878.371 | 465982.057
4048 | Jac P. Thijssenlaan | 1115-132 | 400 | 93873.04 | 465964.974 | 1E56DCFB-D2A4-420D-B1A5-172E16314E2A | De Kwaak |  |  |  |  | Staal |  |  | Jac P. Thijssenlaan | RAL_onbekend | Poedercoat | 400 | Poelgeest |  | ST4,0 PT CVL | Conisch |  | Paaltop |  |  | Oegstgeest | 400 |  |  |  | 1115-132 | G0579.8AE21BC5-C543-4CA4-A49A-192AE633CBCB | Gemeente Oegstgeest |  | Openbare verlichting | Wel in beheer | [8 empty] | Geen | Geen | VVE | Geen | Geen | Geen | 93873.04 | 465964.974
1128 | Jac P. Thijssenlaan | 1115-134 | 400 | 93866.712 | 465945.339 | 86D6A8E1-53CB-42A9-8E92-7C0FB2291544 | De Kwaak |  |  |  |  | Staal |  |  | Jac P. Thijssenlaan | RAL_onbekend | Poedercoat | 400 | Poelgeest |  | ST4,0 PT CVL | Conisch |  | Paaltop |  |  | Oegstgeest | 400 |  |  |  | 1115-134 | G0579.BEE8EF76-C629-4CD1-BACB-692B00E22A00 | Gemeente Oegstgeest |  | Openbare verlichting | Wel in beheer | [8 empty] | Geen | Geen | VVE | Geen | Geen | Geen | 93866.712 | 465945.339
2988 | Jac P. Thijssenlaan | 1115-136 | 400 | 93861.725 | 465929.576 | 17F11135-973B-4D59-BFF4-E68AC4C84CCA | De Kwaak |  |  |  |  | Staal |  |  | Jac P. Thijssenlaan | RAL_onbekend | Poedercoat | 400 | Poelgeest |  | ST4,0 PT CVL | Conisch |  | Paaltop |  |  | Oegstgeest | 400 |  |  |  | 1115-136 | G0579.300020ED-3213-4E22-B22B-4BF4F32D8F83 | Gemeente Oegstgeest |  | Openbare verlichting | Wel in beheer | [8 empty] | Geen | Geen | VVE | Geen | Geen | Geen | 93861.725 | 465929.576
4241 | Jac P. Thijssenlaan | 1115-138 | 400 | 93856.537 | 465913.154 | 7C1DDFE0-7672-4770-B80E-D487E1D17E71 | De Kwaak |  |  |  |  | Staal |  |  | Jac P. Thijssenlaan | RAL_onbekend | Poedercoat | 400 | Poelgeest |  | ST4,0 PT CVL | Conisch |  | Paaltop |  |  | Oegstgeest | 400 |  |  |  | 1115-138 | G0579.889ED386-AB90-47FA-BD6A-8A40ED2DFB40 | Gemeente Oegstgeest |  | Openbare verlichting | Wel in beheer | [8 empty] | Geen | Geen | VVE | Geen | Geen | Geen | 93856.537 | 465913.154
2281 | Jac P. Thijssenlaan | 1115-14 | 400 | 93797.949 | 465727.098 | 25A41DF7-F657-434B-8C26-C78346822B7E | De Kwaak |  |  |  |  | Staal |  |  | Jac P. Thijssenlaan | RAL_onbekend | Poedercoat | 400 | Poelgeest |  | ST4,0 PT CVL | Conisch |  | Paaltop |  |  | Oegstgeest | 400 |  |  |  | 1115-14 | G0579.0E84BD10-AB26-4A34-BBE0-192B0E6F7161 | Gemeente Oegstgeest |  | Openbare verlichting | Wel in beheer | [8 empty] | Geen | Geen | VVE | Geen | Geen | Geen | 93797.949 | 465727.098
1113 | Jac P. Thijssenlaan | 1115-140 | 400 | 93853.773 | 465896.179 | AF8C0635-8215-4FA5-B3F3-3BCD6ACDD805 | De Kwaak |  |  |  |  | Staal |  |  | Jac P. Thijssenlaan | RAL_onbekend | Poedercoat | 400 | Poelgeest |  | ST4,0 PT CVL | Conisch |  | Paaltop |  |  | Oegstgeest | 400 |  |  |  | 1115-140 | G0579.BDC05730-F108-4149-9B10-D04280D1870C | Gemeente Oegstgeest |  | Openbare verlichting | Wel in beheer | [8 empty] | Geen | Geen | VVE | Geen | Geen | Geen | 93853.773 | 465896.179
1089 | Jac P. Thijssenlaan | 1115-142 | 400 | 93848.619 | 465879.916 | A4BA84A2-6F14-4682-ACB1-E76D42DA186C | De Kwaak |  |  |  |  | Staal |  |  | Jac P. Thijssenlaan | RAL_onbekend | Poedercoat | 400 | Poelgeest |  | ST4,0 PT CVL | Conisch |  | Paaltop |  |  | Oegstgeest | 400 |  |  |  | 1115-142 | G0579.BB261009-F452-4E91-93C6-3389488F58A3 | Gemeente Oegstgeest |  | Openbare verlichting | Wel in beheer | [8 empty] | Geen | Geen | VVE | Geen | Geen | Geen | 93848.619 | 465879.916
3495 | Jac P. Thijssenlaan | 1115-144 | 400 | 93842.928 | 465861.84 | 927D8B22-8D94-40E1-BB81-8EA7AF37E414 | De Kwaak |  |  |  |  | Staal |  |  | Jac P. Thijssenlaan | RAL_onbekend | Poedercoat | 400 | Poelgeest |  | ST4,0 PT CVL | Conisch |  | Paaltop |  |  | Oegstgeest | 400 |  |  |  | 1115-144 | G0579.53C20024-54EE-47D8-8C1D-C1362C2271B4 | Gemeente Oegstgeest |  | Openbare verlichting | Wel in beheer | [8 empty] | Geen | Geen | VVE | Geen | Geen | Geen | 93842.928 | 465861.84
1622 | Jac P. Thijssenlaan | 1115-16 | 400 | 93778.483 | 465737.439 | D6806FF6-C956-4805-A43F-A12E2D64F60A | De Kwaak |  |  |  |  | Staal |  |  | Jac P. Thijssenlaan | RAL_onbekend | Poedercoat | 400 | Poelgeest |  | ST4,0 PT CVL | Conisch |  | Paaltop |  |  | Oegstgeest | 400 |  |  |  | 1115-16 | G0579.D12B438E-776D-4578-B7BE-43BC0E120659 | Gemeente Oegstgeest |  | Openbare verlichting | Wel in beheer | [8 empty] | Geen | Geen | VVE | Geen | Geen | Geen | 93778.483 | 465737.439
843 | Jac P. Thijssenlaan | 1115-18 | 400 | 93804.336 | 465747.098 | B71965FE-D305-4A8F-9118-6184838875B1 | De Kwaak |  |  |  |  | Staal |  |  | Jac P. Thijssenlaan | RAL_onbekend | Poedercoat | 400 | Poelgeest |  | ST4,0 PT CVL | Conisch |  | Paaltop |  |  | Oegstgeest | 400 |  |  |  | 1115-18 | G0579.AA042EC6-761E-40C7-A1FD-298C20AA97C8 | Gemeente Oegstgeest |  | Openbare verlichting | Wel in beheer | [8 empty] | Geen | Geen | VVE | Geen | Geen | Geen | 93804.336 | 465747.098
2011 | Jac P. Thijssenlaan | 1115-2 | 400 | 93760.433 | 465679.68 | 30537317-A5FD-4C2A-8E48-2CB695F115E7 | De Kwaak |  |  |  |  | Staal |  |  | Jac P. Thijssenlaan | RAL_onbekend | Poedercoat | 400 | Poelgeest |  | ST4,0 PT CVL | Conisch |  | Paaltop |  |  | Oegstgeest | 400 |  |  |  | 1115-2 | G0579.FD2AF7FD-EF0F-497C-97D8-22DE87A9AD8A | Gemeente Oegstgeest |  | Openbare verlichting | Wel in beheer | [8 empty] | Geen | Geen | VVE | Geen | Geen | Geen | 93760.433 | 465679.68
3885 | Jac P. Thijssenlaan | 1115-20 | 350 | 93816 | 465747 | E8DF1629-F91B-49AC-8AA3-B557AFE8C081 | De Kwaak |  |  |  |  | Staal |  |  | Jac P. Thijssenlaan | RAL_onbekend | Poedercoat | 350 | Poelgeest |  | ST3,5 PT CVL | Conisch |  | Paaltop |  |  | Oegstgeest | 350 |  |  |  | 1115-20 | G0579.7E99E3B3-1DD4-44A5-AF29-95335CB4E421 | Gemeente Oegstgeest |  | Openbare verlichting | Wel in beheer | [8 empty] | Geen | Geen | VVE | Geen | Geen | Geen | 93816 | 465747
1164 | Jac P. Thijssenlaan | 1115-22 | 350 | 93826 | 465757 | 6C4D9B4E-D666-4AB8-9FEC-C5E5F9CD7097 | De Kwaak |  |  |  |  | Staal |  |  | Jac P. Thijssenlaan | RAL_onbekend | Poedercoat | 350 | Poelgeest |  | ST3,5 PT CVL | Conisch |  | Paaltop |  |  | Oegstgeest | 350 |  |  |  | 1115-22 | G0579.B08F6CD4-F682-40A1-8585-92744D51241F | Gemeente Oegstgeest |  | Openbare verlichting | Wel in beheer | [8 empty] | Geen | Geen | VVE | Geen | Geen | Geen | 93826 | 465757
1262 | Jac P. Thijssenlaan | 1115-24 | 350 | 93837 | 465769 | 16010B18-E83E-4447-8C21-04F56C5097DE | De Kwaak |  |  |  |  | Staal |  |  | Jac P. Thijssenlaan | RAL_onbekend | Poedercoat | 350 | Poelgeest |  | ST3,5 PT CVL | Conisch |  | Paaltop |  |  | Oegstgeest | 350 |  |  |  | 1115-24 | G0579.B8CDDB33-A03A-4FE4-8B8B-DAC9E9505E77 | Gemeente Oegstgeest |  | Openbare verlichting | Wel in beheer | [8 empty] | Geen | Geen | VVE | Geen | Geen | Geen | 93837 | 465769
3788 | Jac P. Thijssenlaan | 1115-26 | 350 | 93845 | 465778 | A4581CA0-13A1-482F-99F9-335A1AE777CE | De Kwaak |  |  |  |  | Staal |  |  | Jac P. Thijssenlaan | RAL_onbekend | Poedercoat | 350 | Poelgeest |  | ST3,5 PT CVL | Conisch |  | Paaltop |  |  | Oegstgeest | 350 |  |  |  | 1115-26 | G0579.6772F924-D2C4-4577-BE4E-3F895C3D3C90 | Gemeente Oegstgeest |  | Openbare verlichting | Wel in beheer | [8 empty] | Geen | Geen | VVE | Geen | Geen | Geen | 93845 | 465778
3718 | Jac P. Thijssenlaan | 1115-28 | 350 | 93829 | 465778 | 687833E6-4AA3-457A-9C58-900D7F68FE31 | De Kwaak |  |  |  |  | Staal |  |  | Jac P. Thijssenlaan | RAL_onbekend | Poedercoat | 350 | Poelgeest |  | ST3,5 PT CVL | Conisch |  | Paaltop |  |  | Oegstgeest | 350 |  |  |  | 1115-28 | G0579.630F756F-F19F-4BEF-8BE2-F3835FED4E7C | Gemeente Oegstgeest |  | Openbare verlichting | Wel in beheer | [8 empty] | Geen | Geen | VVE | Geen | Geen | Geen | 93829 | 465778
2500 | Jac P. Thijssenlaan | 1115-30 | 350 | 93855 | 465790 | 3E1B536D-F66F-4D17-9E19-CF5F20FDB395 | De Kwaak |  |  |  |  | Staal |  |  | Jac P. Thijssenlaan | RAL_onbekend | Poedercoat | 350 | Poelgeest |  | ST3,5 PT CVL | Conisch |  | Paaltop |  |  | Oegstgeest | 350 |  |  |  | 1115-30 | G0579.1EA0157A-2FFA-4445-9651-D3C584E5961F | Gemeente Oegstgeest |  | Openbare verlichting | Wel in beheer | [8 empty] | Geen | Geen | VVE | Geen | Geen | Geen | 93855 | 465790
3660 | Jac P. Thijssenlaan | 1115-32 | 350 | 93852 | 465807 | 9357EFFA-AE40-4A6F-9970-E1BAF53C7898 | De Kwaak |  |  |  |  | Staal |  |  | Jac P. Thijssenlaan | RAL_onbekend | Poedercoat | 350 | Poelgeest |  | ST3,5 PT CVL | Conisch |  | Paaltop |  |  | Oegstgeest | 350 |  |  |  | 1115-32 | G0579.6E7E0652-EF12-4CC6-997D-323B80F1D95D | Gemeente Oegstgeest |  | Openbare verlichting | Wel in beheer | [8 empty] | Geen | Geen | VVE | Geen | Geen | Geen | 93852 | 465807
4455 | Jac P. Thijssenlaan | 1115-34 | 350 | 93859 | 465819 | 2FBDDB5D-A835-4287-BC13-1555C3844CBF | De Kwaak |  |  |  |  | Staal |  |  | Jac P. Thijssenlaan | RAL_onbekend | Poedercoat | 350 | Poelgeest |  | ST3,5 PT CVL | Conisch |  | Paaltop |  |  | Oegstgeest | 350 |  |  |  | 1115-34 | G0579.98C66801-B1C8-4D51-BB33-E8F6F8148FD6 | Gemeente Oegstgeest |  | Openbare verlichting | Wel in beheer | [8 empty] | Geen | Geen | VVE | Geen | Geen | Geen | 93859 | 465819
3982 | Jac P. Thijssenlaan | 1115-36 | 400 | 93783.705 | 465754.009 | AED7848E-C1A7-4E3D-9DEF-C676A948B78D | De Kwaak |  |  |  |  | Staal |  |  | Jac P. Thijssenlaan | RAL_onbekend | Poedercoat | 400 | Poelgeest |  | ST4,0 PT CVL | Conisch |  | Paaltop |  |  | Oegstgeest | 400 |  |  |  | 1115-36 | G0579.7465067F-6D07-42A9-ACD1-0065B7123CE1 | Gemeente Oegstgeest |  | Openbare verlichting | Wel in beheer | [8 empty] | Geen | Geen | VVE | Geen | Geen | Geen | 93783.705 | 465754.009
852 | Jac P. Thijssenlaan | 1115-38 | 400 | 93809.153 | 465762.422 | 5EE1E2FD-3181-43D5-8ADA-C8DF947FE0A4 | De Kwaak |  |  |  |  | Staal |  |  | Jac P. Thijssenlaan | RAL_onbekend | Poedercoat | 400 | Poelgeest |  | ST4,0 PT CVL | Conisch |  | Paaltop |  |  | Oegstgeest | 400 |  |  |  | 1115-38 | G0579.ABF46498-69B8-45B7-BEEF-8F59107CF559 | Gemeente Oegstgeest |  | Openbare verlichting | Wel in beheer | [8 empty] | Geen | Geen | VVE | Geen | Geen | Geen | 93809.153 | 465762.422
4144 | Jac P. Thijssenlaan | 1115-4 | 400 | 93781.759 | 465674.551 | 7C54A834-B2D7-411B-A880-F60491CCAA03 | De Kwaak |  |  |  |  | Staal |  |  | Jac P. Thijssenlaan | RAL_onbekend | Poedercoat | 400 | Poelgeest |  | ST4,0 PT CVL | Conisch |  | Paaltop |  |  | Oegstgeest | 400 |  |  |  | 1115-4 | G0579.81547ED5-1693-4D33-8223-7AB2327766B2 | Gemeente Oegstgeest |  | Openbare verlichting | Wel in beheer | [8 empty] | Geen | Geen | VVE | Geen | Geen | Geen | 93781.759 | 465674.551
4365 | Jac P. Thijssenlaan | 1115-40 | 400 | 93788.594 | 465769.781 | 7219CF15-B882-4730-AE2B-86AA4026CCCA | De Kwaak |  |  |  |  | Staal |  |  | Jac P. Thijssenlaan | RAL_onbekend | Poedercoat | 400 | Poelgeest |  | ST4,0 PT CVL | Conisch |  | Paaltop |  |  | Oegstgeest | 400 |  |  |  | 1115-40 | G0579.91D49BBC-700B-4C3B-ADAC-6E55B220999E | Gemeente Oegstgeest |  | Openbare verlichting | Wel in beheer | [8 empty] | Geen | Geen | VVE | Geen | Geen | Geen | 93788.594 | 465769.781
2033 | Jac P. Thijssenlaan | 1115-42 | 400 | 93813.973 | 465777.828 | B842041B-9F20-4A58-B415-4A508DDDD259 | De Kwaak |  |  |  |  | Staal |  |  | Jac P. Thijssenlaan | RAL_onbekend | Poedercoat | 400 | Poelgeest |  | ST4,0 PT CVL | Conisch |  | Paaltop |  |  | Oegstgeest | 400 |  |  |  | 1115-42 | G0579.FEE261B2-4E9C-40BF-A7F5-83F6D7FEFB17 | Gemeente Oegstgeest |  | Openbare verlichting | Wel in beheer | [8 empty] | Geen | Geen | VVE | Geen | Geen | Geen | 93813.973 | 465777.828
1155 | Jac P. Thijssenlaan | 1115-44 | 400 | 93793.231 | 465784.504 | 9B113D5C-FB22-4D1B-A682-869272A5725F | De Kwaak |  |  |  |  | Staal |  |  | Jac P. Thijssenlaan | RAL_onbekend | Poedercoat | 400 | Poelgeest |  | ST4,0 PT CVL | Conisch |  | Paaltop |  |  | Oegstgeest | 400 |  |  |  | 1115-44 | G0579.B0046555-3DF9-4698-9A71-180732141358 | Gemeente Oegstgeest |  | Openbare verlichting | Wel in beheer | [8 empty] | Geen | Geen | VVE | Geen | Geen | Geen | 93793.231 | 465784.504
3703 | Jac P. Thijssenlaan | 1115-46 | 400 | 93819.263 | 465794.799 | F07E3371-516E-48C4-8C21-A6114E2FEE57 | De Kwaak |  |  |  |  | Staal |  |  | Jac P. Thijssenlaan | RAL_onbekend | Poedercoat | 400 | Poelgeest |  | ST4,0 PT CVL | Conisch |  | Paaltop |  |  | Oegstgeest | 400 |  |  |  | 1115-46 | G0579.62113EDF-12E2-4122-BEED-EDB9736B3637 | Gemeente Oegstgeest |  | Openbare verlichting | Wel in beheer | [8 empty] | Geen | Geen | VVE | Geen | Geen | Geen | 93819.263 | 465794.799
3550 | Jac P. Thijssenlaan | 1115-48 | 400 | 93799.818 | 465805.364 | B930EF23-BECE-4A5F-A8FC-1DA1BECB5040 | De Kwaak |  |  |  |  | Staal |  |  | Jac P. Thijssenlaan | RAL_onbekend | Poedercoat | 400 | Poelgeest |  | ST4,0 PT CVL | Conisch |  | Paaltop |  |  | Oegstgeest | 400 |  |  |  | 1115-48 | G0579.5728F5D1-C706-4640-AE9F-3081DCAB54F3 | Gemeente Oegstgeest |  | Openbare verlichting | Wel in beheer | [8 empty] | Geen | Geen | VVE | Geen | Geen | Geen | 93799.818 | 465805.364
3377 | Jac P. Thijssenlaan | 1115-50 | 400 | 93824.238 | 465810.697 | 88D21F4E-53B2-4C87-98B8-98F15F557440 | De Kwaak |  |  |  |  | Staal |  |  | Jac P. Thijssenlaan | RAL_onbekend | Poedercoat | 400 | Poelgeest |  | ST4,0 PT CVL | Conisch |  | Paaltop |  |  | Oegstgeest | 400 |  |  |  | 1115-50 | G0579.5B3B293F-9F7F-4BCB-8B11-47FABEB645C9 | Gemeente Oegstgeest |  | Openbare verlichting | Wel in beheer | [8 empty] | Geen | Geen | VVE | Geen | Geen | Geen | 93824.238 | 465810.697
1826 | Jac P. Thijssenlaan | 1115-52 | 400 | 93832.015 | 465826.972 | CF3650C8-7B59-453B-9BEB-43D6AACF6BBA | De Kwaak |  |  |  |  | Staal |  |  | Jac P. Thijssenlaan | RAL_onbekend | Poedercoat | 400 | Poelgeest |  | ST4,0 PT CVL | Conisch |  | Paaltop |  |  | Oegstgeest | 400 |  |  |  | 1115-52 | G0579.EF72AC32-18A3-4B88-91AD-026FE4677206 | Gemeente Oegstgeest |  | Openbare verlichting | Wel in beheer | [8 empty] | Geen | Geen | VVE | Geen | Geen | Geen | 93832.015 | 465826.972
2516 | Jac P. Thijssenlaan | 1115-54 | 400 | 93808.824 | 465834.058 | 03D78882-77D2-4260-AD21-7F6BD58F6635 | De Kwaak |  |  |  |  | Staal |  |  | Jac P. Thijssenlaan | RAL_onbekend | Poedercoat | 400 | Poelgeest |  | ST4,0 PT CVL | Conisch |  | Paaltop |  |  | Oegstgeest | 400 |  |  |  | 1115-54 | G0579.1FC02FA3-F8FE-46F4-BD77-171D6901AEFA | Gemeente Oegstgeest |  | Openbare verlichting | Wel in beheer | [8 empty] | Geen | Geen | VVE | Geen | Geen | Geen | 93808.824 | 465834.058
2483 | Jac P. Thijssenlaan | 1115-56 | 400 | 93814.148 | 465850.995 | EA1DF514-7A31-4A9D-B682-D7B4523FED7B | De Kwaak |  |  |  |  | Staal |  |  | Jac P. Thijssenlaan | RAL_onbekend | Poedercoat | 400 | Poelgeest |  | ST4,0 PT CVL | Conisch |  | Paaltop |  |  | Oegstgeest | 400 |  |  |  | 1115-56 | G0579.1C31D27C-42BB-4E9C-A7EC-84C59DC27AFE | Gemeente Oegstgeest |  | Openbare verlichting | Wel in beheer | [8 empty] | Geen | Geen | VVE | Geen | Geen | Geen | 93814.148 | 465850.995
3602 | Jac P. Thijssenlaan | 1115-58 | 400 | 93819.78 | 465869.003 | E26A5612-20D5-43C8-917D-3EB497AB297D | De Kwaak |  |  |  |  | Staal |  |  | Jac P. Thijssenlaan | RAL_onbekend | Poedercoat | 400 | Poelgeest |  | ST4,0 PT CVL | Conisch |  | Paaltop |  |  | Oegstgeest | 400 |  |  |  | 1115-58 | G0579.6BFEF49E-3774-412E-B915-26520EE46A01 | Gemeente Oegstgeest |  | Openbare verlichting | Wel in beheer | [8 empty] | Geen | Geen | VVE | Geen | Geen | Geen | 93819.78 | 465869.003
1491 | Jac P. Thijssenlaan | 1115-6 | 400 | 93766.154 | 465698.844 | 54DD59DF-DAF6-40E7-B971-986ED6884D16 | De Kwaak |  |  |  |  | Staal |  |  | Jac P. Thijssenlaan | RAL_onbekend | Poedercoat | 400 | Poelgeest |  | ST4,0 PT CVL | Conisch |  | Paaltop |  |  | Oegstgeest | 400 |  |  |  | 1115-6 | G0579.C7C7797A-4014-448F-A4B6-10DF4993BB1A | Gemeente Oegstgeest |  | Openbare verlichting | Wel in beheer | [8 empty] | Geen | Geen | VVE | Geen | Geen | Geen | 93766.154 | 465698.844
3061 | Jac P. Thijssenlaan | 1115-60 | 400 | 93825.445 | 465886.861 | 6E352320-2803-4178-8FCA-7A5C323DFFC3 | De Kwaak |  |  |  |  | Staal |  |  | Jac P. Thijssenlaan | RAL_onbekend | Poedercoat | 400 | Poelgeest |  | ST4,0 PT CVL | Conisch |  | Paaltop |  |  | Oegstgeest | 400 |  |  |  | 1115-60 | G0579.35ECC9AF-945E-4024-9EA7-36E2B07E5660 | Gemeente Oegstgeest |  | Openbare verlichting | Wel in beheer | [8 empty] | Geen | Geen | VVE | Geen | Geen | Geen | 93825.445 | 465886.861
3635 | Jac P. Thijssenlaan | 1115-62 | 400 | 93831.461 | 465905.965 | 017C0561-2F33-475C-A397-36D1A3B5208C | De Kwaak |  |  |  |  | Staal |  |  | Jac P. Thijssenlaan | RAL_onbekend | Poedercoat | 400 | Poelgeest |  | ST4,0 PT CVL | Conisch |  | Paaltop |  |  | Oegstgeest | 400 |  |  |  | 1115-62 | G0579.6C9E45E0-510D-4A23-9569-797461DFBF35 | Gemeente Oegstgeest |  | Openbare verlichting | Wel in beheer | [8 empty] | Geen | Geen | VVE | Geen | Geen | Geen | 93831.461 | 465905.965
2389 | Jac P. Thijssenlaan | 1115-64 | 400 | 93835.825 | 465919.715 | 3D681C1D-E51F-4157-A066-A3CECB294B1B | De Kwaak |  |  |  |  | Staal |  |  | Jac P. Thijssenlaan | RAL_onbekend | Poedercoat | 400 | Poelgeest |  | ST4,0 PT CVL | Conisch |  | Paaltop |  |  | Oegstgeest | 400 |  |  |  | 1115-64 | G0579.05EF987E-A420-4910-B655-937A76F21391 | Gemeente Oegstgeest |  | Openbare verlichting | Wel in beheer | [8 empty] | Geen | Geen | VVE | Geen | Geen | Geen | 93835.825 | 465919.715
1340 | Jac P. Thijssenlaan | 1115-66 | 400 | 93841.746 | 465938.504 | 5E5FBC38-4112-4485-B371-196AC9631BD5 | De Kwaak |  |  |  |  | Staal |  |  | Jac P. Thijssenlaan | RAL_onbekend | Poedercoat | 400 | Poelgeest |  | ST4,0 PT CVL | Conisch |  | Paaltop |  |  | Oegstgeest | 400 |  |  |  | 1115-66 | G0579.CDDF4B6E-4FE4-4595-93A0-10ED1BAABE4D | Gemeente Oegstgeest |  | Openbare verlichting | Wel in beheer | [8 empty] | Geen | Geen | VVE | Geen | Geen | Geen | 93841.746 | 465938.504
4021 | Jac P. Thijssenlaan | 1115-68 | 400 | 93846.729 | 465954.187 | C6E848EA-685F-4AC4-8105-11C7CB9CDE36 | De Kwaak |  |  |  |  | Staal |  |  | Jac P. Thijssenlaan | RAL_onbekend | Poedercoat | 400 | Poelgeest |  | ST4,0 PT CVL | Conisch |  | Paaltop |  |  | Oegstgeest | 400 |  |  |  | 1115-68 | G0579.7766378C-D271-4141-8618-A31FBBB1995C | Gemeente Oegstgeest |  | Openbare verlichting | Wel in beheer | [8 empty] | Geen | Geen | VVE | Geen | Geen | Geen | 93846.729 | 465954.187
2163 | Jac P. Thijssenlaan | 1115-70 | 400 | 93852.053 | 465971.184 | 92D0F25A-823B-4BDC-A483-E199245F9060 | De Kwaak |  |  |  |  | Staal |  |  | Jac P. Thijssenlaan | RAL_onbekend | Poedercoat | 400 | Poelgeest |  | ST4,0 PT CVL | Conisch |  | Paaltop |  |  | Oegstgeest | 400 |  |  |  | 1115-70 | G0579.F8BDE77A-5B46-44FB-A40E-78DFA6FC2FD4 | Gemeente Oegstgeest |  | Openbare verlichting | Wel in beheer | [8 empty] | Geen | Geen | VVE | Geen | Geen | Geen | 93852.053 | 465971.184
2834 | Jac P. Thijssenlaan | 1115-72 | 400 | 93857.497 | 465988.453 | E8D01B5E-2318-4603-BFBC-FC2FD317B0CF | De Kwaak |  |  |  |  | Staal |  |  | Jac P. Thijssenlaan | RAL_onbekend | Poedercoat | 400 | Poelgeest |  | ST4,0 PT CVL | Conisch |  | Paaltop |  |  | Oegstgeest | 400 |  |  |  | 1115-72 | G0579.25F8355A-9E82-4AEE-9F5A-C56B84A52880 | Gemeente Oegstgeest |  | Openbare verlichting | Wel in beheer | [8 empty] | Geen | Geen | VVE | Geen | Geen | Geen | 93857.497 | 465988.453
1001 | Jac P. Thijssenlaan | 1115-74 | 400 | 93863.781 | 466008.112 | 51F6FD1D-8DC5-414A-BC6D-34CBC72AD7C7 | De Kwaak |  |  |  |  | Staal |  |  | Jac P. Thijssenlaan | RAL_onbekend | Poedercoat | 400 | Poelgeest |  | ST4,0 PT CVL | Conisch |  | Paaltop |  |  | Oegstgeest | 400 |  |  |  | 1115-74 | G0579.A4025238-5022-4165-9782-EE4C9E69232E | Gemeente Oegstgeest |  | Openbare verlichting | Wel in beheer | [8 empty] | Geen | Geen | VVE | Geen | Geen | Geen | 93863.781 | 466008.112
1206 | Jac P. Thijssenlaan | 1115-76 | 400 | 93870.321 | 466029.232 | B966A7A1-E39F-4703-BAFB-4F16B2B85471 | De Kwaak |  |  |  |  | Staal |  |  | Jac P. Thijssenlaan | RAL_onbekend | Poedercoat | 400 | Poelgeest |  | ST4,0 PT CVL | Conisch |  | Paaltop |  |  | Oegstgeest | 400 |  |  |  | 1115-76 | G0579.B4BBC5E7-5781-491B-A950-2066365BBF69 | Gemeente Oegstgeest |  | Openbare verlichting | Wel in beheer | [8 empty] | Geen | Geen | VVE | Geen | Geen | Geen | 93870.321 | 466029.232
1753 | Jac P. Thijssenlaan | 1115-78 | 400 | 93875.422 | 466045.221 | 4C3C8E77-94C9-46D9-8BB6-E29D5F91B15C | De Kwaak |  |  |  |  | Staal |  |  | Jac P. Thijssenlaan | RAL_onbekend | Poedercoat | 400 | Poelgeest |  | ST4,0 PT CVL | Conisch |  | Paaltop |  |  | Oegstgeest | 400 |  |  |  | 1115-78 | G0579.EA243F08-F7F8-431B-90F3-642A7679C83E | Gemeente Oegstgeest |  | Openbare verlichting | Wel in beheer | [8 empty] | Geen | Geen | VVE | Geen | Geen | Geen | 93875.422 | 466045.221
4080 | Jac P. Thijssenlaan | 1115-8 | 400 | 93787.032 | 465692.444 | E2B5C19C-76CA-40C5-921B-A189778202A3 | De Kwaak |  |  |  |  | Staal |  |  | Jac P. Thijssenlaan | RAL_onbekend | Poedercoat | 400 | Poelgeest |  | ST4,0 PT CVL | Conisch |  | Paaltop |  |  | Oegstgeest | 400 |  |  |  | 1115-8 | G0579.8C63010E-1D1C-4DAF-8114-FEC5889873B4 | Gemeente Oegstgeest |  | Openbare verlichting | Wel in beheer | [8 empty] | Geen | Geen | VVE | Geen | Geen | Geen | 93787.032 | 465692.444
974 | Jac P. Thijssenlaan | 1115-80 | 400 | 93882.515 | 466068.053 | 7E17D91B-F59A-46A1-977D-1E48D3BD48CD | De Kwaak |  |  |  |  | Staal |  |  | Jac P. Thijssenlaan | RAL_onbekend | Poedercoat | 400 | Poelgeest |  | ST4,0 PT CVL | Conisch |  | Paaltop |  |  | Oegstgeest | 400 |  |  |  | 1115-80 | G0579.A225A51D-AF4E-43E6-A6A1-4285CFB5F784 | Gemeente Oegstgeest |  | Openbare verlichting | Wel in beheer | [8 empty] | Geen | Geen | VVE | Geen | Geen | Geen | 93882.515 | 466068.053
4210 | Jac P. Thijssenlaan | 1115-82 | 400 | 93887.457 | 466083.819 | 26694D11-DBCD-4B57-B34D-B8C4ECA3C149 | De Kwaak |  |  |  |  | Staal |  |  | Jac P. Thijssenlaan | RAL_onbekend | Poedercoat | 400 | Poelgeest |  | ST4,0 PT CON | Conisch |  | Paaltop |  |  | Oegstgeest | 400 |  |  |  | 1115-82 | G0579.87CC7F9B-606D-4B5D-B64A-28AED0979C76 | Gemeente Oegstgeest |  | Openbare verlichting | Wel in beheer | [8 empty] | Geen | Geen | VVE | Geen | Geen | Geen | 93887.457 | 466083.819
2526 | Jac P. Thijssenlaan | 1115-84 | 400 | 93893.705 | 466103.112 | 6EF83224-756F-4491-9BF6-5187049BC6B0 | De Kwaak |  |  |  |  | Staal |  |  | Jac P. Thijssenlaan | RAL_onbekend | Poedercoat | 400 | Poelgeest |  | ST4,0 PT CVL | Conisch |  | Paaltop |  |  | Oegstgeest | 400 |  |  |  | 1115-84 | G0579.1F9C50BD-833B-442A-83A3-C63AED33562A | Gemeente Oegstgeest |  | Openbare verlichting | Wel in beheer | [8 empty] | Geen | Geen | VVE | Geen | Geen | Geen | 93893.705 | 466103.112
1425 | Jac P. Thijssenlaan | 1115-86 | 400 | 93899.704 | 466122.251 | 99C36916-9AE6-4232-917B-D7FF82AEB6B4 | De Kwaak |  |  |  |  | Staal |  |  | Jac P. Thijssenlaan | RAL_onbekend | Poedercoat | 400 | Poelgeest |  | ST4,0 PT CVL | Conisch |  | Paaltop |  |  | Oegstgeest | 400 |  |  |  | 1115-86 | G0579.C306C722-DF21-4F43-91AF-258DAF7CF9B7 | Gemeente Oegstgeest |  | Openbare verlichting | Wel in beheer | [8 empty] | Geen | Geen | VVE | Geen | Geen | Geen | 93899.704 | 466122.251
970 | Jac P. Thijssenlaan | 1115-88 | 400 | 93906.026 | 466142.182 | 0E34756C-C856-4EE2-A767-9276C2366728 | De Kwaak |  |  |  |  | Staal |  |  | Jac P. Thijssenlaan | RAL_onbekend | Poedercoat | 400 | Poelgeest |  | ST4,0 PT CVL | Conisch |  | Paaltop |  |  | Oegstgeest | 400 |  |  |  | 1115-88 | G0579.A2EC339C-C92E-45D1-AF4C-85ED8EAF7952 | Gemeente Oegstgeest |  | Openbare verlichting | Wel in beheer | [8 empty] | Geen | Geen | VVE | Geen | Geen | Geen | 93906.026 | 466142.182
959 | Jac P. Thijssenlaan | 1115-92 | 400 | 93917.796 | 466179.92 | 103487AA-E97D-4EE3-8AF0-C8D0D74DAA4D | De Kwaak |  |  |  |  | Staal |  |  | Jac P. Thijssenlaan | RAL_onbekend | Poedercoat | 400 | Poelgeest |  | ST4,0 PT CVL | Conisch |  | Paaltop |  |  | Oegstgeest | 400 |  |  |  | 1115-92 | G0579.A1114921-148B-4C99-967C-2EB68BDD5B03 | Gemeente Oegstgeest |  | Openbare verlichting | Wel in beheer | [8 empty] | Geen | Geen | VVE | Geen | Geen | Geen | 93917.796 | 466179.92
845 | Jac P. Thijssenlaan | 1115-94 | 400 | 93923.752 | 466198.533 | 84ECFD18-1403-4607-9FE3-59ACE37218D9 | De Kwaak |  |  |  |  | Staal |  |  | Jac P. Thijssenlaan | RAL_onbekend | Poedercoat | 400 | Poelgeest |  | ST4,0 PT CVL | Conisch |  | Paaltop |  |  | Oegstgeest | 400 |  |  |  | 1115-94 | G0579.AA2E72B4-3555-4DCB-A3A3-BD1C61F8C76F | Gemeente Oegstgeest |  | Openbare verlichting | Wel in beheer | [8 empty] | Geen | Geen | VVE | Geen | Geen | Geen | 93923.752 | 466198.533
3443 | Jac P. Thijssenlaan | 1115-96 | 400 | 93929.921 | 466218.059 | D45A9BC1-6C20-40E0-B677-4F7B004F2215 | De Kwaak |  |  |  |  | Staal |  |  | Jac P. Thijssenlaan | RAL_onbekend | Poedercoat | 400 | Poelgeest |  | ST4,0 PT CVL | Conisch |  | Paaltop |  |  | Oegstgeest | 400 |  |  |  | 1115-96 | G0579.501A94C6-842D-45CE-80F2-E9AF089A8460 | Gemeente Oegstgeest |  | Openbare verlichting | Wel in beheer | [8 empty] | Geen | Geen | VVE | Geen | Geen | Geen | 93929.921 | 466218.059
4117 | Jac P. Thijssenlaan | 1115-98 | 400 | 93935.467 | 466235.568 | 5FE88236-C61C-4986-AF23-5DC81E7CBE4B | De Kwaak |  |  |  |  | Staal |  |  | Jac P. Thijssenlaan | RAL_onbekend | Poedercoat | 400 | Poelgeest |  | ST4,0 PT CVL | Conisch |  | Paaltop |  |  | Oegstgeest | 400 |  |  |  | 1115-98 | G0579.8F7B0B72-6C40-4E3B-AFDE-05A12CDD63A3 | Gemeente Oegstgeest |  | Openbare verlichting | Wel in beheer | [8 empty] | Geen | Geen | VVE | Geen | Geen | Geen | 93935.467 | 466235.568
3005 | Jacob Keylaan | 1116-10 | 400 | 93458.898 | 466547.321 | 0C1E4B1E-E9D6-4195-B054-B4AD4C584A6E | De Kwaak |  |  |  |  | Staal |  |  | Jacob Keylaan | RAL_onbekend |  | 400 | Abtspoel |  | 040ST1 | Conisch |  | Paaltop |  |  | Oegstgeest | 400 |  |  |  | 1116-10 | G0579.31043031-7466-4AA6-B9D3-7CC75C33CE2F | Gemeente Oegstgeest |  | Openbare verlichting | Wel in beheer | [8 empty] | Geen | Geen | VVE | NUTS | Geen | Geen | 93458.898 | 466547.321
1554 | Jacob Keylaan | 1116-2 | 400 | 93464.945 | 466492.172 | BBB5A4C8-8D62-400C-B562-DB7A44CA8006 | De Kwaak |  |  |  |  | Staal |  |  | Jacob Keylaan | RAL_onbekend |  | 400 | Abtspoel |  | 040ST1 | Conisch |  | Paaltop |  |  | Oegstgeest | 400 |  |  |  | 1116-2 | G0579.DB9DAA2A-0F68-45DC-B643-DB21AA208557 | Gemeente Oegstgeest |  | Openbare verlichting | Wel in beheer | [8 empty] | Geen | Geen | VVE | NUTS | Geen | Geen | 93464.945 | 466492.172
1759 | Jacob Keylaan | 1116-4 | 400 | 93449.472 | 466505.811 | ED582546-0233-4FD7-9DC6-4B6EB37DC579 | De Kwaak |  |  |  |  | Staal |  |  | Jacob Keylaan | RAL_onbekend |  | 400 | Abtspoel |  | 040ST1 | Conisch |  | Paaltop |  |  | Oegstgeest | 400 |  |  |  | 1116-4 | G0579.EA96A9F1-F8AE-4099-A856-29CA8AAF7446 | Gemeente Oegstgeest |  | Openbare verlichting | Wel in beheer | [8 empty] | Geen | Geen | VVE | NUTS | Geen | Geen | 93449.472 | 466505.811
3872 | Jacob Keylaan | 1116-6 | 400 | 93435.935 | 466517.959 | 473F0B06-5884-4C1E-9D67-29386BFED7B8 | De Kwaak |  |  |  |  | Staal |  |  | Jacob Keylaan | RAL_onbekend |  | 400 | Abtspoel |  | 040ST1 | Conisch |  | Paaltop |  |  | Oegstgeest | 400 |  |  |  | 1116-6 | G0579.7D8C78DA-40D6-44D4-9415-72ECB239261E | Gemeente Oegstgeest |  | Openbare verlichting | Wel in beheer | [8 empty] | Geen | Geen | VVE | NUTS | Geen | Geen | 93435.935 | 466517.959
1686 | Jacob Keylaan | 1116-8 | 400 | 93447.316 | 466534.168 | 36FEAF83-CCDA-4E46-B0C1-3933E7CEECFC | De Kwaak |  |  |  |  | Staal |  |  | Jacob Keylaan | RAL_onbekend |  | 400 | Abtspoel |  | 040ST1 | Conisch |  | Paaltop |  |  | Oegstgeest | 400 |  |  |  | 1116-8 | G0579.D6B856EF-3CFF-40C1-8B02-3C0F83A3E68A | Gemeente Oegstgeest |  | Openbare verlichting | Wel in beheer | [8 empty] | Geen | Geen | VVE | NUTS | Geen | Geen | 93447.316 | 466534.168
2021 | Jacob van Maerlantlaan | 1117-10 | 400 | 93270.188 | 467449.404 | 0C485761-9571-4D38-85A9-A07EBBB1C643 | Oegstgeest Noord |  |  |  |  | Staal |  |  | Jacob van Maerlantlaan | RAL_onbekend | Poedercoat | 400 | Haaswijk-Oost |  | 4,0 ST PT CON | Conisch |  | Paaltop |  |  | Oegstgeest | 400 |  |  |  | 1117-10 | G0579.FD6F33B1-9356-4F3E-9805-81FBB87120F4 | Gemeente Oegstgeest |  | Openbare verlichting | Wel in beheer | [8 empty] | Geen | Geen | VVE | NUTS | Geen | Geen | 93270.188 | 467449.404
1468 | Jacob van Maerlantlaan | 1117-12 | 400 | 93260.84 | 467470.617 | C89F4199-D9F2-4D3A-858F-EA77A67B103E | Oegstgeest Noord |  |  |  |  | Staal |  |  | Jacob van Maerlantlaan | RAL_onbekend | Poedercoat | 400 | Haaswijk-Oost |  | 4,0 ST PT CON | Conisch |  | Paaltop |  |  | Oegstgeest | 400 |  |  |  | 1117-12 | G0579.C572099C-02BE-480A-8D98-2F9E0AB54040 | Gemeente Oegstgeest |  | Openbare verlichting | Wel in beheer | [8 empty] | Geen | Geen | VVE | NUTS | Geen | Geen | 93260.84 | 467470.617
1157 | Jacob van Maerlantlaan | 1117-14 | 400 | 93252.458 | 467490.092 | 43CD7E3F-090F-4DC1-A031-6F167BD0CF77 | Oegstgeest Noord |  |  |  |  | Staal |  |  | Jacob van Maerlantlaan | RAL_onbekend | Poedercoat | 400 | Haaswijk-Oost |  | 4,0 ST PT CON | Conisch |  | Paaltop |  |  | Oegstgeest | 400 |  |  |  | 1117-14 | G0579.B023FFE3-F077-45D7-8FFB-415598192428 | Gemeente Oegstgeest |  | Openbare verlichting | Wel in beheer | [8 empty] | Geen | Geen | VVE | NUTS | Geen | Geen | 93252.458 | 467490.092
3798 | Jacob van Maerlantlaan | 1117-16 | 400 | 93242.964 | 467511.45 | 1506FE54-6683-4E28-AB8D-79EC4117A058 | Oegstgeest Noord |  |  |  |  | Staal |  |  | Jacob van Maerlantlaan | RAL_onbekend | Poedercoat | 400 | Haaswijk-Oost |  | 4,0 ST PT CON | Conisch |  | Paaltop |  |  | Oegstgeest | 400 |  |  |  | 1117-16 | G0579.68F844B4-56A8-4B50-9160-D56D12FEB495 | Gemeente Oegstgeest |  | Openbare verlichting | Wel in beheer | [8 empty] | Geen | Geen | VVE | NUTS | Geen | Geen | 93242.964 | 467511.45
3811 | Jacob van Maerlantlaan | 1117-18 | 400 | 93226.306 | 467527.732 | FEE4E1E7-2875-47C4-991D-FDC762990706 | Oegstgeest Noord |  |  |  |  | Staal |  |  | Jacob van Maerlantlaan | RAL_onbekend | Poedercoat | 400 | Haaswijk-Oost |  | 4,0 ST PT CON | Conisch |  | Paaltop |  |  | Oegstgeest | 400 |  |  |  | 1117-18 | G0579.69F59156-EC2D-438C-9F1A-9824315E3914 | Gemeente Oegstgeest |  | Openbare verlichting | Wel in beheer | [8 empty] | Geen | Geen | VVE | NUTS | Geen | Geen | 93226.306 | 467527.732
1134 | Jacob van Maerlantlaan | 1117-2 | 400 | 93325 | 467429 | CCBA0122-9BA2-43EC-916F-8A19A6F2FEDB | Oegstgeest Noord |  |  |  |  | Staal |  |  | Jacob van Maerlantlaan | RAL_onbekend | Poedercoat | 400 | Haaswijk-Oost |  | 4,0 ST PT CON | Conisch |  | Paaltop |  |  | Oegstgeest | 400 |  |  |  | 1117-2 | G0579.BE3C8CE0-A1DA-44A7-A86D-E992A5AEF5E2 | Gemeente Oegstgeest |  | Openbare verlichting | Wel in beheer | [8 empty] | Geen | Geen | VVE | NUTS | Geen | Geen | 93325 | 467429
2749 | Jacob van Maerlantlaan | 1117-20 | 400 | 93250.425 | 467539.721 | A2F69691-3D78-4352-B65D-7FF152237626 | Oegstgeest Noord |  |  |  |  | Staal |  |  | Jacob van Maerlantlaan | RAL_onbekend | Poedercoat | 400 | Haaswijk-Oost |  | 4,0 ST PT CON | Conisch |  | Paaltop |  |  | Oegstgeest | 400 |  |  |  | 1117-20 | G0579.2F09CF3A-76DA-48D4-8041-0455BBEA5E9B | Gemeente Oegstgeest |  | Openbare verlichting | Wel in beheer | [8 empty] | Geen | Geen | VVE | NUTS | Geen | Geen | 93250.425 | 467539.721
3224 | Jacob van Maerlantlaan | 1117-22 | 400 | 93277.275 | 467539.751 | 23BE4AEF-6A37-4022-809E-2C199DEEE911 | Oegstgeest Noord |  |  |  |  | Staal |  |  | Jacob van Maerlantlaan | RAL_onbekend | Poedercoat | 400 | Haaswijk-Oost |  | 4,0 ST PT CON | Conisch |  | Paaltop |  |  | Oegstgeest | 400 |  |  |  | 1117-22 | G0579.405838D6-1DC7-4748-8CFD-D9E5771F539D | Gemeente Oegstgeest |  | Openbare verlichting | Wel in beheer | [8 empty] | Geen | Geen | VVE | NUTS | Geen | Geen | 93277.275 | 467539.751
1403 | Jacob van Maerlantlaan | 1117-24 | 400 | 93303.417 | 467535.12 | 0A4569F9-F36F-4FD7-9A74-BA35E068D06E | Oegstgeest Noord |  |  |  |  | Staal |  |  | Jacob van Maerlantlaan | RAL_onbekend | Poedercoat | 400 | Haaswijk-Oost |  | 4,0 ST PT CON | Conisch |  | Paaltop |  |  | Oegstgeest | 400 |  |  |  | 1117-24 | G0579.C175FE17-1F8D-4A2F-8263-E0D13CA8855F | Gemeente Oegstgeest |  | Openbare verlichting | Wel in beheer | [8 empty] | Geen | Geen | VVE | NUTS | Geen | Geen | 93303.417 | 467535.12
1736 | Jacob van Maerlantlaan | 1117-26 | 400 | 93249.078 | 467564.628 | 449A6F66-8419-4569-A55F-2879BA4E9EE2 | Oegstgeest Noord |  |  |  |  | Aluminium |  |  | Jacob van Maerlantlaan | RAL_onbekend | Poedercoat | 400 | Haaswijk-Oost |  | 040AL1 | Conisch |  | Paaltop |  |  | Oegstgeest | 400 |  |  |  | 1117-26 | G0579.D92B47E3-5700-44FB-B97B-A249720ED36F | Derden |  | Openbare verlichting | Wel in beheer niet in eigendom | [8 empty] | Geen | Geen | VVE | Geen | Geen | Geen | 93249.078 | 467564.628
4067 | Jacob van Maerlantlaan | 1117-4 | 400 | 93307.287 | 467414.805 | E711C3A4-EE62-44B5-9A50-4E825C3C095A | Oegstgeest Noord |  |  |  |  | Staal |  |  | Jacob van Maerlantlaan | RAL_onbekend | Poedercoat | 400 | Haaswijk-Oost |  | 4,0 ST PT CON | Conisch |  | Paaltop |  |  | Oegstgeest | 400 |  |  |  | 1117-4 | G0579.8B3EED28-ADB8-4065-8C54-61C5B44BF46D | Gemeente Oegstgeest |  | Openbare verlichting | Wel in beheer | [8 empty] | Geen | Geen | VVE | NUTS | Geen | Geen | 93307.287 | 467414.805
2515 | Jacob van Maerlantlaan | 1117-6 | 400 | 93286.838 | 467405.474 | 3BB9C912-ADD7-4823-AF99-EC0BDCED1E46 | Oegstgeest Noord |  |  |  |  | Staal |  |  | Jacob van Maerlantlaan | RAL_onbekend | Poedercoat | 400 | Haaswijk-Oost |  | 4,0 ST PT CON | Conisch |  | Paaltop |  |  | Oegstgeest | 400 |  |  |  | 1117-6 | G0579.1FA6924D-E737-4E3B-A096-C60FF4DB7255 | Gemeente Oegstgeest |  | Openbare verlichting | Wel in beheer | [8 empty] | Geen | Geen | VVE | NUTS | Geen | Geen | 93286.838 | 467405.474
4231 | Jacob van Maerlantlaan | 1117-8 | 400 | 93273.902 | 467425.211 | 5E58D4C8-8EA5-4B3E-9E25-6B3023D280FE | Oegstgeest Noord |  |  |  |  | Staal |  |  | Jacob van Maerlantlaan | RAL_onbekend | Poedercoat | 400 | Haaswijk-Oost |  | 4,0 ST PT CON | Conisch |  | Paaltop |  |  | Oegstgeest | 400 |  |  |  | 1117-8 | G0579.88DD40BE-6F30-4D27-9851-91AA5F9E5D37 | Gemeente Oegstgeest |  | Openbare verlichting | Wel in beheer | [8 empty] | Geen | Geen | VVE | NUTS | Geen | Geen | 93273.902 | 467425.211
4388 | Jacob van Ruysdaellaan | 1118-10 | 600 | 92785.946 | 467004.821 | 7DBA9188-4C1F-443B-8EDB-D2AF62C5D24E | Oudenhof |  |  |  |  | Staal |  |  | Jacob van Ruysdaellaan | RAL 6005 | Poedercoat | 600 | Schildersbuurt |  | 060STC_1 | Conisch |  | Enkele uithouder |  |  | Oegstgeest | 600 |  |  |  | 1118-10 | G0579.92777C95-A3EA-4A53-AC71-89EE5EE16130 | Gemeente Oegstgeest |  | Openbare verlichting | Wel in beheer | [8 empty] | Geen | Geen | VVE | Geen | Geen | Geen | 92785.946 | 467004.821
1825 | Jacob van Ruysdaellaan | 1118-2 | 600 | 92699.739 | 467041.275 | 326EECEE-93DA-4C37-A775-6F984848EE84 | Oudenhof |  |  |  |  | Staal |  |  | Jacob van Ruysdaellaan | RAL 6005 | Poedercoat | 600 | Schildersbuurt |  | 060STC_1 | Conisch |  | Enkele uithouder |  |  | Oegstgeest | 600 |  |  |  | 1118-2 | G0579.EF71FFA9-DE0F-4EE2-AB86-A87921B508FB | Gemeente Oegstgeest |  | Openbare verlichting | Wel in beheer | [8 empty] | Geen | Geen | VVE | Geen | Geen | Geen | 92699.739 | 467041.275
4018 | Jacob van Ruysdaellaan | 1118-4 | 600 | 92724.585 | 467039.705 | A0557621-5876-4D58-A5BC-F5AAF0DA7354 | Oudenhof |  |  |  |  | Staal |  |  | Jacob van Ruysdaellaan | RAL 6005 | Poedercoat | 600 | Schildersbuurt |  | 060STC_1 | Conisch |  | Enkele uithouder |  |  | Oegstgeest | 600 |  |  |  | 1118-4 | G0579.7757976E-EB3A-4A2B-A7E7-1D1571C30088 | Gemeente Oegstgeest |  | Openbare verlichting | Wel in beheer | [8 empty] | Geen | Geen | VVE | Geen | Geen | Geen | 92724.585 | 467039.705
1903 | Jacob van Ruysdaellaan | 1118-6 | 600 | 92742.905 | 467023.049 | 0AE915FA-1933-4CD8-9533-05BF0417B8A3 | Oudenhof |  |  |  |  | Staal |  |  | Jacob van Ruysdaellaan | RAL 6005 | Poedercoat | 600 | Schildersbuurt |  | 060STC_1 | Conisch |  | Enkele uithouder |  |  | Oegstgeest | 600 |  |  |  | 1118-6 | G0579.E4347AF5-E518-4569-B7B9-58406D9F0ECA | Gemeente Oegstgeest |  | Openbare verlichting | Wel in beheer | [8 empty] | Geen | Geen | VVE | Geen | Geen | Geen | 92742.905 | 467023.049
2553 | Jacob van Ruysdaellaan | 1118-8 | 600 | 92766.898 | 467021.793 | 188B2A1B-52C2-4DA0-ADF7-200A4A10B8E6 | Oudenhof |  |  |  |  | Staal |  |  | Jacob van Ruysdaellaan | RAL 6005 | Poedercoat | 600 | Schildersbuurt |  | 060STC_1 | Conisch |  | Enkele uithouder |  |  | Oegstgeest | 600 |  |  |  | 1118-8 | G0579.117A064D-2D03-410A-950A-C03201AAF375 | Gemeente Oegstgeest |  | Openbare verlichting | Wel in beheer | [8 empty] | Geen | Geen | VVE | Geen | Geen | Geen | 92766.898 | 467021.793
3209 | Jan Campertlaan | 1119-10 | 400 | 92986.92 | 467491.594 | 72A121C4-F3C6-4781-B3DF-1CBA34F280E4 | Oegstgeest Noord |  |  |  |  | Staal |  |  | Jan Campertlaan | RAL_onbekend | Poedercoat | 400 | Haaswijk-Oost |  | 4,0 ST PT CON | Conisch |  | Paaltop |  |  | Oegstgeest | 400 |  |  |  | 1119-10 | G0579.4F5F4FDB-3FA0-4A3E-ADDE-4027B6752C5E | Gemeente Oegstgeest |  | Openbare verlichting | Wel in beheer | [8 empty] | Geen | Geen | VVE | Geen | Geen | Geen | 92986.92 | 467491.594
1183 | Jan Campertlaan | 1119-12 | 400 | 93009.264 | 467483.632 | 72E05796-5433-4A5E-878C-6D5C882EB33F | Oegstgeest Noord |  |  |  |  | Staal |  |  | Jan Campertlaan | RAL_onbekend | Poedercoat | 400 | Haaswijk-Oost |  | 4,0 ST PT CON | Conisch |  | Paaltop |  |  | Oegstgeest | 400 |  |  |  | 1119-12 | G0579.B2B5DE85-049B-4F6D-A319-5EFFDE6949BE | Gemeente Oegstgeest |  | Openbare verlichting | Wel in beheer | [8 empty] | Geen | Geen | VVE | Geen | Geen | Geen | 93009.264 | 467483.632
1505 | Jan Campertlaan | 1119-2 | 400 | 92943.957 | 467518.872 | EC537923-AF07-484E-B9CB-7F42EF0FAFCE | Oegstgeest Noord |  |  |  |  | Staal |  |  | Jan Campertlaan | RAL_onbekend | Poedercoat | 400 | Haaswijk-Oost |  | 4,0 ST PT CON | Conisch |  | Paaltop |  |  | Oegstgeest | 400 |  |  |  | 1119-2 | G0579.C8E34C86-829E-4CFE-89E0-45F872C397C0 | Gemeente Oegstgeest |  | Openbare verlichting | Wel in beheer | [8 empty] | Geen | Geen | VVE | Geen | Geen | Geen | 92943.957 | 467518.872
2297 | Jan Campertlaan | 1119-4 | 400 | 92964.666 | 467532.277 | 265C01C8-2AD9-4BC2-A2B1-6ED23947FB11 | Oegstgeest Noord |  |  |  |  | Staal |  |  | Jan Campertlaan | RAL_onbekend | Poedercoat | 400 | Haaswijk-Oost |  | 4,0 ST PT CON | Conisch |  | Paaltop |  |  | Oegstgeest | 400 |  |  |  | 1119-4 | G0579.0F33D6AC-7099-4A4D-8121-E7B56BC05439 | Gemeente Oegstgeest |  | Openbare verlichting | Wel in beheer | [8 empty] | Geen | Geen | VVE | Geen | Geen | Geen | 92964.666 | 467532.277
3041 | Jan Campertlaan | 1119-6 | 400 | 92969 | 467509 | C094F382-70D4-49C5-ABD0-F45DB7A759DD | Oegstgeest Noord |  |  |  |  | Staal |  |  | Jan Campertlaan | RAL_onbekend | Poedercoat | 400 | Haaswijk-Oost |  | 4,0 ST PT CON | Conisch |  | Paaltop |  |  | Oegstgeest | 400 |  |  |  | 1119-6 | G0579.33858432-4EC9-4588-8381-1E91747DB71E | Gemeente Oegstgeest |  | Openbare verlichting | Wel in beheer | [8 empty] | Geen | Geen | VVE | Geen | Geen | Geen | 92969 | 467509
4303 | Jan Campertlaan | 1119-8 | 400 | 92987.07 | 467518.04 | 0F3E5150-819D-4EFA-B973-B216996EA3DD | Oegstgeest Noord |  |  |  |  | Staal |  |  | Jan Campertlaan | RAL_onbekend | Poedercoat | 400 | Haaswijk-Oost |  | 4,0 ST PT CON | Conisch |  | Paaltop |  |  | Oegstgeest | 400 |  |  |  | 1119-8 | G0579.9DE89818-BEB0-4B16-BBB9-77CEE6A7F56F | Gemeente Oegstgeest |  | Openbare verlichting | Wel in beheer | [8 empty] | Geen | Geen | VVE | Geen | Geen | Geen | 92987.07 | 467518.04
979 | Jan Steenlaan | 1120-10 | 600 | 93006.305 | 466890.861 | C0A30448-CF86-41AE-942A-6E334B72AF0C | Oudenhof |  |  |  |  | Staal |  |  | Jan Steenlaan | RAL_onbekend | Poedercoat | 600 | Schildersbuurt |  | 6,0 ST EU CON | Conisch |  | Enkele uithouder |  |  | Oegstgeest | 600 |  |  |  | 1120-10 | G0579.A3A9D19A-D65F-483F-89E6-A9731344A711 | Gemeente Oegstgeest |  | Openbare verlichting | Wel in beheer | [8 empty] | Geen | Geen | VVE | Geen | Geen | Geen | 93006.305 | 466890.861
1888 | Jan Steenlaan | 1120-12 | 600 | 93023.941 | 466908.285 | BBE97CDF-5242-4EA9-BED7-135A2E52E39C | Oudenhof |  |  |  |  | Staal |  |  | Jan Steenlaan | RAL_onbekend | Poedercoat | 600 | Schildersbuurt |  | 6,0 ST EU CON | Conisch |  | Enkele uithouder |  |  | Oegstgeest | 600 |  |  |  | 1120-12 | G0579.E3598656-7A2D-4D6E-B697-AFB342F2E524 | Gemeente Oegstgeest |  | Openbare verlichting | Wel in beheer | [8 empty] | Geen | Geen | VVE | Geen | Geen | Geen | 93023.941 | 466908.285
2909 | Jan Steenlaan | 1120-14 | 600 | 93022.61 | 466929.134 | F5CA5AE5-1892-4538-A70B-FA41FFED340D | Oudenhof |  |  |  |  | Staal |  |  | Jan Steenlaan | RAL_onbekend | Poedercoat | 600 | Schildersbuurt |  | 6,0 ST EU CON | Conisch |  | Enkele uithouder |  |  | Oegstgeest | 600 |  |  |  | 1120-14 | G0579.3BF92C0E-57BE-47B1-BD34-1F73D7212D66 | Gemeente Oegstgeest |  | Openbare verlichting | Wel in beheer | [8 empty] | Geen | Geen | VVE | Geen | Geen | Geen | 93022.61 | 466929.134
3986 | Jan Steenlaan | 1120-16 | 600 | 93039.137 | 466943.801 | BCAC218A-6866-4408-BF65-E25C320FA2EA | Oudenhof |  |  |  |  | Staal |  |  | Jan Steenlaan | RAL_onbekend | Poedercoat | 600 | Schildersbuurt |  | 6,0 ST EU CON | Conisch |  | Enkele uithouder |  |  | Oegstgeest | 600 |  |  |  | 1120-16 | G0579.75AFF210-1C46-48D8-9F17-812075E336EB | Gemeente Oegstgeest |  | Openbare verlichting | Wel in beheer | [8 empty] | Geen | Geen | VVE | Geen | Geen | Geen | 93039.137 | 466943.801
3318 | Jan Steenlaan | 1120-2 | 600 | 92977.896 | 466823.754 | 5893C27E-A43D-4F43-BC96-34F1B9428293 | Oudenhof |  |  |  |  | Staal |  |  | Jan Steenlaan | RAL_onbekend | Poedercoat | 600 | Schildersbuurt |  | 6,0 ST EU CON | Conisch |  | Enkele uithouder |  |  | Oegstgeest | 600 |  |  |  | 1120-2 | G0579.47196CBE-E0E8-48E0-AA88-D592C445C72A | Gemeente Oegstgeest |  | Openbare verlichting | Wel in beheer | [8 empty] | Geen | Geen | VVE | Geen | Geen | Geen | 92977.896 | 466823.754
3037 | Jan Steenlaan | 1120-4 | 600 | 92992.691 | 466834.449 | 340D3BE5-73DE-47D8-8542-EA14504B666E | Oudenhof |  |  |  |  | Staal |  |  | Jan Steenlaan | RAL_onbekend | Poedercoat | 600 | Schildersbuurt |  | 6,0 ST EU CON | Conisch |  | Enkele uithouder |  |  | Oegstgeest | 600 |  |  |  | 1120-4 | G0579.335F1505-77BB-477E-8A4B-E772669990A0 | Gemeente Oegstgeest |  | Openbare verlichting | Wel in beheer | [8 empty] | Geen | Geen | VVE | Geen | Geen | Geen | 92992.691 | 466834.449
1637 | Jan Steenlaan | 1120-6 | 600 | 92990.289 | 466853.285 | 988DC83D-4DC0-46C0-9797-4C789BEFDAEB | Oudenhof |  |  |  |  | Staal |  |  | Jan Steenlaan | RAL_onbekend | Poedercoat | 600 | Schildersbuurt |  | 6,0 ST EU CON | Conisch |  | Enkele uithouder |  |  | Oegstgeest | 600 |  |  |  | 1120-6 | G0579.D251413E-A818-440E-ACF1-8252DAAD5E8C | Gemeente Oegstgeest |  | Openbare verlichting | Wel in beheer | [8 empty] | Geen | Geen | VVE | Geen | Geen | Geen | 92990.289 | 466853.285
1775 | Jan Steenlaan | 1120-8 | 600 | 93005.545 | 466864.769 | E13E7F2E-3032-496B-876B-1926C8E50E62 | Oudenhof |  |  |  |  | Staal |  |  | Jan Steenlaan | RAL_onbekend | Poedercoat | 600 | Schildersbuurt |  | 6,0 ST EU CON | Conisch |  | Enkele uithouder |  |  | Oegstgeest | 600 |  |  |  | 1120-8 | G0579.ECA2C2A5-3F94-4E78-BC55-1FECB3AD8C19 | Gemeente Oegstgeest |  | Openbare verlichting | Wel in beheer | [8 empty] | Geen | Geen | VVE | Geen | Geen | Geen | 93005.545 | 466864.769
2098 | Jan Sweelincklaan | 1121-10 | 400 | 92498.419 | 467557.434 | DA00F1D7-5A1A-473D-8645-93AC063A6148 | Oegstgeest Noord |  |  |  |  | Staal |  |  | Jan Sweelincklaan | RAL 6005 | Poedercoat | 400 | Haaswijk-West |  | 040ST1 | Conisch |  | Paaltop |  |  | Oegstgeest | 400 |  |  |  | 1121-10 | G0579.F3BF717A-1C08-49AB-B01F-44AA01D5EAD4 | Gemeente Oegstgeest |  | Openbare verlichting | Wel in beheer | [8 empty] | Geen | Geen | VVE | Geen | Geen | Geen | 92498.419 | 467557.434
2453 | Jan Sweelincklaan | 1121-12 | 400 | 92514.958 | 467542.441 | 747BF236-4B1D-470C-AD98-0DA144DED367 | Oegstgeest Noord |  |  |  |  | Staal |  |  | Jan Sweelincklaan | RAL 6005 | Poedercoat | 400 | Haaswijk-West |  | 040ST1 | Conisch |  | Paaltop |  |  | Oegstgeest | 400 |  |  |  | 1121-12 | G0579.09988D1E-2790-4B37-A739-B77DD594EFBC | Gemeente Oegstgeest |  | Openbare verlichting | Wel in beheer | [8 empty] | Geen | Geen | VVE | Geen | Geen | Geen | 92514.958 | 467542.441
1733 | Jan Sweelincklaan | 1121-14 | 400 | 92507.197 | 467520.843 | 13CB06EE-64B6-4EB0-ABBF-3F8F72186961 | Oegstgeest Noord |  |  |  |  | Staal |  |  | Jan Sweelincklaan | RAL 6005 | Poedercoat | 400 | Haaswijk-West |  | 040ST1 | Conisch |  | Paaltop |  |  | Oegstgeest | 400 |  |  |  | 1121-14 | G0579.D9D102EA-D521-44EA-8A8B-9B7B7E1ACF31 | Gemeente Oegstgeest |  | Openbare verlichting | Wel in beheer | [8 empty] | Geen | Geen | VVE | Geen | Geen | Geen | 92507.197 | 467520.843
1845 | Jan Sweelincklaan | 1121-2 | 400 | 92545 | 467605 | 0D879B06-A6F8-4E5B-A895-1FCB59F9DBA1 | Oegstgeest Noord |  |  |  |  | Staal |  |  | Jan Sweelincklaan | RAL 6005 | Poedercoat | 400 | Haaswijk-West |  | 040ST1 | Conisch |  | Paaltop |  |  | Oegstgeest | 400 |  |  |  | 1121-2 | G0579.E0683864-55E4-460E-BB31-8B1003FE99C5 | Gemeente Oegstgeest |  | Openbare verlichting | Wel in beheer | [8 empty] | Geen | Geen | VVE | Geen | Geen | Geen | 92545 | 467605
3968 | Jan Sweelincklaan | 1121-4 | 400 | 92537.383 | 467586.937 | AB88FA5F-DAA4-4893-BB78-C4A939D668E3 | Oegstgeest Noord |  |  |  |  | Staal |  |  | Jan Sweelincklaan | RAL 6005 | Poedercoat | 400 | Haaswijk-West |  | 040ST1 | Conisch |  | Paaltop |  |  | Oegstgeest | 400 |  |  |  | 1121-4 | G0579.73878941-0B43-438D-A164-1A25A1274D39 | Gemeente Oegstgeest |  | Openbare verlichting | Wel in beheer | [8 empty] | Geen | Geen | VVE | Geen | Geen | Geen | 92537.383 | 467586.937
1833 | Jan Sweelincklaan | 1121-6 | 400 | 92527.654 | 467563.573 | AC91A802-61E3-49B5-BFEC-D2E68675EF45 | Oegstgeest Noord |  |  |  |  | Staal |  |  | Jan Sweelincklaan | RAL 6005 | Poedercoat | 400 | Haaswijk-West |  | 040ST1 | Conisch |  | Paaltop |  |  | Oegstgeest | 400 |  |  |  | 1121-6 | G0579.E0A7D765-56AF-4A3A-9B18-D1BF30BF4ACC | Gemeente Oegstgeest |  | Openbare verlichting | Wel in beheer | [8 empty] | Geen | Geen | VVE | Geen | Geen | Geen | 92527.654 | 467563.573
1177 | Jan Sweelincklaan | 1121-8 | 400 | 92506.683 | 467577.235 | 1901B4BA-DC51-413B-ABFA-D8C9020D31B2 | Oegstgeest Noord |  |  |  |  | Staal |  |  | Jan Sweelincklaan | RAL 6005 | Poedercoat | 400 | Haaswijk-West |  | 040ST1 | Conisch |  | Paaltop |  |  | Oegstgeest | 400 |  |  |  | 1121-8 | G0579.B178C7F7-48DB-47D3-B446-83F2A37EE54A | Gemeente Oegstgeest |  | Openbare verlichting | Wel in beheer | [8 empty] | Geen | Geen | VVE | Geen | Geen | Geen | 92506.683 | 467577.235
3859 | Jan van Gilsepad | 1122-2 | 400 | 92159.631 | 467613.589 | 39FF4D4B-ECA5-4FA9-9F4B-30277C0B48D5 | Oegstgeest Noord |  |  |  |  | Staal |  |  | Jan van Gilsepad | RAL 6005 | Poedercoat | 400 | Haaswijk-West |  | 040ST1 | Conisch |  | Paaltop |  |  | Oegstgeest | 400 |  |  |  | 1122-2 | G0579.7C2FA36E-D486-42EB-AA78-B36DF768C8EE | Gemeente Oegstgeest |  | Openbare verlichting | Wel in beheer | [8 empty] | Geen | Geen | VVE | Geen | Geen | Geen | 92159.631 | 467613.589
2641 | Jan van Gilsepad | 1122-4 | 400 | 92186.677 | 467612.087 | 9EF1EBEF-B801-49CA-A704-F2CD3AEEA0F0 | Oegstgeest Noord |  |  |  |  | Staal |  |  | Jan van Gilsepad | RAL 6005 | Poedercoat | 400 | Haaswijk-West |  | 040ST1 | Conisch |  | Paaltop |  |  | Oegstgeest | 400 |  |  |  | 1122-4 | G0579.18D104C5-E910-4EE5-B0B9-17AC6E0601E9 | Gemeente Oegstgeest |  | Openbare verlichting | Wel in beheer | [8 empty] | Geen | Geen | VVE | Geen | Geen | Geen | 92186.677 | 467612.087
937 | Jan van Gilsepad | 1122-6 | 400 | 92212.091 | 467597.505 | 2ABEBD78-A382-4741-AD5E-4EC6EA531D7D | Oegstgeest Noord |  |  |  |  | Staal |  |  | Jan van Gilsepad | RAL 6005 | Poedercoat | 400 | Haaswijk-West |  | 040ST1 | Conisch |  | Paaltop |  |  | Oegstgeest | 400 |  |  |  | 1122-6 | G0579.A0DA2A89-1F76-48BF-A3FA-647D3C384D07 | Gemeente Oegstgeest |  | Openbare verlichting | Wel in beheer | [8 empty] | Geen | Geen | VVE | Geen | Geen | Geen | 92212.091 | 467597.505
2836 | Jan van Gilsepad | 1122-8 | 400 | 92237.038 | 467583.527 | 4647D4EA-8771-4A57-BA98-4749B996CFB6 | Oegstgeest Noord |  |  |  |  | Staal |  |  | Jan van Gilsepad | RAL 6005 | Poedercoat | 400 | Haaswijk-West |  | 040ST1 | Conisch |  | Paaltop |  |  | Oegstgeest | 400 |  |  |  | 1122-8 | G0579.251EA8F1-E4BE-4317-9EE0-E3356AB8BE9F | Gemeente Oegstgeest |  | Openbare verlichting | Wel in beheer | [8 empty] | Geen | Geen | VVE | Geen | Geen | Geen | 92237.038 | 467583.527
2838 | Jan van Ruusbroeclaan | 1123-10 | 400 | 93357 | 467251 | 52A55EB0-5A86-49CB-9A63-045A1F833BC6 | Oegstgeest Noord |  |  |  |  | Staal |  |  | Jan van Ruusbroeclaan | RAL_onbekend | Poedercoat | 400 | Haaswijk-Oost |  | 4,0 ST PT CON | Conisch |  | Paaltop |  |  | Oegstgeest | 400 |  |  |  | 1123-10 | G0579.254178D0-60AA-456B-9DB1-A781F244875D | Gemeente Oegstgeest |  | Openbare verlichting | Wel in beheer | [8 empty] | Geen | Geen | VVE | NUTS | Geen | Geen | 93357 | 467251
3531 | Jan van Ruusbroeclaan | 1123-12 | 400 | 93340.934 | 467243.494 | F4422427-3878-40B3-8BCD-5DA9DFF9F37A | Oegstgeest Noord |  |  |  |  | Staal |  |  | Jan van Ruusbroeclaan | RAL_onbekend | Poedercoat | 400 | Haaswijk-Oost |  | 4,0 ST PT CON | Conisch |  | Paaltop |  |  | Oegstgeest | 400 |  |  |  | 1123-12 | G0579.558B500C-46EF-4505-9E21-A0C1A1824E45 | Gemeente Oegstgeest |  | Openbare verlichting | Wel in beheer | [8 empty] | Geen | Geen | VVE | NUTS | Geen | Geen | 93340.934 | 467243.494
3040 | Jan van Ruusbroeclaan | 1123-14 | 400 | 93375.814 | 467265.725 | AA8E8CD7-3211-499A-A962-A6C0E1E7596D | Oegstgeest Noord |  |  |  |  | Staal |  |  | Jan van Ruusbroeclaan | RAL_onbekend | Poedercoat | 400 | Haaswijk-Oost |  | 4,0 ST PT CON | Conisch |  | Paaltop |  |  | Oegstgeest | 400 |  |  |  | 1123-14 | G0579.337719A6-42BC-48A5-909B-1EA6AA117744 | Gemeente Oegstgeest |  | Openbare verlichting | Wel in beheer | [8 empty] | Geen | Geen | VVE | NUTS | Geen | Geen | 93375.814 | 467265.725
3417 | Jan van Ruusbroeclaan | 1123-16 | 400 | 93366.719 | 467228.533 | 1FC78012-4A8C-454E-B68C-0212F361414F | Oegstgeest Noord |  |  |  |  | Staal |  |  | Jan van Ruusbroeclaan | RAL_onbekend | Poedercoat | 400 | Haaswijk-Oost |  | 4,0 ST PT CON | Conisch |  | Paaltop |  |  | Oegstgeest | 400 |  |  |  | 1123-16 | G0579.5E712837-D251-4E35-B3D0-D27909CCDE17 | Gemeente Oegstgeest |  | Openbare verlichting | Wel in beheer | [8 empty] | Geen | Geen | VVE | NUTS | Geen | Geen | 93366.719 | 467228.533
836 | Jan van Ruusbroeclaan | 1123-18 | 400 | 93364.597 | 467205.202 | 306D2481-BA6C-47A5-A769-A88B1049BC59 | Oegstgeest Noord |  |  |  |  | Staal |  |  | Jan van Ruusbroeclaan | RAL_onbekend | Poedercoat | 400 | Haaswijk-Oost |  | 4,0 ST PT CON | Conisch |  | Paaltop |  |  | Oegstgeest | 400 |  |  |  | 1123-18 | G0579.AAD45C1B-6B6E-4407-A6BC-57C24C3C1733 | Gemeente Oegstgeest |  | Openbare verlichting | Wel in beheer | [8 empty] | Geen | Geen | VVE | NUTS | Geen | Geen | 93364.597 | 467205.202
3056 | Jan van Ruusbroeclaan | 1123-2 | 400 | 93336.443 | 467345.108 | B97C9C40-78AC-40AC-98AB-0945E04BC3C7 | Oegstgeest Noord |  |  |  |  | Staal |  |  | Jan van Ruusbroeclaan | RAL_onbekend | Poedercoat | 400 | Haaswijk-Oost |  | 4,0 ST PT CON | Conisch |  | Paaltop |  |  | Oegstgeest | 400 |  |  |  | 1123-2 | G0579.3466B7F8-9A6C-4979-8F29-0BDDF3286CD3 | Gemeente Oegstgeest |  | Openbare verlichting | Wel in beheer | [8 empty] | Geen | Geen | VVE | NUTS | Geen | Geen | 93336.443 | 467345.108
3414 | Jan van Ruusbroeclaan | 1123-20 | 400 | 93381.307 | 467193.993 | 3B07C933-C858-4257-BC2A-A791A0B7871D | Oegstgeest Noord |  |  |  |  | Staal |  |  | Jan van Ruusbroeclaan | RAL_onbekend | Poedercoat | 400 | Haaswijk-Oost |  | 4,0 ST PT CON | Conisch |  | Paaltop |  |  | Oegstgeest | 400 |  |  |  | 1123-20 | G0579.5E36307D-3226-4E44-9CFE-F54E32E07179 | Gemeente Oegstgeest |  | Openbare verlichting | Wel in beheer | [8 empty] | Geen | Geen | VVE | NUTS | Geen | Geen | 93381.307 | 467193.993
1363 | Jan van Ruusbroeclaan | 1123-22 | 400 | 93347.421 | 467187.452 | CE3837E7-8F88-4099-8F22-26F5B6CE708B | Oegstgeest Noord |  |  |  |  | Staal |  |  | Jan van Ruusbroeclaan | RAL_onbekend | Poedercoat | 400 | Haaswijk-Oost |  | 4,0 ST PT CON | Conisch |  | Paaltop |  |  | Oegstgeest | 400 |  |  |  | 1123-22 | G0579.CE16AF39-2529-48EB-B654-91B3D1313234 | Gemeente Oegstgeest |  | Openbare verlichting | Wel in beheer | [8 empty] | Geen | Geen | VVE | NUTS | Geen | Geen | 93347.421 | 467187.452
2828 | Jan van Ruusbroeclaan | 1123-24 | 400 | 93360.057 | 467169.308 | A8475834-266E-4169-925D-F5BA4C006436 | Oegstgeest Noord |  |  |  |  | Staal |  |  | Jan van Ruusbroeclaan | RAL_onbekend | Poedercoat | 400 | Haaswijk-Oost |  | 4,0 ST PT CON | Conisch |  | Paaltop |  |  | Oegstgeest | 400 |  |  |  | 1123-24 | G0579.24944470-EF98-4ABE-AF32-0F5336CB765A | Gemeente Oegstgeest |  | Openbare verlichting | Wel in beheer | [8 empty] | Geen | Geen | VVE | NUTS | Geen | Geen | 93360.057 | 467169.308
1274 | Jan van Ruusbroeclaan | 1123-26 | 400 | 93361.911 | 467148.905 | C3679F24-38C4-46F7-8AFF-DDF8091E64F7 | Oegstgeest Noord |  |  |  |  | Staal |  |  | Jan van Ruusbroeclaan | RAL_onbekend | Poedercoat | 400 | Haaswijk-Oost |  | 4,0 ST PT CON | Conisch |  | Paaltop |  |  | Oegstgeest | 400 |  |  |  | 1123-26 | G0579.B879BC74-6B10-489F-A201-1B60D9233C56 | Gemeente Oegstgeest |  | Openbare verlichting | Wel in beheer | [8 empty] | Geen | Geen | VVE | NUTS | Geen | Geen | 93361.911 | 467148.905
2991 | Jan van Ruusbroeclaan | 1123-28 | 400 | 93367.3 | 467125.704 | 7789AC37-22A6-47B7-84BD-70A3A34786C6 | Oegstgeest Noord |  |  |  |  | Staal |  |  | Jan van Ruusbroeclaan | RAL_onbekend | Poedercoat | 400 | Haaswijk-Oost |  | 4,0 ST PT CON | Conisch |  | Paaltop |  |  | Oegstgeest | 400 |  |  |  | 1123-28 | G0579.3035B05C-A1B3-4DD3-B8AB-0BECBDFEC2A2 | Gemeente Oegstgeest |  | Openbare verlichting | Wel in beheer | [8 empty] | Geen | Geen | VVE | NUTS | Geen | Geen | 93367.3 | 467125.704
1236 | Jan van Ruusbroeclaan | 1123-4 | 400 | 93338.976 | 467318.137 | 2D0294FC-8383-46D3-9F1E-228541A65729 | Oegstgeest Noord |  |  |  |  | Staal |  |  | Jan van Ruusbroeclaan | RAL_onbekend | Poedercoat | 400 | Haaswijk-Oost |  | 4,0 ST PT CON | Conisch |  | Paaltop |  |  | Oegstgeest | 400 |  |  |  | 1123-4 | G0579.B6E4CC7A-37F7-41ED-A30D-39FAD07CE564 | Gemeente Oegstgeest |  | Openbare verlichting | Wel in beheer | [8 empty] | Geen | Geen | VVE | NUTS | Geen | Geen | 93338.976 | 467318.137
4333 | Jan van Ruusbroeclaan | 1123-6 | 400 | 93343 | 467296 | 2566D431-C2B5-44A1-B042-248ECC2D7614 | Oegstgeest Noord |  |  |  |  | Staal |  |  | Jan van Ruusbroeclaan | RAL_onbekend | Poedercoat | 400 | Haaswijk-Oost |  | ST4,0 PT CON | Conisch |  | Paaltop |  |  | Oegstgeest | 400 |  |  |  | 1123-6 | G0579.9FDECCB2-9A81-449B-9A03-80C8895A0522 | Derden |  | Openbare verlichting | Wel in beheer niet in eigendom | [8 empty] | Geen | Geen | VVE | Geen | Geen | Geen | 93343 | 467296
3464 | Jan van Ruusbroeclaan | 1123-8 | 400 | 93347.787 | 467272.933 | F500C357-DCCE-4691-9779-804A096A4C3F | Oegstgeest Noord |  |  |  |  | Staal |  |  | Jan van Ruusbroeclaan | RAL_onbekend | Poedercoat | 400 | Haaswijk-Oost |  | 4,0 ST PT CON | Conisch |  | Paaltop |  |  | Oegstgeest | 400 |  |  |  | 1123-8 | G0579.5108F56E-ADF2-4B79-8166-5AE531D399D2 | Gemeente Oegstgeest |  | Openbare verlichting | Wel in beheer | [8 empty] | Geen | Geen | VVE | NUTS | Geen | Geen | 93347.787 | 467272.933
4305 | Jan Vermeerlaan | 1124-10 | 600 | 93103.746 | 466860.676 | 1673E564-3517-4F41-B592-AE9548BA66F9 | Oudenhof |  |  |  |  | Staal |  |  | Jan Vermeerlaan | RAL_onbekend | Poedercoat | 600 | Schildersbuurt |  | 060STC_1 | Conisch |  | Enkele uithouder |  |  | Oegstgeest | 600 |  |  |  | 1124-10 | G0579.9D028293-DD11-48CD-B294-20F78777339F | Gemeente Oegstgeest |  | Openbare verlichting | Wel in beheer | [8 empty] | Geen | Geen | VVE | Geen | Geen | Geen | 93103.746 | 466860.676
3439 | Jan Vermeerlaan | 1124-12 | 600 | 93111.075 | 466845.267 | 9B94C392-D6AD-4CCB-8427-C5F88A336942 | Oudenhof |  |  |  |  | Staal |  |  | Jan Vermeerlaan | RAL_onbekend | Poedercoat | 600 | Schildersbuurt |  | 060STC_1 | Conisch |  | Enkele uithouder |  |  | Oegstgeest | 600 |  |  |  | 1124-12 | G0579.50CFB448-0F66-4073-9D74-C74482CACDFF | Gemeente Oegstgeest |  | Openbare verlichting | Wel in beheer | [8 empty] | Geen | Geen | VVE | Geen | Geen | Geen | 93111.075 | 466845.267
3616 | Jan Vermeerlaan | 1124-14 | 600 | 93103.865 | 466828.159 | 1596BF02-B2CC-425A-8139-2592731411D9 | Oudenhof |  |  |  |  | Staal |  |  | Jan Vermeerlaan | RAL_onbekend | Poedercoat | 600 | Schildersbuurt |  | 060STC_1 | Conisch |  | Enkele uithouder |  |  | Oegstgeest | 600 |  |  |  | 1124-14 | G0579.6B972CCC-9694-4B9E-8740-C95B25A3925A | Gemeente Oegstgeest |  | Openbare verlichting | Wel in beheer | [8 empty] | Geen | Geen | VVE | Geen | Geen | Geen | 93103.865 | 466828.159
3283 | Jan Vermeerlaan | 1124-16 | 600 | 93095.589 | 466808.483 | BF88CD5D-8C13-458C-BE1E-F3AD0D37399F | Oudenhof |  |  |  |  | Staal |  |  | Jan Vermeerlaan | RAL_onbekend | Poedercoat | 600 | Schildersbuurt |  | 060STC_1 | Conisch |  | Enkele uithouder |  |  | Oegstgeest | 600 |  |  |  | 1124-16 | G0579.451C97DF-FD60-41BB-ADDA-79A9E2671F71 | Gemeente Oegstgeest |  | Openbare verlichting | Wel in beheer | [8 empty] | Geen | Geen | VVE | Geen | Geen | Geen | 93095.589 | 466808.483
2106 | Jan Vermeerlaan | 1124-18 | 600 | 93088.015 | 466790.735 | 19B77966-B551-446F-8E55-FF148D8E13EA | Oudenhof |  |  |  |  | Staal |  |  | Jan Vermeerlaan | RAL_onbekend | Poedercoat | 600 | Schildersbuurt |  | 060STC_1 | Conisch |  | Enkele uithouder |  |  | Oegstgeest | 600 |  |  |  | 1124-18 | G0579.F347E26C-D3BB-4D3D-BB9A-EE1AB932C2AC | Gemeente Oegstgeest |  | Openbare verlichting | Wel in beheer | [8 empty] | Geen | Geen | VVE | Geen | Geen | Geen | 93088.015 | 466790.735
936 | Jan Vermeerlaan | 1124-2 | 600 | 93026.186 | 466893.509 | 01F3D6AE-DC8D-463C-92B7-BA0218C63C60 | Oudenhof |  |  |  |  | Staal |  |  | Jan Vermeerlaan | RAL_onbekend | Poedercoat | 600 | Schildersbuurt |  | 060STC_1 | Conisch |  | Enkele uithouder |  |  | Oegstgeest | 600 |  |  |  | 1124-2 | G0579.A0C43311-7E03-4805-B791-11A509F48E6C | Gemeente Oegstgeest |  | Openbare verlichting | Wel in beheer | [8 empty] | Geen | Geen | VVE | Geen | Geen | Geen | 93026.186 | 466893.509
3397 | Jan Vermeerlaan | 1124-20 | 400 | 93106.939 | 466778.791 | BB2F4CAB-D166-44B1-9DD8-C2DB841E0E84 | Oudenhof |  |  |  |  | Staal |  |  | Jan Vermeerlaan | RAL_onbekend | Poedercoat | 400 | Schildersbuurt |  | 4,0 ST CVL PT | Conisch |  | Paaltop |  |  | Oegstgeest | 400 |  |  |  | 1124-20 | G0579.5C71B1FA-3842-4CD3-B914-3599122E2FEF | Gemeente Oegstgeest |  | Openbare verlichting | Wel in beheer | [8 empty] | Geen | Geen | VVE | Geen | Geen | Geen | 93106.939 | 466778.791
1048 | Jan Vermeerlaan | 1124-22 | 600 | 93070.573 | 466793.671 | A4D1D91B-7557-4E3F-80B3-C10B8B1C7A3B | Oudenhof |  |  |  |  | Staal |  |  | Jan Vermeerlaan | RAL_onbekend | Poedercoat | 600 | Schildersbuurt |  | 060STC_1 | Conisch |  | Enkele uithouder |  |  | Oegstgeest | 600 |  |  |  | 1124-22 | G0579.A8F61114-E713-43F3-9195-6D7C1DB973D6 | Gemeente Oegstgeest |  | Openbare verlichting | Wel in beheer | [8 empty] | Geen | Geen | VVE | Geen | Geen | Geen | 93070.573 | 466793.671
2244 | Jan Vermeerlaan | 1124-24 | 600 | 93053.065 | 466801.081 | 81CC9DBD-65C0-4930-AAD4-99D44081C297 | Oudenhof |  |  |  |  | Staal |  |  | Jan Vermeerlaan | RAL_onbekend | Poedercoat | 600 | Schildersbuurt |  | 060STC_1 | Conisch |  | Enkele uithouder |  |  | Oegstgeest | 600 |  |  |  | 1124-24 | G0579.0C3BDBC8-8D71-485A-9157-E1AB4A63311C | Gemeente Oegstgeest |  | Openbare verlichting | Wel in beheer | [8 empty] | Geen | Geen | VVE | Geen | Geen | Geen | 93053.065 | 466801.081
3793 | Jan Vermeerlaan | 1124-4 | 600 | 93046.835 | 466884.891 | BFC43751-1925-45D9-96B2-907BD09C7F2B | Oudenhof |  |  |  |  | Staal |  |  | Jan Vermeerlaan | RAL_onbekend | Poedercoat | 600 | Schildersbuurt |  | 060STC_1 | Conisch |  | Enkele uithouder |  |  | Oegstgeest | 600 |  |  |  | 1124-4 | G0579.68A5EC6E-CDC5-410A-9B47-65FBF810229C | Gemeente Oegstgeest |  | Openbare verlichting | Wel in beheer | [8 empty] | Geen | Geen | VVE | Geen | Geen | Geen | 93046.835 | 466884.891
2103 | Jan Vermeerlaan | 1124-6 | 600 | 93066.698 | 466876.384 | F904023C-D393-4253-930C-1C4F95CAC45C | Oudenhof |  |  |  |  | Staal |  |  | Jan Vermeerlaan | RAL_onbekend | Poedercoat | 600 | Schildersbuurt |  | 060STC_1 | Conisch |  | Enkele uithouder |  |  | Oegstgeest | 600 |  |  |  | 1124-6 | G0579.F3D52A8B-E98A-404C-BC2B-D7BC893B0BED | Gemeente Oegstgeest |  | Openbare verlichting | Wel in beheer | [8 empty] | Geen | Geen | VVE | Geen | Geen | Geen | 93066.698 | 466876.384
3181 | Jan Vermeerlaan | 1124-8 | 600 | 93086.997 | 466867.724 | A5FB117F-3D39-45B4-9DC8-A87EA48F5EFA | Oudenhof |  |  |  |  | Staal |  |  | Jan Vermeerlaan | RAL_onbekend | Poedercoat | 600 | Schildersbuurt |  | 060STC_1 | Conisch |  | Enkele uithouder |  |  | Oegstgeest | 600 |  |  |  | 1124-8 | G0579.4EAE7AB6-CB30-4227-8386-86A79DDB0B4B | Gemeente Oegstgeest |  | Openbare verlichting | Wel in beheer | [8 empty] | Geen | Geen | VVE | Geen | Geen | Geen | 93086.997 | 466867.724
2502 | Jan Wilspark | 1125-10 | 400 | 93107.183 | 468100.655 | 588D3197-150A-4379-B21E-1F3D9B807282 | Oegstgeest Noord |  |  |  |  | Staal |  |  | Jan Wilspark | RAL_onbekend | Poedercoat | 400 | De Morsebel |  | 040ST1 | Conisch |  | Paaltop |  |  | Oegstgeest | 400 |  |  |  | 1125-10 | G0579.1E0FE653-B054-4F85-9B17-0DB7B991A574 | Gemeente Oegstgeest |  | Openbare verlichting | Wel in beheer | [8 empty] | Geen | Geen | VVE | NUTS | Geen | Geen | 93107.183 | 468100.655
2775 | Jan Wilspark | 1125-12 | 400 | 93161.687 | 468086.492 | A1CF81C6-FD11-43CF-AA80-B48BD34A2918 | Oegstgeest Noord |  |  |  |  | Staal |  |  | Jan Wilspark | RAL_onbekend | Poedercoat | 400 | De Morsebel |  | 040ST1 | Conisch |  | Paaltop |  |  | Oegstgeest | 400 |  |  |  | 1125-12 | G0579.21CED336-08F4-4E4F-9BFF-C62B781C2E5D | Gemeente Oegstgeest |  | Openbare verlichting | Wel in beheer | [8 empty] | Geen | Geen | VVE | NUTS | Geen | Geen | 93161.687 | 468086.492
3343 | Jan Wilspark | 1125-14 | 400 | 93108.76 | 468075.128 | 59F02881-0097-4A11-BDBB-A5D2937B3274 | Oegstgeest Noord |  |  |  |  | Staal |  |  | Jan Wilspark | RAL_onbekend | Poedercoat | 400 | De Morsebel |  | 040ST1 | Conisch |  | Paaltop |  |  | Oegstgeest | 400 |  |  |  | 1125-14 | G0579.49B38DBE-20EF-45D2-BA7B-11462A7EBDCC | Gemeente Oegstgeest |  | Openbare verlichting | Wel in beheer | [8 empty] | Geen | Geen | VVE | NUTS | Geen | Geen | 93108.76 | 468075.128
2385 | Jan Wilspark | 1125-16 | 400 | 93163.232 | 468061.26 | 9DFFC381-63A8-410E-BB1E-3806D4D45937 | Oegstgeest Noord |  |  |  |  | Staal |  |  | Jan Wilspark | RAL_onbekend | Poedercoat | 400 | De Morsebel |  | 040ST1 | Conisch |  | Paaltop |  |  | Oegstgeest | 400 |  |  |  | 1125-16 | G0579.049CDE07-545B-4411-AB23-9553442BF7FD | Gemeente Oegstgeest |  | Openbare verlichting | Wel in beheer | [8 empty] | Geen | Geen | VVE | NUTS | Geen | Geen | 93163.232 | 468061.26
3500 | Jan Wilspark | 1125-18 | 400 | 93110.231 | 468050.401 | 0DDE352D-1012-4B64-A36A-27426397526C | Oegstgeest Noord |  |  |  |  | Staal |  |  | Jan Wilspark | RAL_onbekend | Poedercoat | 400 | De Morsebel |  | 040ST1 | Conisch |  | Paaltop |  |  | Oegstgeest | 400 |  |  |  | 1125-18 | G0579.531B589A-7DFE-4B77-A097-B1540E6ABD08 | Gemeente Oegstgeest |  | Openbare verlichting | Wel in beheer | [8 empty] | Geen | Geen | VVE | NUTS | Geen | Geen | 93110.231 | 468050.401
3164 | Jan Wilspark | 1125-2 | 400 | 93130.424 | 468136.865 | 0BDCE0EE-63FA-4A0D-9632-09DD40CD54A1 | Oegstgeest Noord |  |  |  |  | Staal |  |  | Jan Wilspark | RAL_onbekend | Poedercoat | 400 | De Morsebel |  | 040ST1 | Conisch |  | Paaltop |  |  | Oegstgeest | 400 |  |  |  | 1125-2 | G0579.4C9658F3-D8C6-466D-9E66-5FC3E8CD259A | Gemeente Oegstgeest |  | Openbare verlichting | Wel in beheer | [8 empty] | Geen | Geen | VVE | NUTS | Geen | Geen | 93130.424 | 468136.865
3544 | Jan Wilspark | 1125-20 | 400 | 93164.692 | 468037.279 | A01153EB-1433-4ED2-8C36-BFCEA860FB32 | Oegstgeest Noord |  |  |  |  | Staal |  |  | Jan Wilspark | RAL_onbekend | Poedercoat | 400 | De Morsebel |  | 040ST1 | Conisch |  | Paaltop |  |  | Oegstgeest | 400 |  |  |  | 1125-20 | G0579.57BAA9C7-39CE-4963-97A2-8457B77F2CBF | Gemeente Oegstgeest |  | Openbare verlichting | Wel in beheer | [8 empty] | Geen | Geen | VVE | NUTS | Geen | Geen | 93164.692 | 468037.279
1993 | Jan Wilspark | 1125-22 | 400 | 93111.787 | 468026.108 | 7D78F5DB-213E-4B39-A846-22EE5B125661 | Oegstgeest Noord |  |  |  |  | Staal |  |  | Jan Wilspark | RAL_onbekend | Poedercoat | 400 | De Morsebel |  | 040ST1 | Conisch |  | Paaltop |  |  | Oegstgeest | 400 |  |  |  | 1125-22 | G0579.FB389B23-41C5-4391-8719-7E04D1FDA424 | Gemeente Oegstgeest |  | Openbare verlichting | Wel in beheer | [8 empty] | Geen | Geen | VVE | NUTS | Geen | Geen | 93111.787 | 468026.108
1394 | Jan Wilspark | 1125-24 | 400 | 93113.98 | 467991.764 | 80A5B018-2EFA-473A-B22C-024AF604D462 | Oegstgeest Noord |  |  |  |  | Staal |  |  | Jan Wilspark | RAL_onbekend | Poedercoat | 400 | De Morsebel |  | 040ST1 | Conisch |  | Paaltop |  |  | Oegstgeest | 400 |  |  |  | 1125-24 | G0579.C1CADA02-820D-47A1-9A9F-5F45F6A5386C | Gemeente Oegstgeest |  | Openbare verlichting | Wel in beheer | [8 empty] | Geen | Geen | VVE | NUTS | Geen | Geen | 93113.98 | 467991.764
1952 | Jan Wilspark | 1125-26 | 400 | 93166.789 | 468005.534 | FC1557F7-75C2-42B1-9CA6-7FDDBC8FBA4F | Oegstgeest Noord |  |  |  |  | Staal |  |  | Jan Wilspark | RAL_onbekend | Poedercoat | 400 | De Morsebel |  | 040ST1 | Conisch |  | Paaltop |  |  | Oegstgeest | 400 |  |  |  | 1125-26 | G0579.E82029F6-5F0B-4FCC-8505-B9812A85449C | Gemeente Oegstgeest |  | Openbare verlichting | Wel in beheer | [8 empty] | Geen | Geen | VVE | NUTS | Geen | Geen | 93166.789 | 468005.534
1520 | Jan Wilspark | 1125-28 | 400 | 93115.484 | 467966.382 | 4322FCFC-2D19-4EBF-AB79-BB6AECF246C6 | Oegstgeest Noord |  |  |  |  | Staal |  |  | Jan Wilspark | RAL_onbekend | Poedercoat | 400 | De Morsebel |  | 040ST1 | Conisch |  | Paaltop |  |  | Oegstgeest | 400 |  |  |  | 1125-28 | G0579.C9F3CAEC-D820-48C0-B02F-1F8E3D31B303 | Gemeente Oegstgeest |  | Openbare verlichting | Wel in beheer | [8 empty] | Geen | Geen | VVE | NUTS | Geen | Geen | 93115.484 | 467966.382
1858 | Jan Wilspark | 1125-30 | 400 | 93168.286 | 467980.667 | 992E4BFA-1A06-4A93-9F7C-4AB1C57EF28B | Oegstgeest Noord |  |  |  |  | Staal |  |  | Jan Wilspark | RAL_onbekend | Poedercoat | 400 | De Morsebel |  | 040ST1 | Conisch |  | Paaltop |  |  | Oegstgeest | 400 |  |  |  | 1125-30 | G0579.E15090FA-E7E1-4B8B-ABEA-2EE1AE72093E | Gemeente Oegstgeest |  | Openbare verlichting | Wel in beheer | [8 empty] | Geen | Geen | VVE | NUTS | Geen | Geen | 93168.286 | 467980.667
1662 | Jan Wilspark | 1125-32 | 400 | 93116.901 | 467941.896 | E19C60E5-177F-437E-907B-C6AB612ABF74 | Oegstgeest Noord |  |  |  |  | Staal |  |  | Jan Wilspark | RAL_onbekend | Poedercoat | 400 | De Morsebel |  | 040ST1 | Conisch |  | Paaltop |  |  | Oegstgeest | 400 |  |  |  | 1125-32 | G0579.D4F021E1-0463-40AC-8B4A-13EB1E3F19EA | Gemeente Oegstgeest |  | Openbare verlichting | Wel in beheer | [8 empty] | Geen | Geen | VVE | NUTS | Geen | Geen | 93116.901 | 467941.896
2156 | Jan Wilspark | 1125-34 | 400 | 93169.783 | 467955.212 | 234A9176-44A2-4203-945B-7501A34C8F39 | Oegstgeest Noord |  |  |  |  | Staal |  |  | Jan Wilspark | RAL_onbekend | Poedercoat | 400 | De Morsebel |  | 040ST1 | Conisch |  | Paaltop |  |  | Oegstgeest | 400 |  |  |  | 1125-34 | G0579.F749DED3-0612-4550-9B2C-37FE76623A82 | Gemeente Oegstgeest |  | Openbare verlichting | Wel in beheer | [8 empty] | Geen | Geen | VVE | NUTS | Geen | Geen | 93169.783 | 467955.212
1469 | Jan Wilspark | 1125-36 | 400 | 93118.489 | 467917.249 | 89B3A474-88D0-476D-9EBF-3AEA2EE653AA | Oegstgeest Noord |  |  |  |  | Staal |  |  | Jan Wilspark | RAL_onbekend | Poedercoat | 400 | De Morsebel |  | 040ST1 | Conisch |  | Paaltop |  |  | Oegstgeest | 400 |  |  |  | 1125-36 | G0579.C597D637-FDB1-4AFA-9F40-86DD9931EDF1 | Gemeente Oegstgeest |  | Openbare verlichting | Wel in beheer | [8 empty] | Geen | Geen | VVE | NUTS | Geen | Geen | 93118.489 | 467917.249
3828 | Jan Wilspark | 1125-38 | 400 | 93171.551 | 467929.03 | 9B97D0EF-E450-414D-977A-8CC14A4C3834 | Oegstgeest Noord |  |  |  |  | Staal |  |  | Jan Wilspark | RAL_onbekend | Poedercoat | 400 | De Morsebel |  | 040ST1 | Conisch |  | Paaltop |  |  | Oegstgeest | 400 |  |  |  | 1125-38 | G0579.7AE353F1-D71B-42B1-BF7D-9ECAA62A744E | Gemeente Oegstgeest |  | Openbare verlichting | Wel in beheer | [8 empty] | Geen | Geen | VVE | NUTS | Geen | Geen | 93171.551 | 467929.03
1326 | Jan Wilspark | 1125-4 | 400 | 93158.811 | 468135.437 | 8B6F1FDA-7413-4EEF-B05E-80DA41BE0917 | Oegstgeest Noord |  |  |  |  | Staal |  |  | Jan Wilspark | RAL_onbekend | Poedercoat | 400 | De Morsebel |  | 040ST1 | Conisch |  | Paaltop |  |  | Oegstgeest | 400 |  |  |  | 1125-4 | G0579.CCF54E64-572D-4D71-8367-B5DFB9630A12 | Gemeente Oegstgeest |  | Openbare verlichting | Wel in beheer | [8 empty] | Geen | Geen | VVE | NUTS | Geen | Geen | 93158.811 | 468135.437
1548 | Jan Wilspark | 1125-6 | 400 | 93105.699 | 468125.257 | E25281E3-2788-45D4-ACD0-F01379C603CA | Oegstgeest Noord |  |  |  |  | Staal |  |  | Jan Wilspark | RAL_onbekend | Poedercoat | 400 | De Morsebel |  | 040ST1 | Conisch |  | Paaltop |  |  | Oegstgeest | 400 |  |  |  | 1125-6 | G0579.DB05DD82-03BB-4ECA-B4D8-23C513E3F4D3 | Gemeente Oegstgeest |  | Openbare verlichting | Wel in beheer | [8 empty] | Geen | Geen | VVE | NUTS | Geen | Geen | 93105.699 | 468125.257
4073 | Jan Wilspark | 1125-8 | 400 | 93160.174 | 468111.434 | 7D936044-18AB-42EA-B140-497A20688D10 | Oegstgeest Noord |  |  |  |  | Staal |  |  | Jan Wilspark | RAL_onbekend | Poedercoat | 400 | De Morsebel |  | 040ST1 | Conisch |  | Paaltop |  |  | Oegstgeest | 400 |  |  |  | 1125-8 | G0579.8CF3B399-E0B8-4BE4-8356-2142386192E4 | Gemeente Oegstgeest |  | Openbare verlichting | Wel in beheer | [8 empty] | Geen | Geen | VVE | NUTS | Geen | Geen | 93160.174 | 468111.434
2545 | Jan Wolkerslaan | 1126-10 | 400 | 92837.384 | 467790.038 | C0E35660-3DBB-4077-84AE-2AC984508003 | Oegstgeest Noord |  |  |  |  | Staal |  |  | Jan Wolkerslaan | RAL_onbekend | Poedercoat | 400 | Haaswijk-Oost |  | ST4,0 PT CVL | Conisch |  | Paaltop |  |  | Oegstgeest | 400 |  |  |  | 1126-10 | G0579.111CD3A0-5B86-4807-A8C8-B7C2EC79CF06 | Gemeente Oegstgeest |  | Openbare verlichting | Wel in beheer | [8 empty] | Geen | Geen | VVE | NUTS | Geen | Geen | 92837.384 | 467790.038
3775 | Jan Wolkerslaan | 1126-12 | 400 | 92817.482 | 467775.942 | 85BB918D-929E-43A9-A475-6B72D883BBF0 | Oegstgeest Noord |  |  |  |  | Staal |  |  | Jan Wolkerslaan | RAL_onbekend | Poedercoat | 400 | Haaswijk-Oost |  | ST4,0 PT CVL | Conisch |  | Paaltop |  |  | Oegstgeest | 400 |  |  |  | 1126-12 | G0579.67F51501-FC46-4DB2-B7EC-1F901B985C79 | Gemeente Oegstgeest |  | Openbare verlichting | Wel in beheer | [8 empty] | Geen | Geen | VVE | NUTS | Geen | Geen | 92817.482 | 467775.942
4401 | Jan Wolkerslaan | 1126-14 | 400 | 92843.703 | 467766.974 | A1AB1DBF-8795-490C-BC34-3BB63757F93E | Oegstgeest Noord |  |  |  |  | Staal |  |  | Jan Wolkerslaan | RAL_onbekend | Poedercoat | 400 | Haaswijk-Oost |  | ST4,0 PT CVL | Conisch |  | Paaltop |  |  | Oegstgeest | 400 |  |  |  | 1126-14 | G0579.94EEBD4F-38D8-445D-8918-B07F27570E83 | Gemeente Oegstgeest |  | Openbare verlichting | Wel in beheer | [8 empty] | Geen | Geen | VVE | NUTS | Geen | Geen | 92843.703 | 467766.974
1968 | Jan Wolkerslaan | 1126-16 | 400 | 92867.236 | 467727.104 | 96D4022A-3B37-4E7D-8FFD-AF86D4354A77 | Oegstgeest Noord |  |  |  |  | Staal |  |  | Jan Wolkerslaan | RAL_onbekend | Poedercoat | 400 | Haaswijk-Oost |  | ST4,0 PT CVL | Conisch |  | Paaltop |  |  | Oegstgeest | 400 |  |  |  | 1126-16 | G0579.E96B2C08-2F5B-4D1F-B18C-D2D67C91EE14 | Gemeente Oegstgeest |  | Openbare verlichting | Wel in beheer | [8 empty] | Geen | Geen | VVE | NUTS | Geen | Geen | 92867.236 | 467727.104
2424 | Jan Wolkerslaan | 1126-18 | 400 | 92861.964 | 467709.36 | 177394C4-24F3-441F-BA79-A854AE00AFA9 | Oegstgeest Noord |  |  |  |  | Staal |  |  | Jan Wolkerslaan | RAL_onbekend | Poedercoat | 400 | Haaswijk-Oost |  | ST4,0 PT CVL | Conisch |  | Paaltop |  |  | Oegstgeest | 400 |  |  |  | 1126-18 | G0579.075A9F33-6C2E-45F2-96B7-0CB8918741DD | Gemeente Oegstgeest |  | Openbare verlichting | Wel in beheer | [8 empty] | Geen | Geen | VVE | NUTS | Geen | Geen | 92861.964 | 467709.36
1493 | Jan Wolkerslaan | 1126-2 | 400 | 92828.631 | 467835.039 | B3939307-DC9A-4661-B869-C40FC1C7BFF5 | Oegstgeest Noord |  |  |  |  | Staal |  |  | Jan Wolkerslaan | RAL_onbekend | Poedercoat | 400 | Haaswijk-Oost |  | ST4,0 PT CVL | Conisch |  | Paaltop |  |  | Oegstgeest | 400 |  |  |  | 1126-2 | G0579.C7EED82F-047E-41C2-ACAB-374820F3FA80 | Gemeente Oegstgeest |  | Openbare verlichting | Wel in beheer | [8 empty] | Geen | Geen | VVE | NUTS | Geen | Geen | 92828.631 | 467835.039
3390 | Jan Wolkerslaan | 1126-20 | 400 | 92848.434 | 467740.261 | D8FC4B48-31AE-47E3-8048-4F0CE66B362F | Oegstgeest Noord |  |  |  |  | Staal |  |  | Jan Wolkerslaan | RAL_onbekend | Poedercoat | 400 | Haaswijk-Oost |  | ST4,0 PT CVL | Conisch |  | Paaltop |  |  | Oegstgeest | 400 |  |  |  | 1126-20 | G0579.5CDA8488-E619-4A5A-8E00-91CF083AAC6D | Gemeente Oegstgeest |  | Openbare verlichting | Wel in beheer | [8 empty] | Geen | Geen | VVE | NUTS | Geen | Geen | 92848.434 | 467740.261
2474 | Jan Wolkerslaan | 1126-24 | 400 | 92871.848 | 467749.329 | D6576CD7-8E23-4AB4-95C2-1E8118B83119 | Oegstgeest Noord |  |  |  |  | Staal |  |  | Jan Wolkerslaan | RAL_onbekend | Poedercoat | 400 | Haaswijk-Oost |  | ST4,0 PT CVL | Conisch |  | Paaltop |  |  | Oegstgeest | 400 |  |  |  | 1126-24 | G0579.1B2A37BD-C216-424C-9A91-A3DACCD89D91 | Gemeente Oegstgeest |  | Openbare verlichting | Wel in beheer | [8 empty] | Geen | Geen | VVE | NUTS | Geen | Geen | 92871.848 | 467749.329
3179 | Jan Wolkerslaan | 1126-26 | 400 | 92896.264 | 467752.355 | E2276C71-58CD-4A90-A6CE-DF0DAE134BB7 | Oegstgeest Noord |  |  |  |  | Staal |  |  | Jan Wolkerslaan | RAL_onbekend | Poedercoat | 400 | Haaswijk-Oost |  | ST4,0 PT CVL | Conisch |  | Paaltop |  |  | Oegstgeest | 400 |  |  |  | 1126-26 | G0579.4D91D462-2D29-4CFF-A4C5-252F36ADA32E | Gemeente Oegstgeest |  | Openbare verlichting | Wel in beheer | [8 empty] | Geen | Geen | VVE | NUTS | Geen | Geen | 92896.264 | 467752.355
1677 | Jan Wolkerslaan | 1126-30 | 400 | 92895.837 | 467719.847 | 783F231F-761E-470A-968A-BBA22F8BCD52 | Oegstgeest Noord |  |  |  |  | Staal |  |  | Jan Wolkerslaan | RAL_onbekend | Poedercoat | 400 | Haaswijk-Oost |  | ST4,0 PT CVL | Conisch |  | Paaltop |  |  | Oegstgeest | 400 |  |  |  | 1126-30 | G0579.D54B8341-08B0-44BB-B56D-62E03673B6B2 | Gemeente Oegstgeest |  | Openbare verlichting | Wel in beheer | [8 empty] | Geen | Geen | VVE | NUTS | Geen | Geen | 92895.837 | 467719.847
929 | Jan Wolkerslaan | 1126-32 | 400 | 92918.513 | 467737.852 | B029ECDA-3DC0-4A5D-85C5-E32EAAC9898E | Oegstgeest Noord |  |  |  |  | Staal |  |  | Jan Wolkerslaan | RAL_onbekend | Poedercoat | 400 | Haaswijk-Oost |  | ST4,0 PT CVL | Conisch |  | Paaltop |  |  | Oegstgeest | 400 |  |  |  | 1126-32 | G0579.AF562A05-21B4-426B-9918-6AB489DE5774 | Gemeente Oegstgeest |  | Openbare verlichting | Wel in beheer | [8 empty] | Geen | Geen | VVE | NUTS | Geen | Geen | 92918.513 | 467737.852
1853 | Jan Wolkerslaan | 1126-34 | 400 | 92940.393 | 467724.217 | 4CF7BC0C-9981-4B5F-9F05-211E116D73A8 | Oegstgeest Noord |  |  |  |  | Staal |  |  | Jan Wolkerslaan | RAL_onbekend | Poedercoat | 400 | Haaswijk-Oost |  | ST4,0 PT CVL | Conisch |  | Paaltop |  |  | Oegstgeest | 400 |  |  |  | 1126-34 | G0579.E1BD47E6-3485-4D7F-9C1B-5ABA42D22AA0 | Gemeente Oegstgeest |  | Openbare verlichting | Wel in beheer | [8 empty] | Geen | Geen | VVE | NUTS | Geen | Geen | 92940.393 | 467724.217
942 | Jan Wolkerslaan | 1126-36 | 400 | 92954.149 | 467713.056 | 63A8B6B8-6FB5-47C4-BAAE-08F71FEDAC7E | Oegstgeest Noord |  |  |  |  | Staal |  |  | Jan Wolkerslaan | RAL_onbekend | Poedercoat | 400 | Haaswijk-Oost |  | ST4,0 PT CVL | Conisch |  | Paaltop |  |  | Oegstgeest | 400 |  |  |  | 1126-36 | G0579.A0352032-76DB-4D82-9F8F-196449006E60 | Gemeente Oegstgeest |  | Openbare verlichting | Wel in beheer | [8 empty] | Geen | Geen | VVE | NUTS | Geen | Geen | 92954.149 | 467713.056
992 | Jan Wolkerslaan | 1126-38 | 400 | 92961.663 | 467690.978 | 803423A7-1028-43DB-BAB7-293F774D87FB | Oegstgeest Noord |  |  |  |  | Staal |  |  | Jan Wolkerslaan | RAL_onbekend | Poedercoat | 400 | Haaswijk-Oost |  | ST4,0 PT CVL | Conisch |  | Paaltop |  |  | Oegstgeest | 400 |  |  |  | 1126-38 | G0579.A39D97A1-F34F-46F9-B49B-5B4925C34EBA | Gemeente Oegstgeest |  | Openbare verlichting | Wel in beheer | [8 empty] | Geen | Geen | VVE | NUTS | Geen | Geen | 92961.663 | 467690.978
4214 | Jan Wolkerslaan | 1126-4 | 400 | 92814.722 | 467822.708 | 50A6EFD5-DCF0-4304-ABDB-E0DC2C865507 | Oegstgeest Noord |  |  |  |  | Staal |  |  | Jan Wolkerslaan | RAL_onbekend | Poedercoat | 400 | Haaswijk-Oost |  | ST4,0 PT CVL | Conisch |  | Paaltop |  |  | Oegstgeest | 400 |  |  |  | 1126-4 | G0579.87EF6D87-5ACE-49F1-B0E9-04239CE4A779 | Gemeente Oegstgeest |  | Openbare verlichting | Wel in beheer | [8 empty] | Geen | Geen | VVE | NUTS | Geen | Geen | 92814.722 | 467822.708
927 | Jan Wolkerslaan | 1126-40 | 400 | 92952 | 467675 | 14A4CBFE-722D-4DC6-9A05-1835A7F2D024 | Oegstgeest Noord |  |  |  |  | Staal |  |  | Jan Wolkerslaan | RAL_onbekend | Poedercoat | 400 | Haaswijk-Oost |  | ST4,0 PT CVL | Conisch |  | Paaltop |  |  | Oegstgeest | 400 |  |  |  | 1126-40 | G0579.AF429525-4233-46E6-B775-473F11A4758A | Gemeente Oegstgeest |  | Openbare verlichting | Wel in beheer | [8 empty] | Geen | Geen | VVE | NUTS | Geen | Geen | 92952 | 467675
1097 | Jan Wolkerslaan | 1126-42 | 400 | 92981.577 | 467677.029 | F7BF8BED-C24B-4B68-B844-D22790B5A688 | Oegstgeest Noord |  |  |  |  | Staal |  |  | Jan Wolkerslaan | RAL_onbekend | Poedercoat | 400 | Haaswijk-Oost |  | ST4,0 PT CVL | Conisch |  | Paaltop |  |  | Oegstgeest | 400 |  |  |  | 1126-42 | G0579.BB84705D-3791-4A00-9FEE-2D49D9376DB0 | Gemeente Oegstgeest |  | Openbare verlichting | Wel in beheer | [8 empty] | Geen | Geen | VVE | NUTS | Geen | Geen | 92981.577 | 467677.029
4143 | Jan Wolkerslaan | 1126-44 | 400 | 93003.487 | 467666.013 | 7FECF168-21B3-441A-86B2-0CF52E0F3AA0 | Oegstgeest Noord |  |  |  |  | Staal |  |  | Jan Wolkerslaan | RAL_onbekend | Poedercoat | 400 | Haaswijk-Oost |  | ST4,0 PT CVL | Conisch |  | Paaltop |  |  | Oegstgeest | 400 |  |  |  | 1126-44 | G0579.81372305-992C-48EF-B5E8-9A4ABEE87EE5 | Gemeente Oegstgeest |  | Openbare verlichting | Wel in beheer | [8 empty] | Geen | Geen | VVE | NUTS | Geen | Geen | 93003.487 | 467666.013
2401 | Jan Wolkerslaan | 1126-46 | 400 | 93024.237 | 467652.708 | 07D7FBCA-4AAA-4373-A337-360F8B15E008 | Oegstgeest Noord |  |  |  |  | Staal |  |  | Jan Wolkerslaan | RAL_onbekend | Poedercoat | 400 | Haaswijk-Oost |  | ST4,0 PT CVL | Conisch |  | Paaltop |  |  | Oegstgeest | 400 |  |  |  | 1126-46 | G0579.062108A3-78B0-47AE-9FC8-EA2F65ADCE8E | Gemeente Oegstgeest |  | Openbare verlichting | Wel in beheer | [8 empty] | Geen | Geen | VVE | NUTS | Geen | Geen | 93024.237 | 467652.708
1248 | Jan Wolkerslaan | 1126-48 | 400 | 93042.384 | 467641.02 | 2C21EB16-5B4E-49CB-B28C-3BA523016BF6 | Oegstgeest Noord |  |  |  |  | Staal |  |  | Jan Wolkerslaan | RAL_onbekend | Poedercoat | 400 | Haaswijk-Oost |  | ST4,0 PT CVL | Conisch |  | Paaltop |  |  | Oegstgeest | 400 |  |  |  | 1126-48 | G0579.B7BA1351-DAD2-4434-B76D-BC8578DFC52B | Gemeente Oegstgeest |  | Openbare verlichting | Wel in beheer | [8 empty] | Geen | Geen | VVE | NUTS | Geen | Geen | 93042.384 | 467641.02
3784 | Jan Wolkerslaan | 1126-50 | 400 | 93066.222 | 467634.703 | 55ED1466-7100-4EF0-8012-3E2820AE5D1A | Oegstgeest Noord |  |  |  |  | Staal |  |  | Jan Wolkerslaan | RAL_onbekend | Poedercoat | 400 | Haaswijk-Oost |  | ST4,0 PT CVL | Conisch |  | Paaltop |  |  | Oegstgeest | 400 |  |  |  | 1126-50 | G0579.676EE87C-CBAA-4A63-9C2E-09D4793FD6B5 | Gemeente Oegstgeest |  | Openbare verlichting | Wel in beheer | [8 empty] | Geen | Geen | VVE | NUTS | Geen | Geen | 93066.222 | 467634.703
2617 | Jan Wolkerslaan | 1126-52 | 400 | 93068.786 | 467617.237 | 864585C6-AD90-44AE-9BF0-0AFD30E2F128 | Oegstgeest Noord |  |  |  |  | Staal |  |  | Jan Wolkerslaan | RAL_onbekend | Poedercoat | 400 | Haaswijk-Oost |  | ST4,0 PT CVL | Conisch |  | Paaltop |  |  | Oegstgeest | 400 |  |  |  | 1126-52 | G0579.1632920D-D4C7-4917-9309-D4ACFBD22C05 | Gemeente Oegstgeest |  | Openbare verlichting | Wel in beheer | [8 empty] | Geen | Geen | VVE | NUTS | Geen | Geen | 93068.786 | 467617.237
4324 | Jan Wolkerslaan | 1126-54 | 400 | 93074.355 | 467598.013 | 8F0CE590-4209-425C-8515-E9AC9CFED576 | Oegstgeest Noord |  |  |  |  | Staal |  |  | Jan Wolkerslaan | RAL_onbekend | Poedercoat | 400 | Haaswijk-Oost |  | ST4,0 PT CVL | Conisch |  | Paaltop |  |  | Oegstgeest | 400 |  |  |  | 1126-54 | G0579.9E3A341D-A4B5-48FD-BC1B-4F2FEAC864B4 | Gemeente Oegstgeest |  | Openbare verlichting | Wel in beheer | [8 empty] | Geen | Geen | VVE | NUTS | Geen | Geen | 93074.355 | 467598.013
4225 | Jan Wolkerslaan | 1126-56 | 400 | 93086.848 | 467637.87 | F306CD62-E596-4DC7-9E85-3A6FC1E9A435 | Oegstgeest Noord |  |  |  |  | Staal |  |  | Jan Wolkerslaan | RAL_onbekend | Poedercoat | 400 | Haaswijk-Oost |  | ST4,0 PT CVL | Conisch |  | Paaltop |  |  | Oegstgeest | 400 |  |  |  | 1126-56 | G0579.87741EA1-3028-499D-B0F4-870B2137EAAC | Gemeente Oegstgeest |  | Openbare verlichting | Wel in beheer | [8 empty] | Geen | Geen | VVE | NUTS | Geen | Geen | 93086.848 | 467637.87
2472 | Jan Wolkerslaan | 1126-58 | 400 | 93111.093 | 467639.217 | F030D5BF-74D2-42FC-AA20-665FAB093936 | Oegstgeest Noord |  |  |  |  | Staal |  |  | Jan Wolkerslaan | RAL_onbekend | Poedercoat | 400 | Haaswijk-Oost |  | ST4,0 PT CVL | Conisch |  | Paaltop |  |  | Oegstgeest | 400 |  |  |  | 1126-58 | G0579.1BFA160E-F2E2-4AEA-AEB8-C1AECF54032E | Gemeente Oegstgeest |  | Openbare verlichting | Wel in beheer | [8 empty] | Geen | Geen | VVE | NUTS | Geen | Geen | 93111.093 | 467639.217
2774 | Jan Wolkerslaan | 1126-6 | 400 | 92812.253 | 467805.397 | 81FC520E-BE7E-426D-B83F-C7BB73CA3DC6 | Oegstgeest Noord |  |  |  |  | Staal |  |  | Jan Wolkerslaan | RAL_onbekend | Poedercoat | 400 | Haaswijk-Oost |  | ST4,0 PT CVL | Conisch |  | Paaltop |  |  | Oegstgeest | 400 |  |  |  | 1126-6 | G0579.21A77984-98FB-4AC5-B824-4D7B19F3C239 | Gemeente Oegstgeest |  | Openbare verlichting | Wel in beheer | [8 empty] | Geen | Geen | VVE | NUTS | Geen | Geen | 92812.253 | 467805.397
1102 | Jan Wolkerslaan | 1126-60 | 400 | 93121.178 | 467614.841 | D4913C12-E545-409F-A2D9-E0F2B2AB15C5 | Oegstgeest Noord |  |  |  |  | Staal |  |  | Jan Wolkerslaan | RAL_onbekend | Poedercoat | 400 | Haaswijk-Oost |  | ST4,0 PT CVL | Conisch |  | Paaltop |  |  | Oegstgeest | 400 |  |  |  | 1126-60 | G0579.BC030716-0268-40C1-B993-FA74EABFE6C9 | Gemeente Oegstgeest |  | Openbare verlichting | Wel in beheer | [8 empty] | Geen | Geen | VVE | NUTS | Geen | Geen | 93121.178 | 467614.841
1911 | Jan Wolkerslaan | 1126-62 | 400 | 93132.452 | 467592.421 | 2B075574-A62E-45E5-B580-573CBFA18FCB | Oegstgeest Noord |  |  |  |  | Staal |  |  | Jan Wolkerslaan | RAL_onbekend | Poedercoat | 400 | Haaswijk-Oost |  | ST4,0 PT CVL | Conisch |  | Paaltop |  |  | Oegstgeest | 400 |  |  |  | 1126-62 | G0579.E5EFE124-2891-45BB-B86E-AA9854011FD1 | Gemeente Oegstgeest |  | Openbare verlichting | Wel in beheer | [8 empty] | Geen | Geen | VVE | NUTS | Geen | Geen | 93132.452 | 467592.421
1057 | Jan Wolkerslaan | 1126-8 | 400 | 92833.096 | 467808.787 | 4E33721A-C9B8-4CC3-86B3-22D89C8649B9 | Oegstgeest Noord |  |  |  |  | Staal |  |  | Jan Wolkerslaan | RAL_onbekend | Poedercoat | 400 | Haaswijk-Oost |  | ST4,0 PT CVL | Conisch |  | Paaltop |  |  | Oegstgeest | 400 |  |  |  | 1126-8 | G0579.A9C2D3EF-24CD-4A28-9DD3-1ABEB3ED6AE1 | Gemeente Oegstgeest |  | Openbare verlichting | Wel in beheer | [8 empty] | Geen | Geen | VVE | NUTS | Geen | Geen | 92833.096 | 467808.787
2491 | Jan Zwartlaan | 1127-10 | 400 | 92646.559 | 467862.823 | C26EDED0-50A8-496F-BB40-8587EE0FD82E | Oegstgeest Noord |  |  |  |  | Aluminium |  |  | Jan Zwartlaan | RAL_onbekend | Poedercoat | 400 | Haaswijk-West |  | 040AL1 | Conisch |  | Paaltop |  |  | Oegstgeest | 400 |  |  |  | 1127-10 | G0579.1DFCBBDC-DBF6-4B9D-857E-22FD8706DDEE | Gemeente Oegstgeest |  | Openbare verlichting | Wel in beheer | [8 empty] | Geen | Geen | VVE | Geen | Geen | Geen | 92646.559 | 467862.823
1854 | Jan Zwartlaan | 1127-12 | 400 | 92649.25 | 467843.005 | 3E4A050B-3EF8-4F71-8763-26A9BECDFCD6 | Oegstgeest Noord |  |  |  |  | Aluminium |  |  | Jan Zwartlaan | RAL_onbekend | Poedercoat | 400 | Haaswijk-West |  | 040AL1 | Conisch |  | Paaltop |  |  | Oegstgeest | 400 |  |  |  | 1127-12 | G0579.E1EBDF1A-551A-4141-8CC9-C92873D88D05 | Gemeente Oegstgeest |  | Openbare verlichting | Wel in beheer | [8 empty] | Geen | Geen | VVE | Geen | Geen | Geen | 92649.25 | 467843.005
949 | Jan Zwartlaan | 1127-14 | 400 | 92664.156 | 467851.989 | D9EEA0B8-09F5-4EB3-8BC5-6FD0A061EB43 | Oegstgeest Noord |  |  |  |  | Aluminium |  |  | Jan Zwartlaan | RAL_onbekend | Poedercoat | 400 | Haaswijk-West |  | 040AL1 | Conisch |  | Paaltop |  |  | Oegstgeest | 400 |  |  |  | 1127-14 | G0579.A1AAF017-5011-4F31-B94F-A1A63BFE8A67 | Gemeente Oegstgeest |  | Openbare verlichting | Wel in beheer | [8 empty] | Geen | Geen | VVE | Geen | Geen | Geen | 92664.156 | 467851.989
1769 | Jan Zwartlaan | 1127-16 | 400 | 92683.666 | 467845.999 | A634F78D-C9BC-4DEB-8744-86BEC4AE7E7E | Oegstgeest Noord |  |  |  |  | Aluminium |  |  | Jan Zwartlaan | RAL_onbekend | Poedercoat | 400 | Haaswijk-West |  | 040AL1 | Conisch |  | Paaltop |  |  | Oegstgeest | 400 |  |  |  | 1127-16 | G0579.EB7F5A77-E361-4018-98D8-EBED8C0643EB | Gemeente Oegstgeest |  | Openbare verlichting | Wel in beheer | [8 empty] | Geen | Geen | VVE | Geen | Geen | Geen | 92683.666 | 467845.999
3282 | Jan Zwartlaan | 1127-18 | 400 | 92678.367 | 467825.883 | 77A68D6E-6E3A-4C44-945B-799054B2A6A0 | Oegstgeest Noord |  |  |  |  | Aluminium |  |  | Jan Zwartlaan | RAL_onbekend | Poedercoat | 400 | Haaswijk-West |  | 040AL1 | Conisch |  | Paaltop |  |  | Oegstgeest | 400 |  |  |  | 1127-18 | G0579.451AECB8-13D8-486B-B837-96556D498057 | Gemeente Oegstgeest |  | Openbare verlichting | Wel in beheer | [8 empty] | Geen | Geen | VVE | Geen | Geen | Geen | 92678.367 | 467825.883
3518 | Jan Zwartlaan | 1127-2 | 400 | 92584 | 467908 | EF007BAC-3E4A-4A4B-B2F0-5FDE5C352882 | Oegstgeest Noord |  |  |  |  | Aluminium |  |  | Jan Zwartlaan | RAL_onbekend | Poedercoat | 400 | Haaswijk-West |  | 040AL1 | Conisch |  | Paaltop |  |  | Oegstgeest | 400 |  |  |  | 1127-2 | G0579.546F97E5-0923-458B-B1F0-C065E8617ED5 | Gemeente Oegstgeest |  | Openbare verlichting | Wel in beheer | [8 empty] | Geen | Geen | VVE | Geen | Geen | Geen | 92584 | 467908
4384 | Jan Zwartlaan | 1127-20 | 400 | 92670.102 | 467804.68 | DB5307ED-2152-4630-8E95-6E3A0F351766 | Oegstgeest Noord |  |  |  |  | Aluminium |  |  | Jan Zwartlaan | RAL_onbekend | Poedercoat | 400 | Haaswijk-West |  | 040AL1 | Conisch |  | Paaltop |  |  | Oegstgeest | 400 |  |  |  | 1127-20 | G0579.92439DDF-B8BC-4BB2-8FFA-5FB14D1A5670 | Gemeente Oegstgeest |  | Openbare verlichting | Wel in beheer | [8 empty] | Geen | Geen | VVE | Geen | Geen | Geen | 92670.102 | 467804.68
1414 | Jan Zwartlaan | 1127-22 | 400 | 92684.549 | 467807.552 | E06DBD0A-19FE-48F0-8FAD-6AEA4FB6C0A1 | Oegstgeest Noord |  |  |  |  | Aluminium |  |  | Jan Zwartlaan | RAL_onbekend | Poedercoat | 400 | Haaswijk-West |  | 040AL1 | Conisch |  | Paaltop |  |  | Oegstgeest | 400 |  |  |  | 1127-22 | G0579.C2484BBB-7FCE-4E83-937F-1985FCE0DA73 | Gemeente Oegstgeest |  | Openbare verlichting | Wel in beheer | [8 empty] | Geen | Geen | VVE | Geen | Geen | Geen | 92684.549 | 467807.552
1381 | Jan Zwartlaan | 1127-24 | 400 | 92694.041 | 467790.964 | 35A46FB2-F1B0-449B-B79C-68821640DCC7 | Oegstgeest Noord |  |  |  |  | Aluminium |  |  | Jan Zwartlaan | RAL_onbekend | Poedercoat | 400 | Haaswijk-West |  | 040AL1 | Conisch |  | Paaltop |  |  | Oegstgeest | 400 |  |  |  | 1127-24 | G0579.CF8220D3-4779-41BF-8D55-219586BCA386 | Gemeente Oegstgeest |  | Openbare verlichting | Wel in beheer | [8 empty] | Geen | Geen | VVE | Geen | Geen | Geen | 92694.041 | 467790.964
4298 | Jan Zwartlaan | 1127-4 | 400 | 92603.054 | 467896.222 | B4A818A1-D433-47DA-AC81-7D2629B00480 | Oegstgeest Noord |  |  |  |  | Aluminium |  |  | Jan Zwartlaan | RAL_onbekend | Poedercoat | 400 | Haaswijk-West |  | 040AL1 | Conisch |  | Paaltop |  |  | Oegstgeest | 400 |  |  |  | 1127-4 | G0579.9DAD5CD0-1064-4A33-8110-B9814FB0C1DD | Gemeente Oegstgeest |  | Openbare verlichting | Wel in beheer | [8 empty] | Geen | Geen | VVE | Geen | Geen | Geen | 92603.054 | 467896.222
844 | Jan Zwartlaan | 1127-6 | 400 | 92612.064 | 467883.815 | 0CA9FC35-CCBF-42F1-94ED-E78A3F825CCB | Oegstgeest Noord |  |  |  |  | Aluminium |  |  | Jan Zwartlaan | RAL_onbekend | Poedercoat | 400 | Haaswijk-West |  | 040AL1 | Conisch |  | Paaltop |  |  | Oegstgeest | 400 |  |  |  | 1127-6 | G0579.AA2A2E04-7D1A-4A3F-8BE1-EAFF68BDF40F | Gemeente Oegstgeest |  | Openbare verlichting | Wel in beheer | [8 empty] | Geen | Geen | VVE | Geen | Geen | Geen | 92612.064 | 467883.815
3137 | Jan Zwartlaan | 1127-8 | 400 | 92628.179 | 467874.211 | 1C4B97A4-8842-4546-A21F-9F348F2EF192 | Oegstgeest Noord |  |  |  |  | Aluminium |  |  | Jan Zwartlaan | RAL_onbekend | Poedercoat | 400 | Haaswijk-West |  | 040AL1 | Conisch |  | Paaltop |  |  | Oegstgeest | 400 |  |  |  | 1127-8 | G0579.4A43F03C-F1F8-4880-ABD5-52E3CFCD3FCD | Gemeente Oegstgeest |  | Openbare verlichting | Wel in beheer | [8 empty] | Geen | Geen | VVE | Geen | Geen | Geen | 92628.179 | 467874.211
158 | Javastraat | 1128-10 | 600 | 91231.405 | 466120.146 | 7154E577-DC03-4BA0-9428-57ECB2D6B14E | Oegstgeest West |  |  |  |  | Aluminium |  |  | Javastraat | RAL_onbekend | Poedercoat | 600 | Buitenlust |  | 060AL1 | Conisch |  | Enkele uithouder |  |  | Oegstgeest | 600 |  |  |  | 1128-10 | G0579.65455636-6535-4770-9539-E6B628881FEA | Gemeente Oegstgeest |  | Openbare verlichting | Wel in beheer | [8 empty] | Geen | Geen | VVE | Geen | Geen | Geen | 91231.405 | 466120.146
114 | Javastraat | 1128-2 | 600 | 91312.275 | 466130.934 | 781A8BE1-1F51-4555-A8A1-1CE5D3AFD47B | Oegstgeest West |  |  |  |  | Aluminium |  |  | Javastraat | RAL_onbekend | Poedercoat | 600 | Buitenlust |  | 060AL1 | Conisch |  | Enkele uithouder |  |  | Oegstgeest | 600 |  |  |  | 1128-2 | G0579.24C167B5-1416-4170-9527-8421CED64EEC | Gemeente Oegstgeest |  | Openbare verlichting | Wel in beheer | [8 empty] | Geen | Geen | VVE | Geen | Geen | Geen | 91312.275 | 466130.934
81 | Javastraat | 1128-4 | 600 | 91293.82 | 466122.221 | 58058B4D-BAD0-4EB8-BA85-417A20664685 | Oegstgeest West |  |  |  |  | Aluminium |  |  | Javastraat | RAL_onbekend | Poedercoat | 600 | Buitenlust |  | 060AL1 | Conisch |  | Enkele uithouder |  |  | Oegstgeest | 600 |  |  |  | 1128-4 | G0579.E7E24EA6-9937-4AE7-87CA-2ED795E3DFA6 | Gemeente Oegstgeest |  | Openbare verlichting | Wel in beheer | [8 empty] | Geen | Geen | VVE | Geen | Geen | Geen | 91293.82 | 466122.221
53 | Javastraat | 1128-6 | 600 | 91272.097 | 466125.57 | 56CC4D6B-0C30-41B9-801B-2D0EE8F4561A | Oegstgeest West |  |  |  |  | Aluminium |  |  | Javastraat | RAL_onbekend | Poedercoat | 600 | Buitenlust |  | 060AL1 | Conisch |  | Enkele uithouder |  |  | Oegstgeest | 600 |  |  |  | 1128-6 | G0579.B2F9701E-9EC5-4B39-8FFC-E9B1310C2679 | Gemeente Oegstgeest |  | Openbare verlichting | Wel in beheer | [8 empty] | Geen | Geen | VVE | Geen | Geen | Geen | 91272.097 | 466125.57
88 | Javastraat | 1128-8 | 600 | 91249.802 | 466116.258 | E9B07A46-B0A9-41CD-A4EB-C704C590A6F1 | Oegstgeest West |  |  |  |  | Aluminium |  |  | Javastraat | RAL_onbekend | Poedercoat | 600 | Buitenlust |  | 060AL1 | Conisch |  | Enkele uithouder |  |  | Oegstgeest | 600 |  |  |  | 1128-8 | G0579.F4C389F9-58F3-4B57-9893-3705CAAEDC14 | Gemeente Oegstgeest |  | Openbare verlichting | Wel in beheer | [8 empty] | Geen | Geen | VVE | Geen | Geen | Geen | 91249.802 | 466116.258
2636 | Jo Vincentlaan | 1129-10 | 400 | 92634.079 | 467658.108 | 9C39140F-F6D7-4C47-B0F2-8E113F4CAF80 | Oegstgeest Noord |  |  |  |  | Staal |  |  | Jo Vincentlaan | RAL_onbekend | Poedercoat | 400 | Haaswijk-West |  | 040ST1 | Conisch |  | Paaltop |  |  | Oegstgeest | 400 |  |  |  | 1129-10 | G0579.18A72CCF-7448-4EF2-895C-626C77E8F059 | Gemeente Oegstgeest |  | Openbare verlichting | Wel in beheer | [8 empty] | Geen | Geen | VVE | Geen | Geen | Geen | 92634.079 | 467658.108
3405 | Jo Vincentlaan | 1129-12 | 400 | 92661.059 | 467670.511 | FF4A59E0-6CDD-4950-B39F-F92012EC8FBC | Oegstgeest Noord |  |  |  |  | Staal |  |  | Jo Vincentlaan | RAL_onbekend | Poedercoat | 400 | Haaswijk-West |  | 040ST1 | Conisch |  | Paaltop |  |  | Oegstgeest | 400 |  |  |  | 1129-12 | G0579.5D63E161-46BB-4766-979B-FFE13D9F20C7 | Gemeente Oegstgeest |  | Openbare verlichting | Wel in beheer | [8 empty] | Geen | Geen | VVE | Geen | Geen | Geen | 92661.059 | 467670.511
1571 | Jo Vincentlaan | 1129-2 | 400 | 92551.197 | 467698.502 | 508B1DDE-CCF7-49F6-86D2-96A08ECA54C5 | Oegstgeest Noord | Woongebied |  |  |  | Staal |  |  | Jo Vincentlaan | RAL_onbekend | Poedercoat | 400 | Haaswijk-West |  | 040ST1 | Conisch |  | Paaltop |  |  | Oegstgeest | 400 |  |  |  | 1129-2 | G0579.DD3B5B35-D418-49ED-91C5-C5B2FD148B00 | Derden |  | Openbare verlichting | Wel in beheer niet in eigendom | [8 empty] | Geen | Geen | VVE | Geen | Geen | Geen | 92551.197 | 467698.502
1323 | Jo Vincentlaan | 1129-4 | 400 | 92575 | 467688 | FD17340D-ADED-4067-AA5B-625E47DAB5B3 | Oegstgeest Noord |  |  |  |  | Staal |  |  | Jo Vincentlaan | RAL_onbekend | Poedercoat | 400 | Haaswijk-West |  | 040ST1 | Conisch |  | Paaltop |  |  | Oegstgeest | 400 |  |  |  | 1129-4 | G0579.CCEEEC05-803F-4655-9158-16F7D0886D2D | Gemeente Oegstgeest |  | Openbare verlichting | Wel in beheer | [8 empty] | Geen | Geen | VVE | Geen | Geen | Geen | 92575 | 467688
1919 | Jo Vincentlaan | 1129-6 | 400 | 92589.602 | 467675.944 | A4CF2028-4D43-4E10-B41B-E39D25D78DA5 | Oegstgeest Noord |  |  |  |  | Staal |  |  | Jo Vincentlaan | RAL_onbekend | Poedercoat | 400 | Haaswijk-West |  | 040ST1 | Conisch |  | Paaltop |  |  | Oegstgeest | 400 |  |  |  | 1129-6 | G0579.E6CA49B9-7C65-4355-A11F-416B1EE9167E | Gemeente Oegstgeest |  | Openbare verlichting | Wel in beheer | [8 empty] | Geen | Geen | VVE | Geen | Geen | Geen | 92589.602 | 467675.944
2318 | Jo Vincentlaan | 1129-8 | 400 | 92616.374 | 467673.126 | 5709675B-8897-4117-AF3C-C047CD297A29 | Oegstgeest Noord |  |  |  |  | Staal |  |  | Jo Vincentlaan | RAL_onbekend | Poedercoat | 400 | Haaswijk-West |  | 040ST1 | Conisch |  | Paaltop |  |  | Oegstgeest | 400 |  |  |  | 1129-8 | G0579.00814559-4F7C-4025-96CD-B9DDDC02D140 | Gemeente Oegstgeest |  | Openbare verlichting | Wel in beheer | [8 empty] | Geen | Geen | VVE | Geen | Geen | Geen | 92616.374 | 467673.126
2315 | Johan Duikerstraat | 1130-10 | 400 | 93015 | 467848 | FE6517AF-60A4-4427-AE02-5820CE27D36D | Oegstgeest Noord |  |  |  |  | Staal |  |  | Johan Duikerstraat | RAL_onbekend | Poedercoat | 400 | De Morsebel |  | 040ST1 | Conisch |  | Paaltop |  |  | Oegstgeest | 400 |  |  |  | 1130-10 | G0579.00587FF9-0B34-4F8A-9FFF-1CB3D9619290 | Gemeente Oegstgeest |  | Openbare verlichting | Wel in beheer | [8 empty] | Geen | Geen | VVE | NUTS | Geen | Geen | 93015 | 467848
2498 | Johan Duikerstraat | 1130-12 | 400 | 93023 | 467872 | 08F0A068-42C3-4182-85B5-2251F568C155 | Oegstgeest Noord |  |  |  |  | Staal |  |  | Johan Duikerstraat | RAL_onbekend | Poedercoat | 400 | De Morsebel |  | 040ST1 | Conisch |  | Paaltop |  |  | Oegstgeest | 400 |  |  |  | 1130-12 | G0579.1D58B733-9906-4AAC-8955-DC0128733A96 | Gemeente Oegstgeest |  | Openbare verlichting | Wel in beheer | [8 empty] | Geen | Geen | VVE | NUTS | Geen | Geen | 93023 | 467872
1649 | Johan Duikerstraat | 1130-13 | 400 | 93053 | 467854 | F261DE19-E8E4-4CB8-8766-BB8842F2F5AC | Oegstgeest Noord | Woongebied |  |  |  | Staal |  |  | Johan Duikerstraat | RAL_onbekend | Poedercoat | 400 | De Morsebel |  | 040ST1 | Conisch |  | Paaltop |  |  | Oegstgeest | 400 |  |  |  | 1130-13 | G0579.D3F98888-345C-471D-9001-FF00C0FB9591 | Derden |  | Openbare verlichting | Wel in beheer niet in eigendom | [8 empty] | Geen | 8 | VVE | Geen | Geen | Geen | 93053 | 467854
3376 | Johan Duikerstraat | 1130-14 | 400 | 93041 | 467888 | E44E129E-80FD-4D66-8B47-B8335859444E | Oegstgeest Noord |  |  |  |  | Staal |  |  | Johan Duikerstraat | RAL_onbekend | Poedercoat | 400 | De Morsebel |  | 040ST1 | Conisch |  | Paaltop |  |  | Oegstgeest | 400 |  |  |  | 1130-14 | G0579.5B27CCC7-03AF-4AA0-92B6-06143CFA88F1 | Gemeente Oegstgeest |  | Openbare verlichting | Wel in beheer | [8 empty] | Geen | Geen | VVE | NUTS | Geen | Geen | 93041 | 467888
3661 | Johan Duikerstraat | 1130-2 | 400 | 92995.383 | 467831.962 | 8FF5BB7C-24BD-4DBF-9314-D3C9CE866A56 | Oegstgeest Noord |  |  |  |  | Staal |  |  | Johan Duikerstraat | RAL_onbekend | Poedercoat | 400 | Haaswijk-Oost |  | 040ST1_voetpla | Conisch |  | Paaltop |  |  | Oegstgeest | 400 |  |  |  | 1130-2 | G0579.6E878A1A-0C69-48E3-8D0C-1B59FC3411D0 | Gemeente Oegstgeest |  | Openbare verlichting | Wel in beheer | [8 empty] | Geen | Geen | VVE | NUTS | Geen | Geen | 92995.383 | 467831.962
899 | Johan Duikerstraat | 1130-4 | 400 | 93003.326 | 467826.957 | 1956D898-9305-4202-8F55-DFBDE0390B98 | Oegstgeest Noord |  |  |  |  | Staal |  |  | Johan Duikerstraat | RAL_onbekend | Poedercoat | 400 | Haaswijk-Oost |  | 040ST1_voetpla | Conisch |  | Paaltop |  |  | Oegstgeest | 400 |  |  |  | 1130-4 | G0579.AEAABDF0-B8D2-4E77-BB87-115E57EF0704 | Gemeente Oegstgeest |  | Openbare verlichting | Wel in beheer | [8 empty] | Geen | Geen | VVE | NUTS | Geen | Geen | 93003.326 | 467826.957
3612 | Johan Duikerstraat | 1130-6 | 400 | 92998.882 | 467837.582 | F1F349F4-33E0-45C4-983E-ECDBDBD14CEF | Oegstgeest Noord |  |  |  |  | Staal |  |  | Johan Duikerstraat | RAL_onbekend | Poedercoat | 400 | De Morsebel |  | 040ST1_voetpla | Conisch |  | Paaltop |  |  | Oegstgeest | 400 |  |  |  | 1130-6 | G0579.6B7A0BDB-7838-4C39-B8AE-88AAA60605AE | Gemeente Oegstgeest |  | Openbare verlichting | Wel in beheer | [8 empty] | Geen | Geen | VVE | NUTS | Geen | Geen | 92998.882 | 467837.582
1338 | Johan Duikerstraat | 1130-8 | 400 | 93006.854 | 467832.561 | DC2EE050-4FA8-434E-985F-DEB349911D4D | Oegstgeest Noord |  |  |  |  | Staal |  |  | Johan Duikerstraat | RAL_onbekend | Poedercoat | 400 | De Morsebel |  | 040ST1_voetpla | Conisch |  | Paaltop |  |  | Oegstgeest | 400 |  |  |  | 1130-8 | G0579.CDCEC779-CFAC-4DEC-8F66-474BD61062FE | Gemeente Oegstgeest |  | Openbare verlichting | Wel in beheer | [8 empty] | Geen | Geen | VVE | NUTS | Geen | Geen | 93006.854 | 467832.561
863 | Johan Evertsenlaan | 1131-10 | 600 | 92639.125 | 466703.528 | 35EF8E66-9F1C-4D81-9413-3E4CAA4D04F6 | Oudenhof |  |  |  |  | Staal |  |  | Johan Evertsenlaan | RAL_onbekend | Poedercoat | 600 | Zeeheldenbuurt |  | 060ST1 | Conisch |  | Enkele uithouder |  |  | Oegstgeest | 600 |  |  |  | 1131-10 | G0579.ACAA77F4-666E-4333-9EF6-3F93CA7C6C50 | Gemeente Oegstgeest |  | Openbare verlichting | Wel in beheer | [8 empty] | Geen | Geen | VVE | Geen | Geen | Geen | 92639.125 | 466703.528
2619 | Johan Evertsenlaan | 1131-11 | 600 | 92647.854 | 466726.805 | 30FDAAA9-651B-4390-96F4-7D9032E5A44C | Oudenhof |  |  |  |  | Staal |  |  | Johan Evertsenlaan | RAL_onbekend | Poedercoat | 600 | Zeeheldenbuurt |  | 060ST1 | Conisch |  | Enkele uithouder |  |  | Oegstgeest | 600 |  |  |  | 1131-11 | G0579.164B8DAA-F59A-445F-8C8F-D5AB2CD4E4EB | Gemeente Oegstgeest |  | Openbare verlichting | Wel in beheer | [8 empty] | Geen | Geen | VVE | Geen | Geen | Geen | 92647.854 | 466726.805
4476 | Johan Evertsenlaan | 1131-2 | 600 | 92638.093 | 466602.754 | 617E9133-AAE5-4C08-A128-DF1BC7A7B040 | Oudenhof |  |  |  |  | Staal |  |  | Johan Evertsenlaan | RAL_onbekend | Poedercoat | 600 | Zeeheldenbuurt |  | 060ST1 | Conisch |  | Enkele uithouder |  |  | Oegstgeest | 600 |  |  |  | 1131-2 | G0579.9935EC9A-E6DB-442D-A293-ED019D999797 | Gemeente Oegstgeest |  | Openbare verlichting | Wel in beheer | [8 empty] | Geen | Geen | VVE | Geen | Geen | Geen | 92638.093 | 466602.754
4209 | Johan Evertsenlaan | 1131-4 | 600 | 92633.248 | 466627.938 | EB350F85-D138-4035-A8A7-942025C484E8 | Oudenhof |  |  |  |  | Staal |  |  | Johan Evertsenlaan | RAL_onbekend | Poedercoat | 600 | Zeeheldenbuurt |  | 060ST1 | Conisch |  | Enkele uithouder |  |  | Oegstgeest | 600 |  |  |  | 1131-4 | G0579.87CBD38A-AD44-42B8-B676-7C786BC657F5 | Gemeente Oegstgeest |  | Openbare verlichting | Wel in beheer | [8 empty] | Geen | Geen | VVE | Geen | Geen | Geen | 92633.248 | 466627.938
2413 | Johan Evertsenlaan | 1131-6 | 600 | 92635.307 | 466653.375 | 1F14DC9A-27C3-4FEC-BBDF-E20CF6102AA5 | Oudenhof |  |  |  |  | Staal |  |  | Johan Evertsenlaan | RAL_onbekend | Poedercoat | 600 | Zeeheldenbuurt |  | 060ST1 | Conisch |  | Enkele uithouder |  |  | Oegstgeest | 600 |  |  |  | 1131-6 | G0579.07C224BA-17E3-4A86-8228-4FFE43415BA4 | Gemeente Oegstgeest |  | Openbare verlichting | Wel in beheer | [8 empty] | Geen | Geen | VVE | Geen | Geen | Geen | 92635.307 | 466653.375
3750 | Johan Evertsenlaan | 1131-8 | 600 | 92644.065 | 466678.264 | B24432D3-D1A0-4003-B8F8-93BD5E1994E5 | Oudenhof |  |  |  |  | Staal |  |  | Johan Evertsenlaan | RAL_onbekend | Poedercoat | 600 | Zeeheldenbuurt |  | 060ST1 | Conisch |  | Enkele uithouder |  |  | Oegstgeest | 600 |  |  |  | 1131-8 | G0579.656C60A5-FD97-4F93-93EE-660FF4C3595E | Gemeente Oegstgeest |  | Openbare verlichting | Wel in beheer | [8 empty] | Geen | Geen | VVE | Geen | Geen | Geen | 92644.065 | 466678.264
2172 | Johan Wagenaarlaan | 1132-10 | 400 | 92462.687 | 467484.766 | 57C92043-FC7C-46B8-AEE8-0C5541242832 | Oegstgeest Noord |  |  |  |  | Staal |  |  | Johan Wagenaarlaan | RAL 6005 | Poedercoat | 400 | Haaswijk-West |  | 040ST1 | Conisch |  | Paaltop |  |  | Oegstgeest | 400 |  |  |  | 1132-10 | G0579.F807CC54-B241-4F56-9F1C-4F69B566E7D3 | Gemeente Oegstgeest |  | Openbare verlichting | Wel in beheer | [8 empty] | Geen | Geen | VVE | Geen | Geen | Geen | 92462.687 | 467484.766
1487 | Johan Wagenaarlaan | 1132-12 | 400 | 92440.16 | 467494.003 | 2DA4251F-C4FC-4C89-B955-B3C63B091782 | Oegstgeest Noord |  |  |  |  | Staal |  |  | Johan Wagenaarlaan | RAL 6005 | Poedercoat | 400 | Haaswijk-West |  | 040ST1 | Conisch |  | Paaltop |  |  | Oegstgeest | 400 |  |  |  | 1132-12 | G0579.C664E292-5498-4E9D-8FD2-FE5D5D012C9E | Gemeente Oegstgeest |  | Openbare verlichting | Wel in beheer | [8 empty] | Geen | Geen | VVE | Geen | Geen | Geen | 92440.16 | 467494.003
1639 | Johan Wagenaarlaan | 1132-14 | 400 | 92421.386 | 467511.525 | 3BCD57F4-2060-4EFC-BFF3-781AA9E6BC4E | Oegstgeest Noord |  |  |  |  | Staal |  |  | Johan Wagenaarlaan | RAL 6005 | Poedercoat | 400 | Haaswijk-West |  | 040ST1 | Conisch |  | Paaltop |  |  | Oegstgeest | 400 |  |  |  | 1132-14 | G0579.D27C3771-3274-4E28-8D9D-FFE4EBA4F6DA | Gemeente Oegstgeest |  | Openbare verlichting | Wel in beheer | [8 empty] | Geen | Geen | VVE | Geen | Geen | Geen | 92421.386 | 467511.525
3193 | Johan Wagenaarlaan | 1132-16 | 400 | 92399.041 | 467512.405 | 32BE2F9C-02A1-455E-915A-E7556C983EE3 | Oegstgeest Noord |  |  |  |  | Staal |  |  | Johan Wagenaarlaan | RAL 6005 | Poedercoat | 400 | Haaswijk-West |  | 040ST1 | Conisch |  | Paaltop |  |  | Oegstgeest | 400 |  |  |  | 1132-16 | G0579.4E4BAD3E-FB51-4FB0-BA39-CB3CCA93476F | Gemeente Oegstgeest |  | Openbare verlichting | Wel in beheer | [8 empty] | Geen | Geen | VVE | Geen | Geen | Geen | 92399.041 | 467512.405
2727 | Johan Wagenaarlaan | 1132-18 | 400 | 92381.025 | 467527.32 | A3C05FC1-C9A5-4BCC-9A8E-8B06C90D5975 | Oegstgeest Noord |  |  |  |  | Staal |  |  | Johan Wagenaarlaan | RAL 6005 | Poedercoat | 400 | Haaswijk-West |  | 040ST1 | Conisch |  | Paaltop |  |  | Oegstgeest | 400 |  |  |  | 1132-18 | G0579.2ECDD06F-712B-42D9-B5DB-8786E7CD8478 | Gemeente Oegstgeest |  | Openbare verlichting | Wel in beheer | [8 empty] | Geen | Geen | VVE | Geen | Geen | Geen | 92381.025 | 467527.32
1411 | Johan Wagenaarlaan | 1132-2 | 400 | 92548.109 | 467450.197 | 5EBAC5DF-FEF6-496E-B031-9AE71B1CB505 | Oegstgeest Noord |  |  |  |  | Staal |  |  | Johan Wagenaarlaan | RAL 6005 | Poedercoat | 400 | Haaswijk-West |  | 040ST1 | Conisch |  | Paaltop |  |  | Oegstgeest | 400 |  |  |  | 1132-2 | G0579.C22101D1-42FA-4C1C-AA10-6785D54F7961 | Gemeente Oegstgeest |  | Openbare verlichting | Wel in beheer | [8 empty] | Geen | Geen | VVE | Geen | Geen | Geen | 92548.109 | 467450.197
3647 | Johan Wagenaarlaan | 1132-20 | 400 | 92356.131 | 467530.341 | FC9B3657-080B-491E-9F6F-2C5282FCCE93 | Oegstgeest Noord |  |  |  |  | Staal |  |  | Johan Wagenaarlaan | RAL 6005 | Poedercoat | 400 | Haaswijk-West |  | 040ST1 | Conisch |  | Paaltop |  |  | Oegstgeest | 400 |  |  |  | 1132-20 | G0579.6D3B62B2-BF03-44E4-B196-A783437B7989 | Gemeente Oegstgeest |  | Openbare verlichting | Wel in beheer | [8 empty] | Geen | Geen | VVE | Geen | Geen | Geen | 92356.131 | 467530.341
2465 | Johan Wagenaarlaan | 1132-4 | 400 | 92529 | 467459 | 6BE984C4-BE4B-4D12-B9DD-EAD94FB38E79 | Oegstgeest Noord |  |  |  |  | Staal |  |  | Johan Wagenaarlaan | RAL 6005 | Poedercoat | 400 | Haaswijk-West |  | 040ST1 | Conisch |  | Paaltop |  |  | Oegstgeest | 400 |  |  |  | 1132-4 | G0579.1A505FB1-A2B6-4EDA-8E0E-239EC0C0677E | Gemeente Oegstgeest |  | Openbare verlichting | Wel in beheer | [8 empty] | Geen | Geen | VVE | Geen | Geen | Geen | 92529 | 467459
2575 | Johan Wagenaarlaan | 1132-6 | 400 | 92508.485 | 467466.564 | 87D31000-FD33-4BD5-8E59-C52575554745 | Oegstgeest Noord |  |  |  |  | Staal |  |  | Johan Wagenaarlaan | RAL 6005 | Poedercoat | 400 | Haaswijk-West |  | 040ST1 | Conisch |  | Paaltop |  |  | Oegstgeest | 400 |  |  |  | 1132-6 | G0579.134AE054-990B-416D-A8AF-F9AE5421B899 | Gemeente Oegstgeest |  | Openbare verlichting | Wel in beheer | [8 empty] | Geen | Geen | VVE | Geen | Geen | Geen | 92508.485 | 467466.564
1878 | Johan Wagenaarlaan | 1132-8 | 400 | 92487.803 | 467482.513 | 616AE44F-AF54-4D00-8A5A-87C7F6C17801 | Oegstgeest Noord |  |  |  |  | Staal |  |  | Johan Wagenaarlaan | RAL 6005 | Poedercoat | 400 | Haaswijk-West |  | 040ST1 | Conisch |  | Paaltop |  |  | Oegstgeest | 400 |  |  |  | 1132-8 | G0579.E3E2EDBC-58E1-4F5F-A5EF-4B87697B1E8E | Gemeente Oegstgeest |  | Openbare verlichting | Wel in beheer | [8 empty] | Geen | Geen | VVE | Geen | Geen | Geen | 92487.803 | 467482.513
3024 | Josephine Kosterpad | 1133-10 | 350 | 93689.149 | 465797.006 | 68BF4AAA-D060-4DC3-A30A-90616A7E5762 | De Kwaak |  |  |  |  | Staal |  |  | Josephine Kosterpad | RAL_onbekend | Poedercoat | 350 | Poelgeest |  | ST3,5 PT CVL | Conisch |  | Paaltop |  |  | Oegstgeest | 350 |  |  |  | 1133-10 | G0579.329C99EC-C8DA-48AE-8DE1-209D4D20E98E | Gemeente Oegstgeest |  | Openbare verlichting | Wel in beheer | [8 empty] | Geen | Geen | VVE | Geen | Geen | Geen | 93689.149 | 465797.006
2236 | Josephine Kosterpad | 1133-12 | 350 | 93685.386 | 465785.044 | 2FDFE1C1-0242-422C-94D3-0932A5327F71 | De Kwaak |  |  |  |  | Staal |  |  | Josephine Kosterpad | RAL_onbekend | Poedercoat | 350 | Poelgeest |  | ST3,5 PT CVL | Conisch |  | Paaltop |  |  | Oegstgeest | 350 |  |  |  | 1133-12 | G0579.0B9ED550-EA9D-429C-87FA-DDE7455CE3E5 | Gemeente Oegstgeest |  | Openbare verlichting | Wel in beheer | [8 empty] | Geen | Geen | VVE | Geen | Geen | Geen | 93685.386 | 465785.044
1720 | Josephine Kosterpad | 1133-14 | 350 | 93681.819 | 465773.534 | 7CDA9A49-5956-4771-A16E-CBB6F76D5D12 | De Kwaak |  |  |  |  | Staal |  |  | Josephine Kosterpad | RAL_onbekend | Poedercoat | 350 | Poelgeest |  | ST3,5 PT CVL | Conisch |  | Paaltop |  |  | Oegstgeest | 350 |  |  |  | 1133-14 | G0579.D8D54287-A61A-4C85-9F21-0864DDDB9802 | Gemeente Oegstgeest |  | Openbare verlichting | Wel in beheer | [8 empty] | Geen | Geen | VVE | Geen | Geen | Geen | 93681.819 | 465773.534
4287 | Josephine Kosterpad | 1133-16 | 350 | 93707.485 | 465855.488 | E2CFC31A-E0BB-49DB-B5DE-EC899487FC4D | De Kwaak |  |  |  |  | Staal |  |  | Josephine Kosterpad | RAL_onbekend | Poedercoat | 350 | Poelgeest |  | ST3,5 PT CVL | Conisch |  | Paaltop |  |  | Oegstgeest | 350 |  |  |  | 1133-16 | G0579.9CF6AD63-9277-47DC-8E8E-2D2F4B36D6AA | Gemeente Oegstgeest |  | Openbare verlichting | Wel in beheer | [8 empty] | Geen | Geen | VVE | Geen | Geen | Geen | 93707.485 | 465855.488
3499 | Josephine Kosterpad | 1133-18 | 350 | 93710.676 | 465865.692 | 838DA9FC-F513-48AB-B6D6-69867084D099 | De Kwaak |  |  |  |  | Staal |  |  | Josephine Kosterpad | RAL_onbekend | Poedercoat | 350 | Poelgeest |  | ST3,5 PT CVL | Conisch |  | Paaltop |  |  | Oegstgeest | 350 |  |  |  | 1133-18 | G0579.5305514D-9C57-4E0C-95C5-FE99FF36C28F | Gemeente Oegstgeest |  | Openbare verlichting | Wel in beheer | [8 empty] | Geen | Geen | VVE | Geen | Geen | Geen | 93710.676 | 465865.692
1156 | Josephine Kosterpad | 1133-2 | 350 | 93703.227 | 465841.648 | 49D8DA3C-737D-49F2-A08E-E192B92F6357 | De Kwaak |  |  |  |  | Staal |  |  | Josephine Kosterpad | RAL_onbekend | Poedercoat | 350 | Poelgeest |  | ST3,5 PT CVL | Conisch |  | Paaltop |  |  | Oegstgeest | 350 |  |  |  | 1133-2 | G0579.B0106FF5-11EA-4BDC-BBF8-A9186CB582A8 | Gemeente Oegstgeest |  | Openbare verlichting | Wel in beheer | [8 empty] | Geen | Geen | VVE | Geen | Geen | Geen | 93703.227 | 465841.648
3546 | Josephine Kosterpad | 1133-20 | 350 | 93714.328 | 465877.337 | 036EAD52-8694-41C6-B02E-C45A7D314B02 | De Kwaak |  |  |  |  | Staal |  |  | Josephine Kosterpad | RAL_onbekend | Poedercoat | 350 | Poelgeest |  | ST3,5 PT CVL | Conisch |  | Paaltop |  |  | Oegstgeest | 350 |  |  |  | 1133-20 | G0579.57D04407-2E8E-4716-A12D-0C0F8CF259F8 | Gemeente Oegstgeest |  | Openbare verlichting | Wel in beheer | [8 empty] | Geen | Geen | VVE | Geen | Geen | Geen | 93714.328 | 465877.337
3365 | Josephine Kosterpad | 1133-22 | 350 | 93717.903 | 465888.845 | 9E3800DF-3FA8-4A37-AB0B-2C7E9B2C308D | De Kwaak |  |  |  |  | Staal |  |  | Josephine Kosterpad | RAL_onbekend | Poedercoat | 350 | Poelgeest |  | ST3,5 PT CVL | Conisch |  | Paaltop |  |  | Oegstgeest | 350 |  |  |  | 1133-22 | G0579.5BC605D8-B05B-4D5F-A28C-B4BD85AE6811 | Gemeente Oegstgeest |  | Openbare verlichting | Wel in beheer | [8 empty] | Geen | Geen | VVE | Geen | Geen | Geen | 93717.903 | 465888.845
2900 | Josephine Kosterpad | 1133-24 | 350 | 93721.297 | 465899.859 | CD319E88-A135-4693-B068-5B86388CD8C0 | De Kwaak |  |  |  |  | Staal |  |  | Josephine Kosterpad | RAL_onbekend | Poedercoat | 350 | Poelgeest |  | ST3,5 PT CVL | Conisch |  | Paaltop |  |  | Oegstgeest | 350 |  |  |  | 1133-24 | G0579.3A63A019-5479-40B4-8661-DB8FC45FA7FA | Gemeente Oegstgeest |  | Openbare verlichting | Wel in beheer | [8 empty] | Geen | Geen | VVE | Geen | Geen | Geen | 93721.297 | 465899.859
2733 | Josephine Kosterpad | 1133-26 | 350 | 93724.957 | 465911.607 | D5ADB68E-D40A-4761-8179-63E634411984 | De Kwaak |  |  |  |  | Staal |  |  | Josephine Kosterpad | RAL_onbekend | Poedercoat | 350 | Poelgeest |  | ST3,5 PT CVL | Conisch |  | Paaltop |  |  | Oegstgeest | 350 |  |  |  | 1133-26 | G0579.2E0F2CF9-A5E2-439B-9E76-77D2418A6CF2 | Gemeente Oegstgeest |  | Openbare verlichting | Wel in beheer | [8 empty] | Geen | Geen | VVE | Geen | Geen | Geen | 93724.957 | 465911.607
1232 | Josephine Kosterpad | 1133-28 | 350 | 93728.765 | 465923.052 | 7211CA30-6262-4D2F-A971-7DCC9D574B6F | De Kwaak |  |  |  |  | Staal |  |  | Josephine Kosterpad | RAL_onbekend | Poedercoat | 350 | Poelgeest |  | ST3,5 PT CVL | Conisch |  | Paaltop |  |  | Oegstgeest | 350 |  |  |  | 1133-28 | G0579.B59BF34C-85C7-4648-8875-FA399F871157 | Gemeente Oegstgeest |  | Openbare verlichting | Wel in beheer | [8 empty] | Geen | Geen | VVE | Geen | Geen | Geen | 93728.765 | 465923.052
889 | Josephine Kosterpad | 1133-30 | 350 | 93732.261 | 465934.055 | C191B193-4AC9-441E-9871-D6C4804BD23D | De Kwaak |  |  |  |  | Staal |  |  | Josephine Kosterpad | RAL_onbekend | Poedercoat | 350 | Poelgeest |  | ST3,5 PT CVL | Conisch |  | Paaltop |  |  | Oegstgeest | 350 |  |  |  | 1133-30 | G0579.AD2D48DA-9340-4CAA-A3D7-6E4D28F2B14E | Gemeente Oegstgeest |  | Openbare verlichting | Wel in beheer | [8 empty] | Geen | Geen | VVE | Geen | Geen | Geen | 93732.261 | 465934.055
1593 | Josephine Kosterpad | 1133-32 | 350 | 93736.009 | 465945.773 | 3128F0CA-60DE-4730-B7C6-51AB2B559B42 | De Kwaak |  |  |  |  | Staal |  |  | Josephine Kosterpad | RAL_onbekend | Poedercoat | 350 | Poelgeest |  | ST3,5 PT CVL | Conisch |  | Paaltop |  |  | Oegstgeest | 350 |  |  |  | 1133-32 | G0579.DFA15358-94CD-4B9D-B631-0C81B50DFCA6 | Gemeente Oegstgeest |  | Openbare verlichting | Wel in beheer | [8 empty] | Geen | Geen | VVE | Geen | Geen | Geen | 93736.009 | 465945.773
2846 | Josephine Kosterpad | 1133-4 | 350 | 93699.806 | 465830.82 | AB76A062-36DB-4794-9EE9-71D0EB77AC06 | De Kwaak |  |  |  |  | Staal |  |  | Josephine Kosterpad | RAL_onbekend | Poedercoat | 350 | Poelgeest |  | ST3,5 PT CVL | Conisch |  | Paaltop |  |  | Oegstgeest | 350 |  |  |  | 1133-4 | G0579.2604C158-F818-4406-A3B8-B0EF8ADBE753 | Gemeente Oegstgeest |  | Openbare verlichting | Wel in beheer | [8 empty] | Geen | Geen | VVE | Geen | Geen | Geen | 93699.806 | 465830.82
2799 | Josephine Kosterpad | 1133-6 | 350 | 93696.358 | 465819.754 | D6906D13-5186-4058-9C5D-611D83901B45 | De Kwaak |  |  |  |  | Staal |  |  | Josephine Kosterpad | RAL_onbekend | Poedercoat | 350 | Poelgeest |  | ST3,5 PT CVL | Conisch |  | Paaltop |  |  | Oegstgeest | 350 |  |  |  | 1133-6 | G0579.225EDE6E-014E-42C9-9E54-CA61ED494C3B | Gemeente Oegstgeest |  | Openbare verlichting | Wel in beheer | [8 empty] | Geen | Geen | VVE | Geen | Geen | Geen | 93696.358 | 465819.754
4314 | Josephine Kosterpad | 1133-8 | 350 | 93692.587 | 465807.902 | 6A548137-D1B5-4F81-987B-38C2231D75CF | De Kwaak |  |  |  |  | Staal |  |  | Josephine Kosterpad | RAL_onbekend | Poedercoat | 350 | Poelgeest |  | ST3,5 PT CVL | Conisch |  | Paaltop |  |  | Oegstgeest | 350 |  |  |  | 1133-8 | G0579.9D9E1EF8-497F-4091-BD37-6EA24633641C | Gemeente Oegstgeest |  | Openbare verlichting | Wel in beheer | [8 empty] | Geen | Geen | VVE | Geen | Geen | Geen | 93692.587 | 465807.902
2955 | Juffermansstraat | 1134-10 | 400 | 92368.244 | 466069.36 | 91B09C86-1EDF-4579-AF73-F142E3E9680D | Oud Oegstgeest |  |  |  |  | Staal |  |  | Juffermansstraat | RAL 6005 | Poedercoat | 400 | Oranje Nassau |  | ST4,0 PT CON | Conisch |  | Paaltop |  |  | Oegstgeest | 400 |  | 2021 |  | 1134-10 | G0579.3EEFF659-F14B-49DC-8A64-316264F4DC58 | Gemeente Oegstgeest |  | Openbare verlichting | Wel in beheer | [8 empty] | Geen | Geen | VVE | Geen | Geen | Geen | 92368.244 | 466069.36
2285 | Juffermansstraat | 1134-12 | 400 | 92379.654 | 466093.022 | 0ABC0C3E-07CB-479A-911F-515EFB906E3B | Oud Oegstgeest |  |  |  |  | Staal |  |  | Juffermansstraat | RAL 6005 | Poedercoat | 400 | Oranje Nassau |  | ST4,0 PT CON | Conisch |  | Paaltop |  |  | Oegstgeest | 400 |  | 2021 |  | 1134-12 | G0579.0FD37FC2-CDD8-49C4-91B6-360D01F64044 | Gemeente Oegstgeest |  | Openbare verlichting | Wel in beheer | [8 empty] | Geen | Geen | VVE | Geen | Geen | Geen | 92379.654 | 466093.022
3886 | Juffermansstraat | 1134-14 | 400 | 92375.558 | 466110.064 | 8F80C52E-7C4C-43F5-9EEE-81EA2D17608C | Oud Oegstgeest |  |  |  |  | Staal |  |  | Juffermansstraat | RAL 6005 | Poedercoat | 400 | Oranje Nassau |  | ST4,0 PT CON | Conisch |  | Paaltop |  |  | Oegstgeest | 400 |  | 2021 |  | 1134-14 | G0579.7FADF9D1-768D-482E-A1FA-66E924CDB08F | Gemeente Oegstgeest |  | Openbare verlichting | Wel in beheer | [8 empty] | Geen | Geen | VVE | Geen | Geen | Geen | 92375.558 | 466110.064
3171 | Juffermansstraat | 1134-16 | 400 | 92385.78 | 466127.47 | F9EA8549-0312-46BD-9091-DFABE7FC9F1F | Oud Oegstgeest |  |  |  |  | Staal |  |  | Juffermansstraat | RAL 6005 | Poedercoat | 400 | Oranje Nassau |  | ST4,0 PT CON | Conisch |  | Paaltop |  |  | Oegstgeest | 400 |  | 2021 |  | 1134-16 | G0579.4D4F1711-9568-4A63-8E3E-41CCABF6247D | Gemeente Oegstgeest |  | Openbare verlichting | Wel in beheer | [8 empty] | Geen | Geen | VVE | Geen | Geen | Geen | 92385.78 | 466127.47
3953 | Juffermansstraat | 1134-18 | 400 | 92384.836 | 466147.584 | 87327F3A-A619-4C18-80CD-86024087C552 | Oud Oegstgeest |  |  |  |  | Staal |  |  | Juffermansstraat | RAL 6005 | Poedercoat | 400 | Oranje Nassau |  | ST4,0 PT CON | Conisch |  | Paaltop |  |  | Oegstgeest | 400 |  | 2021 |  | 1134-18 | G0579.72833EE7-D579-4F61-9D02-4D7CF9BCC28B | Gemeente Oegstgeest |  | Openbare verlichting | Wel in beheer | [8 empty] | Geen | Geen | VVE | Geen | Geen | Geen | 92384.836 | 466147.584
3488 | Juffermansstraat | 1134-2 | 400 | 92353.089 | 465985.067 | 637EEC39-E9F3-4D45-A349-4E68DA9267D6 | Oud Oegstgeest |  |  |  |  | Staal |  |  | Juffermansstraat | RAL 6005 | Poedercoat | 400 | Oranje Nassau |  | ST4,0 PT CON | Conisch |  | Paaltop |  |  | Oegstgeest | 400 |  | 2021 |  | 1134-2 | G0579.529F9A54-F895-40E9-BA95-17CFC1BEAB92 | Gemeente Oegstgeest |  | Openbare verlichting | Wel in beheer | [8 empty] | Geen | Geen | VVE | Geen | Geen | Geen | 92353.089 | 465985.067
2051 | Juffermansstraat | 1134-20 | 400 | 92399.742 | 466168.288 | EEEA937F-2A45-4605-985F-A3BEC37CEA2A | Oud Oegstgeest |  |  |  |  | Staal |  |  | Juffermansstraat | RAL 6005 | Poedercoat | 400 | Oranje Nassau |  | ST4,0 PT CON | Conisch |  | Paaltop |  |  | Oegstgeest | 400 |  | 2021 |  | 1134-20 | G0579.FF4E89A9-1AD1-4503-886D-01A3C335362F | Gemeente Oegstgeest |  | Openbare verlichting | Wel in beheer | [8 empty] | Geen | Geen | VVE | Geen | Geen | Geen | 92399.742 | 466168.288
2974 | Juffermansstraat | 1134-22 | 400 | 92397.545 | 466192.735 | 54B0E2B6-2B52-4ACE-BB58-3477EC3FDA92 | Oud Oegstgeest |  |  |  |  | Staal |  |  | Juffermansstraat | RAL 6005 | Poedercoat | 400 | Oranje Nassau |  | ST4,0 PT CON | Conisch |  | Paaltop |  |  | Oegstgeest | 400 |  | 2021 |  | 1134-22 | G0579.3F7B3DF2-566F-430C-B650-636DF9A6BE08 | Gemeente Oegstgeest |  | Openbare verlichting | Wel in beheer | [8 empty] | Geen | Geen | VVE | Geen | Geen | Geen | 92397.545 | 466192.735
3979 | Juffermansstraat | 1134-24 | 400 | 92408.928 | 466212.064 | B34C2915-CB97-4AEC-82D2-A78796077A86 | Oud Oegstgeest |  |  |  |  | Staal |  |  | Juffermansstraat | RAL 6005 | Poedercoat | 400 | Oranje Nassau |  | ST4,0 PT CON | Conisch |  | Paaltop |  |  | Oegstgeest | 400 |  | 2021 |  | 1134-24 | G0579.7451B38A-14CC-4B69-843F-4BFFB606668C | Gemeente Oegstgeest |  | Openbare verlichting | Wel in beheer | [8 empty] | Geen | Geen | VVE | Geen | Geen | Geen | 92408.928 | 466212.064
4264 | Juffermansstraat | 1134-26 | 400 | 92406.666 | 466236.654 | EFDA88C0-7C35-4625-AF2F-1960E755E048 | Oud Oegstgeest |  |  |  |  | Staal |  |  | Juffermansstraat | RAL 6005 | Poedercoat | 400 | Oranje Nassau |  | ST4,0 PT CON | Conisch |  | Paaltop |  |  | Oegstgeest | 400 |  | 2021 |  | 1134-26 | G0579.9BA6EAD4-1D25-4632-B936-2198265D2440 | Gemeente Oegstgeest |  | Openbare verlichting | Wel in beheer | [8 empty] | Geen | Geen | VVE | Geen | Geen | Geen | 92406.666 | 466236.654
1518 | Juffermansstraat | 1134-28 | 400 | 92418.162 | 466256.771 | 4B0D51D5-F76D-423D-B961-E9B4ED8DB266 | Oud Oegstgeest |  |  |  |  | Staal |  |  | Juffermansstraat | RAL 6005 | Poedercoat | 400 | Oranje Nassau |  | ST4,0 PT CON | Conisch |  | Paaltop |  |  | Oegstgeest | 400 |  | 2021 |  | 1134-28 | G0579.C9D86170-A17C-484C-B544-AE7CD7B60F95 | Gemeente Oegstgeest |  | Openbare verlichting | Wel in beheer | [8 empty] | Geen | Geen | VVE | Geen | Geen | Geen | 92418.162 | 466256.771
3385 | Juffermansstraat | 1134-30 | 400 | 92415.756 | 466280.195 | 19C743DB-BFBE-49E4-AC29-E25164F47D8D | Oud Oegstgeest |  |  |  |  | Staal |  |  | Juffermansstraat | RAL 6005 | Poedercoat | 400 | Oranje Nassau |  | ST4,0 PT CON | Conisch |  | Paaltop |  |  | Oegstgeest | 400 |  | 2021 |  | 1134-30 | G0579.5CAC024A-F032-4B78-A556-4119F0524FEA | Gemeente Oegstgeest |  | Openbare verlichting | Wel in beheer | [8 empty] | Geen | Geen | VVE | Geen | Geen | Geen | 92415.756 | 466280.195
1391 | Juffermansstraat | 1134-4 | 400 | 92364.05 | 466006.966 | 9DC43630-808F-462A-B688-B7CF8DCFA811 | Oud Oegstgeest |  |  |  |  | Staal |  |  | Juffermansstraat | RAL 6005 | Poedercoat | 400 | Oranje Nassau |  | ST4,0 PT CON | Conisch |  | Paaltop |  |  | Oegstgeest | 400 |  | 2021 |  | 1134-4 | G0579.C07E6B4D-AB5E-40A9-88FE-525256821BED | Gemeente Oegstgeest |  | Openbare verlichting | Wel in beheer | [8 empty] | Geen | Geen | VVE | Geen | Geen | Geen | 92364.05 | 466006.966
3300 | Juffermansstraat | 1134-6 | 400 | 92361.269 | 466030.84 | 7CA5518E-BD8C-46B7-835D-E0A7AF1B59C1 | Oud Oegstgeest |  |  |  |  | Staal |  |  | Juffermansstraat | RAL 6005 | Poedercoat | 400 | Oranje Nassau |  | ST4,0 PT CON | Conisch |  | Paaltop |  |  | Oegstgeest | 400 |  | 2021 |  | 1134-6 | G0579.46F76B92-EE8E-4495-9ADC-C214D7AB7DC0 | Gemeente Oegstgeest |  | Openbare verlichting | Wel in beheer | [8 empty] | Geen | Geen | VVE | Geen | Geen | Geen | 92361.269 | 466030.84
1242 | Juffermansstraat | 1134-8 | 400 | 92371.564 | 466048.582 | 9791C7B4-1BF2-40E7-BEE6-7441B2CB3713 | Oud Oegstgeest |  |  |  |  | Staal |  |  | Juffermansstraat | RAL 6005 | Poedercoat | 400 | Oranje Nassau |  | ST4,0 PT CON | Conisch |  | Paaltop |  |  | Oegstgeest | 400 |  | 2021 |  | 1134-8 | G0579.B625F956-22DA-4D42-806C-CA4C9CDF0BF8 | Gemeente Oegstgeest |  | Openbare verlichting | Wel in beheer | [8 empty] | Geen | Geen | VVE | Geen | Geen | Geen | 92371.564 | 466048.582
1557 | Julianalaan | 1135-10 | 400 | 92122.258 | 466043.074 | 2DBC0755-CCE1-4B6E-90D9-4CAFEBCFBA3A | Oud Oegstgeest |  |  |  |  | Staal |  |  | Julianalaan | RAL 6005 | Poedercoat | 400 | Oranje Nassau |  | ST4,0 PT CON | Conisch |  | Paaltop |  |  | Oegstgeest | 400 |  | 2021 |  | 1135-10 | G0579.DCDAA4B5-916E-4075-A0DE-162B122354CA | Gemeente Oegstgeest |  | Openbare verlichting | Wel in beheer | [8 empty] | Geen | Geen | VVE | Geen | Geen | Geen | 92122.258 | 466043.074
1578 | Julianalaan | 1135-12 | 400 | 92145.705 | 466034.991 | FDDDB9CA-0973-4343-BD6F-54C840A5B62C | Oud Oegstgeest |  |  |  |  | Staal |  |  | Julianalaan | RAL 6005 | Poedercoat | 400 | Oranje Nassau |  | ST4,0 PT CON | Conisch |  | Paaltop |  |  | Oegstgeest | 400 |  | 2021 |  | 1135-12 | G0579.DED18005-16F4-488A-BEA7-CD6087F05BB0 | Gemeente Oegstgeest |  | Openbare verlichting | Wel in beheer | [8 empty] | Geen | Geen | VVE | Geen | Geen | Geen | 92145.705 | 466034.991
3962 | Julianalaan | 1135-14 | 400 | 92163.422 | 466020.142 | 7A6C172A-2FCE-4AD0-9375-D2BE95AE2EBD | Oud Oegstgeest |  |  |  |  | Staal |  |  | Julianalaan | RAL 6005 | Poedercoat | 400 | Oranje Nassau |  | ST4,0 PT CON | Conisch |  | Paaltop |  |  | Oegstgeest | 400 |  | 2021 |  | 1135-14 | G0579.7312FED1-530B-471E-A6C9-647B75AF1334 | Gemeente Oegstgeest |  | Openbare verlichting | Wel in beheer | [8 empty] | Geen | Geen | VVE | Geen | Geen | Geen | 92163.422 | 466020.142
2715 | Julianalaan | 1135-16 | 400 | 92187.681 | 466024.683 | 5D4CF855-8762-4183-87C6-8B858108DCAD | Oud Oegstgeest |  |  |  |  | Staal |  |  | Julianalaan | RAL 6005 | Poedercoat | 400 | Oranje Nassau |  | ST4,0 PT CON | Conisch |  | Paaltop |  |  | Oegstgeest | 400 |  | 2021 |  | 1135-16 | G0579.2DD5E24F-87D0-46C9-B6B5-6321919D7D7D | Gemeente Oegstgeest |  | Openbare verlichting | Wel in beheer | [8 empty] | Geen | Geen | VVE | Geen | Geen | Geen | 92187.681 | 466024.683
2911 | Julianalaan | 1135-18 | 400 | 92204.689 | 466033.494 | CE79BB7D-2565-4704-B7A6-F1346BE35E96 | Oud Oegstgeest |  |  |  |  | Staal |  |  | Julianalaan | RAL 6005 | Poedercoat | 400 | Oranje Nassau |  | ST4,0 PT CON | Conisch |  | Paaltop |  |  | Oegstgeest | 400 |  | 2021 |  | 1135-18 | G0579.3B39E6BD-E797-4824-9E0A-7E65B51C546B | Gemeente Oegstgeest |  | Openbare verlichting | Wel in beheer | [8 empty] | Geen | Geen | VVE | Geen | Geen | Geen | 92204.689 | 466033.494
2335 | Julianalaan | 1135-2 | 400 | 92045.261 | 466002.039 | A9E317DF-6397-4FCB-BB97-E4CA9A16C140 | Oud Oegstgeest |  |  |  |  | Staal |  |  | Julianalaan | RAL 6005 | Poedercoat | 400 | Oranje Nassau |  | ST4,0 PT CON | Conisch |  | Paaltop |  |  | Oegstgeest | 400 |  | 2021 |  | 1135-2 | G0579.0199A9CC-66C1-4F29-801B-03F2A9893D88 | Gemeente Oegstgeest |  | Openbare verlichting | Wel in beheer | [8 empty] | Geen | Geen | VVE | Geen | Geen | Geen | 92045.261 | 466002.039
2527 | Julianalaan | 1135-20 | 400 | 92225.72 | 466025.932 | 726A26F4-D6F7-471A-8763-BE4ECE7A5F04 | Oud Oegstgeest |  |  |  |  | Staal |  |  | Julianalaan | RAL 6005 | Poedercoat | 400 | Oranje Nassau |  | ST4,0 PT CON | Conisch |  | Paaltop |  |  | Oegstgeest | 400 |  | 2021 |  | 1135-20 | G0579.1F9F4842-D7EE-4DEE-8D3D-4E3D3760324D | Gemeente Oegstgeest |  | Openbare verlichting | Wel in beheer | [8 empty] | Geen | Geen | VVE | Geen | Geen | Geen | 92225.72 | 466025.932
2980 | Julianalaan | 1135-22 | 400 | 92245.36 | 466032.556 | 5A482346-C158-4E37-B196-812C5A9B9E5B | Oud Oegstgeest |  |  |  |  | Staal |  |  | Julianalaan | RAL 6005 | Poedercoat | 400 | Oranje Nassau |  | ST4,0 PT CON | Conisch |  | Paaltop |  |  | Oegstgeest | 400 |  | 2021 |  | 1135-22 | G0579.30AFB486-08C0-4630-817B-3F160BBE3570 | Gemeente Oegstgeest |  | Openbare verlichting | Wel in beheer | [8 empty] | Geen | Geen | VVE | Geen | Geen | Geen | 92245.36 | 466032.556
2493 | Julianalaan | 1135-24 | 400 | 92265.617 | 466027.441 | C82FFC9C-1857-4FB4-9393-879755422F89 | Oud Oegstgeest |  |  |  |  | Staal |  |  | Julianalaan | RAL 6005 | Poedercoat | 400 | Oranje Nassau |  | ST4,0 PT CON | Conisch |  | Paaltop |  |  | Oegstgeest | 400 |  | 2021 |  | 1135-24 | G0579.1D25B526-3081-4B91-8039-2E8EC5B79E0C | Gemeente Oegstgeest |  | Openbare verlichting | Wel in beheer | [8 empty] | Geen | Geen | VVE | Geen | Geen | Geen | 92265.617 | 466027.441
4364 | Julianalaan | 1135-26 | 400 | 92282.744 | 466036.258 | 362A4FBF-0718-4D86-AEC2-8EEA4DCA2339 | Oud Oegstgeest |  |  |  |  | Staal |  |  | Julianalaan | RAL 6005 | Poedercoat | 400 | Oranje Nassau |  | ST4,0 PT CON | Conisch |  | Paaltop |  |  | Oegstgeest | 400 |  | 2021 |  | 1135-26 | G0579.91D2067D-0326-4B63-AD53-0AFD87141369 | Gemeente Oegstgeest |  | Openbare verlichting | Wel in beheer | [8 empty] | Geen | Geen | VVE | Geen | Geen | Geen | 92282.744 | 466036.258
3435 | Julianalaan | 1135-4 | 400 | 92046.524 | 466024.064 | 1DDCD349-15B3-424A-9A2B-4CA23559CAA1 | Oud Oegstgeest |  |  |  |  | Staal |  |  | Julianalaan | RAL 6005 | Poedercoat | 400 | Oranje Nassau |  | ST4,0 PT CON | Conisch |  | Paaltop |  |  | Oegstgeest | 400 |  | 2021 |  | 1135-4 | G0579.5F788AE5-7DE8-4F90-9F98-F8F69C23E83D | Gemeente Oegstgeest |  | Openbare verlichting | Wel in beheer | [8 empty] | Geen | Geen | VVE | Geen | Geen | Geen | 92046.524 | 466024.064
3878 | Julianalaan | 1135-6 | 400 | 92072.518 | 466036.817 | A4D10E97-0C4C-4AE0-B107-CDE1BE34583D | Oud Oegstgeest |  |  |  |  | Staal |  |  | Julianalaan | RAL 6005 | Poedercoat | 400 | Oranje Nassau |  | ST4,0 PT CON | Conisch |  | Paaltop |  |  | Oegstgeest | 400 |  | 2021 |  | 1135-6 | G0579.7EFAE10E-0DE1-470C-91C0-2F1E8BC44102 | Gemeente Oegstgeest |  | Openbare verlichting | Wel in beheer | [8 empty] | Geen | Geen | VVE | Geen | Geen | Geen | 92072.518 | 466036.817
1104 | Julianalaan | 1135-8 | 400 | 92095.5 | 466044.2 | 19E2DB33-EA99-4F15-8C84-62BBBE8D27FF | Oud Oegstgeest |  |  |  |  | Staal |  |  | Julianalaan | RAL 6005 | Poedercoat | 400 | Oranje Nassau |  | ST4,0 PT CON | Conisch |  | Paaltop |  |  | Oegstgeest | 400 |  | 2021 |  | 1135-8 | G0579.BC24FB39-B2C6-4421-9825-DADE0BEA1FCF | Gemeente Oegstgeest |  | Openbare verlichting | Wel in beheer | [8 empty] | Geen | Geen | VVE | Geen | Geen | Geen | 92095.5 | 466044.2
2446 | Kamperfoelielaan | 1136-10 | 400 | 92329.904 | 467080.201 | C07535A5-0E7B-4333-A625-62DB462A1ABB | Oudenhof |  |  |  |  | Staal |  |  | Kamperfoelielaan | RAL 6005 | Poedercoat | 400 | Bloemenbuurt |  | 040STC_1 | Conisch |  | Paaltop |  |  | Oegstgeest | 400 |  |  |  | 1136-10 | G0579.096FB50A-D0F3-40C6-B7C8-139E22C116EF | Gemeente Oegstgeest |  | Openbare verlichting | Wel in beheer | [8 empty] | Geen | Geen | VVE | Geen | Geen | Geen | 92329.904 | 467080.201
1721 | Kamperfoelielaan | 1136-12 | 400 | 92328 | 467060 | D9FD2F4D-882F-4E86-A843-92AC46F1E39A | Oudenhof |  |  |  |  | Staal |  |  | Kamperfoelielaan | RAL 6005 | Poedercoat | 400 | Bloemenbuurt |  | 040STC_1 | Conisch |  | Paaltop |  |  | Oegstgeest | 400 |  |  |  | 1136-12 | G0579.D8E61747-0F15-460E-8A5F-51B08D35210E | Gemeente Oegstgeest |  | Openbare verlichting | Wel in beheer | [8 empty] | Geen | Geen | VVE | Geen | Geen | Geen | 92328 | 467060
622 | Kamperfoelielaan | 1136-2 | 400 | 92255.047 | 467080.652 | 0A6C8CA8-FD44-4168-B0BC-D4711DA91C68 | Oudenhof |  |  |  |  | Staal |  |  | Kamperfoelielaan | RAL 6005 | Poedercoat | 400 | Bloemenbuurt |  | 040STC_1 | Conisch |  | Paaltop |  |  | Oegstgeest | 400 |  | 2004 |  | 1136-2 | G0579.C9E1CD8F-606E-4278-859D-80346A6C527C | Gemeente Oegstgeest |  | Openbare verlichting | Wel in beheer | [8 empty] | Geen | Geen | VVE | Geen | Geen | Geen | 92255.047 | 467080.652
628 | Kamperfoelielaan | 1136-4 | 400 | 92274.108 | 467081.016 | 8E2B7257-C9AD-48C0-B4B6-B9BE2F2D3DDD | Oudenhof |  |  |  |  | Staal |  |  | Kamperfoelielaan | RAL 6005 | Poedercoat | 400 | Bloemenbuurt |  | 040STC_1 | Conisch |  | Paaltop |  |  | Oegstgeest | 400 |  | 2004 |  | 1136-4 | G0579.EF3EE7D6-1D36-42B5-93A2-298F9FCABCB4 | Gemeente Oegstgeest |  | Openbare verlichting | Wel in beheer | [8 empty] | Geen | Geen | VVE | Geen | Geen | Geen | 92274.108 | 467081.016
665 | Kamperfoelielaan | 1136-6 | 400 | 92294.794 | 467080.337 | 04A81739-A920-4964-96A6-42945C8743A6 | Oudenhof |  |  |  |  | Staal |  |  | Kamperfoelielaan | RAL 6005 | Poedercoat | 400 | Bloemenbuurt |  | 040STC_1 | Conisch |  | Paaltop |  |  | Oegstgeest | 400 |  | 2004 |  | 1136-6 | G0579.95B0080A-9E7C-435A-9AA6-2CB4898C89AB | Gemeente Oegstgeest |  | Openbare verlichting | Wel in beheer | [8 empty] | Geen | Geen | VVE | Geen | Geen | Geen | 92294.794 | 467080.337
623 | Kamperfoelielaan | 1136-8 | 400 | 92310.269 | 467079.573 | 9402794B-FC32-4057-A144-D28016738246 | Oudenhof |  |  |  |  | Staal |  |  | Kamperfoelielaan | RAL 6005 | Poedercoat | 400 | Bloemenbuurt |  | 040STC_1 | Conisch |  | Paaltop |  |  | Oegstgeest | 400 |  | 2004 |  | 1136-8 | G0579.DCB17EDD-667D-4ECF-8A65-F637F320B5DA | Gemeente Oegstgeest |  | Openbare verlichting | Wel in beheer | [8 empty] | Geen | Geen | VVE | Geen | Geen | Geen | 92310.269 | 467079.573
2279 | Kamphuizenlaan | 1137-10 | 600 | 91888.692 | 466945.178 | 35EA03DA-EDDD-4AD1-A4B9-43317338D788 | Oudenhof |  |  |  |  | Staal |  |  | Kamphuizenlaan | RAL_onbekend | Poedercoat | 600 | Grunerie |  | 060ST1 | Conisch |  | Enkele uithouder |  |  | Oegstgeest | 600 |  |  |  | 1137-10 | G0579.0E7B5869-DE46-4DB5-87FE-F7F246B5C41D | Gemeente Oegstgeest |  | Openbare verlichting | Wel in beheer | [8 empty] | Geen | Geen | VVE | Geen | Geen | Geen | 91888.692 | 466945.178
1075 | Kamphuizenlaan | 1137-2 | 600 | 92007.454 | 466945.647 | 37FF918A-F58F-4AD4-87BB-D1E4470E4412 | Oudenhof |  |  |  |  | Staal |  |  | Kamphuizenlaan | RAL_onbekend | Poedercoat | 600 | Grunerie |  | 060ST1 | Conisch |  | Enkele uithouder |  |  | Oegstgeest | 600 |  |  |  | 1137-2 | G0579.BA36643B-5B27-4EBC-9DB1-75F422F37523 | Gemeente Oegstgeest |  | Openbare verlichting | Wel in beheer | [8 empty] | Geen | Geen | VVE | Geen | Geen | Geen | 92007.454 | 466945.647
1434 | Kamphuizenlaan | 1137-4 | 600 | 91976.07 | 466959.018 | 074666DD-3B45-4CDE-94FE-2962C8C55670 | Oudenhof |  |  |  |  | Staal |  |  | Kamphuizenlaan | RAL_onbekend | Poedercoat | 600 | Grunerie |  | 060ST1 | Conisch |  | Enkele uithouder |  |  | Oegstgeest | 600 |  |  |  | 1137-4 | G0579.C389E810-54DC-468E-AE4B-31EE10A644B3 | Gemeente Oegstgeest |  | Openbare verlichting | Wel in beheer | [8 empty] | Geen | Geen | VVE | Geen | Geen | Geen | 91976.07 | 466959.018
3036 | Kamphuizenlaan | 1137-6 | 600 | 91953.734 | 466944.349 | 9067A79A-E0B8-42E7-89FB-0C98D85BCDBD | Oudenhof |  |  |  |  | Staal |  |  | Kamphuizenlaan | RAL_onbekend | Poedercoat | 600 | Grunerie |  | 060ST1 | Conisch |  | Enkele uithouder |  |  | Oegstgeest | 600 |  |  |  | 1137-6 | G0579.335FD58F-FE4E-4E44-8CF0-4F13A1498735 | Gemeente Oegstgeest |  | Openbare verlichting | Wel in beheer | [8 empty] | Geen | Geen | VVE | Geen | Geen | Geen | 91953.734 | 466944.349
3852 | Kamphuizenlaan | 1137-8 | 600 | 91919.279 | 466951.489 | 357688C0-44F9-49F3-B865-3AF4A7A5BDAD | Oudenhof |  |  |  |  | Staal |  |  | Kamphuizenlaan | RAL_onbekend | Poedercoat | 600 | Grunerie |  | 060ST1 | Conisch |  | Enkele uithouder |  |  | Oegstgeest | 600 |  |  |  | 1137-8 | G0579.7CA33052-DBAA-4ED5-8532-5358E959C669 | Gemeente Oegstgeest |  | Openbare verlichting | Wel in beheer | [8 empty] | Geen | Geen | VVE | Geen | Geen | Geen | 91919.279 | 466951.489
3227 | Kanaalpad fietspad | 1138-2 | 400 | 91860.651 | 467659.428 | 90ED8F66-8260-42DE-AD35-354EF1391DE4 | Oegstgeest Noord | Buitengebied |  |  |  | Aluminium |  |  | Kanaalpad fietspad | RAL_onbekend |  | 400 | Buitengebied |  | 040AL1 | Conisch |  | Paaltop |  |  | Oegstgeest | 400 |  |  |  | 1138-2 | G0579.41AD4F21-EDFC-4072-8453-FF7C13235B0D | Derden |  | Openbare verlichting | Wel in beheer niet in eigendom | [8 empty] | Geen | Geen | VVE | Geen | Geen | Geen | 91860.651 | 467659.428
2054 | Kanaalpad fietspad | 1138-4 | 400 | 91867.57 | 467684.026 | AB5CE357-22AF-4FF9-B451-18B96D8E22D5 | Oegstgeest Noord | Buitengebied |  |  |  | Aluminium |  |  | Kanaalpad fietspad | RAL_onbekend |  | 400 | Buitengebied |  | 040AL1 | Conisch |  | Paaltop |  |  | Oegstgeest | 400 |  |  |  | 1138-4 | G0579.FF538881-44FE-4C15-B838-A059F784E7A7 | Derden |  | Openbare verlichting | Wel in beheer niet in eigendom | [8 empty] | Geen | Geen | VVE | Geen | Geen | Geen | 91867.57 | 467684.026
2471 | Karel Doormanlaan | 1139-0 | 600 | 92578.666 | 466588.353 | 65A3D744-0AB8-43CE-AE43-FABD338A14F9 | Oudenhof |  |  |  |  | Staal |  |  | Karel Doormanlaan | RAL_onbekend | Poedercoat | 600 | Zeeheldenbuurt |  | 060ST1 | Conisch |  | Enkele uithouder |  |  | Oegstgeest | 600 |  |  |  | 1139-0 | G0579.1BD3D71C-BF43-45DB-8D6E-711AD187B32B | Gemeente Oegstgeest |  | Openbare verlichting | Wel in beheer | [8 empty] | Geen | Geen | VVE | Geen | Geen | Geen | 92578.666 | 466588.353
1320 | Karel Doormanlaan | 1139-10 | 600 | 92694.586 | 466579.211 | 1A99059A-E455-4B34-8943-6A36984347C8 | Oudenhof |  |  |  |  | Staal |  |  | Karel Doormanlaan | RAL_onbekend | Poedercoat | 600 | Zeeheldenbuurt |  | 060ST1 | Conisch |  | Enkele uithouder |  |  | Oegstgeest | 600 |  |  |  | 1139-10 | G0579.CCA034DD-D2EE-4985-A278-549398C167CC | Gemeente Oegstgeest |  | Openbare verlichting | Wel in beheer | [8 empty] | Geen | Geen | VVE | Geen | Geen | Geen | 92694.586 | 466579.211
3175 | Karel Doormanlaan | 1139-12 | 600 | 92723.121 | 466576.883 | D169FC37-B6C7-42B4-BB02-F8CB33972285 | Oudenhof |  |  |  |  | Staal |  |  | Karel Doormanlaan | RAL_onbekend | Poedercoat | 600 | Zeeheldenbuurt |  | 060ST1 | Conisch |  | Enkele uithouder |  |  | Oegstgeest | 600 |  |  |  | 1139-12 | G0579.4D6D54D9-3F52-488B-9A28-10C5832B2B84 | Gemeente Oegstgeest |  | Openbare verlichting | Wel in beheer | [8 empty] | Geen | Geen | VVE | Geen | Geen | Geen | 92723.121 | 466576.883
1080 | Karel Doormanlaan | 1139-14 | 600 | 92747.814 | 466582.284 | 5AC94195-C548-46E4-9C34-E870D0A558E4 | Oudenhof |  |  |  |  | Staal |  |  | Karel Doormanlaan | RAL_onbekend | Poedercoat | 600 | Zeeheldenbuurt |  | 060ST1 | Conisch |  | Enkele uithouder |  |  | Oegstgeest | 600 |  |  |  | 1139-14 | G0579.BA7DBBB2-2C4C-403B-AB87-70B623CA076C | Gemeente Oegstgeest |  | Openbare verlichting | Wel in beheer | [8 empty] | Geen | Geen | VVE | Geen | Geen | Geen | 92747.814 | 466582.284
4076 | Karel Doormanlaan | 1139-2 | 600 | 92603.605 | 466586.721 | E120834F-B923-4961-88B6-D7522B0B7F32 | Oudenhof |  |  |  |  | Staal |  |  | Karel Doormanlaan | RAL_onbekend | Poedercoat | 600 | Zeeheldenbuurt |  | 060ST1 | Conisch |  | Enkele uithouder |  |  | Oegstgeest | 600 |  |  |  | 1139-2 | G0579.8C2661B2-2A46-40A8-8F94-11B403328C42 | Gemeente Oegstgeest |  | Openbare verlichting | Wel in beheer | [8 empty] | Geen | Geen | VVE | Geen | Geen | Geen | 92603.605 | 466586.721
1368 | Karel Doormanlaan | 1139-3 | 400 | 92604.267 | 466531.54 | 661C8410-47A9-4625-9B1C-698C8DB16F0C | Oudenhof |  |  |  |  | Staal |  |  | Karel Doormanlaan | RAL_onbekend | Poedercoat | 400 | Zeeheldenbuurt |  | 040ST1 | Conisch |  | Paaltop |  |  | Oegstgeest | 400 |  |  |  | 1139-3 | G0579.CE3237F6-7F1B-4934-8A61-77A57B849F17 | Gemeente Oegstgeest |  | Openbare verlichting | Wel in beheer | [8 empty] | Geen | Geen | VVE | Geen | Geen | Geen | 92604.267 | 466531.54
2917 | Karel Doormanlaan | 1139-4 | 600 | 92631.525 | 466584.375 | 8993830F-5935-4A30-925E-B49B92688987 | Oudenhof |  |  |  |  | Staal |  |  | Karel Doormanlaan | RAL_onbekend | Poedercoat | 600 | Zeeheldenbuurt |  | 060ST1 | Conisch |  | Enkele uithouder |  |  | Oegstgeest | 600 |  |  |  | 1139-4 | G0579.3CA633EB-C1DE-412B-BA14-6256E21A05A3 | Gemeente Oegstgeest |  | Openbare verlichting | Wel in beheer | [8 empty] | Geen | Geen | VVE | Geen | Geen | Geen | 92631.525 | 466584.375
3566 | Karel Doormanlaan | 1139-6 | 600 | 92651.57 | 466589.801 | 08E6C0EE-A02F-4F24-85EF-CCF326546B4E | Oudenhof |  |  |  |  | Staal |  |  | Karel Doormanlaan | RAL_onbekend | Poedercoat | 600 | Zeeheldenbuurt |  | 060ST1 | Conisch |  | Enkele uithouder |  |  | Oegstgeest | 600 |  |  |  | 1139-6 | G0579.58EC8C36-1889-49B2-BFB4-D0A350A961FA | Gemeente Oegstgeest |  | Openbare verlichting | Wel in beheer | [8 empty] | Geen | Geen | VVE | Geen | Geen | Geen | 92651.57 | 466589.801
4836 | Karel Doormanlaan | 1139-8 | 600 | 92673.937 | 466580.893 | 45DA3504-6A20-43BA-BC09-A6ED567EB7CA | Oudenhof | Woongebied |  |  |  | Staal |  |  | Karel Doormanlaan | RAL_onbekend | Poedercoat | 600 | Zeeheldenbuurt |  | 060ST1 | Conisch |  | Enkele uithouder |  |  | Oegstgeest | 600 |  |  |  | 1139-8 | G0579.66DD5407-6D42-4878-A3D2-4C61E88FCD3B | Gemeente Oegstgeest |  | Openbare verlichting | Wel in beheer | [8 empty] | Geen | Geen | VVE | Geen | Geen | Geen | 92673.937 | 466580.893
3265 | Hofdijck | 1139-9 | 400 | 92686.08 | 466525.018 | 1B78A97A-D20D-4049-A8F5-82E1A8DA0830 | Oudenhof |  |  |  |  | Staal |  |  | Hofdijck | RAL_onbekend | Poedercoat | 400 | Zeeheldenbuurt |  | 040ST1 | Conisch |  | Paaltop |  |  | Oegstgeest | 400 |  |  |  | 1139-9 | G0579.440C02D7-C383-43A2-827B-A1CC6D3DCB97 | Gemeente Oegstgeest |  | Openbare verlichting | Wel in beheer | [8 empty] | Geen | Geen | VVE | Geen | Geen | Geen | 92686.08 | 466525.018
3971 | Kees van Baarenlaan | 1140-10 | 400 | 92557.789 | 467478.423 | 8B93B4AB-0869-44BD-A94C-49B21DB8A0A8 | Oegstgeest Noord |  |  |  |  | Staal |  |  | Kees van Baarenlaan | RAL 6005 | Poedercoat | 400 | Haaswijk-West |  | 040ST1 | Conisch |  | Paaltop |  |  | Oegstgeest | 400 |  |  |  | 1140-10 | G0579.74D25F2B-DB30-4CD0-893F-C0F418E0EE52 | Gemeente Oegstgeest |  | Openbare verlichting | Wel in beheer | [8 empty] | Geen | Geen | VVE | Geen | Geen | Geen | 92557.789 | 467478.423
3475 | Kees van Baarenlaan | 1140-2 | 400 | 92589.213 | 467564.271 | BF289600-5995-4ACB-B3FB-B9E303FA14F6 | Oegstgeest Noord |  |  |  |  | Staal |  |  | Kees van Baarenlaan | RAL 6005 | Poedercoat | 400 | Haaswijk-West |  | 040ST1 | Conisch |  | Paaltop |  |  | Oegstgeest | 400 |  |  |  | 1140-2 | G0579.52C4CC32-F3FD-4E90-979D-48BB1107B75E | Gemeente Oegstgeest |  | Openbare verlichting | Wel in beheer | [8 empty] | Geen | Geen | VVE | Geen | Geen | Geen | 92589.213 | 467564.271
1803 | Kees van Baarenlaan | 1140-4 | 400 | 92580.949 | 467544.577 | 0F29FB2E-B40F-4D6C-8A7F-C6EA0050118D | Oegstgeest Noord |  |  |  |  | Staal |  |  | Kees van Baarenlaan | RAL 6005 | Poedercoat | 400 | Haaswijk-West |  | 040ST1 | Conisch |  | Paaltop |  |  | Oegstgeest | 400 |  |  |  | 1140-4 | G0579.EEDB5AEB-D041-427D-A9B5-579A4FAC22C9 | Gemeente Oegstgeest |  | Openbare verlichting | Wel in beheer | [8 empty] | Geen | Geen | VVE | Geen | Geen | Geen | 92580.949 | 467544.577
1016 | Kees van Baarenlaan | 1140-6 | 400 | 92574.591 | 467521.342 | 30393998-CB72-42F3-AD2E-E94558CF5088 | Oegstgeest Noord |  |  |  |  | Staal |  |  | Kees van Baarenlaan | RAL 6005 | Poedercoat | 400 | Haaswijk-West |  | 040ST1 | Conisch |  | Paaltop |  |  | Oegstgeest | 400 |  |  |  | 1140-6 | G0579.A53DD906-8003-4707-BF75-A87A04EF49D8 | Gemeente Oegstgeest |  | Openbare verlichting | Wel in beheer | [8 empty] | Geen | Geen | VVE | Geen | Geen | Geen | 92574.591 | 467521.342
872 | Kees van Baarenlaan | 1140-8 | 400 | 92565.602 | 467499.791 | A6BEB1DC-5EB0-463F-900F-67D02D0827EA | Oegstgeest Noord |  |  |  |  | Staal |  |  | Kees van Baarenlaan | RAL 6005 | Poedercoat | 400 | Haaswijk-West |  | 040ST1 | Conisch |  | Paaltop |  |  | Oegstgeest | 400 |  |  |  | 1140-8 | G0579.AC22C89F-F0D8-48E8-8B39-6CDA6BBB4C09 | Gemeente Oegstgeest |  | Openbare verlichting | Wel in beheer | [8 empty] | Geen | Geen | VVE | Geen | Geen | Geen | 92565.602 | 467499.791
2815 | Kerckwervelaan | 1141-10 | 600 | 92510.384 | 467630.576 | F5FD407A-11D8-44CB-9C8D-ADDA44B84866 | Oegstgeest Noord |  |  |  |  | Staal |  |  | Kerckwervelaan | RAL 6005 | Poedercoat | 600 | Haaswijk-West |  | 060ST1 | Conisch |  | Enkele uithouder |  |  | Oegstgeest | 600 |  | 2010 |  | 1141-10 | G0579.24DC8F1E-FAC7-47F7-9CDD-5A27D1A352A1 | Gemeente Oegstgeest |  | Openbare verlichting | Wel in beheer | [8 empty] | Geen | Geen | VVE | Geen | Geen | Geen | 92510.384 | 467630.576
1099 | Kerckwervelaan | 1141-12 | 600 | 92488.844 | 467645.28 | B2E8343B-8892-48B8-8BB5-D919A8E96C64 | Oegstgeest Noord |  |  |  |  | Staal |  |  | Kerckwervelaan | RAL 6005 | Poedercoat | 600 | Haaswijk-West |  | 060ST1 | Conisch |  | Enkele uithouder |  |  | Oegstgeest | 600 |  | 2010 |  | 1141-12 | G0579.BCB22B92-0ABE-4890-9378-9AF49AD960DF | Gemeente Oegstgeest |  | Openbare verlichting | Wel in beheer | [8 empty] | Geen | Geen | VVE | Geen | Geen | Geen | 92488.844 | 467645.28
3456 | Kerckwervelaan | 1141-14 | 600 | 92467.422 | 467659.961 | 5E65A5C7-7B39-452D-92FF-E8DCC00D8941 | Oegstgeest Noord |  |  |  |  | Staal |  |  | Kerckwervelaan | RAL 6005 | Poedercoat | 600 | Haaswijk-West |  | 060ST1 | Conisch |  | Enkele uithouder |  |  | Oegstgeest | 600 |  | 2010 |  | 1141-14 | G0579.51E6962B-A33C-41EE-8640-8959B860C36F | Gemeente Oegstgeest |  | Openbare verlichting | Wel in beheer | [8 empty] | Geen | Geen | VVE | Geen | Geen | Geen | 92467.422 | 467659.961
3653 | Kerckwervelaan | 1141-16 | 600 | 92447.385 | 467673.667 | 0035EBC6-8038-4B1F-BF90-94A79B56A9EB | Oegstgeest Noord |  |  |  |  | Staal |  |  | Kerckwervelaan | RAL 6005 | Poedercoat | 600 | Haaswijk-West |  | 060ST1 | Conisch |  | Enkele uithouder |  |  | Oegstgeest | 600 |  | 2010 |  | 1141-16 | G0579.6EC2B4AA-AD01-4B26-B78A-67DC2EFA472F | Gemeente Oegstgeest |  | Openbare verlichting | Wel in beheer | [8 empty] | Geen | Geen | VVE | Geen | Geen | Geen | 92447.385 | 467673.667
3341 | Kerckwervelaan | 1141-18 | 600 | 92428.195 | 467686.953 | 353D9BA5-A2B9-41EB-B066-6C70ED6383BE | Oegstgeest Noord |  |  |  |  | Staal |  |  | Kerckwervelaan | RAL 6005 | Poedercoat | 600 | Haaswijk-West |  | 060ST1 | Conisch |  | Enkele uithouder |  |  | Oegstgeest | 600 |  | 2010 |  | 1141-18 | G0579.4872ACB7-A108-46AF-9333-DDBA073B8563 | Gemeente Oegstgeest |  | Openbare verlichting | Wel in beheer | [8 empty] | Geen | Geen | VVE | Geen | Geen | Geen | 92428.195 | 467686.953
1230 | Kerckwervelaan | 1141-2 | 600 | 92592.041 | 467584.609 | 0876F064-A0AA-47D9-918F-00F9F91F033F | Oegstgeest Noord |  |  |  |  | Staal |  |  | Kerckwervelaan | RAL 6005 | Poedercoat | 600 | Haaswijk-West |  | 060ST1 | Conisch |  | Enkele uithouder |  |  | Oegstgeest | 600 |  | 2010 |  | 1141-2 | G0579.B586FE7E-F539-443F-AF5B-ACD100C6C9FC | Gemeente Oegstgeest |  | Openbare verlichting | Wel in beheer | [8 empty] | Geen | Geen | VVE | Geen | Geen | Geen | 92592.041 | 467584.609
3909 | Kerckwervelaan | 1141-20 | 600 | 92408.882 | 467700.026 | 34EC27C5-4E67-4A51-AB48-F55588495AF2 | Oegstgeest Noord |  |  |  |  | Staal |  |  | Kerckwervelaan | RAL 6005 | Poedercoat | 600 | Haaswijk-West |  | 060ST1 | Conisch |  | Enkele uithouder |  |  | Oegstgeest | 600 |  | 2010 |  | 1141-20 | G0579.70F2E04E-42D1-48C1-941F-18A5D606E275 | Gemeente Oegstgeest |  | Openbare verlichting | Wel in beheer | [8 empty] | Geen | Geen | VVE | Geen | Geen | Geen | 92408.882 | 467700.026
1749 | Kerckwervelaan | 1141-22 | 600 | 92388.891 | 467711.752 | A5E15B64-14D0-4118-A268-04608DAE1E11 | Oegstgeest Noord |  |  |  |  | Staal |  |  | Kerckwervelaan | RAL 6005 | Poedercoat | 600 | Haaswijk-West |  | 060ST1 | Conisch |  | Enkele uithouder |  |  | Oegstgeest | 600 |  | 2010 |  | 1141-22 | G0579.EAF7145A-7DA7-4B98-B3AE-6B8B4A9C36C5 | Gemeente Oegstgeest |  | Openbare verlichting | Wel in beheer | [8 empty] | Geen | Geen | VVE | Geen | Geen | Geen | 92388.891 | 467711.752
1405 | Kerckwervelaan | 1141-24 | 600 | 92373.097 | 467731.797 | 5DEDF8F7-05E7-4DA5-B2D4-7155393EEEA5 | Oegstgeest Noord |  |  |  |  | Staal |  |  | Kerckwervelaan | RAL 6005 | Poedercoat | 600 | Haaswijk-West |  | 060ST1 | Conisch |  | Enkele uithouder |  |  | Oegstgeest | 600 |  | 2010 |  | 1141-24 | G0579.C19EF9B8-2B47-4C9C-941F-7B92C9A96623 | Gemeente Oegstgeest |  | Openbare verlichting | Wel in beheer | [8 empty] | Geen | Geen | VVE | Geen | Geen | Geen | 92373.097 | 467731.797
3467 | Kerckwervelaan | 1141-26 | 600 | 92377.215 | 467755.589 | 80CDCA8E-F018-4E36-93B5-BB9875B5C152 | Oegstgeest Noord |  |  |  |  | Staal |  |  | Kerckwervelaan | RAL 6005 | Poedercoat | 600 | Haaswijk-West |  | 060ST1 | Conisch |  | Enkele uithouder |  |  | Oegstgeest | 600 |  | 2010 |  | 1141-26 | G0579.51559118-4E23-4A8F-86C5-FBCDFF8CBC06 | Gemeente Oegstgeest |  | Openbare verlichting | Wel in beheer | [8 empty] | Geen | Geen | VVE | Geen | Geen | Geen | 92377.215 | 467755.589
1535 | Kerckwervelaan | 1141-28 | 600 | 92387.647 | 467776.99 | 23ABFAF4-92A4-46B3-91B1-C4061AB9A9CD | Oegstgeest Noord |  |  |  |  | Staal |  |  | Kerckwervelaan | RAL 6005 | Poedercoat | 600 | Haaswijk-West |  | 060ST1 | Conisch |  | Enkele uithouder |  |  | Oegstgeest | 600 |  | 2010 |  | 1141-28 | G0579.DAE59B3D-70DC-4642-A165-AD147C6E5F0C | Gemeente Oegstgeest |  | Openbare verlichting | Wel in beheer | [8 empty] | Geen | Geen | VVE | Geen | Geen | Geen | 92387.647 | 467776.99
2872 | Kerckwervelaan | 1141-30 | 600 | 92397.019 | 467801.856 | 15926C96-5281-454B-A324-0684FE09B761 | Oegstgeest Noord |  |  |  |  | Staal |  |  | Kerckwervelaan | RAL 6005 | Poedercoat | 600 | Haaswijk-West |  | 060ST1 | Conisch |  | Enkele uithouder |  |  | Oegstgeest | 600 |  | 2010 |  | 1141-30 | G0579.284B5BF2-DE30-4785-B851-BC9602E4EA68 | Gemeente Oegstgeest |  | Openbare verlichting | Wel in beheer | [8 empty] | Geen | Geen | VVE | Geen | Geen | Geen | 92397.019 | 467801.856
3068 | Kerckwervelaan | 1141-32 | 400 | 92418.071 | 467772.114 | 9F3283B3-29B0-4F23-B56C-87EC1F52B7E0 | Oegstgeest Noord |  |  |  |  | Staal |  |  | Kerckwervelaan | RAL 6005 | Poedercoat | 400 | Haaswijk-West |  | 040ST1 | Conisch |  | Paaltop |  |  | Oegstgeest | 400 |  |  |  | 1141-32 | G0579.357713A2-AD09-4229-A1ED-E6168E0ABDF4 | Gemeente Oegstgeest |  | Openbare verlichting | Wel in beheer | [8 empty] | Geen | Geen | VVE | Geen | Geen | Geen | 92418.071 | 467772.114
2175 | Kerckwervelaan | 1141-34 | 400 | 92433.214 | 467767.356 | 91A79F58-0101-426E-BD8D-499CF69AE734 | Oegstgeest Noord |  |  |  |  | Staal |  |  | Kerckwervelaan | RAL 6005 | Poedercoat | 400 | Haaswijk-West |  | 040ST1 | Conisch |  | Paaltop |  |  | Oegstgeest | 400 |  |  |  | 1141-34 | G0579.F8608C1A-9542-49C8-A1D5-76E4361A1D00 | Gemeente Oegstgeest |  | Openbare verlichting | Wel in beheer | [8 empty] | Geen | Geen | VVE | Geen | Geen | Geen | 92433.214 | 467767.356
2256 | Kerckwervelaan | 1141-36 | 600 | 92407.242 | 467824.201 | B375ADD6-EE57-418D-B37B-B74799DBBD29 | Oegstgeest Noord |  |  |  |  | Staal |  |  | Kerckwervelaan | RAL 6005 | Poedercoat | 600 | Haaswijk-West |  | 060ST1 | Conisch |  | Enkele uithouder |  |  | Oegstgeest | 600 |  | 2010 |  | 1141-36 | G0579.0DE5790E-C815-4945-B835-398F38447941 | Gemeente Oegstgeest |  | Openbare verlichting | Wel in beheer | [8 empty] | Geen | Geen | VVE | Geen | Geen | Geen | 92407.242 | 467824.201
2008 | Kerckwervelaan | 1141-38 | 600 | 92418.371 | 467846.803 | 0E4D7143-6F99-4089-85FF-0D0D191E86C0 | Oegstgeest Noord |  |  |  |  | Staal |  |  | Kerckwervelaan | RAL 6005 | Poedercoat | 600 | Haaswijk-West |  | 060ST1 | Conisch |  | Enkele uithouder |  |  | Oegstgeest | 600 |  | 2010 |  | 1141-38 | G0579.FDAF59FC-2847-404D-B5EB-ECBCE1C7E569 | Gemeente Oegstgeest |  | Openbare verlichting | Wel in beheer | [8 empty] | Geen | Geen | VVE | Geen | Geen | Geen | 92418.371 | 467846.803
1430 | Kerckwervelaan | 1141-4 | 600 | 92576.753 | 467597.681 | B196E9B2-9145-4B4A-82AB-132ABB732686 | Oegstgeest Noord |  |  |  |  | Staal |  |  | Kerckwervelaan | RAL 6005 | Poedercoat | 600 | Haaswijk-West |  | 060ST1 | Conisch |  | Enkele uithouder |  |  | Oegstgeest | 600 |  | 2010 |  | 1141-4 | G0579.C3763A13-D32E-415E-8A93-1FB2A15B9650 | Gemeente Oegstgeest |  | Openbare verlichting | Wel in beheer | [8 empty] | Geen | Geen | VVE | Geen | Geen | Geen | 92576.753 | 467597.681
1704 | Kerckwervelaan | 1141-40 | 600 | 92430.182 | 467869.126 | 23B8D832-58A4-4F63-9B10-26B12C5B80A5 | Oegstgeest Noord |  |  |  |  | Staal |  |  | Kerckwervelaan | RAL 6005 | Poedercoat | 600 | Haaswijk-West |  | 060ST1 | Conisch |  | Enkele uithouder |  |  | Oegstgeest | 600 |  | 2010 |  | 1141-40 | G0579.D6719E77-47A6-41E4-8E93-66F9E6B48845 | Gemeente Oegstgeest |  | Openbare verlichting | Wel in beheer | [8 empty] | Geen | Geen | VVE | Geen | Geen | Geen | 92430.182 | 467869.126
2006 | Kerckwervelaan | 1141-42 | 600 | 92446.469 | 467893.253 | 09596A7C-9117-4836-8BC1-A66D71CA893C | Oegstgeest Noord |  |  |  |  | Staal |  |  | Kerckwervelaan | RAL 6005 | Poedercoat | 600 | Haaswijk-West |  | 060ST1 | Conisch |  | Enkele uithouder |  |  | Oegstgeest | 600 |  | 2010 |  | 1141-42 | G0579.FC44BE54-A966-40D6-BD9C-3E161A423CDB | Gemeente Oegstgeest |  | Openbare verlichting | Wel in beheer | [8 empty] | Geen | Geen | VVE | Geen | Geen | Geen | 92446.469 | 467893.253
1529 | Kerckwervelaan | 1141-44 | 600 | 92465.98 | 467909.491 | B7772285-E1F6-4433-A5C6-D0FE9F02DA76 | Oegstgeest Noord |  |  |  |  | Staal |  |  | Kerckwervelaan | RAL 6005 | Poedercoat | 600 | Haaswijk-West |  | 060ST1 | Conisch |  | Enkele uithouder |  |  | Oegstgeest | 600 |  | 2010 |  | 1141-44 | G0579.C98CA96D-B63B-44D5-83AE-22CCA89EDC6D | Gemeente Oegstgeest |  | Openbare verlichting | Wel in beheer | [8 empty] | Geen | Geen | VVE | Geen | Geen | Geen | 92465.98 | 467909.491
2186 | Kerckwervelaan | 1141-46 | 600 | 92491.781 | 467914.17 | B28F9F2C-7DC1-4644-AD6F-61AC35D73E6A | Oegstgeest Noord |  |  |  |  | Staal |  |  | Kerckwervelaan | RAL 6005 | Poedercoat | 600 | Haaswijk-West |  | 060ST1 | Conisch |  | Enkele uithouder |  |  | Oegstgeest | 600 |  | 2010 |  | 1141-46 | G0579.F9E4CDD1-4E92-40F3-9BFD-0AE6DD545ACC | Gemeente Oegstgeest |  | Openbare verlichting | Wel in beheer | [8 empty] | Geen | Geen | VVE | Geen | Geen | Geen | 92491.781 | 467914.17
2753 | Kerckwervelaan | 1141-48 | 600 | 92517.814 | 467909.651 | AFC1AE5D-03DA-464C-B355-37D827B40538 | Oegstgeest Noord |  |  |  |  | Staal |  |  | Kerckwervelaan | RAL 6005 | Poedercoat | 600 | Haaswijk-West |  | 060ST1 | Conisch |  | Enkele uithouder |  |  | Oegstgeest | 600 |  | 2010 |  | 1141-48 | G0579.2F59CBEF-D426-4812-9E35-A19E5B54D9B8 | Gemeente Oegstgeest |  | Openbare verlichting | Wel in beheer | [8 empty] | Geen | Geen | VVE | Geen | Geen | Geen | 92517.814 | 467909.651
2145 | Kerckwervelaan | 1141-50 | 600 | 92541.043 | 467913.858 | F3A074D5-22E4-4D75-B7F8-5719F8C19528 | Oegstgeest Noord |  |  |  |  | Staal |  |  | Kerckwervelaan | RAL 6005 | Poedercoat | 600 | Haaswijk-West |  | 060ST1 | Conisch |  | Enkele uithouder |  |  | Oegstgeest | 600 |  | 2010 |  | 1141-50 | G0579.F65622AD-85CA-4972-B3B4-6C3364E54A6A | Gemeente Oegstgeest |  | Openbare verlichting | Wel in beheer | [8 empty] | Geen | Geen | VVE | Geen | Geen | Geen | 92541.043 | 467913.858
1204 | Kerckwervelaan | 1141-52 | 600 | 92564.665 | 467921.665 | ECAC620B-B871-40F0-914B-1677021C92B0 | Oegstgeest Noord |  |  |  |  | Staal |  |  | Kerckwervelaan | RAL 6005 | Poedercoat | 600 | Haaswijk-West |  | 060ST1 | Conisch |  | Enkele uithouder |  |  | Oegstgeest | 600 |  | 2010 |  | 1141-52 | G0579.B38C039A-560D-473C-8E5B-CE412CEF53CC | Gemeente Oegstgeest |  | Openbare verlichting | Wel in beheer | [8 empty] | Geen | Geen | VVE | Geen | Geen | Geen | 92564.665 | 467921.665
2165 | Kerckwervelaan | 1141-54 | 600 | 92578.112 | 467943.334 | F9F56B61-68CE-43C1-9DAC-45DDB3794D6B | Oegstgeest Noord |  |  |  |  | Staal |  |  | Kerckwervelaan | RAL 6005 | Poedercoat | 600 | Haaswijk-West |  | 060ST1 | Conisch |  | Enkele uithouder |  |  | Oegstgeest | 600 |  | 2010 |  | 1141-54 | G0579.F8B501E5-B06A-4B69-9C02-D0BEA1FE231F | Gemeente Oegstgeest |  | Openbare verlichting | Wel in beheer | [8 empty] | Geen | Geen | VVE | Geen | Geen | Geen | 92578.112 | 467943.334
3213 | Kerckwervelaan | 1141-56 | 600 | 92589.081 | 467964.563 | 29F1EF58-E821-4211-9397-4F134F285C3B | Oegstgeest Noord |  |  |  |  | Staal |  |  | Kerckwervelaan | RAL 6005 | Poedercoat | 600 | Haaswijk-West |  | 060ST1 | Conisch |  | Enkele uithouder |  |  | Oegstgeest | 600 |  | 2010 |  | 1141-56 | G0579.40B938A0-9DE9-409E-A459-0938E983B7ED | Gemeente Oegstgeest |  | Openbare verlichting | Wel in beheer | [8 empty] | Geen | Geen | VVE | Geen | Geen | Geen | 92589.081 | 467964.563
3567 | Kerckwervelaan | 1141-6 | 600 | 92559.077 | 467607.255 | 40AA336B-92EC-4362-9E49-C72F9B645C70 | Oegstgeest Noord |  |  |  |  | Staal |  |  | Kerckwervelaan | RAL 6005 | Poedercoat | 600 | Haaswijk-West |  | 060ST1 | Conisch |  | Enkele uithouder |  |  | Oegstgeest | 600 |  | 2010 |  | 1141-6 | G0579.58F6E404-F8DB-4A67-8BB0-A7BDCBA8B611 | Gemeente Oegstgeest |  | Openbare verlichting | Wel in beheer | [8 empty] | Geen | Geen | VVE | Geen | Geen | Geen | 92559.077 | 467607.255
3681 | Kerckwervelaan | 1141-8 | 600 | 92532.858 | 467617.89 | 06E019D5-0752-44FC-8F06-70A88932EFCB | Oegstgeest Noord |  |  |  |  | Staal |  |  | Kerckwervelaan | RAL 6005 | Poedercoat | 600 | Haaswijk-West |  | 060ST1 | Conisch |  | Enkele uithouder |  |  | Oegstgeest | 600 |  | 2010 |  | 1141-8 | G0579.6049A42D-A331-42BA-8DD3-03AC62D93CBD | Gemeente Oegstgeest |  | Openbare verlichting | Wel in beheer | [8 empty] | Geen | Geen | VVE | Geen | Geen | Geen | 92532.858 | 467617.89
2264 | Kleyn Proffijtlaan | 1142-10 | 600 | 92732.395 | 467480.497 | EA80D761-3A9B-4B7B-BD48-F5DE6CB488B5 | Oegstgeest Noord |  |  |  |  | Aluminium |  |  | Kleyn Proffijtlaan | RAL_onbekend | Poedercoat | 600 | Haaswijk-Oost |  | 060AL1 | Conisch |  | Enkele uithouder |  |  | Oegstgeest | 600 |  |  |  | 1142-10 | G0579.0ECBBA75-58D5-4A36-8B17-8F65742E35C9 | Gemeente Oegstgeest |  | Openbare verlichting | Wel in beheer | [8 empty] | Geen | Geen | VVE | Geen | Geen | Geen | 92732.395 | 467480.497
1623 | Kleyn Proffijtlaan | 1142-12 | 600 | 92754.933 | 467469.62 | 4F956B4D-7DE1-49A1-A97D-23E2431AF855 | Oegstgeest Noord |  |  |  |  | Aluminium |  |  | Kleyn Proffijtlaan | RAL_onbekend | Poedercoat | 600 | Haaswijk-Oost |  | 060AL1 | Conisch |  | Enkele uithouder |  |  | Oegstgeest | 600 |  |  |  | 1142-12 | G0579.D1242FDD-8014-4DF4-8D64-B8182C90F670 | Gemeente Oegstgeest |  | Openbare verlichting | Wel in beheer | [8 empty] | Geen | Geen | VVE | Geen | Geen | Geen | 92754.933 | 467469.62
2495 | Kleyn Proffijtlaan | 1142-14 | 600 | 92777.742 | 467459.433 | 6158AAE0-9D67-457C-B129-D8ABE835E5CD | Oegstgeest Noord |  |  |  |  | Aluminium |  |  | Kleyn Proffijtlaan | RAL_onbekend | Poedercoat | 600 | Haaswijk-Oost |  | 060AL1 | Conisch |  | Enkele uithouder |  |  | Oegstgeest | 600 |  |  |  | 1142-14 | G0579.1D36B076-E2DF-4937-B7BB-29739151385C | Gemeente Oegstgeest |  | Openbare verlichting | Wel in beheer | [8 empty] | Geen | Geen | VVE | Geen | Geen | Geen | 92777.742 | 467459.433
1031 | Kleyn Proffijtlaan | 1142-16 | 600 | 92803.019 | 467459.771 | E2DC0920-B87E-4758-AA35-926A4F916FCB | Oegstgeest Noord |  |  |  |  | Aluminium |  |  | Kleyn Proffijtlaan | RAL_onbekend | Poedercoat | 600 | Haaswijk-Oost |  | 060AL1 | Conisch |  | Enkele uithouder |  |  | Oegstgeest | 600 |  |  |  | 1142-16 | G0579.A603CCE2-D6B2-43F8-AA18-7C2FB1063B9F | Gemeente Oegstgeest |  | Openbare verlichting | Wel in beheer | [8 empty] | Geen | Geen | VVE | Geen | Geen | Geen | 92803.019 | 467459.771
1299 | Kleyn Proffijtlaan | 1142-18 | 600 | 92824.73 | 467463.155 | 91AB3C89-6FC7-431B-B2D9-32B87E1A42D3 | Oegstgeest Noord |  |  |  |  | Aluminium |  |  | Kleyn Proffijtlaan | RAL_onbekend | Poedercoat | 600 | Haaswijk-Oost |  | 060AL1 | Conisch |  | Enkele uithouder |  |  | Oegstgeest | 600 |  |  |  | 1142-18 | G0579.CA77258A-92DA-4614-BB8D-8E14E824F410 | Gemeente Oegstgeest |  | Openbare verlichting | Wel in beheer | [8 empty] | Geen | Geen | VVE | Geen | Geen | Geen | 92824.73 | 467463.155
2981 | Kleyn Proffijtlaan | 1142-2 | 600 | 92660.413 | 467531.959 | 2B2F7746-07B7-490F-97E0-2995EC56D619 | Oegstgeest Noord |  |  |  |  | Aluminium |  |  | Kleyn Proffijtlaan | RAL_onbekend | Poedercoat | 600 | Haaswijk-Oost |  | 060AL1 | Conisch |  | Enkele uithouder |  |  | Oegstgeest | 600 |  |  |  | 1142-2 | G0579.30B51DBB-61FC-4D36-BB7F-5BBEA3E2C031 | Gemeente Oegstgeest |  | Openbare verlichting | Wel in beheer | [8 empty] | Geen | Geen | VVE | Geen | Geen | Geen | 92660.413 | 467531.959
3646 | Kleyn Proffijtlaan | 1142-20 | 600 | 92851 | 467472 | FDA1CEF3-3914-4B04-BB07-807397511BE2 | Oegstgeest Noord |  |  |  |  | Aluminium |  |  | Kleyn Proffijtlaan | RAL_onbekend | Poedercoat | 600 | Haaswijk-Oost |  | 060AL2 | Conisch |  | Dubbele uithouder |  |  | Oegstgeest | 600 |  |  |  | 1142-20 | G0579.6D28A2D5-06E2-452F-95C4-87D393EA69A7 | Gemeente Oegstgeest |  | Openbare verlichting | Wel in beheer | [8 empty] | Geen | Geen | VVE | Geen | Geen | Geen | 92851 | 467472
4093 | Kleyn Proffijtlaan | 1142-22 | 600 | 92878 | 467472 | 612210D9-74BE-4E49-9412-08B1554D0B10 | Oegstgeest Noord |  |  |  |  | Aluminium |  |  | Kleyn Proffijtlaan | RAL_onbekend | Poedercoat | 600 | Haaswijk-Oost |  | 060AL2 | Conisch |  | Dubbele uithouder |  |  | Oegstgeest | 600 |  |  |  | 1142-22 | G0579.8D43E803-7BAD-4B3F-9D5E-AEEEA6D3BBF5 | Gemeente Oegstgeest |  | Openbare verlichting | Wel in beheer | [8 empty] | Geen | Geen | VVE | Geen | Geen | Geen | 92878 | 467472
2356 | Kleyn Proffijtlaan | 1142-24 | 600 | 92903.891 | 467470.804 | 8E2FE553-183D-4915-B305-F66062206DFF | Oegstgeest Noord |  |  |  |  | Aluminium |  |  | Kleyn Proffijtlaan | RAL_onbekend | Poedercoat | 600 | Haaswijk-Oost |  | 060AL2 | Conisch |  | Dubbele uithouder |  |  | Oegstgeest | 600 |  |  |  | 1142-24 | G0579.03C67EF8-9FC1-4B11-92FD-4A6C085984AD | Gemeente Oegstgeest |  | Openbare verlichting | Wel in beheer | [8 empty] | Geen | Geen | VVE | Geen | Geen | Geen | 92903.891 | 467470.804
4008 | Kleyn Proffijtlaan | 1142-26 | 600 | 92924.451 | 467458.932 | 20C786CE-DE28-4C3C-AE0B-50000790F4A3 | Oegstgeest Noord |  |  |  |  | Aluminium |  |  | Kleyn Proffijtlaan | RAL_onbekend | Poedercoat | 600 | Haaswijk-Oost |  | 060AL2 | Conisch |  | Dubbele uithouder |  |  | Oegstgeest | 600 |  |  |  | 1142-26 | G0579.7648178C-1C95-4454-BCB4-731B28508E29 | Gemeente Oegstgeest |  | Openbare verlichting | Wel in beheer | [8 empty] | Geen | Geen | VVE | Geen | Geen | Geen | 92924.451 | 467458.932
3840 | Kleyn Proffijtlaan | 1142-28 | 600 | 92946.249 | 467444.996 | F2950079-5EE2-485F-8300-997E38F89488 | Oegstgeest Noord |  |  |  |  | Aluminium |  |  | Kleyn Proffijtlaan | RAL_onbekend | Poedercoat | 600 | Haaswijk-Oost |  | 060AL2 | Conisch |  | Dubbele uithouder |  |  | Oegstgeest | 600 |  |  |  | 1142-28 | G0579.7A99FA46-E46C-4704-A90F-616FC8D7F1CB | Gemeente Oegstgeest |  | Openbare verlichting | Wel in beheer | [8 empty] | Geen | Geen | VVE | Geen | Geen | Geen | 92946.249 | 467444.996
2374 | Kleyn Proffijtlaan | 1142-30 | 600 | 92968.454 | 467431.022 | A69E3A72-891B-4609-89FE-D3E41FBADD5D | Oegstgeest Noord |  |  |  |  | Aluminium |  |  | Kleyn Proffijtlaan | RAL_onbekend | Poedercoat | 600 | Haaswijk-Oost |  | 060AL2 | Conisch |  | Dubbele uithouder |  |  | Oegstgeest | 600 |  |  |  | 1142-30 | G0579.04D7C244-15D0-452A-943F-3A11BB45F2EA | Gemeente Oegstgeest |  | Openbare verlichting | Wel in beheer | [8 empty] | Geen | Geen | VVE | Geen | Geen | Geen | 92968.454 | 467431.022
1061 | Kleyn Proffijtlaan | 1142-32 | 600 | 92991.36 | 467416.242 | E102A4AA-9D9B-4295-8CB1-215D56381EC6 | Oegstgeest Noord |  |  |  |  | Aluminium |  |  | Kleyn Proffijtlaan | RAL_onbekend | Poedercoat | 600 | Haaswijk-Oost |  | 060AL2 | Conisch |  | Dubbele uithouder |  |  | Oegstgeest | 600 |  |  |  | 1142-32 | G0579.A95C1100-6AA6-4F8B-859A-7976C255179E | Gemeente Oegstgeest |  | Openbare verlichting | Wel in beheer | [8 empty] | Geen | Geen | VVE | Geen | Geen | Geen | 92991.36 | 467416.242
4297 | Kleyn Proffijtlaan | 1142-34 | 600 | 93010.646 | 467404.211 | 2014D463-7079-4E48-B1ED-10383CB4C4C2 | Oegstgeest Noord |  |  |  |  | Aluminium |  |  | Kleyn Proffijtlaan | RAL_onbekend | Poedercoat | 600 | Haaswijk-Oost |  | 060AL2 | Conisch |  | Dubbele uithouder |  |  | Oegstgeest | 600 |  |  |  | 1142-34 | G0579.9C987ACA-7834-44DD-8658-39F3F9650BBB | Gemeente Oegstgeest |  | Openbare verlichting | Wel in beheer | [8 empty] | Geen | Geen | VVE | Geen | Geen | Geen | 93010.646 | 467404.211
2481 | Kleyn Proffijtlaan | 1142-36 | 600 | 93031.547 | 467390.94 | 166160A4-B792-4A1B-8B8F-D351A6AC8E3E | Oegstgeest Noord |  |  |  |  | Aluminium |  |  | Kleyn Proffijtlaan | RAL_onbekend | Poedercoat | 600 | Haaswijk-Oost |  | 060AL2 | Conisch |  | Dubbele uithouder |  |  | Oegstgeest | 600 |  |  |  | 1142-36 | G0579.1C0D7C19-FE78-4599-B491-619E37F2A7C9 | Gemeente Oegstgeest |  | Openbare verlichting | Wel in beheer | [8 empty] | Geen | Geen | VVE | Geen | Geen | Geen | 93031.547 | 467390.94
3573 | Kleyn Proffijtlaan | 1142-38 | 600 | 93052.117 | 467377.74 | 9CA74C80-CD0F-4B17-B71A-9BC80F4FAC19 | Oegstgeest Noord |  |  |  |  | Aluminium |  |  | Kleyn Proffijtlaan | RAL_onbekend | Poedercoat | 600 | Haaswijk-Oost |  | 060AL2 | Conisch |  | Dubbele uithouder |  |  | Oegstgeest | 600 |  |  |  | 1142-38 | G0579.58953B0C-1C6B-4BC0-A5A6-3338AFCB4BCD | Gemeente Oegstgeest |  | Openbare verlichting | Wel in beheer | [8 empty] | Geen | Geen | VVE | NUTS | Geen | Geen | 93052.117 | 467377.74
2215 | Kleyn Proffijtlaan | 1142-4 | 600 | 92675.159 | 467510.859 | B271E886-E5CB-4BF1-964C-F5CFE259F821 | Oegstgeest Noord |  |  |  |  | Aluminium |  |  | Kleyn Proffijtlaan | RAL_onbekend | Poedercoat | 600 | Haaswijk-Oost |  | 060AL1 | Conisch |  | Enkele uithouder |  |  | Oegstgeest | 600 |  |  |  | 1142-4 | G0579.0A656E5B-CD1B-431F-9CF5-5B08D88CF6FD | Gemeente Oegstgeest |  | Openbare verlichting | Wel in beheer | [8 empty] | Geen | Geen | VVE | Geen | Geen | Geen | 92675.159 | 467510.859
1213 | Kleyn Proffijtlaan | 1142-40 | 600 | 93072.39 | 467364.839 | 97267BE0-09EF-4E02-8EEE-C63B16577F70 | Oegstgeest Noord |  |  |  |  | Aluminium |  |  | Kleyn Proffijtlaan | RAL_onbekend | Poedercoat | 600 | Haaswijk-Oost |  | 060AL2 | Conisch |  | Dubbele uithouder |  |  | Oegstgeest | 600 |  |  |  | 1142-40 | G0579.B42859EA-F7FF-4F68-92BA-36B04EE3EDDC | Gemeente Oegstgeest |  | Openbare verlichting | Wel in beheer | [8 empty] | Geen | Geen | VVE | NUTS | Geen | Geen | 93072.39 | 467364.839
1811 | Kleyn Proffijtlaan | 1142-42 | 600 | 93092.761 | 467351.875 | 1AE2760A-6EA3-4928-BECF-A42CF553542C | Oegstgeest Noord |  |  |  |  | Aluminium |  |  | Kleyn Proffijtlaan | RAL_onbekend | Poedercoat | 600 | Haaswijk-Oost |  | 060AL2 | Conisch |  | Dubbele uithouder |  |  | Oegstgeest | 600 |  |  |  | 1142-42 | G0579.EE2603A5-9A81-4EB6-8979-971F3E73F8F4 | Gemeente Oegstgeest |  | Openbare verlichting | Wel in beheer | [8 empty] | Geen | Geen | VVE | NUTS | Geen | Geen | 93092.761 | 467351.875
2417 | Kleyn Proffijtlaan | 1142-44 | 600 | 93112.294 | 467339.393 | 619F3F34-6481-4664-B29F-83458823AB29 | Oegstgeest Noord |  |  |  |  | Aluminium |  |  | Kleyn Proffijtlaan | RAL_onbekend | Poedercoat | 600 | Haaswijk-Oost |  | 060AL2 | Conisch |  | Dubbele uithouder |  |  | Oegstgeest | 600 |  |  |  | 1142-44 | G0579.07F8B2A1-0231-4889-BB2C-077B9737C248 | Gemeente Oegstgeest |  | Openbare verlichting | Wel in beheer | [8 empty] | Geen | Geen | VVE | NUTS | Geen | Geen | 93112.294 | 467339.393
3561 | Kleyn Proffijtlaan | 1142-46 | 600 | 93132.739 | 467327.652 | 1ADEC899-EBEE-4639-AADB-D78E4947D165 | Oegstgeest Noord |  |  |  |  | Aluminium |  |  | Kleyn Proffijtlaan | RAL_onbekend | Poedercoat | 600 | Haaswijk-Oost |  | 060AL2 | Conisch |  | Dubbele uithouder |  |  | Oegstgeest | 600 |  |  |  | 1142-46 | G0579.5779D4C4-859A-4D16-84A1-5164F3E5F696 | Gemeente Oegstgeest |  | Openbare verlichting | Wel in beheer | [8 empty] | Geen | Geen | VVE | NUTS | Geen | Geen | 93132.739 | 467327.652
1999 | Kleyn Proffijtlaan | 1142-48 | 600 | 93155.974 | 467332.47 | 9C8544E7-28C4-405C-A2C1-3E74E9E3478C | Oegstgeest Noord |  |  |  |  | Aluminium |  |  | Kleyn Proffijtlaan | RAL_onbekend | Poedercoat | 600 | Haaswijk-Oost |  | 060AL2 | Conisch |  | Dubbele uithouder |  |  | Oegstgeest | 600 |  |  |  | 1142-48 | G0579.FB8858D8-4337-4D7B-855E-B671CD7E3DCF | Gemeente Oegstgeest |  | Openbare verlichting | Wel in beheer | [8 empty] | Geen | Geen | VVE | NUTS | Geen | Geen | 93155.974 | 467332.47
1083 | Kleyn Proffijtlaan | 1142-50 | 600 | 93179.398 | 467342.859 | BA9EB488-42DA-4DEA-81F8-C235DF8C0F37 | Oegstgeest Noord |  |  |  |  | Aluminium |  |  | Kleyn Proffijtlaan | RAL_onbekend | Poedercoat | 600 | Haaswijk-Oost |  | 060AL2 | Conisch |  | Dubbele uithouder |  |  | Oegstgeest | 600 |  |  |  | 1142-50 | G0579.BBB5DD94-A9EC-42D3-AB71-01A79E81AF01 | Gemeente Oegstgeest |  | Openbare verlichting | Wel in beheer | [8 empty] | Geen | Geen | VVE | NUTS | Geen | Geen | 93179.398 | 467342.859
4280 | Kleyn Proffijtlaan | 1142-52 | 600 | 93189 | 467356 | 22FD9F96-65C9-4F59-8DE5-C1BFFB16FDAE | Oegstgeest Noord |  |  |  |  | Aluminium |  |  | Kleyn Proffijtlaan | RAL_onbekend | Poedercoat | 600 | Haaswijk-Oost |  | 060AL1 | Conisch |  | Enkele uithouder |  |  | Oegstgeest | 600 |  |  |  | 1142-52 | G0579.9B730CAD-3897-4CC2-8807-DF423BB59DBA | Gemeente Oegstgeest |  | Openbare verlichting | Wel in beheer | [8 empty] | Geen | Geen | VVE | NUTS | Geen | Geen | 93189 | 467356
1988 | Kleyn Proffijtlaan | 1142-54 | 600 | 93213.291 | 467353.016 | E0D1F6E0-2E10-4AE4-AA5E-D71672E0D677 | Oegstgeest Noord |  |  |  |  | Aluminium |  |  | Kleyn Proffijtlaan | RAL_onbekend | Poedercoat | 600 | Haaswijk-Oost |  | 060AL1 | Conisch |  | Enkele uithouder |  |  | Oegstgeest | 600 |  |  |  | 1142-54 | G0579.FBEA8A58-CC5E-4B34-9A9E-C02AF9812C22 | Gemeente Oegstgeest |  | Openbare verlichting | Wel in beheer | [8 empty] | Geen | Geen | VVE | NUTS | Geen | Geen | 93213.291 | 467353.016
2042 | Kleyn Proffijtlaan | 1142-56 | 600 | 93223.347 | 467330.994 | 10CA9086-06F7-41B9-84BB-7F164F5F25AE | Oegstgeest Noord |  |  |  |  | Aluminium |  |  | Kleyn Proffijtlaan | RAL_onbekend | Poedercoat | 600 | Haaswijk-Oost |  | 060AL1 | Conisch |  | Enkele uithouder |  |  | Oegstgeest | 600 |  |  |  | 1142-56 | G0579.FFBFD70D-51E1-4484-B147-A3FC9B3A177E | Gemeente Oegstgeest |  | Openbare verlichting | Wel in beheer | [8 empty] | Geen | Geen | VVE | NUTS | Geen | Geen | 93223.347 | 467330.994
2737 | Kleyn Proffijtlaan | 1142-58 | 600 | 93223.423 | 467310.114 | CFA5DCCF-7F20-4CD8-8751-B8ABA3501CD6 | Oegstgeest Noord |  |  |  |  | Aluminium |  |  | Kleyn Proffijtlaan | RAL_onbekend | Poedercoat | 600 | Haaswijk-Oost |  | 060AL1 | Conisch |  | Enkele uithouder |  |  | Oegstgeest | 600 |  |  |  | 1142-58 | G0579.2E8BA4A2-22B7-45C3-B9E7-C3E253CD6CED | Gemeente Oegstgeest |  | Openbare verlichting | Wel in beheer | [8 empty] | Geen | Geen | VVE | NUTS | Geen | Geen | 93223.423 | 467310.114
4046 | Kleyn Proffijtlaan | 1142-6 | 600 | 92692.878 | 467501.855 | A27D6816-E749-4BEE-B8DC-447DF87D4EC9 | Oegstgeest Noord |  |  |  |  | Aluminium |  |  | Kleyn Proffijtlaan | RAL_onbekend | Poedercoat | 600 | Haaswijk-Oost |  | 060AL1 | Conisch |  | Enkele uithouder |  |  | Oegstgeest | 600 |  |  |  | 1142-6 | G0579.797BE1FF-29C9-412F-9D22-B3DBB9A76E53 | Gemeente Oegstgeest |  | Openbare verlichting | Wel in beheer | [8 empty] | Geen | Geen | VVE | Geen | Geen | Geen | 92692.878 | 467501.855
3098 | Kleyn Proffijtlaan | 1142-60 | 600 | 93202.655 | 467300.885 | 633623BB-0A02-4D83-894C-FFE86F05294A | Oegstgeest Noord |  |  |  |  | Aluminium |  |  | Kleyn Proffijtlaan | RAL_onbekend | Poedercoat | 600 | Haaswijk-Oost |  | 060AL1 | Conisch |  | Enkele uithouder |  |  | Oegstgeest | 600 |  |  |  | 1142-60 | G0579.38B8C0D9-88D8-4677-A0CE-A976A5255C09 | Gemeente Oegstgeest |  | Openbare verlichting | Wel in beheer | [8 empty] | Geen | Geen | VVE | NUTS | Geen | Geen | 93202.655 | 467300.885
2276 | Kleyn Proffijtlaan | 1142-62 | 600 | 93188.15 | 467319.559 | F8680B47-7631-451D-BDB9-B75D883DACB5 | Oegstgeest Noord |  |  |  |  | Aluminium |  |  | Kleyn Proffijtlaan | RAL_onbekend | Poedercoat | 600 | Haaswijk-Oost |  | 060AL1 | Conisch |  | Enkele uithouder |  |  | Oegstgeest | 600 |  |  |  | 1142-62 | G0579.0E57AB01-A43F-49F1-8C4E-BEF17A772F26 | Gemeente Oegstgeest |  | Openbare verlichting | Wel in beheer | [8 empty] | Geen | Geen | VVE | NUTS | Geen | Geen | 93188.15 | 467319.559
3857 | Kleyn Proffijtlaan | 1142-8 | 600 | 92712.06 | 467492.196 | 9379FCEC-E18C-44CE-9950-C2A7C2669D13 | Oegstgeest Noord |  |  |  |  | Aluminium |  |  | Kleyn Proffijtlaan | RAL_onbekend | Poedercoat | 600 | Haaswijk-Oost |  | 060AL1 | Conisch |  | Enkele uithouder |  |  | Oegstgeest | 600 |  |  |  | 1142-8 | G0579.7CF5AB52-479A-4EA2-9E12-BBEF77A52DA9 | Gemeente Oegstgeest |  | Openbare verlichting | Wel in beheer | [8 empty] | Geen | Geen | VVE | Geen | Geen | Geen | 92712.06 | 467492.196
4171 | Koninginnelaan | 1143-10 | 400 | 92187.54 | 465942.907 | D5121A30-A537-4670-BA65-908F17AED74D | Oud Oegstgeest |  |  |  |  | Staal |  |  | Koninginnelaan | RAL 6005 | Poedercoat | 400 | Oranje Nassau |  | ST4,0 PT CON | Conisch |  | Paaltop |  |  | Oegstgeest | 400 |  | 2021 |  | 1143-10 | G0579.84E0AA17-8829-4210-8A49-D42E9D5D3978 | Gemeente Oegstgeest |  | Openbare verlichting | Wel in beheer | [8 empty] | Geen | Geen | VVE | Geen | Geen | Geen | 92187.54 | 465942.907
3103 | Koninginnelaan | 1143-12 | 400 | 92172.795 | 465977.65 | 35961F5F-EFD8-4455-B254-A5B39152B61D | Oud Oegstgeest |  |  |  |  | Staal |  |  | Koninginnelaan | RAL 6005 | Poedercoat | 400 | Oranje Nassau |  | ST4,0 PT CON | Conisch |  | Paaltop |  |  | Oegstgeest | 400 |  | 2021 |  | 1143-12 | G0579.38E5E963-DFA2-4E45-8A12-C4F5F34FF07B | Gemeente Oegstgeest |  | Openbare verlichting | Wel in beheer | [8 empty] | Geen | Geen | VVE | Geen | Geen | Geen | 92172.795 | 465977.65
2579 | Koninginnelaan | 1143-14 | 400 | 92177.756 | 466002.759 | 1CD4F073-090D-4034-8A97-DAC482702403 | Oud Oegstgeest |  |  |  |  | Staal |  |  | Koninginnelaan | RAL 6005 | Poedercoat | 400 | Oranje Nassau |  | ST4,0 PT CON | Conisch |  | Paaltop |  |  | Oegstgeest | 400 |  | 2021 |  | 1143-14 | G0579.138894BA-B2FC-4748-BAE1-6302CFAF4239 | Gemeente Oegstgeest |  | Openbare verlichting | Wel in beheer | [8 empty] | Geen | Geen | VVE | Geen | Geen | Geen | 92177.756 | 466002.759
1763 | Koninginnelaan | 1143-16 | 400 | 92174.753 | 466037.298 | 56602525-145F-45F3-947B-C693089BB0BA | Oud Oegstgeest |  |  |  |  | Staal |  |  | Koninginnelaan | RAL 6005 | Poedercoat | 400 | Oranje Nassau |  | ST4,0 PT CON | Conisch |  | Paaltop |  |  | Oegstgeest | 400 |  | 2021 |  | 1143-16 | G0579.EBD9607E-3355-4204-9187-F78FEABD4168 | Gemeente Oegstgeest |  | Openbare verlichting | Wel in beheer | [8 empty] | Geen | Geen | VVE | Geen | Geen | Geen | 92174.753 | 466037.298
1647 | Koninginnelaan | 1143-18 | 400 | 92166.402 | 466055.916 | 51D286B7-AF5F-4793-88BD-78C7041A9A3A | Oud Oegstgeest |  |  |  |  | Staal |  |  | Koninginnelaan | RAL 6005 | Poedercoat | 400 | Oranje Nassau |  | ST4,0 PT CON | Conisch |  | Paaltop |  |  | Oegstgeest | 400 |  | 2021 |  | 1143-18 | G0579.D3C43F1E-65B7-467F-AF8F-20BF43E9E8C5 | Gemeente Oegstgeest |  | Openbare verlichting | Wel in beheer | [8 empty] | Geen | Geen | VVE | Geen | Geen | Geen | 92166.402 | 466055.916
3774 | Koninginnelaan | 1143-2 | 350 | 92176.982 | 465901.018 | 44AF0DDF-CC7B-4F37-B15F-3ACAC22DEBBA | Oud Oegstgeest |  |  |  |  | Staal |  |  | Koninginnelaan | RAL_onbekend | Poedercoat | 350 | Oranje Nassau |  | 035ST1 | Conisch |  | Paaltop |  |  | Oegstgeest | 350 |  |  |  | 1143-2 | G0579.67E9276A-B5DB-4C5A-9F59-467A4B737838 | Gemeente Oegstgeest |  | Openbare verlichting | Wel in beheer | [8 empty] | Geen | Geen | VVE | Geen | Geen | Geen | 92176.982 | 465901.018
1528 | Koninginnelaan | 1143-20 | 400 | 92172.932 | 466075.865 | 41714464-CAAB-4CFE-B851-7E90147E625B | Oud Oegstgeest |  |  |  |  | Staal |  |  | Koninginnelaan | RAL 6005 | Poedercoat | 400 | Oranje Nassau |  | ST4,0 PT CON | Conisch |  | Paaltop |  |  | Oegstgeest | 400 |  | 2021 |  | 1143-20 | G0579.C9654473-A6C6-4E2A-8AD6-79750E8C229B | Gemeente Oegstgeest |  | Openbare verlichting | Wel in beheer | [8 empty] | Geen | Geen | VVE | Geen | Geen | Geen | 92172.932 | 466075.865
2892 | Koninginnelaan | 1143-22 | 400 | 92158.928 | 466139.118 | 1545E4D4-DD9D-4183-BE1B-3A863D28BA29 | Oud Oegstgeest |  |  |  |  | Staal |  |  | Koninginnelaan | RAL 6005 | Poedercoat | 400 | Oranje Nassau |  | ST4,0 PT CON | Conisch |  | Paaltop |  |  | Oegstgeest | 400 |  | 2021 |  | 1143-22 | G0579.3AA85B0B-FF4E-4024-A7C5-BC88BFE2EFCE | Gemeente Oegstgeest |  | Openbare verlichting | Wel in beheer | [8 empty] | Geen | Geen | VVE | Geen | Geen | Geen | 92158.928 | 466139.118
3846 | Koninginnelaan | 1143-24 | 400 | 92157.722 | 466183.447 | 9041129D-C5D4-49B0-BD94-892C0F1F1871 | Oud Oegstgeest |  |  |  |  | Staal |  |  | Koninginnelaan | RAL 6005 | Poedercoat | 400 | Oranje Nassau |  | ST4,0 PT CON | Conisch |  | Paaltop |  |  | Oegstgeest | 400 |  | 2021 |  | 1143-24 | G0579.7BEDB9AB-9CA7-4AC1-8A4D-7B90BA187846 | Gemeente Oegstgeest |  | Openbare verlichting | Wel in beheer | [8 empty] | Geen | Geen | VVE | Geen | Geen | Geen | 92157.722 | 466183.447
3934 | Koninginnelaan | 1143-26 | 400 | 92154.775 | 466204.437 | 2F94C47D-6E3E-4818-911A-34845D4E109F | Oud Oegstgeest |  |  |  |  | Staal |  |  | Koninginnelaan | RAL 6005 | Poedercoat | 400 | Oranje Nassau |  | ST4,0 PT CON | Conisch |  | Paaltop |  |  | Oegstgeest | 400 |  | 2021 |  | 1143-26 | G0579.717C5493-7533-4361-A608-40D1CBC42AD3 | Gemeente Oegstgeest |  | Openbare verlichting | Wel in beheer | [8 empty] | Geen | Geen | VVE | Geen | Geen | Geen | 92154.775 | 466204.437
3411 | Koninginnelaan | 1143-28 | 400 | 92155.162 | 466239.408 | E2F524D1-3DB3-43BE-AED1-D5FED7B8DD7D | Oud Oegstgeest |  |  |  |  | Staal |  |  | Koninginnelaan | RAL 6005 | Poedercoat | 400 | Oranje Nassau |  | ST4,0 PT CON | Conisch |  | Paaltop |  |  | Oegstgeest | 400 |  | 2021 |  | 1143-28 | G0579.5ED5E2FB-FEB6-4B08-9E76-D970AA9BA8BA | Gemeente Oegstgeest |  | Openbare verlichting | Wel in beheer | [8 empty] | Geen | Geen | VVE | Geen | Geen | Geen | 92155.162 | 466239.408
2668 | Koninginnelaan | 1143-30 | 400 | 92160.907 | 466260.546 | 67AB54A1-EAC9-4D5E-9085-954F956B16D1 | Oud Oegstgeest |  |  |  |  | Staal |  |  | Koninginnelaan | RAL 6005 | Poedercoat | 400 | Oranje Nassau |  | ST4,0 PT CON | Conisch |  | Paaltop |  |  | Oegstgeest | 400 |  | 2021 |  | 1143-30 | G0579.1997A4FF-8E46-4CDD-83E9-1836112FB761 | Gemeente Oegstgeest |  | Openbare verlichting | Wel in beheer | [8 empty] | Geen | Geen | VVE | Geen | Geen | Geen | 92160.907 | 466260.546
2757 | Koninginnelaan | 1143-32 | 400 | 92152.682 | 466276.758 | 78EFB253-A150-4AE3-B7E6-9B67752310C8 | Oud Oegstgeest |  |  |  |  | Staal |  |  | Koninginnelaan | RAL 6005 | Poedercoat | 400 | Oranje Nassau |  | ST4,0 PT CON | Conisch |  | Paaltop |  |  | Oegstgeest | 400 |  | 2021 |  | 1143-32 | G0579.2F910F9D-C815-4948-9F5D-054B6A7010F2 | Gemeente Oegstgeest |  | Openbare verlichting | Wel in beheer | [8 empty] | Geen | Geen | VVE | Geen | Geen | Geen | 92152.682 | 466276.758
1439 | Koninginnelaan | 1143-4 | 350 | 92170.668 | 465913.077 | 79373581-27BF-4ABC-A0BB-6F4F67D7BBA4 | Oud Oegstgeest |  |  |  |  | Staal |  |  | Koninginnelaan | RAL_onbekend | Poedercoat | 350 | Oranje Nassau |  | 035ST1 | Conisch |  | Paaltop |  |  | Oegstgeest | 350 |  |  |  | 1143-4 | G0579.C4D98668-22A7-4151-9E9E-09AB5478E9BC | Gemeente Oegstgeest |  | Openbare verlichting | Wel in beheer | [8 empty] | Geen | Geen | VVE | Geen | Geen | Geen | 92170.668 | 465913.077
3891 | Koninginnelaan | 1143-6 | 400 | 92180.782 | 465928.641 | 419921E7-4E03-4884-A8F5-34BFE665F13F | Oud Oegstgeest |  |  |  |  | Staal |  |  | Koninginnelaan | RAL 6005 | Poedercoat | 400 | Oranje Nassau |  | ST4,0 PT CON | Conisch |  | Paaltop |  |  | Oegstgeest | 400 |  | 2021 |  | 1143-6 | G0579.7F01ED39-40D6-421D-8CBB-C7D0AED3B2CE | Gemeente Oegstgeest |  | Openbare verlichting | Wel in beheer | [8 empty] | Geen | Geen | VVE | Geen | Geen | Geen | 92180.782 | 465928.641
3149 | Koninginnelaan | 1143-8 | 400 | 92167.335 | 465938.993 | 62882A3E-A474-468A-B4DF-AE9D4EA4E927 | Oud Oegstgeest |  |  |  |  | Staal |  |  | Koninginnelaan | RAL 6005 | Poedercoat | 400 | Oranje Nassau |  | ST4,0 PT CON | Conisch |  | Paaltop |  |  | Oegstgeest | 400 |  | 2021 |  | 1143-8 | G0579.4CAF953F-AC20-4EA6-A237-76D721C7BA23 | Gemeente Oegstgeest |  | Openbare verlichting | Wel in beheer | [8 empty] | Geen | Geen | VVE | Geen | Geen | Geen | 92167.335 | 465938.993
4151 | Korenbloemlaan | 1144-10 | 600 | 92237 | 466932 | EA4ACF08-AAF5-48C5-A9A1-6F763A5D9901 | Oudenhof |  |  |  |  | Staal |  |  | Korenbloemlaan | RAL 6005 | Poedercoat | 600 | Bloemenbuurt |  | 060STC_V075_1 | Conisch |  | Enkele uithouder |  |  | Oegstgeest | 600 |  |  |  | 1144-10 | G0579.82E936E2-DB39-41A9-9AAB-263A62CD82AD | Gemeente Oegstgeest |  | Openbare verlichting | Wel in beheer | [8 empty] | Geen | Geen | VVE | Geen | Geen | Geen | 92237 | 466932
3641 | Korenbloemlaan | 1144-12 | 600 | 92244.266 | 466958.172 | A3FFDC5B-4F84-4255-B16F-42E034B93DAC | Oudenhof |  |  |  |  | Staal |  |  | Korenbloemlaan | RAL 6005 | Poedercoat | 600 | Bloemenbuurt |  | 060STC_V075_1 | Conisch |  | Enkele uithouder |  |  | Oegstgeest | 600 |  |  |  | 1144-12 | G0579.6DD702FC-DBB5-4F15-AE92-EE5580DD6F48 | Gemeente Oegstgeest |  | Openbare verlichting | Wel in beheer | [8 empty] | Geen | Geen | VVE | Geen | Geen | Geen | 92244.266 | 466958.172
1145 | Korenbloemlaan | 1144-14 | 600 | 92237.218 | 466979.401 | 27406093-A686-41E1-B4E0-3666813ACB21 | Oudenhof |  |  |  |  | Staal |  |  | Korenbloemlaan | RAL 6005 | Poedercoat | 600 | Bloemenbuurt |  | 060STC_V075_1 | Conisch |  | Enkele uithouder |  |  | Oegstgeest | 600 |  |  |  | 1144-14 | G0579.BF044351-E04D-4323-B037-CCCAFE077A05 | Gemeente Oegstgeest |  | Openbare verlichting | Wel in beheer | [8 empty] | Geen | Geen | VVE | Geen | Geen | Geen | 92237.218 | 466979.401
658 | Korenbloemlaan | 1144-16 | 400 | 92238.301 | 467007.465 | D19CA162-4895-4BA9-9A32-A0EB2D9CDC6C | Oudenhof |  |  |  |  | Staal |  |  | Korenbloemlaan | RAL 6005 | Poedercoat | 400 | Bloemenbuurt |  | 040STC_1 | Conisch |  | Paaltop |  |  | Oegstgeest | 400 |  |  |  | 1144-16 | G0579.755F86E7-5B3E-4CE5-85C8-66A58CC1BB95 | Gemeente Oegstgeest |  | Openbare verlichting | Wel in beheer | [8 empty] | Geen | Geen | VVE | Geen | Geen | Geen | 92238.301 | 467007.465
641 | Korenbloemlaan | 1144-18 | 400 | 92239.023 | 467023.457 | 338AE21E-CA5E-492B-9D9E-373FC19CE36B | Oudenhof |  |  |  |  | Staal |  |  | Korenbloemlaan | RAL 6005 | Poedercoat | 400 | Bloemenbuurt |  | 040STC_1 | Conisch |  | Paaltop |  |  | Oegstgeest | 400 |  |  |  | 1144-18 | G0579.2BE490BD-E477-4AF6-B587-8BF83D5F5D25 | Gemeente Oegstgeest |  | Openbare verlichting | Wel in beheer | [8 empty] | Geen | Geen | VVE | Geen | Geen | Geen | 92239.023 | 467023.457
651 | Korenbloemlaan | 1144-2 | 600 | 92243.484 | 466831.76 | BB715A40-AE1C-47BD-A763-1F4E9AE69777 | Oudenhof |  |  |  |  | Staal |  |  | Korenbloemlaan | RAL 6005 | Poedercoat | 600 | Bloemenbuurt |  | 060STC_V075_1 | Conisch |  | Enkele uithouder |  |  | Oegstgeest | 600 |  |  |  | 1144-2 | G0579.5A9399A6-21C6-455A-BC3C-4CE72E199A6B | Gemeente Oegstgeest |  | Openbare verlichting | Wel in beheer | [8 empty] | Geen | Geen | VVE | Geen | Geen | Geen | 92243.484 | 466831.76
663 | Korenbloemlaan | 1144-20 | 400 | 92239.751 | 467041.367 | 7EADA601-AA7C-40A4-9089-08828EB6D0B4 | Oudenhof |  |  |  |  | Staal |  |  | Korenbloemlaan | RAL 6005 | Poedercoat | 400 | Bloemenbuurt |  | 040STC_1 | Conisch |  | Paaltop |  |  | Oegstgeest | 400 |  |  |  | 1144-20 | G0579.9D4965E6-1B8B-457F-8C8E-D9037BE4FB2B | Gemeente Oegstgeest |  | Openbare verlichting | Wel in beheer | [8 empty] | Geen | Geen | VVE | Geen | Geen | Geen | 92239.751 | 467041.367
661 | Korenbloemlaan | 1144-22 | 400 | 92240.412 | 467058.201 | 43AC43CA-EB3C-4B81-B341-80A52454A795 | Oudenhof |  |  |  |  | Staal |  |  | Korenbloemlaan | RAL 6005 | Poedercoat | 400 | Bloemenbuurt |  | 040STC_1 | Conisch |  | Paaltop |  |  | Oegstgeest | 400 |  |  |  | 1144-22 | G0579.88F2D0C5-DB1A-4C77-845A-AE1724111BD8 | Gemeente Oegstgeest |  | Openbare verlichting | Wel in beheer | [8 empty] | Geen | Geen | VVE | Geen | Geen | Geen | 92240.412 | 467058.201
632 | Korenbloemlaan | 1144-24 | 400 | 92241.038 | 467075.864 | 309CFD68-8E4E-4DBA-9A36-DEC4FE1F71A2 | Oudenhof |  |  |  |  | Staal |  |  | Korenbloemlaan | RAL 6005 | Poedercoat | 400 | Bloemenbuurt |  | 040STC_1 | Conisch |  | Paaltop |  |  | Oegstgeest | 400 |  |  |  | 1144-24 | G0579.E643181B-9E6A-4167-ADA9-91E7123B6623 | Gemeente Oegstgeest |  | Openbare verlichting | Wel in beheer | [8 empty] | Geen | Geen | VVE | Geen | Geen | Geen | 92241.038 | 467075.864
643 | Korenbloemlaan | 1144-26 | 400 | 92241.82 | 467092.699 | F4A28DC2-3020-4E98-8720-C7AB11C4676B | Oudenhof |  |  |  |  | Staal |  |  | Korenbloemlaan | RAL 6005 | Poedercoat | 400 | Bloemenbuurt |  | 040STC_1 | Conisch |  | Paaltop |  |  | Oegstgeest | 400 |  |  |  | 1144-26 | G0579.3BF48979-5671-4FE8-9D36-9EAA331D61EA | Gemeente Oegstgeest |  | Openbare verlichting | Wel in beheer | [8 empty] | Geen | Geen | VVE | Geen | Geen | Geen | 92241.82 | 467092.699
619 | Korenbloemlaan | 1144-28 | 400 | 92242.473 | 467112.222 | A1CB6987-84E8-4A08-B7FF-5E1A395DFBBE | Oudenhof |  |  |  |  | Staal |  |  | Korenbloemlaan | RAL 6005 | Poedercoat | 400 | Bloemenbuurt |  | 040STC_1 | Conisch |  | Paaltop |  |  | Oegstgeest | 400 |  |  |  | 1144-28 | G0579.CC106227-22D4-4FEB-8C96-64262D607766 | Gemeente Oegstgeest |  | Openbare verlichting | Wel in beheer | [8 empty] | Geen | Geen | VVE | Geen | Geen | Geen | 92242.473 | 467112.222
647 | Korenbloemlaan | 1144-30 | 400 | 92243.326 | 467131.294 | D1E372BA-69B1-4707-BFC0-D899C8B208CE | Oudenhof |  |  |  |  | Staal |  |  | Korenbloemlaan | RAL 6005 | Poedercoat | 400 | Bloemenbuurt |  | 040STC_1 | Conisch |  | Paaltop |  |  | Oegstgeest | 400 |  |  |  | 1144-30 | G0579.4113F0DA-95F5-439F-88AF-D4A68CC91E87 | Gemeente Oegstgeest |  | Openbare verlichting | Wel in beheer | [8 empty] | Geen | Geen | VVE | Geen | Geen | Geen | 92243.326 | 467131.294
642 | Korenbloemlaan | 1144-32 | 400 | 92243.953 | 467148.229 | 3873B7F1-3785-4692-A3FC-C9BC76C2644B | Oudenhof |  |  |  |  | Staal |  |  | Korenbloemlaan | RAL 6005 | Poedercoat | 400 | Bloemenbuurt |  | 040STC_1 | Conisch |  | Paaltop |  |  | Oegstgeest | 400 |  |  |  | 1144-32 | G0579.29EE5808-C966-4983-8DC0-6CE77D26521E | Gemeente Oegstgeest |  | Openbare verlichting | Wel in beheer | [8 empty] | Geen | Geen | VVE | Geen | Geen | Geen | 92243.953 | 467148.229
631 | Korenbloemlaan | 1144-34 | 400 | 92244.593 | 467165.039 | D2D375BF-4933-4A4F-962D-42FD82B7879F | Oudenhof |  |  |  |  | Staal |  |  | Korenbloemlaan | RAL 6005 | Poedercoat | 400 | Bloemenbuurt |  | 040STC_1 | Conisch |  | Paaltop |  |  | Oegstgeest | 400 |  |  |  | 1144-34 | G0579.E4CD46F6-BB84-49EA-98FA-09D25EB394A9 | Gemeente Oegstgeest |  | Openbare verlichting | Wel in beheer | [8 empty] | Geen | Geen | VVE | Geen | Geen | Geen | 92244.593 | 467165.039
640 | Korenbloemlaan | 1144-36 | 400 | 92245.284 | 467181.758 | 64E1AB10-56B7-4BD2-B63F-0A41ED672953 | Oudenhof |  |  |  |  | Staal |  |  | Korenbloemlaan | RAL 6005 | Poedercoat | 400 | Bloemenbuurt |  | 040STC_1 | Conisch |  | Paaltop |  |  | Oegstgeest | 400 |  |  |  | 1144-36 | G0579.1905CA49-ACCA-4409-9363-2D0183B198E8 | Gemeente Oegstgeest |  | Openbare verlichting | Wel in beheer | [8 empty] | Geen | Geen | VVE | Geen | Geen | Geen | 92245.284 | 467181.758
662 | Korenbloemlaan | 1144-38 | 400 | 92246.063 | 467198.562 | 779BD039-5205-4C2F-B76D-00E8F65D1E4E | Oudenhof |  |  |  |  | Staal |  |  | Korenbloemlaan | RAL 6005 | Poedercoat | 400 | Bloemenbuurt |  | 040STC_1 | Conisch |  | Paaltop |  |  | Oegstgeest | 400 |  |  |  | 1144-38 | G0579.886AAC6D-A8C5-4777-B911-AC12FF185AAF | Gemeente Oegstgeest |  | Openbare verlichting | Wel in beheer | [8 empty] | Geen | Geen | VVE | Geen | Geen | Geen | 92246.063 | 467198.562
660 | Korenbloemlaan | 1144-4 | 600 | 92233.626 | 466855.728 | EB43713B-F5F9-4AA2-89F3-61FBF21E32C6 | Oudenhof |  |  |  |  | Staal |  |  | Korenbloemlaan | RAL 6005 | Poedercoat | 600 | Bloemenbuurt |  | 060STC_V075_1 | Conisch |  | Enkele uithouder |  |  | Oegstgeest | 600 |  |  |  | 1144-4 | G0579.87232209-A33D-4854-B4C9-EF382D99D209 | Gemeente Oegstgeest |  | Openbare verlichting | Wel in beheer | [8 empty] | Geen | Geen | VVE | Geen | Geen | Geen | 92233.626 | 466855.728
653 | Korenbloemlaan | 1144-40 | 400 | 92246.603 | 467214.725 | 115E78C2-23E7-4ABD-935B-422657B213F3 | Oudenhof |  |  |  |  | Staal |  |  | Korenbloemlaan | RAL 6005 | Poedercoat | 400 | Bloemenbuurt |  | 040STC_1 | Conisch |  | Paaltop |  |  | Oegstgeest | 400 |  |  |  | 1144-40 | G0579.6AB3E8AD-FB05-4BA2-A64D-61576CE9058E | Gemeente Oegstgeest |  | Openbare verlichting | Wel in beheer | [8 empty] | Geen | Geen | VVE | Geen | Geen | Geen | 92246.603 | 467214.725
39 | Korenbloemlaan | 1144-42 | 400 | 92256.843 | 467236.27 | 90B68021-AE32-4E42-8E3F-0BBB7866A3B7 | Oudenhof |  |  |  |  | Staal |  |  | Korenbloemlaan | RAL 6005 | Poedercoat | 400 | Bloemenbuurt |  | 040STC_1 | Conisch |  | Paaltop |  |  | Oegstgeest | 400 |  |  |  | 1144-42 | G0579.ADD19D66-2129-4F52-BBA4-3B18FD6EEDA5 | Gemeente Oegstgeest |  | Openbare verlichting | Wel in beheer | [8 empty] | Geen | Geen | VVE | Geen | Geen | Geen | 92256.843 | 467236.27
184 | Korenbloemlaan | 1144-44 | 400 | 92248.107 | 467255.546 | A5050443-62DA-4A6C-833C-14D019922F2F | Oudenhof |  |  |  |  | Staal |  |  | Korenbloemlaan | RAL 6005 | Poedercoat | 400 | Bloemenbuurt |  | 040STC_1 | Conisch |  | Paaltop |  |  | Oegstgeest | 400 |  |  |  | 1144-44 | G0579.910EFEFA-74D5-4E59-B69D-6E298C35A991 | Gemeente Oegstgeest |  | Openbare verlichting | Wel in beheer | [8 empty] | Geen | Geen | VVE | Geen | Geen | Geen | 92248.107 | 467255.546
105 | Korenbloemlaan | 1144-46 | 400 | 92258.276 | 467275.053 | F88B9B7B-A020-454D-902F-CF4D8458B738 | Oudenhof |  |  |  |  | Staal |  |  | Korenbloemlaan | RAL 6005 | Poedercoat | 400 | Bloemenbuurt |  | 040STC_1 | Conisch |  | Paaltop |  |  | Oegstgeest | 400 |  |  |  | 1144-46 | G0579.18CE0634-8D69-40E5-A5A2-00EC72A32A3F | Gemeente Oegstgeest |  | Openbare verlichting | Wel in beheer | [8 empty] | Geen | Geen | VVE | Geen | Geen | Geen | 92258.276 | 467275.053
54 | Korenbloemlaan | 1144-48 | 400 | 92249.524 | 467291.941 | DF4F49F2-C0C9-461C-B0F9-7D22AC4D1EFA | Oudenhof |  |  |  |  | Staal |  |  | Korenbloemlaan | RAL 6005 | Poedercoat | 400 | Bloemenbuurt |  | 040STC_1 | Conisch |  | Paaltop |  |  | Oegstgeest | 400 |  |  |  | 1144-48 | G0579.B231052C-2945-4DE3-8C49-6E1A6318100C | Gemeente Oegstgeest |  | Openbare verlichting | Wel in beheer | [8 empty] | Geen | Geen | VVE | Geen | Geen | Geen | 92249.524 | 467291.941
180 | Korenbloemlaan | 1144-50 | 400 | 92259.602 | 467309.044 | 6F1F52B2-0878-4FF5-B158-180BB709E657 | Oudenhof |  |  |  |  | Staal |  |  | Korenbloemlaan | RAL 6005 | Poedercoat | 400 | Bloemenbuurt |  | 040STC_1 | Conisch |  | Paaltop |  |  | Oegstgeest | 400 |  |  |  | 1144-50 | G0579.831D4E19-2981-4FF7-8EBD-7A85BA2F080F | Gemeente Oegstgeest |  | Openbare verlichting | Wel in beheer | [8 empty] | Geen | Geen | VVE | Geen | Geen | Geen | 92259.602 | 467309.044
3349 | Korenbloemlaan | 1144-6 | 600 | 92236.222 | 466879.697 | 21364FC5-3193-43B1-A46B-FED0468A3026 | Oudenhof |  |  |  |  | Staal |  |  | Korenbloemlaan | RAL 6005 | Poedercoat | 600 | Bloemenbuurt |  | 060STC_V075_1 | Conisch |  | Enkele uithouder |  |  | Oegstgeest | 600 |  |  |  | 1144-6 | G0579.495AC153-2B80-40E0-9721-4068D53D0C8B | Gemeente Oegstgeest |  | Openbare verlichting | Wel in beheer | [8 empty] | Geen | Geen | VVE | Geen | Geen | Geen | 92236.222 | 466879.697
2995 | Korenbloemlaan | 1144-8 | 600 | 92243.789 | 466906.957 | 5CCB077A-44DB-4239-8261-E425D51B5A14 | Oudenhof |  |  |  |  | Staal |  |  | Korenbloemlaan | RAL 6005 | Poedercoat | 600 | Bloemenbuurt |  | 060STC_V075_1 | Conisch |  | Enkele uithouder |  |  | Oegstgeest | 600 |  |  |  | 1144-8 | G0579.308C5143-0002-4020-A045-7FE8FBF45D6E | Gemeente Oegstgeest |  | Openbare verlichting | Wel in beheer | [8 empty] | Geen | Geen | VVE | Geen | Geen | Geen | 92243.789 | 466906.957
2112 | Kwaakhaven | 1145-10 | 400 | 93602.899 | 466133.665 | 9851E6F3-4116-44E7-9B6A-8CA4188E2077 | De Kwaak |  |  |  |  | Staal |  |  | Kwaakhaven | RAL_onbekend | Poedercoat | 400 | Poelgeest |  | 4,0 ST CVL PT | Conisch |  | Paaltop |  |  | Oegstgeest | 400 |  |  |  | 1145-10 | G0579.F4AA213F-279F-4311-AA5E-6A4156BB7378 | Gemeente Oegstgeest |  | Openbare verlichting | Wel in beheer | [8 empty] | Geen | Geen | VVE | Geen | Geen | Geen | 93602.899 | 466133.665
4547 | Kwaakhaven | 1145-101 |  | 93630.074 | 466104.848 | F143EDC0-DD9E-47E7-A4C4-00CF96412EA1 | De Kwaak | [7 empty] | Kwaakhaven |  |  |  | Poelgeest |  | ONDERDOORGANG |  |  | Tunnelverlichting |  |  | Oegstgeest |  |  |  |  | 1145-101 | G0579.97557DFE-D5BD-47FB-86C9-AB744980CD55 | Gemeente Oegstgeest |  | Openbare verlichting | Wel in beheer | [8 empty] | Geen | Geen | VVE | Geen | Geen | Geen | 93630.074 | 466104.848
4532 | Kwaakhaven | 1145-103 |  | 93632.154 | 466104.39 | C4C4EBA5-6144-4801-A677-59E088BC97B3 | De Kwaak | [7 empty] | Kwaakhaven |  |  |  | Poelgeest |  | ONDERDOORGANG |  |  | Tunnelverlichting |  |  | Oegstgeest |  |  |  |  | 1145-103 | G0579.6F970B77-243B-4953-A4B8-D56EE396D455 | Gemeente Oegstgeest |  | Openbare verlichting | Wel in beheer | [8 empty] | Geen | Geen | VVE | Geen | Geen | Geen | 93632.154 | 466104.39
4546 | Kwaakhaven | 1145-105 |  | 93634.383 | 466103.898 | 92D6C601-F07C-4FBB-9986-0987C1D5F2C1 | De Kwaak | [7 empty] | Kwaakhaven |  |  |  | Poelgeest |  | ONDERDOORGANG |  |  | Tunnelverlichting |  |  | Oegstgeest |  |  |  |  | 1145-105 | G0579.97CD5493-AD09-4C97-BB9C-9FF698C77F20 | Gemeente Oegstgeest |  | Openbare verlichting | Wel in beheer | [8 empty] | Geen | Geen | VVE | Geen | Geen | Geen | 93634.383 | 466103.898
4506 | Kwaakhaven | 1145-107 |  | 93636.366 | 466103.432 | ED0A62A4-7F1C-45ED-90EA-D76687F9C737 | De Kwaak | [7 empty] | Kwaakhaven |  |  |  | Poelgeest |  | ONDERDOORGANG |  |  | Tunnelverlichting |  |  | Oegstgeest |  |  |  |  | 1145-107 | G0579.C4F9CB47-84E6-4571-9766-D1421B824249 | Gemeente Oegstgeest |  | Openbare verlichting | Wel in beheer | [8 empty] | Geen | Geen | VVE | Geen | Geen | Geen | 93636.366 | 466103.432
4507 | Kwaakhaven | 1145-109 |  | 93628.541 | 466098.652 | CAF319CF-01D0-402E-B699-F1C6F53CEF3F | De Kwaak | [7 empty] | Kwaakhaven |  |  |  | Poelgeest |  | ONDERDOORGANG |  |  | Tunnelverlichting |  |  | Oegstgeest |  |  |  |  | 1145-109 | G0579.C82A394E-147A-4555-943D-F7324D385A75 | Gemeente Oegstgeest |  | Openbare verlichting | Wel in beheer | [8 empty] | Geen | Geen | VVE | Geen | Geen | Geen | 93628.541 | 466098.652
2704 | Kwaakhaven | 1145-11 | 400 | 93591.718 | 466143.298 | 7EC21B6D-DCBC-4C46-8F14-AAA4BA64C4CD | De Kwaak |  |  |  |  | Staal |  |  | Kwaakhaven | RAL_onbekend | Poedercoat | 400 | Poelgeest |  | 4,0 ST CVL PT | Conisch |  | Paaltop |  |  | Oegstgeest | 400 |  |  |  | 1145-11 | G0579.2C19B3F6-E9FA-4B13-8E75-450D1A52C4AC | Gemeente Oegstgeest |  | Openbare verlichting | Wel in beheer | [8 empty] | Geen | Geen | VVE | Geen | Geen | Geen | 93591.718 | 466143.298
4498 | Kwaakhaven | 1145-111 |  | 93630.533 | 466098.184 | A426953E-3EBD-48F4-AD6D-7CF7579DA70F | De Kwaak | [7 empty] | Kwaakhaven |  |  |  | Poelgeest |  | ONDERDOORGANG |  |  | Tunnelverlichting |  |  | Oegstgeest |  |  |  |  | 1145-111 | G0579.AED7FF1F-CC6D-4887-8BD8-6B9011EE7165 | Gemeente Oegstgeest |  | Openbare verlichting | Wel in beheer | [8 empty] | Geen | Geen | VVE | Geen | Geen | Geen | 93630.533 | 466098.184
4516 | Kwaakhaven | 1145-113 |  | 93632.879 | 466097.6 | C5BB7ECE-CD5E-4DE7-898B-0572824911FB | De Kwaak | [7 empty] | Kwaakhaven |  |  |  | Poelgeest |  | ONDERDOORGANG |  |  | Tunnelverlichting |  |  | Oegstgeest |  |  |  |  | 1145-113 | G0579.FEF8D76B-C788-4863-B52A-4AA0CB8979AE | Gemeente Oegstgeest |  | Openbare verlichting | Wel in beheer | [8 empty] | Geen | Geen | VVE | Geen | Geen | Geen | 93632.879 | 466097.6
4531 | Kwaakhaven | 1145-115 |  | 93634.947 | 466097.12 | 792E22FB-AC4F-451A-8BD4-52886FD70270 | De Kwaak | [7 empty] | Kwaakhaven |  |  |  | Poelgeest |  | ONDERDOORGANG |  |  | Tunnelverlichting |  |  | Oegstgeest |  |  |  |  | 1145-115 | G0579.6F0F567F-48EB-4FD9-A4BD-B354835B5715 | Gemeente Oegstgeest |  | Openbare verlichting | Wel in beheer | [8 empty] | Geen | Geen | VVE | Geen | Geen | Geen | 93634.947 | 466097.12
1256 | Kwaakhaven | 1145-12 | 350 | 93595.444 | 466164.923 | 9DF8D001-5826-4E1C-8318-EE786983C109 | De Kwaak |  |  |  |  | Staal |  |  | Kwaakhaven | RAL_onbekend | Poedercoat | 350 | Poelgeest |  | 3,5 ST CVL PT | Conisch |  | Paaltop |  |  | Oegstgeest | 350 |  |  |  | 1145-12 | G0579.B745E6B9-1148-43D3-863B-D736FED16B75 | Gemeente Oegstgeest |  | Openbare verlichting | Wel in beheer | [8 empty] | Geen | Geen | VVE | Geen | Geen | Geen | 93595.444 | 466164.923
890 | Kwaakhaven | 1145-14 | 350 | 93578.2 | 466170.61 | 16610760-2160-40DC-A71B-263C5C887D2C | De Kwaak |  |  |  |  | Staal |  |  | Kwaakhaven | RAL_onbekend | Poedercoat | 350 | Poelgeest |  | 3,5 ST CVL PT | Conisch |  | Paaltop |  |  | Oegstgeest | 350 |  |  |  | 1145-14 | G0579.AD25C42F-23B5-441F-AFE3-CEE803B1BD54 | Gemeente Oegstgeest |  | Openbare verlichting | Wel in beheer | [8 empty] | Geen | Geen | VVE | Geen | Geen | Geen | 93578.2 | 466170.61
3189 | Kwaakhaven | 1145-16 | 350 | 93579.074 | 466159.462 | 49767EE3-48B8-4AC0-A2B2-9925E34762DB | De Kwaak |  |  |  |  | Staal |  |  | Kwaakhaven | RAL_onbekend | Poedercoat | 350 | Poelgeest |  | 3,5 ST CVL PT | Conisch |  | Paaltop |  |  | Oegstgeest | 350 |  |  |  | 1145-16 | G0579.4E18E44E-883F-4A7B-A1BB-9F98FB0B4F13 | Gemeente Oegstgeest |  | Openbare verlichting | Wel in beheer | [8 empty] | Geen | Geen | VVE | Geen | Geen | Geen | 93579.074 | 466159.462
3963 | Kwaakhaven | 1145-18 | 400 | 93556 | 466158 | CF71B3B2-A46C-41E8-98AE-CB060CF849A2 | De Kwaak |  |  |  |  | Staal |  |  | Kwaakhaven | RAL_onbekend | Poedercoat | 400 | Poelgeest |  | 4,0 ST CVL PT | Conisch |  | Paaltop |  |  | Oegstgeest | 400 |  |  |  | 1145-18 | G0579.731524B9-15AF-427B-8B10-84849EB699C6 | Gemeente Oegstgeest |  | Openbare verlichting | Wel in beheer | [8 empty] | Geen | Geen | VVE | Geen | Geen | Geen | 93556 | 466158
4122 | Kwaakhaven | 1145-2 | 400 | 93582.038 | 466053.173 | 9E7B397B-C571-43D0-8FED-19E7C761B0B3 | De Kwaak |  |  |  |  | Staal |  |  | Kwaakhaven | RAL_onbekend | Poedercoat | 400 | Poelgeest |  | 4,0 ST CVL PT | Conisch |  | Paaltop |  |  | Oegstgeest | 400 |  |  |  | 1145-2 | G0579.80D1B4C7-DDD7-4979-9B5D-CE5F3576ED6F | Gemeente Oegstgeest |  | Openbare verlichting | Wel in beheer | [8 empty] | Geen | Geen | VVE | Geen | Geen | Geen | 93582.038 | 466053.173
1638 | Kwaakhaven | 1145-20 | 350 | 93540.425 | 466171.838 | F3460545-B5FF-4024-8362-DF0B5C51D55B | De Kwaak |  |  |  |  | Staal |  |  | Kwaakhaven | RAL_onbekend | Poedercoat | 350 | Poelgeest |  | 3,5 ST CVL PT | Conisch |  | Paaltop |  |  | Oegstgeest | 350 |  |  |  | 1145-20 | G0579.D26D88B6-B1C3-4A59-8481-0256F99A98A9 | Gemeente Oegstgeest |  | Openbare verlichting | Wel in beheer | [8 empty] | Geen | Geen | VVE | Geen | Geen | Geen | 93540.425 | 466171.838
3981 | Kwaakhaven | 1145-22 | 350 | 93520.138 | 466172.535 | 3996B210-B0D1-43D3-B2C8-CA88E7A8A623 | De Kwaak |  |  |  |  | Staal |  |  | Kwaakhaven | RAL_onbekend | Poedercoat | 350 | Poelgeest |  | 3,5 ST CVL PT | Conisch |  | Paaltop |  |  | Oegstgeest | 350 |  |  |  | 1145-22 | G0579.7460E370-7E0F-486A-9F21-CD7221796854 | Gemeente Oegstgeest |  | Openbare verlichting | Wel in beheer | [8 empty] | Geen | Geen | VVE | Geen | Geen | Geen | 93520.138 | 466172.535
4218 | Kwaakhaven | 1145-24 | 400 | 93617.702 | 466101.551 | 6A185FE0-CFBF-439F-B58D-86E91F8FBE2A | De Kwaak |  |  |  |  | Staal |  |  | Kwaakhaven | RAL_onbekend | Poedercoat | 400 | Poelgeest |  | 4,0 ST CVL PT | Conisch |  | Paaltop |  |  | Oegstgeest | 400 |  |  |  | 1145-24 | G0579.87152B7D-6935-465E-BD81-30DBDDD12E61 | Gemeente Oegstgeest |  | Openbare verlichting | Wel in beheer | [8 empty] | Geen | Geen | VVE | Geen | Geen | Geen | 93617.702 | 466101.551
1329 | Kwaakhaven | 1145-4 | 400 | 93587.939 | 466071.883 | 83D2F299-1FF2-4F82-B7C9-A65541CCA7A3 | De Kwaak |  |  |  |  | Staal |  |  | Kwaakhaven | RAL_onbekend | Poedercoat | 400 | Poelgeest |  | 4,0 ST CVL PT | Conisch |  | Paaltop |  |  | Oegstgeest | 400 |  |  |  | 1145-4 | G0579.CC2D5A55-A989-4084-9E8C-BFBFA1CFA793 | Gemeente Oegstgeest |  | Openbare verlichting | Wel in beheer | [8 empty] | Geen | Geen | VVE | Geen | Geen | Geen | 93587.939 | 466071.883
3092 | Kwaakhaven | 1145-6 | 400 | 93593.629 | 466092.123 | 299B499B-9230-4D2A-9DCD-6D8BA44F02BA | De Kwaak |  |  |  |  | Staal |  |  | Kwaakhaven | RAL_onbekend | Poedercoat | 400 | Poelgeest |  | 4,0 ST CVL PT | Conisch |  | Paaltop |  |  | Oegstgeest | 400 |  |  |  | 1145-6 | G0579.37DC4653-2B4A-4AD7-A084-9597B2EDB022 | Gemeente Oegstgeest |  | Openbare verlichting | Wel in beheer | [8 empty] | Geen | Geen | VVE | Geen | Geen | Geen | 93593.629 | 466092.123
2789 | Kwaakhaven | 1145-8 | 400 | 93599.209 | 466115.103 | 77AA2FE4-F2E9-4D23-9931-2E8E8E3E5977 | De Kwaak |  |  |  |  | Staal |  |  | Kwaakhaven | RAL_onbekend | Poedercoat | 400 | Poelgeest |  | 4,0 ST CVL PT | Conisch |  | Paaltop |  |  | Oegstgeest | 400 |  |  |  | 1145-8 | G0579.22A99030-C6B3-4946-9DA9-4FF906A3E843 | Gemeente Oegstgeest |  | Openbare verlichting | Wel in beheer | [8 empty] | Geen | Geen | VVE | Geen | Geen | Geen | 93599.209 | 466115.103
1253 | Kwaaklaan | 1146-10 | 600 | 93276.835 | 466312.871 | 7081693A-3E90-42D0-A3E0-0286FAFFF9A2 | De Kwaak |  |  |  |  | Staal |  |  | Kwaaklaan | RAL 6005 | Poedercoat | 600 | Abtspoel |  | 060ST1 | Conisch |  | Enkele uithouder |  |  | Oegstgeest | 600 |  |  |  | 1146-10 | G0579.B7E2914F-71DC-4320-AC53-341C99F0DC8F | Gemeente Oegstgeest |  | Openbare verlichting | Wel in beheer | [8 empty] | Verpacht | Geen | VVE | Geen | Geen | Geen | 93276.835 | 466312.871
2971 | Kwaaklaan | 1146-12 | 600 | 93299.697 | 466297.711 | 6972D209-35E7-4E08-8B6E-E67875C013DB | De Kwaak |  |  |  |  | Staal |  |  | Kwaaklaan | RAL 6005 | Poedercoat | 600 | Abtspoel |  | 060ST1 | Conisch |  | Enkele uithouder |  |  | Oegstgeest | 600 |  |  |  | 1146-12 | G0579.3F47C878-66B0-46B3-8092-12772A08A26C | Gemeente Oegstgeest |  | Openbare verlichting | Wel in beheer | [8 empty] | Verpacht | Geen | VVE | Geen | Geen | Geen | 93299.697 | 466297.711
958 | Kwaaklaan | 1146-14 | 600 | 93321.095 | 466284.255 | 774F3C7B-DDF6-41B7-8859-BEE47651D0B0 | De Kwaak |  |  |  |  | Staal |  |  | Kwaaklaan | RAL 6005 | Poedercoat | 600 | Abtspoel |  | 060ST1 | Conisch |  | Enkele uithouder |  |  | Oegstgeest | 600 |  |  |  | 1146-14 | G0579.A11F8055-6DD8-4607-9EF2-9B1BA10BC56C | Gemeente Oegstgeest |  | Openbare verlichting | Wel in beheer | [8 empty] | Verpacht | Geen | VVE | Geen | Geen | Geen | 93321.095 | 466284.255
876 | Kwaaklaan | 1146-16 | 600 | 93343.773 | 466271.75 | BD9A4B05-765A-45BB-8129-D5A890AC1D1B | De Kwaak |  |  |  |  | Staal |  |  | Kwaaklaan | RAL 6005 | Poedercoat | 600 | Abtspoel |  | 060ST1 | Conisch |  | Enkele uithouder |  |  | Oegstgeest | 600 |  |  |  | 1146-16 | G0579.AC5696DD-DAB7-46DB-954A-4EDFDBF495E9 | Gemeente Oegstgeest |  | Openbare verlichting | Wel in beheer | [8 empty] | Verpacht | Geen | VVE | Geen | Geen | Geen | 93343.773 | 466271.75
1729 | Kwaaklaan | 1146-18 | 600 | 93367.937 | 466262.441 | 5BB92242-BBA6-4612-BD89-71200F20996E | De Kwaak |  |  |  |  | Staal |  |  | Kwaaklaan | RAL 6005 | Poedercoat | 600 | Abtspoel |  | 060ST1 | Conisch |  | Enkele uithouder |  |  | Oegstgeest | 600 |  |  |  | 1146-18 | G0579.D892ED46-30BB-49C3-A7C3-888D318DEAC4 | Gemeente Oegstgeest |  | Openbare verlichting | Wel in beheer | [8 empty] | Verpacht | Geen | VVE | Geen | Geen | Geen | 93367.937 | 466262.441
2234 | Kwaaklaan | 1146-2 | 600 | 93208.509 | 466379.889 | 0CFDBBEA-C0EF-4A91-919F-F81FB77374AD | De Kwaak |  |  |  |  | Staal |  |  | Kwaaklaan | RAL 6005 | Poedercoat | 600 | Abtspoel |  | 060ST1 | Conisch |  | Enkele uithouder |  |  | Oegstgeest | 600 |  |  |  | 1146-2 | G0579.0B835FBE-624E-4EDD-912E-6E5A5EF1D544 | Gemeente Oegstgeest |  | Openbare verlichting | Wel in beheer | [8 empty] | Geen | Geen | VVE | NUTS | Geen | Geen | 93208.509 | 466379.889
3230 | Kwaaklaan | 1146-20 | 600 | 93392 | 466253 | F3E3EDEE-B188-4C2D-BCC0-1B34553FD835 | De Kwaak |  |  |  |  | Staal |  |  | Kwaaklaan | RAL 6005 | Poedercoat | 600 | Abtspoel |  | 060ST1 | Conisch |  | Enkele uithouder |  |  | Oegstgeest | 600 |  |  |  | 1146-20 | G0579.41EA8535-74C1-4A0B-9BE8-B274A62001BA | Gemeente Oegstgeest |  | Openbare verlichting | Wel in beheer | [8 empty] | Verpacht | Geen | VVE | Geen | Geen | Geen | 93392 | 466253
3525 | Kwaaklaan | 1146-22 | 600 | 93413.924 | 466245.212 | C87EF093-3789-4BB2-85DD-C0795416D979 | De Kwaak |  |  |  |  | Staal |  |  | Kwaaklaan | RAL 6005 | Poedercoat | 600 | Abtspoel |  | 060ST1 | Conisch |  | Enkele uithouder |  |  | Oegstgeest | 600 |  |  |  | 1146-22 | G0579.553001E4-D23A-4C4E-A50D-A75134043A78 | Gemeente Oegstgeest |  | Openbare verlichting | Wel in beheer | [8 empty] | Verpacht | Geen | VVE | Geen | Geen | Geen | 93413.924 | 466245.212
1369 | Kwaaklaan | 1146-24 | 600 | 93437.114 | 466235.555 | 6A7CEF55-B715-4DB9-827E-76DD8F7C1B4C | De Kwaak |  |  |  |  | Staal |  |  | Kwaaklaan | RAL 6005 | Poedercoat | 600 | Abtspoel |  | 060ST1 | Conisch |  | Enkele uithouder |  |  | Oegstgeest | 600 |  |  |  | 1146-24 | G0579.CE4261FE-4970-4A58-8B79-6FD44F092EA2 | Gemeente Oegstgeest |  | Openbare verlichting | Wel in beheer | [8 empty] | Verpacht | Geen | VVE | Geen | Geen | Geen | 93437.114 | 466235.555
3600 | Kwaaklaan | 1146-26 | 600 | 93460.675 | 466225.407 | 03D06BE0-3191-4737-A22E-8E948128CFB5 | De Kwaak |  |  |  |  | Staal |  |  | Kwaaklaan | RAL 6005 | Poedercoat | 600 | Abtspoel |  | 060ST1 | Conisch |  | Enkele uithouder |  |  | Oegstgeest | 600 |  |  |  | 1146-26 | G0579.6BED076E-E9CF-462A-9118-6E445582ADA1 | Gemeente Oegstgeest |  | Openbare verlichting | Wel in beheer | [8 empty] | Verpacht | Geen | VVE | Geen | Geen | Geen | 93460.675 | 466225.407
2049 | Kwaaklaan | 1146-4 | 600 | 93219.286 | 466359.162 | DA2F6BE6-5C0B-45B2-B0A5-9B4570327144 | De Kwaak |  |  |  |  | Staal |  |  | Kwaaklaan | RAL 6005 | Poedercoat | 600 | Abtspoel |  | 060ST1 | Conisch |  | Enkele uithouder |  |  | Oegstgeest | 600 |  |  |  | 1146-4 | G0579.FF2C1C3D-E450-47CC-BC7F-04749FA9F20B | Gemeente Oegstgeest |  | Openbare verlichting | Wel in beheer | [8 empty] | Geen | Geen | VVE | Geen | Geen | Geen | 93219.286 | 466359.162
3721 | Kwaaklaan | 1146-6 | 600 | 93242.02 | 466351.559 | D4BFF4E6-5772-4FBB-84F9-31A6AC9CA2D0 | De Kwaak |  |  |  |  | Staal |  |  | Kwaaklaan | RAL 6005 | Poedercoat | 600 | Abtspoel |  | 060ST1 | Conisch |  | Enkele uithouder |  |  | Oegstgeest | 600 |  |  |  | 1146-6 | G0579.63473230-F455-490E-AAE8-E6676E68324B | Gemeente Oegstgeest |  | Openbare verlichting | Wel in beheer | [8 empty] | Geen | Geen | VVE | Geen | Geen | Geen | 93242.02 | 466351.559
4074 | Kwaaklaan | 1146-8 | 600 | 93256.077 | 466328.32 | 48680843-365E-420B-B9B2-A7FAA2D68FE8 | De Kwaak |  |  |  |  | Staal |  |  | Kwaaklaan | RAL 6005 | Poedercoat | 600 | Abtspoel |  | 060ST1 | Conisch |  | Enkele uithouder |  |  | Oegstgeest | 600 |  |  |  | 1146-8 | G0579.8C0BC2D8-13E9-4509-88B0-79A820A2E947 | Gemeente Oegstgeest |  | Openbare verlichting | Wel in beheer | [8 empty] | Geen | Geen | VVE | Geen | Geen | Geen | 93256.077 | 466328.32
487 | Laan van Alkemade | 1147-10 | 600 | 92837.318 | 466445.527 | 4A2DB7E6-D12C-45B4-9EC0-EDB78B5575C5 | Oud Oegstgeest |  |  |  |  | Staal |  |  | Laan van Alkemade | RAL 6005 | Poedercoat | 600 | Oranje Nassau |  | 060STC_V075_1 | Conisch |  | Enkele uithouder |  |  | Oegstgeest | 600 |  |  |  | 1147-10 | G0579.62A44631-5C4F-4E36-9EE7-0102011A46D7 | Gemeente Oegstgeest |  | Openbare verlichting | Wel in beheer | [8 empty] | Geen | Geen | VVE | Geen | Geen | Geen | 92837.318 | 466445.527
495 | Laan van Alkemade | 1147-12 | 600 | 92862.177 | 466440.515 | 8DB114D2-8B01-4A0A-A2FA-5657F82CD03A | Oudenhof |  |  |  |  | Staal |  |  | Laan van Alkemade | RAL 6005 | Poedercoat | 600 | Zeeheldenbuurt |  | 060STC_V075_1 | Conisch |  | Enkele uithouder |  |  | Oegstgeest | 600 |  |  |  | 1147-12 | G0579.9980427C-93C8-4A6A-BD21-32FF42E7C78F | Gemeente Oegstgeest |  | Openbare verlichting | Wel in beheer | [8 empty] | Geen | Geen | VVE | Geen | Geen | Geen | 92862.177 | 466440.515
478 | Laan van Alkemade | 1147-14 | 600 | 92877.172 | 466420.8 | CB96CDCE-B695-454B-8053-AA57E7AE6EF1 | Oud Oegstgeest |  |  |  |  | Staal |  |  | Laan van Alkemade | RAL 6005 | Poedercoat | 600 | Oranje Nassau |  | 060STC_V075_1 | Conisch |  | Enkele uithouder |  |  | Oegstgeest | 600 |  |  |  | 1147-14 | G0579.3C0A4535-E135-469B-8917-EE5BDB57828C | Gemeente Oegstgeest |  | Openbare verlichting | Wel in beheer | [8 empty] | Geen | Geen | VVE | Geen | Geen | Geen | 92877.172 | 466420.8
466 | Laan van Alkemade | 1147-16 | 600 | 92916.195 | 466389.793 | 370FBA3D-C2A9-4D88-BBBB-36A9EEF4D1C3 | Oud Oegstgeest |  |  |  |  | Staal |  |  | Laan van Alkemade | RAL 6005 | Poedercoat | 600 | Oranje Nassau |  | 060STC_V075_1 | Conisch |  | Enkele uithouder |  |  | Oegstgeest | 600 |  |  |  | 1147-16 | G0579.72BFC698-BEF0-4639-83FA-061A500FB74B | Gemeente Oegstgeest |  | Openbare verlichting | Wel in beheer | [8 empty] | Geen | Geen | VVE | Geen | Geen | Geen | 92916.195 | 466389.793
465 | Laan van Alkemade | 1147-18 | 600 | 92936.63 | 466380.677 | F8428B2F-6848-4E2C-BC03-04F4E1FC6231 | De Kwaak |  |  |  |  | Staal |  |  | Laan van Alkemade | RAL 6005 | Poedercoat | 600 | Abtspoel |  | 060STC_V075_1 | Conisch |  | Enkele uithouder |  |  | Oegstgeest | 600 |  |  |  | 1147-18 | G0579.62D8A568-4F7A-4D00-BEEF-CCE6F9BE3852 | Gemeente Oegstgeest |  | Openbare verlichting | Wel in beheer | [8 empty] | Geen | Geen | VVE | Geen | Geen | Geen | 92936.63 | 466380.677
3902 | Laan van Alkemade | 1147-2 | 600 | 92753.692 | 466479.313 | 80D8C967-BEA5-4BC5-9613-5F8A739C0FD5 | Oud Oegstgeest |  |  |  |  | Staal |  |  | Laan van Alkemade | RAL 6005 | Poedercoat | 600 | Oranje Nassau |  | 060STC_V075_1 | Conisch |  | Enkele uithouder |  |  | Oegstgeest | 600 |  |  |  | 1147-2 | G0579.7F787D8B-006F-4D2A-8D5B-705EAF390C2B | Gemeente Oegstgeest |  | Openbare verlichting | Wel in beheer | [8 empty] | Geen | Geen | VVE | Geen | Geen | Geen | 92753.692 | 466479.313
452 | Laan van Alkemade | 1147-20 | 600 | 92950.406 | 466358.136 | AE267CAE-1228-4470-8ED3-E0E30035D6CA | Oud Oegstgeest |  |  |  |  | Staal |  |  | Laan van Alkemade | RAL 6005 | Poedercoat | 600 | Oranje Nassau |  | 060STC_V075_1 | Conisch |  | Enkele uithouder |  |  | Oegstgeest | 600 |  |  |  | 1147-20 | G0579.B940CD51-0368-4FF9-B408-07BE402B4D8D | Gemeente Oegstgeest |  | Openbare verlichting | Wel in beheer | [8 empty] | Geen | Geen | VVE | Geen | Geen | Geen | 92950.406 | 466358.136
462 | Laan van Alkemade | 1147-22 | 600 | 92972.669 | 466346.914 | D0CE2E46-3521-46A1-8871-4A00DB7A82A6 | De Kwaak |  |  |  |  | Staal |  |  | Laan van Alkemade | RAL 6005 | Poedercoat | 600 | Abtspoel |  | 060STC_V075_1 | Conisch |  | Enkele uithouder |  |  | Oegstgeest | 600 |  |  |  | 1147-22 | G0579.3A4F2581-9969-4564-9292-ABF157AE4E08 | Gemeente Oegstgeest |  | Openbare verlichting | Wel in beheer | [8 empty] | Geen | Geen | VVE | Geen | Geen | Geen | 92972.669 | 466346.914
461 | Laan van Alkemade | 1147-26 | 600 | 93007.785 | 466314.234 | 7B1409EB-679C-404E-9852-5E6D7265C2C7 | De Kwaak |  |  |  |  | Staal |  |  | Laan van Alkemade | RAL 6005 | Poedercoat | 600 | Abtspoel |  | 060STC_V075_1 | Conisch |  | Enkele uithouder |  |  | Oegstgeest | 600 |  |  |  | 1147-26 | G0579.27FF125F-1C3D-4C84-BE5B-C21560C35281 | Gemeente Oegstgeest |  | Openbare verlichting | Wel in beheer | [8 empty] | Geen | Geen | VVE | Geen | Geen | Geen | 93007.785 | 466314.234
3201 | Laan van Alkemade | 1147-28 | 600 | 93024.89 | 466288.741 | FAC864EE-C892-46B2-810C-A57CB7BCDB0C | Oud Oegstgeest |  |  |  |  | Staal |  |  | Laan van Alkemade | RAL 6005 | Poedercoat | 600 | Oranje Nassau |  | 060STC_V075_1 | Conisch |  | Enkele uithouder |  |  | Oegstgeest | 600 |  |  |  | 1147-28 | G0579.4FDE80ED-5FD7-4902-9351-5036769A5D1B | Gemeente Oegstgeest |  | Openbare verlichting | Wel in beheer | [8 empty] | Geen | Geen | VVE | Geen | Geen | Geen | 93024.89 | 466288.741
451 | Laan van Alkemade | 1147-30 | 600 | 93044.827 | 466279.789 | DF5887AE-FC43-4647-B9BA-3C65BA19F41B | De Kwaak |  |  |  |  | Staal |  |  | Laan van Alkemade | RAL 6005 | Poedercoat | 600 | Abtspoel |  | 060STC_V075_1 | Conisch |  | Enkele uithouder |  |  | Oegstgeest | 600 |  |  |  | 1147-30 | G0579.B9B8E14B-CEF9-4E95-8684-DC4A337D47FB | Gemeente Oegstgeest |  | Openbare verlichting | Wel in beheer | [8 empty] | Geen | Geen | VVE | Geen | Geen | Geen | 93044.827 | 466279.789
4366 | Laan van Alkemade | 1147-32 | 400 | 93072.603 | 466252.435 | 848E6DD5-8028-4BB8-8BC3-2FFA4F9C2AED | De Kwaak |  |  |  |  | Staal |  |  | Laan van Alkemade | RAL 6005 | Poedercoat | 400 | Abtspoel |  | 040ST1 | Conisch |  | Paaltop |  |  | Oegstgeest | 400 |  |  |  | 1147-32 | G0579.91D60797-B24B-4729-913E-2A1ECF479A7E | Gemeente Oegstgeest |  | Openbare verlichting | Wel in beheer | [8 empty] | Geen | Geen | VVE | Geen | Geen | Geen | 93072.603 | 466252.435
924 | Laan van Alkemade | 1147-34 | 400 | 93089.881 | 466240.105 | 6C735D38-E038-4E83-852A-823812FFAF1C | De Kwaak |  |  |  |  | Staal |  |  | Laan van Alkemade | RAL 6005 | Poedercoat | 400 | Abtspoel |  | 040ST1 | Conisch |  | Paaltop |  |  | Oegstgeest | 400 |  |  |  | 1147-34 | G0579.AFDC15CC-0B70-4816-81E4-C9E5B3D58B39 | Gemeente Oegstgeest |  | Openbare verlichting | Wel in beheer | [8 empty] | Geen | Geen | VVE | Geen | Geen | Geen | 93089.881 | 466240.105
3993 | Laan van Alkemade | 1147-36 | 400 | 93105.052 | 466229.551 | 0951816A-7EBC-43E7-9B1F-B87CCCD317D3 | De Kwaak |  |  |  |  | Staal |  |  | Laan van Alkemade | RAL 6005 | Poedercoat | 400 | Abtspoel |  | 040ST1 | Conisch |  | Paaltop |  |  | Oegstgeest | 400 |  |  |  | 1147-36 | G0579.75266CF5-A9F7-4CC7-B860-0DECE9679DBA | Gemeente Oegstgeest |  | Openbare verlichting | Wel in beheer | [8 empty] | Geen | Geen | VVE | Geen | Geen | Geen | 93105.052 | 466229.551
477 | Laan van Alkemade | 1147-4 | 600 | 92778.767 | 466481.208 | FC6F3151-C857-46B2-A3EA-FCB6AD77B8A5 | Oudenhof |  |  |  |  | Staal |  |  | Laan van Alkemade | RAL 6005 | Poedercoat | 600 | Zeeheldenbuurt |  | 060STC_V075_1 | Conisch |  | Enkele uithouder |  |  | Oegstgeest | 600 |  |  |  | 1147-4 | G0579.28F9D20B-0A79-4BDA-9021-5583A3729D38 | Gemeente Oegstgeest |  | Openbare verlichting | Wel in beheer | [8 empty] | Geen | Geen | VVE | Geen | Geen | Geen | 92778.767 | 466481.208
483 | Laan van Alkemade | 1147-6 | 600 | 92797.491 | 466465.457 | 5B4AA5C5-F4C3-461C-9FBF-7BA720F8E8FC | Oud Oegstgeest |  |  |  |  | Staal |  |  | Laan van Alkemade | RAL 6005 | Poedercoat | 600 | Oranje Nassau |  | 060STC_V075_1 | Conisch |  | Enkele uithouder |  |  | Oegstgeest | 600 |  |  |  | 1147-6 | G0579.4EE63F4D-3A20-48B9-8426-D3DCD9DC2700 | Gemeente Oegstgeest |  | Openbare verlichting | Wel in beheer | [8 empty] | Geen | Geen | VVE | Geen | Geen | Geen | 92797.491 | 466465.457
480 | Laan van Alkemade | 1147-8 | 600 | 92821.703 | 466463.029 | F27C35D7-1D67-44B9-8E2E-FE08662E7359 | Oudenhof |  |  |  |  | Staal |  |  | Laan van Alkemade | RAL 6005 | Poedercoat | 600 | Zeeheldenbuurt |  | 060STC_V075_1 | Conisch |  | Enkele uithouder |  |  | Oegstgeest | 600 |  |  |  | 1147-8 | G0579.38DC8ACD-14C3-4BDE-9451-A83759931756 | Gemeente Oegstgeest |  | Openbare verlichting | Wel in beheer | [8 empty] | Geen | Geen | VVE | Geen | Geen | Geen | 92821.703 | 466463.029
450 | Laan van Arenstein | 1148-10 | 600 | 92937.94 | 466289.887 | EBFF5327-850A-4C9D-8DFD-C630936FDE8D | Oud Oegstgeest |  |  |  |  | Staal |  |  | Laan van Arenstein | RAL_onbekend | Poedercoat | 600 | Oranje Nassau |  | 060ST1 | Conisch |  | Enkele uithouder |  |  | Oegstgeest | 600 |  |  |  | 1148-10 | G0579.BDD36829-F3C5-4A78-853E-1D4CB9B6FF69 | Gemeente Oegstgeest |  | Openbare verlichting | Wel in beheer | [8 empty] | Geen | Geen | VVE | Geen | Geen | Geen | 92937.94 | 466289.887
449 | Laan van Arenstein | 1148-12 | 600 | 92951.31 | 466270.938 | 0FE8A6F9-AAAA-47D8-B04A-D72668AD8E54 | Oud Oegstgeest |  |  |  |  | Staal |  |  | Laan van Arenstein | RAL_onbekend | Poedercoat | 600 | Oranje Nassau |  | 060ST1 | Conisch |  | Enkele uithouder |  |  | Oegstgeest | 600 |  |  |  | 1148-12 | G0579.A197A5D2-0286-41B2-BAEF-5829C11DB983 | Gemeente Oegstgeest |  | Openbare verlichting | Wel in beheer | [8 empty] | Geen | Geen | VVE | Geen | Geen | Geen | 92951.31 | 466270.938
454 | Laan van Arenstein | 1148-14 | 600 | 92973.583 | 466260.242 | 403BD8DA-D2BB-4B50-BC1A-6DC895464102 | Oud Oegstgeest |  |  |  |  | Staal |  |  | Laan van Arenstein | RAL_onbekend | Poedercoat | 600 | Oranje Nassau |  | 060ST1 | Conisch |  | Enkele uithouder |  |  | Oegstgeest | 600 |  |  |  | 1148-14 | G0579.DE3C8B3E-55D6-404C-8552-444EBBE643C1 | Gemeente Oegstgeest |  | Openbare verlichting | Wel in beheer | [8 empty] | Geen | Geen | VVE | Geen | Geen | Geen | 92973.583 | 466260.242
460 | Laan van Arenstein | 1148-16 | 600 | 92987.427 | 466240.984 | A137E2DA-BEFE-4D18-966C-690B18B87CEF | Oud Oegstgeest |  |  |  |  | Staal |  |  | Laan van Arenstein | RAL_onbekend | Poedercoat | 600 | Oranje Nassau |  | 060ST1 | Conisch |  | Enkele uithouder |  |  | Oegstgeest | 600 |  |  |  | 1148-16 | G0579.2150984B-4F35-43A5-A119-16BD759FD748 | Gemeente Oegstgeest |  | Openbare verlichting | Wel in beheer | [8 empty] | Geen | Geen | VVE | Geen | Geen | Geen | 92987.427 | 466240.984
455 | Laan van Arenstein | 1148-2 | 600 | 92865.696 | 466350.1 | 2C547567-D657-4129-9A84-A7789B021EFF | Oud Oegstgeest |  |  |  |  | Staal |  |  | Laan van Arenstein | RAL_onbekend | Poedercoat | 600 | Oranje Nassau |  | 060ST1 | Conisch |  | Enkele uithouder |  |  | Oegstgeest | 600 |  |  |  | 1148-2 | G0579.D8F39FCD-4BF2-4D05-AC24-E6F96AF2907F | Gemeente Oegstgeest |  | Openbare verlichting | Wel in beheer | [8 empty] | Geen | Geen | VVE | Geen | Geen | Geen | 92865.696 | 466350.1
457 | Laan van Arenstein | 1148-4 | 600 | 92880.506 | 466329.806 | D9729EE9-BAB9-49B4-88D3-4F3A6D670262 | Oud Oegstgeest |  |  |  |  | Staal |  |  | Laan van Arenstein | RAL_onbekend | Poedercoat | 600 | Oranje Nassau |  | 060ST1 | Conisch |  | Enkele uithouder |  |  | Oegstgeest | 600 |  |  |  | 1148-4 | G0579.E597D6C4-3B4A-4CF0-B06C-22C060F82344 | Gemeente Oegstgeest |  | Openbare verlichting | Wel in beheer | [8 empty] | Geen | Geen | VVE | Geen | Geen | Geen | 92880.506 | 466329.806
467 | Laan van Arenstein | 1148-6 | 600 | 92902.899 | 466319.022 | D5C747CE-2574-42F2-B6E7-8BAAD757556F | Oud Oegstgeest |  |  |  |  | Staal |  |  | Laan van Arenstein | RAL_onbekend | Poedercoat | 600 | Oranje Nassau |  | 060ST1 | Conisch |  | Enkele uithouder |  |  | Oegstgeest | 600 |  |  |  | 1148-6 | G0579.74906559-5B1C-4DA5-911D-7FB95D93781B | Gemeente Oegstgeest |  | Openbare verlichting | Wel in beheer | [8 empty] | Geen | Geen | VVE | Geen | Geen | Geen | 92902.899 | 466319.022
459 | Laan van Arenstein | 1148-8 | 600 | 92916.992 | 466299.5 | EF5DD86C-0DDF-459F-AFBB-DFD1ACB953D4 | Oud Oegstgeest |  |  |  |  | Staal |  |  | Laan van Arenstein | RAL_onbekend | Poedercoat | 600 | Oranje Nassau |  | 060ST1 | Conisch |  | Enkele uithouder |  |  | Oegstgeest | 600 |  |  |  | 1148-8 | G0579.16A28C57-2132-454D-BAEC-01A217FDE86B | Gemeente Oegstgeest |  | Openbare verlichting | Wel in beheer | [8 empty] | Geen | Geen | VVE | Geen | Geen | Geen | 92916.992 | 466299.5
1449 | Laan van Oud-Poelgeest | 1149-10 | 900 | 92950.361 | 466195.342 | 243ABC5F-9A9E-4C37-ABE1-DA48F5FD7DF4 | Oud Oegstgeest |  |  |  |  | Staal |  |  | Laan van Oud-Poelgeest | RAL_onbekend | Poedercoat | 900 | Oranje Nassau |  | 090ST2 | Conisch |  | Dubbele uithouder |  |  | Oegstgeest | 900 |  |  |  | 1149-10 | G0579.C456E918-0460-478E-B984-FB153ABCEF52 | Gemeente Oegstgeest |  | Openbare verlichting | Wel in beheer | [8 empty] | Geen | Geen | VVE | Geen | Geen | Geen | 92950.361 | 466195.342
2426 | Laan van Oud-Poelgeest | 1149-12 | 900 | 92975.745 | 466198.585 | 76B98E11-251B-4D97-86CF-9E23BDDA5CE1 | Oud Oegstgeest |  |  |  |  | Staal |  |  | Laan van Oud-Poelgeest | RAL_onbekend | Poedercoat | 900 | Oranje Nassau |  | 090ST1 | Cylindrisch |  | Dubbele uithouder |  |  | Oegstgeest | 900 |  |  |  | 1149-12 | G0579.078009A1-2144-463A-9DE1-69BA878BF9AB | Gemeente Oegstgeest |  | Openbare verlichting | Wel in beheer | [8 empty] | Geen | Geen | VVE | Geen | Geen | Geen | 92975.745 | 466198.585
882 | Laan van Oud-Poelgeest | 1149-14 | 900 | 92994.299 | 466214.063 | D72255B1-654F-4305-A830-ECC209DC6B2B | De Kwaak |  |  |  |  | Staal |  |  | Laan van Oud-Poelgeest | RAL_onbekend | Poedercoat | 900 | Abtspoel |  | 090ST2 | Conisch |  | Dubbele uithouder |  |  | Oegstgeest | 900 |  |  |  | 1149-14 | G0579.ADC60CDA-CB59-4D93-BE2A-CB345085637C | Gemeente Oegstgeest |  | Openbare verlichting | Wel in beheer | [8 empty] | Geen | Geen | VVE | Geen | Geen | Geen | 92994.299 | 466214.063
2076 | Laan van Oud-Poelgeest | 1149-16 | 900 | 93013.808 | 466230.15 | 1CF4C917-9B26-47D9-8A31-E76E5BE2671C | De Kwaak |  |  |  |  | Staal |  |  | Laan van Oud-Poelgeest | RAL_onbekend | Poedercoat | 900 | Abtspoel |  | 090ST2 | Conisch |  | Dubbele uithouder |  |  | Oegstgeest | 900 |  |  |  | 1149-16 | G0579.F1B36416-0F79-4C89-91B2-BC17B6D22E23 | Gemeente Oegstgeest |  | Openbare verlichting | Wel in beheer | [8 empty] | Geen | Geen | VVE | Geen | Geen | Geen | 93013.808 | 466230.15
1915 | Laan van Oud-Poelgeest | 1149-18 | 900 | 93032.938 | 466246.012 | 4506E5BE-1D80-4D1E-B559-F6092E5D64D4 | De Kwaak |  |  |  |  | Staal |  |  | Laan van Oud-Poelgeest | RAL_onbekend | Poedercoat | 900 | Abtspoel |  | 090ST2 | Conisch |  | Dubbele uithouder |  |  | Oegstgeest | 900 |  |  |  | 1149-18 | G0579.E553AE1B-7AE5-47BD-93BB-D3F98E3C7408 | Gemeente Oegstgeest |  | Openbare verlichting | Wel in beheer | [8 empty] | Geen | Geen | VVE | Geen | Geen | Geen | 93032.938 | 466246.012
978 | Laan van Oud-Poelgeest | 1149-2 | 900 | 92865.945 | 466113.09 | 4E83A5F6-E823-4673-B5CA-D7A541A53735 | Oud Oegstgeest |  |  |  |  | Staal |  |  | Laan van Oud-Poelgeest | RAL_onbekend | Poedercoat | 900 | Oranje Nassau |  | 090ST2 | Conisch |  | Dubbele uithouder |  |  | Oegstgeest | 900 |  |  |  | 1149-2 | G0579.A2969B7C-CE50-4627-9A5B-5BF4D575B988 | Gemeente Oegstgeest |  | Openbare verlichting | Wel in beheer | [8 empty] | Geen | Geen | VVE | NUTS | Geen | Geen | 92865.945 | 466113.09
2206 | Laan van Oud-Poelgeest | 1149-20 | 900 | 93052.938 | 466261.516 | 0086AB5B-7AC0-44EC-8F9E-1B6A0F3B24A5 | Oud Oegstgeest |  |  |  |  | Staal |  |  | Laan van Oud-Poelgeest | RAL_onbekend | Poedercoat | 900 | Oranje Nassau |  | 090ST2 | Conisch |  | Dubbele uithouder |  |  | Oegstgeest | 900 |  |  |  | 1149-20 | G0579.0AF3E961-3A15-4D9E-A391-62B374AF3668 | Gemeente Oegstgeest |  | Openbare verlichting | Wel in beheer | [8 empty] | Geen | Geen | VVE | Geen | Geen | Geen | 93052.938 | 466261.516
3768 | Laan van Oud-Poelgeest | 1149-22 | 900 | 93071.743 | 466275.782 | 6D27BC14-121E-41F5-B8FC-A8D2D8CEEC71 | De Kwaak |  |  |  |  | Staal |  |  | Laan van Oud-Poelgeest | RAL_onbekend | Poedercoat | 900 | Abtspoel |  | 090ST2 | Conisch |  | Dubbele uithouder |  |  | Oegstgeest | 900 |  |  |  | 1149-22 | G0579.6665FD1F-8515-4E5E-B2A8-968B737541E5 | Gemeente Oegstgeest |  | Openbare verlichting | Wel in beheer | [8 empty] | Geen | Geen | VVE | Geen | Geen | Geen | 93071.743 | 466275.782
4095 | Laan van Oud-Poelgeest | 1149-24 | 900 | 93092.055 | 466291.639 | 82035AF7-C0BF-4DB8-8B54-90A4A7057E01 | De Kwaak |  |  |  |  | Staal |  |  | Laan van Oud-Poelgeest | RAL_onbekend | Poedercoat | 900 | Abtspoel |  | 090ST2 | Conisch |  | Dubbele uithouder |  |  | Oegstgeest | 900 |  |  |  | 1149-24 | G0579.8D7B8DD4-3155-44E7-B90C-39EF1A4A3EA1 | Gemeente Oegstgeest |  | Openbare verlichting | Wel in beheer | [8 empty] | Geen | Geen | VVE | Geen | Geen | Geen | 93092.055 | 466291.639
2192 | Laan van Oud-Poelgeest | 1149-26 | 900 | 93111.683 | 466308.179 | 89315396-489A-4F4E-ABB4-7CC414039096 | De Kwaak |  |  |  |  | Staal |  |  | Laan van Oud-Poelgeest | RAL_onbekend | Poedercoat | 900 | Abtspoel |  | 090ST2 | Conisch |  | Dubbele uithouder |  |  | Oegstgeest | 900 |  |  |  | 1149-26 | G0579.F933D955-A4F5-415F-A0DD-79253E1E4A91 | Gemeente Oegstgeest |  | Openbare verlichting | Wel in beheer | [8 empty] | Geen | Geen | VVE | Geen | Geen | Geen | 93111.683 | 466308.179
1103 | Laan van Oud-Poelgeest | 1149-28 | 900 | 93130.241 | 466325.261 | 6B7BBA35-1F02-48E0-B72B-E2660D0AA11C | De Kwaak |  |  |  |  | Staal |  |  | Laan van Oud-Poelgeest | RAL_onbekend | Poedercoat | 900 | Abtspoel |  | 090ST2 | Conisch |  | Dubbele uithouder |  |  | Oegstgeest | 900 |  |  |  | 1149-28 | G0579.BC1A7712-0E7A-4F06-8798-FD12FC518047 | Gemeente Oegstgeest |  | Openbare verlichting | Wel in beheer | [8 empty] | Geen | Geen | VVE | Geen | Geen | Geen | 93130.241 | 466325.261
4404 | Laan van Oud-Poelgeest | 1149-30 | 900 | 93148.219 | 466343.265 | 66010D11-9416-4ABA-8F2C-6C391DDB15E9 | De Kwaak |  |  |  |  | Staal |  |  | Laan van Oud-Poelgeest | RAL_onbekend | Poedercoat | 900 | Abtspoel |  | 090ST2 | Conisch |  | Dubbele uithouder |  |  | Oegstgeest | 900 |  |  |  | 1149-30 | G0579.941F0B4E-2961-4E7C-9288-3511D6771380 | Gemeente Oegstgeest |  | Openbare verlichting | Wel in beheer | [8 empty] | Geen | Geen | VVE | Geen | Geen | Geen | 93148.219 | 466343.265
1675 | Laan van Oud-Poelgeest | 1149-32 | 900 | 93165.25 | 466362.156 | 8E668D6D-6513-430A-949E-0D88E52822F3 | De Kwaak |  |  |  |  | Staal |  |  | Laan van Oud-Poelgeest | RAL_onbekend | Poedercoat | 900 | Abtspoel |  | 090ST2 | Conisch |  | Dubbele uithouder |  |  | Oegstgeest | 900 |  |  |  | 1149-32 | G0579.D5E85F86-25DB-4E68-B8C3-0710A78B3441 | Gemeente Oegstgeest |  | Openbare verlichting | Wel in beheer | [8 empty] | Geen | Geen | VVE | Geen | Geen | Geen | 93165.25 | 466362.156
873 | Laan van Oud-Poelgeest | 1149-34 | 900 | 93179.61 | 466377.267 | 6587A6C1-2A17-47E0-BD3E-8906FF2FB544 | De Kwaak |  |  |  |  | Staal |  |  | Laan van Oud-Poelgeest | RAL_onbekend | Poedercoat | 900 | Abtspoel |  | 090ST2 | Conisch |  | Dubbele uithouder |  |  | Oegstgeest | 900 |  |  |  | 1149-34 | G0579.AC4A6797-5B33-4D4F-AADE-BCAEDAAACAAD | Gemeente Oegstgeest |  | Openbare verlichting | Wel in beheer | [8 empty] | Geen | Geen | VVE | NUTS | Geen | Geen | 93179.61 | 466377.267
3034 | Laan van Oud-Poelgeest | 1149-4 | 900 | 92884.35 | 466132.194 | 31A077DA-C3A2-483A-81CE-BDD77B27AB7C | Oud Oegstgeest |  |  |  |  | Staal |  |  | Laan van Oud-Poelgeest | RAL_onbekend | Poedercoat | 900 | Oranje Nassau |  | 090ST2 | Conisch |  | Dubbele uithouder |  |  | Oegstgeest | 900 |  |  |  | 1149-4 | G0579.3336C082-D044-45A7-B8A0-D5AA39676ACA | Gemeente Oegstgeest |  | Openbare verlichting | Wel in beheer | [8 empty] | Geen | Geen | VVE | Geen | Geen | Geen | 92884.35 | 466132.194
2196 | Laan van Oud-Poelgeest | 1149-6 | 900 | 92905.169 | 466149.225 | 2F239D0B-8358-43C8-A163-6EC22E1734C7 | De Kwaak |  |  |  |  | Staal |  |  | Laan van Oud-Poelgeest | RAL_onbekend | Poedercoat | 900 | Abtspoel |  | 090ST2 | Conisch |  | Dubbele uithouder |  |  | Oegstgeest | 900 |  |  |  | 1149-6 | G0579.F97DB112-2A56-400E-9AFF-B5C48EE5A9DA | Gemeente Oegstgeest |  | Openbare verlichting | Wel in beheer | [8 empty] | Geen | Geen | VVE | Geen | Geen | Geen | 92905.169 | 466149.225
3370 | Laan van Oud-Poelgeest | 1149-8 | 900 | 92927.302 | 466164.668 | F89AC99C-D41C-4107-91A8-D08E510DAB42 | De Kwaak |  |  |  |  | Staal |  |  | Laan van Oud-Poelgeest | RAL_onbekend | Poedercoat | 900 | Abtspoel |  | 090ST2 | Cylindrisch |  | Dubbele uithouder |  |  | Oegstgeest | 900 |  |  |  | 1149-8 | G0579.5B011600-E3A6-401E-871B-78D77113134D | Gemeente Oegstgeest |  | Openbare verlichting | Wel in beheer | [8 empty] | Geen | Geen | VVE | Geen | Geen | Geen | 92927.302 | 466164.668
2402 | Laan van Oud-Poelgeest | 1149-9 | 900 | 92949.721 | 466179.237 | 28A386DB-8AAA-4249-AAA2-ABBB06597AF6 | De Kwaak |  |  |  |  | Staal |  |  | Laan van Oud-Poelgeest | RAL_onbekend | Poedercoat | 900 | Abtspoel |  | 090ST2 | Cylindrisch |  | Dubbele uithouder |  |  | Oegstgeest | 900 |  |  |  | 1149-9 | G0579.06370A8D-0B50-47C3-9F66-4D37D30A1B1C | Gemeente Oegstgeest |  | Openbare verlichting | Wel in beheer | [8 empty] | Geen | Geen | VVE | Geen | Geen | Geen | 92949.721 | 466179.237
3159 | Lange Voort | 1150-10 | 400 | 92303.431 | 466828.62 | C07C02BE-2985-4F1D-A7F1-4E5BA0C7DC13 | Oudenhof |  |  |  |  | Staal |  |  | Lange Voort | RAL_onbekend | Poedercoat | 400 | Bloemenbuurt |  | 040ST1 | Conisch |  | Paaltop |  |  | Oegstgeest | 400 |  |  |  | 1150-10 | G0579.4C267FDE-123C-4F20-BAE3-CBDF74F0EB1C | Gemeente Oegstgeest |  | Openbare verlichting | Wel in beheer | [8 empty] | Geen | Geen | VVE | Geen | Geen | Geen | 92303.431 | 466828.62
3515 | Lange Voort | 1150-100 | 800 | 93377.261 | 466465.752 | CA0C8152-F9DD-48F1-ACDA-A99101AE959C | De Kwaak |  |  |  |  | Staal |  |  | Lange Voort | RAL 6005 | Poedercoat | 800 | Abtspoel |  | 080STC L075 | Conisch |  | Enkele uithouder |  |  | Oegstgeest | 800 |  |  |  | 1150-100 | G0579.5406D8A7-481C-42E5-B162-AA037C3C4511 | Gemeente Oegstgeest |  | Openbare verlichting | Wel in beheer | [8 empty] | Geen | Geen | VVE | NUTS | Geen | Geen | 93377.261 | 466465.752
1799 | Lange Voort | 1150-102 | 800 | 93394.437 | 466450.974 | 30A58C1A-14AC-4A9A-938E-F49C7A623E1A | De Kwaak |  |  |  |  | Staal |  |  | Lange Voort | RAL 6005 | Poedercoat | 800 | Abtspoel |  | 080STC L075 | Conisch |  | Enkele uithouder |  |  | Oegstgeest | 800 |  |  |  | 1150-102 | G0579.ED963A7A-3272-434F-B0CA-49A998372A4E | Gemeente Oegstgeest |  | Openbare verlichting | Wel in beheer | [8 empty] | Geen | Geen | VVE | NUTS | Geen | Geen | 93394.437 | 466450.974
3141 | Lange Voort | 1150-104 | 800 | 93407.116 | 466439.574 | 73CD5C81-F442-4031-9C7A-945360DC041E | De Kwaak |  |  |  |  | Staal |  |  | Lange Voort | RAL 6005 | Poedercoat | 800 | Abtspoel |  | 080STC L075 | Conisch |  | Enkele uithouder |  |  | Oegstgeest | 800 |  |  |  | 1150-104 | G0579.4A954D8A-FFE5-456D-859A-F97888DAAA02 | Gemeente Oegstgeest |  | Openbare verlichting | Wel in beheer | [8 empty] | Geen | Geen | VVE | NUTS | Geen | Geen | 93407.116 | 466439.574
1669 | Lange Voort | 1150-106 | 800 | 93427.816 | 466421.247 | D70C83A6-73E1-4ED3-888F-244DD3CC1E23 | De Kwaak |  |  |  |  | Staal |  |  | Lange Voort | RAL 6005 | Poedercoat | 800 | Abtspoel |  | 080STC L075 | Conisch |  | Enkele uithouder |  |  | Oegstgeest | 800 |  |  |  | 1150-106 | G0579.D436C6E0-A3E1-4E15-8AB8-7A44329C4CEE | Gemeente Oegstgeest |  | Openbare verlichting | Wel in beheer | [8 empty] | Geen | Geen | VVE | NUTS | Geen | Geen | 93427.816 | 466421.247
3679 | Lange Voort | 1150-108 | 800 | 93445.836 | 466405.462 | ACEED6B8-4634-48D3-9890-899750FF87C7 | De Kwaak |  |  |  |  | Staal |  |  | Lange Voort | RAL 6005 | Poedercoat | 800 | Abtspoel |  | 080STC L075 | Conisch |  | Enkele uithouder |  |  | Oegstgeest | 800 |  |  |  | 1150-108 | G0579.6034B846-9DA2-4DB4-99E5-1B86BEA27731 | Gemeente Oegstgeest |  | Openbare verlichting | Wel in beheer | [8 empty] | Geen | Geen | VVE | NUTS | Geen | Geen | 93445.836 | 466405.462
4261 | Lange Voort | 1150-110 | 800 | 93463.635 | 466389.583 | 254F8A42-9078-445B-828D-6EC68E674FC2 | De Kwaak |  |  |  |  | Staal |  |  | Lange Voort | RAL 6005 | Poedercoat | 800 | Abtspoel |  | 080STC L075 | Conisch |  | Enkele uithouder |  |  | Oegstgeest | 800 |  |  |  | 1150-110 | G0579.9A51D1D0-8424-4EF8-9FD6-A0BC03FD15DA | Gemeente Oegstgeest |  | Openbare verlichting | Wel in beheer | [8 empty] | Geen | Geen | VVE | NUTS | Geen | Geen | 93463.635 | 466389.583
2037 | Lange Voort | 1150-112 | 800 | 93481.08 | 466374.181 | 7DE22EB5-6D07-4D39-A634-EA9792E12EA9 | De Kwaak |  |  |  |  | Staal |  |  | Lange Voort | RAL 6005 | Poedercoat | 800 | Abtspoel |  | 080STC L075 | Conisch |  | Enkele uithouder |  |  | Oegstgeest | 800 |  |  |  | 1150-112 | G0579.FE64395E-DC9E-4C35-86FB-4646C1BAEB3D | Gemeente Oegstgeest |  | Openbare verlichting | Wel in beheer | [8 empty] | Geen | Geen | VVE | NUTS | Geen | Geen | 93481.08 | 466374.181
1991 | Lange Voort | 1150-114 | 800 | 93496.946 | 466358.09 | 1A7400BC-21DE-4EAF-9FDE-F0A61F1AFEE9 | De Kwaak |  |  |  |  | Staal |  |  | Lange Voort | RAL 6005 | Poedercoat | 800 | Abtspoel |  | 080STC L075 | Conisch |  | Enkele uithouder |  |  | Oegstgeest | 800 |  |  |  | 1150-114 | G0579.FB2A1CA0-5021-42C5-989D-C6FCDB34744F | Gemeente Oegstgeest |  | Openbare verlichting | Wel in beheer | [8 empty] | Geen | Geen | VVE | NUTS | Geen | Geen | 93496.946 | 466358.09
2778 | Lange Voort | 1150-116 | 500 | 93503.742 | 466349.323 | 6B78D4EE-B252-4739-8C63-4B92555D3540 | De Kwaak | [7 empty] | Lange Voort | RAL_onbekend | Poedercoat | 500 | Abtspoel |  | 050 op brug |  |  | Brugmast |  |  | Oegstgeest | 500 |  |  |  | 1150-116 | G0579.21FFE9E0-17C1-4227-986C-E724489EAA8F | Gemeente Oegstgeest |  | Openbare verlichting | Wel in beheer | [8 empty] | Geen | Geen | VVE | NUTS | Geen | Geen | 93503.742 | 466349.323
1154 | Lange Voort | 1150-118 | 500 | 93513.507 | 466359.958 | 56429E6C-C4F1-4849-9FCA-C52DDEF43055 | De Kwaak | Hoofdwegen | [6 empty] | Lange Voort | RAL_onbekend | Poedercoat | 500 | Abtspoel |  | 050 op brug |  |  | Brugmast |  |  | Oegstgeest | 500 |  |  |  | 1150-118 | G0579.B0EACD30-6529-494D-BD0C-C77447639EEC | Gemeente Oegstgeest |  | Openbare verlichting | Wel in beheer | [8 empty] | Geen | Geen | VVE | NUTS | Geen | Geen | 93513.507 | 466359.958
1383 | Lange Voort | 1150-12 | 400 | 92330.133 | 466828.878 | ABBDC943-9F61-4A04-90C8-5BBE09245D79 | Oudenhof |  |  |  |  | Staal |  |  | Lange Voort | RAL 6005 | Poedercoat | 400 | Bloemenbuurt |  | 040ST1 | Conisch |  | Enkele uithouder |  |  | Oegstgeest | 400 |  |  |  | 1150-12 | G0579.CF965D77-2AF8-4E0C-BFF1-2F5825D90768 | Gemeente Oegstgeest |  | Openbare verlichting | Wel in beheer | [8 empty] | Geen | Geen | VVE | Geen | Geen | Geen | 92330.133 | 466828.878
1928 | Lange Voort | 1150-120 | 500 | 93522.278 | 466332.591 | 763723E1-8E62-4204-8547-5FB6B0CD9DAC | De Kwaak | Hoofdwegen | [6 empty] | Lange Voort | RAL_onbekend | Poedercoat | 500 | Abtspoel |  | 050 op brug |  |  | Brugmast |  |  | Oegstgeest | 500 |  |  |  | 1150-120 | G0579.E64938E4-D47B-44A8-A8C7-FEFBE870760B | Derden |  | Openbare verlichting | Wel in beheer niet in eigendom | [8 empty] | Geen | Geen | VVE | Geen | Geen | Geen | 93522.278 | 466332.591
3427 | Lange Voort | 1150-122 | 500 | 93532.065 | 466343.649 | F098B8DC-63CD-4E36-8076-FCA26A3DB019 | De Kwaak | Hoofdwegen | [6 empty] | Lange Voort | RAL_onbekend | Poedercoat | 500 | Abtspoel |  | 050 op brug |  |  | Brugmast |  |  | Oegstgeest | 500 |  |  |  | 1150-122 | G0579.5F3869A1-0F32-462A-94DF-AEDA6094D94D | Gemeente Oegstgeest |  | Openbare verlichting | Wel in beheer | [8 empty] | Geen | Geen | VVE | NUTS | Geen | Geen | 93532.065 | 466343.649
4013 | Lange Voort | 1150-124 | 500 | 93541.016 | 466316.038 | 2AE44711-C928-44A0-82D9-3AE263653094 | De Kwaak | Hoofdwegen | [6 empty] | Lange Voort | RAL_onbekend | Poedercoat | 500 | Abtspoel |  | 050 op brug |  |  | Brugmast |  |  | Oegstgeest | 500 |  |  |  | 1150-124 | G0579.77D00156-8B5E-4846-8F22-9072F4146BF8 | Derden |  | Openbare verlichting | Wel in beheer niet in eigendom | [8 empty] | Geen | Geen | VVE | Geen | Geen | Geen | 93541.016 | 466316.038
3007 | Lange Voort | 1150-126 | 500 | 93550.725 | 466327.07 | F9C33BB0-D83B-40BD-8F6D-5882EE3C70B8 | De Kwaak | Hoofdwegen | [6 empty] | Lange Voort | RAL_onbekend | Poedercoat | 500 | Abtspoel |  | 050 op brug |  |  | Brugmast |  |  | Oegstgeest | 500 |  |  |  | 1150-126 | G0579.314B26BE-59CE-4915-9D9B-6A18645DE8F0 | Gemeente Oegstgeest |  | Openbare verlichting | Wel in beheer | [8 empty] | Geen | Geen | VVE | NUTS | Geen | Geen | 93550.725 | 466327.07
1553 | Lange Voort | 1150-128 | 500 | 93559.727 | 466299.528 | D950BA18-0745-45F8-A61E-74F7ECC76399 | De Kwaak | Hoofdwegen | [6 empty] | Lange Voort | RAL_onbekend | Poedercoat | 500 | Abtspoel |  | 050 op brug |  |  | Brugmast |  |  | Oegstgeest | 500 |  |  |  | 1150-128 | G0579.DB88ADC4-6D0A-4C2E-8604-4B5E3B7ECF2F | Derden |  | Openbare verlichting | Wel in beheer niet in eigendom | [8 empty] | Geen | Geen | VVE | NUTS | Geen | Geen | 93559.727 | 466299.528
2784 | Lange Voort | 1150-130 | 500 | 93569.42 | 466310.517 | DF7FB089-DBDF-480F-A0D8-C6ABE006CE92 | De Kwaak | Hoofdwegen | [6 empty] | Lange Voort | RAL_onbekend | Poedercoat | 500 | Abtspoel |  | 050 op brug |  |  | Brugmast |  |  | Oegstgeest | 500 |  |  |  | 1150-130 | G0579.218F938E-C003-4E7E-B91B-D3513E54AFE6 | Derden |  | Openbare verlichting | Wel in beheer niet in eigendom | [8 empty] | Geen | Geen | VVE | NUTS | Geen | Geen | 93569.42 | 466310.517
3233 | Lange Voort | 1150-132 | 500 | 93579.369 | 466282.215 | 9CAE088E-76D4-46AE-9EEB-85732B139EBF | De Kwaak | Hoofdwegen | [6 empty] | Lange Voort | RAL_onbekend | Poedercoat | 500 | Poelgeest |  | 050 op brug |  |  | Brugmast |  |  | Oegstgeest | 500 |  |  |  | 1150-132 | G0579.4137492F-3FCE-4372-BE1E-482838F52D3D | Derden |  | Openbare verlichting | Wel in beheer niet in eigendom | [8 empty] | Geen | Geen | VVE | NUTS | Geen | Geen | 93579.369 | 466282.215
1151 | Lange Voort | 1150-134 | 500 | 93588.993 | 466293.188 | 62652B09-AD58-4D4B-909F-C0C7C0D44768 | De Kwaak | Hoofdwegen | [6 empty] | Lange Voort | RAL_onbekend | Poedercoat | 500 | Poelgeest |  | 050 op brug |  |  | Brugmast |  |  | Oegstgeest | 500 |  |  |  | 1150-134 | G0579.BF95DC02-C26B-45BD-A398-54AEBD900C05 | Derden |  | Openbare verlichting | Wel in beheer niet in eigendom | [8 empty] | Geen | Geen | VVE | NUTS | Geen | Geen | 93588.993 | 466293.188
2182 | Lange Voort | 1150-136 | 500 | 93598.268 | 466265.62 | 3CD04609-5AAD-421D-955F-222A58D04F59 | De Kwaak | Hoofdwegen | [6 empty] | Lange Voort | RAL_onbekend | Poedercoat | 500 | Poelgeest |  | 050 op brug |  |  | Brugmast |  |  | Oegstgeest | 500 |  |  |  | 1150-136 | G0579.F89E05C4-D954-4819-BB27-80F846B75E3B | Derden |  | Openbare verlichting | Wel in beheer niet in eigendom | [8 empty] | Geen | Geen | VVE | Geen | Geen | Geen | 93598.268 | 466265.62
2334 | Lange Voort | 1150-138 | 500 | 93607.91 | 466276.627 | 707E1AC3-2332-4409-BDA2-3731D54DB1DC | De Kwaak | Hoofdwegen | [6 empty] | Lange Voort | RAL_onbekend | Poedercoat | 500 | Poelgeest |  | 050 op brug |  |  | Brugmast |  |  | Oegstgeest | 500 |  |  |  | 1150-138 | G0579.0187E229-B936-4A1D-B0C0-349D74DF7014 | Derden |  | Openbare verlichting | Wel in beheer niet in eigendom | [8 empty] | Geen | Geen | VVE | Geen | Geen | Geen | 93607.91 | 466276.627
3559 | Lange Voort | 1150-14 | 400 | 92354.115 | 466829.53 | 05087B3B-96CF-4C92-A9C3-39BA02141234 | Oudenhof |  |  |  |  | Staal |  |  | Lange Voort | RAL 6005 | Poedercoat | 400 | Bloemenbuurt |  | 040ST1 | Conisch |  | Enkele uithouder |  |  | Oegstgeest | 400 |  |  |  | 1150-14 | G0579.577ED68B-FE64-433A-ADFC-8B246C4F097B | Gemeente Oegstgeest |  | Openbare verlichting | Wel in beheer | [8 empty] | Geen | Geen | VVE | Geen | Geen | Geen | 92354.115 | 466829.53
2268 | Lange Voort | 1150-140 | 500 | 93617.039 | 466249.041 | BB503830-60BD-499D-B6FD-16305EA28B73 | De Kwaak | Hoofdwegen | [6 empty] | Lange Voort | RAL_onbekend | Poedercoat | 500 | Poelgeest |  | 050 op brug |  |  | Brugmast |  |  | Oegstgeest | 500 |  |  |  | 1150-140 | G0579.0EFCD089-1E59-4EF0-80E7-902763DF8F88 | Derden |  | Openbare verlichting | Wel in beheer niet in eigendom | [8 empty] | Geen | Geen | VVE | Geen | Geen | Geen | 93617.039 | 466249.041
2468 | Lange Voort | 1150-142 | 500 | 93626.673 | 466259.792 | 146BFEE5-D777-45F7-B377-75CE403D0184 | De Kwaak | Hoofdwegen | [6 empty] | Lange Voort | RAL_onbekend | Poedercoat | 500 | Poelgeest |  | 050 op brug |  |  | Brugmast |  |  | Oegstgeest | 500 |  |  |  | 1150-142 | G0579.1A783EAF-E573-4899-987C-DD9302EC87C8 | Gemeente Oegstgeest |  | Openbare verlichting | Wel in beheer | [8 empty] | Geen | Geen | VVE | Geen | Geen | Geen | 93626.673 | 466259.792
1699 | Lange Voort | 1150-144 | 500 | 93635.725 | 466232.676 | 69454F66-9D6A-45D0-8A08-B5C4FE1B474E | De Kwaak | Hoofdwegen | [6 empty] | Lange Voort | RAL_onbekend | Poedercoat | 500 | Poelgeest |  | 050 op brug |  |  | Brugmast |  |  | Oegstgeest | 500 |  |  |  | 1150-144 | G0579.D646553A-8A6A-4BD8-A406-0B8DFC584590 | Derden |  | Openbare verlichting | Wel in beheer niet in eigendom | [8 empty] | Geen | Geen | VVE | Geen | Geen | Geen | 93635.725 | 466232.676
1702 | Lange Voort | 1150-146 | 500 | 93645.418 | 466243.606 | DFAE5462-4B0B-44D0-A93B-D604E64E048B | De Kwaak | Hoofdwegen | [6 empty] | Lange Voort | RAL_onbekend | Poedercoat | 500 | Poelgeest |  | 050 op brug |  |  | Brugmast |  |  | Oegstgeest | 500 |  |  |  | 1150-146 | G0579.D67F428B-D38C-464A-974E-4ECD0ECA0DAA | Derden |  | Openbare verlichting | Wel in beheer niet in eigendom | [8 empty] | Geen | Geen | VVE | Geen | Geen | Geen | 93645.418 | 466243.606
4205 | Lange Voort | 1150-148 | 400 | 93659.616 | 466228.743 | DBEEB91A-488D-4EE1-BEE7-91AC02FD1500 | De Kwaak |  |  |  |  | Staal |  |  | Lange Voort | RAL_onbekend | Poedercoat | 400 | Poelgeest |  | 4,0 ST CVL PT | Conisch |  | Paaltop |  |  | Oegstgeest | 400 |  |  |  | 1150-148 | G0579.86626455-6D61-44F4-8188-533FDA1DF45A | Gemeente Oegstgeest |  | Openbare verlichting | Wel in beheer | [8 empty] | Geen | Geen | VVE | Geen | Geen | Geen | 93659.616 | 466228.743
4085 | Lange Voort | 1150-150 | 400 | 93675.174 | 466222.972 | C16FE698-9EAC-4584-8458-4A1B37C84765 | De Kwaak |  |  |  |  | Staal |  |  | Lange Voort | RAL_onbekend |  | 400 | Poelgeest |  | 4,0 ST CVL PT | Conisch |  | Paaltop |  |  | Oegstgeest | 400 |  |  |  | 1150-150 | G0579.8DEFE6F9-3401-49C5-8FAB-0E069FA76434 | Gemeente Oegstgeest |  | Openbare verlichting | Wel in beheer | [8 empty] | Geen | Geen | VVE | Geen | Geen | Geen | 93675.174 | 466222.972
667 | Lange Voort | 1150-152 | 500 | 93667.978 | 466206.309 | D8A6ADCB-4949-4517-A60B-B50EB67914E9 | De Kwaak |  |  |  |  | Staal |  |  | Lange Voort | RAL_onbekend | Poedercoat | 500 | Poelgeest |  | 5,0 ST CVL PT | Conisch |  | Paaltop |  |  | Oegstgeest | 500 |  |  |  | 1150-152 | G0579.A2445781-E175-49CB-9C78-41E0399F565F | Gemeente Oegstgeest |  | Openbare verlichting | Wel in beheer | [8 empty] | Geen | Geen | VVE | Geen | Geen | Geen | 93667.978 | 466206.309
3503 | Lange Voort | 1150-16 | 600 | 92399.342 | 466816.012 | 56ADB4AF-BA00-4D00-AD7D-949BAB8287C9 | Oudenhof |  |  |  |  | Staal |  |  | Lange Voort | RAL 6005 | Poedercoat | 600 | Zeeheldenbuurt |  | 060STC_V075_1 | Conisch |  | Enkele uithouder |  |  | Oegstgeest | 600 |  |  |  | 1150-16 | G0579.533C77B1-07EB-4EF5-B238-1B72C422CD46 | Gemeente Oegstgeest |  | Openbare verlichting | Wel in beheer | [8 empty] | Geen | Geen | VVE | Geen | Geen | Geen | 92399.342 | 466816.012
957 | Lange Voort | 1150-18 | 600 | 92427.917 | 466826.832 | BB77E897-B48E-4BD8-8D36-4F1DD40D3B10 | Oudenhof |  |  |  |  | Staal |  |  | Lange Voort | RAL 6005 | Poedercoat | 600 | Bloemenbuurt |  | 060STC_V075_1 | Conisch |  | Enkele uithouder |  |  | Oegstgeest | 600 |  |  |  | 1150-18 | G0579.A10E5186-6A85-4328-BA81-2E9135B8A279 | Gemeente Oegstgeest |  | Openbare verlichting | Wel in beheer | [8 empty] | Geen | Geen | VVE | Geen | Geen | Geen | 92427.917 | 466826.832
624 | Lange Voort | 1150-2 | 600 | 92195.594 | 466814.218 | 384D7F8F-B372-4EB6-B94F-D67CD70A058B | Oudenhof |  |  |  |  | Staal |  |  | Lange Voort | RAL 6005 | Poedercoat | 600 | Voscuyl |  | 060STC_V075_1 | Conisch |  | Enkele uithouder |  |  | Oegstgeest | 600 |  |  |  | 1150-2 | G0579.D183ACC0-4971-4394-9248-7DB9E289054B | Gemeente Oegstgeest |  | Openbare verlichting | Wel in beheer | [8 empty] | Geen | Geen | VVE | Geen | Geen | Geen | 92195.594 | 466814.218
2562 | Lange Voort | 1150-20 | 600 | 92456.29 | 466816.275 | 9420CFE1-E6CF-4787-8877-79192D75E56E | Oudenhof |  |  |  |  | Staal |  |  | Lange Voort | RAL 6005 | Poedercoat | 600 | Zeeheldenbuurt |  | 060STC_V075_1 | Conisch |  | Enkele uithouder |  |  | Oegstgeest | 600 |  |  |  | 1150-20 | G0579.123611EF-CB55-4BC2-BE83-50FFFB287D81 | Gemeente Oegstgeest |  | Openbare verlichting | Wel in beheer | [8 empty] | Geen | Geen | VVE | Geen | Geen | Geen | 92456.29 | 466816.275
1268 | Lange Voort | 1150-22 | 600 | 92489.432 | 466827.371 | DFDFDB81-62FC-40F9-92C5-63FC1880E18E | Oudenhof |  |  |  |  | Staal |  |  | Lange Voort | RAL 6005 | Poedercoat | 600 | Bloemenbuurt |  | 090STC_L075_1 | Conisch |  | Enkele uithouder |  |  | Oegstgeest | 600 |  |  |  | 1150-22 | G0579.B821DAB2-1C4E-476E-8CA7-E74449295126 | Gemeente Oegstgeest |  | Openbare verlichting | Wel in beheer | [8 empty] | Geen | Geen | VVE | Geen | Geen | Geen | 92489.432 | 466827.371
1237 | Lange Voort | 1150-24 | 600 | 92514.538 | 466817.649 | 9F6AC1FE-CC77-4057-A3CC-0D45AE188D2A | Oudenhof |  |  |  |  | Staal |  |  | Lange Voort | RAL 6005 | Poedercoat | 600 | Zeeheldenbuurt |  | 090STC_L075_1 | Conisch |  | Enkele uithouder |  |  | Oegstgeest | 600 |  |  |  | 1150-24 | G0579.B6E575CE-9775-4022-BA25-64F59636C36A | Gemeente Oegstgeest |  | Openbare verlichting | Wel in beheer | [8 empty] | Geen | Geen | VVE | Geen | Geen | Geen | 92514.538 | 466817.649
2879 | Lange Voort | 1150-26 | 900 | 92539.886 | 466828.064 | 22B735B1-7F9F-4B89-A7A5-B48138DAF3D8 | Oudenhof |  |  |  |  | Staal |  |  | Lange Voort | RAL 6005 | Poedercoat | 900 | Bloemenbuurt |  | 090STC_L075_1 | Conisch |  | Enkele uithouder |  |  | Oegstgeest | 900 |  | 2003 |  | 1150-26 | G0579.29BAE3A6-A543-4E2D-871A-FDC773E85E6D | Gemeente Oegstgeest |  | Openbare verlichting | Wel in beheer | [8 empty] | Geen | Geen | VVE | Geen | Geen | Geen | 92539.886 | 466828.064
3324 | Lange Voort | 1150-28 | 900 | 92564.639 | 466818.321 | FD50332A-0A76-4788-ACE7-427DB9D07881 | Oudenhof |  |  |  |  | Staal |  |  | Lange Voort | RAL 6005 | Poedercoat | 900 | Zeeheldenbuurt |  | 090STC_L075_1 | Conisch |  | Enkele uithouder |  |  | Oegstgeest | 900 |  | 2003 |  | 1150-28 | G0579.48DFBC02-2B91-4ACD-ADD0-ED4D518FD541 | Gemeente Oegstgeest |  | Openbare verlichting | Wel in beheer | [8 empty] | Geen | Geen | VVE | Geen | Geen | Geen | 92564.639 | 466818.321
2015 | Lange Voort | 1150-30 | 900 | 92589.374 | 466827.467 | 91B135CA-51D3-48ED-8AD8-D5B70CC0EA99 | Oudenhof |  |  |  |  | Staal |  |  | Lange Voort | RAL 6005 | Poedercoat | 900 | Schildersbuurt |  | 090STC_L075_1 | Conisch |  | Enkele uithouder |  |  | Oegstgeest | 900 |  | 2003 |  | 1150-30 | G0579.FD410234-B081-4932-BD69-5FEC8D2B541B | Gemeente Oegstgeest |  | Openbare verlichting | Wel in beheer | [8 empty] | Geen | Geen | VVE | Geen | Geen | Geen | 92589.374 | 466827.467
3948 | Lange Voort | 1150-32 | 900 | 92612.474 | 466818.287 | 314B3666-5CDF-4ADB-97F3-71D91C883AF6 | Oudenhof |  |  |  |  | Staal |  |  | Lange Voort | RAL 6005 | Poedercoat | 900 | Zeeheldenbuurt |  | 090STC_L075_1 | Conisch |  | Enkele uithouder |  |  | Oegstgeest | 900 |  | 2003 |  | 1150-32 | G0579.724EB012-9812-4C88-9942-12598C5BD7DF | Gemeente Oegstgeest |  | Openbare verlichting | Wel in beheer | [8 empty] | Geen | Geen | VVE | Geen | Geen | Geen | 92612.474 | 466818.287
4133 | Lange Voort | 1150-34 | 900 | 92641.526 | 466826.465 | 040DD8BF-2D5F-4237-95E1-83139ECC2B81 | Oudenhof |  |  |  |  | Staal |  |  | Lange Voort | RAL 6005 | Poedercoat | 900 | Schildersbuurt |  | 090STC_L075_1 | Conisch |  | Enkele uithouder |  |  | Oegstgeest | 900 |  | 2003 |  | 1150-34 | G0579.80969282-B55A-4452-B5F0-37E6B700F7A0 | Gemeente Oegstgeest |  | Openbare verlichting | Wel in beheer | [8 empty] | Geen | Geen | VVE | Geen | Geen | Geen | 92641.526 | 466826.465
1635 | Lange Voort | 1150-36 | 900 | 92666.468 | 466813.432 | 3E94D958-830E-41A6-905C-D9CFAE8A5D4C | Oudenhof |  |  |  |  | Staal |  |  | Lange Voort | RAL 6005 | Poedercoat | 900 | Zeeheldenbuurt |  | 090STC_L075_1 | Conisch |  | Enkele uithouder |  |  | Oegstgeest | 900 |  | 2003 |  | 1150-36 | G0579.D22F7ACF-CB2B-4C77-A447-B2B7CAC26D39 | Gemeente Oegstgeest |  | Openbare verlichting | Wel in beheer | [8 empty] | Geen | Geen | VVE | Geen | Geen | Geen | 92666.468 | 466813.432
2119 | Lange Voort | 1150-38 | 900 | 92693.497 | 466819.308 | 56C854C6-5C02-4739-AB46-FE1483E209FD | Oudenhof |  |  |  |  | Staal |  |  | Lange Voort | RAL 6005 | Poedercoat | 900 | Schildersbuurt |  | 090STC_L075_1 | Conisch |  | Enkele uithouder |  |  | Oegstgeest | 900 |  | 2003 |  | 1150-38 | G0579.F440CDD8-4925-4642-AE80-A64C932E76F4 | Gemeente Oegstgeest |  | Openbare verlichting | Wel in beheer | [8 empty] | Geen | Geen | VVE | Geen | Geen | Geen | 92693.497 | 466819.308
2038 | Lange Voort | 1150-40 | 900 | 92717.468 | 466805.012 | 62F1CF7F-7501-44FE-ADFA-936645ACF485 | Oudenhof |  |  |  |  | Staal |  |  | Lange Voort | RAL 6005 | Poedercoat | 900 | Zeeheldenbuurt |  | 090STC_L075_1 | Conisch |  | Enkele uithouder |  |  | Oegstgeest | 900 |  | 2003 |  | 1150-40 | G0579.FE7190CE-016D-4308-94C5-3447424C0128 | Gemeente Oegstgeest |  | Openbare verlichting | Wel in beheer | [8 empty] | Geen | Geen | VVE | Geen | Geen | Geen | 92717.468 | 466805.012
2301 | Lange Voort | 1150-42 | 900 | 92744.832 | 466811.343 | C16AA420-CEA8-4FA2-BCFC-2390742F8000 | Oudenhof |  |  |  |  | Staal |  |  | Lange Voort | RAL 6005 | Poedercoat | 900 | Schildersbuurt |  | 090STC_L075_1 | Conisch |  | Enkele uithouder |  |  | Oegstgeest | 900 |  | 2003 |  | 1150-42 | G0579.0F52ADE3-1A5E-4A3F-802F-21EE838AF327 | Gemeente Oegstgeest |  | Openbare verlichting | Wel in beheer | [8 empty] | Geen | Geen | VVE | Geen | Geen | Geen | 92744.832 | 466811.343
3262 | Lange Voort | 1150-44 | 900 | 92768.066 | 466798.433 | 2685E159-4D9E-4817-A796-5322FB0228FD | Oudenhof |  |  |  |  | Staal |  |  | Lange Voort | RAL 6005 | Poedercoat | 900 | Zeeheldenbuurt |  | 090STC_L075_1 | Conisch |  | Enkele uithouder |  |  | Oegstgeest | 900 |  | 2003 |  | 1150-44 | G0579.44B33283-360C-49A8-9489-DC251F4BD564 | Gemeente Oegstgeest |  | Openbare verlichting | Wel in beheer | [8 empty] | Geen | Geen | VVE | Geen | Geen | Geen | 92768.066 | 466798.433
1226 | Lange Voort | 1150-46 | 900 | 92792.124 | 466801.744 | 27477104-C5EA-487E-8E0C-C925C2314399 | Oudenhof |  |  |  |  | Staal |  |  | Lange Voort | RAL 6005 | Poedercoat | 900 | Schildersbuurt |  | 090STC_L075_1 | Conisch |  | Enkele uithouder |  |  | Oegstgeest | 900 |  | 2003 |  | 1150-46 | G0579.B553DAB4-6AFA-4C64-9A81-EB51AAA04259 | Gemeente Oegstgeest |  | Openbare verlichting | Wel in beheer | [8 empty] | Geen | Geen | VVE | Geen | Geen | Geen | 92792.124 | 466801.744
3237 | Lange Voort | 1150-48 | 900 | 92816.219 | 466789.057 | 41BD098B-E0AB-404F-B349-4C366A1314E4 | Oudenhof |  |  |  |  | Staal |  |  | Lange Voort | RAL 6005 | Poedercoat | 900 | Zeeheldenbuurt |  | 090STC_L075_1 | Conisch |  | Enkele uithouder |  |  | Oegstgeest | 900 |  | 2003 |  | 1150-48 | G0579.4189E536-B977-4570-8485-C80B84FB6987 | Gemeente Oegstgeest |  | Openbare verlichting | Wel in beheer | [8 empty] | Geen | Geen | VVE | Geen | Geen | Geen | 92816.219 | 466789.057
3506 | Lange Voort | 1150-50 | 900 | 92843.677 | 466795.012 | FF00CE58-A441-44ED-88CA-06C10B1917C9 | Oudenhof |  |  |  |  | Staal |  |  | Lange Voort | RAL 6005 | Poedercoat | 900 | Schildersbuurt |  | 090STC_L075_1 | Conisch |  | Enkele uithouder |  |  | Oegstgeest | 900 |  | 2003 |  | 1150-50 | G0579.5366BE3F-DC27-4A83-8B6E-23B666230B0D | Gemeente Oegstgeest |  | Openbare verlichting | Wel in beheer | [8 empty] | Geen | Geen | VVE | Geen | Geen | Geen | 92843.677 | 466795.012
1486 | Lange Voort | 1150-52 | 900 | 92868.958 | 466780.567 | 1C90A104-FB70-4920-9EB3-69968C25BA80 | Oudenhof |  |  |  |  | Staal |  |  | Lange Voort | RAL 6005 | Poedercoat | 900 | Zeeheldenbuurt |  | 090STC_L075_1 | Conisch |  | Enkele uithouder |  |  | Oegstgeest | 900 |  | 2003 |  | 1150-52 | G0579.C6594320-0DD8-45D6-8CAA-69D58733E25A | Gemeente Oegstgeest |  | Openbare verlichting | Wel in beheer | [8 empty] | Geen | Geen | VVE | Geen | Geen | Geen | 92868.958 | 466780.567
1696 | Lange Voort | 1150-54 | 900 | 92896.142 | 466786.497 | 365334C7-21CD-4327-9E3A-C7B2C80A4DDF | Oudenhof |  |  |  |  | Staal |  |  | Lange Voort | RAL 6005 | Poedercoat | 900 | Schildersbuurt |  | 090STC_L075_1 | Conisch |  | Enkele uithouder |  |  | Oegstgeest | 900 |  | 2003 |  | 1150-54 | G0579.D6234584-138C-46C4-89C4-C3EB31F83CDE | Gemeente Oegstgeest |  | Openbare verlichting | Wel in beheer | [8 empty] | Geen | Geen | VVE | Geen | Geen | Geen | 92896.142 | 466786.497
2718 | Lange Voort | 1150-56 | 900 | 92921.654 | 466770.968 | EB16EC04-BE52-4350-8F52-16AAA2CA600A | Oudenhof |  |  |  |  | Staal |  |  | Lange Voort | RAL 6005 | Poedercoat | 900 | Zeeheldenbuurt |  | 090STC_L075_1 | Conisch |  | Enkele uithouder |  |  | Oegstgeest | 900 |  | 2003 |  | 1150-56 | G0579.2D0D31CE-CF1F-4DFF-9A4F-5B0ABA667EF9 | Gemeente Oegstgeest |  | Openbare verlichting | Wel in beheer | [8 empty] | Geen | Geen | VVE | Geen | Geen | Geen | 92921.654 | 466770.968
3792 | Lange Voort | 1150-58 | 900 | 92950.392 | 466773.997 | 7D142356-FFF7-427F-9D26-265FD4480F8E | Oudenhof |  |  |  |  | Staal |  |  | Lange Voort | RAL 6005 | Poedercoat | 900 | Schildersbuurt |  | 090STC_L075_1 | Conisch |  | Enkele uithouder |  |  | Oegstgeest | 900 |  | 2003 |  | 1150-58 | G0579.68AB8AD9-55E5-4B78-A6F3-DBA48FACEE83 | Gemeente Oegstgeest |  | Openbare verlichting | Wel in beheer | [8 empty] | Geen | Geen | VVE | Geen | Geen | Geen | 92950.392 | 466773.997
627 | Lange Voort | 1150-6 | 600 | 92214.05 | 466825.487 | 26A896CE-FC79-4F37-ABDE-33F4CC02EB30 | Oudenhof |  |  |  |  | Staal |  |  | Lange Voort | RAL 6005 | Poedercoat | 600 | Bloemenbuurt |  | 060STC_V075_1 | Conisch |  | Enkele uithouder |  |  | Oegstgeest | 600 |  |  |  | 1150-6 | G0579.EFBBDFBF-45A2-4798-9821-84CC29248EF5 | Gemeente Oegstgeest |  | Openbare verlichting | Wel in beheer | [8 empty] | Geen | Geen | VVE | Geen | Geen | Geen | 92214.05 | 466825.487
3663 | Lange Voort | 1150-60 | 900 | 92969.786 | 466757.35 | B7C8D1D8-730C-47C0-8E3D-76B45EE741D7 | Oudenhof |  |  |  |  | Staal |  |  | Lange Voort | RAL 6005 | Poedercoat | 900 | Zeeheldenbuurt |  | 090STC_L075_1 | Conisch |  | Enkele uithouder |  |  | Oegstgeest | 900 |  | 2003 |  | 1150-60 | G0579.6FAAB75F-76FB-45F7-ACB4-15C16D7B2A8C | Gemeente Oegstgeest |  | Openbare verlichting | Wel in beheer | [8 empty] | Geen | Geen | VVE | Geen | Geen | Geen | 92969.786 | 466757.35
1239 | Lange Voort | 1150-62 | 900 | 93000.349 | 466755.92 | 088BBCD6-5DDA-43B1-B734-CF891617748A | Oudenhof |  |  |  |  | Staal |  |  | Lange Voort | RAL 6005 | Poedercoat | 900 | Schildersbuurt |  | 090STC_L075_1 | Conisch |  | Enkele uithouder |  |  | Oegstgeest | 900 |  | 2003 |  | 1150-62 | G0579.B6FEFFDC-6628-4721-8B35-2AD205438935 | Gemeente Oegstgeest |  | Openbare verlichting | Wel in beheer | [8 empty] | Geen | Geen | VVE | Geen | Geen | Geen | 93000.349 | 466755.92
3698 | Lange Voort | 1150-64 | 900 | 93013.702 | 466740.209 | FF773621-B3A8-48E2-AD8E-11716AF148BF | Oudenhof |  |  |  |  | Staal |  |  | Lange Voort | RAL 6005 | Poedercoat | 900 | Zeeheldenbuurt |  | 090STC_L075_1 | Conisch |  | Enkele uithouder |  |  | Oegstgeest | 900 |  | 2003 |  | 1150-64 | G0579.62CF1B59-09CA-46CB-92B8-8E4F3DE50127 | Gemeente Oegstgeest |  | Openbare verlichting | Wel in beheer | [8 empty] | Geen | Geen | VVE | Geen | Geen | Geen | 93013.702 | 466740.209
3161 | Lange Voort | 1150-66 | 900 | 93044.103 | 466735.925 | B2F10D9C-58D0-47BC-BA9B-CFE1E9313519 | Oudenhof |  |  |  |  | Staal |  |  | Lange Voort | RAL 6005 | Poedercoat | 900 | Schildersbuurt |  | 090STC_L075_1 | Conisch |  | Enkele uithouder |  |  | Oegstgeest | 900 |  | 2003 |  | 1150-66 | G0579.4C593C07-0E6A-4C9A-BF5C-E0E09F734AC4 | Gemeente Oegstgeest |  | Openbare verlichting | Wel in beheer | [8 empty] | Geen | Geen | VVE | Geen | Geen | Geen | 93044.103 | 466735.925
3017 | Lange Voort | 1150-68 | 900 | 93053.284 | 466719.816 | 1441B173-1FA0-43B6-B796-4468BFD53F3D | Oudenhof |  |  |  |  | Staal |  |  | Lange Voort | RAL 6005 | Poedercoat | 900 | Zeeheldenbuurt |  | 090STC_L075_1 | Conisch |  | Enkele uithouder |  |  | Oegstgeest | 900 |  | 2003 |  | 1150-68 | G0579.32E79478-9704-4F50-9C28-6A3FFD67BCD4 | Gemeente Oegstgeest |  | Openbare verlichting | Wel in beheer | [8 empty] | Geen | Geen | VVE | Geen | Geen | Geen | 93053.284 | 466719.816
2311 | Lange Voort | 1150-70 | 900 | 93076.45 | 466715.635 | 86E44E8A-FDCF-4E17-BD52-8E6DEBB2F31A | Oudenhof |  |  |  |  | Staal |  |  | Lange Voort | RAL 6005 | Poedercoat | 900 | Schildersbuurt |  | 090STC_L075_1 | Conisch |  | Enkele uithouder |  |  | Oegstgeest | 900 |  | 2003 |  | 1150-70 | G0579.0037B942-3BB6-44E5-BF6A-227CDF7C2749 | Gemeente Oegstgeest |  | Openbare verlichting | Wel in beheer | [8 empty] | Geen | Geen | VVE | Geen | Geen | Geen | 93076.45 | 466715.635
3701 | Lange Voort | 1150-72 | 900 | 93094.774 | 466693.911 | AD0596C9-875D-4F73-9F73-8A8475885673 | De Kwaak |  |  |  |  | Staal |  |  | Lange Voort | RAL 6005 | Poedercoat | 900 | Abtspoel |  | 090STC_L075_1 | Conisch |  | Enkele uithouder |  |  | Oegstgeest | 900 |  | 2003 |  | 1150-72 | G0579.62F38105-DDD4-47D4-AC9A-FDD094554D1D | Gemeente Oegstgeest |  | Openbare verlichting | Wel in beheer | [8 empty] | Geen | Geen | VVE | NUTS | Geen | Geen | 93094.774 | 466693.911
1925 | Lange Voort | 1150-74 | 900 | 93122.564 | 466686.044 | 94E13AD1-D1A3-44ED-A8C2-D491C873A46B | De Kwaak |  |  |  |  | Staal |  |  | Lange Voort | RAL 6005 | Poedercoat | 900 | Abtspoel |  | 090STC_L075_1 | Conisch |  | Enkele uithouder |  |  | Oegstgeest | 900 |  | 2003 |  | 1150-74 | G0579.E611CB89-96FB-4585-8FBC-DE78111C5377 | Gemeente Oegstgeest |  | Openbare verlichting | Wel in beheer | [8 empty] | Geen | Geen | VVE | Geen | Geen | Geen | 93122.564 | 466686.044
947 | Lange Voort | 1150-76 | 900 | 93136.318 | 466661.258 | D380FFCB-E052-45F8-9FD0-B1495C35C361 | De Kwaak |  |  |  |  | Staal |  |  | Lange Voort | RAL 6005 | Poedercoat | 900 | Abtspoel |  | 090STC_L075_1 | Conisch |  | Enkele uithouder |  |  | Oegstgeest | 900 |  | 2003 |  | 1150-76 | G0579.A07D38FF-1252-4E64-BC3B-1C63065021CB | Gemeente Oegstgeest |  | Openbare verlichting | Wel in beheer | [8 empty] | Geen | Geen | VVE | Geen | Geen | Geen | 93136.318 | 466661.258
3285 | Lange Voort | 1150-78 | 900 | 93161.062 | 466653.348 | 578230CA-B119-4C12-8996-344E0E8FEE4F | De Kwaak |  |  |  |  | Staal |  |  | Lange Voort | RAL 6005 | Poedercoat | 900 | Abtspoel |  | 090STC_L075_1 | Conisch |  | Enkele uithouder |  |  | Oegstgeest | 900 |  | 2003 |  | 1150-78 | G0579.4528412A-2F72-4191-8E1F-61E443CADA35 | Gemeente Oegstgeest |  | Openbare verlichting | Wel in beheer | [8 empty] | Geen | Geen | VVE | Geen | Geen | Geen | 93161.062 | 466653.348
1599 | Lange Voort | 1150-8 | 400 | 92277.727 | 466828.207 | 9690ED63-1F63-465F-858D-7623FA45B6A0 | Oudenhof |  |  |  |  | Staal |  |  | Lange Voort | RAL_onbekend | Poedercoat | 400 | Bloemenbuurt |  | 040ST1 | Conisch |  | Paaltop |  |  | Oegstgeest | 400 |  |  |  | 1150-8 | G0579.DF0B782B-265E-44DF-B274-88D3CF4EB5A7 | Gemeente Oegstgeest |  | Openbare verlichting | Wel in beheer | [8 empty] | Geen | Geen | VVE | Geen | Geen | Geen | 92277.727 | 466828.207
4468 | Lange Voort | 1150-80 | 900 | 93176.276 | 466626.795 | C2C6AE42-5962-4DF0-86E9-4DE456466693 | De Kwaak |  |  |  |  | Staal |  |  | Lange Voort | RAL 6005 | Poedercoat | 900 | Abtspoel |  | 090STC_L075_1 | Conisch |  | Enkele uithouder |  |  | Oegstgeest | 900 |  | 2003 |  | 1150-80 | G0579.99EFE70A-E237-4F8E-A636-635FCDE495A5 | Gemeente Oegstgeest |  | Openbare verlichting | Wel in beheer | [8 empty] | Geen | Geen | VVE | Geen | Geen | Geen | 93176.276 | 466626.795
1585 | Lange Voort | 1150-82 | 900 | 93202.615 | 466617.265 | AFBFC4EF-B772-41E9-9CD2-2BD8901B7521 | De Kwaak |  |  |  |  | Staal |  |  | Lange Voort | RAL 6005 | Poedercoat | 900 | Abtspoel |  | 090STC_L075_1 | Conisch |  | Enkele uithouder |  |  | Oegstgeest | 900 |  | 2003 |  | 1150-82 | G0579.DE1BE682-3193-4F16-A165-C6E58EC20AC2 | Gemeente Oegstgeest |  | Openbare verlichting | Wel in beheer | [8 empty] | Geen | Geen | VVE | Geen | Geen | Geen | 93202.615 | 466617.265
2906 | Lange Voort | 1150-84 | 900 | 93215.926 | 466593.195 | 72B87D90-4F40-416C-98C9-C44F37753C96 | De Kwaak |  |  |  |  | Staal |  |  | Lange Voort | RAL 6005 | Poedercoat | 900 | Abtspoel |  | 090STC_L075_1 | Conisch |  | Enkele uithouder |  |  | Oegstgeest | 900 |  | 2003 |  | 1150-84 | G0579.3BA5C4F2-0648-4218-A9E0-188BC0ECD849 | Gemeente Oegstgeest |  | Openbare verlichting | Wel in beheer | [8 empty] | Geen | Geen | VVE | Geen | Geen | Geen | 93215.926 | 466593.195
1334 | Lange Voort | 1150-85 | 900 | 93235.052 | 466591.038 | F1BB8AB7-29CB-45A7-AA9C-34244278BF18 | De Kwaak |  |  |  |  | Staal |  |  | Lange Voort | RAL 6005 | Poedercoat | 900 | Abtspoel |  | 090STC_L075_1 | Conisch |  | Enkele uithouder |  |  | Oegstgeest | 900 |  | 2003 |  | 1150-85 | G0579.CC570861-6F60-4D0E-90D0-EE7231A67201 | Gemeente Oegstgeest |  | Openbare verlichting | Wel in beheer | [8 empty] | Geen | Geen | VVE | Geen | Geen | Geen | 93235.052 | 466591.038
2381 | Lange Voort | 1150-86 | 900 | 93247.285 | 466576.59 | FADB9250-1439-491B-B786-6C1425EBD1E5 | De Kwaak |  |  |  |  | Staal |  |  | Lange Voort | RAL 6005 | Poedercoat | 900 | Abtspoel |  | 090STC 2L150 | Conisch |  | Dubbele uithouder |  |  | Oegstgeest | 900 |  | 2003 |  | 1150-86 | G0579.0436D5E0-E681-46C0-8760-2AD68F6A0B61 | Gemeente Oegstgeest |  | Openbare verlichting | Wel in beheer | [8 empty] | Geen | Geen | VVE | Geen | Geen | Geen | 93247.285 | 466576.59
1607 | Lange Voort | 1150-88 | 900 | 93265 | 466565 | 55ADF33F-F454-47A9-B346-FA09248F9CEB | De Kwaak |  |  |  |  | Staal |  |  | Lange Voort | RAL 6005 | Poedercoat | 900 | Abtspoel |  | 090STC 2L150 | Conisch |  | Dubbele uithouder |  |  | Oegstgeest | 900 |  | 2003 |  | 1150-88 | G0579.D0DA2D51-3150-4EAF-9FB4-4D2D904060F3 | Gemeente Oegstgeest |  | Openbare verlichting | Wel in beheer | [8 empty] | Geen | Geen | VVE | NUTS | Geen | Geen | 93265 | 466565
1412 | Lange Voort | 1150-90 | 900 | 93297.449 | 466541.688 | 0C32A29E-1144-4F82-BC9B-300941831E0C | De Kwaak |  |  |  |  | Staal |  |  | Lange Voort | RAL 6005 | Poedercoat | 900 | Abtspoel |  | 090STC 2L150 | Conisch |  | Dubbele uithouder |  |  | Oegstgeest | 900 |  | 2003 |  | 1150-90 | G0579.C24BE1C1-9DA8-4E19-81E8-AF3925D8D77A | Gemeente Oegstgeest |  | Openbare verlichting | Wel in beheer | [8 empty] | Geen | Geen | VVE | NUTS | Geen | Geen | 93297.449 | 466541.688
1292 | Lange Voort | 1150-92 | 900 | 93313.856 | 466527.628 | BC07BBFD-4F92-433E-8845-70A946ECCEE8 | De Kwaak |  |  |  |  | Staal |  |  | Lange Voort | RAL 6005 | Poedercoat | 900 | Abtspoel |  | 090STC 2L150 | Conisch |  | Dubbele uithouder |  |  | Oegstgeest | 900 |  | 2003 |  | 1150-92 | G0579.CA046FEB-7AE2-49DC-8CEC-389E15FA52A8 | Gemeente Oegstgeest |  | Openbare verlichting | Wel in beheer | [8 empty] | Geen | Geen | VVE | NUTS | Geen | Geen | 93313.856 | 466527.628
1864 | Lange Voort | 1150-94 | 800 | 93327.687 | 466508.985 | AF1620D9-3E8D-47E1-B1FC-6CAA09DD8529 | De Kwaak |  |  |  |  | Staal |  |  | Lange Voort | RAL 6005 | Poedercoat | 800 | Abtspoel |  | 080STC L075 | Conisch |  | Enkele uithouder |  |  | Oegstgeest | 800 |  |  |  | 1150-94 | G0579.E201CAEA-DD8C-48A7-B982-22E8B9E5E119 | Gemeente Oegstgeest |  | Openbare verlichting | Wel in beheer | [8 empty] | Geen | Geen | VVE | NUTS | Geen | Geen | 93327.687 | 466508.985
3235 | Lange Voort | 1150-96 | 800 | 93341.109 | 466497.85 | 043F5FE1-D94E-44E1-A7B8-9EE127EF10BF | De Kwaak |  |  |  |  | Staal |  |  | Lange Voort | RAL 6005 | Poedercoat | 800 | Abtspoel |  | 080STC L075 | Conisch |  | Enkele uithouder |  |  | Oegstgeest | 800 |  |  |  | 1150-96 | G0579.4146CC66-E9DE-48AA-917D-913A7D51491F | Gemeente Oegstgeest |  | Openbare verlichting | Wel in beheer | [8 empty] | Geen | Geen | VVE | NUTS | Geen | Geen | 93341.109 | 466497.85
2395 | Lange Voort | 1150-98 | 800 | 93359.786 | 466481.374 | F97D7760-AE0A-477B-97C9-E38D969F6C60 | De Kwaak |  |  |  |  | Staal |  |  | Lange Voort | RAL 6005 | Poedercoat | 800 | Abtspoel |  | 080STC L075 | Conisch |  | Enkele uithouder |  |  | Oegstgeest | 800 |  |  |  | 1150-98 | G0579.052334A6-C5A0-43EB-A1C6-2AAACA040FEB | Gemeente Oegstgeest |  | Openbare verlichting | Wel in beheer | [8 empty] | Geen | Geen | VVE | NUTS | Geen | Geen | 93359.786 | 466481.374
4265 | Lathyruslaan | 1151-2 | 400 | 92298.756 | 467358.683 | CA45246F-F4D7-466E-9A4A-003AF255E837 | Oudenhof |  |  |  |  | Staal |  |  | Lathyruslaan | RAL 6005 | Poedercoat | 400 | Bloemenbuurt |  | 040STC_1 | Conisch |  | Paaltop |  |  | Oegstgeest | 400 |  |  |  | 1151-2 | G0579.9BBB0CDF-F7FF-4B6D-A51C-BE5C062A694A | Gemeente Oegstgeest |  | Openbare verlichting | Wel in beheer | [8 empty] | Geen | Geen | VVE | Geen | Geen | Geen | 92298.756 | 467358.683
3565 | Lathyruslaan | 1151-4 | 400 | 92299.486 | 467374.76 | 75DFC6A4-579F-45F1-92C3-0369CB560113 | Oudenhof |  |  |  |  | Staal |  |  | Lathyruslaan | RAL 6005 | Poedercoat | 400 | Bloemenbuurt |  | 040STC_1 | Conisch |  | Paaltop |  |  | Oegstgeest | 400 |  |  |  | 1151-4 | G0579.58B0CF01-191C-46B3-9929-06C040F3DA6C | Gemeente Oegstgeest |  | Openbare verlichting | Wel in beheer | [8 empty] | Geen | Geen | VVE | Geen | Geen | Geen | 92299.486 | 467374.76
3990 | Lavendelhof | 1152-2 | 400 | 92351.229 | 467079.421 | CE28D6A1-55C6-48D1-A673-4803C6D313B7 | Oudenhof |  |  |  |  | Aluminium |  |  | Lavendelhof | RAL_onbekend |  | 400 | Bloemenbuurt |  | 040AL1 | Conisch |  | Paaltop |  |  | Oegstgeest | 400 |  |  |  | 1152-2 | G0579.75DE8E2B-E2AB-4598-A892-4A59AFBF5A1B | Gemeente Oegstgeest |  | Openbare verlichting | Wel in beheer | [8 empty] | Geen | Geen | VVE | Geen | Geen | Geen | 92351.229 | 467079.421
968 | Lavendelhof | 1152-4 | 400 | 92372.495 | 467078.425 | 0A624CE6-6B6D-471B-B9F7-7D82CEC0B8FB | Oudenhof |  |  |  |  | Staal |  |  | Lavendelhof | RAL_onbekend |  | 400 | Bloemenbuurt |  | 040ST1 | Conisch |  | Paaltop |  |  | Oegstgeest | 400 |  |  |  | 1152-4 | G0579.A2BCE0D2-5AAE-4A47-89F2-D0627693FD04 | Gemeente Oegstgeest |  | Openbare verlichting | Wel in beheer | [8 empty] | Geen | Geen | VVE | Geen | Geen | Geen | 92372.495 | 467078.425
3158 | Lavendelhof | 1152-6 | 400 | 92392.839 | 467077.497 | 40722765-E1C8-46C9-84AA-91313AF3632F | Oudenhof |  |  |  |  | Staal |  |  | Lavendelhof | RAL_onbekend |  | 400 | Bloemenbuurt |  | 040ST1 | Conisch |  | Paaltop |  |  | Oegstgeest | 400 |  |  |  | 1152-6 | G0579.4C22A867-950B-4F3A-B25B-1312352AD942 | Gemeente Oegstgeest |  | Openbare verlichting | Wel in beheer | [8 empty] | Geen | Geen | VVE | Geen | Geen | Geen | 92392.839 | 467077.497
3451 | Leidsestraatweg | 1153-10 | 900 | 92295.735 | 465616.139 | 0CD5F49B-CF6A-427D-A511-C20478C0387E | Oud Oegstgeest |  |  |  |  | Staal |  |  | Leidsestraatweg | RAL_onbekend | Poedercoat | 900 | De Geesten |  | 090STC_2 | Conisch |  | Dubbele uithouder |  |  | Oegstgeest | 900 |  |  |  | 1153-10 | G0579.51B59998-4026-47B7-BD8A-47FCE51676A0 | Gemeente Oegstgeest |  | Openbare verlichting | Wel in beheer | [8 empty] | Geen | Geen | VVE | Geen | Geen | Geen | 92295.735 | 465616.139
3482 | Leidsestraatweg | 1153-12 | 900 | 92315.019 | 465595.468 | 19483E76-0D93-401C-8F1C-37668139608C | Oud Oegstgeest |  |  |  |  | Staal |  |  | Leidsestraatweg | RAL_onbekend | Poedercoat | 900 | De Geesten |  | 090STC_2 | Conisch |  | Dubbele uithouder |  |  | Oegstgeest | 900 |  |  |  | 1153-12 | G0579.524F36B1-39C7-4D18-8BB4-CE16F687E254 | Gemeente Oegstgeest |  | Openbare verlichting | Wel in beheer | [8 empty] | Geen | Geen | VVE | Geen | Geen | Geen | 92315.019 | 465595.468
2963 | Leidsestraatweg | 1153-14 | 900 | 92334.555 | 465574.347 | 82EEDCAD-9970-42E2-A465-917BF87EFD10 | Oud Oegstgeest |  |  |  |  | Staal |  |  | Leidsestraatweg | RAL_onbekend | Poedercoat | 900 | De Geesten |  | 090STC_2 | Conisch |  | Dubbele uithouder |  |  | Oegstgeest | 900 |  |  |  | 1153-14 | G0579.3E96CD6E-51DA-4A28-94E5-C161FD919F0B | Gemeente Oegstgeest |  | Openbare verlichting | Wel in beheer | [8 empty] | Geen | Geen | VVE | Geen | Geen | Geen | 92334.555 | 465574.347
4352 | Leidsestraatweg | 1153-16 | 900 | 92355.897 | 465551.196 | E1820D2D-824B-42DD-A005-A54D2FF0726F | Oud Oegstgeest |  |  |  |  | Staal |  |  | Leidsestraatweg | RAL_onbekend | Poedercoat | 900 | De Geesten |  | 090STC_2 | Cylindrisch |  | Dubbele uithouder |  |  | Oegstgeest | 900 |  |  |  | 1153-16 | G0579.90F437C2-98F5-4F8E-8136-49E4C996F7BE | Gemeente Oegstgeest |  | Openbare verlichting | Wel in beheer | [8 empty] | Geen | Geen | VVE | Geen | Geen | Geen | 92355.897 | 465551.196
3527 | Leidsestraatweg | 1153-2 | 900 | 92214.706 | 465702.148 | CDCA9C59-B69D-4F31-A138-1B0F838AA36C | Oud Oegstgeest |  |  |  |  | Staal |  |  | Leidsestraatweg | RAL_onbekend | Poedercoat | 900 | De Geesten |  | 090STC_2 | Conisch |  | Dubbele uithouder |  |  | Oegstgeest | 900 |  |  |  | 1153-2 | G0579.555A1EE3-E05D-4BBA-B96F-C017096BB6CF | Gemeente Oegstgeest |  | Openbare verlichting | Wel in beheer | [8 empty] | Geen | Geen | VVE | Geen | Geen | Geen | 92214.706 | 465702.148
1516 | Leidsestraatweg | 1153-4 | 900 | 92235.027 | 465680.28 | A1F9E258-7BC4-4CC5-82E4-5D4F07D6F07B | Oud Oegstgeest |  |  |  |  | Staal |  |  | Leidsestraatweg | RAL_onbekend | Poedercoat | 900 | De Geesten |  | 090STC_2 | Conisch |  | Dubbele uithouder |  |  | Oegstgeest | 900 |  |  |  | 1153-4 | G0579.C9C7D228-3F26-4C9D-BE81-DE5A2BF1F991 | Gemeente Oegstgeest |  | Openbare verlichting | Wel in beheer | [8 empty] | Geen | Geen | VVE | Geen | Geen | Geen | 92235.027 | 465680.28
2642 | Leidsestraatweg | 1153-6 | 900 | 92255.354 | 465657.942 | 240326FF-F3CA-4409-8346-260DBC62D01A | Oud Oegstgeest |  |  |  |  | Staal |  |  | Leidsestraatweg | RAL_onbekend | Poedercoat | 900 | De Geesten |  | 090STC_2 | Conisch |  | Dubbele uithouder |  |  | Oegstgeest | 900 |  |  |  | 1153-6 | G0579.18D245C5-5D36-4AEF-AA65-EC56F1A5045E | Gemeente Oegstgeest |  | Openbare verlichting | Wel in beheer | [8 empty] | Geen | Geen | VVE | Geen | Geen | Geen | 92255.354 | 465657.942
1737 | Leidsestraatweg | 1153-8 | 900 | 92275.94 | 465636.003 | C3C66B20-3B57-4F7A-809D-F93067537593 | Oud Oegstgeest |  |  |  |  | Staal |  |  | Leidsestraatweg | RAL_onbekend | Poedercoat | 900 | De Geesten |  | 090STC_2 | Conisch |  | Dubbele uithouder |  |  | Oegstgeest | 900 |  |  |  | 1153-8 | G0579.D93ADE09-C68E-4AC3-81D3-FAB2A91B8B03 | Gemeente Oegstgeest |  | Openbare verlichting | Wel in beheer | [8 empty] | Geen | Geen | VVE | Geen | Geen | Geen | 92275.94 | 465636.003
2899 | Lelielaan | 1154-10 | 400 | 92529.148 | 467009.612 | E840CF56-F0B3-4F5F-8B41-2B010CCBB157 | Oudenhof |  |  |  |  | Staal |  |  | Lelielaan | RAL 6005 | Poedercoat | 400 | Bloemenbuurt |  | 040STC_1 | Conisch |  | Paaltop |  |  | Oegstgeest | 400 |  |  |  | 1154-10 | G0579.3A2F74AB-DF9B-4532-909F-4390F7B999FD | Gemeente Oegstgeest |  | Openbare verlichting | Wel in beheer | [8 empty] | Geen | Geen | VVE | Geen | Geen | Geen | 92529.148 | 467009.612
2746 | Lelielaan | 1154-2 | 400 | 92492.497 | 466940.601 | C5368BB7-8644-4733-AC90-73A775ED2AE5 | Oudenhof |  |  |  |  | Staal |  |  | Lelielaan | RAL 6005 | Poedercoat | 400 | Bloemenbuurt |  | 040STC_1 | Conisch |  | Paaltop |  |  | Oegstgeest | 400 |  |  |  | 1154-2 | G0579.2FE70C51-5828-402B-A905-3164709AC634 | Gemeente Oegstgeest |  | Openbare verlichting | Wel in beheer | [8 empty] | Geen | Geen | VVE | Geen | Geen | Geen | 92492.497 | 466940.601
1818 | Lelielaan | 1154-4 | 400 | 92506.964 | 466952.756 | C0E909E5-8E10-49AB-8623-D6EA6ED3D654 | Oudenhof |  |  |  |  | Staal |  |  | Lelielaan | RAL 6005 | Poedercoat | 400 | Bloemenbuurt |  | 040STC_1 | Conisch |  | Paaltop |  |  | Oegstgeest | 400 |  |  |  | 1154-4 | G0579.EFC40EB1-A4AD-4886-B7BD-07A1587822DD | Gemeente Oegstgeest |  | Openbare verlichting | Wel in beheer | [8 empty] | Geen | Geen | VVE | Geen | Geen | Geen | 92506.964 | 466952.756
3367 | Lelielaan | 1154-6 | 400 | 92514.134 | 466971.212 | 57DCECB8-99B9-44E7-8CE3-95EA58383664 | Oudenhof |  |  |  |  | Staal |  |  | Lelielaan | RAL 6005 | Poedercoat | 400 | Bloemenbuurt |  | 040STC_1 | Conisch |  | Paaltop |  |  | Oegstgeest | 400 |  |  |  | 1154-6 | G0579.5BD3D43C-764B-4CA4-A133-402FBB7D96E5 | Gemeente Oegstgeest |  | Openbare verlichting | Wel in beheer | [8 empty] | Geen | Geen | VVE | Geen | Geen | Geen | 92514.134 | 466971.212
2632 | Lelielaan | 1154-8 | 400 | 92521.554 | 466990.517 | 9019B0A1-A531-486A-B41B-811191054D8F | Oudenhof |  |  |  |  | Staal |  |  | Lelielaan | RAL 6005 | Poedercoat | 400 | Bloemenbuurt |  | 040STC_1 | Conisch |  | Paaltop |  |  | Oegstgeest | 400 |  |  |  | 1154-8 | G0579.177A5A5B-6A87-4D84-A871-47694BFAD337 | Gemeente Oegstgeest |  | Openbare verlichting | Wel in beheer | [8 empty] | Geen | Geen | VVE | Geen | Geen | Geen | 92521.554 | 466990.517
763 | Lijtweg | 1155-10 | 600 | 92295.824 | 466608.839 | B6EF2955-77DD-4A93-BD3B-86CF6AE88365 | Oudenhof | Woongebied |  |  |  | Staal |  |  | Lijtweg | RAL 6005 | Poedercoat | 600 | Voscuyl |  | 060STC_V075_1 | Conisch |  | Enkele uithouder |  |  | Oegstgeest | 600 |  |  |  | 1155-10 | G0579.D7A75B1A-BC48-40BD-A5FE-F05FA8D629EC | Gemeente Oegstgeest |  | Openbare verlichting | Wel in beheer | [8 empty] | Geen | Geen | VVE | Geen | Geen | Geen | 92295.824 | 466608.839
773 | Lijtweg | 1155-12 | 600 | 92307.952 | 466636.874 | 13DBE4F0-7AAD-4A43-A217-9A285B1CF43B | Oudenhof |  |  |  |  | Staal |  |  | Lijtweg | RAL 6005 | Poedercoat | 600 | Zeeheldenbuurt |  | 060STC_V075_1 | Conisch |  | Enkele uithouder |  |  | Oegstgeest | 600 |  |  |  | 1155-12 | G0579.55ABFC0C-078E-4D83-ADD8-7CF28E65744B | Gemeente Oegstgeest |  | Openbare verlichting | Wel in beheer | [8 empty] | Geen | Geen | VVE | Geen | Geen | Geen | 92307.952 | 466636.874
3153 | Lijtweg | 1155-14 | 600 | 92298.863 | 466653.809 | 3B9B41DC-C7F9-4C2F-BAD5-407A78515032 | Oudenhof |  |  |  |  | Staal |  |  | Lijtweg | RAL 6005 | Poedercoat | 600 | Voscuyl |  | 060STC_V075_1 | Conisch |  | Enkele uithouder |  |  | Oegstgeest | 600 |  |  |  | 1155-14 | G0579.4CD31ADA-62AF-4852-85E9-4A2939D63BCF | Gemeente Oegstgeest |  | Openbare verlichting | Wel in beheer | [8 empty] | Geen | Geen | VVE | Geen | Geen | Geen | 92298.863 | 466653.809
4010 | Lijtweg | 1155-16 | 600 | 92324.181 | 466669.969 | 5D989840-3964-46DA-9409-31F2C3F004BA | Oudenhof |  |  |  |  | Staal |  |  | Lijtweg | RAL 6005 | Poedercoat | 600 | Zeeheldenbuurt |  | 060STC_V075_1 | Conisch |  | Enkele uithouder |  |  | Oegstgeest | 600 |  |  |  | 1155-16 | G0579.77BC9671-2DAB-427E-B66C-7662ABE3456C | Gemeente Oegstgeest |  | Openbare verlichting | Wel in beheer | [8 empty] | Geen | Geen | VVE | Geen | Geen | Geen | 92324.181 | 466669.969
2998 | Lijtweg | 1155-18 | 400 | 92329.128 | 466693.337 | 13F6E6AB-C8BF-46E6-93C2-B1BBDEA2F042 | Oudenhof |  |  |  |  | Staal |  |  | Lijtweg | RAL 6005 | Poedercoat | 400 | Zeeheldenbuurt |  | 040ST2040TU1 | Conisch |  | Paaltop |  |  | Oegstgeest | 400 |  |  |  | 1155-18 | G0579.31B7E8E8-222D-4898-A48F-6F78822093DA | Gemeente Oegstgeest |  | Openbare verlichting | Wel in beheer | [8 empty] | Geen | Geen | VVE | Geen | Geen | Geen | 92329.128 | 466693.337
710 | Lijtweg | 1155-2 | 600 | 92307.458 | 466506.044 | 5556EEB9-B9A4-4120-87A4-99E562F2E851 | Oudenhof |  |  |  |  | Staal |  |  | Lijtweg | RAL 6005 | Poedercoat | 600 | Zeeheldenbuurt |  | 060STC_V075_1 | Conisch |  | Enkele uithouder |  |  | Oegstgeest | 600 |  |  |  | 1155-2 | G0579.D2061DC2-2B14-4471-B3A5-54A4ACC6B4AA | Gemeente Oegstgeest |  | Openbare verlichting | Wel in beheer | [8 empty] | Geen | Geen | VVE | Geen | Geen | Geen | 92307.458 | 466506.044
1701 | Lijtweg | 1155-20 | 600 | 92313.35 | 466702.211 | 057A35B0-DF3B-40AE-88A0-91746735F978 | Oudenhof |  |  |  |  | Staal |  |  | Lijtweg | RAL 6005 | Poedercoat | 600 | Bloemenbuurt |  | 060STC_V075_1 | Conisch |  | Enkele uithouder |  |  | Oegstgeest | 600 |  |  |  | 1155-20 | G0579.D65E5119-2A92-444E-97FB-512CA4AFC5BF | Gemeente Oegstgeest |  | Openbare verlichting | Wel in beheer | [8 empty] | Geen | Geen | VVE | Geen | Geen | Geen | 92313.35 | 466702.211
1112 | Lijtweg | 1155-22 | 400 | 92328.792 | 466721.283 | 45FFC958-83F7-4E9A-B357-6EF3BFC62FBF | Oudenhof |  |  |  |  | Staal |  |  | Lijtweg | RAL 6005 | Poedercoat | 400 | Zeeheldenbuurt |  | 040ST2040TU1 | Conisch |  | Paaltop |  |  | Oegstgeest | 400 |  |  |  | 1155-22 | G0579.BDCFB3FC-4D0F-487F-A042-071B69BC9EA9 | Gemeente Oegstgeest |  | Openbare verlichting | Wel in beheer | [8 empty] | Geen | Geen | VVE | Geen | Geen | Geen | 92328.792 | 466721.283
2686 | Lijtweg | 1155-24 | 600 | 92323.234 | 466736.172 | 3F833B02-CAB5-4334-953F-11B6ECCD1FCA | Oudenhof | Woongebied |  |  |  | Staal |  |  | Lijtweg | RAL 6005 | Poedercoat | 600 | Zeeheldenbuurt |  | 060STC_V075_1 | Conisch |  | Enkele uithouder |  |  | Oegstgeest | 600 |  |  |  | 1155-24 | G0579.2A85CF3B-15A7-4B53-B243-DCAE1E23C776 | Derden |  | Openbare verlichting | Wel in beheer niet in eigendom | [8 empty] | Geen | Geen | VVE | Geen | Geen | Geen | 92323.234 | 466736.172
4121 | Lijtweg | 1155-26 | 600 | 92289.793 | 466726.17 | BA6EB84B-EE58-4336-B264-63331CEE0B06 | Oudenhof |  |  |  |  | Staal |  |  | Lijtweg | RAL 6005 | Poedercoat | 600 | Bloemenbuurt |  | 060STC_V075_1 | Conisch |  | Drievoudige uithouder |  |  | Oegstgeest | 600 |  |  |  | 1155-26 | G0579.80C65995-8F9A-484E-88AA-497C3D5789AD | Gemeente Oegstgeest |  | Openbare verlichting | Wel in beheer | [8 empty] | Geen | Geen | VVE | Geen | Geen | Geen | 92289.793 | 466726.17
2671 | Lijtweg | 1155-28 | 600 | 92266.818 | 466725.885 | A5E6EEF1-33FC-4E7A-9C3E-6818B2F14C22 | Oudenhof |  |  |  |  | Staal |  |  | Lijtweg | RAL 6005 | Poedercoat | 600 | Bloemenbuurt |  | 060STC_V075_1 | Conisch |  | Drievoudige uithouder |  |  | Oegstgeest | 600 |  |  |  | 1155-28 | G0579.2AB22DC1-703C-466A-AE4E-A57549C889BE | Gemeente Oegstgeest |  | Openbare verlichting | Wel in beheer | [8 empty] | Geen | Geen | VVE | Geen | Geen | Geen | 92266.818 | 466725.885
1630 | Lijtweg | 1155-30 | 600 | 92243 | 466724 | 4FCBE0AC-F5EE-47B9-A08D-4BC70F0DE661 | Oudenhof |  |  |  |  | Staal |  |  | Lijtweg | RAL 6005 | Poedercoat | 600 | Bloemenbuurt |  | 060STC_V075_1 | Conisch |  | Enkele uithouder |  |  | Oegstgeest | 600 |  |  |  | 1155-30 | G0579.D2E527C1-CE55-4CD9-A497-36447B37A0B8 | Gemeente Oegstgeest |  | Openbare verlichting | Wel in beheer | [8 empty] | Geen | Geen | VVE | Geen | Geen | Geen | 92243 | 466724
2489 | Lijtweg | 1155-32 | 600 | 92267.507 | 466693.951 | 3621F35A-8D37-4877-9B84-040C5385BF6B | Oudenhof |  |  |  |  | Staal |  |  | Lijtweg | RAL 6005 | Poedercoat | 600 | Bloemenbuurt |  | 060STC_V075_1 | Conisch |  | Drievoudige uithouder |  |  | Oegstgeest | 600 |  |  |  | 1155-32 | G0579.1DB9066E-B77E-4A98-9358-2FE26EFF6CC3 | Gemeente Oegstgeest |  | Openbare verlichting | Wel in beheer | [8 empty] | Geen | Geen | VVE | Geen | Geen | Geen | 92267.507 | 466693.951
3387 | Lijtweg | 1155-34 | 600 | 92290.237 | 466694.241 | 95B31407-D16D-40B2-8D3B-CA4E3ED705A4 | Oudenhof |  |  |  |  | Staal |  |  | Lijtweg | RAL 6005 | Poedercoat | 600 | Bloemenbuurt |  | 060STC_V075_1 | Conisch |  | Drievoudige uithouder |  |  | Oegstgeest | 600 |  |  |  | 1155-34 | G0579.5CB13CE6-7B22-4AB7-AD53-B78E6B4F9FF3 | Gemeente Oegstgeest |  | Openbare verlichting | Wel in beheer | [8 empty] | Geen | Geen | VVE | Geen | Geen | Geen | 92290.237 | 466694.241
762 | Lijtweg | 1155-4 | 600 | 92296.861 | 466530.982 | E9880809-DA78-420B-83C5-9043321DEFDA | Oud Oegstgeest |  |  |  |  | Staal |  |  | Lijtweg | RAL 6005 | Poedercoat | 600 | Oranje Nassau |  | 060STC_V075_1 | Conisch |  | Enkele uithouder |  |  | Oegstgeest | 600 |  |  |  | 1155-4 | G0579.DD335BEF-A7C5-41EB-AAC1-726AF998885E | Gemeente Oegstgeest |  | Openbare verlichting | Wel in beheer | [8 empty] | Geen | Geen | VVE | Geen | Geen | Geen | 92296.861 | 466530.982
775 | Lijtweg | 1155-6 | 600 | 92306.733 | 466552.351 | 05F31903-BE2E-45EA-8A2D-55EA906992A8 | Oudenhof |  |  |  |  | Staal |  |  | Lijtweg | RAL 6005 | Poedercoat | 600 | Zeeheldenbuurt |  | 060STC_V075_1 | Conisch |  | Enkele uithouder |  |  | Oegstgeest | 600 |  |  |  | 1155-6 | G0579.8FF6A03F-58C2-4834-B9AB-3751CCC1A617 | Gemeente Oegstgeest |  | Openbare verlichting | Wel in beheer | [8 empty] | Geen | Geen | VVE | Geen | Geen | Geen | 92306.733 | 466552.351
759 | Lijtweg | 1155-8 | 600 | 92296.297 | 466581.625 | 1F8D16F6-3225-4701-BAB4-61119366E73B | Oudenhof |  |  |  |  | Staal |  |  | Lijtweg | RAL 6005 | Poedercoat | 600 | Voscuyl |  | 060STC_V075_1 | Conisch |  | Enkele uithouder |  |  | Oegstgeest | 600 |  |  |  | 1155-8 | G0579.A826BED3-AA05-4A39-975D-4E0BCA379C9D | Gemeente Oegstgeest |  | Openbare verlichting | Wel in beheer | [8 empty] | Geen | Geen | VVE | Geen | Geen | Geen | 92296.297 | 466581.625
2679 | Linnaeushof | 1156-10 | 500 | 93667 | 465849 | AEEB7DBC-5FA6-445D-A7B0-7F236FADC3C3 | De Kwaak |  |  |  |  | Staal |  |  | Linnaeushof | RAL_onbekend | Poedercoat | 500 | Poelgeest |  | 5,0 ST CVL PT | Conisch |  | Paaltop |  |  | Oegstgeest | 500 |  |  |  | 1156-10 | G0579.2A13C796-4F16-46BF-801A-4D212961682B | Gemeente Oegstgeest |  | Openbare verlichting | Wel in beheer | [8 empty] | Geen | Geen | VVE | Geen | Geen | Geen | 93667 | 465849
2412 | Linnaeushof | 1156-12 | 350 | 93654.78 | 465839.596 | 2D8AE911-4F04-4B12-809C-09E4227FCA20 | De Kwaak |  |  |  |  | Staal |  |  | Linnaeushof | RAL_onbekend | Poedercoat | 350 | Poelgeest |  | 3,5 ST CVL PT | Conisch |  | Paaltop |  |  | Oegstgeest | 350 |  |  |  | 1156-12 | G0579.07C1FF06-51D1-4972-AECC-A5E8C3B84BBE | Gemeente Oegstgeest |  | Openbare verlichting | Wel in beheer | [8 empty] | Geen | Geen | VVE | Geen | Geen | Geen | 93654.78 | 465839.596
1695 | Linnaeushof | 1156-14 | 350 | 93667.314 | 465835.85 | 01F3FBEE-D8A6-45D0-974E-627A08675EDB | De Kwaak |  |  |  |  | Staal |  |  | Linnaeushof | RAL_onbekend | Poedercoat | 350 | Poelgeest |  | 3,5 ST CVL PT | Conisch |  | Paaltop |  |  | Oegstgeest | 350 |  |  |  | 1156-14 | G0579.D61F65DF-75E4-4132-BA20-44C8229AB467 | Gemeente Oegstgeest |  | Openbare verlichting | Wel in beheer | [8 empty] | Geen | Geen | VVE | Geen | Geen | Geen | 93667.314 | 465835.85
2503 | Linnaeushof | 1156-16 | 350 | 93646.87 | 465873.726 | EF185E7B-7980-4AB0-8630-93A5E25F843B | De Kwaak |  |  |  |  | Staal |  |  | Linnaeushof | RAL_onbekend | Poedercoat | 350 | Poelgeest |  | 3,5 ST CVL PT | Conisch |  | Paaltop |  |  | Oegstgeest | 350 |  |  |  | 1156-16 | G0579.1E07F7A6-3414-48DD-90FF-B5E06DCF687F | Gemeente Oegstgeest |  | Openbare verlichting | Wel in beheer | [8 empty] | Geen | Geen | VVE | Geen | Geen | Geen | 93646.87 | 465873.726
1298 | Linnaeushof | 1156-18 | 500 | 93657.726 | 465874.055 | 25D0A345-2277-4218-8665-5B70AD1CD876 | De Kwaak |  |  |  |  | Staal |  |  | Linnaeushof | RAL_onbekend | Poedercoat | 500 | Poelgeest |  | 5,0 ST CVL PT | Conisch |  | Paaltop |  |  | Oegstgeest | 500 |  |  |  | 1156-18 | G0579.CA7DF088-C003-4BB7-BFB3-1DD45EC36D63 | Gemeente Oegstgeest |  | Openbare verlichting | Wel in beheer | [8 empty] | Geen | Geen | VVE | Geen | Geen | Geen | 93657.726 | 465874.055
1317 | Linnaeushof | 1156-2 | 350 | 93641.935 | 465860.319 | F59A16DB-D6A5-4113-A3CB-CDC42279C2E4 | De Kwaak |  |  |  |  | Staal |  |  | Linnaeushof | RAL_onbekend | Poedercoat | 350 | Poelgeest |  | 3,5 ST CVL PT | Conisch |  | Paaltop |  |  | Oegstgeest | 350 |  |  |  | 1156-2 | G0579.CB451AA9-727C-4E49-A7E4-5AB009D96283 | Gemeente Oegstgeest |  | Openbare verlichting | Wel in beheer | [8 empty] | Geen | Geen | VVE | Geen | Geen | Geen | 93641.935 | 465860.319
2950 | Linnaeushof | 1156-20 | 500 | 93664.989 | 465871.947 | 1C994F69-9E37-4C6A-9C02-E1B6FE5EFA8A | De Kwaak |  |  |  |  | Staal |  |  | Linnaeushof | RAL_onbekend | Poedercoat | 500 | Poelgeest |  | 5,0 ST CVL PT | Conisch |  | Paaltop |  |  | Oegstgeest | 500 |  |  |  | 1156-20 | G0579.3D9414C9-0E8B-47E5-AB42-DDCF43C8E148 | Gemeente Oegstgeest |  | Openbare verlichting | Wel in beheer | [8 empty] | Geen | Geen | VVE | Geen | Geen | Geen | 93664.989 | 465871.947
1310 | Linnaeushof | 1156-22 | 500 | 93672.381 | 465869.588 | DB1DB30C-F347-458D-81FE-30B72687814F | De Kwaak |  |  |  |  | Staal |  |  | Linnaeushof | RAL_onbekend | Poedercoat | 500 | Poelgeest |  | 5,0 ST CVL PT | Conisch |  | Paaltop |  |  | Oegstgeest | 500 |  |  |  | 1156-22 | G0579.CB2D3CDC-4484-488C-8774-BC7EA3114887 | Gemeente Oegstgeest |  | Openbare verlichting | Wel in beheer | [8 empty] | Geen | Geen | VVE | Geen | Geen | Geen | 93672.381 | 465869.588
966 | Linnaeushof | 1156-24 | 350 | 93658.171 | 465888.982 | F5052BF1-E398-401C-AE7C-0355FEF82C3C | De Kwaak |  |  |  |  | Staal |  |  | Linnaeushof | RAL_onbekend | Poedercoat | 350 | Poelgeest |  | 3,5 ST CVL PT | Conisch |  | Paaltop |  |  | Oegstgeest | 350 |  |  |  | 1156-24 | G0579.A182CEE3-F708-40C3-9D15-0AECD3525E58 | Gemeente Oegstgeest |  | Openbare verlichting | Wel in beheer | [8 empty] | Geen | Geen | VVE | Geen | Geen | Geen | 93658.171 | 465888.982
1924 | Linnaeushof | 1156-26 | 350 | 93669.173 | 465882.156 | 1F079692-246D-4A98-80D2-0FDEFE4EB1BF | De Kwaak |  |  |  |  | Staal |  |  | Linnaeushof | RAL_onbekend | Poedercoat | 350 | Poelgeest |  | 3,5 ST CVL PT | Conisch |  | Paaltop |  |  | Oegstgeest | 350 |  |  |  | 1156-26 | G0579.E61EFC00-37CC-40B9-8DDF-270051C2B94D | Gemeente Oegstgeest |  | Openbare verlichting | Wel in beheer | [8 empty] | Geen | Geen | VVE | Geen | Geen | Geen | 93669.173 | 465882.156
3337 | Linnaeushof | 1156-28 | 350 | 93680.206 | 465882.11 | FBA72A39-91AE-45CA-870D-C36C3F45C2FC | De Kwaak |  |  |  |  | Staal |  |  | Linnaeushof | RAL_onbekend | Poedercoat | 350 | Poelgeest |  | 3,5 ST CVL PT | Conisch |  | Paaltop |  |  | Oegstgeest | 350 |  |  |  | 1156-28 | G0579.4853E3E4-04CE-4478-B2F6-6036B39B7817 | Gemeente Oegstgeest |  | Openbare verlichting | Wel in beheer | [8 empty] | Geen | Geen | VVE | Geen | Geen | Geen | 93680.206 | 465882.11
3486 | Linnaeushof | 1156-30 | 350 | 93662.582 | 465903.151 | 9A419FA6-0BC7-4DDB-8C39-75D11FFD739F | De Kwaak |  |  |  |  | Staal |  |  | Linnaeushof | RAL_onbekend | Poedercoat | 350 | Poelgeest |  | 3,5 ST CVL PT | Conisch |  | Paaltop |  |  | Oegstgeest | 350 |  |  |  | 1156-30 | G0579.5277F6E6-D243-4D1E-AD7D-25B3D093A7FE | Gemeente Oegstgeest |  | Openbare verlichting | Wel in beheer | [8 empty] | Geen | Geen | VVE | Geen | Geen | Geen | 93662.582 | 465903.151
3267 | Linnaeushof | 1156-32 | 350 | 93685 | 465896 | A45256E4-42FA-44C2-A7B2-819225863022 | De Kwaak |  |  |  |  | Staal |  |  | Linnaeushof | RAL_onbekend | Poedercoat | 350 | Poelgeest |  | 3,5 ST CVL PT | Conisch |  | Paaltop |  |  | Oegstgeest | 350 |  |  |  | 1156-32 | G0579.44068A12-0EF7-4702-98EC-39964E672AF7 | Gemeente Oegstgeest |  | Openbare verlichting | Wel in beheer | [8 empty] | Geen | Geen | VVE | Geen | Geen | Geen | 93685 | 465896
3810 | Linnaeushof | 1156-34 | 350 | 93689 | 465910 | 11CE471F-68DB-4B8D-A93D-EA71F3FFFF30 | De Kwaak |  |  |  |  | Staal |  |  | Linnaeushof | RAL_onbekend | Poedercoat | 350 | Poelgeest |  | 3,5 ST CVL PT | Conisch |  | Paaltop |  |  | Oegstgeest | 350 |  |  |  | 1156-34 | G0579.69C2058C-9195-4E59-B283-D6C0AA9164CB | Gemeente Oegstgeest |  | Openbare verlichting | Wel in beheer | [8 empty] | Geen | Geen | VVE | Geen | Geen | Geen | 93689 | 465910
2169 | Linnaeushof | 1156-36 | 350 | 93666.652 | 465917.118 | 82E6DA72-54B6-4245-9B80-9B7867E9B089 | De Kwaak |  |  |  |  | Staal |  |  | Linnaeushof | RAL_onbekend | Poedercoat | 350 | Poelgeest |  | 3,5 ST CVL PT | Conisch |  | Paaltop |  |  | Oegstgeest | 350 |  |  |  | 1156-36 | G0579.F8E414BF-C67E-48C3-81B4-8F82CCF1114D | Gemeente Oegstgeest |  | Openbare verlichting | Wel in beheer | [8 empty] | Geen | Geen | VVE | Geen | Geen | Geen | 93666.652 | 465917.118
2233 | Linnaeushof | 1156-38 | 350 | 93695 | 465924 | 17DD8517-D3EB-4455-B978-251699BC13B1 | De Kwaak |  |  |  |  | Staal |  |  | Linnaeushof | RAL_onbekend | Poedercoat | 350 | Poelgeest |  | 3,5 ST CVL PT | Conisch |  | Paaltop |  |  | Oegstgeest | 350 |  |  |  | 1156-38 | G0579.0B70026B-4628-4D91-AA25-1CB1926B9308 | Gemeente Oegstgeest |  | Openbare verlichting | Wel in beheer | [8 empty] | Geen | Geen | VVE | Geen | Geen | Geen | 93695 | 465924
3400 | Linnaeushof | 1156-4 | 350 | 93642.399 | 465843.965 | B9AE3C1F-29CE-4323-AF55-8F069922DBB2 | De Kwaak |  |  |  |  | Staal |  |  | Linnaeushof | RAL_onbekend | Poedercoat | 350 | Poelgeest |  | 3,5 ST CVL PT | Conisch |  | Paaltop |  |  | Oegstgeest | 350 |  |  |  | 1156-4 | G0579.5DB626F2-E896-4813-9A66-BBA160D4A4FC | Gemeente Oegstgeest |  | Openbare verlichting | Wel in beheer | [8 empty] | Geen | Geen | VVE | Geen | Geen | Geen | 93642.399 | 465843.965
2582 | Linnaeushof | 1156-40 | 350 | 93698 | 465937 | 23C50196-09E6-4435-9253-D848EEF2433B | De Kwaak |  |  |  |  | Staal |  |  | Linnaeushof | RAL_onbekend | Poedercoat | 350 | Poelgeest |  | 3,5 ST CVL PT | Conisch |  | Paaltop |  |  | Oegstgeest | 350 |  |  |  | 1156-40 | G0579.14B045AB-63CF-4180-A7BD-E3A56DC1F639 | Gemeente Oegstgeest |  | Openbare verlichting | Wel in beheer | [8 empty] | Geen | Geen | VVE | Geen | Geen | Geen | 93698 | 465937
2247 | Linnaeushof | 1156-42 | 350 | 93689.259 | 465941.768 | 2FCCA5D9-3C42-44AF-B8B4-16EB44A23847 | De Kwaak |  |  |  |  | Staal |  |  | Linnaeushof | RAL_onbekend | Poedercoat | 350 | Poelgeest |  | 3,5 ST CVL PT | Conisch |  | Paaltop |  |  | Oegstgeest | 350 |  |  |  | 1156-42 | G0579.0C5E81D5-5BE8-4210-99D3-01B96E06E2B4 | Gemeente Oegstgeest |  | Openbare verlichting | Wel in beheer | [8 empty] | Geen | Geen | VVE | Geen | Geen | Geen | 93689.259 | 465941.768
2585 | Linnaeushof | 1156-44 | 350 | 93675.79 | 465944.281 | 695BA87D-776F-4D5E-A42B-E78698BEF24C | De Kwaak |  |  |  |  | Staal |  |  | Linnaeushof | RAL_onbekend | Poedercoat | 350 | Poelgeest |  | 3,5 ST CVL PT | Conisch |  | Paaltop |  |  | Oegstgeest | 350 |  |  |  | 1156-44 | G0579.141FF62F-D65B-416A-BED4-57BD7815F975 | Gemeente Oegstgeest |  | Openbare verlichting | Wel in beheer | [8 empty] | Geen | Geen | VVE | Geen | Geen | Geen | 93675.79 | 465944.281
1628 | Linnaeushof | 1156-46 | 350 | 93670.747 | 465932.263 | 6CC12E35-06A4-486E-B586-F5A9D14173B9 | De Kwaak |  |  |  |  | Staal |  |  | Linnaeushof | RAL_onbekend | Poedercoat | 350 | Poelgeest |  | 3,5 ST CVL PT | Conisch |  | Paaltop |  |  | Oegstgeest | 350 |  |  |  | 1156-46 | G0579.D2D1138F-CF4D-43A5-8315-01E9A11A9C0E | Gemeente Oegstgeest |  | Openbare verlichting | Wel in beheer | [8 empty] | Geen | Geen | VVE | Geen | Geen | Geen | 93670.747 | 465932.263
2307 | Linnaeushof | 1156-6 | 500 | 93651 | 465854 | B6E87822-CAB7-4246-AE7A-023CAEA5D45A | De Kwaak |  |  |  |  | Staal |  |  | Linnaeushof | RAL_onbekend | Poedercoat | 500 | Poelgeest |  | 5,0 ST CVL PT | Conisch |  | Paaltop |  |  | Oegstgeest | 500 |  |  |  | 1156-6 | G0579.00F59F9D-105D-4873-9068-0001167BD591 | Gemeente Oegstgeest |  | Openbare verlichting | Wel in beheer | [8 empty] | Geen | Geen | VVE | Geen | Geen | Geen | 93651 | 465854
1212 | Linnaeushof | 1156-8 | 500 | 93659 | 465852 | EF6E839F-F618-42E3-ADD6-16D61E39593A | De Kwaak |  |  |  |  | Staal |  |  | Linnaeushof | RAL_onbekend | Poedercoat | 500 | Poelgeest |  | 5,0 ST CVL PT | Conisch |  | Paaltop |  |  | Oegstgeest | 500 |  |  |  | 1156-8 | G0579.B40A203C-DF6E-47E2-B28F-CE7C012D071C | Gemeente Oegstgeest |  | Openbare verlichting | Wel in beheer | [8 empty] | Geen | Geen | VVE | Geen | Geen | Geen | 93659 | 465852
1192 | Lobeliuslaan | 1157-10 | 350 | 93707.122 | 465726.062 | 864EE8B5-FE3D-4FA8-B8F3-AD3C7D915857 | De Kwaak |  |  |  |  | Staal |  |  | Lobeliuslaan | RAL_onbekend | Poedercoat | 350 | Poelgeest |  | 3,5 ST CVL PT | Conisch |  | Paaltop |  |  | Oegstgeest | 350 |  |  |  | 1157-10 | G0579.B3DDB1B3-F153-425A-AD6A-40C35B1B48A7 | Gemeente Oegstgeest |  | Openbare verlichting | Wel in beheer | [8 empty] | Geen | Geen | VVE | Geen | Geen | Geen | 93707.122 | 465726.062
2028 | Lobeliuslaan | 1157-12 | 350 | 93710.846 | 465737.151 | 803EFE13-6227-48B5-AD3D-DA38216E10FE | De Kwaak |  |  |  |  | Staal |  |  | Lobeliuslaan | RAL_onbekend | Poedercoat | 350 | Poelgeest |  | 3,5 ST CVL PT | Conisch |  | Paaltop |  |  | Oegstgeest | 350 |  |  |  | 1157-12 | G0579.FEBD06D6-3D6E-4B58-9BF1-87C455BFE804 | Gemeente Oegstgeest |  | Openbare verlichting | Wel in beheer | [8 empty] | Geen | Geen | VVE | Geen | Geen | Geen | 93710.846 | 465737.151
1131 | Lobeliuslaan | 1157-14 | 350 | 93704.302 | 465747.872 | F2C03C1B-A25A-4873-A0FF-906BAF0EF777 | De Kwaak |  |  |  |  | Staal |  |  | Lobeliuslaan | RAL_onbekend | Poedercoat | 350 | Poelgeest |  | 3,5 ST CVL PT | Conisch |  | Paaltop |  |  | Oegstgeest | 350 |  |  |  | 1157-14 | G0579.BE2AF776-7A90-4132-9B8A-59B65C427E04 | Gemeente Oegstgeest |  | Openbare verlichting | Wel in beheer | [8 empty] | Geen | Geen | VVE | Geen | Geen | Geen | 93704.302 | 465747.872
4131 | Lobeliuslaan | 1157-16 | 350 | 93716.896 | 465756.332 | D9725C0D-D006-4F2A-8C89-629B89F7A8F6 | De Kwaak |  |  |  |  | Staal |  |  | Lobeliuslaan | RAL_onbekend | Poedercoat | 350 | Poelgeest |  | 3,5 ST CVL PT | Conisch |  | Paaltop |  |  | Oegstgeest | 350 |  |  |  | 1157-16 | G0579.8094C83F-4E03-47CC-8473-DC32F44419D0 | Gemeente Oegstgeest |  | Openbare verlichting | Wel in beheer | [8 empty] | Geen | Geen | VVE | Geen | Geen | Geen | 93716.896 | 465756.332
4308 | Lobeliuslaan | 1157-18 | 350 | 93712.459 | 465773.244 | 0FACDDD5-B7AD-41BC-B781-1A022DAFD24B | De Kwaak |  |  |  |  | Staal |  |  | Lobeliuslaan | RAL_onbekend | Poedercoat | 350 | Poelgeest |  | 3,5 ST CVL PT | Conisch |  | Paaltop |  |  | Oegstgeest | 350 |  |  |  | 1157-18 | G0579.9D2E3134-322E-4AFB-B8F0-D1E97C6C1A48 | Gemeente Oegstgeest |  | Openbare verlichting | Wel in beheer | [8 empty] | Geen | Geen | VVE | Geen | Geen | Geen | 93712.459 | 465773.244
1309 | Lobeliuslaan | 1157-2 | 350 | 93756 | 465705 | 9E7C19F6-4B2F-4F12-8ABD-A602261D1D3B | De Kwaak |  |  |  |  | Staal |  |  | Lobeliuslaan | RAL_onbekend | Poedercoat | 350 | Poelgeest |  | 3,5 ST CVL PT | Conisch |  | Paaltop |  |  | Oegstgeest | 350 |  |  |  | 1157-2 | G0579.CB18BFD6-266E-4205-8350-6904DD93B8A0 | Gemeente Oegstgeest |  | Openbare verlichting | Wel in beheer | [8 empty] | Geen | Geen | VVE | Geen | Geen | Geen | 93756 | 465705
2620 | Lobeliuslaan | 1157-20 | 350 | 93724.98 | 465781.925 | 5F1B6D96-8B40-4217-B58D-485D21794476 | De Kwaak |  |  |  |  | Staal |  |  | Lobeliuslaan | RAL_onbekend | Poedercoat | 350 | Poelgeest |  | 3,5 ST CVL PT | Conisch |  | Paaltop |  |  | Oegstgeest | 350 |  |  |  | 1157-20 | G0579.168B1201-64E0-4C61-9900-DA0E6E0B6BA1 | Gemeente Oegstgeest |  | Openbare verlichting | Wel in beheer | [8 empty] | Geen | Geen | VVE | Geen | Geen | Geen | 93724.98 | 465781.925
886 | Lobeliuslaan | 1157-22 | 350 | 93720.974 | 465800.712 | 2134D724-3099-4754-8F3C-C242C8F6D5F4 | De Kwaak |  |  |  |  | Staal |  |  | Lobeliuslaan | RAL_onbekend | Poedercoat | 350 | Poelgeest |  | 3,5 ST CVL PT | Conisch |  | Paaltop |  |  | Oegstgeest | 350 |  |  |  | 1157-22 | G0579.ADE2C1F4-0A8A-4CCC-9450-EC8E05EDDB1E | Gemeente Oegstgeest |  | Openbare verlichting | Wel in beheer | [8 empty] | Geen | Geen | VVE | Geen | Geen | Geen | 93720.974 | 465800.712
3816 | Lobeliuslaan | 1157-24 | 350 | 93735.147 | 465814.562 | 8228FEBF-7810-4B19-8291-56EA6CEEF66B | De Kwaak |  |  |  |  | Staal |  |  | Lobeliuslaan | RAL_onbekend | Poedercoat | 350 | Poelgeest |  | 3,5 ST CVL PT | Conisch |  | Paaltop |  |  | Oegstgeest | 350 |  |  |  | 1157-24 | G0579.69555C5F-A407-4EC8-A988-9AC3A2F1E08A | Gemeente Oegstgeest |  | Openbare verlichting | Wel in beheer | [8 empty] | Geen | Geen | VVE | Geen | Geen | Geen | 93735.147 | 465814.562
1171 | Lobeliuslaan | 1157-26 | 350 | 93729.149 | 465826.61 | D64E7E52-BDD1-4415-A72B-EB832E55F59C | De Kwaak |  |  |  |  | Staal |  |  | Lobeliuslaan | RAL_onbekend | Poedercoat | 350 | Poelgeest |  | 3,5 ST CVL PT | Conisch |  | Paaltop |  |  | Oegstgeest | 350 |  |  |  | 1157-26 | G0579.B1E8A463-57CB-4052-83B5-E233CDC2843A | Gemeente Oegstgeest |  | Openbare verlichting | Wel in beheer | [8 empty] | Geen | Geen | VVE | Geen | Geen | Geen | 93729.149 | 465826.61
1978 | Lobeliuslaan | 1157-28 | 350 | 93738.389 | 465855.722 | F6138F03-D509-46CA-83B5-A01DB6DF2E10 | De Kwaak |  |  |  |  | Staal |  |  | Lobeliuslaan | RAL_onbekend | Poedercoat | 350 | Poelgeest |  | 3,5 ST CVL PT | Conisch |  | Paaltop |  |  | Oegstgeest | 350 |  |  |  | 1157-28 | G0579.FA6006F6-CFBF-4E31-9C17-F0BF2B38B20C | Gemeente Oegstgeest |  | Openbare verlichting | Wel in beheer | [8 empty] | Geen | Geen | VVE | Geen | Geen | Geen | 93738.389 | 465855.722
2845 | Lobeliuslaan | 1157-30 | 350 | 93751.367 | 465865.62 | 54CBABDC-A070-4B28-B96B-BD10532B3B45 | De Kwaak |  |  |  |  | Staal |  |  | Lobeliuslaan | RAL_onbekend | Poedercoat | 350 | Poelgeest |  | 3,5 ST CVL PT | Conisch |  | Paaltop |  |  | Oegstgeest | 350 |  |  |  | 1157-30 | G0579.26F6640D-DF2F-437C-B9C6-2DEA099D41D3 | Gemeente Oegstgeest |  | Openbare verlichting | Wel in beheer | [8 empty] | Geen | Geen | VVE | Geen | Geen | Geen | 93751.367 | 465865.62
1122 | Lobeliuslaan | 1157-32 | 350 | 93747.331 | 465883.913 | D8212F39-615F-405D-8D89-1F0A446D01A6 | De Kwaak |  |  |  |  | Staal |  |  | Lobeliuslaan | RAL_onbekend | Poedercoat | 350 | Poelgeest |  | 3,5 ST CVL PT | Conisch |  | Paaltop |  |  | Oegstgeest | 350 |  |  |  | 1157-32 | G0579.BD5A6F2D-8A15-4264-8510-A83B0FC9ED5A | Gemeente Oegstgeest |  | Openbare verlichting | Wel in beheer | [8 empty] | Geen | Geen | VVE | Geen | Geen | Geen | 93747.331 | 465883.913
1530 | Lobeliuslaan | 1157-34 | 350 | 93761.674 | 465898.069 | 02D87C6C-D015-4389-A9CC-212D9652BFFB | De Kwaak |  |  |  |  | Staal |  |  | Lobeliuslaan | RAL_onbekend | Poedercoat | 350 | Poelgeest |  | 3,5 ST CVL PT | Conisch |  | Paaltop |  |  | Oegstgeest | 350 |  |  |  | 1157-34 | G0579.C99B1AA6-1999-471B-8E42-1E6387EF0D83 | Gemeente Oegstgeest |  | Openbare verlichting | Wel in beheer | [8 empty] | Geen | Geen | VVE | Geen | Geen | Geen | 93761.674 | 465898.069
3951 | Lobeliuslaan | 1157-36 | 350 | 93755.232 | 465909.178 | 43498C3B-98E5-4431-A496-6B5D1D816368 | De Kwaak |  |  |  |  | Staal |  |  | Lobeliuslaan | RAL_onbekend | Poedercoat | 350 | Poelgeest |  | 3,5 ST CVL PT | Conisch |  | Paaltop |  |  | Oegstgeest | 350 |  |  |  | 1157-36 | G0579.7265BDD0-0B8D-473E-A4AE-5851421B9098 | Gemeente Oegstgeest |  | Openbare verlichting | Wel in beheer | [8 empty] | Geen | Geen | VVE | Geen | Geen | Geen | 93755.232 | 465909.178
1739 | Lobeliuslaan | 1157-37 | 350 | 93737.734 | 465794.143 | 7034B429-7320-48BB-B10B-AE1541983DA1 | De Kwaak |  |  |  |  | Staal |  |  | Lobeliuslaan | RAL_onbekend | Poedercoat | 350 | Poelgeest |  | 3,5 ST CVL PT | Conisch |  | Paaltop |  |  | Oegstgeest | 350 |  |  |  | 1157-37 | G0579.D94EE417-0861-48D3-92F5-684EDF049B91 | Gemeente Oegstgeest |  | Openbare verlichting | Wel in beheer | [8 empty] | Geen | Geen | VVE | Geen | Geen | Geen | 93737.734 | 465794.143
1409 | Lobeliuslaan | 1157-38 | 350 | 93768.79 | 465920.987 | 112DA95D-6BA7-4F4D-8302-AB7D25066688 | De Kwaak |  |  |  |  | Staal |  |  | Lobeliuslaan | RAL_onbekend | Poedercoat | 350 | Poelgeest |  | 3,5 ST CVL PT | Conisch |  | Paaltop |  |  | Oegstgeest | 350 |  |  |  | 1157-38 | G0579.C20F5C3A-68F9-4B79-BEEC-D574540D4BEA | Gemeente Oegstgeest |  | Openbare verlichting | Wel in beheer | [8 empty] | Geen | Geen | VVE | Geen | Geen | Geen | 93768.79 | 465920.987
842 | Lobeliuslaan | 1157-39 | 350 | 93753.397 | 465789.28 | 48D30FBA-7878-478F-B4ED-D200A268FB96 | De Kwaak |  |  |  |  | Staal |  |  | Lobeliuslaan | RAL_onbekend | Poedercoat | 350 | Poelgeest |  | 3,5 ST CVL PT | Conisch |  | Paaltop |  |  | Oegstgeest | 350 |  |  |  | 1157-39 | G0579.AAF5E938-EA0E-4EFA-A06D-F9F49C39B7BC | Gemeente Oegstgeest |  | Openbare verlichting | Wel in beheer | [8 empty] | Geen | Geen | VVE | Geen | Geen | Geen | 93753.397 | 465789.28
2102 | Lobeliuslaan | 1157-4 | 350 | 93740 | 465703 | D01AB7EB-B575-4B75-AFB5-A868AF75414F | De Kwaak |  |  |  |  | Staal |  |  | Lobeliuslaan | RAL_onbekend | Poedercoat | 350 | Poelgeest |  | 3,5 ST CVL PT | Conisch |  | Paaltop |  |  | Oegstgeest | 350 |  |  |  | 1157-4 | G0579.F3C4FD13-99E3-48F6-BDB4-95C9F8E28199 | Gemeente Oegstgeest |  | Openbare verlichting | Wel in beheer | [8 empty] | Geen | Geen | VVE | Geen | Geen | Geen | 93740 | 465703
2319 | Lobeliuslaan | 1157-40 | 350 | 93762.485 | 465932.13 | CE4E1D81-6C7E-4705-9DC6-69F9702BC8EE | De Kwaak |  |  |  |  | Staal |  |  | Lobeliuslaan | RAL_onbekend | Poedercoat | 350 | Poelgeest |  | 3,5 ST CVL PT | Conisch |  | Paaltop |  |  | Oegstgeest | 350 |  |  |  | 1157-40 | G0579.00882FA7-867C-40AA-BB98-CF163BCBF63D | Gemeente Oegstgeest |  | Openbare verlichting | Wel in beheer | [8 empty] | Geen | Geen | VVE | Geen | Geen | Geen | 93762.485 | 465932.13
2829 | Lobeliuslaan | 1157-41 | 350 | 93772.711 | 465783.256 | 89178A70-8634-477B-9495-6567A8C801B9 | De Kwaak |  |  |  |  | Staal |  |  | Lobeliuslaan | RAL_onbekend | Poedercoat | 350 | Poelgeest |  | 3,5 ST CVL PT | Conisch |  | Paaltop |  |  | Oegstgeest | 350 |  |  |  | 1157-41 | G0579.25AB141E-3AEF-4B3C-81E9-5A078DD1B702 | Gemeente Oegstgeest |  | Openbare verlichting | Wel in beheer | [8 empty] | Geen | Geen | VVE | Geen | Geen | Geen | 93772.711 | 465783.256
2894 | Lobeliuslaan | 1157-42 | 350 | 93783.469 | 465963.576 | C96D6BD5-9456-4D7D-BCC9-8FD13B57AE73 | De Kwaak |  |  |  |  | Staal |  |  | Lobeliuslaan | RAL_onbekend | Poedercoat | 350 | Poelgeest |  | 3,5 ST CVL PT | Conisch |  | Paaltop |  |  | Oegstgeest | 350 |  |  |  | 1157-42 | G0579.3AC6CBAC-D436-4AD6-A549-E23D77B68B3E | Gemeente Oegstgeest |  | Openbare verlichting | Wel in beheer | [8 empty] | Geen | Geen | VVE | Geen | Geen | Geen | 93783.469 | 465963.576
2107 | Lobeliuslaan | 1157-44 | 350 | 93788.765 | 465980.151 | 275165B2-3DF1-4985-8A55-D09CECE3F27E | De Kwaak |  |  |  |  | Staal |  |  | Lobeliuslaan | RAL_onbekend | Poedercoat | 350 | Poelgeest |  | 3,5 ST CVL PT | Conisch |  | Paaltop |  |  | Oegstgeest | 350 |  |  |  | 1157-44 | G0579.F35CA67E-58BB-4C8E-B2BE-D4FAD8566516 | Gemeente Oegstgeest |  | Openbare verlichting | Wel in beheer | [8 empty] | Geen | Geen | VVE | Geen | Geen | Geen | 93788.765 | 465980.151
1757 | Lobeliuslaan | 1157-46 | 350 | 93793.773 | 465996.2 | 667E237C-A5E7-4451-B76D-7206D4F53D45 | De Kwaak |  |  |  |  | Staal |  |  | Lobeliuslaan | RAL_onbekend | Poedercoat | 350 | Poelgeest |  | 3,5 ST CVL PT | Conisch |  | Paaltop |  |  | Oegstgeest | 350 |  |  |  | 1157-46 | G0579.EA59CA50-302E-41D8-AF78-7E2E7D71D62F | Gemeente Oegstgeest |  | Openbare verlichting | Wel in beheer | [8 empty] | Geen | Geen | VVE | Geen | Geen | Geen | 93793.773 | 465996.2
858 | Lobeliuslaan | 1157-48 | 350 | 93798.961 | 466012.506 | EEA46983-50BA-42FD-A998-905848067597 | De Kwaak |  |  |  |  | Staal |  |  | Lobeliuslaan | RAL_onbekend | Poedercoat | 350 | Poelgeest |  | 3,5 ST CVL PT | Conisch |  | Paaltop |  |  | Oegstgeest | 350 |  |  |  | 1157-48 | G0579.AB5FDAC1-9A50-472D-97FD-9A6F525AC123 | Gemeente Oegstgeest |  | Openbare verlichting | Wel in beheer | [8 empty] | Geen | Geen | VVE | Geen | Geen | Geen | 93798.961 | 466012.506
1219 | Lobeliuslaan | 1157-50 | 350 | 93804 | 466028 | 7EB055DE-FD15-42FA-8760-9AB3116F1F6B | De Kwaak |  |  |  |  | Staal |  |  | Lobeliuslaan | RAL_onbekend | Poedercoat | 350 | Poelgeest |  | 3,5 ST CVL PT | Conisch |  | Paaltop |  |  | Oegstgeest | 350 |  |  |  | 1157-50 | G0579.B49D387D-C067-4443-9C12-FE9C01DF59E2 | Gemeente Oegstgeest |  | Openbare verlichting | Wel in beheer | [8 empty] | Geen | Geen | VVE | Geen | Geen | Geen | 93804 | 466028
4226 | Lobeliuslaan | 1157-6 | 350 | 93723 | 465705 | 5A82E329-9A18-48AB-B482-AA9D297567BB | De Kwaak |  |  |  |  | Staal |  |  | Lobeliuslaan | RAL_onbekend | Poedercoat | 350 | Poelgeest |  | 3,5 ST CVL PT | Conisch |  | Paaltop |  |  | Oegstgeest | 350 |  |  |  | 1157-6 | G0579.87810834-2D05-4DA1-B35C-DDBA8D9C195B | Gemeente Oegstgeest |  | Openbare verlichting | Wel in beheer | [8 empty] | Geen | Geen | VVE | Geen | Geen | Geen | 93723 | 465705
1484 | Lobeliuslaan | 1157-8 | 350 | 93715.275 | 465714.925 | 4576C11C-380D-4D9B-B0C3-FAB7DE14B550 | De Kwaak |  |  |  |  | Staal |  |  | Lobeliuslaan | RAL_onbekend | Poedercoat | 350 | Poelgeest |  | 3,5 ST CVL PT | Conisch |  | Paaltop |  |  | Oegstgeest | 350 |  |  |  | 1157-8 | G0579.C63DB6BC-5BC7-45C9-BC2D-6994739DB74E | Gemeente Oegstgeest |  | Openbare verlichting | Wel in beheer | [8 empty] | Geen | Geen | VVE | Geen | Geen | Geen | 93715.275 | 465714.925
2027 | Lotte Stam-Beesepad | 1158-10 | 400 | 93145.888 | 468569.559 | C724E165-C05C-4A4B-AD91-77F707767D87 | Oegstgeest Noord |  |  |  |  | Staal |  |  | Lotte Stam-Beesepad | RAL_onbekend | Poedercoat | 400 | Buitengebied |  | 040ST1 | Conisch |  | Paaltop |  |  | Oegstgeest | 400 |  |  |  | 1158-10 | G0579.FEAE1B2C-CF32-4C7F-A95B-8368B26FEEC0 | Gemeente Oegstgeest |  | Openbare verlichting | Wel in beheer | [8 empty] | Geen | Geen | VVE | NUTS | Geen | Geen | 93145.888 | 468569.559
4174 | Lotte Stam-Beesepad | 1158-12 | 400 | 93156.175 | 468548.373 | FC239870-8D83-4908-A0D9-83C92D18308D | Oegstgeest Noord |  |  |  |  | Staal |  |  | Lotte Stam-Beesepad | RAL_onbekend | Poedercoat | 400 | Buitengebied |  | 040ST1 | Conisch |  | Paaltop |  |  | Oegstgeest | 400 |  |  |  | 1158-12 | G0579.8402804A-1CA5-496D-AFAF-AD5AEC0914A6 | Gemeente Oegstgeest |  | Openbare verlichting | Wel in beheer | [8 empty] | Geen | Geen | VVE | NUTS | Geen | Geen | 93156.175 | 468548.373
3462 | Lotte Stam-Beesepad | 1158-14 | 400 | 93160.656 | 468523.431 | 4E7AB66F-31FA-4748-BAFF-EBD7543C28DC | Oegstgeest Noord |  |  |  |  | Staal |  |  | Lotte Stam-Beesepad | RAL_onbekend | Poedercoat | 400 | Buitengebied |  | 040ST1 | Conisch |  | Paaltop |  |  | Oegstgeest | 400 |  |  |  | 1158-14 | G0579.51020679-2DB1-481B-AB3D-2169C9046AD3 | Gemeente Oegstgeest |  | Openbare verlichting | Wel in beheer | [8 empty] | Geen | Geen | VVE | NUTS | Geen | Geen | 93160.656 | 468523.431
3634 | Lotte Stam-Beesepad | 1158-16 | 400 | 93165.013 | 468498.87 | E2C6E202-AD0D-4F1E-A8C4-FBF505D742EB | Oegstgeest Noord |  |  |  |  | Staal |  |  | Lotte Stam-Beesepad | RAL_onbekend | Poedercoat | 400 | Buitengebied |  | 040ST1 | Conisch |  | Paaltop |  |  | Oegstgeest | 400 |  |  |  | 1158-16 | G0579.6C9B003D-EFFE-4AB7-BD3F-6FF0E00774BC | Gemeente Oegstgeest |  | Openbare verlichting | Wel in beheer | [8 empty] | Geen | Geen | VVE | NUTS | Geen | Geen | 93165.013 | 468498.87
3398 | Lotte Stam-Beesepad | 1158-18 | 400 | 93169.472 | 468474.459 | ABF252FA-8361-4E4B-8A23-3C4ECE75DB1F | Oegstgeest Noord |  |  |  |  | Staal |  |  | Lotte Stam-Beesepad | RAL_onbekend | Poedercoat | 400 | Buitengebied |  | 040ST1 | Conisch |  | Paaltop |  |  | Oegstgeest | 400 |  |  |  | 1158-18 | G0579.5C883BCE-0D39-4054-B51B-782C2BF202F6 | Gemeente Oegstgeest |  | Openbare verlichting | Wel in beheer | [8 empty] | Geen | Geen | VVE | NUTS | Geen | Geen | 93169.472 | 468474.459
3130 | Lotte Stam-Beesepad | 1158-2 | 400 | 93082.076 | 468618.424 | C80B8D90-C34F-45E4-A901-B280F9380DCD | Oegstgeest Noord | Woongebied |  |  |  | Staal |  |  | Lotte Stam-Beesepad | RAL_onbekend | Poedercoat | 400 | Buitengebied |  | 040ST1 | Conisch |  | Paaltop |  |  | Oegstgeest | 400 |  |  |  | 1158-2 | G0579.4ADA3ACD-8DF1-4B26-B472-F89EEC830050 | Derden |  | Openbare verlichting | Wel in beheer niet in eigendom | [8 empty] | Geen | Geen | VVE | NUTS | Geen | Geen | 93082.076 | 468618.424
1423 | Lotte Stam-Beesepad | 1158-20 | 400 | 93174 | 468450 | C9538574-9045-40FF-9F92-2E6398C4A590 | Oegstgeest Noord |  |  |  |  | Staal |  |  | Lotte Stam-Beesepad | RAL_onbekend | Poedercoat | 400 | Buitengebied |  | 040ST1 | Conisch |  | Paaltop |  |  | Oegstgeest | 400 |  |  |  | 1158-20 | G0579.C3006376-7D30-434D-81E6-C1268A14C860 | Gemeente Oegstgeest |  | Openbare verlichting | Wel in beheer | [8 empty] | Geen | Geen | VVE | NUTS | Geen | Geen | 93174 | 468450
3937 | Lotte Stam-Beesepad | 1158-22 | 400 | 93178.284 | 468425.423 | 0CFD782B-1771-4930-BF88-730F8C016CA3 | Oegstgeest Noord |  |  |  |  | Staal |  |  | Lotte Stam-Beesepad | RAL_onbekend | Poedercoat | 400 | Buitengebied |  | 040ST1 | Conisch |  | Paaltop |  |  | Oegstgeest | 400 |  |  |  | 1158-22 | G0579.72DCEB81-6158-4DE0-B2C1-C9A8D61113D8 | Gemeente Oegstgeest |  | Openbare verlichting | Wel in beheer | [8 empty] | Geen | Geen | VVE | NUTS | Geen | Geen | 93178.284 | 468425.423
2275 | Lotte Stam-Beesepad | 1158-24 | 400 | 93182.931 | 468400.921 | C66039E3-2C40-49D4-817A-FFC0993FE6DC | Oegstgeest Noord |  |  |  |  | Staal |  |  | Lotte Stam-Beesepad | RAL_onbekend | Poedercoat | 400 | De Morsebel |  | 040ST1 | Conisch |  | Paaltop |  |  | Oegstgeest | 400 |  |  |  | 1158-24 | G0579.0E55ABED-F6CB-4AAF-BF56-1544F329BD4B | Gemeente Oegstgeest |  | Openbare verlichting | Wel in beheer | [8 empty] | Geen | Geen | VVE | NUTS | Geen | Geen | 93182.931 | 468400.921
2081 | Lotte Stam-Beesepad | 1158-26 | 400 | 93187.288 | 468376.199 | 540BDB4C-0845-4387-91CA-6970CA21239A | Oegstgeest Noord |  |  |  |  | Staal |  |  | Lotte Stam-Beesepad | RAL_onbekend | Poedercoat | 400 | De Morsebel |  | 040ST1 | Conisch |  | Paaltop |  |  | Oegstgeest | 400 |  |  |  | 1158-26 | G0579.F1D26DF2-3DEA-4AC8-BAF3-1C6432C03665 | Gemeente Oegstgeest |  | Openbare verlichting | Wel in beheer | [8 empty] | Geen | Geen | VVE | NUTS | Geen | Geen | 93187.288 | 468376.199
2709 | Lotte Stam-Beesepad | 1158-28 | 400 | 93191.774 | 468351.632 | 84C85BB0-711D-47CA-88F7-998CF40F6F31 | Oegstgeest Noord |  |  |  |  | Staal |  |  | Lotte Stam-Beesepad | RAL_onbekend | Poedercoat | 400 | De Morsebel |  | 040ST1 | Conisch |  | Paaltop |  |  | Oegstgeest | 400 |  |  |  | 1158-28 | G0579.2DA0410B-13CD-4DA5-82DD-FFAD79C7F0F4 | Gemeente Oegstgeest |  | Openbare verlichting | Wel in beheer | [8 empty] | Geen | Geen | VVE | NUTS | Geen | Geen | 93191.774 | 468351.632
2795 | Lotte Stam-Beesepad | 1158-30 | 400 | 93196.32 | 468327.28 | 5832FBB2-7B58-4CB4-A05D-B4FEDD74DCF5 | Oegstgeest Noord |  |  |  |  | Staal |  |  | Lotte Stam-Beesepad | RAL_onbekend | Poedercoat | 400 | De Morsebel |  | 040ST1 | Conisch |  | Paaltop |  |  | Oegstgeest | 400 |  |  |  | 1158-30 | G0579.2210FD01-41BA-4580-A0F6-F77E99F78A47 | Gemeente Oegstgeest |  | Openbare verlichting | Wel in beheer | [8 empty] | Geen | Geen | VVE | NUTS | Geen | Geen | 93196.32 | 468327.28
3090 | Lotte Stam-Beesepad | 1158-32 | 400 | 93200.639 | 468302.607 | 291FC895-0F0F-4E32-B56E-2518695D0D7A | Oegstgeest Noord |  |  |  |  | Staal |  |  | Lotte Stam-Beesepad | RAL_onbekend | Poedercoat | 400 | De Morsebel |  | 040ST1 | Conisch |  | Paaltop |  |  | Oegstgeest | 400 |  |  |  | 1158-32 | G0579.37C69495-74E3-474D-9694-3E6E23B7EA65 | Gemeente Oegstgeest |  | Openbare verlichting | Wel in beheer | [8 empty] | Geen | Geen | VVE | NUTS | Geen | Geen | 93200.639 | 468302.607
1010 | Lotte Stam-Beesepad | 1158-34 | 400 | 93205.147 | 468278.056 | 709BC0E2-731E-4F76-97DA-1B5853D79235 | Oegstgeest Noord |  |  |  |  | Staal |  |  | Lotte Stam-Beesepad | RAL_onbekend | Poedercoat | 400 | De Morsebel |  | 040ST1 | Conisch |  | Paaltop |  |  | Oegstgeest | 400 |  |  |  | 1158-34 | G0579.A482E221-60F0-45DA-9C16-9C8CFC3C8E2B | Gemeente Oegstgeest |  | Openbare verlichting | Wel in beheer | [8 empty] | Geen | Geen | VVE | NUTS | Geen | Geen | 93205.147 | 468278.056
1270 | Lotte Stam-Beesepad | 1158-36 | 400 | 93209.558 | 468253.887 | D589A398-5AD4-4126-8C87-962A49085E71 | Oegstgeest Noord |  |  |  |  | Staal |  |  | Lotte Stam-Beesepad | RAL_onbekend | Poedercoat | 400 | De Morsebel |  | 040ST1 | Conisch |  | Paaltop |  |  | Oegstgeest | 400 |  |  |  | 1158-36 | G0579.B8295931-9F0C-4AD7-9123-E4477FB0FE0A | Gemeente Oegstgeest |  | Openbare verlichting | Wel in beheer | [8 empty] | Geen | Geen | VVE | NUTS | Geen | Geen | 93209.558 | 468253.887
3665 | Lotte Stam-Beesepad | 1158-38 | 400 | 93212.907 | 468228.896 | 38A200B7-DAEE-48AC-AA3D-55F9184419CC | Oegstgeest Noord |  |  |  |  | Staal |  |  | Lotte Stam-Beesepad | RAL_onbekend | Poedercoat | 400 | De Morsebel |  | 040ST1 | Conisch |  | Paaltop |  |  | Oegstgeest | 400 |  |  |  | 1158-38 | G0579.6FF4B978-4D54-4425-A2D5-62838411C358 | Gemeente Oegstgeest |  | Openbare verlichting | Wel in beheer | [8 empty] | Geen | Geen | VVE | NUTS | Geen | Geen | 93212.907 | 468228.896
3022 | Lotte Stam-Beesepad | 1158-4 | 400 | 93090.68 | 468602.851 | 2E43BC19-C00E-4331-9CEC-C4090118D194 | Oegstgeest Noord |  |  |  |  | Staal |  |  | Lotte Stam-Beesepad | RAL_onbekend | Poedercoat | 400 | Buitengebied |  | 040ST1 | Conisch |  | Paaltop |  |  | Oegstgeest | 400 |  |  |  | 1158-4 | G0579.32703068-15F9-4922-BA21-8433DB4C9491 | Gemeente Oegstgeest |  | Openbare verlichting | Wel in beheer | [8 empty] | Geen | Geen | VVE | NUTS | Geen | Geen | 93090.68 | 468602.851
3402 | Lotte Stam-Beesepad | 1158-6 | 400 | 93104.3 | 468589.876 | E24B3561-3E2B-420A-B116-3E9518F8A4C9 | Oegstgeest Noord |  |  |  |  | Staal |  |  | Lotte Stam-Beesepad | RAL_onbekend | Poedercoat | 400 | Buitengebied |  | 040ST1 | Conisch |  | Paaltop |  |  | Oegstgeest | 400 |  |  |  | 1158-6 | G0579.5DDBB45F-F2E0-41B1-AAF3-9BC9ADE2DD03 | Gemeente Oegstgeest |  | Openbare verlichting | Wel in beheer | [8 empty] | Geen | Geen | VVE | NUTS | Geen | Geen | 93104.3 | 468589.876
2640 | Lotte Stam-Beesepad | 1158-8 | 400 | 93124.815 | 468580.265 | 3537B2D7-1901-4B59-8E78-C95873F36B9D | Oegstgeest Noord |  |  |  |  | Staal |  |  | Lotte Stam-Beesepad | RAL_onbekend | Poedercoat | 400 | Buitengebied |  | 040ST1 | Conisch |  | Paaltop |  |  | Oegstgeest | 400 |  |  |  | 1158-8 | G0579.18DA232E-B157-4F6D-9096-3450C0CB22C3 | Gemeente Oegstgeest |  | Openbare verlichting | Wel in beheer | [8 empty] | Geen | Geen | VVE | NUTS | Geen | Geen | 93124.815 | 468580.265
1427 | Louis Couperuslaan | 1159-10 | 400 | 93126.067 | 467394.123 | 24E6C25D-1AD0-485A-B38D-96B8C6094C8A | Oegstgeest Noord | Woongebied |  |  |  | Staal |  |  | Louis Couperuslaan | RAL_onbekend | Poedercoat | 400 | Haaswijk-Oost |  | ST4,0 PT CVL | Conisch |  | Paaltop |  |  | Oegstgeest | 400 |  |  |  | 1159-10 | G0579.C31D1ED2-4C16-432E-906B-83BF543A9F27 | Derden |  | Openbare verlichting | Wel in beheer niet in eigendom | [8 empty] | Geen | Geen | VVE | NUTS | Geen | Geen | 93126.067 | 467394.123
1005 | Louis Couperuslaan | 1159-12 | 400 | 93120.833 | 467412.453 | D1FB6FD0-4647-4B2C-8429-A49DA5E44B47 | Oegstgeest Noord |  |  |  |  | Staal |  |  | Louis Couperuslaan | RAL_onbekend | Poedercoat | 400 | Haaswijk-Oost |  | 4,0 ST CVL PT | Conisch |  | Paaltop |  |  | Oegstgeest | 400 |  |  |  | 1159-12 | G0579.A431648D-C5AB-4626-B95B-1B8EF23B1FB8 | Gemeente Oegstgeest |  | Openbare verlichting | Wel in beheer | [8 empty] | Geen | Geen | VVE | NUTS | Geen | Geen | 93120.833 | 467412.453
1465 | Louis Couperuslaan | 1159-14 | 400 | 93112.525 | 467430.85 | DEAC1F4B-768F-400D-9DC4-23019CF4DFDD | Oegstgeest Noord |  |  |  |  | Staal |  |  | Louis Couperuslaan | RAL_onbekend | Poedercoat | 400 | Haaswijk-Oost |  | 4,0 ST CVL PT | Conisch |  | Paaltop |  |  | Oegstgeest | 400 |  |  |  | 1159-14 | G0579.C555446B-6332-4031-8181-CF1990F313B9 | Gemeente Oegstgeest |  | Openbare verlichting | Wel in beheer | [8 empty] | Geen | Geen | VVE | NUTS | Geen | Geen | 93112.525 | 467430.85
1884 | Louis Couperuslaan | 1159-16 | 400 | 93108.656 | 467450.444 | 176E62CD-8E5E-46D3-906D-C5E4D4C8F5AB | Oegstgeest Noord |  |  |  |  | Staal |  |  | Louis Couperuslaan | RAL_onbekend | Poedercoat | 400 | Haaswijk-Oost |  | 4,0 ST CVL PT | Conisch |  | Paaltop |  |  | Oegstgeest | 400 |  |  |  | 1159-16 | G0579.E3278894-3BAE-49DF-B2CA-BCB8381E068B | Gemeente Oegstgeest |  | Openbare verlichting | Wel in beheer | [8 empty] | Geen | Geen | VVE | NUTS | Geen | Geen | 93108.656 | 467450.444
3532 | Louis Couperuslaan | 1159-18 | 400 | 93125.978 | 467452.009 | 231BDCCD-284D-4FAC-9BF8-492DDE7DCB8F | Oegstgeest Noord |  |  |  |  | Staal |  |  | Louis Couperuslaan | RAL_onbekend | Poedercoat | 400 | Haaswijk-Oost |  | 4,0 ST CVL PT | Conisch |  | Paaltop |  |  | Oegstgeest | 400 |  |  |  | 1159-18 | G0579.56AE2E12-D4A6-4848-BE10-ABB5A48B61F3 | Gemeente Oegstgeest |  | Openbare verlichting | Wel in beheer | [8 empty] | Geen | Geen | VVE | NUTS | Geen | Geen | 93125.978 | 467452.009
3046 | Louis Couperuslaan | 1159-2 | 400 | 93111.639 | 467356.522 | C9B9D1BB-F841-4261-AF7C-9ED4029F306D | Oegstgeest Noord |  |  |  |  | Staal |  |  | Louis Couperuslaan | RAL_onbekend | Poedercoat | 400 | Haaswijk-Oost |  | 4,0 ST CVL PT | Conisch |  | Paaltop |  |  | Oegstgeest | 400 |  |  |  | 1159-2 | G0579.34C66E76-437A-42FD-AFF3-6F24526144E1 | Gemeente Oegstgeest |  | Openbare verlichting | Wel in beheer | [8 empty] | Geen | Geen | VVE | NUTS | Geen | Geen | 93111.639 | 467356.522
1765 | Louis Couperuslaan | 1159-20 | 400 | 93133.442 | 467481.346 | 451A3164-0F6A-4FF7-97D3-C631735609C7 | Oegstgeest Noord |  |  |  |  | Staal |  |  | Louis Couperuslaan | RAL_onbekend | Poedercoat | 400 | Haaswijk-Oost |  | 4,0 ST CVL PT | Conisch |  | Paaltop |  |  | Oegstgeest | 400 |  |  |  | 1159-20 | G0579.EBF18BBB-1FD6-45E4-94C2-281E5BCA5569 | Gemeente Oegstgeest |  | Openbare verlichting | Wel in beheer | [8 empty] | Geen | Geen | VVE | NUTS | Geen | Geen | 93133.442 | 467481.346
3160 | Louis Couperuslaan | 1159-22 | 400 | 93142.559 | 467459.415 | 9C77B303-2D70-4BD2-A8F3-42C2F2561EF1 | Oegstgeest Noord |  |  |  |  | Staal |  |  | Louis Couperuslaan | RAL_onbekend | Poedercoat | 400 | Haaswijk-Oost |  | 4,0 ST CVL PT | Conisch |  | Paaltop |  |  | Oegstgeest | 400 |  |  |  | 1159-22 | G0579.4C4E40C0-D419-4C56-B102-86E3F1597DC1 | Gemeente Oegstgeest |  | Openbare verlichting | Wel in beheer | [8 empty] | Geen | Geen | VVE | NUTS | Geen | Geen | 93142.559 | 467459.415
2017 | Louis Couperuslaan | 1159-4 | 400 | 93122.854 | 467374.292 | 408C6DC3-A30A-4FD2-868D-C3BE636AAF4D | Oegstgeest Noord |  |  |  |  | Staal |  |  | Louis Couperuslaan | RAL_onbekend | Poedercoat | 400 | Haaswijk-Oost |  | 4,0 ST CVL PT | Conisch |  | Paaltop |  |  | Oegstgeest | 400 |  |  |  | 1159-4 | G0579.FD4776A1-1A65-4FD6-B4E2-A86D52D10222 | Gemeente Oegstgeest |  | Openbare verlichting | Wel in beheer | [8 empty] | Geen | Geen | VVE | NUTS | Geen | Geen | 93122.854 | 467374.292
1396 | Louis Couperuslaan | 1159-6 | 400 | 93150.828 | 467397.478 | E5270A42-1EA8-4C92-8193-FA20F28363FC | Oegstgeest Noord |  |  |  |  | Staal |  |  | Louis Couperuslaan | RAL_onbekend | Poedercoat | 400 | Haaswijk-Oost |  | 4,0 ST CVL PT | Conisch |  | Paaltop |  |  | Oegstgeest | 400 |  |  |  | 1159-6 | G0579.C1D46B7C-FF5B-4985-9BD6-EDBCDB122AA7 | Gemeente Oegstgeest |  | Openbare verlichting | Wel in beheer | [8 empty] | Geen | Geen | VVE | NUTS | Geen | Geen | 93150.828 | 467397.478
2035 | Louis Couperuslaan | 1159-8 | 400 | 93167.914 | 467413.448 | 592914D4-9E7F-4133-B61E-E5F9429DAF60 | Oegstgeest Noord |  |  |  |  | Staal |  |  | Louis Couperuslaan | RAL_onbekend | Poedercoat | 400 | Haaswijk-Oost |  | 4,0 ST CVL PT | Conisch |  | Paaltop |  |  | Oegstgeest | 400 |  |  |  | 1159-8 | G0579.FE32ED5B-A307-4548-B1A6-DF1C715101CD | Gemeente Oegstgeest |  | Openbare verlichting | Wel in beheer | [8 empty] | Geen | Geen | VVE | NUTS | Geen | Geen | 93167.914 | 467413.448
3296 | Louise de Colignylaan | 1160-10 | 600 | 92202.238 | 466393.259 | 04080FA2-1145-4048-833A-EF2489CA3473 | Oud Oegstgeest |  |  |  |  | Staal |  |  | Louise de Colignylaan | RAL_onbekend | Poedercoat | 600 | Oranje Nassau |  | 060ST1 | Conisch |  | Enkele uithouder |  |  | Oegstgeest | 600 |  |  |  | 1160-10 | G0579.46CB2C7C-1C4D-4B26-9A4C-DB7BA1D7D5B6 | Gemeente Oegstgeest |  | Openbare verlichting | Wel in beheer | [8 empty] | Geen | Geen | VVE | Geen | Geen | Geen | 92202.238 | 466393.259
3144 | Louise de Colignylaan | 1160-12 | 600 | 92228 | 466395 | 66179CAB-D392-45B2-A152-0C05FF35E6EE | Oud Oegstgeest |  |  |  |  | Staal |  |  | Louise de Colignylaan | RAL_onbekend | Poedercoat | 600 | Oranje Nassau |  | 060ST1 | Conisch |  | Enkele uithouder |  |  | Oegstgeest | 600 |  |  |  | 1160-12 | G0579.4BDF3CA6-5532-4833-A3E8-6384418057DC | Gemeente Oegstgeest |  | Openbare verlichting | Wel in beheer | [8 empty] | Geen | Geen | VVE | Geen | Geen | Geen | 92228 | 466395
2524 | Louise de Colignylaan | 1160-14 | 600 | 92209.029 | 466410.118 | B8E0A677-DBD9-40A8-ADE8-722F25D0B1E4 | Oud Oegstgeest |  |  |  |  | Staal |  |  | Louise de Colignylaan | RAL_onbekend | Poedercoat | 600 | Oranje Nassau |  | 060ST1 | Conisch |  | Enkele uithouder |  |  | Oegstgeest | 600 |  |  |  | 1160-14 | G0579.1F598EEB-BBB7-4FF4-93CA-D1F97FB16BBA | Gemeente Oegstgeest |  | Openbare verlichting | Wel in beheer | [8 empty] | Geen | Geen | VVE | Geen | Geen | Geen | 92209.029 | 466410.118
1447 | Louise de Colignylaan | 1160-16 | 600 | 92222.278 | 466420.141 | DD2C6404-88CD-4EF1-BB22-264B10716620 | Oud Oegstgeest |  |  |  |  | Staal |  |  | Louise de Colignylaan | RAL_onbekend | Poedercoat | 600 | Oranje Nassau |  | 060ST1 | Conisch |  | Enkele uithouder |  |  | Oegstgeest | 600 |  |  |  | 1160-16 | G0579.C45C7699-9A09-4050-B01F-4FCD9CC1ABD1 | Gemeente Oegstgeest |  | Openbare verlichting | Wel in beheer | [8 empty] | Geen | Geen | VVE | Geen | Geen | Geen | 92222.278 | 466420.141
3588 | Louise de Colignylaan | 1160-18 | 600 | 92191.482 | 466412.937 | 9B82813D-2B4C-412C-AF3A-65A4F5D3AA7A | Oud Oegstgeest |  |  |  |  | Staal |  |  | Louise de Colignylaan | RAL_onbekend | Poedercoat | 600 | Oranje Nassau |  | 060ST1 | Conisch |  | Enkele uithouder |  |  | Oegstgeest | 600 |  |  |  | 1160-18 | G0579.6A0435EE-F06F-48A3-916A-1E840A8AC308 | Gemeente Oegstgeest |  | Openbare verlichting | Wel in beheer | [8 empty] | Geen | Geen | VVE | Geen | Geen | Geen | 92191.482 | 466412.937
3677 | Louise de Colignylaan | 1160-2 | 600 | 92201.607 | 466347.533 | D00102DB-666A-4366-88C0-E54E078A34CC | Oud Oegstgeest |  |  |  |  | Staal |  |  | Louise de Colignylaan | RAL_onbekend | Poedercoat | 600 | Oranje Nassau |  | 060ST1 | Conisch |  | Enkele uithouder |  |  | Oegstgeest | 600 |  |  |  | 1160-2 | G0579.603FAC55-C160-4F4A-8A85-5A8CD37BBBDB | Gemeente Oegstgeest |  | Openbare verlichting | Wel in beheer | [8 empty] | Geen | Geen | VVE | Geen | Geen | Geen | 92201.607 | 466347.533
2848 | Louise de Colignylaan | 1160-20 | 600 | 92196.249 | 466430.417 | 0A7D4A9D-5D92-47A4-95E8-76D59FCBBDA6 | Oud Oegstgeest |  |  |  |  | Staal |  |  | Louise de Colignylaan | RAL_onbekend | Poedercoat | 600 | Oranje Nassau |  | 060ST1 | Conisch |  | Enkele uithouder |  |  | Oegstgeest | 600 |  |  |  | 1160-20 | G0579.26806D71-7B74-4BB4-B2DC-63512D72B27E | Gemeente Oegstgeest |  | Openbare verlichting | Wel in beheer | [8 empty] | Geen | Geen | VVE | Geen | Geen | Geen | 92196.249 | 466430.417
4163 | Louise de Colignylaan | 1160-22 | 600 | 92194.36 | 466448.756 | 1EEFE90E-49B2-4322-AA1F-C15F35567962 | Oud Oegstgeest |  |  |  |  | Staal |  |  | Louise de Colignylaan | RAL_onbekend | Poedercoat | 600 | Oranje Nassau |  | 060ST1 | Conisch |  | Enkele uithouder |  |  | Oegstgeest | 600 |  |  |  | 1160-22 | G0579.830A956B-4542-4045-9D0E-93080D38AB39 | Gemeente Oegstgeest |  | Openbare verlichting | Wel in beheer | [8 empty] | Geen | Geen | VVE | Geen | Geen | Geen | 92194.36 | 466448.756
769 | Louise de Colignylaan | 1160-24 | 600 | 92210.974 | 466462.628 | 21192ECB-DA12-4D4A-ACCC-092A7EC2C155 | Oud Oegstgeest |  |  |  |  | Staal |  |  | Louise de Colignylaan | RAL_onbekend | Poedercoat | 600 | Oranje Nassau |  | 060ST1 | Conisch |  | Enkele uithouder |  |  | Oegstgeest | 600 |  |  |  | 1160-24 | G0579.16A3F89C-4451-4541-BA8F-6880DB323377 | Gemeente Oegstgeest |  | Openbare verlichting | Wel in beheer | [8 empty] | Geen | Geen | VVE | Geen | Geen | Geen | 92210.974 | 466462.628
761 | Louise de Colignylaan | 1160-26 | 600 | 92218.306 | 466478.518 | 1EB59885-5DD7-4805-9E8D-1A98E5663FF5 | Oud Oegstgeest |  |  |  |  | Staal |  |  | Louise de Colignylaan | RAL_onbekend | Poedercoat | 600 | Oranje Nassau |  | 060ST1 | Conisch |  | Enkele uithouder |  |  | Oegstgeest | 600 |  |  |  | 1160-26 | G0579.C9B7935D-54BF-4D64-8F9F-C6CEE5BA9692 | Gemeente Oegstgeest |  | Openbare verlichting | Wel in beheer | [8 empty] | Geen | Geen | VVE | Geen | Geen | Geen | 92218.306 | 466478.518
770 | Louise de Colignylaan | 1160-28 | 600 | 92236.074 | 466479.185 | B1D98653-A839-4661-A08B-1851DBB6ECB4 | Oud Oegstgeest |  |  |  |  | Staal |  |  | Louise de Colignylaan | RAL_onbekend | Poedercoat | 600 | Oranje Nassau |  | 060ST1 | Conisch |  | Enkele uithouder |  |  | Oegstgeest | 600 |  |  |  | 1160-28 | G0579.196A962D-6662-4A86-AB8C-B5CD93E66BC9 | Gemeente Oegstgeest |  | Openbare verlichting | Wel in beheer | [8 empty] | Geen | Geen | VVE | Geen | Geen | Geen | 92236.074 | 466479.185
772 | Louise de Colignylaan | 1160-30 | 600 | 92256.065 | 466489.073 | D78E1040-7235-48E6-AE7F-66CDA575845C | Oud Oegstgeest |  |  |  |  | Staal |  |  | Louise de Colignylaan | RAL_onbekend | Poedercoat | 600 | Oranje Nassau |  | 060ST1 | Conisch |  | Enkele uithouder |  |  | Oegstgeest | 600 |  |  |  | 1160-30 | G0579.3CDB289A-201A-4D5A-8F7D-1F21F63C165C | Gemeente Oegstgeest |  | Openbare verlichting | Wel in beheer | [8 empty] | Geen | Geen | VVE | Geen | Geen | Geen | 92256.065 | 466489.073
719 | Louise de Colignylaan | 1160-32 | 600 | 92270.347 | 466482.818 | 075D5C40-2AEC-4FDC-B814-D3AFD7972638 | Oud Oegstgeest |  |  |  |  | Staal |  |  | Louise de Colignylaan | RAL_onbekend | Poedercoat | 600 | Oranje Nassau |  | 060ST1 | Conisch |  | Enkele uithouder |  |  | Oegstgeest | 600 |  |  |  | 1160-32 | G0579.FF56CB98-0D3E-496D-9AFF-FCB81B30B997 | Gemeente Oegstgeest |  | Openbare verlichting | Wel in beheer | [8 empty] | Geen | Geen | VVE | Geen | Geen | Geen | 92270.347 | 466482.818
2127 | Louise de Colignylaan | 1160-34 | 400 | 92275.575 | 466499.746 | 31F19716-3529-4B64-8953-5022DBE509C2 | Oud Oegstgeest |  |  |  |  | Aluminium |  |  | Louise de Colignylaan | RAL_onbekend | Poedercoat | 400 | Oranje Nassau |  | 040AL1 | Conisch |  | Paaltop |  |  | Oegstgeest | 400 |  |  |  | 1160-34 | G0579.F5BC5D46-BF2F-498C-9F00-DA5CF96D7FB5 | Gemeente Oegstgeest |  | Openbare verlichting | Wel in beheer | [8 empty] | Geen | Geen | VVE | Geen | Geen | Geen | 92275.575 | 466499.746
3771 | Louise de Colignylaan | 1160-36 | 400 | 92267.202 | 466519.14 | 0CAD966B-1ED9-4159-9A4A-29AC824FEB00 | Oud Oegstgeest |  |  |  |  | Staal |  |  | Louise de Colignylaan | RAL_onbekend | Poedercoat | 400 | Oranje Nassau |  | 040ST1 | Conisch |  | Paaltop |  |  | Oegstgeest | 400 |  |  |  | 1160-36 | G0579.67BA336E-C5DF-407E-A937-AA1CF861B07D | Gemeente Oegstgeest |  | Openbare verlichting | Wel in beheer | [8 empty] | Geen | Geen | VVE | Geen | Geen | Geen | 92267.202 | 466519.14
717 | Louise de Colignylaan | 1160-38 | 600 | 92294.316 | 466493.477 | 72C3C04F-BC2D-4154-B1BB-61E1B02DC578 | Oud Oegstgeest |  |  |  |  | Staal |  |  | Louise de Colignylaan | RAL_onbekend | Poedercoat | 600 | Oranje Nassau |  | 060ST1 | Conisch |  | Enkele uithouder |  |  | Oegstgeest | 600 |  |  |  | 1160-38 | G0579.FC8478C8-A1A7-43C9-9DF4-B013747BCC39 | Gemeente Oegstgeest |  | Openbare verlichting | Wel in beheer | [8 empty] | Geen | Geen | VVE | Geen | Geen | Geen | 92294.316 | 466493.477
2260 | Louise de Colignylaan | 1160-4 | 600 | 92193.598 | 466369.945 | 7C8DAEA9-DB25-47F8-B195-25457C46E35F | Oud Oegstgeest |  |  |  |  | Staal |  |  | Louise de Colignylaan | RAL_onbekend | Poedercoat | 600 | Oranje Nassau |  | 060ST1 | Conisch |  | Enkele uithouder |  |  | Oegstgeest | 600 |  |  |  | 1160-4 | G0579.0EA2338A-BFE6-452D-BF17-C018AF0EACB0 | Gemeente Oegstgeest |  | Openbare verlichting | Wel in beheer | [8 empty] | Geen | Geen | VVE | Geen | Geen | Geen | 92193.598 | 466369.945
3589 | Louise de Colignylaan | 1160-6 | 600 | 92223.128 | 466367.243 | A942822F-3DB1-4DA1-AD14-3A3511DA0926 | Oud Oegstgeest |  |  |  |  | Staal |  |  | Louise de Colignylaan | RAL_onbekend | Poedercoat | 600 | Oranje Nassau |  | 060ST1 | Conisch |  | Enkele uithouder |  |  | Oegstgeest | 600 |  |  |  | 1160-6 | G0579.6A1B03A5-AF61-4120-98B9-E6E105C65C01 | Gemeente Oegstgeest |  | Openbare verlichting | Wel in beheer | [8 empty] | Geen | Geen | VVE | Geen | Geen | Geen | 92223.128 | 466367.243
1703 | Louise de Colignylaan | 1160-8 | 600 | 92211.899 | 466375.651 | 260C0962-B61A-45FC-9435-76ABE627D697 | Oud Oegstgeest |  |  |  |  | Staal |  |  | Louise de Colignylaan | RAL_onbekend | Poedercoat | 600 | Oranje Nassau |  | 060ST1 | Conisch |  | Enkele uithouder |  |  | Oegstgeest | 600 |  |  |  | 1160-8 | G0579.D670E6FD-050B-4498-80C4-AADF61DB3A6C | Gemeente Oegstgeest |  | Openbare verlichting | Wel in beheer | [8 empty] | Geen | Geen | VVE | Geen | Geen | Geen | 92211.899 | 466375.651
1444 | M. Harpertszoon Tromplaan | 1161-10 | 400 | 92392.619 | 466567.774 | 503B9417-E336-4E52-8F62-B1EC166145F5 | Oudenhof |  |  |  |  | Staal |  |  | M. Harpertszoon Tromplaan | RAL_onbekend | Poedercoat | 400 | Zeeheldenbuurt |  | 040ST1 | Conisch |  | Paaltop |  |  | Oegstgeest | 400 |  |  |  | 1161-10 | G0579.C41914D0-E8E2-44A2-A8BA-122BAF1791D5 | Gemeente Oegstgeest |  | Openbare verlichting | Wel in beheer | [8 empty] | Geen | Geen | VVE | Geen | Geen | Geen | 92392.619 | 466567.774
3238 | M. Harpertszoon Tromplaan | 1161-12 | 400 | 92389.303 | 466542.085 | 5A8ECFFF-CB89-4335-9FAB-4B618887150B | Oudenhof |  |  |  |  | Staal |  |  | M. Harpertszoon Tromplaan | RAL_onbekend | Poedercoat | 400 | Zeeheldenbuurt |  | 040ST1 | Conisch |  | Paaltop |  |  | Oegstgeest | 400 |  |  |  | 1161-12 | G0579.419D09F0-6F48-4661-A0A6-990ACAE1B849 | Gemeente Oegstgeest |  | Openbare verlichting | Wel in beheer | [8 empty] | Geen | Geen | VVE | Geen | Geen | Geen | 92389.303 | 466542.085
269 | M. Harpertszoon Tromplaan | 1161-14 | 400 | 92385.926 | 466515.907 | E200C3B0-821C-4A68-860D-672B79426816 | Oudenhof |  |  |  |  | Staal |  |  | M. Harpertszoon Tromplaan | RAL_onbekend | Poedercoat | 400 | Zeeheldenbuurt |  | 040ST1 | Conisch |  | Paaltop |  |  | Oegstgeest | 400 |  |  |  | 1161-14 | G0579.72F8A22E-768B-4F62-B586-12C18D8C729F | Gemeente Oegstgeest |  | Openbare verlichting | Wel in beheer | [8 empty] | Geen | Geen | VVE | Geen | Geen | Geen | 92385.926 | 466515.907
2447 | M. Harpertszoon Tromplaan | 1161-16 | 600 | 92410.881 | 466580.68 | B0596685-C486-4D6F-A9CB-4A38B330EED5 | Oudenhof |  |  |  |  | Staal |  |  | M. Harpertszoon Tromplaan | RAL_onbekend | Poedercoat | 600 | Zeeheldenbuurt |  | 060ST1 | Conisch |  | Enkele uithouder |  |  | Oegstgeest | 600 |  |  |  | 1161-16 | G0579.0968FB7B-07F0-4502-8B36-19759E161E74 | Gemeente Oegstgeest |  | Openbare verlichting | Wel in beheer | [8 empty] | Geen | Geen | VVE | Geen | Geen | Geen | 92410.881 | 466580.68
1348 | M. Harpertszoon Tromplaan | 1161-18 | 600 | 92432.032 | 466588.892 | 6F4E1CB8-8868-4E86-946C-563B038860F7 | Oudenhof |  |  |  |  | Staal |  |  | M. Harpertszoon Tromplaan | RAL_onbekend | Poedercoat | 600 | Zeeheldenbuurt |  | 060ST1 | Conisch |  | Enkele uithouder |  |  | Oegstgeest | 600 |  |  |  | 1161-18 | G0579.CD35DB67-F274-4148-8B03-CCDC2B24C02A | Gemeente Oegstgeest |  | Openbare verlichting | Wel in beheer | [8 empty] | Geen | Geen | VVE | Geen | Geen | Geen | 92432.032 | 466588.892
4879 | M. Harpertszoon Tromplaan | 1161-19 | 600 | 92460.787 | 466583.06 | 900C2FB3-C701-4850-A888-2927EA60215E | Oudenhof | Woongebied |  |  |  | Staal |  |  | M. Harpertszoon Tromplaan | RAL_onbekend | Poedercoat | 600 | Zeeheldenbuurt |  | 060ST1 | Conisch |  | Enkele uithouder |  |  | Oegstgeest | 600 |  |  |  | 1161-19 | G0579.4D5F21AC-F017-4A28-A1EA-4E069D1940CD | Gemeente Oegstgeest |  | Openbare verlichting | Wel in beheer | [8 empty] | Geen | Geen | VVE | Geen | Geen | Geen | 92460.787 | 466583.06
768 | M. Harpertszoon Tromplaan | 1161-2 | 600 | 92312.635 | 466575.293 | C140CF9E-7540-4F9A-B6BF-8A9AE9343AE2 | Oudenhof |  |  |  |  | Staal |  |  | M. Harpertszoon Tromplaan | RAL_onbekend | Poedercoat | 600 | Zeeheldenbuurt |  | 060ST1 | Conisch |  | Enkele uithouder |  |  | Oegstgeest | 600 |  |  |  | 1161-2 | G0579.1A709042-67F7-44D8-BE46-1B9DE42389BE | Gemeente Oegstgeest |  | Openbare verlichting | Wel in beheer | [8 empty] | Geen | Geen | VVE | Geen | Geen | Geen | 92312.635 | 466575.293
2698 | M. Harpertszoon Tromplaan | 1161-20 | 400 | 92435.372 | 466564.901 | 7C6F8740-066E-4598-9C3D-FB412E064E1F | Oudenhof |  |  |  |  | Staal |  |  | M. Harpertszoon Tromplaan | RAL_onbekend | Poedercoat | 400 | Zeeheldenbuurt |  | 040ST1 | Conisch |  | Paaltop |  |  | Oegstgeest | 400 |  |  |  | 1161-20 | G0579.2CC168F7-2248-4C5A-88F5-4DC75CE7794D | Gemeente Oegstgeest |  | Openbare verlichting | Wel in beheer | [8 empty] | Geen | Geen | VVE | Geen | Geen | Geen | 92435.372 | 466564.901
3245 | M. Harpertszoon Tromplaan | 1161-22 | 400 | 92433.324 | 466545.754 | 14E3C4E6-3989-48B9-913A-9D680CB94F09 | Oudenhof |  |  |  |  | Staal |  |  | M. Harpertszoon Tromplaan | RAL_onbekend | Poedercoat | 400 | Zeeheldenbuurt |  | 040ST1 | Conisch |  | Paaltop |  |  | Oegstgeest | 400 |  |  |  | 1161-22 | G0579.4222821B-6804-41EA-BE39-8B7967D57257 | Gemeente Oegstgeest |  | Openbare verlichting | Wel in beheer | [8 empty] | Geen | Geen | VVE | Geen | Geen | Geen | 92433.324 | 466545.754
3894 | M. Harpertszoon Tromplaan | 1161-24 | 400 | 92430.725 | 466525.948 | 96E062D3-A288-455B-90C9-C40166F9D3CC | Oudenhof |  |  |  |  | Staal |  |  | M. Harpertszoon Tromplaan | RAL_onbekend | Poedercoat | 400 | Zeeheldenbuurt |  | 040ST1 | Conisch |  | Paaltop |  |  | Oegstgeest | 400 |  |  |  | 1161-24 | G0579.7F29C9D3-3584-4A5F-B744-1B65452A300B | Gemeente Oegstgeest |  | Openbare verlichting | Wel in beheer | [8 empty] | Geen | Geen | VVE | Geen | Geen | Geen | 92430.725 | 466525.948
3970 | M. Harpertszoon Tromplaan | 1161-26 | 400 | 92473.385 | 466520.489 | F0CF2B72-28F5-481E-AE1E-40FB33C8D1E8 | Oudenhof |  |  |  |  | Staal |  |  | M. Harpertszoon Tromplaan | RAL_onbekend | Poedercoat | 400 | Zeeheldenbuurt |  | 040ST1 | Conisch |  | Paaltop |  |  | Oegstgeest | 400 |  |  |  | 1161-26 | G0579.74C58748-0662-4888-B412-272D08682256 | Gemeente Oegstgeest |  | Openbare verlichting | Wel in beheer | [8 empty] | Geen | Geen | VVE | Geen | Geen | Geen | 92473.385 | 466520.489
1837 | M. Harpertszoon Tromplaan | 1161-28 | 400 | 92476.217 | 466540.766 | E18D5663-A9DB-42AD-8710-84C2834E7598 | Oudenhof |  |  |  |  | Staal |  |  | M. Harpertszoon Tromplaan | RAL_onbekend | Poedercoat | 400 | Zeeheldenbuurt |  | 040ST1 | Conisch |  | Paaltop |  |  | Oegstgeest | 400 |  |  |  | 1161-28 | G0579.E0E9F093-582E-4E82-A09F-0070616F930B | Gemeente Oegstgeest |  | Openbare verlichting | Wel in beheer | [8 empty] | Geen | Geen | VVE | Geen | Geen | Geen | 92476.217 | 466540.766
4119 | M. Harpertszoon Tromplaan | 1161-30 | 400 | 92479.149 | 466563.553 | 3894FA80-A449-4955-801D-92C51CC1E6B0 | Oudenhof |  |  |  |  | Staal |  |  | M. Harpertszoon Tromplaan | RAL_onbekend | Poedercoat | 400 | Zeeheldenbuurt |  | 040ST1 | Conisch |  | Paaltop |  |  | Oegstgeest | 400 |  |  |  | 1161-30 | G0579.8F90E7FE-4A34-48A0-8D9C-D244C40AB77B | Gemeente Oegstgeest |  | Openbare verlichting | Wel in beheer | [8 empty] | Geen | Geen | VVE | Geen | Geen | Geen | 92479.149 | 466563.553
4202 | M. Harpertszoon Tromplaan | 1161-32 | 600 | 92484.422 | 466591.828 | 7F4C9B0E-B2F4-4297-AB88-4597E36357F4 | Oudenhof |  |  |  |  | Staal |  |  | M. Harpertszoon Tromplaan | RAL_onbekend | Poedercoat | 600 | Zeeheldenbuurt |  | 060ST1 | Conisch |  | Enkele uithouder |  |  | Oegstgeest | 600 |  |  |  | 1161-32 | G0579.86D19292-A384-4D67-8F7E-75501F28207D | Gemeente Oegstgeest |  | Openbare verlichting | Wel in beheer | [8 empty] | Geen | Geen | VVE | Geen | Geen | Geen | 92484.422 | 466591.828
1094 | M. Harpertszoon Tromplaan | 1161-34 | 600 | 92506.936 | 466585.65 | A5ABDF9D-C200-4E94-B8EE-42DE07BB856B | Oudenhof |  |  |  |  | Staal |  |  | M. Harpertszoon Tromplaan | RAL_onbekend | Poedercoat | 600 | Zeeheldenbuurt |  | 060ST1 | Conisch |  | Enkele uithouder |  |  | Oegstgeest | 600 |  |  |  | 1161-34 | G0579.BB6600ED-0DC5-469E-A832-8F75C622A2A3 | Gemeente Oegstgeest |  | Openbare verlichting | Wel in beheer | [8 empty] | Geen | Geen | VVE | Geen | Geen | Geen | 92506.936 | 466585.65
4406 | M. Harpertszoon Tromplaan | 1161-36 | 400 | 92522.999 | 466565.9 | 98BF361E-F731-43FF-A4F2-05603108143B | Oudenhof |  |  |  |  | Staal |  |  | M. Harpertszoon Tromplaan | RAL_onbekend | Poedercoat | 400 | Zeeheldenbuurt |  | 040ST1 | Conisch |  | Paaltop |  |  | Oegstgeest | 400 |  |  |  | 1161-36 | G0579.94137795-B58F-4BFE-A148-5C41908D496C | Gemeente Oegstgeest |  | Openbare verlichting | Wel in beheer | [8 empty] | Geen | Geen | VVE | Geen | Geen | Geen | 92522.999 | 466565.9
2444 | M. Harpertszoon Tromplaan | 1161-38 | 400 | 92519.922 | 466542.311 | 1BE724BB-110C-4D8E-8A86-6E4231B8A722 | Oudenhof |  |  |  |  | Staal |  |  | M. Harpertszoon Tromplaan | RAL_onbekend | Poedercoat | 400 | Zeeheldenbuurt |  | 040ST1 | Conisch |  | Paaltop |  |  | Oegstgeest | 400 |  |  |  | 1161-38 | G0579.0934A390-7D25-41E5-BD46-625259692128 | Gemeente Oegstgeest |  | Openbare verlichting | Wel in beheer | [8 empty] | Geen | Geen | VVE | Geen | Geen | Geen | 92519.922 | 466542.311
3013 | M. Harpertszoon Tromplaan | 1161-4 | 600 | 92336.417 | 466583.644 | CFB42EB6-1BD2-4931-AC35-8B75D2C909D7 | Oudenhof |  |  |  |  | Staal |  |  | M. Harpertszoon Tromplaan | RAL_onbekend | Poedercoat | 600 | Zeeheldenbuurt |  | 060ST1 | Conisch |  | Enkele uithouder |  |  | Oegstgeest | 600 |  |  |  | 1161-4 | G0579.32A90AF6-2D6D-4946-8ACE-50CFEF7BF7D2 | Gemeente Oegstgeest |  | Openbare verlichting | Wel in beheer | [8 empty] | Geen | Geen | VVE | Geen | Geen | Geen | 92336.417 | 466583.644
2480 | M. Harpertszoon Tromplaan | 1161-40 | 600 | 92532.101 | 466587.209 | 6A8BB750-5A72-4EFD-93C3-84C0F0BE7B3C | Oudenhof |  |  |  |  | Staal |  |  | M. Harpertszoon Tromplaan | RAL_onbekend | Poedercoat | 600 | Zeeheldenbuurt |  | 060ST1 | Conisch |  | Enkele uithouder |  |  | Oegstgeest | 600 |  |  |  | 1161-40 | G0579.1CC0C733-49BA-4106-8180-0BF3AD84D389 | Gemeente Oegstgeest |  | Openbare verlichting | Wel in beheer | [8 empty] | Geen | Geen | VVE | Geen | Geen | Geen | 92532.101 | 466587.209
3240 | M. Harpertszoon Tromplaan | 1161-42 | 600 | 92558.005 | 466595.798 | 8959DE26-F9C4-4144-B867-C2322ACD61DF | Oudenhof |  |  |  |  | Staal |  |  | M. Harpertszoon Tromplaan | RAL_onbekend | Poedercoat | 600 | Zeeheldenbuurt |  | 060ST1 | Conisch |  | Enkele uithouder |  |  | Oegstgeest | 600 |  |  |  | 1161-42 | G0579.42BD4998-8B91-4C3E-BAD2-7ACE6EEE59B2 | Gemeente Oegstgeest |  | Openbare verlichting | Wel in beheer | [8 empty] | Geen | Geen | VVE | Geen | Geen | Geen | 92558.005 | 466595.798
3425 | M. Harpertszoon Tromplaan | 1161-6 | 600 | 92361.963 | 466578.024 | 573995A8-5D26-48C8-AD46-3A8F0BC52ABA | Oudenhof |  |  |  |  | Staal |  |  | M. Harpertszoon Tromplaan | RAL_onbekend | Poedercoat | 600 | Zeeheldenbuurt |  | 060ST1 | Conisch |  | Enkele uithouder |  |  | Oegstgeest | 600 |  |  |  | 1161-6 | G0579.5F30BF74-EA13-4BEC-8ABA-43AF55AB7D49 | Gemeente Oegstgeest |  | Openbare verlichting | Wel in beheer | [8 empty] | Geen | Geen | VVE | Geen | Geen | Geen | 92361.963 | 466578.024
3617 | M. Harpertszoon Tromplaan | 1161-8 | 600 | 92386.125 | 466586.489 | F92179FF-F78E-4092-9E9F-044572260AEC | Oudenhof |  |  |  |  | Staal |  |  | M. Harpertszoon Tromplaan | RAL_onbekend | Poedercoat | 600 | Zeeheldenbuurt |  | 060ST1 | Conisch |  | Enkele uithouder |  |  | Oegstgeest | 600 |  |  |  | 1161-8 | G0579.6CA444A8-7F9A-4DF8-8969-E5A196C1DE3C | Gemeente Oegstgeest |  | Openbare verlichting | Wel in beheer | [8 empty] | Geen | Geen | VVE | Geen | Geen | Geen | 92386.125 | 466586.489
4347 | Maartje Offerslaan | 1162-2 | 400 | 92491.082 | 467734.633 | 3D35524D-679D-434F-9564-F6CE6EB49561 | Oegstgeest Noord |  |  |  |  | Staal |  |  | Maartje Offerslaan | RAL 6005 | Poedercoat | 400 | Haaswijk-West |  | 040ST1 | Conisch |  | Paaltop |  |  | Oegstgeest | 400 |  |  |  | 1162-2 | G0579.9F99B310-CF15-4F36-8562-467CB35A596D | Gemeente Oegstgeest |  | Openbare verlichting | Wel in beheer | [8 empty] | Geen | Geen | VVE | Geen | Geen | Geen | 92491.082 | 467734.633
4296 | Maartje Offerslaan | 1162-4 | 400 | 92507.578 | 467727.936 | 81F8524F-4F15-4B68-A0D4-33B5154CFD72 | Oegstgeest Noord |  |  |  |  | Staal |  |  | Maartje Offerslaan | RAL 6005 | Poedercoat | 400 | Haaswijk-West |  | 040ST1 | Conisch |  | Paaltop |  |  | Oegstgeest | 400 |  |  |  | 1162-4 | G0579.9C924A72-C245-496B-89DB-18DEBF27A639 | Gemeente Oegstgeest |  | Openbare verlichting | Wel in beheer | [8 empty] | Geen | Geen | VVE | Geen | Geen | Geen | 92507.578 | 467727.936
3513 | Marelaan | 1163-10 | 600 | 92533.495 | 466290.476 | 3DCC42A0-3B13-4F5D-A85D-8E8C174AEE2F | Oud Oegstgeest |  |  |  |  | Staal |  |  | Marelaan | RAL_onbekend | Poedercoat | 600 | Oranje Nassau |  | 060ST1 | Conisch |  | Enkele uithouder |  |  | Oegstgeest | 600 |  |  |  | 1163-10 | G0579.540484BC-485D-40DA-8364-CAE469C3B8E6 | Gemeente Oegstgeest |  | Openbare verlichting | Wel in beheer | [8 empty] | Geen | Geen | VVE | Geen | Geen | Geen | 92533.495 | 466290.476
4447 | Marelaan | 1163-12 | 600 | 92554.002 | 466299.06 | 7BAA4EA6-46E3-4AB0-BE83-7B06750318C8 | Oud Oegstgeest |  |  |  |  | Staal |  |  | Marelaan | RAL_onbekend | Poedercoat | 600 | Oranje Nassau |  | 060ST1 | Conisch |  | Enkele uithouder |  |  | Oegstgeest | 600 |  |  |  | 1163-12 | G0579.97FF78D1-73ED-4198-92FD-C4E9D85EE811 | Gemeente Oegstgeest |  | Openbare verlichting | Wel in beheer | [8 empty] | Geen | Geen | VVE | Geen | Geen | Geen | 92554.002 | 466299.06
3926 | Marelaan | 1163-14 | 600 | 92578.552 | 466288.002 | 73B642FE-1C71-4364-A31A-4CAA633EE6A9 | Oud Oegstgeest |  |  |  |  | Staal |  |  | Marelaan | RAL_onbekend | Poedercoat | 600 | Oranje Nassau |  | 060ST1 | Conisch |  | Enkele uithouder |  |  | Oegstgeest | 600 |  |  |  | 1163-14 | G0579.709825F0-40B2-46DC-ABA8-82ADD0E2DB21 | Gemeente Oegstgeest |  | Openbare verlichting | Wel in beheer | [8 empty] | Geen | Geen | VVE | Geen | Geen | Geen | 92578.552 | 466288.002
881 | Marelaan | 1163-16 | 600 | 92610.703 | 466294.737 | B163CC79-CFF3-407E-8463-93D723A59055 | Oud Oegstgeest |  |  |  |  | Staal |  |  | Marelaan | RAL_onbekend | Poedercoat | 600 | Oranje Nassau |  | 060ST1 | Conisch |  | Enkele uithouder |  |  | Oegstgeest | 600 |  |  |  | 1163-16 | G0579.ADB9BFBB-5FAF-4D96-BD2F-7158FE996161 | Gemeente Oegstgeest |  | Openbare verlichting | Wel in beheer | [8 empty] | Geen | Geen | VVE | Geen | Geen | Geen | 92610.703 | 466294.737
4147 | Marelaan | 1163-18 | 600 | 92632.09 | 466277.797 | 12C49CD0-E776-410B-B115-22705DD5D758 | Oud Oegstgeest |  |  |  |  | Staal |  |  | Marelaan | RAL_onbekend | Poedercoat | 600 | Oranje Nassau |  | 060ST1 | Conisch |  | Enkele uithouder |  |  | Oegstgeest | 600 |  |  |  | 1163-18 | G0579.8196B827-3334-423B-BA34-B222259FD863 | Gemeente Oegstgeest |  | Openbare verlichting | Wel in beheer | [8 empty] | Geen | Geen | VVE | Geen | Geen | Geen | 92632.09 | 466277.797
3914 | Marelaan | 1163-2 | 600 | 92460.026 | 466288.815 | A93C2F50-9B8D-4CF7-BE11-3991EB74C536 | Oud Oegstgeest |  |  |  |  | Aluminium |  |  | Marelaan | RAL_onbekend | Poedercoat | 600 | Oranje Nassau |  | 060AL1 | Conisch |  | Enkele uithouder |  |  | Oegstgeest | 600 |  |  |  | 1163-2 | G0579.70353DAD-1E6E-4B91-9977-DEE1869D47F3 | Gemeente Oegstgeest |  | Openbare verlichting | Wel in beheer | [8 empty] | Geen | Geen | VVE | Geen | Geen | Geen | 92460.026 | 466288.815
1643 | Marelaan | 1163-20 | 600 | 92663.683 | 466270.562 | B26C5E70-82B7-416C-A326-7690286D3593 | Oud Oegstgeest |  |  |  |  | Staal |  |  | Marelaan | RAL_onbekend | Poedercoat | 600 | Oranje Nassau |  | 060ST1 | Conisch |  | Enkele uithouder |  |  | Oegstgeest | 600 |  |  |  | 1163-20 | G0579.D3A3536E-E55C-48EB-82A6-A0A6B6F39449 | Gemeente Oegstgeest |  | Openbare verlichting | Wel in beheer | [8 empty] | Geen | Geen | VVE | Geen | Geen | Geen | 92663.683 | 466270.562
1006 | Marelaan | 1163-22 | 600 | 92675.951 | 466248.374 | 78E12086-D09E-46CE-855A-2ABF6A8D3EF1 | Oud Oegstgeest |  |  |  |  | Staal |  |  | Marelaan | RAL_onbekend | Poedercoat | 600 | Oranje Nassau |  | 060ST1 | Conisch |  | Enkele uithouder |  |  | Oegstgeest | 600 |  |  |  | 1163-22 | G0579.A438046C-8744-43F3-91BD-2EDE1D89D892 | Gemeente Oegstgeest |  | Openbare verlichting | Wel in beheer | [8 empty] | Geen | Geen | VVE | Geen | Geen | Geen | 92675.951 | 466248.374
4253 | Marelaan | 1163-24 | 600 | 92697 | 466242 | 5D718A82-BD63-4FFF-8419-0067CDAE8EDA | Oud Oegstgeest |  |  |  |  | Staal |  |  | Marelaan | RAL_onbekend | Poedercoat | 600 | Oranje Nassau |  | 060ST1 | Conisch |  | Enkele uithouder |  |  | Oegstgeest | 600 |  |  |  | 1163-24 | G0579.9AB41904-A49D-49B2-A99D-C75453FEA747 | Gemeente Oegstgeest |  | Openbare verlichting | Wel in beheer | [8 empty] | Geen | Geen | VVE | Geen | Geen | Geen | 92697 | 466242
2947 | Marelaan | 1163-26 | 600 | 92714.278 | 466215.002 | 37715631-2590-435A-A86E-1052B048DDFE | Oud Oegstgeest |  |  |  |  | Staal |  |  | Marelaan | RAL_onbekend | Poedercoat | 600 | Oranje Nassau |  | 060ST1 | Conisch |  | Enkele uithouder |  |  | Oegstgeest | 600 |  |  |  | 1163-26 | G0579.3D732BDB-6333-4DAD-9A36-63F0A6D13E59 | Gemeente Oegstgeest |  | Openbare verlichting | Wel in beheer | [8 empty] | Geen | Geen | VVE | Geen | Geen | Geen | 92714.278 | 466215.002
4136 | Marelaan | 1163-28 | 600 | 92733.491 | 466207.263 | 8B0567D5-A3D8-4230-A243-86773B913B75 | Oud Oegstgeest |  |  |  |  | Staal |  |  | Marelaan | RAL_onbekend | Poedercoat | 600 | Oranje Nassau |  | 060ST1 | Conisch |  | Enkele uithouder |  |  | Oegstgeest | 600 |  |  |  | 1163-28 | G0579.81D67D85-D8E4-4ACF-8F61-5267580BC6C7 | Gemeente Oegstgeest |  | Openbare verlichting | Wel in beheer | [8 empty] | Geen | Geen | VVE | Geen | Geen | Geen | 92733.491 | 466207.263
1741 | Marelaan | 1163-30 | 600 | 92746.704 | 466184.108 | 711AFFEA-42CE-4071-871B-0F5AD87EF1D1 | Oud Oegstgeest |  |  |  |  | Staal |  |  | Marelaan | RAL_onbekend | Poedercoat | 600 | Oranje Nassau |  | 060ST1 | Conisch |  | Enkele uithouder |  |  | Oegstgeest | 600 |  |  |  | 1163-30 | G0579.D95DB350-E7E9-42D9-BE1D-C89079161C5F | Gemeente Oegstgeest |  | Openbare verlichting | Wel in beheer | [8 empty] | Geen | Geen | VVE | Geen | Geen | Geen | 92746.704 | 466184.108
4203 | Marelaan | 1163-32 | 600 | 92773.162 | 466175.538 | C4FBAC32-6A13-4045-8F5D-0EED58D6180B | Oud Oegstgeest |  |  |  |  | Staal |  |  | Marelaan | RAL_onbekend | Poedercoat | 600 | Oranje Nassau |  | 060ST1 | Conisch |  | Enkele uithouder |  |  | Oegstgeest | 600 |  |  |  | 1163-32 | G0579.86FB0A6C-580B-442F-BD09-6C60723FB4E3 | Gemeente Oegstgeest |  | Openbare verlichting | Wel in beheer | [8 empty] | Geen | Geen | VVE | Geen | Geen | Geen | 92773.162 | 466175.538
3133 | Marelaan | 1163-34 | 600 | 92785.423 | 466154.326 | FC6BE360-8D1E-4B6D-A454-C14BB4722DE6 | Oud Oegstgeest |  |  |  |  | Staal |  |  | Marelaan | RAL_onbekend | Poedercoat | 600 | Oranje Nassau |  | 060ST1 | Conisch |  | Enkele uithouder |  |  | Oegstgeest | 600 |  |  |  | 1163-34 | G0579.4AF86B7D-E637-4524-9072-2DE7A1081C97 | Gemeente Oegstgeest |  | Openbare verlichting | Wel in beheer | [8 empty] | Geen | Geen | VVE | Geen | Geen | Geen | 92785.423 | 466154.326
967 | Marelaan | 1163-36 | 600 | 92810.88 | 466145.653 | C642F496-10A0-41DF-9F70-577F13E831F4 | Oud Oegstgeest |  |  |  |  | Staal |  |  | Marelaan | RAL_onbekend | Poedercoat | 600 | Oranje Nassau |  | 060ST1 | Conisch |  | Enkele uithouder |  |  | Oegstgeest | 600 |  |  |  | 1163-36 | G0579.A19CFB2F-4964-4B2A-9CC1-97D5D81CE08E | Gemeente Oegstgeest |  | Openbare verlichting | Wel in beheer | [8 empty] | Geen | Geen | VVE | Geen | Geen | Geen | 92810.88 | 466145.653
3583 | Marelaan | 1163-38 | 600 | 92822.541 | 466123.551 | 68648C89-2760-4C40-A245-8EDB5C4CB5FF | Oud Oegstgeest |  |  |  |  | Staal |  |  | Marelaan | RAL_onbekend | Poedercoat | 600 | Oranje Nassau |  | 060ST1 | Conisch |  | Enkele uithouder |  |  | Oegstgeest | 600 |  |  |  | 1163-38 | G0579.6ABC679B-E020-42EC-AA25-BAD1FF28E280 | Gemeente Oegstgeest |  | Openbare verlichting | Wel in beheer | [8 empty] | Geen | Geen | VVE | Geen | Geen | Geen | 92822.541 | 466123.551
4016 | Marelaan | 1163-4 | 600 | 92482.733 | 466287.297 | CE8AEDCD-AB80-481D-B06E-FC923405BDD0 | Oud Oegstgeest |  |  |  |  | Aluminium |  |  | Marelaan | RAL_onbekend | Poedercoat | 600 | Oranje Nassau |  | 060AL1 | Conisch |  | Enkele uithouder |  |  | Oegstgeest | 600 |  |  |  | 1163-4 | G0579.773337A2-CFDE-445C-91EC-E5969407780E | Gemeente Oegstgeest |  | Openbare verlichting | Wel in beheer | [8 empty] | Geen | Geen | VVE | Geen | Geen | Geen | 92482.733 | 466287.297
3057 | Marelaan | 1163-40 | 900 | 92846.21 | 466116.563 | F7235133-E093-489C-BE84-5C25DBEC455B | Oud Oegstgeest |  |  |  |  | Staal |  |  | Marelaan | RAL_onbekend | Poedercoat | 900 | Oranje Nassau |  | 090ST1 | Conisch |  | Enkele uithouder |  |  | Oegstgeest | 900 |  |  |  | 1163-40 | G0579.34813912-086C-405B-8BCE-B463266781EE | Gemeente Oegstgeest |  | Openbare verlichting | Wel in beheer | [8 empty] | Geen | Geen | VVE | Geen | Geen | Geen | 92846.21 | 466116.563
2419 | Marelaan | 1163-6 | 600 | 92483.011 | 466308.546 | 37686DFE-F7A1-4834-8AE9-ED18B339F7C0 | Oud Oegstgeest |  |  |  |  | Staal |  |  | Marelaan | RAL_onbekend | Poedercoat | 600 | Oranje Nassau |  | 060ST1 | Conisch |  | Enkele uithouder |  |  | Oegstgeest | 600 |  |  |  | 1163-6 | G0579.07048D6C-D696-40D6-831D-79256125761F | Gemeente Oegstgeest |  | Openbare verlichting | Wel in beheer | [8 empty] | Geen | Geen | VVE | Geen | Geen | Geen | 92483.011 | 466308.546
1655 | Marelaan | 1163-8 | 600 | 92505.612 | 466298.963 | 3FC16DF3-4985-46A2-A591-39256BFB56EC | Oud Oegstgeest |  |  |  |  | Staal |  |  | Marelaan | RAL_onbekend | Poedercoat | 600 | Oranje Nassau |  | 060ST1 | Conisch |  | Enkele uithouder |  |  | Oegstgeest | 600 |  |  |  | 1163-8 | G0579.D37AD8F5-EE77-47F4-933A-13CE31CB5377 | Gemeente Oegstgeest |  | Openbare verlichting | Wel in beheer | [8 empty] | Geen | Geen | VVE | Geen | Geen | Geen | 92505.612 | 466298.963
3910 | Marga Mincopad | 1164-10 | 400 | 93094.911 | 467482.859 | 57E4C1A7-89DD-4C76-8430-2AAA6927A5CC | Oegstgeest Noord |  |  |  |  | Staal |  |  | Marga Mincopad | RAL_onbekend | Poedercoat | 400 | Haaswijk-Oost |  | ST4,0 PT CVL | Conisch |  | Paaltop |  |  | Oegstgeest | 400 |  |  |  | 1164-10 | G0579.70F8C1BD-3C96-4301-8737-E60C56D514C1 | Gemeente Oegstgeest |  | Openbare verlichting | Wel in beheer | [8 empty] | Geen | Geen | VVE | NUTS | Geen | Geen | 93094.911 | 467482.859
1814 | Marga Mincopad | 1164-12 | 400 | 93105.6 | 467504.292 | 3E0CFBDC-F485-4C65-B501-37DC5E92A13D | Oegstgeest Noord |  |  |  |  | Staal |  |  | Marga Mincopad | RAL_onbekend | Poedercoat | 400 | Haaswijk-Oost |  | ST4,0 PT CVL | Conisch |  | Paaltop |  |  | Oegstgeest | 400 |  |  |  | 1164-12 | G0579.EE5420CC-3115-4B57-8CD6-B3D2C1B7522C | Gemeente Oegstgeest |  | Openbare verlichting | Wel in beheer | [8 empty] | Geen | Geen | VVE | NUTS | Geen | Geen | 93105.6 | 467504.292
3043 | Marga Mincopad | 1164-14 | 400 | 93116.37 | 467525.891 | A622B02F-392F-400D-BE88-9081E27C3789 | Oegstgeest Noord |  |  |  |  | Staal |  |  | Marga Mincopad | RAL_onbekend | Poedercoat | 400 | Haaswijk-Oost |  | ST4,0 PT CVL | Conisch |  | Paaltop |  |  | Oegstgeest | 400 |  |  |  | 1164-14 | G0579.339692EA-D01B-4607-BD0D-60F2E4FB677A | Gemeente Oegstgeest |  | Openbare verlichting | Wel in beheer | [8 empty] | Geen | Geen | VVE | NUTS | Geen | Geen | 93116.37 | 467525.891
3720 | Marga Mincopad | 1164-16 | 400 | 93129.818 | 467553.376 | 95B296C0-DC8C-4751-8A7D-A5809760272A | Oegstgeest Noord |  |  |  |  | Staal |  |  | Marga Mincopad | RAL_onbekend | Poedercoat | 400 | Haaswijk-Oost |  | ST4,0 PT CVL | Conisch |  | Paaltop |  |  | Oegstgeest | 400 |  |  |  | 1164-16 | G0579.6329CF56-7E64-43AD-959D-72717D2702ED | Gemeente Oegstgeest |  | Openbare verlichting | Wel in beheer | [8 empty] | Geen | Geen | VVE | NUTS | Geen | Geen | 93129.818 | 467553.376
3911 | Marga Mincopad | 1164-18 | 400 | 93139.509 | 467572.63 | 7F1AE403-6C5A-4604-B86B-1731CA2594B6 | Oegstgeest Noord |  |  |  |  | Staal |  |  | Marga Mincopad | RAL_onbekend | Poedercoat | 400 | Haaswijk-Oost |  | ST4,0 PT CVL | Conisch |  | Paaltop |  |  | Oegstgeest | 400 |  |  |  | 1164-18 | G0579.700DF945-519C-4C9E-8E3A-E35F5D112AFA | Gemeente Oegstgeest |  | Openbare verlichting | Wel in beheer | [8 empty] | Geen | Geen | VVE | NUTS | Geen | Geen | 93139.509 | 467572.63
2178 | Marga Mincopad | 1164-2 | 400 | 93054.428 | 467401.642 | F66D2ADD-9570-4234-A584-2F295BBF7A85 | Oegstgeest Noord |  |  |  |  | Staal |  |  | Marga Mincopad | RAL_onbekend | Poedercoat | 400 | Haaswijk-Oost |  | ST4,0 PT CVL | Conisch |  | Paaltop |  |  | Oegstgeest | 400 |  |  |  | 1164-2 | G0579.F8807340-BDA6-4B58-B29C-FA1EC95524EC | Gemeente Oegstgeest |  | Openbare verlichting | Wel in beheer | [8 empty] | Geen | Geen | VVE | NUTS | Geen | Geen | 93054.428 | 467401.642
887 | Marga Mincopad | 1164-4 | 400 | 93064.216 | 467421.314 | 26637B00-D636-41F9-A011-70DEA803783D | Oegstgeest Noord |  |  |  |  | Staal |  |  | Marga Mincopad | RAL_onbekend | Poedercoat | 400 | Haaswijk-Oost |  | ST4,0 PT CVL | Conisch |  | Paaltop |  |  | Oegstgeest | 400 |  |  |  | 1164-4 | G0579.ADF9CF53-8C38-47EF-B128-9BCD5CAC10FB | Gemeente Oegstgeest |  | Openbare verlichting | Wel in beheer | [8 empty] | Geen | Geen | VVE | NUTS | Geen | Geen | 93064.216 | 467421.314
3191 | Marga Mincopad | 1164-6 | 400 | 93073.864 | 467440.922 | DE5F841C-60BD-424B-A173-EE98BCE60A53 | Oegstgeest Noord |  |  |  |  | Staal |  |  | Marga Mincopad | RAL_onbekend | Poedercoat | 400 | Haaswijk-Oost |  | ST4,0 PT CVL | Conisch |  | Paaltop |  |  | Oegstgeest | 400 |  |  |  | 1164-6 | G0579.4E21FCBE-64BE-49D4-A4C3-F207242BE055 | Gemeente Oegstgeest |  | Openbare verlichting | Wel in beheer | [8 empty] | Geen | Geen | VVE | NUTS | Geen | Geen | 93073.864 | 467440.922
3648 | Marga Mincopad | 1164-8 | 400 | 93084.243 | 467461.459 | 7959B5EB-DB76-4462-8DC8-5EED6350A5B4 | Oegstgeest Noord |  |  |  |  | Staal |  |  | Marga Mincopad | RAL_onbekend | Poedercoat | 400 | Haaswijk-Oost |  | ST4,0 PT CVL | Conisch |  | Paaltop |  |  | Oegstgeest | 400 |  |  |  | 1164-8 | G0579.6D610C42-B589-49C4-848C-7D6CF216E438 | Gemeente Oegstgeest |  | Openbare verlichting | Wel in beheer | [8 empty] | Geen | Geen | VVE | NUTS | Geen | Geen | 93084.243 | 467461.459
1319 | Mariahoevelaan | 1165-10 | 350 | 93492 | 466893 | 061285E5-8EC2-4F5A-B90E-AEE2A93897CB | De Kwaak |  |  |  |  | Aluminium |  |  | Mariahoevelaan | RAL_onbekend | Verf | 350 | Abtspoel |  | 035AL1 | Conisch |  | Paaltop |  |  | Oegstgeest | 350 |  |  |  | 1165-10 | G0579.CB8D4A6B-1B06-410F-87E0-5BDD1C27B340 | Gemeente Oegstgeest |  | Openbare verlichting | Wel in beheer | [8 empty] | Geen | Geen | VVE | NUTS | Geen | Geen | 93492 | 466893
1842 | Mariahoevelaan | 1165-12 | 350 | 93510 | 466885 | A1D51E8C-66D7-400B-850C-6C3BED774041 | De Kwaak |  |  |  |  | Aluminium |  |  | Mariahoevelaan | RAL_onbekend | Verf | 350 | Abtspoel |  | 035AL1 | Conisch |  | Paaltop |  |  | Oegstgeest | 350 |  |  |  | 1165-12 | G0579.E03A083E-59F8-4162-8B70-F123E0C7ADCE | Gemeente Oegstgeest |  | Openbare verlichting | Wel in beheer | [8 empty] | Geen | Geen | VVE | NUTS | Geen | Geen | 93510 | 466885
4294 | Mariahoevelaan | 1165-2 | 350 | 93460.301 | 466878.99 | C1DACD49-BD7B-420A-84DA-B33EBD39593F | De Kwaak |  |  |  |  | Aluminium |  |  | Mariahoevelaan | RAL_onbekend | Verf | 350 | Abtspoel |  | 035AL1 | Conisch |  | Paaltop |  |  | Oegstgeest | 350 |  |  |  | 1165-2 | G0579.9C831EF0-94CE-479F-AA2E-FFD41F2888C6 | Gemeente Oegstgeest |  | Openbare verlichting | Wel in beheer | [8 empty] | Geen | Geen | VVE | NUTS | Geen | Geen | 93460.301 | 466878.99
3114 | Mariahoevelaan | 1165-4 | 350 | 93472.229 | 466895.419 | DC985460-19CA-4853-B9B3-3E0B725D6BD1 | De Kwaak |  |  |  |  | Aluminium |  |  | Mariahoevelaan | RAL_onbekend | Verf | 350 | Abtspoel |  | 035AL1 | Conisch |  | Paaltop |  |  | Oegstgeest | 350 |  |  |  | 1165-4 | G0579.39B399D5-F680-4E65-8972-80A33734EA7B | Gemeente Oegstgeest |  | Openbare verlichting | Wel in beheer | [8 empty] | Geen | Geen | VVE | NUTS | Geen | Geen | 93472.229 | 466895.419
1545 | Mariahoevelaan | 1165-6 | 350 | 93481.128 | 466912.265 | 3FCD4F48-EE58-45C4-ABEA-A963361B7000 | De Kwaak |  |  |  |  | Aluminium |  |  | Mariahoevelaan | RAL_onbekend | Verf | 350 | Abtspoel |  | 035AL1 | Conisch |  | Paaltop |  |  | Oegstgeest | 350 |  |  |  | 1165-6 | G0579.DBD08CE3-86EA-418E-9692-5C3842B5476A | Gemeente Oegstgeest |  | Openbare verlichting | Wel in beheer | [8 empty] | Geen | Geen | VVE | NUTS | Geen | Geen | 93481.128 | 466912.265
2392 | Mariahoevelaan | 1165-8 | 350 | 93487.967 | 466929.28 | 7B3EEFB0-E844-47D2-8CEB-3821B52B6886 | De Kwaak |  |  |  |  | Aluminium |  |  | Mariahoevelaan | RAL_onbekend | Verf | 350 | Abtspoel |  | 035AL1 | Conisch |  | Paaltop |  |  | Oegstgeest | 350 |  |  |  | 1165-8 | G0579.05F1913C-A3F6-4CF9-829E-4160A75A71F8 | Gemeente Oegstgeest |  | Openbare verlichting | Wel in beheer | [8 empty] | Geen | Geen | VVE | NUTS | Geen | Geen | 93487.967 | 466929.28
2652 | Martinus Houttuynhof | 1166-10 | 350 | 94089.394 | 466391.009 | 2CB84642-7EE3-4940-AF90-F1C7B4CE9ECA | De Kwaak |  |  |  |  | Staal |  |  | Martinus Houttuynhof | RAL_onbekend | Poedercoat | 350 | Poelgeest |  | 3,5 ST CVL PT | Conisch |  | Paaltop |  |  | Oegstgeest | 350 |  |  |  | 1166-10 | G0579.18805174-F71E-4585-B687-B46FB562FAD3 | Gemeente Oegstgeest |  | Openbare verlichting | Wel in beheer | [8 empty] | Geen | Geen | VVE | Geen | Geen | Geen | 94089.394 | 466391.009
4462 | Martinus Houttuynhof | 1166-12 | 350 | 94101.562 | 466397.679 | AF2FD9F3-37C4-4D65-B5EB-850E7882063C | De Kwaak |  |  |  |  | Staal |  |  | Martinus Houttuynhof | RAL_onbekend | Poedercoat | 350 | Poelgeest |  | 3,5 ST CVL PT | Conisch |  | Paaltop |  |  | Oegstgeest | 350 |  |  |  | 1166-12 | G0579.98358B53-2D76-4752-B630-534A92A16B7E | Gemeente Oegstgeest |  | Openbare verlichting | Wel in beheer | [8 empty] | Geen | Geen | VVE | Geen | Geen | Geen | 94101.562 | 466397.679
2046 | Martinus Houttuynhof | 1166-14 | 350 | 94101.99 | 466382.89 | 0F18262E-3DA5-4027-8B68-57511F8C400C | De Kwaak |  |  |  |  | Staal |  |  | Martinus Houttuynhof | RAL_onbekend | Poedercoat | 350 | Poelgeest |  | 3,5 ST CVL PT | Conisch |  | Paaltop |  |  | Oegstgeest | 350 |  |  |  | 1166-14 | G0579.FFE023F5-6C4E-4458-ABAD-E590912B5FF3 | Gemeente Oegstgeest |  | Openbare verlichting | Wel in beheer | [8 empty] | Geen | Geen | VVE | Geen | Geen | Geen | 94101.99 | 466382.89
4216 | Martinus Houttuynhof | 1166-16 | 350 | 94102.187 | 466370.296 | 338B1792-12E7-4834-9B7B-ACBB4B5A4FBF | De Kwaak |  |  |  |  | Staal |  |  | Martinus Houttuynhof | RAL_onbekend | Poedercoat | 350 | Poelgeest |  | 3,5 ST CVL PT | Conisch |  | Paaltop |  |  | Oegstgeest | 350 |  |  |  | 1166-16 | G0579.870094A3-3CE1-403A-9AC2-6CC05D601314 | Gemeente Oegstgeest |  | Openbare verlichting | Wel in beheer | [8 empty] | Geen | Geen | VVE | Geen | Geen | Geen | 94102.187 | 466370.296
2343 | Martinus Houttuynhof | 1166-18 | 350 | 94093.518 | 466359.839 | 439786AA-E2DA-4087-A1D4-153BA3301981 | De Kwaak |  |  |  |  | Staal |  |  | Martinus Houttuynhof | RAL_onbekend | Poedercoat | 350 | Poelgeest |  | 3,5 ST CVL PT | Conisch |  | Paaltop |  |  | Oegstgeest | 350 |  |  |  | 1166-18 | G0579.02E63250-E7A9-4FE3-A3D5-618153CC9415 | Gemeente Oegstgeest |  | Openbare verlichting | Wel in beheer | [8 empty] | Geen | Geen | VVE | Geen | Geen | Geen | 94093.518 | 466359.839
879 | Martinus Houttuynhof | 1166-2 | 350 | 94019.154 | 466389.175 | E39F9DDF-DBF3-4BE3-B83E-33ED95991FAB | De Kwaak |  |  |  |  | Staal |  |  | Martinus Houttuynhof | RAL_onbekend | Poedercoat | 350 | Poelgeest |  | 3,5 ST CVL PT | Conisch |  | Paaltop |  |  | Oegstgeest | 350 |  |  |  | 1166-2 | G0579.ADAD21A0-E23B-47D3-8DDB-04ECA8248E60 | Gemeente Oegstgeest |  | Openbare verlichting | Wel in beheer | [8 empty] | Geen | Geen | VVE | Geen | Geen | Geen | 94019.154 | 466389.175
2557 | Martinus Houttuynhof | 1166-20 | 350 | 94105.608 | 466441.898 | 64D70D52-D9EC-4854-8440-D58EC18301D3 | De Kwaak |  |  |  |  | Staal |  |  | Martinus Houttuynhof | RAL_onbekend | Poedercoat | 350 | Poelgeest |  | 3,5 ST CVL PT | Conisch |  | Paaltop |  |  | Oegstgeest | 350 |  |  |  | 1166-20 | G0579.11912665-E040-4EA3-8194-429ACA8146BD | Gemeente Oegstgeest |  | Openbare verlichting | Wel in beheer | [8 empty] | Geen | Geen | VVE | Geen | Geen | Geen | 94105.608 | 466441.898
917 | Martinus Houttuynhof | 1166-22 | 350 | 94112.744 | 466453.174 | 50AB39A6-6B7D-45BD-B0D1-52179601BA89 | De Kwaak |  |  |  |  | Staal |  |  | Martinus Houttuynhof | RAL_onbekend | Poedercoat | 350 | Poelgeest |  | 3,5 ST CVL PT | Conisch |  | Paaltop |  |  | Oegstgeest | 350 |  |  |  | 1166-22 | G0579.AE74D0FE-731A-400D-AD4E-9A4511BCFF5C | Gemeente Oegstgeest |  | Openbare verlichting | Wel in beheer | [8 empty] | Geen | Geen | VVE | Geen | Geen | Geen | 94112.744 | 466453.174
4394 | Martinus Houttuynhof | 1166-24 | 350 | 94112.381 | 466466.73 | 8118F417-8C4B-4AA8-A429-84FC77E6F391 | De Kwaak |  |  |  |  | Staal |  |  | Martinus Houttuynhof | RAL_onbekend | Poedercoat | 350 | Poelgeest |  | 3,5 ST CVL PT | Conisch |  | Paaltop |  |  | Oegstgeest | 350 |  |  |  | 1166-24 | G0579.9340AF84-E619-4F13-8C6A-39F3D7A60304 | Gemeente Oegstgeest |  | Openbare verlichting | Wel in beheer | [8 empty] | Geen | Geen | VVE | Geen | Geen | Geen | 94112.381 | 466466.73
1901 | Martinus Houttuynhof | 1166-26 | 350 | 94112.11 | 466480.917 | 3EF63EE3-CFAE-4C28-90C3-CFCC532D01E2 | De Kwaak |  |  |  |  | Staal |  |  | Martinus Houttuynhof | RAL_onbekend | Poedercoat | 350 | Poelgeest |  | 3,5 ST CVL PT | Conisch |  | Paaltop |  |  | Oegstgeest | 350 |  |  |  | 1166-26 | G0579.E41CB2B8-4F20-4C7B-BF00-04CE67F878CE | Gemeente Oegstgeest |  | Openbare verlichting | Wel in beheer | [8 empty] | Geen | Geen | VVE | Geen | Geen | Geen | 94112.11 | 466480.917
3261 | Martinus Houttuynhof | 1166-28 | 350 | 94098.217 | 466473.479 | CE2DA034-FE08-4042-ADF9-6BA49CE80C70 | De Kwaak |  |  |  |  | Staal |  |  | Martinus Houttuynhof | RAL_onbekend | Poedercoat | 350 | Poelgeest |  | 3,5 ST CVL PT | Conisch |  | Paaltop |  |  | Oegstgeest | 350 |  |  |  | 1166-28 | G0579.4399E145-26A9-4E5D-8BDD-96FFE2FDCCB7 | Gemeente Oegstgeest |  | Openbare verlichting | Wel in beheer | [8 empty] | Geen | Geen | VVE | Geen | Geen | Geen | 94098.217 | 466473.479
1590 | Martinus Houttuynhof | 1166-30 | 350 | 94079.89 | 466473.087 | 21513C8D-AD35-48F4-86E7-07232FAAA77C | De Kwaak |  |  |  |  | Staal |  |  | Martinus Houttuynhof | RAL_onbekend | Poedercoat | 350 | Poelgeest |  | 3,5 ST CVL PT | Conisch |  | Paaltop |  |  | Oegstgeest | 350 |  |  |  | 1166-30 | G0579.DE40BEE8-5673-4829-B314-F4E274321765 | Gemeente Oegstgeest |  | Openbare verlichting | Wel in beheer | [8 empty] | Geen | Geen | VVE | Geen | Geen | Geen | 94079.89 | 466473.087
1905 | Martinus Houttuynhof | 1166-32 | 350 | 94061.349 | 466472.609 | 6F7F4BD8-2DA7-4C99-92D8-096A49BBDB32 | De Kwaak |  |  |  |  | Staal |  |  | Martinus Houttuynhof | RAL_onbekend | Poedercoat | 350 | Poelgeest |  | 3,5 ST CVL PT | Conisch |  | Paaltop |  |  | Oegstgeest | 350 |  |  |  | 1166-32 | G0579.E47C7F7D-2896-4583-95B1-BDFF4A274D65 | Gemeente Oegstgeest |  | Openbare verlichting | Wel in beheer | [8 empty] | Geen | Geen | VVE | Geen | Geen | Geen | 94061.349 | 466472.609
2316 | Martinus Houttuynhof | 1166-34 | 350 | 94041.367 | 466472.215 | 57266F23-C01A-49ED-8F9F-E86569E51FD2 | De Kwaak |  |  |  |  | Staal |  |  | Martinus Houttuynhof | RAL_onbekend | Poedercoat | 350 | Poelgeest |  | 3,5 ST CVL PT | Conisch |  | Paaltop |  |  | Oegstgeest | 350 |  |  |  | 1166-34 | G0579.006FC299-825D-4E15-A076-95FB4A332434 | Gemeente Oegstgeest |  | Openbare verlichting | Wel in beheer | [8 empty] | Geen | Geen | VVE | Geen | Geen | Geen | 94041.367 | 466472.215
3143 | Martinus Houttuynhof | 1166-36 | 350 | 94025.598 | 466472.259 | 439BD1DD-2EE7-4B26-AA83-FA68C72A8E28 | De Kwaak |  |  |  |  | Staal |  |  | Martinus Houttuynhof | RAL_onbekend | Poedercoat | 350 | Poelgeest |  | 3,5 ST CVL PT | Conisch |  | Paaltop |  |  | Oegstgeest | 350 |  |  |  | 1166-36 | G0579.4BC8FA89-3FF5-4D92-A5D3-D3936477FBAC | Gemeente Oegstgeest |  | Openbare verlichting | Wel in beheer | [8 empty] | Geen | Geen | VVE | Geen | Geen | Geen | 94025.598 | 466472.259
1035 | Martinus Houttuynhof | 1166-38 | 400 | 94014.736 | 466471.84 | ECBF674F-182D-4A31-A907-D1DE7BA34CBB | De Kwaak |  |  |  |  | Staal |  |  | Martinus Houttuynhof | RAL_onbekend | Poedercoat | 400 | Poelgeest |  | 4,0 ST CVL PT | Conisch |  | Paaltop |  |  | Oegstgeest | 400 |  |  |  | 1166-38 | G0579.A7EB1BE0-6443-40A7-BF0A-962C6F0FE268 | Gemeente Oegstgeest |  | Openbare verlichting | Wel in beheer | [8 empty] | Geen | Geen | VVE | Geen | Geen | Geen | 94014.736 | 466471.84
1457 | Martinus Houttuynhof | 1166-4 | 350 | 94035.795 | 466389.704 | 14C1BDE0-67AD-4E1F-B1A7-513ECA263240 | De Kwaak |  |  |  |  | Staal |  |  | Martinus Houttuynhof | RAL_onbekend | Poedercoat | 350 | Poelgeest |  | 3,5 ST CVL PT | Conisch |  | Paaltop |  |  | Oegstgeest | 350 |  |  |  | 1166-4 | G0579.C50B4036-1555-4B3F-AAA4-0C54AF13B760 | Gemeente Oegstgeest |  | Openbare verlichting | Wel in beheer | [8 empty] | Geen | Geen | VVE | Geen | Geen | Geen | 94035.795 | 466389.704
3281 | Martinus Houttuynhof | 1166-40 | 400 | 94028.356 | 466486.276 | 72D1C912-2946-45C3-9E7D-A2D7F912E2F6 | De Kwaak |  |  |  |  | Staal |  |  | Martinus Houttuynhof | RAL_onbekend | Poedercoat | 400 | Poelgeest |  | 4,0 ST CVL PT | Conisch |  | Paaltop |  |  | Oegstgeest | 400 |  |  |  | 1166-40 | G0579.45017E7E-7A21-4CEC-BBAC-769FF7CACA89 | Gemeente Oegstgeest |  | Openbare verlichting | Wel in beheer | [8 empty] | Geen | Geen | VVE | Geen | Geen | Geen | 94028.356 | 466486.276
3751 | Martinus Houttuynhof | 1166-42 | 400 | 94024.815 | 466504.131 | B387BABF-3021-4EFE-B4AC-CDD3F8FB3F30 | De Kwaak |  |  |  |  | Staal |  |  | Martinus Houttuynhof | RAL_onbekend | Poedercoat | 400 | Poelgeest |  | 4,0 ST CVL PT | Conisch |  | Paaltop |  |  | Oegstgeest | 400 |  |  |  | 1166-42 | G0579.65611233-464D-4941-9DEC-55B47D8271B5 | Gemeente Oegstgeest |  | Openbare verlichting | Wel in beheer | [8 empty] | Geen | Geen | VVE | Geen | Geen | Geen | 94024.815 | 466504.131
1324 | Martinus Houttuynhof | 1166-44 | 400 | 94037.946 | 466517.402 | 09C86882-430C-49F6-8143-225324E8132A | De Kwaak |  |  |  |  | Staal |  |  | Martinus Houttuynhof | RAL_onbekend | Poedercoat | 400 | Poelgeest |  | 4,0 ST CVL PT | Conisch |  | Paaltop |  |  | Oegstgeest | 400 |  |  |  | 1166-44 | G0579.CCF0C65B-A25A-4D3E-82C4-A6F00FF02482 | Gemeente Oegstgeest |  | Openbare verlichting | Wel in beheer | [8 empty] | Geen | Geen | VVE | Geen | Geen | Geen | 94037.946 | 466517.402
4208 | Martinus Houttuynhof | 1166-46 | 400 | 94043.194 | 466534.757 | 7F48EA97-55B9-40C1-B57E-BCECD3A68CB5 | De Kwaak |  |  |  |  | Staal |  |  | Martinus Houttuynhof | RAL_onbekend | Poedercoat | 400 | Poelgeest |  | 4,0 ST CVL PT | Conisch |  | Paaltop |  |  | Oegstgeest | 400 |  |  |  | 1166-46 | G0579.87B9A1A0-B8A8-489C-9EF8-8A38323196B5 | Gemeente Oegstgeest |  | Openbare verlichting | Wel in beheer | [8 empty] | Geen | Geen | VVE | Geen | Geen | Geen | 94043.194 | 466534.757
1682 | Martinus Houttuynhof | 1166-48 | 400 | 94040.954 | 466554.313 | 468D41F6-1075-4234-90BB-BEC863B8F88A | De Kwaak |  |  |  |  | Staal |  |  | Martinus Houttuynhof | RAL_onbekend | Poedercoat | 400 | Poelgeest |  | 4,0 ST CVL PT | Conisch |  | Paaltop |  |  | Oegstgeest | 400 |  |  |  | 1166-48 | G0579.D58BC578-7540-43C5-8C62-0C52A1944E2B | Gemeente Oegstgeest |  | Openbare verlichting | Wel in beheer | [8 empty] | Geen | Geen | VVE | Geen | Geen | Geen | 94040.954 | 466554.313
3389 | Martinus Houttuynhof | 1166-50 | 400 | 94053.684 | 466568.797 | 5B58CEDB-E302-44A2-BBA8-2205D7289CFB | De Kwaak |  |  |  |  | Staal |  |  | Martinus Houttuynhof | RAL_onbekend | Poedercoat | 400 | Poelgeest |  | 4,0 ST CVL PT | Conisch |  | Paaltop |  |  | Oegstgeest | 400 |  |  |  | 1166-50 | G0579.5CCE8DAA-9B5C-45A8-A32F-919D296B4672 | Gemeente Oegstgeest |  | Openbare verlichting | Wel in beheer | [8 empty] | Geen | Geen | VVE | Geen | Geen | Geen | 94053.684 | 466568.797
1556 | Martinus Houttuynhof | 1166-52 | 350 | 94049.064 | 466548.579 | 5487B88D-8301-45F2-83B9-E18BB11FE329 | De Kwaak |  |  |  |  | Staal |  |  | Martinus Houttuynhof | RAL_onbekend | Poedercoat | 350 | Poelgeest |  | 3,5 ST CVL PT | Conisch |  | Paaltop |  |  | Oegstgeest | 350 |  |  |  | 1166-52 | G0579.DCCE3D81-F6E5-48A6-A19A-25E80D5BB8A8 | Gemeente Oegstgeest |  | Openbare verlichting | Wel in beheer | [8 empty] | Geen | Geen | VVE | Geen | Geen | Geen | 94049.064 | 466548.579
4460 | Martinus Houttuynhof | 1166-54 | 350 | 94068.231 | 466555.096 | 1797A5CB-6146-4D5C-808D-9D9D9A7FA36C | De Kwaak |  |  |  |  | Staal |  |  | Martinus Houttuynhof | RAL_onbekend | Poedercoat | 350 | Poelgeest |  | 3,5 ST CVL PT | Conisch |  | Paaltop |  |  | Oegstgeest | 350 |  |  |  | 1166-54 | G0579.98F03338-44DF-4B7C-A873-E86337B35B46 | Gemeente Oegstgeest |  | Openbare verlichting | Wel in beheer | [8 empty] | Geen | Geen | VVE | Geen | Geen | Geen | 94068.231 | 466555.096
1150 | Martinus Houttuynhof | 1166-56 | 350 | 94086.124 | 466555.584 | C4733973-2EA3-4C75-B947-73BB30EAA872 | De Kwaak |  |  |  |  | Staal |  |  | Martinus Houttuynhof | RAL_onbekend | Poedercoat | 350 | Poelgeest |  | 3,5 ST CVL PT | Conisch |  | Paaltop |  |  | Oegstgeest | 350 |  |  |  | 1166-56 | G0579.BF677181-7B28-48ED-80F4-CA5FCDFF0921 | Gemeente Oegstgeest |  | Openbare verlichting | Wel in beheer | [8 empty] | Geen | Geen | VVE | Geen | Geen | Geen | 94086.124 | 466555.584
3563 | Martinus Houttuynhof | 1166-58 | 350 | 94104.614 | 466555.985 | 107AC378-7EF5-45ED-A707-8306CBD2CFF6 | De Kwaak |  |  |  |  | Staal |  |  | Martinus Houttuynhof | RAL_onbekend | Poedercoat | 350 | Poelgeest |  | 3,5 ST CVL PT | Conisch |  | Paaltop |  |  | Oegstgeest | 350 |  |  |  | 1166-58 | G0579.58A7B2E1-5D0C-4FAD-8BCA-E43A2A30F313 | Gemeente Oegstgeest |  | Openbare verlichting | Wel in beheer | [8 empty] | Geen | Geen | VVE | Geen | Geen | Geen | 94104.614 | 466555.985
3644 | Martinus Houttuynhof | 1166-59 | 350 | 94117.921 | 466560.892 | AF125B69-1956-41A7-AA6F-967ABA227EFF | De Kwaak |  |  |  |  | Staal |  |  | Martinus Houttuynhof | RAL_onbekend | Poedercoat | 350 | Poelgeest |  | 3,5 ST CVL PT | Conisch |  | Paaltop |  |  | Oegstgeest | 350 |  |  |  | 1166-59 | G0579.6DFD89DA-1B66-4FC7-8136-D509EA67B251 | Gemeente Oegstgeest |  | Openbare verlichting | Wel in beheer | [8 empty] | Geen | Geen | VVE | Geen | Geen | Geen | 94117.921 | 466560.892
4083 | Martinus Houttuynhof | 1166-6 | 350 | 94054.834 | 466390.181 | FDA4AB16-DB59-4555-8425-08CE289A8FF8 | De Kwaak |  |  |  |  | Staal |  |  | Martinus Houttuynhof | RAL_onbekend | Poedercoat | 350 | Poelgeest |  | 3,5 ST CVL PT | Conisch |  | Paaltop |  |  | Oegstgeest | 350 |  |  |  | 1166-6 | G0579.8DA4354D-D2CA-4D65-8762-DD823E5E5552 | Gemeente Oegstgeest |  | Openbare verlichting | Wel in beheer | [8 empty] | Geen | Geen | VVE | Geen | Geen | Geen | 94054.834 | 466390.181
2722 | Martinus Houttuynhof | 1166-60 | 350 | 94118.309 | 466546.549 | BE5EF05B-9FB3-411F-B4D8-D97F6B2C1C05 | De Kwaak |  |  |  |  | Staal |  |  | Martinus Houttuynhof | RAL_onbekend | Poedercoat | 350 | Poelgeest |  | 3,5 ST CVL PT | Conisch |  | Paaltop |  |  | Oegstgeest | 350 |  |  |  | 1166-60 | G0579.2D37EBF1-410B-4CA1-A5C6-C53B7512DBC0 | Gemeente Oegstgeest |  | Openbare verlichting | Wel in beheer | [8 empty] | Geen | Geen | VVE | Geen | Geen | Geen | 94118.309 | 466546.549
1963 | Martinus Houttuynhof | 1166-62 | 350 | 94118.642 | 466532.095 | CA7E16BC-DCF7-44A2-BFA4-C2B7D2A5F951 | De Kwaak |  |  |  |  | Staal |  |  | Martinus Houttuynhof | RAL_onbekend | Poedercoat | 350 | Poelgeest |  | 3,5 ST CVL PT | Conisch |  | Paaltop |  |  | Oegstgeest | 350 |  |  |  | 1166-62 | G0579.E9146EDA-3932-42D2-9D1C-76D445215DD0 | Gemeente Oegstgeest |  | Openbare verlichting | Wel in beheer | [8 empty] | Geen | Geen | VVE | Geen | Geen | Geen | 94118.642 | 466532.095
3450 | Martinus Houttuynhof | 1166-64 | 350 | 94111.952 | 466525.004 | 90544234-34D5-4AB0-BD65-2CF57C13BFF7 | De Kwaak |  |  |  |  | Staal |  |  | Martinus Houttuynhof | RAL_onbekend | Poedercoat | 350 | Poelgeest |  | 3,5 ST CVL PT | Conisch |  | Paaltop |  |  | Oegstgeest | 350 |  |  |  | 1166-64 | G0579.51A06E5B-A06E-4606-BD06-7ED6B2B60EC0 | Gemeente Oegstgeest |  | Openbare verlichting | Wel in beheer | [8 empty] | Geen | Geen | VVE | Geen | Geen | Geen | 94111.952 | 466525.004
2667 | Martinus Houttuynhof | 1166-66 | 400 | 94019.55 | 466457.585 | 5480C4A8-F5E9-4A39-8FBB-2BE62B2AB581 | De Kwaak |  |  |  |  | Staal |  |  | Martinus Houttuynhof | RAL_onbekend | Poedercoat | 400 | Poelgeest |  | 4,0 ST CVL PT | Conisch |  | Paaltop |  |  | Oegstgeest | 400 |  |  |  | 1166-66 | G0579.1987FB62-E111-4207-A79A-0A436E8070E2 | Gemeente Oegstgeest |  | Openbare verlichting | Wel in beheer | [8 empty] | Geen | Geen | VVE | Geen | Geen | Geen | 94019.55 | 466457.585
4187 | Martinus Houttuynhof | 1166-68 | 400 | 94014.081 | 466439.737 | 312C3E83-AAF5-4337-AB8C-A8DE291277E9 | De Kwaak |  |  |  |  | Staal |  |  | Martinus Houttuynhof | RAL_onbekend | Poedercoat | 400 | Poelgeest |  | 4,0 ST CVL PT | Conisch |  | Paaltop |  |  | Oegstgeest | 400 |  |  |  | 1166-68 | G0579.85EB03DB-C7EA-44DC-BE40-A2AE5717B449 | Gemeente Oegstgeest |  | Openbare verlichting | Wel in beheer | [8 empty] | Geen | Geen | VVE | Geen | Geen | Geen | 94014.081 | 466439.737
2071 | Martinus Houttuynhof | 1166-70 | 400 | 94002.647 | 466432.157 | 01464DBD-5C3C-4C04-9877-0953C5FD3278 | De Kwaak |  |  |  |  | Staal |  |  | Martinus Houttuynhof | RAL_onbekend | Poedercoat | 400 | Poelgeest |  | 4,0 ST CVL PT | Conisch |  | Paaltop |  |  | Oegstgeest | 400 |  |  |  | 1166-70 | G0579.F03757C1-1D92-4218-95E6-23D4FE7E7007 | Gemeente Oegstgeest |  | Openbare verlichting | Wel in beheer | [8 empty] | Geen | Geen | VVE | Geen | Geen | Geen | 94002.647 | 466432.157
3207 | Martinus Houttuynhof | 1166-72 | 400 | 94008.032 | 466420.078 | E1A960C4-BEBA-4DA8-8732-7198BF9FD564 | De Kwaak |  |  |  |  | Staal |  |  | Martinus Houttuynhof | RAL_onbekend | Poedercoat | 400 | Poelgeest |  | 4,0 ST CVL PT | Conisch |  | Paaltop |  |  | Oegstgeest | 400 |  |  |  | 1166-72 | G0579.4F47055B-88B0-4B36-ABF6-DD4320999ED1 | Gemeente Oegstgeest |  | Openbare verlichting | Wel in beheer | [8 empty] | Geen | Geen | VVE | Geen | Geen | Geen | 94008.032 | 466420.078
3551 | Martinus Houttuynhof | 1166-74 | 400 | 94002.537 | 466402.433 | BCF0460F-61FC-46B2-AF32-D3879D71E48D | De Kwaak |  |  |  |  | Staal |  |  | Martinus Houttuynhof | RAL_onbekend | Poedercoat | 400 | Poelgeest |  | 4,0 ST CVL PT | Conisch |  | Paaltop |  |  | Oegstgeest | 400 |  |  |  | 1166-74 | G0579.5729912C-6AE5-49E3-AD29-DA5CAE63108F | Gemeente Oegstgeest |  | Openbare verlichting | Wel in beheer | [8 empty] | Geen | Geen | VVE | Geen | Geen | Geen | 94002.537 | 466402.433
2020 | Martinus Houttuynhof | 1166-76 | 400 | 93988.963 | 466388.575 | 13A2862F-81F1-4B95-B252-688E2F7E9B2D | De Kwaak |  |  |  |  | Staal |  |  | Martinus Houttuynhof | RAL_onbekend | Poedercoat | 400 | Poelgeest |  | 4,0 ST CVL PT | Conisch |  | Paaltop |  |  | Oegstgeest | 400 |  |  |  | 1166-76 | G0579.FD5603C3-5F95-440C-B011-E888FCBE9B3E | Gemeente Oegstgeest |  | Openbare verlichting | Wel in beheer | [8 empty] | Geen | Geen | VVE | Geen | Geen | Geen | 93988.963 | 466388.575
2616 | Martinus Houttuynhof | 1166-78 | 350 | 93997.953 | 466382.616 | 0AD54B42-D3AC-4005-994B-E2E4FF2D7906 | De Kwaak |  |  |  |  | Staal |  |  | Martinus Houttuynhof | RAL_onbekend | Poedercoat | 350 | Poelgeest |  | 3,5 ST CVL PT | Conisch |  | Paaltop |  |  | Oegstgeest | 350 |  |  |  | 1166-78 | G0579.1612457F-36B9-4131-A79C-319F591F0EAB | Gemeente Oegstgeest |  | Openbare verlichting | Wel in beheer | [8 empty] | Geen | Geen | VVE | Geen | Geen | Geen | 93997.953 | 466382.616
1162 | Martinus Houttuynhof | 1166-8 | 350 | 94071.536 | 466390.572 | 8720BCAA-5459-4E8A-B270-DB662EA9BE8E | De Kwaak |  |  |  |  | Staal |  |  | Martinus Houttuynhof | RAL_onbekend | Poedercoat | 350 | Poelgeest |  | 3,5 ST CVL PT | Conisch |  | Paaltop |  |  | Oegstgeest | 350 |  |  |  | 1166-8 | G0579.B077479F-6738-4885-B1C7-0B47E017D82B | Gemeente Oegstgeest |  | Openbare verlichting | Wel in beheer | [8 empty] | Geen | Geen | VVE | Geen | Geen | Geen | 94071.536 | 466390.572
3407 | Martinus Houttuynhof | 1166-80 | 400 | 93991.929 | 466367.936 | 63D4D280-6B8D-4602-81EF-5B696327E46A | De Kwaak |  |  |  |  | Staal |  |  | Martinus Houttuynhof | RAL_onbekend | Poedercoat | 400 | Poelgeest |  | 4,0 ST CVL PT | Conisch |  | Paaltop |  |  | Oegstgeest | 400 |  |  |  | 1166-80 | G0579.5D984467-0F2F-4895-9E65-8BEB63C40CCF | Gemeente Oegstgeest |  | Openbare verlichting | Wel in beheer | [8 empty] | Geen | Geen | VVE | Geen | Geen | Geen | 93991.929 | 466367.936
975 | Martinus Houttuynhof | 1166-82 | 400 | 93985.547 | 466353.41 | 8A5532D2-C208-4BD5-A54F-7294D0BB2FC7 | De Kwaak |  |  |  |  | Staal |  |  | Martinus Houttuynhof | RAL_onbekend | Poedercoat | 400 | Poelgeest |  | 4,0 ST CVL PT | Conisch |  | Paaltop |  |  | Oegstgeest | 400 |  |  |  | 1166-82 | G0579.A23136FA-E6DD-4E85-A861-175A8B1F22B9 | Gemeente Oegstgeest |  | Openbare verlichting | Wel in beheer | [8 empty] | Geen | Geen | VVE | Geen | Geen | Geen | 93985.547 | 466353.41
3941 | Martinus Houttuynhof | 1166-84 | 400 | 93979.885 | 466334.37 | 66757268-DD82-40F8-A0D0-850BE6F58A39 | De Kwaak |  |  |  |  | Staal |  |  | Martinus Houttuynhof | RAL_onbekend | Poedercoat | 400 | Poelgeest |  | 4,0 ST CVL PT | Conisch |  | Paaltop |  |  | Oegstgeest | 400 |  |  |  | 1166-84 | G0579.72F6B8B9-6F50-4A8B-B130-7DC59C72B542 | Gemeente Oegstgeest |  | Openbare verlichting | Wel in beheer | [8 empty] | Geen | Geen | VVE | Geen | Geen | Geen | 93979.885 | 466334.37
2915 | Martinus Houttuynhof | 1166-86 | 400 | 93971.295 | 466306.447 | 268B3D82-1B3A-4797-BBB4-54E05E944672 | De Kwaak |  |  |  |  | Staal |  |  | Martinus Houttuynhof | RAL_onbekend | Poedercoat | 400 | Poelgeest |  | 4,0 ST CVL PT | Conisch |  | Paaltop |  |  | Oegstgeest | 400 |  |  |  | 1166-86 | G0579.3B7614A5-8D1A-437B-A5CE-C543CC162ED9 | Gemeente Oegstgeest |  | Openbare verlichting | Wel in beheer | [8 empty] | Geen | Geen | VVE | Geen | Geen | Geen | 93971.295 | 466306.447
3555 | Martinus Nijhofflaan | 1167-10 | 400 | 92914.819 | 467362.148 | 84D83764-F9E3-42F7-A5A7-882F9F15E512 | Oegstgeest Noord |  |  |  |  | Staal |  |  | Martinus Nijhofflaan | RAL_onbekend | Poedercoat | 400 | Haaswijk-Oost |  | 4,0 ST CVL PT | Conisch |  | Paaltop |  |  | Oegstgeest | 400 |  |  |  | 1167-10 | G0579.574C14FE-7A09-4331-AA3B-542D9F966E21 | Gemeente Oegstgeest |  | Openbare verlichting | Wel in beheer | [8 empty] | Geen | Geen | VVE | Geen | Geen | Geen | 92914.819 | 467362.148
3624 | Martinus Nijhofflaan | 1167-12 | 400 | 92949.911 | 467339.597 | 9EE3919C-A318-43AB-B449-CBB9622D9AA8 | Oegstgeest Noord |  |  |  |  | Staal |  |  | Martinus Nijhofflaan | RAL_onbekend | Poedercoat | 400 | Haaswijk-Oost |  | 4,0 ST CVL PT | Conisch |  | Paaltop |  |  | Oegstgeest | 400 |  |  |  | 1167-12 | G0579.6CFDB9E5-09C2-410E-8DF6-BBF967A83505 | Gemeente Oegstgeest |  | Openbare verlichting | Wel in beheer | [8 empty] | Geen | Geen | VVE | Geen | Geen | Geen | 92949.911 | 467339.597
1574 | Martinus Nijhofflaan | 1167-14 | 400 | 92967.11 | 467329.267 | 736E6A4F-AEE5-4FE1-9068-C2776BD05593 | Oegstgeest Noord |  |  |  |  | Staal |  |  | Martinus Nijhofflaan | RAL_onbekend | Poedercoat | 400 | Haaswijk-Oost |  | 4,0 ST CVL PT | Conisch |  | Paaltop |  |  | Oegstgeest | 400 |  |  |  | 1167-14 | G0579.DD429C0B-0265-4EFF-8806-6AC5599D50A2 | Gemeente Oegstgeest |  | Openbare verlichting | Wel in beheer | [8 empty] | Geen | Geen | VVE | Geen | Geen | Geen | 92967.11 | 467329.267
4451 | Martinus Nijhofflaan | 1167-16 | 400 | 92984.706 | 467317.769 | 552179DE-1A47-4C7E-9ABE-734CF34415E3 | Oegstgeest Noord |  |  |  |  | Staal |  |  | Martinus Nijhofflaan | RAL_onbekend | Poedercoat | 400 | Haaswijk-Oost |  | 4,0 ST CVL PT | Conisch |  | Paaltop |  |  | Oegstgeest | 400 |  |  |  | 1167-16 | G0579.975AD5A1-8DD2-404A-9539-3A8B232CF127 | Gemeente Oegstgeest |  | Openbare verlichting | Wel in beheer | [8 empty] | Geen | Geen | VVE | Geen | Geen | Geen | 92984.706 | 467317.769
3308 | Martinus Nijhofflaan | 1167-18 | 400 | 92996.87 | 467330.062 | C4F887EF-8A19-40B1-B197-F637745BD828 | Oegstgeest Noord |  |  |  |  | Staal |  |  | Martinus Nijhofflaan | RAL_onbekend | Poedercoat | 400 | Haaswijk-Oost |  | 4,0 ST CVL PT | Conisch |  | Paaltop |  |  | Oegstgeest | 400 |  |  |  | 1167-18 | G0579.4695536C-ED28-479E-9069-DDB0B25EA9E5 | Gemeente Oegstgeest |  | Openbare verlichting | Wel in beheer | [8 empty] | Geen | Geen | VVE | Geen | Geen | Geen | 92996.87 | 467330.062
1651 | Martinus Nijhofflaan | 1167-2 | 400 | 92876.197 | 467387.69 | ACD3C286-BC0A-42BE-A5C7-3E01678D9A21 | Oegstgeest Noord |  |  |  |  | Staal |  |  | Martinus Nijhofflaan | RAL_onbekend | Poedercoat | 400 | Haaswijk-Oost |  | 4,0 ST CVL PT | Conisch |  | Paaltop |  |  | Oegstgeest | 400 |  |  |  | 1167-2 | G0579.D32CD568-4061-4813-9781-A62D9E10E9FB | Gemeente Oegstgeest |  | Openbare verlichting | Wel in beheer | [8 empty] | Geen | Geen | VVE | Geen | Geen | Geen | 92876.197 | 467387.69
2063 | Martinus Nijhofflaan | 1167-20 | 400 | 93011.491 | 467353.145 | 8F4559B9-8FC4-425F-B03C-441A72614DE0 | Oegstgeest Noord |  |  |  |  | Staal |  |  | Martinus Nijhofflaan | RAL_onbekend | Poedercoat | 400 | Haaswijk-Oost |  | 4,0 ST CVL PT | Conisch |  | Paaltop |  |  | Oegstgeest | 400 |  |  |  | 1167-20 | G0579.F0C88E97-4C4E-4B52-B5CD-3ADC1DC2945D | Gemeente Oegstgeest |  | Openbare verlichting | Wel in beheer | [8 empty] | Geen | Geen | VVE | Geen | Geen | Geen | 93011.491 | 467353.145
2131 | Martinus Nijhofflaan | 1167-22 | 400 | 93026.179 | 467376.152 | 995DD8F4-FFDD-45FD-A536-83D388168D19 | Oegstgeest Noord |  |  |  |  | Staal |  |  | Martinus Nijhofflaan | RAL_onbekend | Poedercoat | 400 | Haaswijk-Oost |  | 4,0 ST CVL PT | Conisch |  | Paaltop |  |  | Oegstgeest | 400 |  |  |  | 1167-22 | G0579.F52839F1-95B6-4CFB-868C-717B72141C90 | Gemeente Oegstgeest |  | Openbare verlichting | Wel in beheer | [8 empty] | Geen | Geen | VVE | Geen | Geen | Geen | 93026.179 | 467376.152
3827 | Martinus Nijhofflaan | 1167-4 | 400 | 92889.299 | 467408.395 | 29801AF6-C148-4D68-A909-7910562FFDE4 | Oegstgeest Noord |  |  |  |  | Staal |  |  | Martinus Nijhofflaan | RAL_onbekend | Poedercoat | 400 | Haaswijk-Oost |  | 4,0 ST CVL PT | Conisch |  | Paaltop |  |  | Oegstgeest | 400 |  |  |  | 1167-4 | G0579.7AEE18B5-82B0-41CD-AEF9-D0BFE2D2ECBB | Gemeente Oegstgeest |  | Openbare verlichting | Wel in beheer | [8 empty] | Geen | Geen | VVE | Geen | Geen | Geen | 92889.299 | 467408.395
941 | Martinus Nijhofflaan | 1167-6 | 400 | 92908.081 | 467400.093 | DE7B1723-DC99-4BCD-981C-CF6C67BFB1D6 | Oegstgeest Noord |  |  |  |  | Staal |  |  | Martinus Nijhofflaan | RAL_onbekend | Poedercoat | 400 | Haaswijk-Oost |  | 4,0 ST CVL PT | Conisch |  | Paaltop |  |  | Oegstgeest | 400 |  |  |  | 1167-6 | G0579.A03B454B-D5BA-4CE8-BB64-1F8BEDD96E79 | Gemeente Oegstgeest |  | Openbare verlichting | Wel in beheer | [8 empty] | Geen | Geen | VVE | Geen | Geen | Geen | 92908.081 | 467400.093
2267 | Martinus Nijhofflaan | 1167-7 | 400 | 92893.841 | 467376.861 | FBB8BAD9-9E34-4C59-8A57-0A81BBCA5EA8 | Oegstgeest Noord |  |  |  |  | Staal |  |  | Martinus Nijhofflaan | RAL_onbekend | Poedercoat | 400 | Haaswijk-Oost |  | 4,0 ST CVL PT | Conisch |  | Paaltop |  |  | Oegstgeest | 400 |  |  |  | 1167-7 | G0579.0EFA69BE-7354-461C-A63D-557D339D96E5 | Gemeente Oegstgeest |  | Openbare verlichting | Wel in beheer | [8 empty] | Geen | Geen | VVE | Geen | Geen | Geen | 92893.841 | 467376.861
3089 | Martinus Nijhofflaan | 1167-8 | 400 | 92923.943 | 467385.009 | E0CFB80C-A498-4484-A577-0C8998F8AADF | Oegstgeest Noord |  |  |  |  | Staal |  |  | Martinus Nijhofflaan | RAL_onbekend | Poedercoat | 400 | Haaswijk-Oost |  | 4,0 ST CVL PT | Conisch |  | Paaltop |  |  | Oegstgeest | 400 |  |  |  | 1167-8 | G0579.37CDCAF0-EDF6-4E37-AE92-6BC3EC575D7E | Gemeente Oegstgeest |  | Openbare verlichting | Wel in beheer | [8 empty] | Geen | Geen | VVE | Geen | Geen | Geen | 92923.943 | 467385.009
4158 | Mathenesselaan | 1168-10 | 400 | 93298.053 | 466931.858 | 583CC00C-5461-4756-BC26-B3D7BC38A012 | De Kwaak | Woongebied |  |  |  | Staal |  |  | Mathenesselaan | RAL 6005 | Poedercoat | 400 | Abtspoel |  | 040STC_1 | Conisch |  | Paaltop |  |  | Oegstgeest | 400 |  |  |  | 1168-10 | G0579.83BCA541-1EAD-47F0-846C-8314D18F76F9 | Derden |  | Openbare verlichting | Wel in beheer niet in eigendom | [8 empty] | Geen | Geen | VVE | NUTS | Geen | Geen | 93298.053 | 466931.858
1238 | Mathenesselaan | 1168-12 | 400 | 93272.462 | 466861.157 | AE6275E0-77D4-4F2A-AB4E-0723C34A63D7 | De Kwaak |  |  |  |  | Staal |  |  | Mathenesselaan | RAL 6005 | Poedercoat | 400 | Abtspoel |  | 040STC_1 | Conisch |  | Paaltop |  |  | Oegstgeest | 400 |  |  |  | 1168-12 | G0579.B6FD4698-87F6-452C-89DC-7F060B4D8E40 | Gemeente Oegstgeest |  | Openbare verlichting | Wel in beheer | [8 empty] | Geen | Geen | VVE | Geen | Geen | Geen | 93272.462 | 466861.157
4088 | Mathenesselaan | 1168-14 | 400 | 93289.48 | 466853.894 | CC811593-6793-45F5-9106-92F5F9D1B5AA | De Kwaak |  |  |  |  | Staal |  |  | Mathenesselaan | RAL 6005 | Poedercoat | 400 | Abtspoel |  | 040STC_1 | Conisch |  | Paaltop |  |  | Oegstgeest | 400 |  |  |  | 1168-14 | G0579.8D11E249-02E5-4AB6-8605-19FC91950711 | Gemeente Oegstgeest |  | Openbare verlichting | Wel in beheer | [8 empty] | Geen | Geen | VVE | Geen | Geen | Geen | 93289.48 | 466853.894
4229 | Mathenesselaan | 1168-16 | 400 | 93313.548 | 466850.943 | 4C56C3A2-E99D-4A4D-A426-F0A33A65A300 | De Kwaak |  |  |  |  | Staal |  |  | Mathenesselaan | RAL 6005 | Poedercoat | 400 | Abtspoel |  | 040STC_1 | Conisch |  | Paaltop |  |  | Oegstgeest | 400 |  |  |  | 1168-16 | G0579.88AD5127-C2C6-48AC-8814-9600F3F76414 | Gemeente Oegstgeest |  | Openbare verlichting | Wel in beheer | [8 empty] | Geen | Geen | VVE | Geen | Geen | Geen | 93313.548 | 466850.943
2706 | Mathenesselaan | 1168-18 | 400 | 93323.261 | 466837.456 | A5F5BF93-94A5-4C51-B714-23E64E0341DE | De Kwaak |  |  |  |  | Staal |  |  | Mathenesselaan | RAL 6005 | Poedercoat | 400 | Abtspoel |  | 040STC_1 | Conisch |  | Paaltop |  |  | Oegstgeest | 400 |  |  |  | 1168-18 | G0579.2C4E8D77-0369-42C8-A21E-4385A3E2D032 | Gemeente Oegstgeest |  | Openbare verlichting | Wel in beheer | [8 empty] | Geen | Geen | VVE | Geen | Geen | Geen | 93323.261 | 466837.456
4079 | Mathenesselaan | 1168-2 | 400 | 93239.55 | 466882.615 | BF4AFCCF-8DCB-4E55-99E2-F652D9C7918A | De Kwaak |  |  |  |  | Staal |  |  | Mathenesselaan | RAL 6005 | Poedercoat | 400 | Abtspoel |  | 040STC_1 | Conisch |  | Paaltop |  |  | Oegstgeest | 400 |  |  |  | 1168-2 | G0579.8C51DED1-58E8-4050-91CB-32156D0889D4 | Gemeente Oegstgeest |  | Openbare verlichting | Wel in beheer | [8 empty] | Geen | Geen | VVE | Geen | Geen | Geen | 93239.55 | 466882.615
1422 | Mathenesselaan | 1168-20 | 400 | 93341.897 | 466834.068 | 4A0C491D-84F9-4AAC-9E7C-7AED7231F04F | De Kwaak |  |  |  |  | Staal |  |  | Mathenesselaan | RAL 6005 | Poedercoat | 400 | Abtspoel |  | 040STC_1 | Conisch |  | Paaltop |  |  | Oegstgeest | 400 |  |  |  | 1168-20 | G0579.C3B89EAD-B308-43BC-ABC6-0EF14EA6FDE2 | Gemeente Oegstgeest |  | Openbare verlichting | Wel in beheer | [8 empty] | Geen | Geen | VVE | Geen | Geen | Geen | 93341.897 | 466834.068
1479 | Mathenesselaan | 1168-22 | 400 | 93352.528 | 466817.464 | 0F384C2B-6ED2-4818-A002-C18E93F50466 | De Kwaak |  |  |  |  | Staal |  |  | Mathenesselaan | RAL 6005 | Poedercoat | 400 | Abtspoel |  | 040STC_1 | Conisch |  | Paaltop |  |  | Oegstgeest | 400 |  |  |  | 1168-22 | G0579.C609A267-A0B0-4AD7-8461-241BC067B07B | Gemeente Oegstgeest |  | Openbare verlichting | Wel in beheer | [8 empty] | Geen | Geen | VVE | Geen | Geen | Geen | 93352.528 | 466817.464
3789 | Mathenesselaan | 1168-24 | 400 | 93370.459 | 466811.665 | 7179FB2A-8EBB-48A0-B2B7-6274CBA30FDA | De Kwaak |  |  |  |  | Staal |  |  | Mathenesselaan | RAL 6005 | Poedercoat | 400 | Abtspoel |  | 040STC_1 | Conisch |  | Paaltop |  |  | Oegstgeest | 400 |  |  |  | 1168-24 | G0579.67778B42-0753-4F22-A8A2-E90F9AC12ACF | Gemeente Oegstgeest |  | Openbare verlichting | Wel in beheer | [8 empty] | Geen | Geen | VVE | Geen | Geen | Geen | 93370.459 | 466811.665
3001 | Mathenesselaan | 1168-26 | 400 | 93380.768 | 466792.752 | C401D0E5-96AA-4566-8BC2-1A223A712B67 | De Kwaak |  |  |  |  | Staal |  |  | Mathenesselaan | RAL 6005 | Poedercoat | 400 | Abtspoel |  | 040STC_1 | Conisch |  | Paaltop |  |  | Oegstgeest | 400 |  |  |  | 1168-26 | G0579.31F4DB1D-7B92-4953-851B-B739DE5F1C8D | Gemeente Oegstgeest |  | Openbare verlichting | Wel in beheer | [8 empty] | Geen | Geen | VVE | Geen | Geen | Geen | 93380.768 | 466792.752
2418 | Mathenesselaan | 1168-28 | 400 | 93399.308 | 466785.589 | F7B1E9D6-C317-4356-ABF8-530C99DE6A62 | De Kwaak |  |  |  |  | Staal |  |  | Mathenesselaan | RAL 6005 | Poedercoat | 400 | Abtspoel |  | 040STC_1 | Conisch |  | Paaltop |  |  | Oegstgeest | 400 |  |  |  | 1168-28 | G0579.070FB909-BE01-4223-99CF-F50464B368A3 | Gemeente Oegstgeest |  | Openbare verlichting | Wel in beheer | [8 empty] | Geen | Geen | VVE | Geen | Geen | Geen | 93399.308 | 466785.589
4256 | Mathenesselaan | 1168-30 | 400 | 93417.242 | 466769.7 | D4EF5C9B-41F6-4EB6-89F2-11EA922675A5 | De Kwaak |  |  |  |  | Staal |  |  | Mathenesselaan | RAL 6005 | Poedercoat | 400 | Abtspoel |  | 040STC_1 | Conisch |  | Paaltop |  |  | Oegstgeest | 400 |  |  |  | 1168-30 | G0579.9A192113-B436-4587-ADB5-E90378BDBEE3 | Gemeente Oegstgeest |  | Openbare verlichting | Wel in beheer | [8 empty] | Geen | Geen | VVE | Geen | Geen | Geen | 93417.242 | 466769.7
3854 | Mathenesselaan | 1168-4 | 400 | 93254.31 | 466868.808 | 5075E191-714B-45C4-9037-4BC7F3623D90 | De Kwaak |  |  |  |  | Staal |  |  | Mathenesselaan | RAL 6005 | Poedercoat | 400 | Abtspoel |  | 040STC_1 | Conisch |  | Paaltop |  |  | Oegstgeest | 400 |  |  |  | 1168-4 | G0579.7CCFAF27-DCA8-4B1E-A51B-64D20A2ED48F | Gemeente Oegstgeest |  | Openbare verlichting | Wel in beheer | [8 empty] | Geen | Geen | VVE | Geen | Geen | Geen | 93254.31 | 466868.808
4105 | Mathenesselaan | 1168-6 | 400 | 93279.477 | 466888.434 | C2CA0B17-FA91-4800-A355-A223051485E8 | De Kwaak | Woongebied |  |  |  | Staal |  |  | Mathenesselaan | RAL 6005 | Poedercoat | 400 | Abtspoel |  | 040STC_1 | Conisch |  | Paaltop |  |  | Oegstgeest | 400 |  |  |  | 1168-6 | G0579.8E585AE9-4B85-4E1F-BF85-9F65E96D40A0 | Derden |  | Openbare verlichting | Wel in beheer niet in eigendom | [8 empty] | Geen | Geen | VVE | NUTS | Geen | Geen | 93279.477 | 466888.434
2142 | Mathenesselaan | 1168-8 | 400 | 93289.913 | 466912.111 | 8827A2E0-86C6-4833-9341-235E0172B329 | De Kwaak | Woongebied |  |  |  | Staal |  |  | Mathenesselaan | RAL 6005 | Poedercoat | 400 | Abtspoel |  | 040STC_1 | Conisch |  | Paaltop |  |  | Oegstgeest | 400 |  |  |  | 1168-8 | G0579.F610B1AD-D5DA-4EC7-920E-12C747A3061F | Derden |  | Openbare verlichting | Wel in beheer niet in eigendom | [8 empty] | Geen | Geen | VVE | NUTS | Geen | Geen | 93289.913 | 466912.111
2070 | Mathijs Vermeulenpad | 1169-2 | 400 | 92449.712 | 467566.38 | 76CF763E-9E9F-47AB-8DF0-CAB0904B90A9 | Oegstgeest Noord |  |  |  |  | Staal |  |  | Mathijs Vermeulenpad | RAL 6005 | Poedercoat | 400 | Haaswijk-West |  | 040ST1 | Conisch |  | Paaltop |  |  | Oegstgeest | 400 |  |  |  | 1169-2 | G0579.F02802CF-15E7-42ED-95F6-1B0A093537C4 | Gemeente Oegstgeest |  | Openbare verlichting | Wel in beheer | [8 empty] | Geen | Geen | VVE | Geen | Geen | Geen | 92449.712 | 467566.38
2373 | Mathijs Vermeulenpad | 1169-4 | 400 | 92430.619 | 467575.18 | 616E2949-7736-45F5-8A6B-5F16D9FEECDE | Oegstgeest Noord |  |  |  |  | Staal |  |  | Mathijs Vermeulenpad | RAL 6005 | Poedercoat | 400 | Haaswijk-West |  | 040ST1 | Conisch |  | Paaltop |  |  | Oegstgeest | 400 |  |  |  | 1169-4 | G0579.04C86F8B-8C72-48E8-9FB9-F5D12820CFE0 | Gemeente Oegstgeest |  | Openbare verlichting | Wel in beheer | [8 empty] | Geen | Geen | VVE | Geen | Geen | Geen | 92430.619 | 467575.18
2895 | Mathijs Vermeulenpad | 1169-6 | 400 | 92406.096 | 467584.904 | 663E7D47-F3C7-4025-8FC0-37F696547ADD | Oegstgeest Noord | Woongebied |  |  |  | Staal |  |  | Mathijs Vermeulenpad | RAL 6005 | Poedercoat | 400 | Haaswijk-West |  | 040ST1 | Conisch |  | Paaltop |  |  | Oegstgeest | 400 |  |  |  | 1169-6 | G0579.3AE12F3B-9411-432E-AE72-C3EAE42BE658 | Derden |  | Openbare verlichting | Wel in beheer niet in eigendom | [8 empty] | Geen | Geen | VVE | Geen | Geen | Geen | 92406.096 | 467584.904
3384 | Mauritslaan | 1170-10 | 400 | 92085.152 | 466095.638 | 6215D842-0EA2-46C2-A400-78054C629DDD | Oud Oegstgeest |  |  |  |  | Staal |  |  | Mauritslaan | RAL 6005 | Poedercoat | 400 | Oranje Nassau |  | ST4,0 PT CON | Conisch |  | Paaltop |  |  | Oegstgeest | 400 |  | 2021 |  | 1170-10 | G0579.5B812901-C072-436A-A7F2-C373E1927A9E | Gemeente Oegstgeest |  | Openbare verlichting | Wel in beheer | [8 empty] | Geen | Geen | VVE | Geen | Geen | Geen | 92085.152 | 466095.638
4188 | Mauritslaan | 1170-12 | 400 | 92090.021 | 466077.299 | 333335DB-3A5C-4DE7-8721-FADC2642C5D4 | Oud Oegstgeest |  |  |  |  | Staal |  |  | Mauritslaan | RAL 6005 | Poedercoat | 400 | Oranje Nassau |  | ST4,0 PT CON | Conisch |  | Paaltop |  |  | Oegstgeest | 400 |  | 2021 |  | 1170-12 | G0579.8503BFDA-D057-4A1B-96BB-3A9EE2BBF9B4 | Gemeente Oegstgeest |  | Openbare verlichting | Wel in beheer | [8 empty] | Geen | Geen | VVE | Geen | Geen | Geen | 92090.021 | 466077.299
4248 | Mauritslaan | 1170-14 | 400 | 92075.766 | 466056.435 | 9F38A355-5F39-4327-B04D-0D7E7A36CD29 | Oud Oegstgeest |  |  |  |  | Staal |  |  | Mauritslaan | RAL 6005 | Poedercoat | 400 | Oranje Nassau |  | ST4,0 PT CON | Conisch |  | Paaltop |  |  | Oegstgeest | 400 |  | 2021 |  | 1170-14 | G0579.893346BC-9671-45B9-B526-261E13263999 | Gemeente Oegstgeest |  | Openbare verlichting | Wel in beheer | [8 empty] | Geen | Geen | VVE | Geen | Geen | Geen | 92075.766 | 466056.435
1777 | Mauritslaan | 1170-2 | 400 | 92050.289 | 466169.233 | 2A08AF17-C6E1-4155-B92F-CE75329A982F | Oud Oegstgeest |  |  |  |  | Staal |  |  | Mauritslaan | RAL 6005 | Poedercoat | 400 | Oranje Nassau |  | ST4,0 PT CON | Conisch |  | Paaltop |  |  | Oegstgeest | 400 |  | 2021 |  | 1170-2 | G0579.ECE8408A-8BC0-4FA0-804B-CEB4FE55F7E9 | Gemeente Oegstgeest |  | Openbare verlichting | Wel in beheer | [8 empty] | Geen | Geen | VVE | Geen | Geen | Geen | 92050.289 | 466169.233
3101 | Mauritslaan | 1170-4 | 400 | 92059.026 | 466149.603 | 9191E823-984F-4C2D-BDC6-20C1A963E1E5 | Oud Oegstgeest |  |  |  |  | Staal |  |  | Mauritslaan | RAL 6005 | Poedercoat | 400 | Oranje Nassau |  | ST4,0 PT CON | Conisch |  | Paaltop |  |  | Oegstgeest | 400 |  | 2021 |  | 1170-4 | G0579.38C6A37B-54BE-4687-9C7B-C070218CE7C7 | Gemeente Oegstgeest |  | Openbare verlichting | Wel in beheer | [8 empty] | Geen | Geen | VVE | Geen | Geen | Geen | 92059.026 | 466149.603
2922 | Mauritslaan | 1170-6 | 400 | 92080.715 | 466136.19 | E3E324B9-4237-4C1F-83B5-2519B621D478 | Oud Oegstgeest |  |  |  |  | Staal |  |  | Mauritslaan | RAL 6005 | Poedercoat | 400 | Oranje Nassau |  | ST4,0 PT CON | Conisch |  | Paaltop |  |  | Oegstgeest | 400 |  | 2021 |  | 1170-6 | G0579.3CD67E9E-E9AA-4ABC-9427-D31D00C8D5A3 | Gemeente Oegstgeest |  | Openbare verlichting | Wel in beheer | [8 empty] | Geen | Geen | VVE | Geen | Geen | Geen | 92080.715 | 466136.19
2490 | Mauritslaan | 1170-8 | 400 | 92092.308 | 466116.429 | E86C5C59-D2F2-44B9-A427-880ADEFC2123 | Oud Oegstgeest |  |  |  |  | Staal |  |  | Mauritslaan | RAL 6005 | Poedercoat | 400 | Oranje Nassau |  | ST4,0 PT CON | Conisch |  | Paaltop |  |  | Oegstgeest | 400 |  | 2021 |  | 1170-8 | G0579.1DD79E3C-95C0-44C4-93D5-1D37D638D62D | Gemeente Oegstgeest |  | Openbare verlichting | Wel in beheer | [8 empty] | Geen | Geen | VVE | Geen | Geen | Geen | 92092.308 | 466116.429
4036 | Meijerspad | 1171-10 | 400 | 92786.615 | 467579.986 | 17C591B6-15E4-4149-ADD8-EF7EEAA2C04B | Oegstgeest Noord |  |  |  |  | Staal |  |  | Meijerspad | RAL_onbekend | Poedercoat | 400 | Haaswijk-Oost |  | 4,0 ST CVL PT | Conisch |  | Paaltop |  |  | Oegstgeest | 400 |  |  |  | 1171-10 | G0579.7897E123-9F90-409E-83CE-F06E4C487C5B | Gemeente Oegstgeest |  | Openbare verlichting | Wel in beheer | [8 empty] | Geen | Geen | VVE | Geen | Geen | Geen | 92786.615 | 467579.986
3217 | Meijerspad | 1171-12 | 400 | 92781.798 | 467603.728 | 047898DB-2541-47D1-87A9-844DCE6EA7C2 | Oegstgeest Noord |  |  |  |  | Staal |  |  | Meijerspad | RAL_onbekend | Poedercoat | 400 | Haaswijk-Oost |  | 4,0 ST CVL PT | Conisch |  | Paaltop |  |  | Oegstgeest | 400 |  |  |  | 1171-12 | G0579.400D9C94-4D04-46F2-BB47-6CD0987B96D5 | Gemeente Oegstgeest |  | Openbare verlichting | Wel in beheer | [8 empty] | Geen | Geen | VVE | Geen | Geen | Geen | 92781.798 | 467603.728
4302 | Meijerspad | 1171-13 | 400 | 92777.585 | 467623.03 | 34DDA1D8-EBB4-4671-9F9C-5C28873EAFE2 | Oegstgeest Noord |  |  |  |  | Staal |  |  | Meijerspad | RAL_onbekend | Poedercoat | 400 | Haaswijk-Oost |  | 4,0 ST CVL PT | Conisch |  | Paaltop |  |  | Oegstgeest | 400 |  |  |  | 1171-13 | G0579.9DE6902F-118A-4B69-8524-C3E576E2E481 | Gemeente Oegstgeest |  | Openbare verlichting | Wel in beheer | [8 empty] | Geen | Geen | VVE | Geen | Geen | Geen | 92777.585 | 467623.03
3514 | Meijerspad | 1171-14 | 400 | 92773.33 | 467643.8 | 3973D4A4-4CAC-447E-B314-BDC7071365D8 | Oegstgeest Noord |  |  |  |  | Staal |  |  | Meijerspad | RAL_onbekend | Poedercoat | 400 | Haaswijk-Oost |  | 4,0 ST CVL PT | Conisch |  | Paaltop |  |  | Oegstgeest | 400 |  |  |  | 1171-14 | G0579.54051290-B5AD-40EA-BF95-4D9D7F71DD95 | Gemeente Oegstgeest |  | Openbare verlichting | Wel in beheer | [8 empty] | Geen | Geen | VVE | Geen | Geen | Geen | 92773.33 | 467643.8
2092 | Meijerspad | 1171-16 | 400 | 92769.265 | 467663.634 | E64B8FD9-BCA5-4862-A52E-29D322452B21 | Oegstgeest Noord |  |  |  |  | Staal |  |  | Meijerspad | RAL_onbekend | Poedercoat | 400 | Haaswijk-Oost |  | 4,0 ST CVL PT | Conisch |  | Paaltop |  |  | Oegstgeest | 400 |  |  |  | 1171-16 | G0579.F23D89EF-E17B-48D9-90BA-281100C1A75B | Gemeente Oegstgeest |  | Openbare verlichting | Wel in beheer | [8 empty] | Geen | Geen | VVE | Geen | Geen | Geen | 92769.265 | 467663.634
1908 | Meijerspad | 1171-18 | 400 | 92750.946 | 467673.376 | 77D3BB21-BD5D-47B5-9FA0-F84012B1E26C | Oegstgeest Noord |  |  |  |  | Staal |  |  | Meijerspad | RAL_onbekend | Poedercoat | 400 | Haaswijk-Oost |  | 4,0 ST CVL PT | Conisch |  | Paaltop |  |  | Oegstgeest | 400 |  |  |  | 1171-18 | G0579.E5BAB8BB-08E8-41D9-88F0-157AEFCB678B | Gemeente Oegstgeest |  | Openbare verlichting | Wel in beheer | [8 empty] | Geen | Geen | VVE | Geen | Geen | Geen | 92750.946 | 467673.376
4397 | Meijerspad | 1171-2 | 400 | 92791.082 | 467490.672 | 85A3F571-C586-4A4B-A75E-480E2CD20332 | Oegstgeest Noord |  |  |  |  | Staal |  |  | Meijerspad | RAL_onbekend | Poedercoat | 400 | Haaswijk-Oost |  | 4,0 ST CVL PT | Conisch |  | Paaltop |  |  | Oegstgeest | 400 |  |  |  | 1171-2 | G0579.935538D5-9B66-4901-B4ED-7F6632B0AF91 | Gemeente Oegstgeest |  | Openbare verlichting | Wel in beheer | [8 empty] | Geen | Geen | VVE | Geen | Geen | Geen | 92791.082 | 467490.672
2561 | Meijerspad | 1171-4 | 400 | 92801.045 | 467511.714 | 6B48F885-AA87-4F87-83F3-999E9E17A89D | Oegstgeest Noord |  |  |  |  | Staal |  |  | Meijerspad | RAL_onbekend | Poedercoat | 400 | Haaswijk-Oost |  | 4,0 ST CVL PT | Conisch |  | Paaltop |  |  | Oegstgeest | 400 |  |  |  | 1171-4 | G0579.12301D0E-9DE4-4021-ACE5-9AA87329651E | Gemeente Oegstgeest |  | Openbare verlichting | Wel in beheer | [8 empty] | Geen | Geen | VVE | Geen | Geen | Geen | 92801.045 | 467511.714
1748 | Meijerspad | 1171-6 | 400 | 92796.669 | 467533.252 | 4425AD40-4015-48A3-9E37-3A98AFC8278A | Oegstgeest Noord |  |  |  |  | Staal |  |  | Meijerspad | RAL_onbekend | Poedercoat | 400 | Haaswijk-Oost |  | 4,0 ST CVL PT | Conisch |  | Paaltop |  |  | Oegstgeest | 400 |  |  |  | 1171-6 | G0579.EAE43CC9-8342-4690-A5AD-C40C65111D11 | Gemeente Oegstgeest |  | Openbare verlichting | Wel in beheer | [8 empty] | Geen | Geen | VVE | Geen | Geen | Geen | 92796.669 | 467533.252
1382 | Meijerspad | 1171-8 | 400 | 92791.989 | 467555.404 | DFAB6754-BF5F-42BA-AB03-75226AD2BF5A | Oegstgeest Noord |  |  |  |  | Staal |  |  | Meijerspad | RAL_onbekend | Poedercoat | 400 | Haaswijk-Oost |  | 4,0 ST CVL PT | Conisch |  | Paaltop |  |  | Oegstgeest | 400 |  |  |  | 1171-8 | G0579.CF82754D-DE25-47CC-926C-B1CCD3D25495 | Gemeente Oegstgeest |  | Openbare verlichting | Wel in beheer | [8 empty] | Geen | Geen | VVE | Geen | Geen | Geen | 92791.989 | 467555.404
3120 | Menno ter Braaklaan | 1172-2 | 400 | 93097.097 | 467333.459 | 2E9D5773-641B-44BC-8EBE-FF6196F385D4 | Oegstgeest Noord |  |  |  |  | Staal |  |  | Menno ter Braaklaan | RAL_onbekend | Poedercoat | 400 | Haaswijk-Oost |  | 4,0 ST CVL PT | Conisch |  | Paaltop |  |  | Oegstgeest | 400 |  |  |  | 1172-2 | G0579.392C0CA3-E862-4968-AF89-DC1673B70D2D | Gemeente Oegstgeest |  | Openbare verlichting | Wel in beheer | [8 empty] | Geen | Geen | VVE | NUTS | Geen | Geen | 93097.097 | 467333.459
1813 | Menno ter Braaklaan | 1172-4 | 400 | 93082.553 | 467311.264 | 1D169F58-B1D7-4B0A-8CF9-3DBAB4E9BBC6 | Oegstgeest Noord |  |  |  |  | Staal |  |  | Menno ter Braaklaan | RAL_onbekend | Poedercoat | 400 | Haaswijk-Oost |  | 4,0 ST CVL PT | Conisch |  | Paaltop |  |  | Oegstgeest | 400 |  |  |  | 1172-4 | G0579.EE5BE7BC-3F05-4DD3-8E0D-6C616F711F0E | Gemeente Oegstgeest |  | Openbare verlichting | Wel in beheer | [8 empty] | Geen | Geen | VVE | NUTS | Geen | Geen | 93082.553 | 467311.264
2209 | Menno ter Braaklaan | 1172-6 | 400 | 93069.652 | 467291.001 | 96AFA723-26C6-4C6B-BDC3-6FAFD11A0BE7 | Oegstgeest Noord |  |  |  |  | Staal |  |  | Menno ter Braaklaan | RAL_onbekend | Poedercoat | 400 | Haaswijk-Oost |  | 4,0 ST CVL PT | Conisch |  | Paaltop |  |  | Oegstgeest | 400 |  |  |  | 1172-6 | G0579.0A467FBE-9C5F-4A29-AC0C-DE33DFBACF55 | Gemeente Oegstgeest |  | Openbare verlichting | Wel in beheer | [8 empty] | Geen | Geen | VVE | NUTS | Geen | Geen | 93069.652 | 467291.001
4166 | Menno ter Braaklaan | 1172-8 | 400 | 93063.861 | 467269.235 | 81D04497-1075-41F8-B6C7-A6041FAEB181 | Oegstgeest Noord |  |  |  |  | Staal |  |  | Menno ter Braaklaan | RAL_onbekend | Poedercoat | 400 | Haaswijk-Oost |  | 4,0 ST CVL PT | Conisch |  | Paaltop |  |  | Oegstgeest | 400 |  |  |  | 1172-8 | G0579.837355D9-4292-4397-9B98-0A7C4D63E64B | Gemeente Oegstgeest |  | Openbare verlichting | Wel in beheer | [8 empty] | Geen | Geen | VVE | NUTS | Geen | Geen | 93063.861 | 467269.235
1149 | Menso Kamerlingh Onneslaan | 1173-10 | 350 | 93091 | 467039 | A4F96EC6-7D23-4E29-891A-ED5272AD4B0E | Oudenhof |  |  |  |  | Aluminium |  |  | Menso Kamerlingh Onneslaan | RAL_onbekend | Poedercoat | 350 | Schildersbuurt |  | 035AL1 | Conisch |  | Paaltop |  |  | Oegstgeest | 350 |  |  |  | 1173-10 | G0579.BF495C29-9F50-4AA6-A176-F12A301BA30A | Gemeente Oegstgeest |  | Openbare verlichting | Wel in beheer | [8 empty] | Geen | Geen | VVE | Geen | Geen | Geen | 93091 | 467039
2257 | Menso Kamerlingh Onneslaan | 1173-12 | 350 | 93098.618 | 467057.807 | 10351478-3A7F-4AA4-AFC0-5F535DE249A6 | Oudenhof |  |  |  |  | Aluminium |  |  | Menso Kamerlingh Onneslaan | RAL_onbekend | Poedercoat | 350 | Schildersbuurt |  | 035AL1 | Conisch |  | Paaltop |  |  | Oegstgeest | 350 |  |  |  | 1173-12 | G0579.0D323589-4100-40C2-AA58-EBEFADFE4DD1 | Gemeente Oegstgeest |  | Openbare verlichting | Wel in beheer | [8 empty] | Geen | Geen | VVE | Geen | Geen | Geen | 93098.618 | 467057.807
3395 | Menso Kamerlingh Onneslaan | 1173-14 | 600 | 93111.058 | 467029.445 | 0034AD21-2335-40EF-95FB-7A99201C6BD5 | Oudenhof |  |  |  |  | Aluminium |  |  | Menso Kamerlingh Onneslaan | RAL_onbekend | Poedercoat | 600 | Schildersbuurt |  | 060AL1 | Conisch |  | Enkele uithouder |  |  | Oegstgeest | 600 |  |  |  | 1173-14 | G0579.5C41EBED-09F0-4EF4-B517-0CC794D3A8D9 | Gemeente Oegstgeest |  | Openbare verlichting | Wel in beheer | [8 empty] | Geen | Geen | VVE | Geen | Geen | Geen | 93111.058 | 467029.445
2189 | Menso Kamerlingh Onneslaan | 1173-16 | 600 | 93128.362 | 467022.304 | AB01840D-8926-4646-9343-1665DE9913AD | Oudenhof |  |  |  |  | Aluminium |  |  | Menso Kamerlingh Onneslaan | RAL_onbekend | Poedercoat | 600 | Schildersbuurt |  | 060AL1 | Conisch |  | Enkele uithouder |  |  | Oegstgeest | 600 |  |  |  | 1173-16 | G0579.F9246535-5BEB-4D1C-9D61-75A2296D735B | Gemeente Oegstgeest |  | Openbare verlichting | Wel in beheer | [8 empty] | Geen | Geen | VVE | Geen | Geen | Geen | 93128.362 | 467022.304
1307 | Menso Kamerlingh Onneslaan | 1173-18 | 600 | 93144.19 | 467015.435 | 116C135C-0808-4E25-8E23-2B9866993F19 | Oudenhof |  |  |  |  | Aluminium |  |  | Menso Kamerlingh Onneslaan | RAL_onbekend | Poedercoat | 600 | Schildersbuurt |  | 060AL1 | Conisch |  | Enkele uithouder |  |  | Oegstgeest | 600 |  |  |  | 1173-18 | G0579.CB0F9189-2546-4079-A74F-69D27372F66C | Gemeente Oegstgeest |  | Openbare verlichting | Wel in beheer | [8 empty] | Geen | Geen | VVE | Geen | Geen | Geen | 93144.19 | 467015.435
3239 | Menso Kamerlingh Onneslaan | 1173-2 | 600 | 93066 | 466967 | 665E34F8-2A38-4727-8FCD-FFB0D095D3B6 | Oudenhof |  |  |  |  | Staal |  |  | Menso Kamerlingh Onneslaan | RAL_onbekend | Poedercoat | 600 | Schildersbuurt |  | 060ST1 | Conisch |  | Enkele uithouder |  |  | Oegstgeest | 600 |  |  |  | 1173-2 | G0579.42A0AAC2-9C5F-4DB1-B5E2-5FD96BB1F594 | Gemeente Oegstgeest |  | Openbare verlichting | Wel in beheer | [8 empty] | Geen | Geen | VVE | Geen | Geen | Geen | 93066 | 466967
995 | Menso Kamerlingh Onneslaan | 1173-20 | 600 | 93133.028 | 467000.405 | 7E884840-896D-43DA-AC93-20E00550DEBB | Oudenhof |  |  |  |  | Staal |  |  | Menso Kamerlingh Onneslaan | RAL_onbekend | Poedercoat | 600 | Schildersbuurt |  | 060ST1 | Conisch |  | Enkele uithouder |  |  | Oegstgeest | 600 |  |  |  | 1173-20 | G0579.A4C21998-27F3-432D-97C5-09584D2B039D | Gemeente Oegstgeest |  | Openbare verlichting | Wel in beheer | [8 empty] | Geen | Geen | VVE | Geen | Geen | Geen | 93133.028 | 467000.405
1421 | Menso Kamerlingh Onneslaan | 1173-22 | 600 | 93135.072 | 466980.947 | 90229538-3003-4414-8035-3E4C7836CB3B | Oudenhof |  |  |  |  | Aluminium |  |  | Menso Kamerlingh Onneslaan | RAL_onbekend | Poedercoat | 600 | Schildersbuurt |  | 060AL1 | Conisch |  | Enkele uithouder |  |  | Oegstgeest | 600 |  |  |  | 1173-22 | G0579.C3ADE11E-63C8-40EA-82D2-C5430A52EDB4 | Gemeente Oegstgeest |  | Openbare verlichting | Wel in beheer | [8 empty] | Geen | Geen | VVE | Geen | Geen | Geen | 93135.072 | 466980.947
2903 | Menso Kamerlingh Onneslaan | 1173-24 | 600 | 93119.363 | 466967.952 | A3991A4A-A9DC-48C3-AA9C-77631F9C78C5 | Oudenhof |  |  |  |  | Staal |  |  | Menso Kamerlingh Onneslaan | RAL_onbekend | Poedercoat | 600 | Schildersbuurt |  | 060ST1 | Conisch |  | Enkele uithouder |  |  | Oegstgeest | 600 |  |  |  | 1173-24 | G0579.3A841E4A-CCAB-43E6-B6BE-94F4AC333BC1 | Gemeente Oegstgeest |  | Openbare verlichting | Wel in beheer | [8 empty] | Geen | Geen | VVE | Geen | Geen | Geen | 93119.363 | 466967.952
4070 | Menso Kamerlingh Onneslaan | 1173-26 | 600 | 93120.848 | 466947.145 | 4839FAF9-77E7-4118-80FF-74D384C9404F | Oudenhof |  |  |  |  | Aluminium |  |  | Menso Kamerlingh Onneslaan | RAL_onbekend | Poedercoat | 600 | Schildersbuurt |  | 060AL1 | Conisch |  | Enkele uithouder |  |  | Oegstgeest | 600 |  |  |  | 1173-26 | G0579.8CB12734-0BE4-403D-8E52-1405B3248502 | Gemeente Oegstgeest |  | Openbare verlichting | Wel in beheer | [8 empty] | Geen | Geen | VVE | Geen | Geen | Geen | 93120.848 | 466947.145
3996 | Menso Kamerlingh Onneslaan | 1173-28 | 600 | 93161.549 | 467008.08 | 3CD15895-026C-4F4E-ADA3-1A646CF2DF3B | Oudenhof |  |  |  |  | Staal |  |  | Menso Kamerlingh Onneslaan | RAL_onbekend | Poedercoat | 600 | Schildersbuurt |  | 060ST1 | Conisch |  | Enkele uithouder |  |  | Oegstgeest | 600 |  |  |  | 1173-28 | G0579.754FA90E-44E9-41E2-8EFD-7D1D16383145 | Gemeente Oegstgeest |  | Openbare verlichting | Wel in beheer | [8 empty] | Geen | Geen | VVE | Geen | Geen | Geen | 93161.549 | 467008.08
1933 | Menso Kamerlingh Onneslaan | 1173-30 | 600 | 93183 | 466999 | 8C451D7D-1CD4-4B71-BDC5-AE0C19ED6AA4 | Oudenhof |  |  |  |  | Aluminium |  |  | Menso Kamerlingh Onneslaan | RAL_onbekend | Poedercoat | 600 | Schildersbuurt |  | 060AL1 | Conisch |  | Enkele uithouder |  |  | Oegstgeest | 600 |  |  |  | 1173-30 | G0579.E7A5C29E-0F48-4E4C-BCB8-70DDBB243C1A | Gemeente Oegstgeest |  | Openbare verlichting | Wel in beheer | [8 empty] | Geen | Geen | VVE | Geen | Geen | Geen | 93183 | 466999
3277 | Menso Kamerlingh Onneslaan | 1173-32 | 600 | 93200.559 | 466991.468 | 1BACC5A5-C2FD-4688-8D7F-7BD69A7DA63D | Oudenhof |  |  |  |  | Aluminium |  |  | Menso Kamerlingh Onneslaan | RAL_onbekend | Poedercoat | 600 | Schildersbuurt |  | 060AL1 | Conisch |  | Enkele uithouder |  |  | Oegstgeest | 600 |  |  |  | 1173-32 | G0579.45D14D18-6121-4945-856B-0C2BC9870562 | Gemeente Oegstgeest |  | Openbare verlichting | Wel in beheer | [8 empty] | Geen | Geen | VVE | Geen | Geen | Geen | 93200.559 | 466991.468
1538 | Menso Kamerlingh Onneslaan | 1173-34 | 350 | 93220.128 | 467009.676 | B2788A9F-F7B8-46AC-9556-DF23AA6FFA9B | Oudenhof |  |  |  |  | Aluminium |  |  | Menso Kamerlingh Onneslaan | RAL_onbekend | Poedercoat | 350 | Schildersbuurt |  | 035AL1 | Conisch |  | Paaltop |  |  | Oegstgeest | 350 |  |  |  | 1173-34 | G0579.DA7F903D-0A95-49D4-A61C-27BD74356BAD | Gemeente Oegstgeest |  | Openbare verlichting | Wel in beheer | [8 empty] | Geen | Geen | VVE | Geen | Geen | Geen | 93220.128 | 467009.676
1361 | Menso Kamerlingh Onneslaan | 1173-36 | 350 | 93211.947 | 466991.875 | B72E6B6E-3CFC-4F74-9B6B-36AA87CD47CA | Oudenhof |  |  |  |  | Aluminium |  |  | Menso Kamerlingh Onneslaan | RAL_onbekend | Poedercoat | 350 | Schildersbuurt |  | 035AL1 | Conisch |  | Paaltop |  |  | Oegstgeest | 350 |  |  |  | 1173-36 | G0579.CE0004AA-7C9C-436E-85CC-C05BA2C50C33 | Gemeente Oegstgeest |  | Openbare verlichting | Wel in beheer | [8 empty] | Geen | Geen | VVE | Geen | Geen | Geen | 93211.947 | 466991.875
1402 | Menso Kamerlingh Onneslaan | 1173-38 | 350 | 93205.578 | 466976.823 | 12D833F8-9893-4840-A776-FA0DDF7E7751 | Oudenhof |  |  |  |  | Aluminium |  |  | Menso Kamerlingh Onneslaan | RAL_onbekend | Poedercoat | 350 | Schildersbuurt |  | 035AL1 | Conisch |  | Paaltop |  |  | Oegstgeest | 350 |  |  |  | 1173-38 | G0579.C17C9EC0-A6A2-427D-8262-2235E4FECD07 | Gemeente Oegstgeest |  | Openbare verlichting | Wel in beheer | [8 empty] | Geen | Geen | VVE | Geen | Geen | Geen | 93205.578 | 466976.823
3760 | Menso Kamerlingh Onneslaan | 1173-4 | 600 | 93065.269 | 466988.827 | DF2D4F27-46C8-4CEC-99D4-87C37873FCBE | Oudenhof |  |  |  |  | Staal |  |  | Menso Kamerlingh Onneslaan | RAL_onbekend | Poedercoat | 600 | Schildersbuurt |  | 060ST1 | Conisch |  | Enkele uithouder |  |  | Oegstgeest | 600 |  |  |  | 1173-4 | G0579.66B39834-3D1C-4775-B455-D43EAE0CDC0F | Gemeente Oegstgeest |  | Openbare verlichting | Wel in beheer | [8 empty] | Geen | Geen | VVE | Geen | Geen | Geen | 93065.269 | 466988.827
3006 | Menso Kamerlingh Onneslaan | 1173-40 | 600 | 93187.775 | 466974.865 | 7DE19FE5-07F1-458A-AA34-CEA923B47CFD | Oudenhof |  |  |  |  | Aluminium |  |  | Menso Kamerlingh Onneslaan | RAL_onbekend | Poedercoat | 600 | Schildersbuurt |  | 060AL1 | Conisch |  | Enkele uithouder |  |  | Oegstgeest | 600 |  |  |  | 1173-40 | G0579.31299AE0-2E67-471C-9F30-79AE2ABB8C6F | Gemeente Oegstgeest |  | Openbare verlichting | Wel in beheer | [8 empty] | Geen | Geen | VVE | Geen | Geen | Geen | 93187.775 | 466974.865
3939 | Menso Kamerlingh Onneslaan | 1173-42 | 600 | 93188.851 | 466953.427 | 8818FCD3-B7B3-4DB0-A1DE-563149CFD234 | Oudenhof |  |  |  |  | Aluminium |  |  | Menso Kamerlingh Onneslaan | RAL_onbekend | Poedercoat | 600 | Schildersbuurt |  | 060AL1 | Conisch |  | Enkele uithouder |  |  | Oegstgeest | 600 |  |  |  | 1173-42 | G0579.72D5A433-9715-4525-A609-AA43B4980FCF | Gemeente Oegstgeest |  | Openbare verlichting | Wel in beheer | [8 empty] | Geen | Geen | VVE | Geen | Geen | Geen | 93188.851 | 466953.427
1795 | Menso Kamerlingh Onneslaan | 1173-44 | 350 | 93211.979 | 466946.386 | 8B4B13BA-1AD2-455E-9178-60138C00B613 | Oudenhof |  |  |  |  | Aluminium |  |  | Menso Kamerlingh Onneslaan | RAL_onbekend | Poedercoat | 350 | Schildersbuurt |  | 035AL1 | Conisch |  | Paaltop |  |  | Oegstgeest | 350 |  |  |  | 1173-44 | G0579.ED8BF86C-0EC8-4781-8FD8-9CEA73E6D0E4 | Gemeente Oegstgeest |  | Openbare verlichting | Wel in beheer | [8 empty] | Geen | Geen | VVE | Geen | Geen | Geen | 93211.979 | 466946.386
1598 | Menso Kamerlingh Onneslaan | 1173-46 | 600 | 93174.96 | 466944.562 | 97C15410-A773-4F18-BDD7-AE7CB8BA75FE | Oudenhof |  |  |  |  | Aluminium |  |  | Menso Kamerlingh Onneslaan | RAL_onbekend | Poedercoat | 600 | Schildersbuurt |  | 060AL1 | Conisch |  | Enkele uithouder |  |  | Oegstgeest | 600 |  |  |  | 1173-46 | G0579.DFFC8778-7AA4-4B54-9FE7-51FC734D547E | Gemeente Oegstgeest |  | Openbare verlichting | Wel in beheer | [8 empty] | Geen | Geen | VVE | Geen | Geen | Geen | 93174.96 | 466944.562
4381 | Menso Kamerlingh Onneslaan | 1173-48 | 600 | 93176.479 | 466924.016 | DDA8F57B-8444-4A48-A982-B522D070B713 | Oudenhof |  |  |  |  | Aluminium |  |  | Menso Kamerlingh Onneslaan | RAL_onbekend | Poedercoat | 600 | Schildersbuurt |  | 060AL1 | Conisch |  | Enkele uithouder |  |  | Oegstgeest | 600 |  |  |  | 1173-48 | G0579.92FDACAC-135F-45A9-B180-C0A3153C4D17 | Gemeente Oegstgeest |  | Openbare verlichting | Wel in beheer | [8 empty] | Geen | Geen | VVE | Geen | Geen | Geen | 93176.479 | 466924.016
1705 | Menso Kamerlingh Onneslaan | 1173-6 | 600 | 93081.493 | 467003.144 | 0FD0E3C5-7CD5-42F7-8C6A-97AFA1795912 | Oudenhof |  |  |  |  | Staal |  |  | Menso Kamerlingh Onneslaan | RAL_onbekend | Poedercoat | 600 | Schildersbuurt |  | 060ST1 | Conisch |  | Enkele uithouder |  |  | Oegstgeest | 600 |  |  |  | 1173-6 | G0579.D7DB2044-0179-4C92-9735-BC7D1A8079F4 | Gemeente Oegstgeest |  | Openbare verlichting | Wel in beheer | [8 empty] | Geen | Geen | VVE | Geen | Geen | Geen | 93081.493 | 467003.144
2361 | Menso Kamerlingh Onneslaan | 1173-8 | 600 | 93088.033 | 467018.596 | 035303FB-B4BE-4D08-B9AC-E29C2225D3B1 | Oudenhof |  |  |  |  | Aluminium |  |  | Menso Kamerlingh Onneslaan | RAL_onbekend | Poedercoat | 600 | Schildersbuurt |  | 060AL1 | Conisch |  | Enkele uithouder |  |  | Oegstgeest | 600 |  |  |  | 1173-8 | G0579.0312BA26-A32B-48D6-9A5E-5360CADD724A | Gemeente Oegstgeest |  | Openbare verlichting | Wel in beheer | [8 empty] | Geen | Geen | VVE | Geen | Geen | Geen | 93088.033 | 467018.596
1453 | Mien Ruyspark | 1174-10 | 400 | 92786.62 | 467886.982 | 1E5DF559-696F-4021-B5A9-1FC7DBAF83B1 | Oegstgeest Noord |  |  |  |  | Staal |  |  | Mien Ruyspark | RAL_onbekend | Poedercoat | 400 | De Morsebel |  | 040ST1_voetpla | Cylindrisch |  | Paaltop |  |  | Oegstgeest | 400 |  |  |  | 1174-10 | G0579.C471A411-F40F-417A-BFE0-8EC6C39C5BEF | Gemeente Oegstgeest |  | Openbare verlichting | Wel in beheer | [8 empty] | Geen | Geen | VVE | NUTS | Geen | Geen | 92786.62 | 467886.982
2180 | Mien Ruyspark | 1174-12 | 400 | 92775.669 | 467878.237 | 5CE85AC5-9CDB-49BD-972E-462265B9BEE3 | Oegstgeest Noord |  |  |  |  | Staal |  |  | Mien Ruyspark | RAL_onbekend | Poedercoat | 400 | De Morsebel |  | 040ST1_voetpla | Cylindrisch |  | Paaltop |  |  | Oegstgeest | 400 |  |  |  | 1174-12 | G0579.F8871DB9-2318-43A2-B288-1873CD63EE78 | Gemeente Oegstgeest |  | Openbare verlichting | Wel in beheer | [8 empty] | Geen | Geen | VVE | NUTS | Geen | Geen | 92775.669 | 467878.237
3163 | Mien Ruyspark | 1174-14 | 400 | 92778.725 | 467878.963 | 98E55DE1-223D-4F69-9214-BB5540183297 | Oegstgeest Noord |  |  |  |  | Staal |  |  | Mien Ruyspark | RAL_onbekend | Poedercoat | 400 | De Morsebel |  | 040ST1_voetpla | Cylindrisch |  | Paaltop |  |  | Oegstgeest | 400 |  |  |  | 1174-14 | G0579.4C801AD1-D23C-45AF-A5DA-445E1ADAB52C | Gemeente Oegstgeest |  | Openbare verlichting | Wel in beheer | [8 empty] | Geen | Geen | VVE | NUTS | Geen | Geen | 92778.725 | 467878.963
3113 | Mien Ruyspark | 1174-16 | 400 | 92781.854 | 467879.667 | 0DCF4C0C-A25F-4CE7-BAC4-738558757B0E | Oegstgeest Noord |  |  |  |  | Staal |  |  | Mien Ruyspark | RAL_onbekend | Poedercoat | 400 | De Morsebel |  | 040ST1_voetpla | Cylindrisch |  | Paaltop |  |  | Oegstgeest | 400 |  |  |  | 1174-16 | G0579.3894F47E-99BC-4939-8AB4-AE07D7C93204 | Gemeente Oegstgeest |  | Openbare verlichting | Wel in beheer | [8 empty] | Geen | Geen | VVE | NUTS | Geen | Geen | 92781.854 | 467879.667
2738 | Mien Ruyspark | 1174-18 | 400 | 92784.986 | 467880.369 | 8459F3CB-60FD-4ABD-8565-6F251FF6CDEE | Oegstgeest Noord |  |  |  |  | Staal |  |  | Mien Ruyspark | RAL_onbekend | Poedercoat | 400 | De Morsebel |  | 040ST1_voetpla | Cylindrisch |  | Paaltop |  |  | Oegstgeest | 400 |  |  |  | 1174-18 | G0579.2E86C9BC-6227-4208-AE73-7D37424823F4 | Gemeente Oegstgeest |  | Openbare verlichting | Wel in beheer | [8 empty] | Geen | Geen | VVE | NUTS | Geen | Geen | 92784.986 | 467880.369
3920 | Mien Ruyspark | 1174-2 | 400 | 92774.262 | 467884.139 | B226B677-ED5E-4C89-A002-AF3D2272F518 | Oegstgeest Noord |  |  |  |  | Staal |  |  | Mien Ruyspark | RAL_onbekend | Poedercoat | 400 | De Morsebel |  | 040ST1_voetpla | Cylindrisch |  | Paaltop |  |  | Oegstgeest | 400 |  |  |  | 1174-2 | G0579.706FDD80-8CA7-4738-A84D-33F01D6EDD3E | Gemeente Oegstgeest |  | Openbare verlichting | Wel in beheer | [8 empty] | Geen | Geen | VVE | NUTS | Geen | Geen | 92774.262 | 467884.139
2403 | Mien Ruyspark | 1174-20 | 400 | 92788.042 | 467881.095 | 418EC340-72F3-4988-89D4-7A1F3C90743A | Oegstgeest Noord |  |  |  |  | Staal |  |  | Mien Ruyspark | RAL_onbekend | Poedercoat | 400 | De Morsebel |  | 040ST1_voetpla | Cylindrisch |  | Paaltop |  |  | Oegstgeest | 400 |  |  |  | 1174-20 | G0579.065E57A1-9604-460F-B692-BAF331EEDA6F | Gemeente Oegstgeest |  | Openbare verlichting | Wel in beheer | [8 empty] | Geen | Geen | VVE | NUTS | Geen | Geen | 92788.042 | 467881.095
2397 | Mien Ruyspark | 1174-22 | 400 | 92805.021 | 467895.979 | 17888B79-35DE-484F-9D8B-315C8F4356C1 | Oegstgeest Noord |  |  |  |  | Staal |  |  | Mien Ruyspark | RAL_onbekend | Poedercoat | 400 | De Morsebel |  | 040ST1 | Conisch |  | Paaltop |  |  | Oegstgeest | 400 |  |  |  | 1174-22 | G0579.059D8C30-5291-4983-8BBF-0C0B577132A8 | Gemeente Oegstgeest |  | Openbare verlichting | Wel in beheer | [8 empty] | Geen | Geen | VVE | NUTS | Geen | Geen | 92805.021 | 467895.979
2831 | Mien Ruyspark | 1174-24 | 400 | 92798.978 | 467899.226 | 83478B22-6007-46AE-B2A9-EF24A9C423E4 | Oegstgeest Noord |  |  |  |  | Staal |  |  | Mien Ruyspark | RAL_onbekend | Poedercoat | 400 | De Morsebel |  | 040ST1 | Cylindrisch |  | Paaltop |  |  | Oegstgeest | 400 |  |  |  | 1174-24 | G0579.25A81560-A21A-4A99-ABCC-1D67DCC707C3 | Gemeente Oegstgeest |  | Openbare verlichting | Wel in beheer | [8 empty] | Geen | Geen | VVE | NUTS | Geen | Geen | 92798.978 | 467899.226
3433 | Mien Ruyspark | 1174-26 | 400 | 92796.529 | 467927.934 | D33E218E-6272-45C8-B5A7-A22A7697E51A | Oegstgeest Noord |  |  |  |  | Staal |  |  | Mien Ruyspark | RAL_onbekend | Poedercoat | 400 | De Morsebel |  | 040ST1 | Conisch |  | Paaltop |  |  | Oegstgeest | 400 |  |  |  | 1174-26 | G0579.5F7B7A2B-2B82-4C3A-B33B-00B47CFC3826 | Gemeente Oegstgeest |  | Openbare verlichting | Wel in beheer | [8 empty] | Geen | Geen | VVE | NUTS | Geen | Geen | 92796.529 | 467927.934
3994 | Mien Ruyspark | 1174-28 | 400 | 92789.939 | 467956.89 | FE779B06-2606-4FB6-BBD0-DD66589CD229 | Oegstgeest Noord |  |  |  |  | Staal |  |  | Mien Ruyspark | RAL_onbekend | Poedercoat | 400 | De Morsebel |  | 040ST1 | Conisch |  | Paaltop |  |  | Oegstgeest | 400 |  |  |  | 1174-28 | G0579.7526930F-4973-4F0A-BEDA-A93C0B5057F1 | Gemeente Oegstgeest |  | Openbare verlichting | Wel in beheer | [8 empty] | Geen | Geen | VVE | NUTS | Geen | Geen | 92789.939 | 467956.89
3780 | Mien Ruyspark | 1174-30 | 400 | 92781.56 | 467978.574 | F49C2C99-296E-49E2-9EA3-CD54154CEC0A | Oegstgeest Noord |  |  |  |  | Staal |  |  | Mien Ruyspark | RAL_onbekend | Poedercoat | 400 | De Morsebel |  | 040ST1 | Conisch |  | Paaltop |  |  | Oegstgeest | 400 |  |  |  | 1174-30 | G0579.67437B54-24F2-4625-9D73-421950FEF9F2 | Gemeente Oegstgeest |  | Openbare verlichting | Wel in beheer | [8 empty] | Geen | Geen | VVE | NUTS | Geen | Geen | 92781.56 | 467978.574
2430 | Mien Ruyspark | 1174-32 | 400 | 92811.777 | 467918.924 | 31FD0B63-FA4F-4833-A5BD-6D3EADB3EB12 | Oegstgeest Noord |  |  |  |  | Staal |  |  | Mien Ruyspark | RAL_onbekend | Poedercoat | 400 | De Morsebel |  | 040ST1 | Cylindrisch |  | Paaltop |  |  | Oegstgeest | 400 |  |  |  | 1174-32 | G0579.0793A145-377B-4D6E-B58F-9DDFF1E84C47 | Gemeente Oegstgeest |  | Openbare verlichting | Wel in beheer | [8 empty] | Geen | Geen | VVE | NUTS | Geen | Geen | 92811.777 | 467918.924
2674 | Mien Ruyspark | 1174-34 | 400 | 92817.412 | 467915.243 | 01D4854F-68E0-4F0A-A4EF-D045115320B3 | Oegstgeest Noord |  |  |  |  | Staal |  |  | Mien Ruyspark | RAL_onbekend | Poedercoat | 400 | De Morsebel |  | 040ST1 | Cylindrisch |  | Paaltop |  |  | Oegstgeest | 400 |  |  |  | 1174-34 | G0579.2AE1E9A2-75A8-48E5-AFB6-AA2F5F70CB1A | Gemeente Oegstgeest |  | Openbare verlichting | Wel in beheer | [8 empty] | Geen | Geen | VVE | NUTS | Geen | Geen | 92817.412 | 467915.243
4173 | Mien Ruyspark | 1174-36 | 400 | 92823.748 | 467937.491 | 1AC428C4-D7AD-4E83-9BD2-05EDEE3DB737 | Oegstgeest Noord |  |  |  |  | Staal |  |  | Mien Ruyspark | RAL_onbekend | Poedercoat | 400 | De Morsebel |  | 040ST1 | Conisch |  | Paaltop |  |  | Oegstgeest | 400 |  |  |  | 1174-36 | G0579.840E476C-3266-4249-8E63-302250B5FA45 | Gemeente Oegstgeest |  | Openbare verlichting | Wel in beheer | [8 empty] | Geen | Geen | VVE | NUTS | Geen | Geen | 92823.748 | 467937.491
2724 | Mien Ruyspark | 1174-38 | 400 | 92820.162 | 467954.033 | 24BD82BD-CC97-44C4-823D-29CCF7479CFC | Oegstgeest Noord |  |  |  |  | Staal |  |  | Mien Ruyspark | RAL_onbekend | Poedercoat | 400 | De Morsebel |  | 040ST1 | Cylindrisch |  | Paaltop |  |  | Oegstgeest | 400 |  |  |  | 1174-38 | G0579.2D79619D-C088-4CD8-B2B4-503F17F268CE | Gemeente Oegstgeest |  | Openbare verlichting | Wel in beheer | [8 empty] | Geen | Geen | VVE | NUTS | Geen | Geen | 92820.162 | 467954.033
2517 | Mien Ruyspark | 1174-4 | 400 | 92777.358 | 467884.891 | 5809DC2B-8EB0-42DA-8141-B3BFD779EF8F | Oegstgeest Noord |  |  |  |  | Staal |  |  | Mien Ruyspark | RAL_onbekend | Poedercoat | 400 | De Morsebel |  | 040ST1_voetpla | Cylindrisch |  | Paaltop |  |  | Oegstgeest | 400 |  |  |  | 1174-4 | G0579.1FE363A5-AD96-48AB-AFDF-01E6A8C56E29 | Gemeente Oegstgeest |  | Openbare verlichting | Wel in beheer | [8 empty] | Geen | Geen | VVE | NUTS | Geen | Geen | 92777.358 | 467884.891
1872 | Mien Ruyspark | 1174-40 | 400 | 92802 | 467966 | EA4055EE-9765-4F61-AB03-D25136F5DA53 | Oegstgeest Noord |  |  |  |  | Staal |  |  | Mien Ruyspark | RAL_onbekend | Poedercoat | 400 | De Morsebel |  | 040ST1 | Cylindrisch |  | Paaltop |  |  | Oegstgeest | 400 |  |  |  | 1174-40 | G0579.E28BB703-A4E9-4444-8FE4-ED213F43743E | Gemeente Oegstgeest |  | Openbare verlichting | Wel in beheer | [8 empty] | Geen | Geen | VVE | NUTS | Geen | Geen | 92802 | 467966
3247 | Mien Ruyspark | 1174-42 | 400 | 92838.585 | 467958.687 | 8F333636-0486-46D7-A41C-40E642B7D3AA | Oegstgeest Noord |  |  |  |  | Staal |  |  | Mien Ruyspark | RAL_onbekend | Poedercoat | 400 | De Morsebel |  | 040ST1 | Cylindrisch |  | Paaltop |  |  | Oegstgeest | 400 |  |  |  | 1174-42 | G0579.425D15A2-3A6C-46C4-AC06-F0B24989A768 | Gemeente Oegstgeest |  | Openbare verlichting | Wel in beheer | [8 empty] | Geen | Geen | VVE | NUTS | Geen | Geen | 92838.585 | 467958.687
1173 | Mien Ruyspark | 1174-44 | 400 | 92853.301 | 467981.531 | E307B16F-5955-4706-883D-75F799535FBE | Oegstgeest Noord |  |  |  |  | Staal |  |  | Mien Ruyspark | RAL_onbekend | Poedercoat | 400 | De Morsebel |  | 040ST1 | Cylindrisch |  | Paaltop |  |  | Oegstgeest | 400 |  |  |  | 1174-44 | G0579.B14ABB2C-C3CB-4BC8-B413-DE7516352014 | Gemeente Oegstgeest |  | Openbare verlichting | Wel in beheer | [8 empty] | Geen | Geen | VVE | NUTS | Geen | Geen | 92853.301 | 467981.531
4421 | Mien Ruyspark | 1174-46 | 400 | 92866.732 | 468002.588 | 2720B08F-813A-4583-9EBD-75BAD7A66549 | Oegstgeest Noord |  |  |  |  | Staal |  |  | Mien Ruyspark | RAL_onbekend | Poedercoat | 400 | De Morsebel |  | 040ST1 | Cylindrisch |  | Paaltop |  |  | Oegstgeest | 400 |  |  |  | 1174-46 | G0579.952B687B-20E1-4134-828E-B2B148400485 | Gemeente Oegstgeest |  | Openbare verlichting | Wel in beheer | [8 empty] | Geen | Geen | VVE | NUTS | Geen | Geen | 92866.732 | 468002.588
2368 | Mien Ruyspark | 1174-48 | 400 | 92857.793 | 467957.008 | 7F093CDE-21EC-4457-AF0F-14CD662F0DCD | Oegstgeest Noord |  |  |  |  | Staal |  |  | Mien Ruyspark | RAL_onbekend | Poedercoat | 400 | De Morsebel |  | 040ST1 | Cylindrisch |  | Paaltop |  |  | Oegstgeest | 400 |  |  |  | 1174-48 | G0579.035FF845-6873-460A-B0CA-E6047D628739 | Gemeente Oegstgeest |  | Openbare verlichting | Wel in beheer | [8 empty] | Geen | Geen | VVE | NUTS | Geen | Geen | 92857.793 | 467957.008
4336 | Mien Ruyspark | 1174-50 | 400 | 92859.462 | 467949.13 | 92DD190F-105E-486B-9AFE-79F31B951E86 | Oegstgeest Noord |  |  |  |  | Staal |  |  | Mien Ruyspark | RAL_onbekend | Poedercoat | 400 | De Morsebel |  | 040ST1 | Cylindrisch |  | Paaltop |  |  | Oegstgeest | 400 |  |  |  | 1174-50 | G0579.9FFD6EDE-0872-48B0-BD75-C76CB0438B91 | Gemeente Oegstgeest |  | Openbare verlichting | Wel in beheer | [8 empty] | Geen | Geen | VVE | NUTS | Geen | Geen | 92859.462 | 467949.13
1621 | Mien Ruyspark | 1174-52 | 400 | 92882.192 | 467962.353 | 747BE0CC-9CA3-41AB-8019-7717554B6F14 | Oegstgeest Noord |  |  |  |  | Staal |  |  | Mien Ruyspark | RAL_onbekend | Poedercoat | 400 | De Morsebel |  | 040ST1 | Cylindrisch |  | Paaltop |  |  | Oegstgeest | 400 |  |  |  | 1174-52 | G0579.D1F410AC-336A-4364-8630-B7BB2E699C65 | Gemeente Oegstgeest |  | Openbare verlichting | Wel in beheer | [8 empty] | Geen | Geen | VVE | NUTS | Geen | Geen | 92882.192 | 467962.353
2065 | Mien Ruyspark | 1174-53 | 400 | 92883.894 | 467954.484 | 47ECE16B-DD99-4294-B0AA-F4C102A21C5D | Oegstgeest Noord |  |  |  |  | Staal |  |  | Mien Ruyspark | RAL_onbekend | Poedercoat | 400 | De Morsebel |  | 040ST1 | Conisch |  | Paaltop |  |  | Oegstgeest | 400 |  |  |  | 1174-53 | G0579.F0D3161A-BF46-4696-993A-E121C9F5CFE6 | Gemeente Oegstgeest |  | Openbare verlichting | Wel in beheer | [8 empty] | Geen | Geen | VVE | NUTS | Geen | Geen | 92883.894 | 467954.484
4409 | Mien Ruyspark | 1174-54 | 400 | 92843.082 | 467939.449 | 0A67E50A-C7D5-4FD2-BB03-33BE230B8247 | Oegstgeest Noord |  |  |  |  | Staal |  |  | Mien Ruyspark | RAL_onbekend | Poedercoat | 400 | De Morsebel |  | 040ST1 | Cylindrisch |  | Paaltop |  |  | Oegstgeest | 400 |  |  |  | 1174-54 | G0579.94722F62-0197-405E-A240-51F1862C9187 | Gemeente Oegstgeest |  | Openbare verlichting | Wel in beheer | [8 empty] | Geen | Geen | VVE | NUTS | Geen | Geen | 92843.082 | 467939.449
3923 | Mien Ruyspark | 1174-56 | 400 | 92861.569 | 467927.461 | 43CD8A7A-F81F-459B-A02D-3907DDED9C12 | Oegstgeest Noord |  |  |  |  | Staal |  |  | Mien Ruyspark | RAL_onbekend | Poedercoat | 400 | De Morsebel |  | 040ST1 | Conisch |  | Paaltop |  |  | Oegstgeest | 400 |  |  |  | 1174-56 | G0579.70909242-F3AE-4702-AAD7-7A37503C272A | Gemeente Oegstgeest |  | Openbare verlichting | Wel in beheer | [8 empty] | Geen | Geen | VVE | NUTS | Geen | Geen | 92861.569 | 467927.461
1745 | Mien Ruyspark | 1174-58 | 400 | 92879.116 | 467916.214 | 6341FC16-6EB9-49CF-8893-FFF5A9CEE66F | Oegstgeest Noord |  |  |  |  | Staal |  |  | Mien Ruyspark | RAL_onbekend | Poedercoat | 400 | De Morsebel |  | 040ST1 | Conisch |  | Paaltop |  |  | Oegstgeest | 400 |  |  |  | 1174-58 | G0579.EAB91479-5003-48E9-BCAE-2A15CBC9622F | Gemeente Oegstgeest |  | Openbare verlichting | Wel in beheer | [8 empty] | Geen | Geen | VVE | NUTS | Geen | Geen | 92879.116 | 467916.214
2352 | Mien Ruyspark | 1174-6 | 400 | 92780.401 | 467885.594 | 42CBA33C-5715-4722-A3FD-633BE5F92B0B | Oegstgeest Noord |  |  |  |  | Staal |  |  | Mien Ruyspark | RAL_onbekend | Poedercoat | 400 | De Morsebel |  | 040ST1_voetpla | Cylindrisch |  | Paaltop |  |  | Oegstgeest | 400 |  |  |  | 1174-6 | G0579.02994FBC-BEA0-48E1-B08E-B6C371406EBA | Gemeente Oegstgeest |  | Openbare verlichting | Wel in beheer | [8 empty] | Geen | Geen | VVE | NUTS | Geen | Geen | 92780.401 | 467885.594
2937 | Mien Ruyspark | 1174-60 | 400 | 92896.846 | 467904.236 | DF14379F-FB9E-45A3-9342-C7CD60044E90 | Oegstgeest Noord |  |  |  |  | Staal |  |  | Mien Ruyspark | RAL_onbekend | Poedercoat | 400 | De Morsebel |  | 040ST1 | Conisch |  | Paaltop |  |  | Oegstgeest | 400 |  |  |  | 1174-60 | G0579.3DFDA7E7-B91F-4788-9A50-AC873D5C8CBA | Gemeente Oegstgeest |  | Openbare verlichting | Wel in beheer | [8 empty] | Geen | Geen | VVE | NUTS | Geen | Geen | 92896.846 | 467904.236
977 | Mien Ruyspark | 1174-62 | 400 | 92768.842 | 467979.746 | 1EABCC81-437F-4563-970F-CF04C143CB10 | Oegstgeest Noord |  |  |  |  | Staal |  |  | Mien Ruyspark | RAL_onbekend | Poedercoat | 400 | De Morsebel |  | 040ST1 | Conisch |  | Paaltop |  |  | Oegstgeest | 400 |  |  |  | 1174-62 | G0579.A291CD5A-D5DA-4800-9DBB-265E73FC49E3 | Gemeente Oegstgeest |  | Openbare verlichting | Wel in beheer | [8 empty] | Geen | Geen | VVE | NUTS | Geen | Geen | 92768.842 | 467979.746
1961 | Mien Ruyspark | 1174-64 | 400 | 92774.152 | 467955.355 | 8FEC1307-FBD0-4B19-B699-4A44B16F599F | Oegstgeest Noord |  |  |  |  | Staal |  |  | Mien Ruyspark | RAL_onbekend | Poedercoat | 400 | De Morsebel |  | 040ST1 | Conisch |  | Paaltop |  |  | Oegstgeest | 400 |  |  |  | 1174-64 | G0579.E9F26225-9C17-4915-8164-59F9F2FC1E95 | Gemeente Oegstgeest |  | Openbare verlichting | Wel in beheer | [8 empty] | Geen | Geen | VVE | NUTS | Geen | Geen | 92774.152 | 467955.355
2026 | Mien Ruyspark | 1174-66 | 400 | 92755.134 | 467951.577 | 8ADB6A5D-E788-4B1F-BAE1-263494C25AB9 | Oegstgeest Noord |  |  |  |  | Staal |  |  | Mien Ruyspark | RAL_onbekend | Poedercoat | 400 | De Morsebel |  | 040ST1 | Conisch |  | Paaltop |  |  | Oegstgeest | 400 |  |  |  | 1174-66 | G0579.FD93E08A-4F95-43FD-B668-7B8B5084749C | Gemeente Oegstgeest |  | Openbare verlichting | Wel in beheer | [8 empty] | Geen | Geen | VVE | NUTS | Geen | Geen | 92755.134 | 467951.577
1511 | Mien Ruyspark | 1174-68 | 400 | 92748.276 | 467982.567 | 32BD7C93-5FCF-4F6E-93BB-11A3E90CB602 | Oegstgeest Noord |  |  |  |  | Staal |  |  | Mien Ruyspark | RAL_onbekend | Poedercoat | 400 | De Morsebel |  | 040ST1 | Conisch |  | Paaltop |  |  | Oegstgeest | 400 |  |  |  | 1174-68 | G0579.C84D93F0-4CE8-478D-BC8E-5135185F0BBD | Gemeente Oegstgeest |  | Openbare verlichting | Wel in beheer | [8 empty] | Geen | Geen | VVE | NUTS | Geen | Geen | 92748.276 | 467982.567
2586 | Mien Ruyspark | 1174-70 | 400 | 92729.451 | 467995.533 | 110DD843-DF1F-4536-B235-4BAE0C9EBB3B | Oegstgeest Noord |  |  |  |  | Staal |  |  | Mien Ruyspark | RAL_onbekend | Poedercoat | 400 | De Morsebel |  | 040ST1 | Conisch |  | Paaltop |  |  | Oegstgeest | 400 |  |  |  | 1174-70 | G0579.1436660C-FC21-415B-AB06-5F59759EEACE | Gemeente Oegstgeest |  | Openbare verlichting | Wel in beheer | [8 empty] | Geen | Geen | VVE | NUTS | Geen | Geen | 92729.451 | 467995.533
2864 | Mien Ruyspark | 1174-72 | 400 | 92732.573 | 467981.129 | BDED10AF-7D55-4882-803F-908AEB3D80C2 | Oegstgeest Noord |  |  |  |  | Staal |  |  | Mien Ruyspark | RAL_onbekend | Poedercoat | 400 | De Morsebel |  | 040ST1 | Conisch |  | Paaltop |  |  | Oegstgeest | 400 |  |  |  | 1174-72 | G0579.27660B00-1106-4E18-8CB2-15B3FE5E3FA7 | Gemeente Oegstgeest |  | Openbare verlichting | Wel in beheer | [8 empty] | Geen | Geen | VVE | NUTS | Geen | Geen | 92732.573 | 467981.129
1450 | Mien Ruyspark | 1174-74 | 400 | 92713.46 | 467976.755 | B74AFE66-3A4A-4341-AEA0-2E375D4ADCA3 | Oegstgeest Noord |  |  |  |  | Staal |  |  | Mien Ruyspark | RAL_onbekend | Poedercoat | 400 | De Morsebel |  | 040ST1 | Conisch |  | Paaltop |  |  | Oegstgeest | 400 |  |  |  | 1174-74 | G0579.C461E48D-108F-44E0-9BB8-0F9085EAAECA | Gemeente Oegstgeest |  | Openbare verlichting | Wel in beheer | [8 empty] | Geen | Geen | VVE | NUTS | Geen | Geen | 92713.46 | 467976.755
4440 | Mien Ruyspark | 1174-76 | 400 | 92706.597 | 468008.763 | F5A6981D-B025-4255-A007-99D8D71DE97A | Oegstgeest Noord |  |  |  |  | Staal |  |  | Mien Ruyspark | RAL_onbekend | Poedercoat | 400 | De Morsebel |  | 040ST1 | Conisch |  | Paaltop |  |  | Oegstgeest | 400 |  |  |  | 1174-76 | G0579.96670F0D-C96E-47A6-94C1-BDECFB044F5F | Gemeente Oegstgeest |  | Openbare verlichting | Wel in beheer | [8 empty] | Geen | Geen | VVE | NUTS | Geen | Geen | 92706.597 | 468008.763
1159 | Mien Ruyspark | 1174-78 | 400 | 92690.883 | 468006.859 | 2CA2D7A7-4319-436C-9884-B1BB2C64C56B | Oegstgeest Noord |  |  |  |  | Staal |  |  | Mien Ruyspark | RAL_onbekend | Poedercoat | 400 | De Morsebel |  | 040ST1 | Conisch |  | Paaltop |  |  | Oegstgeest | 400 |  |  |  | 1174-78 | G0579.B05BE38D-C91C-45E7-852A-AB9FF508831B | Gemeente Oegstgeest |  | Openbare verlichting | Wel in beheer | [8 empty] | Geen | Geen | VVE | NUTS | Geen | Geen | 92690.883 | 468006.859
1490 | Mien Ruyspark | 1174-8 | 400 | 92783.562 | 467886.336 | 11035953-D570-4538-86F9-669A936F0A47 | Oegstgeest Noord |  |  |  |  | Staal |  |  | Mien Ruyspark | RAL_onbekend | Poedercoat | 400 | De Morsebel |  | 040ST1_voetpla | Cylindrisch |  | Paaltop |  |  | Oegstgeest | 400 |  |  |  | 1174-8 | G0579.C7C21E30-3429-408D-B224-4C51F1AC1F5D | Gemeente Oegstgeest |  | Openbare verlichting | Wel in beheer | [8 empty] | Geen | Geen | VVE | NUTS | Geen | Geen | 92783.562 | 467886.336
4266 | Mien Ruyspark | 1174-80 | 400 | 92679.899 | 468027.369 | 3B0351E0-F70B-4CA4-9C6D-11C09B864815 | Oegstgeest Noord |  |  |  |  | Staal |  |  | Mien Ruyspark | RAL_onbekend | Poedercoat | 400 | De Morsebel |  | 040ST1 | Conisch |  | Paaltop |  |  | Oegstgeest | 400 |  |  |  | 1174-80 | G0579.9BB635EA-0B6B-42B4-9F24-EC404BEF1ACF | Gemeente Oegstgeest |  | Openbare verlichting | Wel in beheer | [8 empty] | Geen | Geen | VVE | NUTS | Geen | Geen | 92679.899 | 468027.369
3497 | Mien Ruyspark | 1174-82 | 400 | 92671.934 | 468002.481 | 63CFB5B4-912C-4124-ACEA-78B5DF297363 | Oegstgeest Noord |  |  |  |  | Staal |  |  | Mien Ruyspark | RAL_onbekend | Poedercoat | 400 | De Morsebel |  | 040ST1 | Conisch |  | Paaltop |  |  | Oegstgeest | 400 |  |  |  | 1174-82 | G0579.53F45C20-038E-40E0-B8B2-5A6A09E6E5AD | Gemeente Oegstgeest |  | Openbare verlichting | Wel in beheer | [8 empty] | Geen | Geen | VVE | NUTS | Geen | Geen | 92671.934 | 468002.481
1665 | Mien Ruyspark | 1174-84 | 400 | 92665.053 | 468033.552 | 04E9F99A-4B52-45A5-83C5-52250E0A39AB | Oegstgeest Noord |  |  |  |  | Staal |  |  | Mien Ruyspark | RAL_onbekend | Poedercoat | 400 | De Morsebel |  | 040ST1 | Conisch |  | Paaltop |  |  | Oegstgeest | 400 |  |  |  | 1174-84 | G0579.D414A8E5-F36D-4F72-B91B-898E8B806DD1 | Gemeente Oegstgeest |  | Openbare verlichting | Wel in beheer | [8 empty] | Geen | Geen | VVE | NUTS | Geen | Geen | 92665.053 | 468033.552
2957 | Mien Ruyspark | 1174-86 | 400 | 92646.242 | 468045.126 | 58D2C7D5-625D-4532-9606-E04163A68020 | Oegstgeest Noord |  |  |  |  | Staal |  |  | Mien Ruyspark | RAL_onbekend | Poedercoat | 400 | De Morsebel |  | 040ST1 | Conisch |  | Paaltop |  |  | Oegstgeest | 400 |  |  |  | 1174-86 | G0579.3E44F6BC-8F92-4C64-AF22-23761B828C12 | Gemeente Oegstgeest |  | Openbare verlichting | Wel in beheer | [8 empty] | Geen | Geen | VVE | NUTS | Geen | Geen | 92646.242 | 468045.126
2181 | Mien Ruyspark | 1174-88 | 400 | 92643.187 | 468031.167 | 9620FF0E-3C20-414E-B4D4-4F51D70C2364 | Oegstgeest Noord |  |  |  |  | Staal |  |  | Mien Ruyspark | RAL_onbekend | Poedercoat | 400 | De Morsebel |  | 040ST1 | Conisch |  | Paaltop |  |  | Oegstgeest | 400 |  |  |  | 1174-88 | G0579.F8878DAA-68C0-4D1C-A5FB-11F99B9FB0FE | Gemeente Oegstgeest |  | Openbare verlichting | Wel in beheer | [8 empty] | Geen | Geen | VVE | NUTS | Geen | Geen | 92643.187 | 468031.167
1110 | Morsebellaan | 1175-10 | 600 | 92873.118 | 467870.261 | 7EA5628D-F30A-4C2D-BB62-71EC17B141FF | Oegstgeest Noord |  |  |  |  | Staal |  |  | Morsebellaan | RAL_onbekend | Poedercoat | 600 | Haaswijk-Oost |  | ST6,0 PT CON | Conisch |  | Enkele uithouder |  |  | Oegstgeest | 600 |  |  |  | 1175-10 | G0579.BC93A71F-F9FA-4481-93B9-076ED7FDB180 | Gemeente Oegstgeest |  | Openbare verlichting | Wel in beheer | [8 empty] | Geen | Geen | VVE | NUTS | Geen | Geen | 92873.118 | 467870.261
1944 | Morsebellaan | 1175-12 | 600 | 92898 | 467876 | 9D076DD1-B5B2-4CF4-A54C-A03A8344F472 | Oegstgeest Noord |  |  |  |  | Staal |  |  | Morsebellaan | RAL_onbekend | Poedercoat | 600 | Haaswijk-Oost |  | ST6,0 PT CON | Conisch |  | Enkele uithouder |  |  | Oegstgeest | 600 |  |  |  | 1175-12 | G0579.E798C091-1D67-457D-8C99-CD046E6DE2E5 | Gemeente Oegstgeest |  | Openbare verlichting | Wel in beheer | [8 empty] | Geen | Geen | VVE | NUTS | Geen | Geen | 92898 | 467876
1815 | Morsebellaan | 1175-14 | 600 | 92923.565 | 467874.291 | 206064DA-4CA6-4673-946F-B4AD067904E6 | Oegstgeest Noord |  |  |  |  | Staal |  |  | Morsebellaan | RAL_onbekend | Poedercoat | 600 | Haaswijk-Oost |  | ST6,0 PT CON | Conisch |  | Enkele uithouder |  |  | Oegstgeest | 600 |  |  |  | 1175-14 | G0579.EE63BAF1-C70A-473F-A815-EBF0580A9C17 | Gemeente Oegstgeest |  | Openbare verlichting | Wel in beheer | [8 empty] | Geen | Geen | VVE | NUTS | Geen | Geen | 92923.565 | 467874.291
1030 | Morsebellaan | 1175-16 | 600 | 92947.761 | 467860.071 | 3F91E24F-1832-4B95-B772-8B86A126D755 | Oegstgeest Noord |  |  |  |  | Staal |  |  | Morsebellaan | RAL_onbekend | Poedercoat | 600 | Haaswijk-Oost |  | ST6,0 PT CON | Conisch |  | Enkele uithouder |  |  | Oegstgeest | 600 |  |  |  | 1175-16 | G0579.A6EC73EB-5E5A-41EC-99EC-C8AA6E176077 | Gemeente Oegstgeest |  | Openbare verlichting | Wel in beheer | [8 empty] | Geen | Geen | VVE | NUTS | Geen | Geen | 92947.761 | 467860.071
952 | Morsebellaan | 1175-18 | 600 | 92967.015 | 467846.8 | CB7EBC4E-EDC1-4271-A1AF-B0CC4CC35381 | Oegstgeest Noord |  |  |  |  | Staal |  |  | Morsebellaan | RAL_onbekend | Poedercoat | 600 | Haaswijk-Oost |  | ST6,0 PT CON | Conisch |  | Enkele uithouder |  |  | Oegstgeest | 600 |  |  |  | 1175-18 | G0579.A1C5E042-C1D5-40BF-8426-EDB628C75B32 | Gemeente Oegstgeest |  | Openbare verlichting | Wel in beheer | [8 empty] | Geen | Geen | VVE | NUTS | Geen | Geen | 92967.015 | 467846.8
2372 | Morsebellaan | 1175-2 | 600 | 92775.909 | 467847.777 | 53DDA3B0-52FC-4F6A-A140-C6BBCB5865BC | Oegstgeest Noord |  |  |  |  | Staal |  |  | Morsebellaan | RAL_onbekend | Poedercoat | 600 | Haaswijk-Oost |  | ST6,0 PT CON | Conisch |  | Enkele uithouder |  |  | Oegstgeest | 600 |  |  |  | 1175-2 | G0579.04A505E8-42FF-4AC1-88E4-121E9C90D1C3 | Gemeente Oegstgeest |  | Openbare verlichting | Wel in beheer | [8 empty] | Geen | Geen | VVE | NUTS | Geen | Geen | 92775.909 | 467847.777
2772 | Morsebellaan | 1175-20 | 600 | 92989.725 | 467831.281 | 5A0AF3B4-190E-45DD-BD6C-D4C9B1B8CBA5 | Oegstgeest Noord |  |  |  |  | Staal |  |  | Morsebellaan | RAL_onbekend | Poedercoat | 600 | Haaswijk-Oost |  | ST6,0 PT CON | Conisch |  | Enkele uithouder |  |  | Oegstgeest | 600 |  |  |  | 1175-20 | G0579.2087C442-E803-48E5-B7A8-A7B50B96B408 | Gemeente Oegstgeest |  | Openbare verlichting | Wel in beheer | [8 empty] | Geen | Geen | VVE | NUTS | Geen | Geen | 92989.725 | 467831.281
3868 | Morsebellaan | 1175-22 | 600 | 93012.015 | 467815.97 | D604F6D1-1530-44AB-AC9C-758C92561CEC | Oegstgeest Noord |  |  |  |  | Staal |  |  | Morsebellaan | RAL_onbekend | Poedercoat | 600 | Haaswijk-Oost |  | ST6,0 PT CON | Conisch |  | Enkele uithouder |  |  | Oegstgeest | 600 |  |  |  | 1175-22 | G0579.7D59859A-DA09-410A-80E4-4FFD18C24B81 | Gemeente Oegstgeest |  | Openbare verlichting | Wel in beheer | [8 empty] | Geen | Geen | VVE | NUTS | Geen | Geen | 93012.015 | 467815.97
2939 | Morsebellaan | 1175-24 | 600 | 93031.43 | 467802.75 | A94781BE-4E64-4BAE-A3D0-C406F0CCD179 | Oegstgeest Noord |  |  |  |  | Staal |  |  | Morsebellaan | RAL_onbekend | Poedercoat | 600 | Haaswijk-Oost |  | ST6,0 PT CON | Conisch |  | Enkele uithouder |  |  | Oegstgeest | 600 |  |  |  | 1175-24 | G0579.3D083FD2-E860-491D-A835-40EEA7D8DBA1 | Gemeente Oegstgeest |  | Openbare verlichting | Wel in beheer | [8 empty] | Geen | Geen | VVE | NUTS | Geen | Geen | 93031.43 | 467802.75
1244 | Morsebellaan | 1175-26 | 600 | 93054.827 | 467786.775 | 2B12C30E-B1F5-4BD7-B736-B6261101C08E | Oegstgeest Noord |  |  |  |  | Staal |  |  | Morsebellaan | RAL_onbekend | Poedercoat | 600 | Haaswijk-Oost |  | ST6,0 PT CON | Conisch |  | Enkele uithouder |  |  | Oegstgeest | 600 |  |  |  | 1175-26 | G0579.B672F12E-9283-4789-8A77-0F06A17D3D56 | Gemeente Oegstgeest |  | Openbare verlichting | Wel in beheer | [8 empty] | Geen | Geen | VVE | NUTS | Geen | Geen | 93054.827 | 467786.775
1365 | Morsebellaan | 1175-28 | 600 | 93075.9 | 467772.275 | AE26D519-126B-4485-A67C-9038DB9443C9 | Oegstgeest Noord |  |  |  |  | Staal |  |  | Morsebellaan | RAL_onbekend | Poedercoat | 600 | Haaswijk-Oost |  | ST6,0 PT CON | Conisch |  | Enkele uithouder |  |  | Oegstgeest | 600 |  |  |  | 1175-28 | G0579.CE20514B-B472-4020-9E9A-7E7803C979E9 | Gemeente Oegstgeest |  | Openbare verlichting | Wel in beheer | [8 empty] | Geen | Geen | VVE | NUTS | Geen | Geen | 93075.9 | 467772.275
4204 | Morsebellaan | 1175-30 | 600 | 93097.612 | 467757.486 | E3C74A32-A60E-4655-8181-187969364C4E | Oegstgeest Noord |  |  |  |  | Staal |  |  | Morsebellaan | RAL_onbekend | Poedercoat | 600 | Haaswijk-Oost |  | ST6,0 PT CON | Conisch |  | Enkele uithouder |  |  | Oegstgeest | 600 |  |  |  | 1175-30 | G0579.865633CA-03D9-4510-BBC7-261C341C159E | Gemeente Oegstgeest |  | Openbare verlichting | Wel in beheer | [8 empty] | Geen | Geen | VVE | NUTS | Geen | Geen | 93097.612 | 467757.486
3373 | Morsebellaan | 1175-32 | 600 | 93118.073 | 467741.935 | 0B4BDB14-C30E-4131-96F7-7A86EB2C03A6 | Oegstgeest Noord |  |  |  |  | Staal |  |  | Morsebellaan | RAL_onbekend | Poedercoat | 600 | Haaswijk-Oost |  | ST6,0 PT CON | Conisch |  | Enkele uithouder |  |  | Oegstgeest | 600 |  |  |  | 1175-32 | G0579.5B17D742-EBC2-4AFA-A5EE-DE4ED9E20D12 | Gemeente Oegstgeest |  | Openbare verlichting | Wel in beheer | [8 empty] | Geen | Geen | VVE | NUTS | Geen | Geen | 93118.073 | 467741.935
3371 | Morsebellaan | 1175-34 | 600 | 93128.551 | 467720.856 | 09FE6635-4EC4-4EAC-A1A8-391DFD4B5EE5 | Oegstgeest Noord |  |  |  |  | Staal |  |  | Morsebellaan | RAL_onbekend | Poedercoat | 600 | Haaswijk-Oost |  | ST6,0 PT CON | Conisch |  | Enkele uithouder |  |  | Oegstgeest | 600 |  |  |  | 1175-34 | G0579.5B110C49-D7FD-43BF-B739-BBCDEDF7CFBB | Gemeente Oegstgeest |  | Openbare verlichting | Wel in beheer | [8 empty] | Geen | Geen | VVE | NUTS | Geen | Geen | 93128.551 | 467720.856
1454 | Morsebellaan | 1175-36 | 600 | 93130.611 | 467693.982 | 7687F688-E199-4711-B587-96F63EE63799 | Oegstgeest Noord |  |  |  |  | Staal |  |  | Morsebellaan | RAL_onbekend | Poedercoat | 600 | Haaswijk-Oost |  | ST6,0 PT CON | Conisch |  | Enkele uithouder |  |  | Oegstgeest | 600 |  |  |  | 1175-36 | G0579.C48D14D2-9067-45B4-A719-90F6CBF7B978 | Gemeente Oegstgeest |  | Openbare verlichting | Wel in beheer | [8 empty] | Geen | Geen | VVE | NUTS | Geen | Geen | 93130.611 | 467693.982
1004 | Morsebellaan | 1175-38 | 600 | 93132.221 | 467668.503 | 6F96F236-1652-44C0-B963-E70FA5FC30C7 | Oegstgeest Noord |  |  |  |  | Staal |  |  | Morsebellaan | RAL_onbekend | Poedercoat | 600 | Haaswijk-Oost |  | ST6,0 PT CON | Conisch |  | Enkele uithouder |  |  | Oegstgeest | 600 |  |  |  | 1175-38 | G0579.A43004EB-B5CB-4838-868B-226E5DE93DC1 | Gemeente Oegstgeest |  | Openbare verlichting | Wel in beheer | [8 empty] | Geen | Geen | VVE | NUTS | Geen | Geen | 93132.221 | 467668.503
1506 | Morsebellaan | 1175-4 | 600 | 92800.947 | 467853.599 | A861975D-1316-4DA3-A837-382C80DB5E66 | Oegstgeest Noord |  |  |  |  | Staal |  |  | Morsebellaan | RAL_onbekend | Poedercoat | 600 | Haaswijk-Oost |  | ST6,0 PT CON | Conisch |  | Enkele uithouder |  |  | Oegstgeest | 600 |  |  |  | 1175-4 | G0579.C8E429F2-E960-4DE8-B263-3074A2DD4335 | Gemeente Oegstgeest |  | Openbare verlichting | Wel in beheer | [8 empty] | Geen | Geen | VVE | NUTS | Geen | Geen | 92800.947 | 467853.599
1418 | Morsebellaan | 1175-40 | 600 | 93133.777 | 467642.789 | 759A2FE8-C635-4CAD-98BF-FCFE9291D30D | Oegstgeest Noord |  |  |  |  | Staal |  |  | Morsebellaan | RAL_onbekend | Poedercoat | 600 | Haaswijk-Oost |  | ST6,0 PT CON | Conisch |  | Enkele uithouder |  |  | Oegstgeest | 600 |  |  |  | 1175-40 | G0579.C28202AC-F814-49A7-A353-210CDBC35104 | Gemeente Oegstgeest |  | Openbare verlichting | Wel in beheer | [8 empty] | Geen | Geen | VVE | NUTS | Geen | Geen | 93133.777 | 467642.789
2302 | Morsebellaan | 1175-42 | 600 | 93127.821 | 467620.937 | A33178D0-8DF9-4FB5-9E82-F9505EAFC051 | Oegstgeest Noord |  |  |  |  | Staal |  |  | Morsebellaan | RAL_onbekend | Poedercoat | 600 | Haaswijk-Oost |  | ST6,0 PT CON | Conisch |  | Enkele uithouder |  |  | Oegstgeest | 600 |  |  |  | 1175-42 | G0579.00AD9C96-29EB-4C74-BFF2-A4DC2B0AC155 | Gemeente Oegstgeest |  | Openbare verlichting | Wel in beheer | [8 empty] | Geen | Geen | VVE | NUTS | Geen | Geen | 93127.821 | 467620.937
4281 | Morsebellaan | 1175-44 | 600 | 93135.927 | 467599.145 | 914AF7A9-6BD8-4E1F-AB0B-7854941EFA99 | Oegstgeest Noord |  |  |  |  | Staal |  |  | Morsebellaan | RAL_onbekend | Poedercoat | 600 | Haaswijk-Oost |  | ST6,0 PT CON | Conisch |  | Enkele uithouder |  |  | Oegstgeest | 600 |  |  |  | 1175-44 | G0579.9B74F0FB-54C0-45DB-8EAC-3A9ACA251DE4 | Gemeente Oegstgeest |  | Openbare verlichting | Wel in beheer | [8 empty] | Geen | Geen | VVE | NUTS | Geen | Geen | 93135.927 | 467599.145
3735 | Morsebellaan | 1175-6 | 600 | 92828.015 | 467859.893 | B47109E6-1079-4E04-B315-3EFA8D8E9785 | Oegstgeest Noord |  |  |  |  | Staal |  |  | Morsebellaan | RAL_onbekend | Poedercoat | 600 | Haaswijk-Oost |  | ST6,0 PT CON | Conisch |  | Enkele uithouder |  |  | Oegstgeest | 600 |  |  |  | 1175-6 | G0579.644777AC-222B-4A79-A391-65D4032B358B | Gemeente Oegstgeest |  | Openbare verlichting | Wel in beheer | [8 empty] | Geen | Geen | VVE | NUTS | Geen | Geen | 92828.015 | 467859.893
1790 | Morsebellaan | 1175-8 | 600 | 92849.243 | 467864.702 | 72CADD06-F15A-404F-9185-BFF1080302B6 | Oegstgeest Noord |  |  |  |  | Staal |  |  | Morsebellaan | RAL_onbekend | Poedercoat | 600 | Haaswijk-Oost |  | ST6,0 PT CON | Conisch |  | Enkele uithouder |  |  | Oegstgeest | 600 |  |  |  | 1175-8 | G0579.EDDCE60E-B75E-447B-BC58-B96A44128F6C | Gemeente Oegstgeest |  | Openbare verlichting | Wel in beheer | [8 empty] | Geen | Geen | VVE | NUTS | Geen | Geen | 92849.243 | 467864.702
2425 | Mr. F. Bordewijklaan | 1176-2 | 400 | 93245.631 | 467260.204 | C7EE569F-4687-4525-9C14-7959F9F8CB42 | Oegstgeest Noord |  |  |  |  | Staal |  |  | Mr. F. Bordewijklaan | RAL_onbekend | Poedercoat | 400 | Haaswijk-Oost |  | 4,0 ST CVL PT | Conisch |  | Paaltop |  |  | Oegstgeest | 400 |  |  |  | 1176-2 | G0579.078CAD00-5D0D-44D7-B74A-DBDFE8323D46 | Gemeente Oegstgeest |  | Openbare verlichting | Wel in beheer | [8 empty] | Geen | Geen | VVE | NUTS | Geen | Geen | 93245.631 | 467260.204
1916 | Mr. F. Bordewijklaan | 1176-4 | 400 | 93224.424 | 467250.759 | 99E6022E-6691-4669-8C23-270D290108F9 | Oegstgeest Noord |  |  |  |  | Staal |  |  | Mr. F. Bordewijklaan | RAL_onbekend | Poedercoat | 400 | Haaswijk-Oost |  | 4,0 ST CVL PT | Conisch |  | Paaltop |  |  | Oegstgeest | 400 |  |  |  | 1176-4 | G0579.E565B7B9-1E79-4942-8578-F623F965179E | Gemeente Oegstgeest |  | Openbare verlichting | Wel in beheer | [8 empty] | Geen | Geen | VVE | NUTS | Geen | Geen | 93224.424 | 467250.759
2088 | Mr. F. Bordewijklaan | 1176-6 | 400 | 93207.128 | 467243.225 | 34EEEA0B-8E45-4896-9DC5-41097066E458 | Oegstgeest Noord |  |  |  |  | Staal |  |  | Mr. F. Bordewijklaan | RAL_onbekend | Poedercoat | 400 | Haaswijk-Oost |  | 4,0 ST CVL PT | Conisch |  | Paaltop |  |  | Oegstgeest | 400 |  |  |  | 1176-6 | G0579.F2BC6562-8D70-4F0F-8D56-E4138A866389 | Gemeente Oegstgeest |  | Openbare verlichting | Wel in beheer | [8 empty] | Geen | Geen | VVE | NUTS | Geen | Geen | 93207.128 | 467243.225
3190 | Nagellaan | 1177-2 | 400 | 92757.908 | 467604.344 | A2494C76-D854-4854-BDF3-F7D32E7A3FB9 | Oegstgeest Noord |  |  |  |  | Staal |  |  | Nagellaan | RAL_onbekend | Poedercoat | 400 | Haaswijk-Oost |  | 040ST1 | Conisch |  | Paaltop |  |  | Oegstgeest | 400 |  |  |  | 1177-2 | G0579.4E21E345-6DE8-4763-812A-7628DF6FC0AE | Gemeente Oegstgeest |  | Openbare verlichting | Wel in beheer | [8 empty] | Geen | Geen | VVE | Geen | Geen | Geen | 92757.908 | 467604.344
3564 | Narcissenlaan | 1178-10 | 400 | 92575.488 | 467209.197 | 37F3D58C-6F8E-4348-BBC6-9BDFAB8E0571 | Oudenhof |  |  |  |  | Staal |  |  | Narcissenlaan | RAL 6005 | Poedercoat | 400 | Bloemenbuurt |  | 040STC_1 | Conisch |  | Paaltop |  |  | Oegstgeest | 400 |  |  |  | 1178-10 | G0579.58A76D17-9EDC-4E2C-B38F-AD35174C83E5 | Gemeente Oegstgeest |  | Openbare verlichting | Wel in beheer | [8 empty] | Geen | Geen | VVE | Geen | Geen | Geen | 92575.488 | 467209.197
1071 | Narcissenlaan | 1178-12 | 400 | 92561.831 | 467229.234 | 42299F58-547D-4361-8ABA-DA44F167416B | Oudenhof |  |  |  |  | Staal |  |  | Narcissenlaan | RAL 6005 | Poedercoat | 400 | Bloemenbuurt |  | 040STC_1 | Conisch |  | Paaltop |  |  | Oegstgeest | 400 |  |  |  | 1178-12 | G0579.BA10A568-D50F-48EB-960C-1FEECCD396F5 | Gemeente Oegstgeest |  | Openbare verlichting | Wel in beheer | [8 empty] | Geen | Geen | VVE | Geen | Geen | Geen | 92561.831 | 467229.234
3507 | Narcissenlaan | 1178-14 | 400 | 92575.132 | 467228.751 | 8295B2F4-FDE7-42E2-B808-3E2A1D43BC04 | Oudenhof |  |  |  |  | Staal |  |  | Narcissenlaan | RAL 6005 | Poedercoat | 400 | Bloemenbuurt |  | 040STC_1 | Conisch |  | Paaltop |  |  | Oegstgeest | 400 |  |  |  | 1178-14 | G0579.537045D4-69EC-4942-8057-E0B26484000B | Gemeente Oegstgeest |  | Openbare verlichting | Wel in beheer | [8 empty] | Geen | Geen | VVE | Geen | Geen | Geen | 92575.132 | 467228.751
2750 | Narcissenlaan | 1178-16 | 300 | 92582.527 | 467247.893 | 7EC3813D-0770-4A54-94C9-5EDC0DA5574E | Oudenhof |  |  |  |  | Staal |  |  | Narcissenlaan | RAL 6005 | Poedercoat | 300 | Bloemenbuurt |  | 030STC_1 | Conisch |  | Paaltop |  |  | Oegstgeest | 300 |  |  |  | 1178-16 | G0579.2F09426D-77D3-4B13-8CC3-231978BC875A | Gemeente Oegstgeest |  | Openbare verlichting | Wel in beheer | [8 empty] | Geen | Geen | VVE | Geen | Geen | Geen | 92582.527 | 467247.893
1046 | Narcissenlaan | 1178-18 | 400 | 92568.712 | 467262.93 | B5423317-46E1-4E81-80A0-91D4A5093386 | Oudenhof |  |  |  |  | Staal |  |  | Narcissenlaan | RAL 6005 | Poedercoat | 400 | Bloemenbuurt |  | 040STC_1 | Conisch |  | Paaltop |  |  | Oegstgeest | 400 |  |  |  | 1178-18 | G0579.A8ECE347-24C6-400B-AAAD-F16DEE2F255F | Gemeente Oegstgeest |  | Openbare verlichting | Wel in beheer | [8 empty] | Geen | Geen | VVE | Geen | Geen | Geen | 92568.712 | 467262.93
1018 | Narcissenlaan | 1178-2 | 400 | 92544.66 | 467132.883 | BE1AA0B4-A20C-4946-B97A-3A29B9E6D894 | Oudenhof |  |  |  |  | Staal |  |  | Narcissenlaan | RAL 6005 | Poedercoat | 400 | Bloemenbuurt |  | 040STC_1 | Conisch |  | Paaltop |  |  | Oegstgeest | 400 |  |  |  | 1178-2 | G0579.A5373F17-5FEA-4C19-BB99-B766CA13256C | Gemeente Oegstgeest |  | Openbare verlichting | Wel in beheer | [8 empty] | Geen | Geen | VVE | Geen | Geen | Geen | 92544.66 | 467132.883
2816 | Narcissenlaan | 1178-20 | 400 | 92591.64 | 467269.441 | 70056A95-986C-4355-A5C6-36B26BBF1C24 | Oudenhof |  |  |  |  | Staal |  |  | Narcissenlaan | RAL 6005 | Poedercoat | 400 | Bloemenbuurt |  | 040STC_1 | Conisch |  | Paaltop |  |  | Oegstgeest | 400 |  |  |  | 1178-20 | G0579.24EB63CB-3071-409B-B6E1-2FA8D4368852 | Gemeente Oegstgeest |  | Openbare verlichting | Wel in beheer | [8 empty] | Geen | Geen | VVE | Geen | Geen | Geen | 92591.64 | 467269.441
4383 | Narcissenlaan | 1178-22 | 300 | 92600.309 | 467263.071 | A0284B64-780C-4089-8758-75AB95F3A9B7 | Oudenhof |  |  |  |  | Staal |  |  | Narcissenlaan | RAL 6005 | Poedercoat | 300 | Bloemenbuurt |  | 030STC_1 | Conisch |  | Paaltop |  |  | Oegstgeest | 300 |  |  |  | 1178-22 | G0579.924C172A-C3DC-4B41-B0DD-0E0E5E868FE8 | Gemeente Oegstgeest |  | Openbare verlichting | Wel in beheer | [8 empty] | Geen | Geen | VVE | Geen | Geen | Geen | 92600.309 | 467263.071
3412 | Narcissenlaan | 1178-24 | 400 | 92620 | 467265 | 35F63E63-FF2A-4CDB-9B6B-1B75395422DC | Oudenhof |  |  |  |  | Staal |  |  | Narcissenlaan | RAL 6005 | Poedercoat | 400 | Bloemenbuurt |  | 040STC_1 | Conisch |  | Paaltop |  |  | Oegstgeest | 400 |  |  |  | 1178-24 | G0579.5E262EB5-99C6-4D01-BA14-FA9B868FC6AC | Gemeente Oegstgeest |  | Openbare verlichting | Wel in beheer | [8 empty] | Geen | Geen | VVE | Geen | Geen | Geen | 92620 | 467265
2191 | Narcissenlaan | 1178-26 | 400 | 92641.7 | 467248.045 | E169A668-BDA5-49E1-80D6-9886E2DF2D89 | Oudenhof | Woongebied |  |  |  | Staal |  |  | Narcissenlaan | RAL 6005 | Poedercoat | 400 | Bloemenbuurt |  | 040STC_1 | Conisch |  | Paaltop |  |  | Oegstgeest | 400 |  |  |  | 1178-26 | G0579.F93B36E9-A22E-4F77-85BA-E6F427BD60A5 | Derden |  | Openbare verlichting | Wel in beheer niet in eigendom | [8 empty] | Geen | 8 | VVE | Geen | Geen | Geen | 92641.7 | 467248.045
1879 | Narcissenlaan | 1178-28 | 400 | 92634.584 | 467230.144 | 8C83CD93-3131-49DA-A37F-7D3D48584D6E | Oudenhof |  |  |  |  | Staal |  |  | Narcissenlaan | RAL 6005 | Poedercoat | 400 | Bloemenbuurt |  | 040STC_1 | Conisch |  | Paaltop |  |  | Oegstgeest | 400 |  |  |  | 1178-28 | G0579.E3F42E42-8BC3-46FA-B88D-AE24221439AD | Gemeente Oegstgeest |  | Openbare verlichting | Wel in beheer | [8 empty] | Geen | Geen | VVE | Geen | Geen | Geen | 92634.584 | 467230.144
2835 | Narcissenlaan | 1178-30 | 400 | 92615 | 467235 | 721C6A60-7C32-43FF-B3D8-C5D31262A994 | Oudenhof |  |  |  |  | Staal |  |  | Narcissenlaan | RAL 6005 | Poedercoat | 400 | Bloemenbuurt |  | 040STC_1 | Conisch |  | Paaltop |  |  | Oegstgeest | 400 |  |  |  | 1178-30 | G0579.251A4AD6-93C0-4E3B-BAE6-15E0E5EE96DD | Gemeente Oegstgeest |  | Openbare verlichting | Wel in beheer | [8 empty] | Geen | Geen | VVE | Geen | Geen | Geen | 92615 | 467235
3344 | Narcissenlaan | 1178-32 | 400 | 92606.097 | 467212.871 | 9CC5FC47-FC43-4627-8F1F-51BD309F3EB1 | Oudenhof |  |  |  |  | Staal |  |  | Narcissenlaan | RAL 6005 | Poedercoat | 400 | Bloemenbuurt |  | 040STC_1 | Conisch |  | Paaltop |  |  | Oegstgeest | 400 |  |  |  | 1178-32 | G0579.49FFD72E-7E49-416D-B920-E83DC8BE5F55 | Gemeente Oegstgeest |  | Openbare verlichting | Wel in beheer | [8 empty] | Geen | Geen | VVE | Geen | Geen | Geen | 92606.097 | 467212.871
1034 | Narcissenlaan | 1178-34 | 300 | 92620.725 | 467202.354 | EA2088A6-C9DF-4A44-AF7A-51428E3CBCE8 | Oudenhof |  |  |  |  | Staal |  |  | Narcissenlaan | RAL 6005 | Poedercoat | 300 | Bloemenbuurt |  | 030STC_1 | Conisch |  | Paaltop |  |  | Oegstgeest | 300 |  |  |  | 1178-34 | G0579.A68E7A88-9C09-439C-B6BC-16D751D5BFEF | Gemeente Oegstgeest |  | Openbare verlichting | Wel in beheer | [8 empty] | Geen | Geen | VVE | Geen | Geen | Geen | 92620.725 | 467202.354
3933 | Narcissenlaan | 1178-36 | 300 | 92622.707 | 467187.917 | 117B224C-BDCA-4B8C-8E82-8ED52A938DF2 | Oudenhof |  |  |  |  | Staal |  |  | Narcissenlaan | RAL 6005 | Poedercoat | 300 | Bloemenbuurt |  | 030STC_1 | Conisch |  | Paaltop |  |  | Oegstgeest | 300 |  |  |  | 1178-36 | G0579.715EF7BA-5DF8-47CD-AF96-599BFC663947 | Gemeente Oegstgeest |  | Openbare verlichting | Wel in beheer | [8 empty] | Geen | Geen | VVE | Geen | Geen | Geen | 92622.707 | 467187.917
1205 | Narcissenlaan | 1178-38 | 300 | 92667.668 | 467249.478 | C14FFDD3-5433-46E2-AC33-68E9565CAA77 | Oudenhof |  |  |  |  | Staal |  |  | Narcissenlaan | RAL 6005 | Poedercoat | 300 | Bloemenbuurt |  | 030STC_2 | Conisch |  | Paaltop |  |  | Oegstgeest | 300 |  |  |  | 1178-38 | G0579.B4A479B1-4FFC-48B9-ADB3-45398E182A56 | Gemeente Oegstgeest |  | Openbare verlichting | Wel in beheer | [8 empty] | Geen | Geen | VVE | Geen | Geen | Geen | 92667.668 | 467249.478
2422 | Narcissenlaan | 1178-4 | 400 | 92546.311 | 467153.903 | 051517EF-BCE1-41FF-8FE3-891D8634804C | Oudenhof |  |  |  |  | Staal |  |  | Narcissenlaan | RAL 6005 | Poedercoat | 400 | Bloemenbuurt |  | 040STC_1 | Conisch |  | Paaltop |  |  | Oegstgeest | 400 |  |  |  | 1178-4 | G0579.072EF841-28C4-4A2F-BE70-77CC2730DFFA | Gemeente Oegstgeest |  | Openbare verlichting | Wel in beheer | [8 empty] | Geen | Geen | VVE | Geen | Geen | Geen | 92546.311 | 467153.903
2280 | Narcissenlaan | 1178-40 | 300 | 92658.346 | 467225.931 | 66F37070-FF6E-4130-A30B-04903851C810 | Oudenhof |  |  |  |  | Staal |  |  | Narcissenlaan | RAL 6005 | Poedercoat | 300 | Bloemenbuurt |  | 030STC_2 | Conisch |  | Paaltop |  |  | Oegstgeest | 300 |  |  |  | 1178-40 | G0579.0E70DF8D-C805-4162-8961-6391BACD654F | Gemeente Oegstgeest |  | Openbare verlichting | Wel in beheer | [8 empty] | Geen | Geen | VVE | Geen | Geen | Geen | 92658.346 | 467225.931
3737 | Narcissenlaan | 1178-42 | 300 | 92648.548 | 467200.763 | 0F06C058-C5E5-408E-8D56-0B983CE2970B | Oudenhof |  |  |  |  | Staal |  |  | Narcissenlaan | RAL 6005 | Poedercoat | 300 | Bloemenbuurt |  | 030STC_2 | Conisch |  | Paaltop |  |  | Oegstgeest | 300 |  |  |  | 1178-42 | G0579.6482F063-E426-4407-9E1F-87899BB68756 | Gemeente Oegstgeest |  | Openbare verlichting | Wel in beheer | [8 empty] | Geen | Geen | VVE | Geen | Geen | Geen | 92648.548 | 467200.763
3200 | Narcissenlaan | 1178-44 | 300 | 92648.607 | 467179.816 | 10FD5E17-DE31-4620-90DA-FA43FDA9998A | Oudenhof |  |  |  |  | Staal |  |  | Narcissenlaan | RAL 6005 | Poedercoat | 300 | Bloemenbuurt |  | 030STC_2 | Conisch |  | Paaltop |  |  | Oegstgeest | 300 |  |  |  | 1178-44 | G0579.4FCE8801-3C44-482B-BB72-98ED805C207C | Gemeente Oegstgeest |  | Openbare verlichting | Wel in beheer | [8 empty] | Geen | Geen | VVE | Geen | Geen | Geen | 92648.607 | 467179.816
4475 | Narcissenlaan | 1178-46 | 300 | 92647.893 | 467149.348 | 0ADC6018-0BA8-41F7-8A0A-903CE1302E25 | Oudenhof |  |  |  |  | Staal |  |  | Narcissenlaan | RAL 6005 | Poedercoat | 300 | Bloemenbuurt |  | 030STC_2 | Conisch |  | Paaltop |  |  | Oegstgeest | 300 |  |  |  | 1178-46 | G0579.992F85FC-3EC7-48AD-BF0D-65C4E80D4FAE | Gemeente Oegstgeest |  | Openbare verlichting | Wel in beheer | [8 empty] | Geen | Geen | VVE | Geen | Geen | Geen | 92647.893 | 467149.348
2877 | Narcissenlaan | 1178-48 | 300 | 92639.678 | 467127.623 | C5A801C2-4DB9-4C0E-BD80-164D0AE38E57 | Oudenhof |  |  |  |  | Staal |  |  | Narcissenlaan | RAL 6005 | Poedercoat | 300 | Bloemenbuurt |  | 030STC_2 | Conisch |  | Paaltop |  |  | Oegstgeest | 300 |  |  |  | 1178-48 | G0579.288C41B7-90AE-46B8-9570-AFFA645A3220 | Gemeente Oegstgeest |  | Openbare verlichting | Wel in beheer | [8 empty] | Geen | Geen | VVE | Geen | Geen | Geen | 92639.678 | 467127.623
1604 | Narcissenlaan | 1178-50 | 300 | 92630 | 467105 | 58929171-A55A-4F8A-A2CF-D6A886EDD5A0 | Oudenhof |  |  |  |  | Staal |  |  | Narcissenlaan | RAL 6005 | Poedercoat | 300 | Bloemenbuurt |  | 030STC_2 | Conisch |  | Paaltop |  |  | Oegstgeest | 300 |  |  |  | 1178-50 | G0579.D0B824AB-CD45-45A2-BFA9-150C5E0DB803 | Gemeente Oegstgeest |  | Openbare verlichting | Wel in beheer | [8 empty] | Geen | Geen | VVE | Geen | Geen | Geen | 92630 | 467105
3540 | Narcissenlaan | 1178-52 | 300 | 92589 | 467201 | 27DB5EC4-CD1C-4788-82BF-DA95479D89E4 | Oudenhof |  |  |  |  | Staal |  |  | Narcissenlaan | RAL 6005 | Poedercoat | 300 | Bloemenbuurt |  | 030STC_2 | Conisch |  | Paaltop |  |  | Oegstgeest | 300 |  |  |  | 1178-52 | G0579.5652A115-D5D5-4D90-8B18-DB80C750B06B | Gemeente Oegstgeest |  | Openbare verlichting | Wel in beheer | [8 empty] | Geen | Geen | VVE | Geen | Geen | Geen | 92589 | 467201
1690 | Narcissenlaan | 1178-54 | 300 | 92601.273 | 467188.941 | F483D952-6470-4E19-B114-AC9852070B73 | Oudenhof | Woongebied |  |  |  | Staal |  |  | Narcissenlaan | RAL 6005 | Poedercoat | 300 | Bloemenbuurt |  | 030STC_2 | Conisch |  | Paaltop |  |  | Oegstgeest | 300 |  |  |  | 1178-54 | G0579.D6D0DCBE-0C3B-4FD7-8BDA-10876E2ABC02 | Derden |  | Openbare verlichting | Wel in beheer niet in eigendom | [8 empty] | Geen | 8 | VVE | Geen | Geen | Geen | 92601.273 | 467188.941
3236 | Narcissenlaan | 1178-56 | 300 | 92580 | 467135 | C95C27BC-7CCE-4C36-91A0-8E9254F929B8 | Oudenhof | Woongebied |  |  |  | Staal |  |  | Narcissenlaan | RAL 6005 | Poedercoat | 300 | Bloemenbuurt |  | 030STC_2 | Conisch |  | Paaltop |  |  | Oegstgeest | 300 |  |  |  | 1178-56 | G0579.418F4F38-4FFF-4C68-8AF4-1F3664D23FCD | Derden |  | Openbare verlichting | Wel in beheer niet in eigendom | [8 empty] | Geen | 8 | VVE | Geen | Geen | Geen | 92580 | 467135
3814 | Narcissenlaan | 1178-6 | 400 | 92560.556 | 467171.569 | 4272D098-ABF1-4F03-8CA9-83C40CA5AEBD | Oudenhof |  |  |  |  | Staal |  |  | Narcissenlaan | RAL 6005 | Poedercoat | 400 | Bloemenbuurt |  | 040STC_1 | Conisch |  | Paaltop |  |  | Oegstgeest | 400 |  |  |  | 1178-6 | G0579.69213B50-2B59-4248-922F-591F1D7B3BF7 | Gemeente Oegstgeest |  | Openbare verlichting | Wel in beheer | [8 empty] | Geen | Geen | VVE | Geen | Geen | Geen | 92560.556 | 467171.569
1040 | Narcissenlaan | 1178-8 | 400 | 92560.884 | 467192.716 | 6379000B-E042-4545-BD14-6B1E80904379 | Oudenhof |  |  |  |  | Staal |  |  | Narcissenlaan | RAL 6005 | Poedercoat | 400 | Bloemenbuurt |  | 040STC_1 | Conisch |  | Paaltop |  |  | Oegstgeest | 400 |  |  |  | 1178-8 | G0579.A74677F4-3B94-4A4A-B441-11E0D12085BE | Gemeente Oegstgeest |  | Openbare verlichting | Wel in beheer | [8 empty] | Geen | Geen | VVE | Geen | Geen | Geen | 92560.884 | 467192.716
1208 | Nassaulaan | 1179-10 | 400 | 92017.25 | 466163.851 | 0CFE986F-F5D6-4991-9171-5ACD731A4E4F | Oud Oegstgeest |  |  |  |  | Staal |  |  | Nassaulaan | RAL 6005 | Poedercoat | 400 | Oranje Nassau |  | ST4,0 PT CON | Conisch |  | Paaltop |  |  | Oegstgeest | 400 |  | 2021 |  | 1179-10 | G0579.B4C164A4-AB30-4A76-8E81-71659E56CB40 | Gemeente Oegstgeest |  | Openbare verlichting | Wel in beheer | [8 empty] | Geen | Geen | VVE | Geen | Geen | Geen | 92017.25 | 466163.851
2728 | Nassaulaan | 1179-12 | 400 | 92028.854 | 466179.676 | 0959B9D6-3573-4FA2-B632-3B41F203C3E1 | Oud Oegstgeest |  |  |  |  | Staal |  |  | Nassaulaan | RAL 6005 | Poedercoat | 400 | Oranje Nassau |  | ST4,0 PT CON | Conisch |  | Paaltop |  |  | Oegstgeest | 400 |  | 2021 |  | 1179-12 | G0579.2EE93DA8-1284-4EA7-9F45-2E8EECC3791D | Gemeente Oegstgeest |  | Openbare verlichting | Wel in beheer | [8 empty] | Geen | Geen | VVE | Geen | Geen | Geen | 92028.854 | 466179.676
4291 | Nassaulaan | 1179-14 | 400 | 92051.032 | 466186.957 | 8DE33792-4788-4B07-87DE-EBF3848445BC | Oud Oegstgeest |  |  |  |  | Staal |  |  | Nassaulaan | RAL 6005 | Poedercoat | 400 | Oranje Nassau |  | ST4,0 PT CON | Conisch |  | Paaltop |  |  | Oegstgeest | 400 |  | 2021 |  | 1179-14 | G0579.9C49A32E-4CF6-4A1F-A4C5-EA56A9955077 | Gemeente Oegstgeest |  | Openbare verlichting | Wel in beheer | [8 empty] | Geen | Geen | VVE | Geen | Geen | Geen | 92051.032 | 466186.957
898 | Nassaulaan | 1179-16 | 400 | 92067.631 | 466204.807 | F13A4F7D-324B-4D2A-807C-27A2ACF06490 | Oud Oegstgeest |  |  |  |  | Staal |  |  | Nassaulaan | RAL 6005 | Poedercoat | 400 | Oranje Nassau |  | ST4,0 PT CON | Conisch |  | Paaltop |  |  | Oegstgeest | 400 |  | 2021 |  | 1179-16 | G0579.AEAAA96D-50FF-475A-8A3C-CEA97B9D4A59 | Gemeente Oegstgeest |  | Openbare verlichting | Wel in beheer | [8 empty] | Geen | Geen | VVE | Geen | Geen | Geen | 92067.631 | 466204.807
3471 | Nassaulaan | 1179-18 | 400 | 92088.052 | 466206.689 | 59857CB8-FA8C-41F5-8BD2-3BD241964F8A | Oud Oegstgeest |  |  |  |  | Staal |  |  | Nassaulaan | RAL 6005 | Poedercoat | 400 | Oranje Nassau |  | ST4,0 PT CON | Conisch |  | Paaltop |  |  | Oegstgeest | 400 |  | 2021 |  | 1179-18 | G0579.519F691F-BE3F-4B33-8D15-5DBAAD29DBF9 | Gemeente Oegstgeest |  | Openbare verlichting | Wel in beheer | [8 empty] | Geen | Geen | VVE | Geen | Geen | Geen | 92088.052 | 466206.689
2938 | Nassaulaan | 1179-2 | 400 | 91946.624 | 466153.373 | 6B2C6C80-65A9-44CD-820E-92DFF5F20224 | Oud Oegstgeest |  |  |  |  | Staal |  |  | Nassaulaan | RAL 6005 | Poedercoat | 400 | Oranje Nassau |  | ST4,0 PT CON | Conisch |  | Paaltop |  |  | Oegstgeest | 400 |  | 2021 |  | 1179-2 | G0579.3D0EDF9B-C523-4E12-BFC5-94B1169B893E | Gemeente Oegstgeest |  | Openbare verlichting | Wel in beheer | [8 empty] | Geen | Geen | VVE | Geen | Geen | Geen | 91946.624 | 466153.373
3263 | Nassaulaan | 1179-20 | 400 | 92107.278 | 466220.25 | 35B02DA1-5F5D-4949-A4C1-BC34B4490C9B | Oud Oegstgeest |  |  |  |  | Staal |  |  | Nassaulaan | RAL 6005 | Poedercoat | 400 | Oranje Nassau |  | ST4,0 PT CON | Conisch |  | Paaltop |  |  | Oegstgeest | 400 |  | 2021 |  | 1179-20 | G0579.44FC9C34-2148-41B4-955D-31A9A6400796 | Gemeente Oegstgeest |  | Openbare verlichting | Wel in beheer | [8 empty] | Geen | Geen | VVE | Geen | Geen | Geen | 92107.278 | 466220.25
3304 | Nassaulaan | 1179-22 | 400 | 92128.723 | 466216.917 | CAE458F5-7585-43CE-B4A1-FFA493DA6D21 | Oud Oegstgeest |  |  |  |  | Staal |  |  | Nassaulaan | RAL 6005 | Poedercoat | 400 | Oranje Nassau |  | ST4,0 PT CON | Conisch |  | Paaltop |  |  | Oegstgeest | 400 |  | 2021 |  | 1179-22 | G0579.46658251-DADB-43D5-AE7C-B6A0B7E68E8E | Gemeente Oegstgeest |  | Openbare verlichting | Wel in beheer | [8 empty] | Geen | Geen | VVE | Geen | Geen | Geen | 92128.723 | 466216.917
4285 | Nassaulaan | 1179-24 | 400 | 92144.873 | 466225.109 | C4F0C9C6-C3A7-40D7-95AD-B31CA60C35FF | Oud Oegstgeest |  |  |  |  | Staal |  |  | Nassaulaan | RAL 6005 | Poedercoat | 400 | Oranje Nassau |  | ST4,0 PT CON | Conisch |  | Paaltop |  |  | Oegstgeest | 400 |  | 2021 |  | 1179-24 | G0579.9CC0584F-BAEF-4B96-AED4-5C8DC30970FB | Gemeente Oegstgeest |  | Openbare verlichting | Wel in beheer | [8 empty] | Geen | Geen | VVE | Geen | Geen | Geen | 92144.873 | 466225.109
4118 | Nassaulaan | 1179-26 | 400 | 92168.554 | 466225.093 | 2887086D-B376-4744-842F-4268D1CB7718 | Oud Oegstgeest |  |  |  |  | Staal |  |  | Nassaulaan | RAL 6005 | Poedercoat | 400 | Oranje Nassau |  | ST4,0 PT CON | Conisch |  | Paaltop |  |  | Oegstgeest | 400 |  | 2021 |  | 1179-26 | G0579.8F79341D-6005-4B97-9DAE-D61C72F20D5C | Gemeente Oegstgeest |  | Openbare verlichting | Wel in beheer | [8 empty] | Geen | Geen | VVE | Geen | Geen | Geen | 92168.554 | 466225.093
3554 | Nassaulaan | 1179-28 | 400 | 92185.403 | 466229.962 | 7E435850-0B08-4F8E-BC32-698C49F8745E | Oud Oegstgeest |  |  |  |  | Staal |  |  | Nassaulaan | RAL 6005 | Poedercoat | 400 | Oranje Nassau |  | ST4,0 PT CON | Conisch |  | Paaltop |  |  | Oegstgeest | 400 |  | 2021 |  | 1179-28 | G0579.57353905-68FC-4E21-BFAA-F57AB30E8D8C | Gemeente Oegstgeest |  | Openbare verlichting | Wel in beheer | [8 empty] | Geen | Geen | VVE | Geen | Geen | Geen | 92185.403 | 466229.962
3028 | Nassaulaan | 1179-30 | 400 | 92203.149 | 466222.142 | ACA4D4CE-78C2-4B2E-B5CE-0493F1EF8B68 | Oud Oegstgeest |  |  |  |  | Staal |  |  | Nassaulaan | RAL 6005 | Poedercoat | 400 | Oranje Nassau |  | ST4,0 PT CON | Conisch |  | Paaltop |  |  | Oegstgeest | 400 |  | 2021 |  | 1179-30 | G0579.33D1D3D4-F653-4F31-A20D-F87931286608 | Gemeente Oegstgeest |  | Openbare verlichting | Wel in beheer | [8 empty] | Geen | Geen | VVE | Geen | Geen | Geen | 92203.149 | 466222.142
4246 | Nassaulaan | 1179-32 | 400 | 92223.776 | 466229.541 | 601CB345-7CA8-46B3-BAF3-F564C0E0E7BD | Oud Oegstgeest |  |  |  |  | Staal |  |  | Nassaulaan | RAL 6005 | Poedercoat | 400 | Oranje Nassau |  | ST4,0 PT CON | Conisch |  | Paaltop |  |  | Oegstgeest | 400 |  | 2021 |  | 1179-32 | G0579.89EDFD4B-F03D-4DCF-B328-ADCDEE01F309 | Gemeente Oegstgeest |  | Openbare verlichting | Wel in beheer | [8 empty] | Geen | Geen | VVE | Geen | Geen | Geen | 92223.776 | 466229.541
1199 | Nassaulaan | 1179-34 | 400 | 92245.87 | 466224.581 | 792F31D7-7833-445D-BE39-B1B32F9E8009 | Oud Oegstgeest |  |  |  |  | Staal |  |  | Nassaulaan | RAL 6005 | Poedercoat | 400 | Oranje Nassau |  | ST4,0 PT CON | Conisch |  | Paaltop |  |  | Oegstgeest | 400 |  | 2021 |  | 1179-34 | G0579.B3511943-482B-4A76-AA4E-1173F09C29FC | Gemeente Oegstgeest |  | Openbare verlichting | Wel in beheer | [8 empty] | Geen | Geen | VVE | Geen | Geen | Geen | 92245.87 | 466224.581
1433 | Nassaulaan | 1179-36 | 400 | 92265.864 | 466234.911 | C32EA34C-BC91-48CC-9E28-CD20C4C9EAA2 | Oud Oegstgeest |  |  |  |  | Staal |  |  | Nassaulaan | RAL 6005 | Poedercoat | 400 | Oranje Nassau |  | ST4,0 PT CON | Conisch |  | Paaltop |  |  | Oegstgeest | 400 |  | 2021 |  | 1179-36 | G0579.C380D464-E058-4FB0-8F32-773539B3F67D | Gemeente Oegstgeest |  | Openbare verlichting | Wel in beheer | [8 empty] | Geen | Geen | VVE | Geen | Geen | Geen | 92265.864 | 466234.911
3085 | Nassaulaan | 1179-38 | 400 | 92289.669 | 466232.579 | A0D98262-75BA-4A6A-BBD5-1F5CFE33CE4B | Oud Oegstgeest |  |  |  |  | Staal |  |  | Nassaulaan | RAL 6005 | Poedercoat | 400 | Oranje Nassau |  | ST4,0 PT CON | Conisch |  | Paaltop |  |  | Oegstgeest | 400 |  | 2021 |  | 1179-38 | G0579.366BF9D0-1B80-49AA-AE67-2791F6B39E88 | Gemeente Oegstgeest |  | Openbare verlichting | Wel in beheer | [8 empty] | Geen | Geen | VVE | Geen | Geen | Geen | 92289.669 | 466232.579
3723 | Nassaulaan | 1179-4 | 400 | 91963.575 | 466160.199 | 03EB0F5E-AF20-4E71-947B-773C6E277D10 | Oud Oegstgeest |  |  |  |  | Staal |  |  | Nassaulaan | RAL 6005 | Poedercoat | 400 | Oranje Nassau |  | ST4,0 PT CON | Conisch |  | Paaltop |  |  | Oegstgeest | 400 |  | 2021 |  | 1179-4 | G0579.6399D958-7115-4D9B-9FE7-389B0F9C1F12 | Gemeente Oegstgeest |  | Openbare verlichting | Wel in beheer | [8 empty] | Geen | Geen | VVE | Geen | Geen | Geen | 91963.575 | 466160.199
1670 | Nassaulaan | 1179-40 | 400 | 92304.589 | 466243.32 | 60A253FD-8431-4F84-BCEF-E105EEBC6B72 | Oud Oegstgeest |  |  |  |  | Staal |  |  | Nassaulaan | RAL 6005 | Poedercoat | 400 | Oranje Nassau |  | ST4,0 PT CON | Conisch |  | Paaltop |  |  | Oegstgeest | 400 |  | 2021 |  | 1179-40 | G0579.D49E02CC-D994-40C9-A9FD-A8F5BA81F3A0 | Gemeente Oegstgeest |  | Openbare verlichting | Wel in beheer | [8 empty] | Geen | Geen | VVE | Geen | Geen | Geen | 92304.589 | 466243.32
1415 | Nassaulaan | 1179-6 | 400 | 91980.31 | 466154.044 | A87D8648-E8AE-4804-903A-13501C94FD0E | Oud Oegstgeest |  |  |  |  | Staal |  |  | Nassaulaan | RAL 6005 | Poedercoat | 400 | Oranje Nassau |  | ST4,0 PT CON | Conisch |  | Paaltop |  |  | Oegstgeest | 400 |  | 2021 |  | 1179-6 | G0579.C26CD5FA-7B5A-4D73-8226-91A6B0B68ED2 | Gemeente Oegstgeest |  | Openbare verlichting | Wel in beheer | [8 empty] | Geen | Geen | VVE | Geen | Geen | Geen | 91980.31 | 466154.044
4283 | Nassaulaan | 1179-8 | 400 | 91996.067 | 466163.669 | 2CB29C0D-6197-403F-89A9-7CB2538ED645 | Oud Oegstgeest |  |  |  |  | Staal |  |  | Nassaulaan | RAL 6005 | Poedercoat | 400 | Oranje Nassau |  | ST4,0 PT CON | Conisch |  | Paaltop |  |  | Oegstgeest | 400 |  | 2021 |  | 1179-8 | G0579.9CB2A496-7653-4D7F-B468-2E00A82567E6 | Gemeente Oegstgeest |  | Openbare verlichting | Wel in beheer | [8 empty] | Geen | Geen | VVE | Geen | Geen | Geen | 91996.067 | 466163.669
2695 | Nicolaas Maeslaan | 1180-10 | 350 | 92922.291 | 466898.165 | 5371BB9B-41F9-4422-8B8E-9381ACB0DA66 | Oudenhof |  |  |  |  | Aluminium |  |  | Nicolaas Maeslaan | RAL_onbekend | Poedercoat | 350 | Schildersbuurt |  | 035AL1 | Conisch |  | Paaltop |  |  | Oegstgeest | 350 |  |  |  | 1180-10 | G0579.2B7F2A3D-1BD5-4C1D-83BC-40DA5C60BE80 | Gemeente Oegstgeest |  | Openbare verlichting | Wel in beheer | [8 empty] | Geen | Geen | VVE | Geen | Geen | Geen | 92922.291 | 466898.165
4348 | Nicolaas Maeslaan | 1180-12 | 600 | 92896.778 | 466933.532 | 35A4C16C-54E9-4486-B4B8-CC1DEC8E7324 | Oudenhof |  |  |  |  | Aluminium |  |  | Nicolaas Maeslaan | RAL_onbekend | Poedercoat | 600 | Schildersbuurt |  | 060AL1 | Conisch |  | Enkele uithouder |  |  | Oegstgeest | 600 |  |  |  | 1180-12 | G0579.90BC42F7-D0CE-42D8-BFE9-F6D8928A8E8D | Gemeente Oegstgeest |  | Openbare verlichting | Wel in beheer | [8 empty] | Geen | Geen | VVE | Geen | Geen | Geen | 92896.778 | 466933.532
1723 | Nicolaas Maeslaan | 1180-2 | 600 | 92865.558 | 466877.555 | 698238E0-9E04-4AD9-8F6F-CC430946723C | Oudenhof |  |  |  |  | Aluminium |  |  | Nicolaas Maeslaan | RAL_onbekend | Poedercoat | 600 | Schildersbuurt |  | 060AL1 | Conisch |  | Enkele uithouder |  |  | Oegstgeest | 600 |  |  |  | 1180-2 | G0579.D815B2FC-BD82-417A-BCF2-770E1A8B5EF3 | Gemeente Oegstgeest |  | Openbare verlichting | Wel in beheer | [8 empty] | Geen | Geen | VVE | Geen | Geen | Geen | 92865.558 | 466877.555
4244 | Nicolaas Maeslaan | 1180-4 | 600 | 92879.765 | 466893.126 | 51A0EFC3-BAA9-4CDA-B88E-547CA1E0F018 | Oudenhof |  |  |  |  | Aluminium |  |  | Nicolaas Maeslaan | RAL_onbekend | Poedercoat | 600 | Schildersbuurt |  | 060AL1 | Conisch |  | Enkele uithouder |  |  | Oegstgeest | 600 |  |  |  | 1180-4 | G0579.89CD4FFC-76FC-4A42-933E-43849D7174B1 | Gemeente Oegstgeest |  | Openbare verlichting | Wel in beheer | [8 empty] | Geen | Geen | VVE | Geen | Geen | Geen | 92879.765 | 466893.126
1980 | Nicolaas Maeslaan | 1180-6 | 600 | 92881.207 | 466914.577 | FFC08BC7-4468-4C2F-A74B-232879A67F21 | Oudenhof |  |  |  |  | Aluminium |  |  | Nicolaas Maeslaan | RAL_onbekend | Poedercoat | 600 | Schildersbuurt |  | 060AL1 | Conisch |  | Enkele uithouder |  |  | Oegstgeest | 600 |  |  |  | 1180-6 | G0579.FA7FF1A2-9A45-400F-95F8-39E7B756F9D8 | Gemeente Oegstgeest |  | Openbare verlichting | Wel in beheer | [8 empty] | Geen | Geen | VVE | Geen | Geen | Geen | 92881.207 | 466914.577
3579 | Nicolaas Maeslaan | 1180-8 | 350 | 92900.853 | 466907.317 | 8A7009B6-E4F0-480A-A31F-412BEFD775B0 | Oudenhof |  |  |  |  | Aluminium |  |  | Nicolaas Maeslaan | RAL_onbekend | Poedercoat | 350 | Schildersbuurt |  | 035AL1 | Conisch |  | Paaltop |  |  | Oegstgeest | 350 |  |  |  | 1180-8 | G0579.5977C0D6-33E4-4B29-8ECA-A169AE6FEED3 | Gemeente Oegstgeest |  | Openbare verlichting | Wel in beheer | [8 empty] | Geen | Geen | VVE | Geen | Geen | Geen | 92900.853 | 466907.317
1587 | Oegstgeesterweg | 1181-2 | 900 | 92975.51 | 466174.873 | 01C51C87-E8C0-47A5-AC44-2847CC0EEFB0 | De Kwaak |  |  |  |  | Staal |  |  | Oegstgeesterweg | RAL_onbekend | Poedercoat | 900 | Abtspoel |  | 090ST2 | Cylindrisch |  | Dubbele uithouder |  |  | Oegstgeest | 900 |  |  |  | 1181-2 | G0579.DE190A5A-2F0B-4409-97AF-E4A808879AB4 | Gemeente Oegstgeest |  | Openbare verlichting | Wel in beheer | [8 empty] | Geen | Geen | VVE | Geen | Geen | Geen | 92975.51 | 466174.873
1602 | Oegstgeesterweg | 1181-4 | 900 | 92987.33 | 466162.379 | 01307E38-DC9A-4CE6-81DD-923CEF988ACF | De Kwaak |  |  |  |  | Staal |  |  | Oegstgeesterweg | RAL_onbekend | Poedercoat | 900 | Abtspoel |  | 090ST1 | Conisch |  | Dubbele uithouder |  |  | Oegstgeest | 900 |  |  |  | 1181-4 | G0579.DF27B4A1-439D-46CE-8D12-3FDC17F7D100 | Gemeente Oegstgeest |  | Openbare verlichting | Wel in beheer | [8 empty] | Geen | Geen | VVE | Geen | Geen | Geen | 92987.33 | 466162.379
3382 | Oegstgeesterweg | 1181-6 | 900 | 92995.982 | 466143.497 | 8E9F5694-BFC9-4DB5-90AF-A1770AE3F464 | De Kwaak |  |  |  |  | Staal |  |  | Oegstgeesterweg | RAL_onbekend | Poedercoat | 900 | Abtspoel |  | 090ST1 | Conisch |  | Enkele uithouder |  |  | Oegstgeest | 900 |  |  |  | 1181-6 | G0579.5B63A8C1-0C1B-48AE-99D6-4B1C1C49B8F7 | Gemeente Oegstgeest |  | Openbare verlichting | Wel in beheer | [8 empty] | Geen | Geen | VVE | Geen | Geen | Geen | 92995.982 | 466143.497
1181 | Oegstgeesterweg | 1181-8 | 900 | 93018.558 | 466136.876 | 2698F057-7895-406B-A14F-884B6AF522E2 | De Kwaak |  |  |  |  | Staal |  |  | Oegstgeesterweg | RAL_onbekend | Poedercoat | 900 | Abtspoel |  | 090ST1 | Conisch |  | Enkele uithouder |  |  | Oegstgeest | 900 |  |  |  | 1181-8 | G0579.B2A97E17-2DCC-4AA0-BDEF-5ABE8E2A0722 | Gemeente Oegstgeest |  | Openbare verlichting | Wel in beheer | [8 empty] | Geen | Geen | VVE | NUTS | Geen | Geen | 93018.558 | 466136.876
4418 | Ommevoort | 1182-10 | 600 | 92261.565 | 466744.959 | B3E56D53-EC46-48AF-9F01-334F0C7DA499 | Oudenhof |  |  |  |  | Staal |  |  | Ommevoort | RAL 6005 | Poedercoat | 600 | Bloemenbuurt |  | 060STC_V075_1 | Conisch |  | Enkele uithouder |  |  | Oegstgeest | 600 |  |  |  | 1182-10 | G0579.950068CA-3159-4ED7-9F66-DED232206DB6 | Gemeente Oegstgeest |  | Openbare verlichting | Wel in beheer | [8 empty] | Geen | Geen | VVE | Geen | Geen | Geen | 92261.565 | 466744.959
1596 | Ommevoort | 1182-12 | 600 | 92282.862 | 466745.187 | 255F74E0-F777-4DB8-B5BD-D2C96FA96151 | Oudenhof |  |  |  |  | Staal |  |  | Ommevoort | RAL 6005 | Poedercoat | 600 | Bloemenbuurt |  | 060STC_V075_1 | Conisch |  | Enkele uithouder |  |  | Oegstgeest | 600 |  |  |  | 1182-12 | G0579.DFD68917-78D9-4661-ACE0-938543B9FB59 | Gemeente Oegstgeest |  | Openbare verlichting | Wel in beheer | [8 empty] | Geen | Geen | VVE | Geen | Geen | Geen | 92282.862 | 466745.187
3797 | Ommevoort | 1182-14 | 600 | 92307.592 | 466754.821 | 65F024EB-D102-4075-AC76-5DF1FB37F72B | Oudenhof |  |  |  |  | Staal |  |  | Ommevoort | RAL 6005 | Poedercoat | 600 | Bloemenbuurt |  | 060STC_V075_1 | Conisch |  | Enkele uithouder |  |  | Oegstgeest | 600 |  |  |  | 1182-14 | G0579.68EF3323-B08E-42CC-9EA9-64130F3EB01B | Gemeente Oegstgeest |  | Openbare verlichting | Wel in beheer | [8 empty] | Geen | Geen | VVE | Geen | Geen | Geen | 92307.592 | 466754.821
3073 | Ommevoort | 1182-16 | 600 | 92334.919 | 466755.149 | 149F3D5D-7A94-4753-8F78-F72F1ABCFABB | Oudenhof |  |  |  |  | Staal |  |  | Ommevoort | RAL 6005 | Poedercoat | 600 | Bloemenbuurt |  | 060STC_V075_1 | Conisch |  | Enkele uithouder |  |  | Oegstgeest | 600 |  |  |  | 1182-16 | G0579.36A4C9A9-D3FD-4E34-9032-61B0298119FC | Gemeente Oegstgeest |  | Openbare verlichting | Wel in beheer | [8 empty] | Geen | Geen | VVE | Geen | Geen | Geen | 92334.919 | 466755.149
1251 | Ommevoort | 1182-18 | 600 | 92355.862 | 466746.254 | 6220CA5F-B678-4030-9865-B7278FF99F09 | Oudenhof |  |  |  |  | Staal |  |  | Ommevoort | RAL 6005 | Poedercoat | 600 | Zeeheldenbuurt |  | 060STC_V075_1 | Conisch |  | Enkele uithouder |  |  | Oegstgeest | 600 |  |  |  | 1182-18 | G0579.B7DE7B6C-1A26-49C2-A873-FFA31009D648 | Gemeente Oegstgeest |  | Openbare verlichting | Wel in beheer | [8 empty] | Geen | Geen | VVE | Geen | Geen | Geen | 92355.862 | 466746.254
626 | Ommevoort | 1182-2 | 600 | 92232.08 | 466809.857 | 622B099F-B5E2-4437-9057-D06A501D6AEC | Oudenhof |  |  |  |  | Staal |  |  | Ommevoort | RAL 6005 | Poedercoat | 600 | Voscuyl |  | 060STC_V075_1 | Conisch |  | Enkele uithouder |  |  | Oegstgeest | 600 |  |  |  | 1182-2 | G0579.D77BCB34-13FE-41D8-BE20-6A31FEC1AF82 | Gemeente Oegstgeest |  | Openbare verlichting | Wel in beheer | [8 empty] | Geen | Geen | VVE | Geen | Geen | Geen | 92232.08 | 466809.857
2000 | Ommevoort | 1182-20 | 600 | 92379.086 | 466752.905 | 9109F0FF-7944-424F-B77C-AB67FB5AA0D0 | Oudenhof |  |  |  |  | Staal |  |  | Ommevoort | RAL 6005 | Poedercoat | 600 | Zeeheldenbuurt |  | 060STC_V075_1 | Conisch |  | Enkele uithouder |  |  | Oegstgeest | 600 |  |  |  | 1182-20 | G0579.FB9921FB-3303-4CF8-995A-043B87EC1FDB | Gemeente Oegstgeest |  | Openbare verlichting | Wel in beheer | [8 empty] | Geen | Geen | VVE | Geen | Geen | Geen | 92379.086 | 466752.905
4337 | Ommevoort | 1182-22 | 600 | 92367.271 | 466774.029 | 4D247340-B9CA-4B44-8424-DCEF83C1E4B7 | Oudenhof |  |  |  |  | Staal |  |  | Ommevoort | RAL 6005 | Poedercoat | 600 | Bloemenbuurt |  | 060STC_V075_1 | Conisch |  | Paaltop |  |  | Oegstgeest | 600 |  |  |  | 1182-22 | G0579.9FF15888-F336-4BF5-B76D-597ED69E155B | Gemeente Oegstgeest |  | Openbare verlichting | Wel in beheer | [8 empty] | Geen | Geen | VVE | Geen | Geen | Geen | 92367.271 | 466774.029
2533 | Ommevoort | 1182-24 | 600 | 92381.719 | 466784.202 | 70BD25EE-B6CD-4804-998C-E25F427581D2 | Oudenhof |  |  |  |  | Staal |  |  | Ommevoort | RAL 6005 | Poedercoat | 600 | Zeeheldenbuurt |  | 060STC_V075_1 | Conisch |  | Enkele uithouder |  |  | Oegstgeest | 600 |  |  |  | 1182-24 | G0579.100D6CEA-3BAF-4263-B65B-243058BB8781 | Gemeente Oegstgeest |  | Openbare verlichting | Wel in beheer | [8 empty] | Geen | Geen | VVE | Geen | Geen | Geen | 92381.719 | 466784.202
1428 | Ommevoort | 1182-26 | 600 | 92372.37 | 466800.634 | CDFC9A2A-13F1-4102-BA50-3A911E4DC363 | Oudenhof |  |  |  |  | Staal |  |  | Ommevoort | RAL 6005 | Poedercoat | 600 | Bloemenbuurt |  | 060STC_V075_1 | Conisch |  | Dubbele uithouder |  |  | Oegstgeest | 600 |  |  |  | 1182-26 | G0579.C34EB710-D992-4F79-85EF-A674E2DEC456 | Gemeente Oegstgeest |  | Openbare verlichting | Wel in beheer | [8 empty] | Geen | Geen | VVE | Geen | Geen | Geen | 92372.37 | 466800.634
3822 | Ommevoort | 1182-28 | 600 | 92374.963 | 466815.696 | 1186F812-CDD0-4F3C-ADC6-833FDFA4EF32 | Oudenhof |  |  |  |  | Staal |  |  | Ommevoort | RAL 6005 | Poedercoat | 600 | Bloemenbuurt |  | 060STC_V075_1 | Conisch |  | Dubbele uithouder |  |  | Oegstgeest | 600 |  |  |  | 1182-28 | G0579.7AA657FB-0351-4081-AF9B-CD65820ABF51 | Gemeente Oegstgeest |  | Openbare verlichting | Wel in beheer | [8 empty] | Geen | Geen | VVE | Geen | Geen | Geen | 92374.963 | 466815.696
1536 | Ommevoort | 1182-4 | 600 | 92245 | 466791 | 42DBC851-0CB8-4314-9358-4520867E2F57 | Oudenhof |  |  |  |  | Staal |  |  | Ommevoort | RAL 6005 | Poedercoat | 600 | Bloemenbuurt |  | 060STC_V075_1 | Conisch |  | Enkele uithouder |  |  | Oegstgeest | 600 |  |  |  | 1182-4 | G0579.DA078B54-F971-42DD-90D0-2ACFE0E619C6 | Gemeente Oegstgeest |  | Openbare verlichting | Wel in beheer | [8 empty] | Geen | Geen | VVE | Geen | Geen | Geen | 92245 | 466791
2124 | Ommevoort | 1182-6 | 600 | 92232.583 | 466766.188 | F68A3850-1192-4AF6-8C8B-F5CB2668B7BB | Oudenhof |  |  |  |  | Staal |  |  | Ommevoort | RAL 6005 | Poedercoat | 600 | Voscuyl |  | 060STC_V075_1 | Conisch |  | Enkele uithouder |  |  | Oegstgeest | 600 |  |  |  | 1182-6 | G0579.F49B2C3D-CD82-4B1A-89F7-40B2538E5E77 | Gemeente Oegstgeest |  | Openbare verlichting | Wel in beheer | [8 empty] | Geen | Geen | VVE | Geen | Geen | Geen | 92232.583 | 466766.188
2932 | Ommevoort | 1182-8 | 600 | 92240.553 | 466748.638 | 1370F06D-C219-49AB-995E-B371B3957FD7 | Oudenhof |  |  |  |  | Staal |  |  | Ommevoort | RAL 6005 | Poedercoat | 600 | Voscuyl |  | 060STC_V075_1 | Conisch |  | Enkele uithouder |  |  | Oegstgeest | 600 |  |  |  | 1182-8 | G0579.3DAE91C9-92E0-4B45-B22E-6345A704A43D | Gemeente Oegstgeest |  | Openbare verlichting | Wel in beheer | [8 empty] | Geen | Geen | VVE | Geen | Geen | Geen | 92240.553 | 466748.638
1231 | Oranjelaan | 1184-10 | 600 | 92080.174 | 466280.137 | 7A19EA29-E52B-4A41-907E-63B52FD478D5 | Oud Oegstgeest |  |  |  |  | Aluminium |  |  | Oranjelaan | RAL_onbekend |  | 600 | Oranje Nassau |  | 060AL1 | Conisch |  | Enkele uithouder |  |  | Oegstgeest | 600 |  |  |  | 1184-10 | G0579.B5867CEA-AB82-4853-AF6E-DC9046DE9B55 | Gemeente Oegstgeest |  | Openbare verlichting | Wel in beheer | [8 empty] | Geen | Geen | VVE | Geen | Geen | Geen | 92080.174 | 466280.137
3029 | Oranjelaan | 1184-12 | 600 | 92104.042 | 466288.601 | E40B67C1-0960-4E48-A14F-BD46081A456B | Oud Oegstgeest |  |  |  |  | Aluminium |  |  | Oranjelaan | RAL_onbekend |  | 600 | Oranje Nassau |  | 060AL1 | Conisch |  | Enkele uithouder |  |  | Oegstgeest | 600 |  |  |  | 1184-12 | G0579.33EF03B5-894A-4710-881A-13C79C7D7720 | Gemeente Oegstgeest |  | Openbare verlichting | Wel in beheer | [8 empty] | Geen | Geen | VVE | Geen | Geen | Geen | 92104.042 | 466288.601
2298 | Oranjelaan | 1184-14 | 600 | 92130.088 | 466283.203 | A340079A-3C27-48D6-BB7B-25C65470B3D2 | Oud Oegstgeest |  |  |  |  | Aluminium |  |  | Oranjelaan | RAL_onbekend |  | 600 | Oranje Nassau |  | 060AL1 | Conisch |  | Enkele uithouder |  |  | Oegstgeest | 600 |  |  |  | 1184-14 | G0579.0F345182-B565-4827-906C-E730609C6A73 | Gemeente Oegstgeest |  | Openbare verlichting | Wel in beheer | [8 empty] | Geen | Geen | VVE | Geen | Geen | Geen | 92130.088 | 466283.203
2371 | Oranjelaan | 1184-2 | 600 | 91989.07 | 466274.454 | 6C6C856B-A2AF-4DE0-97AB-254F6F656752 | Oud Oegstgeest |  |  |  |  | Aluminium |  |  | Oranjelaan | RAL_onbekend |  | 600 | Oranje Nassau |  | 060AL1 | Conisch |  | Enkele uithouder |  |  | Oegstgeest | 600 |  |  |  | 1184-2 | G0579.04A35C2E-62AA-4B1F-A2CB-5654B83F223A | Gemeente Oegstgeest |  | Openbare verlichting | Wel in beheer | [8 empty] | Geen | Geen | VVE | Geen | Geen | Geen | 91989.07 | 466274.454
4373 | Oranjelaan | 1184-4 | 600 | 92007.392 | 466282.634 | B33695BC-0405-423F-A9FA-01FD12C948D1 | Oud Oegstgeest |  |  |  |  | Aluminium |  |  | Oranjelaan | RAL_onbekend |  | 600 | Oranje Nassau |  | 060AL1 | Conisch |  | Enkele uithouder |  |  | Oegstgeest | 600 |  |  |  | 1184-4 | G0579.9194B55C-A87B-4808-B524-017BC3656878 | Gemeente Oegstgeest |  | Openbare verlichting | Wel in beheer | [8 empty] | Geen | Geen | VVE | Geen | Geen | Geen | 92007.392 | 466282.634
3893 | Oranjelaan | 1184-6 | 600 | 92033.683 | 466277.207 | A6D0B9D7-D63D-4D9D-89FF-AED74FE90986 | Oud Oegstgeest |  |  |  |  | Aluminium |  |  | Oranjelaan | RAL_onbekend |  | 600 | Oranje Nassau |  | 060AL1 | Conisch |  | Enkele uithouder |  |  | Oegstgeest | 600 |  |  |  | 1184-6 | G0579.7F088631-B6F7-4711-B802-D786446E3041 | Gemeente Oegstgeest |  | Openbare verlichting | Wel in beheer | [8 empty] | Geen | Geen | VVE | Geen | Geen | Geen | 92033.683 | 466277.207
913 | Oranjelaan | 1184-8 | 600 | 92055.117 | 466285.649 | D77CCE4D-9482-4502-854C-E2DE4CE058DC | Oud Oegstgeest |  |  |  |  | Aluminium |  |  | Oranjelaan | RAL_onbekend |  | 600 | Oranje Nassau |  | 060AL1 | Conisch |  | Enkele uithouder |  |  | Oegstgeest | 600 |  |  |  | 1184-8 | G0579.AE4AAED3-1A1E-490A-A0A1-C888868D3538 | Gemeente Oegstgeest |  | Openbare verlichting | Wel in beheer | [8 empty] | Geen | Geen | VVE | Geen | Geen | Geen | 92055.117 | 466285.649
1101 | Oude Rijnsburgerweg | 1185-10 oud | 400 | 91079.154 | 465827.033 | 1445B358-46D9-4879-A38C-B49E51787515 | Oegstgeest West |  |  |  |  | Aluminium |  |  | Oude Rijnsburgerweg | RAL_onbekend |  | 400 | Nieuw-Rhijngeest |  | 040AL1 | Conisch |  | Enkele uithouder |  |  | Oegstgeest | 400 |  |  |  | 1185-10 oud | G0579.BC0AE490-A076-43D6-BFB3-042EF92F0D03 | Gemeente Oegstgeest |  | Openbare verlichting | Wel in beheer | [8 empty] | Geen | Geen | VVE | Geen | Geen | Geen | 91079.154 | 465827.033
3584 | Oude Rijnsburgerweg | 1185-12 oud | 600 | 91092.328 | 465788.321 | 074EE57D-EE84-4ABB-9945-E68DB89D7C19 | Oegstgeest West |  |  |  |  | Staal |  |  | Oude Rijnsburgerweg | RAL_onbekend |  | 600 | Nieuw-Rhijngeest |  | 060ST1 | Conisch |  | Enkele uithouder |  |  | Oegstgeest | 600 |  |  |  | 1185-12 oud | G0579.6AD7AEB0-EE31-4E3D-A300-AC0C89F28CB0 | Gemeente Oegstgeest |  | Openbare verlichting | Wel in beheer | [8 empty] | Geen | Geen | VVE | Geen | Geen | Geen | 91092.328 | 465788.321
3468 | Oude Rijnsburgerweg | 1185-14 oud | 400 | 91106.407 | 465738.611 | 2E525B4B-45EF-4634-93C3-EC87804AB983 | Oegstgeest West |  |  |  |  | Staal |  |  | Oude Rijnsburgerweg | RAL_onbekend |  | 400 | Nieuw-Rhijngeest |  | 040ST1 | Conisch |  | Enkele uithouder |  |  | Oegstgeest | 400 |  |  |  | 1185-14 oud | G0579.5183AA30-FA88-4288-B9D4-3DA7186DEB53 | Gemeente Oegstgeest |  | Openbare verlichting | Wel in beheer | [8 empty] | Geen | Geen | VVE | Geen | Geen | Geen | 91106.407 | 465738.611
4177 | Oude Rijnsburgerweg | 1185-16 oud | 600 | 91115.374 | 465702.954 | DB786F21-0069-4312-8906-A77D140031A8 | Oegstgeest West |  |  |  |  | Aluminium |  |  | Oude Rijnsburgerweg | RAL_onbekend |  | 600 | Nieuw-Rhijngeest |  | 060AL1 | Conisch |  | Enkele uithouder |  |  | Oegstgeest | 600 |  |  |  | 1185-16 oud | G0579.8472A952-DB38-46A9-B6F9-E43E53E441C6 | Gemeente Oegstgeest |  | Openbare verlichting | Wel in beheer | [8 empty] | Geen | Geen | VVE | Geen | Geen | Geen | 91115.374 | 465702.954
3336 | Oude Rijnsburgerweg | 1185-18 oud | 600 | 91119.969 | 465662.762 | C1D38829-D664-4750-9C4D-04C00ED89C6C | Oegstgeest West |  |  |  |  | Aluminium |  |  | Oude Rijnsburgerweg | RAL_onbekend |  | 600 | Nieuw-Rhijngeest |  | 060AL1 | Conisch |  | Enkele uithouder |  |  | Oegstgeest | 600 |  |  |  | 1185-18 oud | G0579.484B7AF9-5D12-4292-8F79-87F56C72BD88 | Gemeente Oegstgeest |  | Openbare verlichting | Wel in beheer | [8 empty] | Geen | Geen | VVE | Geen | Geen | Geen | 91119.969 | 465662.762
333 | Oude Rijnsburgerweg | 1185-2 | 600 | 91030.734 | 465985.446 | 7FC6D54F-0115-4F65-9BB6-FA04A3ED551B | Oegstgeest West |  |  |  |  | Aluminium |  |  | Oude Rijnsburgerweg | RAL_onbekend |  | 600 | Nieuw-Rhijngeest |  | 060AL1 | Conisch |  | Enkele uithouder |  |  | Oegstgeest | 600 |  |  |  | 1185-2 | G0579.40D84897-EA22-473A-B12C-AEF508916569 | Gemeente Oegstgeest |  | Openbare verlichting | Wel in beheer | [8 empty] | Geen | Geen | VVE | Geen | Geen | Geen | 91030.734 | 465985.446
562 | Oude Rijnsburgerweg | 1185-20 | 600 | 91120.308 | 465608.052 | 78B4D76E-8776-4464-822E-0E4FFE980BC2 | Oegstgeest West |  |  |  |  | Aluminium |  |  | Oude Rijnsburgerweg | RAL_onbekend |  | 600 | Nieuw-Rhijngeest |  | 060AL1 | Conisch |  | Enkele uithouder |  |  | Oegstgeest | 600 |  |  |  | 1185-20 | G0579.715D87FF-EED3-4A23-879B-75A73D33CC4E | Gemeente Oegstgeest |  | Openbare verlichting | Wel in beheer | [8 empty] | Geen | Geen | VVE | Geen | Geen | Geen | 91120.308 | 465608.052
438 | Oude Rijnsburgerweg | 1185-22 oud | 600 | 91119.435 | 465574.419 | AA3B2352-1477-4515-ACDC-34AE1E4E92A1 | Oegstgeest West |  |  |  |  | Staal |  |  | Oude Rijnsburgerweg | RAL_onbekend |  | 600 | Nieuw-Rhijngeest |  | 060ST1 | Conisch |  | Enkele uithouder |  |  | Oegstgeest | 600 |  |  |  | 1185-22 oud | G0579.B44759C8-ED9A-41BD-9561-6CC01CF247A5 | Gemeente Oegstgeest |  | Openbare verlichting | Wel in beheer | [8 empty] | Geen | Geen | VVE | Geen | Geen | Geen | 91119.435 | 465574.419
2559 | Oude Rijnsburgerweg | 1185-26 | 600 | 91151.027 | 465460.949 | 4D6C9194-DCD3-4B4E-A7CE-80DD3FE22E99 | Oegstgeest West |  |  |  |  | Staal |  |  | Oude Rijnsburgerweg | RAL_onbekend |  | 600 | Nieuw-Rhijngeest |  | 060ST1 | Conisch |  | Enkele uithouder |  |  | Oegstgeest | 600 |  |  |  | 1185-26 | G0579.12D3D6E3-1BB4-4CF9-AB08-8B8BDCDB8BC9 | Gemeente Oegstgeest |  | Openbare verlichting | Wel in beheer | [8 empty] | Geen | Geen | VVE | Geen | Geen | Geen | 91151.027 | 465460.949
3560 | Oude Rijnsburgerweg | 1185-30 | 400 | 91168.943 | 465421.748 | 420F0D28-A85B-4875-8E56-E03ECD19E7CF | Oegstgeest West |  |  |  |  | Staal |  |  | Oude Rijnsburgerweg | RAL_onbekend |  | 400 | Nieuw-Rhijngeest |  | 040ST1 | Conisch |  | Paaltop |  |  | Oegstgeest | 400 |  |  |  | 1185-30 | G0579.5774498A-DA36-4CB4-AFF1-F971973A42EE | Gemeente Oegstgeest |  | Openbare verlichting | Wel in beheer | [8 empty] | Geen | Geen | VVE | Geen | Geen | Geen | 91168.943 | 465421.748
3516 | Oude Rijnsburgerweg | 1185-32 | 400 | 91182.85 | 465393.156 | F5EE20D3-F678-4E96-916F-11FF9D1E2C82 | Oegstgeest West |  |  |  |  | Staal |  |  | Oude Rijnsburgerweg | RAL_onbekend |  | 400 | Nieuw-Rhijngeest |  | 040ST1 | Conisch |  | Paaltop |  |  | Oegstgeest | 400 |  |  |  | 1185-32 | G0579.54206AD6-EF83-4FDC-BFA4-A27955048FA8 | Gemeente Oegstgeest |  | Openbare verlichting | Wel in beheer | [8 empty] | Geen | Geen | VVE | Geen | Geen | Geen | 91182.85 | 465393.156
2317 | Oude Rijnsburgerweg | 1185-34 | 400 | 91195.6 | 465365.408 | 8BE42304-51CC-4932-8719-F796E2FFFD2F | Oegstgeest West |  |  |  |  | Staal |  |  | Oude Rijnsburgerweg | RAL_onbekend |  | 400 | Nieuw-Rhijngeest |  | 040ST1 | Conisch |  | Paaltop |  |  | Oegstgeest | 400 |  |  |  | 1185-34 | G0579.007D09B2-018A-4BD6-B681-ADE7FE0A1D30 | Gemeente Oegstgeest |  | Openbare verlichting | Wel in beheer | [8 empty] | Geen | Geen | VVE | Geen | Geen | Geen | 91195.6 | 465365.408
904 | Oude Rijnsburgerweg | 1185-36 | 400 | 91193.041 | 465345.791 | FC202027-6F9B-45D1-AB66-1087F7FE832C | Oegstgeest West | Groengebieden/Parken |  |  |  | Staal |  |  | Oude Rijnsburgerweg | RAL_onbekend |  | 400 | Nieuw-Rhijngeest |  | 040ST1 | Conisch |  | Paaltop |  |  | Oegstgeest | 400 |  |  |  | 1185-36 | G0579.AEE1B393-DE67-46DD-A802-C2C83660768B | Derden |  | Openbare verlichting | Wel in beheer niet in eigendom | [8 empty] | Geen | Geen | VVE | Geen | Geen | Geen | 91193.041 | 465345.791
2729 | Oude Rijnsburgerweg | 1185-38 | 400 | 91186.846 | 465320.083 | 20D18ED8-F597-4F7A-85D5-0833647D4BA5 | Oegstgeest West | Groengebieden/Parken |  |  |  | Staal |  |  | Oude Rijnsburgerweg | RAL_onbekend |  | 400 | Nieuw-Rhijngeest |  | 040ST1 | Conisch |  | Paaltop |  |  | Oegstgeest | 400 |  |  |  | 1185-38 | G0579.2EF2F50C-7B88-4654-9B40-02418109F0F9 | Derden |  | Openbare verlichting | Wel in beheer niet in eigendom | [8 empty] | Geen | Geen | VVE | Geen | Geen | Geen | 91186.846 | 465320.083
324 | Oude Rijnsburgerweg | 1185-4 oud | 600 | 91039.681 | 465944.662 | 1DBD228F-321E-44C7-ADAE-1B7F9E915DD8 | Oegstgeest West |  |  |  |  | Aluminium |  |  | Oude Rijnsburgerweg | RAL_onbekend |  | 600 | Nieuw-Rhijngeest |  | 060AL1 | Conisch |  | Enkele uithouder |  |  | Oegstgeest | 600 |  |  |  | 1185-4 oud | G0579.23D541E9-3DC6-4D9B-B40E-B473F0AB2883 | Gemeente Oegstgeest |  | Openbare verlichting | Wel in beheer | [8 empty] | Geen | Geen | VVE | Geen | Geen | Geen | 91039.681 | 465944.662
2203 | Oude Rijnsburgerweg | 1185-40 | 400 | 91181.215 | 465294.81 | CC816A58-B050-4A6A-B7C3-CCC5F6421374 | Oegstgeest West | Groengebieden/Parken |  |  |  | Staal |  |  | Oude Rijnsburgerweg | RAL_onbekend |  | 400 | Nieuw-Rhijngeest |  | 040ST1 | Conisch |  | Paaltop |  |  | Oegstgeest | 400 |  |  |  | 1185-40 | G0579.0AB35C68-F8FD-42C2-817D-904FA13B1E49 | Derden |  | Openbare verlichting | Wel in beheer niet in eigendom | [8 empty] | Geen | Geen | VVE | Geen | Geen | Geen | 91181.215 | 465294.81
2221 | Oude Rijnsburgerweg | 1185-42 | 400 | 91182.158 | 465267.886 | E2A408CD-7A85-4B06-9D04-73DCD02D694B | Oegstgeest West | Groengebieden/Parken |  |  |  | Staal |  |  | Oude Rijnsburgerweg | RAL_onbekend |  | 400 | Nieuw-Rhijngeest |  | 040ST1 | Conisch |  | Paaltop |  |  | Oegstgeest | 400 |  |  |  | 1185-42 | G0579.0BD1EA3C-AA94-4DA4-92A5-5AF7D1AAB4CF | Derden |  | Openbare verlichting | Wel in beheer niet in eigendom | [8 empty] | Geen | Geen | VVE | Geen | Geen | Geen | 91182.158 | 465267.886
2891 | Oude Rijnsburgerweg | 1185-44 | 400 | 91183.979 | 465240.39 | 7DD44240-EC5E-4455-A1E8-2D532AD65837 | Oegstgeest West | Groengebieden/Parken |  |  |  | Staal |  |  | Oude Rijnsburgerweg | RAL_onbekend |  | 400 | Nieuw-Rhijngeest |  | 040ST1 | Conisch |  | Paaltop |  |  | Oegstgeest | 400 |  |  |  | 1185-44 | G0579.299D20D4-B793-4DF3-B956-A1DD1895CC9A | Derden |  | Openbare verlichting | Wel in beheer niet in eigendom | [8 empty] | Geen | Geen | VVE | Geen | Geen | Geen | 91183.979 | 465240.39
3829 | Oude Rijnsburgerweg | 1185-46 | 400 | 91178.442 | 465213.983 | C8212BB7-ACBA-43B7-B488-CAAEC541A4B3 | Oegstgeest West | Groengebieden/Parken |  |  |  | Staal |  |  | Oude Rijnsburgerweg | RAL_onbekend |  | 400 | Nieuw-Rhijngeest |  | 040ST1 | Conisch |  | Paaltop |  |  | Oegstgeest | 400 |  |  |  | 1185-46 | G0579.7A09F309-BE11-4124-BEE8-039ECDD1F906 | Derden |  | Openbare verlichting | Wel in beheer niet in eigendom | [8 empty] | Geen | Geen | VVE | Geen | Geen | Geen | 91178.442 | 465213.983
2615 | Oude Rijnsburgerweg | 1185-48 | 400 | 91172.435 | 465187.993 | 02B75495-2EA1-4E9F-A678-32F9D68541BA | Oegstgeest West | Groengebieden/Parken |  |  |  | Staal |  |  | Oude Rijnsburgerweg | RAL_onbekend |  | 400 | Nieuw-Rhijngeest |  | 040ST1 | Conisch |  | Paaltop |  |  | Oegstgeest | 400 |  |  |  | 1185-48 | G0579.16FB69C3-FEA2-49F1-BCA6-3C1463F72869 | Derden |  | Openbare verlichting | Wel in beheer niet in eigendom | [8 empty] | Geen | Geen | VVE | Geen | Geen | Overig - HH Rijnland | 91172.435 | 465187.993
329 | Oude Rijnsburgerweg | 1185-6 oud | 600 | 91052.534 | 465902.854 | 29A3FE8E-6841-48BF-9347-DDA832BB8313 | Oegstgeest West |  |  |  |  | Aluminium |  |  | Oude Rijnsburgerweg | RAL_onbekend |  | 600 | Nieuw-Rhijngeest |  | 060AL1 | Conisch |  | Enkele uithouder |  |  | Oegstgeest | 600 |  |  |  | 1185-6 oud | G0579.31D2FBFE-D08F-49B4-85A1-7277443E0426 | Gemeente Oegstgeest |  | Openbare verlichting | Wel in beheer | [8 empty] | Geen | Geen | VVE | Geen | Geen | Geen | 91052.534 | 465902.854
3027 | Oude Rijnsburgerweg | 1185-8 oud | 400 | 91065.481 | 465864.465 | 3B75CE82-6C07-4ED1-8B04-D17AF55DB734 | Oegstgeest West |  |  |  |  | Aluminium |  |  | Oude Rijnsburgerweg | RAL_onbekend |  | 400 | Nieuw-Rhijngeest |  | 040AL1 | Conisch |  | Enkele uithouder |  |  | Oegstgeest | 400 |  |  |  | 1185-8 oud | G0579.33D0FC09-FC31-43DC-B471-DC15B9D4E349 | Gemeente Oegstgeest |  | Openbare verlichting | Wel in beheer | [8 empty] | Geen | Geen | VVE | Geen | Geen | Geen | 91065.481 | 465864.465
4170 | Oude Rijnzichtweg | 1186-10 | 400 | 91775.829 | 466092.503 | 31EDE3B9-CD3A-4AB3-AAC5-F6D76FA6D254 | Oud Oegstgeest |  |  |  |  | Staal |  |  | Oude Rijnzichtweg | RAL 6005 | Poedercoat | 400 | Oranje Nassau |  | 040STC_1 | Conisch |  | Paaltop |  |  | Oegstgeest | 400 |  |  |  | 1186-10 | G0579.84D10DB7-CC52-4802-8847-ABE8327FE377 | Gemeente Oegstgeest |  | Openbare verlichting | Wel in beheer | [8 empty] | Geen | Geen | VVE | Geen | Geen | Geen | 91775.829 | 466092.503
4037 | Oude Rijnzichtweg | 1186-12 | 400 | 91758.467 | 466100.04 | 83DB2F9B-1835-4961-8CC4-C6D67AEC1042 | Oud Oegstgeest |  |  |  |  | Staal |  |  | Oude Rijnzichtweg | RAL 6005 | Poedercoat | 400 | Oranje Nassau |  | 040STC_1 | Conisch |  | Paaltop |  |  | Oegstgeest | 400 |  |  |  | 1186-12 | G0579.79BE8B49-D2CC-43B5-89B2-D49227DCC9BD | Gemeente Oegstgeest |  | Openbare verlichting | Wel in beheer | [8 empty] | Geen | Geen | VVE | Geen | Geen | Geen | 91758.467 | 466100.04
2219 | Oude Rijnzichtweg | 1186-14 | 400 | 91743.402 | 466117.978 | 7F5F24DA-F48F-4806-B637-9DC6185CB596 | Oud Oegstgeest |  |  |  |  | Staal |  |  | Oude Rijnzichtweg | RAL 6005 | Poedercoat | 400 | Oranje Nassau |  | 040STC_1 | Conisch |  | Paaltop |  |  | Oegstgeest | 400 |  |  |  | 1186-14 | G0579.0BA35BED-7580-48A7-B9DC-1D16E9ADB8E0 | Gemeente Oegstgeest |  | Openbare verlichting | Wel in beheer | [8 empty] | Geen | Geen | VVE | Geen | Geen | Geen | 91743.402 | 466117.978
1768 | Oude Rijnzichtweg | 1186-16 | 400 | 91723.753 | 466107.263 | D1763692-04B3-4C75-B9D7-1AC1F37554FA | Oud Oegstgeest |  |  |  |  | Staal |  |  | Oude Rijnzichtweg | RAL 6005 | Poedercoat | 400 | Oranje Nassau |  | 040STC_1 | Conisch |  | Paaltop |  |  | Oegstgeest | 400 |  |  |  | 1186-16 | G0579.EB587D69-C578-4509-97A3-EC61C5FC88FB | Gemeente Oegstgeest |  | Openbare verlichting | Wel in beheer | [8 empty] | Geen | Geen | VVE | Geen | Geen | Geen | 91723.753 | 466107.263
3924 | Oude Rijnzichtweg | 1186-18 | 400 | 91726.616 | 466120.756 | 6A650F85-433C-4E37-A0F6-C7BCD109A96F | Oud Oegstgeest |  |  |  |  | Staal |  |  | Oude Rijnzichtweg | RAL 6005 | Poedercoat | 400 | Oranje Nassau |  | 040STC_1 | Conisch |  | Paaltop |  |  | Oegstgeest | 400 |  |  |  | 1186-18 | G0579.70954E72-5182-4872-A010-A36365E59031 | Gemeente Oegstgeest |  | Openbare verlichting | Wel in beheer | [8 empty] | Geen | Geen | VVE | Geen | Geen | Geen | 91726.616 | 466120.756
4228 | Oude Rijnzichtweg | 1186-2 | 400 | 91848.812 | 466084.259 | FD76A119-330A-443F-B937-3B4115F5EF6E | Oud Oegstgeest |  |  |  |  | Staal |  |  | Oude Rijnzichtweg | RAL 6005 | Poedercoat | 400 | Oranje Nassau |  | 040STC_1 | Conisch |  | Paaltop |  |  | Oegstgeest | 400 |  |  |  | 1186-2 | G0579.87903522-A53C-4568-B5CB-8D091379405C | Gemeente Oegstgeest |  | Openbare verlichting | Wel in beheer | [8 empty] | Geen | Geen | VVE | Geen | Geen | Geen | 91848.812 | 466084.259
1534 | Oude Rijnzichtweg | 1186-20 | 400 | 91707.529 | 466113.561 | 79083282-C299-4AC9-82C6-2C81DBCE6DC6 | Oud Oegstgeest |  |  |  |  | Staal |  |  | Oude Rijnzichtweg | RAL 6005 | Poedercoat | 400 | Oranje Nassau |  | 040STC_1 | Conisch |  | Paaltop |  |  | Oegstgeest | 400 |  |  |  | 1186-20 | G0579.DAD13156-045F-49ED-B788-DF3B09B645A6 | Gemeente Oegstgeest |  | Openbare verlichting | Wel in beheer | [8 empty] | Geen | Geen | VVE | Geen | Geen | Geen | 91707.529 | 466113.561
2908 | Oude Rijnzichtweg | 1186-4 | 400 | 91828.235 | 466079.883 | 41E6EF9F-D16A-4045-85B2-04010AD8F7E6 | Oud Oegstgeest |  |  |  |  | Staal |  |  | Oude Rijnzichtweg | RAL 6005 | Poedercoat | 400 | Oranje Nassau |  | 040STC_1 | Conisch |  | Paaltop |  |  | Oegstgeest | 400 |  |  |  | 1186-4 | G0579.3BEEC576-CA33-466C-B2F3-51CDB5856254 | Gemeente Oegstgeest |  | Openbare verlichting | Wel in beheer | [8 empty] | Geen | Geen | VVE | Geen | Geen | Geen | 91828.235 | 466079.883
3888 | Oude Rijnzichtweg | 1186-6 | 400 | 91811.558 | 466086.719 | DF403021-1482-4FED-BA28-5045092FA075 | Oud Oegstgeest |  |  |  |  | Staal |  |  | Oude Rijnzichtweg | RAL 6005 | Poedercoat | 400 | Oranje Nassau |  | 040STC_1 | Conisch |  | Paaltop |  |  | Oegstgeest | 400 |  |  |  | 1186-6 | G0579.7FD5DCE2-30CA-43DB-902D-10AE0109290A | Gemeente Oegstgeest |  | Openbare verlichting | Wel in beheer | [8 empty] | Geen | Geen | VVE | Geen | Geen | Geen | 91811.558 | 466086.719
3106 | Oude Rijnzichtweg | 1186-8 | 400 | 91792.124 | 466082.997 | 60E16EE3-FB81-4265-A0DE-E0979DDF4D22 | Oud Oegstgeest |  |  |  |  | Staal |  |  | Oude Rijnzichtweg | RAL 6005 | Poedercoat | 400 | Oranje Nassau |  | 040STC_1 | Conisch |  | Paaltop |  |  | Oegstgeest | 400 |  |  |  | 1186-8 | G0579.384C199D-12D7-4186-8383-C0AFA10419AD | Gemeente Oegstgeest |  | Openbare verlichting | Wel in beheer | [8 empty] | Geen | Geen | VVE | Geen | Geen | Geen | 91792.124 | 466082.997
1331 | Oude Vaartweg | 1187-10 | 600 | 93181.114 | 468556.637 | 0E4A945E-C376-4399-A93F-E3BDCB4DE733 | Oegstgeest Noord |  |  |  |  | Staal |  |  | Oude Vaartweg | RAL 6005 | Poedercoat | 600 | Buitengebied |  | 060STC_1 | Conisch |  | Enkele uithouder |  |  | Oegstgeest | 600 |  |  |  | 1187-10 | G0579.CC2701EC-5DF9-47D3-83A1-6C2204B7E565 | Gemeente Oegstgeest |  | Openbare verlichting | Wel in beheer | [8 empty] | Geen | Geen | VVE | Geen | Geen | Geen | 93181.114 | 468556.637
1755 | Oude Vaartweg | 1187-12 | 600 | 93186.223 | 468528.368 | 30E24AB6-1DD4-4F6B-9308-BB749804133F | Oegstgeest Noord |  |  |  |  | Staal |  |  | Oude Vaartweg | RAL 6005 | Poedercoat | 600 | Buitengebied |  | 060STC_1 | Conisch |  | Enkele uithouder |  |  | Oegstgeest | 600 |  |  |  | 1187-12 | G0579.EA37E360-AC8D-4652-B9A4-CC39A73698F8 | Gemeente Oegstgeest |  | Openbare verlichting | Wel in beheer | [8 empty] | Geen | Geen | VVE | Geen | Geen | Geen | 93186.223 | 468528.368
2188 | Oude Vaartweg | 1187-14 | 600 | 93191.257 | 468500.829 | DC06B42E-FB9F-4201-B578-BA95F8F5BDE9 | Oegstgeest Noord |  |  |  |  | Staal |  |  | Oude Vaartweg | RAL 6005 | Poedercoat | 600 | Buitengebied |  | 060STC_1 | Conisch |  | Enkele uithouder |  |  | Oegstgeest | 600 |  |  |  | 1187-14 | G0579.F918449B-A1EB-4AB2-8B95-C4D53822C5AF | Gemeente Oegstgeest |  | Openbare verlichting | Wel in beheer | [8 empty] | Geen | Geen | VVE | Geen | Geen | Geen | 93191.257 | 468500.829
2628 | Oude Vaartweg | 1187-16 | 600 | 93195.85 | 468476.735 | B2D9A687-FDA3-456C-BA41-CCC194A6F747 | Oegstgeest Noord | Woongebied |  |  |  | Staal |  |  | Oude Vaartweg | RAL 6005 | Poedercoat | 600 | Buitengebied |  | 060STC_1 | Conisch |  | Enkele uithouder |  |  | Oegstgeest | 600 |  |  |  | 1187-16 | G0579.174F946A-670F-4BB0-BAE8-D3C387A5652A | Derden |  | Openbare verlichting | Wel in beheer niet in eigendom | [8 empty] | Geen | Geen | VVE | Geen | Geen | Geen | 93195.85 | 468476.735
2216 | Oude Vaartweg | 1187-18 | 600 | 93200.647 | 468451.31 | 7DA63DCD-4F1F-4E39-A65A-52D64CEFA5D7 | Oegstgeest Noord | Woongebied |  |  |  | Staal |  |  | Oude Vaartweg | RAL 6005 | Poedercoat | 600 | Buitengebied |  | 060STC_1 | Conisch |  | Enkele uithouder |  |  | Oegstgeest | 600 |  |  |  | 1187-18 | G0579.0A6998EE-A635-4F4E-A05C-1FAE97F801B8 | Derden |  | Openbare verlichting | Wel in beheer niet in eigendom | [8 empty] | Geen | Geen | VVE | Geen | Geen | Geen | 93200.647 | 468451.31
2094 | Oude Vaartweg | 1187-2 | 600 | 93161.517 | 468661.439 | 321F5BB0-5E4C-491B-B332-1A9034A26CC3 | Oegstgeest Noord |  |  |  |  | Staal |  |  | Oude Vaartweg | RAL 6005 | Poedercoat | 600 | Buitengebied |  | 060STC_1 | Conisch |  | Enkele uithouder |  |  | Oegstgeest | 600 |  |  |  | 1187-2 | G0579.F26AEA69-2E62-4489-B299-EC7317E323A4 | Gemeente Oegstgeest |  | Openbare verlichting | Wel in beheer | [8 empty] | Geen | Geen | VVE | Geen | Geen | Geen | 93161.517 | 468661.439
3302 | Oude Vaartweg | 1187-20 | 600 | 93205.209 | 468427.044 | CCD6A5E4-4580-4C20-A2EC-EDCB071B1AD8 | Oegstgeest Noord | Woongebied |  |  |  | Staal |  |  | Oude Vaartweg | RAL 6005 | Poedercoat | 600 | Buitengebied |  | 060STC_1 | Conisch |  | Enkele uithouder |  |  | Oegstgeest | 600 |  |  |  | 1187-20 | G0579.461267D7-272D-4DC9-A1D4-83FF285CBD86 | Derden |  | Openbare verlichting | Wel in beheer niet in eigendom | [8 empty] | Geen | Geen | VVE | Geen | Geen | Geen | 93205.209 | 468427.044
3831 | Oude Vaartweg | 1187-4 | 600 | 93166.132 | 468637.388 | 69EEF7B4-0512-4638-817C-F671CDB053FF | Oegstgeest Noord |  |  |  |  | Staal |  |  | Oude Vaartweg | RAL 6005 | Poedercoat | 600 | Buitengebied |  | 060STC_1 | Conisch |  | Enkele uithouder |  |  | Oegstgeest | 600 |  |  |  | 1187-4 | G0579.7A22CADE-0957-45C5-BC98-BD648A987915 | Gemeente Oegstgeest |  | Openbare verlichting | Wel in beheer | [8 empty] | Geen | Geen | VVE | Geen | Geen | Geen | 93166.132 | 468637.388
4320 | Oude Vaartweg | 1187-6 | 600 | 93171.09 | 468612.51 | 25426844-61E0-4406-8F3E-C416640BEA3E | Oegstgeest Noord |  |  |  |  | Staal |  |  | Oude Vaartweg | RAL 6005 | Poedercoat | 600 | Buitengebied |  | 060STC_1 | Conisch |  | Enkele uithouder |  |  | Oegstgeest | 600 |  |  |  | 1187-6 | G0579.9EE37F81-8270-49A8-906C-BF34C60C9F74 | Gemeente Oegstgeest |  | Openbare verlichting | Wel in beheer | [8 empty] | Geen | Geen | VVE | Geen | Geen | Geen | 93171.09 | 468612.51
1360 | Oude Vaartweg | 1187-8 | 600 | 93175.673 | 468586.656 | FE7714F1-5FFC-43D4-BFD6-6E9785E054AD | Oegstgeest Noord |  |  |  |  | Staal |  |  | Oude Vaartweg | RAL 6005 | Poedercoat | 600 | Buitengebied |  | 060STC_1 | Conisch |  | Enkele uithouder |  |  | Oegstgeest | 600 |  |  |  | 1187-8 | G0579.CEFE364B-A398-4949-832C-AC40A1E6F1AB | Gemeente Oegstgeest |  | Openbare verlichting | Wel in beheer | [8 empty] | Geen | Geen | VVE | Geen | Geen | Geen | 93175.673 | 468586.656
482 | Oudenhoflaan | 1188-10 | 600 | 92735.284 | 466326.969 | 8BD924C4-D9E3-4542-A829-C3CF31700725 | Oud Oegstgeest |  |  |  |  | Staal |  |  | Oudenhoflaan | RAL_onbekend | Poedercoat | 600 | Oranje Nassau |  | 060ST1 | Conisch |  | Enkele uithouder |  |  | Oegstgeest | 600 |  |  |  | 1188-10 | G0579.4BF73E93-B3B5-4EAD-9E90-4BF89949739F | Gemeente Oegstgeest |  | Openbare verlichting | Wel in beheer | [8 empty] | Geen | Geen | VVE | Geen | Geen | Geen | 92735.284 | 466326.969
1868 | Oudenhoflaan | 1188-12 | 600 | 92741.914 | 466346.096 | 451BC22A-C71D-45B5-A2C5-BB2E6942C6D7 | Oud Oegstgeest |  |  |  |  | Staal |  |  | Oudenhoflaan | RAL_onbekend | Poedercoat | 600 | Oranje Nassau |  | 060ST1 | Conisch |  | Enkele uithouder |  |  | Oegstgeest | 600 |  |  |  | 1188-12 | G0579.E233DD3C-F82A-414C-A100-1F03228232FE | Gemeente Oegstgeest |  | Openbare verlichting | Wel in beheer | [8 empty] | Geen | Geen | VVE | Geen | Geen | Geen | 92741.914 | 466346.096
470 | Oudenhoflaan | 1188-14 | 600 | 92758.621 | 466355.125 | 3F34A104-8671-40CD-BC34-150E4149D18B | Oud Oegstgeest |  |  |  |  | Staal |  |  | Oudenhoflaan | RAL_onbekend | Poedercoat | 600 | Oranje Nassau |  | 060ST1 | Conisch |  | Enkele uithouder |  |  | Oegstgeest | 600 |  |  |  | 1188-14 | G0579.B1EF7BF5-E24B-4E07-82DD-677125EDF37B | Gemeente Oegstgeest |  | Openbare verlichting | Wel in beheer | [8 empty] | Geen | Geen | VVE | Geen | Geen | Geen | 92758.621 | 466355.125
473 | Oudenhoflaan | 1188-16 | 600 | 92764.803 | 466373.778 | 7D8D307F-938D-467B-BD7F-8462281A99A5 | Oud Oegstgeest |  |  |  |  | Staal |  |  | Oudenhoflaan | RAL_onbekend | Poedercoat | 600 | Oranje Nassau |  | 060ST1 | Conisch |  | Enkele uithouder |  |  | Oegstgeest | 600 |  |  |  | 1188-16 | G0579.E49BEBF5-BFDB-4ED8-A6F2-75635EEE9045 | Gemeente Oegstgeest |  | Openbare verlichting | Wel in beheer | [8 empty] | Geen | Geen | VVE | Geen | Geen | Geen | 92764.803 | 466373.778
4075 | Oudenhoflaan | 1188-2 | 600 | 92683.746 | 466265.283 | 04F749BB-828A-4F0F-BAA4-917FE49A8CF3 | Oud Oegstgeest |  |  |  |  | Staal |  |  | Oudenhoflaan | RAL_onbekend | Poedercoat | 600 | Oranje Nassau |  | 060ST1 | Conisch |  | Enkele uithouder |  |  | Oegstgeest | 600 |  |  |  | 1188-2 | G0579.8C2F208B-CC0D-4A51-9F83-A07EB87AC405 | Gemeente Oegstgeest |  | Openbare verlichting | Wel in beheer | [8 empty] | Geen | Geen | VVE | Geen | Geen | Geen | 92683.746 | 466265.283
1912 | Oudenhoflaan | 1188-4 | 600 | 92693.484 | 466287.922 | 0A0F7201-3CD5-4113-B5BC-3E4C96233032 | Oud Oegstgeest |  |  |  |  | Staal |  |  | Oudenhoflaan | RAL_onbekend | Poedercoat | 600 | Oranje Nassau |  | 060ST1 | Conisch |  | Enkele uithouder |  |  | Oegstgeest | 600 |  |  |  | 1188-4 | G0579.E5E12610-F1A5-478F-846D-764CFC8FDB72 | Gemeente Oegstgeest |  | Openbare verlichting | Wel in beheer | [8 empty] | Geen | Geen | VVE | Geen | Geen | Geen | 92693.484 | 466287.922
1531 | Oudenhoflaan | 1188-6 | 600 | 92708.922 | 466295.317 | 126FD4F3-733F-423F-8DFC-D828C7CFEA14 | Oud Oegstgeest |  |  |  |  | Staal |  |  | Oudenhoflaan | RAL_onbekend | Poedercoat | 600 | Oranje Nassau |  | 060ST1 | Conisch |  | Enkele uithouder |  |  | Oegstgeest | 600 |  |  |  | 1188-6 | G0579.C9931C72-58F0-4E67-A63A-19EB661689B1 | Gemeente Oegstgeest |  | Openbare verlichting | Wel in beheer | [8 empty] | Geen | Geen | VVE | Geen | Geen | Geen | 92708.922 | 466295.317
4006 | Oudenhoflaan | 1188-8 | 600 | 92717.534 | 466316.887 | 0CE702B8-A839-4234-A8BA-26B7AC9D98C1 | Oud Oegstgeest |  |  |  |  | Staal |  |  | Oudenhoflaan | RAL_onbekend | Poedercoat | 600 | Oranje Nassau |  | 060ST1 | Conisch |  | Enkele uithouder |  |  | Oegstgeest | 600 |  |  |  | 1188-8 | G0579.760C1498-0C99-45B3-A3AA-7717F10DE73B | Gemeente Oegstgeest |  | Openbare verlichting | Wel in beheer | [8 empty] | Geen | Geen | VVE | Geen | Geen | Geen | 92717.534 | 466316.887
3782 | Paedtslaan | 1189-10 | 400 | 93292.153 | 466675.077 | 055B4813-8C9C-4D74-9813-3625DC95D1BA | De Kwaak |  |  |  |  | Staal |  |  | Paedtslaan | RAL 6005 | Poedercoat | 400 | Abtspoel |  | 040STC_1 | Conisch |  | Paaltop |  |  | Oegstgeest | 400 |  |  |  | 1189-10 | G0579.67514763-C332-471D-8B9B-033FEFF1D7BA | Gemeente Oegstgeest |  | Openbare verlichting | Wel in beheer | [8 empty] | Geen | Geen | VVE | Geen | Geen | Geen | 93292.153 | 466675.077
2697 | Paedtslaan | 1189-12 | 400 | 93309.753 | 466684.295 | A8BCDF87-CA24-4A8A-93B2-6A6B68DAD875 | De Kwaak |  |  |  |  | Staal |  |  | Paedtslaan | RAL 6005 | Poedercoat | 400 | Abtspoel |  | 040STC_1 | Conisch |  | Paaltop |  |  | Oegstgeest | 400 |  |  |  | 1189-12 | G0579.2CA5897B-4180-4CF2-B463-03C41D7FA562 | Gemeente Oegstgeest |  | Openbare verlichting | Wel in beheer | [8 empty] | Geen | Geen | VVE | Geen | Geen | Geen | 93309.753 | 466684.295
2340 | Paedtslaan | 1189-14 | 400 | 93316.808 | 466703.051 | EB2CB460-1D0D-43E1-885D-E80747DDD409 | De Kwaak |  |  |  |  | Staal |  |  | Paedtslaan | RAL 6005 | Poedercoat | 400 | Abtspoel |  | 040STC_1 | Conisch |  | Paaltop |  |  | Oegstgeest | 400 |  |  |  | 1189-14 | G0579.02E05759-39A2-4A93-809D-120BF7091903 | Gemeente Oegstgeest |  | Openbare verlichting | Wel in beheer | [8 empty] | Geen | Geen | VVE | Geen | Geen | Geen | 93316.808 | 466703.051
1375 | Paedtslaan | 1189-16 | 400 | 93341.168 | 466719.746 | 6C671E18-07E5-47B8-9951-AF96695516CB | De Kwaak |  |  |  |  | Staal |  |  | Paedtslaan | RAL 6005 | Poedercoat | 400 | Abtspoel |  | 040STC_1 | Conisch |  | Paaltop |  |  | Oegstgeest | 400 |  |  |  | 1189-16 | G0579.CFE067E9-1536-4802-BB44-7C1979E5D482 | Gemeente Oegstgeest |  | Openbare verlichting | Wel in beheer | [8 empty] | Geen | Geen | VVE | Geen | Geen | Geen | 93341.168 | 466719.746
1404 | Paedtslaan | 1189-18 | 400 | 93350.631 | 466741.118 | AA6E27AD-989B-4A3A-8CC0-DF45E1601D59 | De Kwaak |  |  |  |  | Staal |  |  | Paedtslaan | RAL 6005 | Poedercoat | 400 | Abtspoel |  | 040STC_1 | Conisch |  | Paaltop |  |  | Oegstgeest | 400 |  |  |  | 1189-18 | G0579.C19A2F30-4FAC-41ED-A2E4-07D9E59CC936 | Gemeente Oegstgeest |  | Openbare verlichting | Wel in beheer | [8 empty] | Geen | Geen | VVE | Geen | Geen | Geen | 93350.631 | 466741.118
3437 | Paedtslaan | 1189-2 | 400 | 93245.196 | 466611.392 | 32F723C6-AA8C-404F-B8BD-F01A0BCABC12 | De Kwaak |  |  |  |  | Staal |  |  | Paedtslaan | RAL 6005 | Poedercoat | 400 | Abtspoel |  | 040STC_1 | Conisch |  | Paaltop |  |  | Oegstgeest | 400 |  |  |  | 1189-2 | G0579.50ACCDD7-AB0D-4416-87BD-CE841D5476F0 | Gemeente Oegstgeest |  | Openbare verlichting | Wel in beheer | [8 empty] | Geen | Geen | VVE | Geen | Geen | Geen | 93245.196 | 466611.392
2849 | Paedtslaan | 1189-20 | 400 | 93368.514 | 466750.533 | DA6ACBC6-2141-4190-9B10-ADB9094F8264 | De Kwaak |  |  |  |  | Staal |  |  | Paedtslaan | RAL 6005 | Poedercoat | 400 | Abtspoel |  | 040ST1 | Conisch |  | Paaltop |  |  | Oegstgeest | 400 |  |  |  | 1189-20 | G0579.27AD9E9B-ED28-4D6F-B8DE-065D1CBD5A5F | Gemeente Oegstgeest |  | Openbare verlichting | Wel in beheer | [8 empty] | Geen | Geen | VVE | Geen | Geen | Geen | 93368.514 | 466750.533
2443 | Paedtslaan | 1189-22 | 400 | 93379.983 | 466774.267 | 52FCAF55-18F1-49CA-9E15-6912BF6123C4 | De Kwaak |  |  |  |  | Staal |  |  | Paedtslaan | RAL 6005 | Poedercoat | 400 | Abtspoel |  | 040ST1 | Conisch |  | Paaltop |  |  | Oegstgeest | 400 |  |  |  | 1189-22 | G0579.093F116C-9344-411C-9F84-56C20496B21A | Gemeente Oegstgeest |  | Openbare verlichting | Wel in beheer | [8 empty] | Geen | Geen | VVE | Geen | Geen | Geen | 93379.983 | 466774.267
2438 | Paedtslaan | 1189-4 | 400 | 93259.016 | 466626.95 | 44C52E2A-E65E-4BE0-A607-D5305763965B | De Kwaak |  |  |  |  | Staal |  |  | Paedtslaan | RAL 6005 | Poedercoat | 400 | Abtspoel |  | 040STC_1 | Conisch |  | Paaltop |  |  | Oegstgeest | 400 |  |  |  | 1189-4 | G0579.08870FEF-7E87-4CF3-8029-114CC9D95B0A | Gemeente Oegstgeest |  | Openbare verlichting | Wel in beheer | [8 empty] | Geen | Geen | VVE | Geen | Geen | Geen | 93259.016 | 466626.95
3276 | Paedtslaan | 1189-6 | 400 | 93270.994 | 466640.453 | 796E5947-C2BB-4330-B403-5654BFDBAD7C | De Kwaak |  |  |  |  | Staal |  |  | Paedtslaan | RAL 6005 | Poedercoat | 400 | Abtspoel |  | 040STC_1 | Conisch |  | Paaltop |  |  | Oegstgeest | 400 |  |  |  | 1189-6 | G0579.45C93E95-7699-4D69-9DDD-BB6389DE7738 | Gemeente Oegstgeest |  | Openbare verlichting | Wel in beheer | [8 empty] | Geen | Geen | VVE | Geen | Geen | Geen | 93270.994 | 466640.453
3457 | Paedtslaan | 1189-8 | 400 | 93285.789 | 466657.293 | 50C91370-60B9-4F26-87B4-E6E66EBE536A | De Kwaak |  |  |  |  | Staal |  |  | Paedtslaan | RAL 6005 | Poedercoat | 400 | Abtspoel |  | 040STC_1 | Conisch |  | Paaltop |  |  | Oegstgeest | 400 |  |  |  | 1189-8 | G0579.51E99064-C3D0-430F-B4F0-1995D1A2F49B | Gemeente Oegstgeest |  | Openbare verlichting | Wel in beheer | [8 empty] | Geen | Geen | VVE | Geen | Geen | Geen | 93285.789 | 466657.293
3916 | Papaverlaan | 1190-10 | 600 | 92291.728 | 466924.947 | 2CAD2BE6-D3CC-455E-881E-992A5E1A6956 | Oudenhof |  |  |  |  | Staal |  |  | Papaverlaan | RAL 6005 | Poedercoat | 600 | Bloemenbuurt |  | 060STC_V075_1 | Conisch |  | Enkele uithouder |  |  | Oegstgeest | 600 |  |  |  | 1190-10 | G0579.7043A6C5-209C-4C6D-A293-FEAE08A1A9AC | Gemeente Oegstgeest |  | Openbare verlichting | Wel in beheer | [8 empty] | Geen | Geen | VVE | Geen | Geen | Geen | 92291.728 | 466924.947
1295 | Papaverlaan | 1190-12 | 600 | 92292.078 | 466949.588 | 2C7F9F0F-D609-4ACA-999A-CBF9B0D64EC3 | Oudenhof |  |  |  |  | Staal |  |  | Papaverlaan | RAL 6005 | Poedercoat | 600 | Bloemenbuurt |  | 060STC_V075_1 | Conisch |  | Enkele uithouder |  |  | Oegstgeest | 600 |  |  |  | 1190-12 | G0579.CA24B865-8706-4B6E-998A-9FD2D84D2019 | Gemeente Oegstgeest |  | Openbare verlichting | Wel in beheer | [8 empty] | Geen | Geen | VVE | Geen | Geen | Geen | 92292.078 | 466949.588
972 | Papaverlaan | 1190-14 | 600 | 92292.242 | 466972.768 | 1E5A9E31-258F-4F51-990D-7678AD0D5206 | Oudenhof |  |  |  |  | Staal |  |  | Papaverlaan | RAL 6005 | Poedercoat | 600 | Bloemenbuurt |  | 060STC_V075_1 | Conisch |  | Enkele uithouder |  |  | Oegstgeest | 600 |  |  |  | 1190-14 | G0579.A217E674-6E60-41CD-95D5-A483799E973C | Gemeente Oegstgeest |  | Openbare verlichting | Wel in beheer | [8 empty] | Geen | Geen | VVE | Geen | Geen | Geen | 92292.242 | 466972.768
2129 | Papaverlaan | 1190-16 | 400 | 92316.733 | 466878.885 | 7CADB6CD-D5C5-4DF9-BF50-999A5E187FEF | Oudenhof |  |  |  |  | Staal |  |  | Papaverlaan | RAL 6005 | Poedercoat | 400 | Bloemenbuurt |  | 040STC_1 | Conisch |  | Paaltop |  |  | Oegstgeest | 400 |  |  |  | 1190-16 | G0579.F512EEE5-9955-4602-B74F-CF29ED10A360 | Gemeente Oegstgeest |  | Openbare verlichting | Wel in beheer | [8 empty] | Geen | Geen | VVE | Geen | Geen | Geen | 92316.733 | 466878.885
2467 | Papaverlaan | 1190-18 | 400 | 92316.949 | 466896.243 | 3B5DDD11-BB10-4731-9819-5C9ABDA08FCE | Oudenhof |  |  |  |  | Staal |  |  | Papaverlaan | RAL 6005 | Poedercoat | 400 | Bloemenbuurt |  | 040STC_1 | Conisch |  | Paaltop |  |  | Oegstgeest | 400 |  |  |  | 1190-18 | G0579.1A72484E-D0C5-4D74-8F28-6D4A7FE06339 | Gemeente Oegstgeest |  | Openbare verlichting | Wel in beheer | [8 empty] | Geen | Geen | VVE | Geen | Geen | Geen | 92316.949 | 466896.243
3655 | Papaverlaan | 1190-2 | 400 | 92254.135 | 466880.148 | 885E414F-CA36-4D5A-9917-AF879C0D9FAC | Oudenhof |  |  |  |  | Staal |  |  | Papaverlaan | RAL 6005 | Poedercoat | 400 | Bloemenbuurt |  | 040STC_1 | Conisch |  | Paaltop |  |  | Oegstgeest | 400 |  |  |  | 1190-2 | G0579.6E088AAA-5799-4752-ABD4-431F723EA64F | Gemeente Oegstgeest |  | Openbare verlichting | Wel in beheer | [8 empty] | Geen | Geen | VVE | Geen | Geen | Geen | 92254.135 | 466880.148
964 | Papaverlaan | 1190-20 | 400 | 92316.611 | 466914.23 | E47BB430-5E1D-4BBD-931D-BFDF263B2419 | Oudenhof |  |  |  |  | Staal |  |  | Papaverlaan | RAL 6005 | Poedercoat | 400 | Bloemenbuurt |  | 040STC_1 | Conisch |  | Paaltop |  |  | Oegstgeest | 400 |  |  |  | 1190-20 | G0579.A16E72FF-7252-4C6B-BF85-D251A98BA54C | Gemeente Oegstgeest |  | Openbare verlichting | Wel in beheer | [8 empty] | Geen | Geen | VVE | Geen | Geen | Geen | 92316.611 | 466914.23
3603 | Papaverlaan | 1190-22 | 400 | 92310.332 | 466931.467 | 2954ECAA-2689-453C-B7F5-C805F7512C86 | Oudenhof |  |  |  |  | Staal |  |  | Papaverlaan | RAL 6005 | Poedercoat | 400 | Bloemenbuurt |  | 040STC_1 | Conisch |  | Paaltop |  |  | Oegstgeest | 400 |  |  |  | 1190-22 | G0579.6BF018DA-8311-49CF-8B13-F8CA05621722 | Gemeente Oegstgeest |  | Openbare verlichting | Wel in beheer | [8 empty] | Geen | Geen | VVE | Geen | Geen | Geen | 92310.332 | 466931.467
1305 | Papaverlaan | 1190-23 | 400 | 92323.91 | 466931.458 | D81D07B5-DC4E-43FB-9949-AB6CF0B252F4 | Oudenhof |  |  |  |  | Staal |  |  | Papaverlaan | RAL 6005 | Poedercoat | 400 | Bloemenbuurt |  | 040STC_1 | Conisch |  | Paaltop |  |  | Oegstgeest | 400 |  |  |  | 1190-23 | G0579.CBD0AAA8-2537-4143-AA14-AAECA1812C5E | Gemeente Oegstgeest |  | Openbare verlichting | Wel in beheer | [8 empty] | Geen | Geen | VVE | Geen | Geen | Geen | 92323.91 | 466931.458
1092 | Papaverlaan | 1190-24 | 400 | 92316.235 | 466948.054 | 9B41A10C-1242-4B81-899D-59400AF84B21 | Oudenhof |  |  |  |  | Staal |  |  | Papaverlaan | RAL 6005 | Poedercoat | 400 | Bloemenbuurt |  | 040STC_1 | Conisch |  | Paaltop |  |  | Oegstgeest | 400 |  |  |  | 1190-24 | G0579.BB5878E4-C82A-4727-8C88-E65292CA452B | Gemeente Oegstgeest |  | Openbare verlichting | Wel in beheer | [8 empty] | Geen | Geen | VVE | Geen | Geen | Geen | 92316.235 | 466948.054
1939 | Papaverlaan | 1190-26 | 400 | 92315.983 | 466965.848 | 5EBC072B-4FCA-41A7-8C55-BF6973D19765 | Oudenhof |  |  |  |  | Staal |  |  | Papaverlaan | RAL 6005 | Poedercoat | 400 | Bloemenbuurt |  | 040STC_1 | Conisch |  | Paaltop |  |  | Oegstgeest | 400 |  |  |  | 1190-26 | G0579.E71B1076-2353-40AF-9DD9-F9357433B77B | Gemeente Oegstgeest |  | Openbare verlichting | Wel in beheer | [8 empty] | Geen | Geen | VVE | Geen | Geen | Geen | 92315.983 | 466965.848
1804 | Papaverlaan | 1190-4 | 400 | 92282.018 | 466880.341 | 34902E7F-7032-405D-90B8-AF07CF3A65F5 | Oudenhof |  |  |  |  | Staal |  |  | Papaverlaan | RAL 6005 | Poedercoat | 400 | Bloemenbuurt |  | 040STC_1 | Conisch |  | Paaltop |  |  | Oegstgeest | 400 |  |  |  | 1190-4 | G0579.EED35EC6-2395-407E-9E10-6D6BD4A55CD2 | Gemeente Oegstgeest |  | Openbare verlichting | Wel in beheer | [8 empty] | Geen | Geen | VVE | Geen | Geen | Geen | 92282.018 | 466880.341
4391 | Papaverlaan | 1190-6 | 400 | 92299.24 | 466878.824 | 1E08B4CA-1A0C-4512-8B70-25247F0DB77E | Oudenhof |  |  |  |  | Staal |  |  | Papaverlaan | RAL 6005 | Poedercoat | 400 | Bloemenbuurt |  | 040STC_1 | Conisch |  | Paaltop |  |  | Oegstgeest | 400 |  |  |  | 1190-6 | G0579.93D7E6E3-BDB3-40FC-874B-3ECF65EDDC58 | Gemeente Oegstgeest |  | Openbare verlichting | Wel in beheer | [8 empty] | Geen | Geen | VVE | Geen | Geen | Geen | 92299.24 | 466878.824
2857 | Papaverlaan | 1190-8 | 600 | 92291.416 | 466897.869 | C83EA7C7-22C4-4A79-B29D-43515492E171 | Oudenhof |  |  |  |  | Staal |  |  | Papaverlaan | RAL 6005 | Poedercoat | 600 | Bloemenbuurt |  | 060STC_V075_1 | Conisch |  | Enkele uithouder |  |  | Oegstgeest | 600 |  |  |  | 1190-8 | G0579.27123284-49FC-4EEE-8812-7465EFA6652C | Gemeente Oegstgeest |  | Openbare verlichting | Wel in beheer | [8 empty] | Geen | Geen | VVE | Geen | Geen | Geen | 92291.416 | 466897.869
565 | Park Landskroon | 1191-10 | 400 | 91042.273 | 465435.548 | 6B04C8BD-AFDD-4E2D-813D-5953620F37FF | Oegstgeest West | Groengebieden/Parken |  |  |  | Staal |  |  | Park Landskroon | RAL_onbekend | Poedercoat | 400 | Nieuw-Rhijngeest |  | 040ST1 | Conisch |  | Enkele uithouder |  |  | Oegstgeest | 400 |  |  |  | 1191-10 | G0579.8AD5D03D-6F55-434B-833C-97EC0061B6CA | Derden |  | Openbare verlichting | Wel in beheer niet in eigendom | [8 empty] | Geen | Geen | VVE | Geen | Geen | Overig - HH Rijnland | 91042.273 | 465435.548
545 | Park Landskroon | 1191-11 | 400 | 91021.274 | 465429.368 | A325A0F3-5257-44F1-8B30-851E7E4A90CD | Oegstgeest West | Groengebieden/Parken |  |  |  | Staal |  |  | Park Landskroon | RAL_onbekend | Poedercoat | 400 | Nieuw-Rhijngeest |  | 040ST1 | Conisch |  | Enkele uithouder |  |  | Oegstgeest | 400 |  |  |  | 1191-11 | G0579.222DFD4E-2A1B-4235-80B3-FB7F529F0FB3 | Derden |  | Openbare verlichting | Wel in beheer niet in eigendom | [8 empty] | Geen | Geen | VVE | Geen | Geen | Overig - HH Rijnland | 91021.274 | 465429.368
521 | Park Landskroon | 1191-12 | 400 | 90994.432 | 465421.329 | F409BDCE-10D3-43D5-A90E-9CA000551384 | Oegstgeest West | Groengebieden/Parken |  |  |  | Staal |  |  | Park Landskroon | RAL_onbekend | Poedercoat | 400 | Nieuw-Rhijngeest |  | 040ST1 | Conisch |  | Enkele uithouder |  |  | Oegstgeest | 400 |  |  |  | 1191-12 | G0579.E5C131E0-A8DA-4F91-AADF-906EBAB0182B | Derden |  | Openbare verlichting | Wel in beheer niet in eigendom | [8 empty] | Geen | Geen | VVE | Geen | Geen | Overig - HH Rijnland | 90994.432 | 465421.329
556 | Park Landskroon | 1191-14 | 400 | 90974.326 | 465417.009 | 58C6182B-4E91-4B2F-BCC4-779597962E89 | Oegstgeest West | Groengebieden/Parken |  |  |  | Staal |  |  | Park Landskroon | RAL_onbekend | Poedercoat | 400 | Nieuw-Rhijngeest |  | 040ST1 | Conisch |  | Enkele uithouder |  |  | Oegstgeest | 400 |  |  |  | 1191-14 | G0579.5962E580-E931-4F95-9089-E0CE8A879F51 | Derden |  | Openbare verlichting | Wel in beheer niet in eigendom | [8 empty] | Geen | Geen | VVE | Geen | Geen | Overig - HH Rijnland | 90974.326 | 465417.009
515 | Park Landskroon | 1191-16 | 400 | 90950.017 | 465414.203 | 4BCFFBAC-4575-45E3-BDAF-3B53C4EF438F | Oegstgeest West | Groengebieden/Parken |  |  |  | Staal |  |  | Park Landskroon | RAL_onbekend | Poedercoat | 400 | Nieuw-Rhijngeest |  | 040ST1 | Conisch |  | Enkele uithouder |  |  | Oegstgeest | 400 |  |  |  | 1191-16 | G0579.C859B12F-5503-4249-90A6-042662CC0A1D | Derden |  | Openbare verlichting | Wel in beheer niet in eigendom | [8 empty] | Geen | Geen | VVE | Geen | Geen | Overig - HH Rijnland | 90950.017 | 465414.203
517 | Park Landskroon | 1191-2 | 400 | 91134.435 | 465426.531 | 2FBC63C6-F48B-449A-9CE3-CDA63A4CE8AC | Oegstgeest West | Groengebieden/Parken |  |  |  | Staal |  |  | Park Landskroon | RAL_onbekend | Poedercoat | 400 | Nieuw-Rhijngeest |  | 040ST1 | Conisch |  | Enkele uithouder |  |  | Oegstgeest | 400 |  |  |  | 1191-2 | G0579.DD80A493-9C9A-4A3B-B03E-00479773EB51 | Derden |  | Openbare verlichting | Wel in beheer niet in eigendom | [8 empty] | Geen | Geen | VVE | Geen | Geen | Overig - HH Rijnland | 91134.435 | 465426.531
569 | Park Landskroon | 1191-4 | 400 | 91113.31 | 465426.405 | 9B9610D3-8CAD-4E0B-BD46-3596FC748EC0 | Oegstgeest West | Groengebieden/Parken |  |  |  | Staal |  |  | Park Landskroon | RAL_onbekend | Poedercoat | 400 | Nieuw-Rhijngeest |  | 040ST1 | Conisch |  | Enkele uithouder |  |  | Oegstgeest | 400 |  |  |  | 1191-4 | G0579.88151C32-51B4-4E12-87BA-0F5AEC23B3F9 | Derden |  | Openbare verlichting | Wel in beheer niet in eigendom | [8 empty] | Geen | Geen | VVE | Geen | Geen | Overig - HH Rijnland | 91113.31 | 465426.405
524 | Park Landskroon | 1191-6 | 400 | 91090.356 | 465432.774 | 8B0C6BD8-2C09-4E0E-BB67-B1AF5B879BD9 | Oegstgeest West | Groengebieden/Parken |  |  |  | Staal |  |  | Park Landskroon | RAL_onbekend | Poedercoat | 400 | Nieuw-Rhijngeest |  | 040ST1 | Conisch |  | Enkele uithouder |  |  | Oegstgeest | 400 |  |  |  | 1191-6 | G0579.E806750E-13B9-414D-8798-31D9958A1FB1 | Derden |  | Openbare verlichting | Wel in beheer niet in eigendom | [8 empty] | Geen | Geen | VVE | Geen | Geen | Overig - HH Rijnland | 91090.356 | 465432.774
548 | Park Landskroon | 1191-8 | 400 | 91065.731 | 465436.967 | 1F6BC620-1A73-4E75-9F33-FC2FEFB7379E | Oegstgeest West | Groengebieden/Parken |  |  |  | Staal |  |  | Park Landskroon | RAL_onbekend | Poedercoat | 400 | Nieuw-Rhijngeest |  | 040ST1 | Conisch |  | Enkele uithouder |  |  | Oegstgeest | 400 |  |  |  | 1191-8 | G0579.3B00B194-565A-4BAB-B174-09E0AA1DD060 | Derden |  | Openbare verlichting | Wel in beheer niet in eigendom | [8 empty] | Geen | Geen | VVE | Geen | Geen | Overig - HH Rijnland | 91065.731 | 465436.967
3138 | Peter van Anrooylaan | 1192-2 | 400 | 92418.878 | 467528.57 | 00C39699-AF58-448E-B6DF-D59D9252798D | Oegstgeest Noord |  |  |  |  | Staal |  |  | Peter van Anrooylaan | RAL_onbekend | Poedercoat | 400 | Haaswijk-West |  | 040ST1 | Conisch |  | Paaltop |  |  | Oegstgeest | 400 |  |  |  | 1192-2 | G0579.4A50C185-B4CC-459A-B853-F4F1164466AE | Gemeente Oegstgeest |  | Openbare verlichting | Wel in beheer | [8 empty] | Geen | Geen | VVE | Geen | Geen | Geen | 92418.878 | 467528.57
3538 | Peter van Anrooylaan | 1192-4 | 400 | 92427.592 | 467549.606 | 0E2ED110-53A9-42FC-A03F-DD1EEC847417 | Oegstgeest Noord |  |  |  |  | Staal |  |  | Peter van Anrooylaan | RAL_onbekend | Poedercoat | 400 | Haaswijk-West |  | 040ST1 | Conisch |  | Paaltop |  |  | Oegstgeest | 400 |  |  |  | 1192-4 | G0579.56402823-42DD-456D-85AD-F271CB836D5F | Gemeente Oegstgeest |  | Openbare verlichting | Wel in beheer | [8 empty] | Geen | Geen | VVE | Geen | Geen | Geen | 92427.592 | 467549.606
2152 | Phia Berghoutlaan | 1193-10 | 400 | 92527 | 467718 | 638EC7F8-2A02-4D96-B332-D28494DD4193 | Oegstgeest Noord |  |  |  |  | Staal |  |  | Phia Berghoutlaan | RAL 6005 | Poedercoat | 400 | Haaswijk-West |  | 040ST1 | Conisch |  | Paaltop |  |  | Oegstgeest | 400 |  |  |  | 1193-10 | G0579.F7FFA745-1779-42C7-9724-3EA225F785FF | Gemeente Oegstgeest |  | Openbare verlichting | Wel in beheer | [8 empty] | Geen | Geen | VVE | Geen | Geen | Geen | 92527 | 467718
1816 | Phia Berghoutlaan | 1193-12 | 400 | 92536.601 | 467734.996 | 94887054-BDEF-4715-A7B6-DD1030056927 | Oegstgeest Noord |  |  |  |  | Staal |  |  | Phia Berghoutlaan | RAL 6005 | Poedercoat | 400 | Haaswijk-West |  | 040ST1 | Conisch |  | Paaltop |  |  | Oegstgeest | 400 |  |  |  | 1193-12 | G0579.EE7744EE-050E-4A83-8AC9-3E5781B09DD2 | Gemeente Oegstgeest |  | Openbare verlichting | Wel in beheer | [8 empty] | Geen | Geen | VVE | Geen | Geen | Geen | 92536.601 | 467734.996
1515 | Phia Berghoutlaan | 1193-14 | 400 | 92544.736 | 467754.476 | 0E720673-C904-478C-89D2-4EBA19C1D35C | Oegstgeest Noord |  |  |  |  | Staal |  |  | Phia Berghoutlaan | RAL 6005 | Poedercoat | 400 | Haaswijk-West |  | 040ST1 | Conisch |  | Paaltop |  |  | Oegstgeest | 400 |  |  |  | 1193-14 | G0579.C9BFB197-9FF0-4475-A9DA-D01ED73FA554 | Gemeente Oegstgeest |  | Openbare verlichting | Wel in beheer | [8 empty] | Geen | Geen | VVE | Geen | Geen | Geen | 92544.736 | 467754.476
4087 | Phia Berghoutlaan | 1193-16 | 400 | 92557.923 | 467781.039 | D3418BC4-318A-458F-B30D-F648E86E4844 | Oegstgeest Noord |  |  |  |  | Staal |  |  | Phia Berghoutlaan | RAL 6005 | Poedercoat | 400 | Haaswijk-West |  | 040ST1 | Conisch |  | Paaltop |  |  | Oegstgeest | 400 |  |  |  | 1193-16 | G0579.8DF5A822-95DB-4AB0-83D5-A055DCB3501F | Gemeente Oegstgeest |  | Openbare verlichting | Wel in beheer | [8 empty] | Geen | Geen | VVE | Geen | Geen | Geen | 92557.923 | 467781.039
1976 | Phia Berghoutlaan | 1193-2 | 400 | 92501.991 | 467661.443 | 94B7892D-9D1D-4CA7-900C-C9E35D0FD93E | Oegstgeest Noord |  |  |  |  | Staal |  |  | Phia Berghoutlaan | RAL 6005 | Poedercoat | 400 | Haaswijk-West |  | 040ST1 | Conisch |  | Paaltop |  |  | Oegstgeest | 400 |  |  |  | 1193-2 | G0579.FA2637D5-8819-432D-8059-9B909B06925C | Gemeente Oegstgeest |  | Openbare verlichting | Wel in beheer | [8 empty] | Geen | Geen | VVE | Geen | Geen | Geen | 92501.991 | 467661.443
2272 | Phia Berghoutlaan | 1193-4 | 400 | 92493.231 | 467695.791 | FB1B9D4B-C4A3-485D-98E3-8509085A4EDA | Oegstgeest Noord |  |  |  |  | Staal |  |  | Phia Berghoutlaan | RAL 6005 | Poedercoat | 400 | Haaswijk-West |  | 040ST1 | Conisch |  | Paaltop |  |  | Oegstgeest | 400 |  |  |  | 1193-4 | G0579.0E2CBFAE-15BE-49F1-9447-1047E124977B | Gemeente Oegstgeest |  | Openbare verlichting | Wel in beheer | [8 empty] | Geen | Geen | VVE | Geen | Geen | Geen | 92493.231 | 467695.791
1424 | Phia Berghoutlaan | 1193-6 | 400 | 92512 | 467685 | 183330B3-FBBC-4BFB-BC23-C9E7046EEF79 | Oegstgeest Noord |  |  |  |  | Staal |  |  | Phia Berghoutlaan | RAL 6005 | Poedercoat | 400 | Haaswijk-West |  | 040ST1 | Conisch |  | Paaltop |  |  | Oegstgeest | 400 |  |  |  | 1193-6 | G0579.C3032545-37E7-448B-B856-A00FC73469FE | Gemeente Oegstgeest |  | Openbare verlichting | Wel in beheer | [8 empty] | Geen | Geen | VVE | Geen | Geen | Geen | 92512 | 467685
2449 | Phia Berghoutlaan | 1193-8 | 400 | 92525.155 | 467701.254 | 0098D9B3-E945-4DB5-9E03-0532EA187401 | Oegstgeest Noord |  |  |  |  | Staal |  |  | Phia Berghoutlaan | RAL 6005 | Poedercoat | 400 | Haaswijk-West |  | 040ST1 | Conisch |  | Paaltop |  |  | Oegstgeest | 400 |  |  |  | 1193-8 | G0579.0974A89C-E792-47E5-B499-41D370EAC77F | Gemeente Oegstgeest |  | Openbare verlichting | Wel in beheer | [8 empty] | Geen | Geen | VVE | Geen | Geen | Geen | 92525.155 | 467701.254
3670 | Piet Heinlaan | 1194-1 | 600 | 92590.21 | 466742.355 | 6E0DC060-D568-4CF4-A422-CED7F801B5AF | Oudenhof |  |  |  |  | Staal |  |  | Piet Heinlaan | RAL_onbekend | Poedercoat | 600 | Zeeheldenbuurt |  | 060ST1 | Conisch |  | Enkele uithouder |  |  | Oegstgeest | 600 |  |  |  | 1194-1 | G0579.6F913CB5-79C4-460B-8A68-BDCC025382BC | Gemeente Oegstgeest |  | Openbare verlichting | Wel in beheer | [8 empty] | Geen | Geen | VVE | Geen | Geen | Geen | 92590.21 | 466742.355
1228 | Piet Heinlaan | 1194-10 | 600 | 92734.283 | 466730.924 | 045260BD-064B-4157-B8AC-D8344BE7E422 | Oudenhof |  |  |  |  | Staal |  |  | Piet Heinlaan | RAL_onbekend | Poedercoat | 600 | Zeeheldenbuurt |  | 060ST1 | Conisch |  | Enkele uithouder |  |  | Oegstgeest | 600 |  |  |  | 1194-10 | G0579.B560D015-BF8A-4FB9-A1D5-4BD37E93D809 | Gemeente Oegstgeest |  | Openbare verlichting | Wel in beheer | [8 empty] | Geen | Geen | VVE | Geen | Geen | Geen | 92734.283 | 466730.924
1461 | Piet Heinlaan | 1194-12 | 600 | 92759.816 | 466735.583 | 92C41338-F61D-45B8-BFDE-BAA86C6B8706 | Oudenhof |  |  |  |  | Staal |  |  | Piet Heinlaan | RAL_onbekend | Poedercoat | 600 | Zeeheldenbuurt |  | 060ST1 | Conisch |  | Enkele uithouder |  |  | Oegstgeest | 600 |  |  |  | 1194-12 | G0579.C54180F1-C5F5-4EA1-82BB-D6520C17F957 | Gemeente Oegstgeest |  | Openbare verlichting | Wel in beheer | [8 empty] | Geen | Geen | VVE | Geen | Geen | Geen | 92759.816 | 466735.583
3830 | Piet Heinlaan | 1194-14 | 600 | 92778.8 | 466726.731 | E7BD73A4-EFE7-421E-89D8-FFF76138E5EC | Oudenhof |  |  |  |  | Staal |  |  | Piet Heinlaan | RAL_onbekend | Poedercoat | 600 | Zeeheldenbuurt |  | 060ST1 | Conisch |  | Enkele uithouder |  |  | Oegstgeest | 600 |  |  |  | 1194-14 | G0579.7A145E2B-15E5-4971-9BBF-D135AAC2CCBB | Gemeente Oegstgeest |  | Openbare verlichting | Wel in beheer | [8 empty] | Geen | Geen | VVE | Geen | Geen | Geen | 92778.8 | 466726.731
3826 | Piet Heinlaan | 1194-16 | 600 | 92802.281 | 466732.038 | 1C639BBB-3F80-4B64-B52B-CD277A0CACAF | Oudenhof |  |  |  |  | Staal |  |  | Piet Heinlaan | RAL_onbekend | Poedercoat | 600 | Zeeheldenbuurt |  | 060ST1 | Conisch |  | Enkele uithouder |  |  | Oegstgeest | 600 |  |  |  | 1194-16 | G0579.7AEA6C1B-16CB-4985-999A-E239ACCD2D33 | Gemeente Oegstgeest |  | Openbare verlichting | Wel in beheer | [8 empty] | Geen | Geen | VVE | Geen | Geen | Geen | 92802.281 | 466732.038
2669 | Piet Heinlaan | 1194-2 | 600 | 92616.599 | 466740.269 | 727FD7FE-D3C1-4AEA-8B7C-33CF0F9C7EBD | Oudenhof |  |  |  |  | Staal |  |  | Piet Heinlaan | RAL_onbekend | Poedercoat | 600 | Zeeheldenbuurt |  | 060ST1 | Conisch |  | Enkele uithouder |  |  | Oegstgeest | 600 |  |  |  | 1194-2 | G0579.2AAB67EE-66AB-4A5B-98BE-E34D1A708330 | Gemeente Oegstgeest |  | Openbare verlichting | Wel in beheer | [8 empty] | Geen | Geen | VVE | Geen | Geen | Geen | 92616.599 | 466740.269
3545 | Piet Heinlaan | 1194-20 | 600 | 92826.442 | 466721.832 | 98DE7CA2-BB6F-4E1A-8465-7D6D64B7F03C | Oudenhof |  |  |  |  | Staal |  |  | Piet Heinlaan | RAL_onbekend | Poedercoat | 600 | Zeeheldenbuurt |  | 060ST1 | Conisch |  | Enkele uithouder |  |  | Oegstgeest | 600 |  |  |  | 1194-20 | G0579.57C24AA7-8DA7-4058-B344-59ECA70E1803 | Gemeente Oegstgeest |  | Openbare verlichting | Wel in beheer | [8 empty] | Geen | Geen | VVE | Geen | Geen | Geen | 92826.442 | 466721.832
4877 | Piet Heinlaan | 1194-22 | 600 | 92852.175 | 466725.292 | DF6CC61B-871D-4B0F-B41B-F3D4EC073348 | Oudenhof | Woongebied |  |  |  | Staal |  |  | Piet Heinlaan | RAL_onbekend | Poedercoat | 600 | Zeeheldenbuurt |  | 060ST1 | Conisch |  | Enkele uithouder |  |  | Oegstgeest | 600 |  |  |  | 1194-22 | G0579.CFAAC7A1-D2DB-4BC6-B396-6DCCA40B2399 | Gemeente Oegstgeest |  | Openbare verlichting | Wel in beheer | [8 empty] | Geen | Geen | VVE | Geen | Geen | Geen | 92852.175 | 466725.292
3930 | Piet Heinlaan | 1194-23 | 600 | 92901.726 | 466715.212 | B63BD0BB-1872-4DE4-8C6C-0470CFB4596F | Oudenhof |  |  |  |  | Staal |  |  | Piet Heinlaan | RAL_onbekend | Poedercoat | 600 | Zeeheldenbuurt |  | 060ST1 | Conisch |  | Enkele uithouder |  |  | Oegstgeest | 600 |  |  |  | 1194-23 | G0579.7115CC43-847F-4AFF-84C7-C014C134C1C8 | Gemeente Oegstgeest |  | Openbare verlichting | Wel in beheer | [8 empty] | Geen | Geen | VVE | Geen | Geen | Geen | 92901.726 | 466715.212
1364 | Piet Heinlaan | 1194-24 | 400 | 92867.313 | 466689.934 | 6A02BD5F-7373-489B-BB7E-63B452A3FA88 | Oudenhof |  |  |  |  | Staal |  |  | Piet Heinlaan | RAL_onbekend | Poedercoat | 400 | Zeeheldenbuurt |  | 040ST1 | Conisch |  | Paaltop |  |  | Oegstgeest | 400 |  |  |  | 1194-24 | G0579.CE2C04ED-B748-4CF7-BCB4-E27EF3D5B829 | Gemeente Oegstgeest |  | Openbare verlichting | Wel in beheer | [8 empty] | Geen | Geen | VVE | Geen | Geen | Geen | 92867.313 | 466689.934
1388 | Piet Heinlaan | 1194-26 | 400 | 92862.972 | 466669.333 | F174EF3B-F019-4D0D-9F6E-5736C1A614A4 | Oudenhof |  |  |  |  | Staal |  |  | Piet Heinlaan | RAL_onbekend | Poedercoat | 400 | Zeeheldenbuurt |  | 040ST1 | Conisch |  | Paaltop |  |  | Oegstgeest | 400 |  |  |  | 1194-26 | G0579.C043CD8A-D2BC-4EAB-9210-4C6E5EF53B0C | Gemeente Oegstgeest |  | Openbare verlichting | Wel in beheer | [8 empty] | Geen | Geen | VVE | Geen | Geen | Geen | 92862.972 | 466669.333
3740 | Piet Heinlaan | 1194-28 | 400 | 92884.127 | 466703.552 | 5C605A21-DB3E-45EC-B5B0-5FD694016B89 | Oudenhof |  |  |  |  | Staal |  |  | Piet Heinlaan | RAL_onbekend | Poedercoat | 400 | Zeeheldenbuurt |  | 040ST1 | Conisch |  | Paaltop |  |  | Oegstgeest | 400 |  |  |  | 1194-28 | G0579.65BAA3B6-0105-4F49-9A14-F883A62EFC0F | Gemeente Oegstgeest |  | Openbare verlichting | Wel in beheer | [8 empty] | Geen | Geen | VVE | Geen | Geen | Geen | 92884.127 | 466703.552
4207 | Piet Heinlaan | 1194-30 | 600 | 92876.1 | 466713.646 | C1C57DE1-775B-463E-8499-143B10854F42 | Oudenhof |  |  |  |  | Staal |  |  | Piet Heinlaan | RAL_onbekend | Poedercoat | 600 | Zeeheldenbuurt |  | 060ST1 | Conisch |  | Enkele uithouder |  |  | Oegstgeest | 600 |  |  |  | 1194-30 | G0579.87B7658F-2736-4186-9EDA-361431A376DE | Gemeente Oegstgeest |  | Openbare verlichting | Wel in beheer | [8 empty] | Geen | Geen | VVE | Geen | Geen | Geen | 92876.1 | 466713.646
2283 | Piet Heinlaan | 1194-32 | 400 | 92911.09 | 466691.743 | E68695B9-03BA-40B6-B350-16A6570C5073 | Oudenhof |  |  |  |  | Staal |  |  | Piet Heinlaan | RAL_onbekend | Poedercoat | 400 | Zeeheldenbuurt |  | 040ST1 | Conisch |  | Paaltop |  |  | Oegstgeest | 400 |  |  |  | 1194-32 | G0579.0FBF3364-0CBD-4889-8026-949D8E08261F | Gemeente Oegstgeest |  | Openbare verlichting | Wel in beheer | [8 empty] | Geen | Geen | VVE | Geen | Geen | Geen | 92911.09 | 466691.743
1882 | Piet Heinlaan | 1194-34 | 400 | 92899.4 | 466670.83 | 2EE34D38-0EF1-4B20-80F0-01793BDEB65B | Oudenhof |  |  |  |  | Staal |  |  | Piet Heinlaan | RAL_onbekend | Poedercoat | 400 | Zeeheldenbuurt |  | 040ST1 | Conisch |  | Paaltop |  |  | Oegstgeest | 400 |  |  |  | 1194-34 | G0579.E313F119-028A-4D5A-9A10-FF89F22BA7A9 | Gemeente Oegstgeest |  | Openbare verlichting | Wel in beheer | [8 empty] | Geen | Geen | VVE | Geen | Geen | Geen | 92899.4 | 466670.83
2157 | Piet Heinlaan | 1194-36 | 400 | 92887.608 | 466647.874 | 1F80B72E-4C37-4230-B5FD-100497830718 | Oudenhof |  |  |  |  | Staal |  |  | Piet Heinlaan | RAL_onbekend | Poedercoat | 400 | Zeeheldenbuurt |  | 040ST1 | Conisch |  | Paaltop |  |  | Oegstgeest | 400 |  |  |  | 1194-36 | G0579.F77F3BD9-563A-4314-8AC9-48A36E0FAE85 | Gemeente Oegstgeest |  | Openbare verlichting | Wel in beheer | [8 empty] | Geen | Geen | VVE | Geen | Geen | Geen | 92887.608 | 466647.874
4779 | Piet Heinlaan | 1194-38 | 400 | 92928.396 | 466690.783 | 3B294CB2-5B10-46B1-9EFA-AFF52A3806CC | Oudenhof | Woongebied |  |  |  | Staal |  |  | Piet Heinlaan | RAL_onbekend | Poedercoat | 400 | Zeeheldenbuurt |  | 040ST1 | Conisch |  | Paaltop |  |  | Oegstgeest | 400 |  |  |  | 1194-38 | G0579.F48D1CD9-3510-4CB1-9A59-162E71B2E792 | Gemeente Oegstgeest |  | Openbare verlichting | Wel in beheer | [8 empty] | Geen | Geen | VVE | Geen | Geen | Geen | 92928.396 | 466690.783
1819 | Piet Heinlaan | 1194-4 | 600 | 92640.183 | 466745.2 | BAA1BC22-8F9E-42FC-9FC4-AEE58BAB96E8 | Oudenhof |  |  |  |  | Staal |  |  | Piet Heinlaan | RAL_onbekend | Poedercoat | 600 | Zeeheldenbuurt |  | 060ST1 | Conisch |  | Enkele uithouder |  |  | Oegstgeest | 600 |  |  |  | 1194-4 | G0579.EFC67D07-1667-4058-B463-CE43DAEB080E | Gemeente Oegstgeest |  | Openbare verlichting | Wel in beheer | [8 empty] | Geen | Geen | VVE | Geen | Geen | Geen | 92640.183 | 466745.2
4809 | Piet Heinlaan | 1194-40 | 400 | 92924.372 | 466678.646 | E3E1B491-3ACB-46FA-8C38-2E69C92515E6 | Oudenhof | Woongebied |  |  |  | Staal |  |  | Piet Heinlaan | RAL_onbekend | Poedercoat | 400 | Zeeheldenbuurt |  | 040ST1 | Conisch |  | Paaltop |  |  | Oegstgeest | 400 |  |  |  | 1194-40 | G0579.3B415192-F3FC-41D5-8CC3-D193EB4505F7 | Derden |  | Openbare verlichting | Wel in beheer niet in eigendom | [8 empty] | Geen | Geen | VVE | Geen | Geen | Geen | 92924.372 | 466678.646
3591 | Piet Heinlaan | 1194-41 | 400 | 92918.598 | 466654.601 | 91979C94-6917-47BE-A788-9A28D3A5DDA0 | Oudenhof |  |  |  |  | Staal |  |  | Piet Heinlaan | RAL_onbekend | Poedercoat | 400 | Zeeheldenbuurt |  | 040ST1 | Conisch |  | Paaltop |  |  | Oegstgeest | 400 |  |  |  | 1194-41 | G0579.6A24AEAE-E492-4FBE-A07D-F0350EE2DB94 | Gemeente Oegstgeest |  | Openbare verlichting | Wel in beheer | [8 empty] | Geen | Geen | VVE | Geen | Geen | Geen | 92918.598 | 466654.601
3176 | Piet Heinlaan | 1194-42 | 400 | 92906.934 | 466634.277 | 2528F5DE-4380-4265-B2B9-1C1F69AD5FA6 | Oudenhof |  |  |  |  | Staal |  |  | Piet Heinlaan | RAL_onbekend | Poedercoat | 400 | Zeeheldenbuurt |  | 040ST1 | Conisch |  | Paaltop |  |  | Oegstgeest | 400 |  |  |  | 1194-42 | G0579.4D6F9E2E-4936-4B01-899A-ED6DCDE2D56D | Gemeente Oegstgeest |  | Openbare verlichting | Wel in beheer | [8 empty] | Geen | Geen | VVE | Geen | Geen | Geen | 92906.934 | 466634.277
1783 | Piet Heinlaan | 1194-44 | 600 | 92923.649 | 466701.086 | 9BB4B0D7-6326-4854-8771-4CAC334E8E7B | Oudenhof |  |  |  |  | Staal |  |  | Piet Heinlaan | RAL_onbekend | Poedercoat | 600 | Zeeheldenbuurt |  | 060ST1 | Conisch |  | Enkele uithouder |  |  | Oegstgeest | 600 |  |  |  | 1194-44 | G0579.EC3D57A2-B56A-42F7-8C12-4F41EFF06316 | Gemeente Oegstgeest |  | Openbare verlichting | Wel in beheer | [8 empty] | Geen | Geen | VVE | Geen | Geen | Geen | 92923.649 | 466701.086
2713 | Piet Heinlaan | 1194-46 | 600 | 92932.55 | 466711.303 | 41FBB926-FB00-4657-8712-743B84F5C609 | Oudenhof |  |  |  |  | Staal |  |  | Piet Heinlaan | RAL_onbekend | Poedercoat | 600 | Zeeheldenbuurt |  | 060ST1 | Conisch |  | Enkele uithouder |  |  | Oegstgeest | 600 |  |  |  | 1194-46 | G0579.2DDCFB39-3A7C-4972-86EA-18F2956F3BB0 | Gemeente Oegstgeest |  | Openbare verlichting | Wel in beheer | [8 empty] | Geen | Geen | VVE | Geen | Geen | Geen | 92932.55 | 466711.303
916 | Piet Heinlaan | 1194-48 | 600 | 92932.566 | 466735.386 | D647C187-B044-49B5-A1F3-DD3B7D6F8030 | Oudenhof |  |  |  |  | Staal |  |  | Piet Heinlaan | RAL_onbekend | Poedercoat | 600 | Zeeheldenbuurt |  | 060ST1 | Conisch |  | Paaltop |  |  | Oegstgeest | 600 |  |  |  | 1194-48 | G0579.AE7CAA51-C33D-4E0B-9B1D-142097F9E805 | Gemeente Oegstgeest |  | Openbare verlichting | Wel in beheer | [8 empty] | Geen | Geen | VVE | Geen | Geen | Geen | 92932.566 | 466735.386
1600 | Piet Heinlaan | 1194-49 | 400 | 92949.221 | 466681.769 | 4C953B63-9E6E-42FB-A218-953D8483A7DF | Oudenhof |  |  |  |  | Staal |  |  | Piet Heinlaan | RAL_onbekend | Poedercoat | 400 | Zeeheldenbuurt |  | 040ST1 | Conisch |  | Enkele uithouder |  |  | Oegstgeest | 400 |  |  |  | 1194-49 | G0579.DF2A80F4-03B9-4CB2-9220-6C8D05697E81 | Gemeente Oegstgeest |  | Openbare verlichting | Wel in beheer | [8 empty] | Geen | Geen | VVE | Geen | Geen | Geen | 92949.221 | 466681.769
4181 | Piet Heinlaan | 1194-50 | 600 | 92947.532 | 466756.888 | 7829AD7C-6361-46D5-9D4E-D1DB45A122D1 | Oudenhof |  |  |  |  | Staal |  |  | Piet Heinlaan | RAL_onbekend | Poedercoat | 600 | Zeeheldenbuurt |  | 060ST1 | Conisch |  | Enkele uithouder |  |  | Oegstgeest | 600 |  |  |  | 1194-50 | G0579.85C10EAA-95A0-47F6-B5C4-A1047C688CEE | Gemeente Oegstgeest |  | Openbare verlichting | Wel in beheer | [8 empty] | Geen | Geen | VVE | Geen | Geen | Geen | 92947.532 | 466756.888
4152 | Piet Heinlaan | 1194-51 | 600 | 92965.091 | 466684.926 | A192DB29-3DAE-413E-A4F2-E37807DEF1AB | Oudenhof |  |  |  |  | Staal |  |  | Piet Heinlaan | RAL_onbekend | Poedercoat | 600 | Zeeheldenbuurt |  | 060ST1 | Conisch |  | Enkele uithouder |  |  | Oegstgeest | 600 |  |  |  | 1194-51 | G0579.8212F593-2C5D-430B-AF43-95922205AA0D | Gemeente Oegstgeest |  | Openbare verlichting | Wel in beheer | [8 empty] | Geen | Geen | VVE | Geen | Geen | Geen | 92965.091 | 466684.926
4808 | Piet Heinlaan | 1194-52 | 600 | 92944.924 | 466701.289 | EC87AEB4-923A-4F7D-87E1-71388C016003 | Oudenhof | Woongebied | [6 empty] | Piet Heinlaan |  |  | 600 | Zeeheldenbuurt |  | 060ST1 | [5 empty] | Oegstgeest | 600 |  |  |  | 1194-52 | G0579.3B181321-EBF8-4442-987E-68F7A5411BF0 | Gemeente Oegstgeest |  | Openbare verlichting | Wel in beheer | [8 empty] | Geen | Geen | VVE | Geen | Geen | Geen | 92944.924 | 466701.289
3125 | Piet Heinlaan | 1194-54 | 400 | 92970.7 | 466672.564 | 0FEBC2C0-D969-46F0-962F-4C42A5E9E6E7 | Oudenhof |  |  |  |  | Staal |  |  | Piet Heinlaan | RAL_onbekend | Poedercoat | 400 | Zeeheldenbuurt |  | 040ST1 | Conisch |  | Paaltop |  |  | Oegstgeest | 400 |  |  |  | 1194-54 | G0579.397C67A7-D1D4-4B4E-A5D2-15B95AAD10C2 | Gemeente Oegstgeest |  | Openbare verlichting | Wel in beheer | [8 empty] | Geen | Geen | VVE | Geen | Geen | Geen | 92970.7 | 466672.564
3833 | Piet Heinlaan | 1194-56 | 400 | 92955.535 | 466652.229 | 56593BE8-DFB3-4578-A48D-AB7283449D17 | Oudenhof |  |  |  |  | Staal |  |  | Piet Heinlaan | RAL_onbekend | Poedercoat | 400 | Zeeheldenbuurt |  | 040ST1 | Conisch |  | Paaltop |  |  | Oegstgeest | 400 |  |  |  | 1194-56 | G0579.7A4FEF6F-89D2-466A-B06F-9ABF32B74348 | Gemeente Oegstgeest |  | Openbare verlichting | Wel in beheer | [8 empty] | Geen | Geen | VVE | Geen | Geen | Geen | 92955.535 | 466652.229
3712 | Piet Heinlaan | 1194-58 | 400 | 92943.496 | 466624.328 | 6E6F52F5-E838-42DB-B4CD-F54E676B9934 | Oudenhof |  |  |  |  | Staal |  |  | Piet Heinlaan | RAL_onbekend | Poedercoat | 400 | Zeeheldenbuurt |  | 040ST1 | Conisch |  | Paaltop |  |  | Oegstgeest | 400 |  |  |  | 1194-58 | G0579.63BE8065-1132-47CD-A99D-48CC199E87FE | Gemeente Oegstgeest |  | Openbare verlichting | Wel in beheer | [8 empty] | Geen | Geen | VVE | Geen | Geen | Geen | 92943.496 | 466624.328
1550 | Piet Heinlaan | 1194-6 | 600 | 92664.95 | 466736.602 | 0652B5A4-94C3-4F4E-AE47-2F1EFD197362 | Oudenhof |  |  |  |  | Staal |  |  | Piet Heinlaan | RAL_onbekend | Poedercoat | 600 | Zeeheldenbuurt |  | 060ST1 | Conisch |  | Enkele uithouder |  |  | Oegstgeest | 600 |  |  |  | 1194-6 | G0579.DB432CD9-D531-4C5E-9E0E-0BD54E607185 | Gemeente Oegstgeest |  | Openbare verlichting | Wel in beheer | [8 empty] | Geen | Geen | VVE | Geen | Geen | Geen | 92664.95 | 466736.602
3754 | Piet Heinlaan | 1194-60 | 400 | 92977.629 | 466650.834 | 2B922585-BC41-4BD2-8EE4-56F5E73CC1F7 | Oudenhof |  |  |  |  | Staal |  |  | Piet Heinlaan | RAL_onbekend | Poedercoat | 400 | Zeeheldenbuurt |  | 040ST1 | Conisch |  | Paaltop |  |  | Oegstgeest | 400 |  |  |  | 1194-60 | G0579.65792741-C143-46CE-8062-D4B617602483 | Gemeente Oegstgeest |  | Openbare verlichting | Wel in beheer | [8 empty] | Geen | Geen | VVE | Geen | Geen | Geen | 92977.629 | 466650.834
1182 | Piet Heinlaan | 1194-62 | 400 | 92969.682 | 466620.028 | 4B4DC555-3800-4A45-BF8B-A871AE566874 | Oudenhof |  |  |  |  | Staal |  |  | Piet Heinlaan | RAL_onbekend | Poedercoat | 400 | Zeeheldenbuurt |  | 040ST1 | Conisch |  | Paaltop |  |  | Oegstgeest | 400 |  |  |  | 1194-62 | G0579.B2BA510A-5BC0-45A2-BBC2-863E47E70A6E | Gemeente Oegstgeest |  | Openbare verlichting | Wel in beheer | [8 empty] | Geen | Geen | VVE | Geen | Geen | Geen | 92969.682 | 466620.028
3989 | Piet Heinlaan | 1194-64 | 600 | 92988.837 | 466680.813 | 469D8D75-D31B-4B57-918A-952088BFEA86 | Oudenhof |  |  |  |  | Staal |  |  | Piet Heinlaan | RAL_onbekend | Poedercoat | 600 | Zeeheldenbuurt |  | 060ST1 | Conisch |  | Enkele uithouder |  |  | Oegstgeest | 600 |  |  |  | 1194-64 | G0579.75DE73AB-8FCC-4F23-B0FF-F485C23087B6 | Gemeente Oegstgeest |  | Openbare verlichting | Wel in beheer | [8 empty] | Geen | Geen | VVE | Geen | Geen | Geen | 92988.837 | 466680.813
4260 | Piet Heinlaan | 1194-66 | 600 | 93007.75 | 466660.404 | 686C2085-9F26-4623-986B-8FFB9AEB02B7 | Oudenhof |  |  |  |  | Staal |  |  | Piet Heinlaan | RAL_onbekend | Poedercoat | 600 | Zeeheldenbuurt |  | 060ST1 | Conisch |  | Enkele uithouder |  |  | Oegstgeest | 600 |  |  |  | 1194-66 | G0579.9A395873-CB2C-4408-8378-F2B9782E4FD4 | Gemeente Oegstgeest |  | Openbare verlichting | Wel in beheer | [8 empty] | Geen | Geen | VVE | Geen | Geen | Geen | 93007.75 | 466660.404
1499 | Piet Heinlaan | 1194-68 | 600 | 93032.101 | 466652.191 | F7742AE8-94AB-4A72-B7BA-55B91E995F2A | Oudenhof |  |  |  |  | Staal |  |  | Piet Heinlaan | RAL_onbekend | Poedercoat | 600 | Zeeheldenbuurt |  | 060ST1 | Conisch |  | Paaltop |  |  | Oegstgeest | 600 |  |  |  | 1194-68 | G0579.C7726B46-341E-4857-833E-641F4EBDA2CC | Gemeente Oegstgeest |  | Openbare verlichting | Wel in beheer | [8 empty] | Geen | Geen | VVE | Geen | Geen | Geen | 93032.101 | 466652.191
1337 | Piet Heinlaan | 1194-8 | 600 | 92689.385 | 466741.207 | 7F9B8962-0BCB-47AE-8FBE-43ACB56CA76C | Oudenhof |  |  |  |  | Staal |  |  | Piet Heinlaan | RAL_onbekend | Poedercoat | 600 | Zeeheldenbuurt |  | 060ST1 | Conisch |  | Enkele uithouder |  |  | Oegstgeest | 600 |  |  |  | 1194-8 | G0579.CC85D647-33C6-4CC7-93AB-884DB8BE87D7 | Gemeente Oegstgeest |  | Openbare verlichting | Wel in beheer | [8 empty] | Geen | Geen | VVE | Geen | Geen | Geen | 92689.385 | 466741.207
3152 | Piet Heinlaan | 1194-9 | 600 | 92712.389 | 466732.449 | E2D77BA2-C698-4A35-9784-1DA8C13D84FE | Oudenhof |  |  |  |  | Staal |  |  | Piet Heinlaan | RAL_onbekend | Poedercoat | 600 | Zeeheldenbuurt |  | 060ST1 | Conisch |  | Enkele uithouder |  |  | Oegstgeest | 600 |  |  |  | 1194-9 | G0579.4CC29CB0-9377-45BA-9681-892699BE5C1C | Gemeente Oegstgeest |  | Openbare verlichting | Wel in beheer | [8 empty] | Geen | Geen | VVE | Geen | Geen | Geen | 92712.389 | 466732.449
4098 | Pieter de Hoochlaan | 1195-2 | 600 | 93035.955 | 466801.671 | E5D7CEFE-9431-41ED-847E-8A3212FF4EED | Oudenhof |  |  |  |  | Staal |  |  | Pieter de Hoochlaan | RAL_onbekend | Poedercoat | 600 | Schildersbuurt |  | 060STC_1 | Conisch |  | Enkele uithouder |  |  | Oegstgeest | 600 |  |  |  | 1195-2 | G0579.8EB3D897-E0C7-4E34-AC4B-97BC850ED952 | Gemeente Oegstgeest |  | Openbare verlichting | Wel in beheer | [8 empty] | Geen | Geen | VVE | Geen | Geen | Geen | 93035.955 | 466801.671
2653 | Pieter de Hoochlaan | 1195-4 | 600 | 93053.466 | 466818.621 | 5B446CCF-BE92-4C33-AC4B-E1EF35D543F3 | Oudenhof |  |  |  |  | Staal |  |  | Pieter de Hoochlaan | RAL_onbekend | Poedercoat | 600 | Schildersbuurt |  | 060STC_1 | Conisch |  | Enkele uithouder |  |  | Oegstgeest | 600 |  |  |  | 1195-4 | G0579.189E24FE-D10D-49C6-802E-5FF6EB3E024E | Gemeente Oegstgeest |  | Openbare verlichting | Wel in beheer | [8 empty] | Geen | Geen | VVE | Geen | Geen | Geen | 93053.466 | 466818.621
2036 | Pieter de Hoochlaan | 1195-6 | 600 | 93052.449 | 466839.917 | 8448C1B2-E179-4F2A-B3E8-2B73D009B8F0 | Oudenhof |  |  |  |  | Staal |  |  | Pieter de Hoochlaan | RAL_onbekend | Poedercoat | 600 | Schildersbuurt |  | 060STC_1 | Conisch |  | Enkele uithouder |  |  | Oegstgeest | 600 |  |  |  | 1195-6 | G0579.FE41C127-74D3-4DA8-9F5E-9D0CBB3BA96F | Gemeente Oegstgeest |  | Openbare verlichting | Wel in beheer | [8 empty] | Geen | Geen | VVE | Geen | Geen | Geen | 93052.449 | 466839.917
1093 | Pieter de Hoochlaan | 1195-8 | 600 | 93068.311 | 466853.313 | BF6A0F61-B162-4910-8D8A-C396FC50014A | Oudenhof |  |  |  |  | Staal |  |  | Pieter de Hoochlaan | RAL_onbekend | Poedercoat | 600 | Schildersbuurt |  | 060STC_1 | Conisch |  | Enkele uithouder |  |  | Oegstgeest | 600 |  |  |  | 1195-8 | G0579.BB6209EE-40BD-48FE-AAE2-CC38F8F3D4EE | Gemeente Oegstgeest |  | Openbare verlichting | Wel in beheer | [8 empty] | Geen | Geen | VVE | Geen | Geen | Geen | 93068.311 | 466853.313
4323 | Pieter Molijnlaan | 1196-10 | 600 | 92781.343 | 467060.326 | 24ADA4C8-1190-4C15-B27B-5764703A92E7 | Oudenhof |  |  |  |  | Staal |  |  | Pieter Molijnlaan | RAL 6005 | Poedercoat | 600 | Schildersbuurt |  | 060STC_1 | Conisch |  | Enkele uithouder |  |  | Oegstgeest | 600 |  |  |  | 1196-10 | G0579.9E23DCCA-9FE1-4509-B5EF-D801E876D997 | Gemeente Oegstgeest |  | Openbare verlichting | Wel in beheer | [8 empty] | Geen | Geen | VVE | Geen | Geen | Geen | 92781.343 | 467060.326
2812 | Pieter Molijnlaan | 1196-2 | 600 | 92725.997 | 467096.483 | D429A96E-56F8-4E88-BBB0-1FC2FEA716D0 | Oudenhof |  |  |  |  | Staal |  |  | Pieter Molijnlaan | RAL 6005 | Poedercoat | 600 | Schildersbuurt |  | 060STC_1 | Conisch |  | Enkele uithouder |  |  | Oegstgeest | 600 |  |  |  | 1196-2 | G0579.24A84571-3969-47FC-ACD8-1DC02DECCBFB | Gemeente Oegstgeest |  | Openbare verlichting | Wel in beheer | [8 empty] | Geen | Geen | VVE | Geen | Geen | Geen | 92725.997 | 467096.483
2057 | Pieter Molijnlaan | 1196-4 | 600 | 92747.414 | 467097.619 | CDC2246E-9575-496D-8300-26BF43253DB7 | Oudenhof |  |  |  |  | Staal |  |  | Pieter Molijnlaan | RAL 6005 | Poedercoat | 600 | Schildersbuurt |  | 060STC_1 | Conisch |  | Enkele uithouder |  |  | Oegstgeest | 600 |  |  |  | 1196-4 | G0579.F0A4ACD4-7B54-48CE-8447-EE881DD81E0D | Gemeente Oegstgeest |  | Openbare verlichting | Wel in beheer | [8 empty] | Geen | Geen | VVE | Geen | Geen | Geen | 92747.414 | 467097.619
2881 | Pieter Molijnlaan | 1196-6 | 600 | 92761.497 | 467081.418 | 3A9BAF8A-A9B8-4E42-BA92-1C68CD0304C7 | Oudenhof |  |  |  |  | Staal |  |  | Pieter Molijnlaan | RAL 6005 | Poedercoat | 600 | Schildersbuurt |  | 060STC_1 | Conisch |  | Enkele uithouder |  |  | Oegstgeest | 600 |  |  |  | 1196-6 | G0579.29CB76A2-A43B-447B-A7F1-CB5F86393774 | Gemeente Oegstgeest |  | Openbare verlichting | Wel in beheer | [8 empty] | Geen | Geen | VVE | Geen | Geen | Geen | 92761.497 | 467081.418
3912 | Pieter Molijnlaan | 1196-8 | 600 | 92784.244 | 467081.938 | CBB7A4D3-CB5B-4DA3-8532-09E3D5DA471C | Oudenhof |  |  |  |  | Staal |  |  | Pieter Molijnlaan | RAL 6005 | Poedercoat | 600 | Schildersbuurt |  | 060STC_1 | Conisch |  | Enkele uithouder |  |  | Oegstgeest | 600 |  |  |  | 1196-8 | G0579.701998EF-6873-4FA7-9547-858F87AD8DC2 | Gemeente Oegstgeest |  | Openbare verlichting | Wel in beheer | [8 empty] | Geen | Geen | VVE | Geen | Geen | Geen | 92784.244 | 467081.938
908 | Poelgeesterweg | 1197-10 | 600 | 92931.664 | 466047.482 | 864A227C-DED8-437E-B2D0-17537C1A0723 | De Kwaak |  |  |  |  | Staal |  |  | Poelgeesterweg | RAL 6005 | Poedercoat | 600 | Abtspoel |  | 060ST1 | Conisch |  | Enkele uithouder |  |  | Oegstgeest | 600 |  |  |  | 1197-10 | G0579.AE084173-34F3-4CCC-83E7-881C62B6FA5E | Gemeente Oegstgeest |  | Openbare verlichting | Wel in beheer | [8 empty] | Geen | Geen | VVE | NUTS | Geen | Geen | 92931.664 | 466047.482
3605 | Poelgeesterweg | 1197-12 | 600 | 92939.387 | 466063.778 | EDA95BE4-1D7A-47C0-A0E7-592EEE7D1605 | De Kwaak |  |  |  |  | Staal |  |  | Poelgeesterweg | RAL 6005 | Poedercoat | 600 | Abtspoel |  | 060ST1 | Conisch |  | Enkele uithouder |  |  | Oegstgeest | 600 |  |  |  | 1197-12 | G0579.6B04D202-5B4F-4D83-8A04-BCBF8A194807 | Gemeente Oegstgeest |  | Openbare verlichting | Wel in beheer | [8 empty] | Geen | Geen | VVE | NUTS | Geen | Geen | 92939.387 | 466063.778
2949 | Poelgeesterweg | 1197-14 | 600 | 92958.32 | 466072.004 | 51701142-3FD5-4755-A5C7-A7D928C44816 | De Kwaak |  |  |  |  | Staal |  |  | Poelgeesterweg | RAL 6005 | Poedercoat | 600 | Abtspoel |  | 060ST1 | Conisch |  | Enkele uithouder |  |  | Oegstgeest | 600 |  |  |  | 1197-14 | G0579.3D909CD4-5972-497B-98E6-7F3715D8F778 | Gemeente Oegstgeest |  | Openbare verlichting | Wel in beheer | [8 empty] | Geen | Geen | VVE | NUTS | Geen | Geen | 92958.32 | 466072.004
4309 | Poelgeesterweg | 1197-16 | 600 | 92967.116 | 466089.768 | CFEF34F1-B41B-4D73-B1D4-23D7B82F339C | De Kwaak |  |  |  |  | Staal |  |  | Poelgeesterweg | RAL 6005 | Poedercoat | 600 | Abtspoel |  | 060ST1 | Conisch |  | Enkele uithouder |  |  | Oegstgeest | 600 |  |  |  | 1197-16 | G0579.9D3528E3-1A9E-44D3-B649-5B2AE7D15BB3 | Gemeente Oegstgeest |  | Openbare verlichting | Wel in beheer | [8 empty] | Geen | Geen | VVE | NUTS | Geen | Geen | 92967.116 | 466089.768
3874 | Poelgeesterweg | 1197-18 | 600 | 92987.262 | 466098.796 | E6A88119-1496-474A-AE3A-CF6A8D17E26B | De Kwaak |  |  |  |  | Staal |  |  | Poelgeesterweg | RAL 6005 | Poedercoat | 600 | Abtspoel |  | 060ST1 | Conisch |  | Enkele uithouder |  |  | Oegstgeest | 600 |  |  |  | 1197-18 | G0579.7D9A933A-1486-487F-917A-087BC48786A7 | Gemeente Oegstgeest |  | Openbare verlichting | Wel in beheer | [8 empty] | Geen | Geen | VVE | NUTS | Geen | Geen | 92987.262 | 466098.796
3393 | Poelgeesterweg | 1197-2 | 600 | 92878.635 | 466099.269 | 3CDA3C37-D1EF-4B6A-9731-9EB135A9BA22 | De Kwaak |  |  |  |  | Staal |  |  | Poelgeesterweg | RAL 6005 | Poedercoat | 600 | Abtspoel |  | 060ST1 | Conisch |  | Enkele uithouder |  |  | Oegstgeest | 600 |  |  |  | 1197-2 | G0579.5C2EF030-E628-4F63-A29B-F104FA97EF27 | Gemeente Oegstgeest |  | Openbare verlichting | Wel in beheer | [8 empty] | Geen | Geen | VVE | NUTS | Geen | Geen | 92878.635 | 466099.269
2765 | Poelgeesterweg | 1197-20 | 600 | 93004.062 | 466118.233 | CDCCCABC-E042-4A75-9AEE-47BF4025E8B4 | De Kwaak |  |  |  |  | Staal |  |  | Poelgeesterweg | RAL 6005 | Poedercoat | 600 | Abtspoel |  | 060ST1 | Conisch |  | Enkele uithouder |  |  | Oegstgeest | 600 |  |  |  | 1197-20 | G0579.201B75F4-3FF7-4BA6-9DB0-7FC848A79D87 | Gemeente Oegstgeest |  | Openbare verlichting | Wel in beheer | [8 empty] | Geen | Geen | VVE | NUTS | Geen | Geen | 93004.062 | 466118.233
4556 | Poelgeesterweg | 1197-22 | 600 | 93011.999 | 466121.708 | 04DD1922-C5EB-416B-A767-52E92B31186A | De Kwaak |  |  |  |  | Staal |  |  | Poelgeesterweg | RAL 6005 | Poedercoat | 600 | Abtspoel |  | 060ST1 | Conisch |  | Enkele uithouder |  |  | Oegstgeest | 600 |  |  |  | 1197-22 | G0579.0F900105-7B26-45C0-AA88-A4FF154305CE | Gemeente Oegstgeest |  | Openbare verlichting | Wel in beheer | [8 empty] | Geen | Geen | VVE | NUTS | Geen | Geen | 93011.999 | 466121.708
2763 | Poelgeesterweg | 1197-24 | 400 | 93033.533 | 466150.903 | 0D851552-6C01-4399-8E21-1FA09F388AB7 | De Kwaak |  |  |  |  | Staal |  |  | Poelgeesterweg | RAL 6005 | Poedercoat | 400 | Abtspoel |  | 040ST1 | Conisch |  | Paaltop |  |  | Oegstgeest | 400 |  |  |  | 1197-24 | G0579.20D8D2D7-7889-44A2-B794-7684CFE42DB7 | Gemeente Oegstgeest |  | Openbare verlichting | Wel in beheer | [8 empty] | Geen | Geen | VVE | NUTS | Geen | Geen | 93033.533 | 466150.903
1712 | Poelgeesterweg | 1197-26 | 600 | 93049.079 | 466165.383 | 0E083A45-2166-4E9F-8019-56BA96BE8654 | De Kwaak |  |  |  |  | Staal |  |  | Poelgeesterweg | RAL 6005 | Poedercoat | 600 | Abtspoel |  | 060ST1 | Conisch |  | Enkele uithouder |  |  | Oegstgeest | 600 |  |  |  | 1197-26 | G0579.D772F8D0-0ACF-441B-BDA8-63CEDC464563 | Gemeente Oegstgeest |  | Openbare verlichting | Wel in beheer | [8 empty] | Geen | Geen | VVE | NUTS | Geen | Geen | 93049.079 | 466165.383
2273 | Poelgeesterweg | 1197-28 | 600 | 93064.89 | 466179.572 | 425CD58D-5616-4BE3-9B2B-048BB021F330 | De Kwaak |  |  |  |  | Staal |  |  | Poelgeesterweg | RAL 6005 | Poedercoat | 600 | Abtspoel |  | 060ST1 | Conisch |  | Enkele uithouder |  |  | Oegstgeest | 600 |  |  |  | 1197-28 | G0579.0E2D94C7-85FC-460D-82B0-D9179907692E | Gemeente Oegstgeest |  | Openbare verlichting | Wel in beheer | [8 empty] | Geen | Geen | VVE | NUTS | Geen | Geen | 93064.89 | 466179.572
918 | Poelgeesterweg | 1197-30 | 600 | 93078.776 | 466192.32 | D0A2542F-F723-4E83-9FC9-FBDD2E93CBE7 | De Kwaak |  |  |  |  | Staal |  |  | Poelgeesterweg | RAL 6005 | Poedercoat | 600 | Abtspoel |  | 060ST1 | Conisch |  | Enkele uithouder |  |  | Oegstgeest | 600 |  |  |  | 1197-30 | G0579.AE75268A-5033-4C62-819D-22CD413C942B | Gemeente Oegstgeest |  | Openbare verlichting | Wel in beheer | [8 empty] | Geen | Geen | VVE | NUTS | Geen | Geen | 93078.776 | 466192.32
2341 | Poelgeesterweg | 1197-32 | 600 | 93093.78 | 466206.074 | DA66EFFC-3426-4471-893C-AFF97D61BD15 | De Kwaak |  |  |  |  | Staal |  |  | Poelgeesterweg | RAL 6005 | Poedercoat | 600 | Abtspoel |  | 060ST1 | Conisch |  | Enkele uithouder |  |  | Oegstgeest | 600 |  |  |  | 1197-32 | G0579.02E078BD-52B5-47B9-BF90-87E98A02E7AF | Gemeente Oegstgeest |  | Openbare verlichting | Wel in beheer | [8 empty] | Geen | Geen | VVE | NUTS | Geen | Geen | 93093.78 | 466206.074
3255 | Poelgeesterweg | 1197-34 | 600 | 93107.919 | 466220.114 | 0431C388-0A67-4CF5-A318-FDB5A2483435 | De Kwaak |  |  |  |  | Staal |  |  | Poelgeesterweg | RAL 6005 | Poedercoat | 600 | Abtspoel |  | 060ST1 | Conisch |  | Enkele uithouder |  |  | Oegstgeest | 600 |  |  |  | 1197-34 | G0579.4300CB7A-2139-44DE-B85A-78C3B3EA9FA8 | Gemeente Oegstgeest |  | Openbare verlichting | Wel in beheer | [8 empty] | Geen | Geen | VVE | NUTS | Geen | Geen | 93107.919 | 466220.114
1250 | Poelgeesterweg | 1197-36 | 400 | 93124.27 | 466227.653 | D692979F-5FA4-4217-BC1B-A338DF02215C | De Kwaak |  |  |  |  | Staal |  |  | Poelgeesterweg | RAL 6005 | Poedercoat | 400 | Abtspoel |  | 040ST1 | Conisch |  | Paaltop |  |  | Oegstgeest | 400 |  |  |  | 1197-36 | G0579.B7B712FB-382D-4BB2-AA3B-F9E704218A9D | Gemeente Oegstgeest |  | Openbare verlichting | Wel in beheer | [8 empty] | Geen | Geen | VVE | NUTS | Geen | Geen | 93124.27 | 466227.653
3257 | Poelgeesterweg | 1197-38 | 400 | 93132.739 | 466244.234 | 251FE9F1-90B2-4543-8AD4-27D418332FF3 | De Kwaak |  |  |  |  | Staal |  |  | Poelgeesterweg | RAL 6005 | Poedercoat | 400 | Abtspoel |  | 040ST1 | Conisch |  | Paaltop |  |  | Oegstgeest | 400 |  |  |  | 1197-38 | G0579.43106B5D-6B8F-4567-8A6E-41142FE26954 | Gemeente Oegstgeest |  | Openbare verlichting | Wel in beheer | [8 empty] | Geen | Geen | VVE | NUTS | Geen | Geen | 93132.739 | 466244.234
2882 | Poelgeesterweg | 1197-4 | 600 | 92892.244 | 466086.782 | EE56299E-A884-4397-828D-30B7AE68F889 | De Kwaak |  |  |  |  | Staal |  |  | Poelgeesterweg | RAL 6005 | Poedercoat | 600 | Abtspoel |  | 060ST1 | Conisch |  | Enkele uithouder |  |  | Oegstgeest | 600 |  |  |  | 1197-4 | G0579.29C623C3-6095-44A4-B416-2F4E57F7158E | Gemeente Oegstgeest |  | Openbare verlichting | Wel in beheer | [8 empty] | Geen | Geen | VVE | NUTS | Geen | Geen | 92892.244 | 466086.782
2475 | Poelgeesterweg | 1197-40 | 400 | 93153.018 | 466264.139 | C5D256EE-E113-4B1B-942A-FD1CB8B99750 | De Kwaak |  |  |  |  | Staal |  |  | Poelgeesterweg | RAL 6005 | Poedercoat | 400 | Abtspoel |  | 040ST1 | Conisch |  | Paaltop |  |  | Oegstgeest | 400 |  |  |  | 1197-40 | G0579.1B2DA266-CA8B-4EA8-A5A5-0E4A5B7C15F0 | Gemeente Oegstgeest |  | Openbare verlichting | Wel in beheer | [8 empty] | Geen | Geen | VVE | Geen | Geen | Geen | 93153.018 | 466264.139
1937 | Poelgeesterweg | 1197-42 | 400 | 93176.034 | 466250.837 | 32F5279A-8C67-4630-BCF0-5436D55AEC92 | De Kwaak |  |  |  |  | Staal |  |  | Poelgeesterweg | RAL 6005 | Poedercoat | 400 | Abtspoel |  | 040ST1 | Conisch |  | Paaltop |  |  | Oegstgeest | 400 |  |  |  | 1197-42 | G0579.E7FEC222-AD72-4C5C-B64B-923A4F6C9D4B | Gemeente Oegstgeest |  | Openbare verlichting | Wel in beheer | [8 empty] | Geen | Geen | VVE | Geen | Geen | Geen | 93176.034 | 466250.837
3021 | Poelgeesterweg | 1197-44 | 400 | 93179.016 | 466269.753 | 0E15AF0F-25CA-4459-A656-EA105FAD60D2 | De Kwaak |  |  |  |  | Staal |  |  | Poelgeesterweg | RAL 6005 | Poedercoat | 400 | Abtspoel |  | 040ST1 | Conisch |  | Paaltop |  |  | Oegstgeest | 400 |  |  |  | 1197-44 | G0579.3263C9D0-A683-4AC2-A345-31E2ED49BF38 | Gemeente Oegstgeest |  | Openbare verlichting | Wel in beheer | [8 empty] | Geen | Geen | VVE | Geen | Geen | Geen | 93179.016 | 466269.753
2009 | Poelgeesterweg | 1197-46 | 400 | 93197.118 | 466286.681 | EA971919-0AD1-4A06-8580-AB7DEC6E8CFE | De Kwaak |  |  |  |  | Staal |  |  | Poelgeesterweg | RAL 6005 | Poedercoat | 400 | Abtspoel |  | 040ST1 | Conisch |  | Paaltop |  |  | Oegstgeest | 400 |  |  |  | 1197-46 | G0579.FDBD9510-F034-48CE-9058-7FCB3F3DBB73 | Gemeente Oegstgeest |  | Openbare verlichting | Wel in beheer | [8 empty] | Geen | Geen | VVE | Geen | Geen | Geen | 93197.118 | 466286.681
2068 | Poelgeesterweg | 1197-48 | 400 | 93209.558 | 466307.415 | 95E9B66A-6FBB-4A69-96EF-48EF470B91D2 | De Kwaak |  |  |  |  | Staal |  |  | Poelgeesterweg | RAL 6005 | Poedercoat | 400 | Abtspoel |  | 040ST1 | Conisch |  | Paaltop |  |  | Oegstgeest | 400 |  |  |  | 1197-48 | G0579.F0F3DE51-E442-4623-ACBF-61ED60E852CA | Gemeente Oegstgeest |  | Openbare verlichting | Wel in beheer | [8 empty] | Geen | Geen | VVE | Geen | Geen | Geen | 93209.558 | 466307.415
853 | Poelgeesterweg | 1197-50 | 400 | 93221.781 | 466328.056 | EB7887D8-AF6D-490F-807F-7D246460A612 | De Kwaak |  |  |  |  | Staal |  |  | Poelgeesterweg | RAL 6005 | Poedercoat | 400 | Abtspoel |  | 040ST1 | Conisch |  | Paaltop |  |  | Oegstgeest | 400 |  |  |  | 1197-50 | G0579.AB203B61-564F-4EB3-BF2F-8B43E4E1A60B | Gemeente Oegstgeest |  | Openbare verlichting | Wel in beheer | [8 empty] | Geen | Geen | VVE | Geen | Geen | Geen | 93221.781 | 466328.056
3819 | Poelgeesterweg | 1197-52 |  | 93225.728 | 466345.664 | 70ED5016-BFDE-4AC7-AC8A-DE63390BF09F | De Kwaak | [7 empty] | Poelgeesterweg | RAL 6005 | Poedercoat |  | Abtspoel |  | SPECIAAL | Conisch |  | Paaltop |  |  | Oegstgeest |  |  |  |  | 1197-52 | G0579.6979749E-87A8-4FCA-8E98-ECA8063D9B57 | Gemeente Oegstgeest |  | Openbare verlichting | Wel in beheer | [8 empty] | Geen | Geen | VVE | Geen | Geen | Geen | 93225.728 | 466345.664
4346 | Poelgeesterweg | 1197-54 |  | 93230.317 | 466342.813 | 2C4DE477-E492-4F51-B008-CCC6F69F18F2 | De Kwaak | [7 empty] | Poelgeesterweg | RAL 6005 | Poedercoat |  | Abtspoel |  | SPECIAAL | Conisch |  | Paaltop |  |  | Oegstgeest |  |  |  |  | 1197-54 | G0579.9F821798-B4CA-417A-A9E8-B2821594ED11 | Gemeente Oegstgeest |  | Openbare verlichting | Wel in beheer | [8 empty] | Geen | Geen | VVE | Geen | Geen | Geen | 93230.317 | 466342.813
3808 | Poelgeesterweg | 1197-6 | 600 | 92905.785 | 466074.325 | 4D919F91-FB6B-4716-A73C-D5070F2C14F3 | De Kwaak |  |  |  |  | Staal |  |  | Poelgeesterweg | RAL 6005 | Poedercoat | 600 | Abtspoel |  | 060ST1 | Conisch |  | Enkele uithouder |  |  | Oegstgeest | 600 |  |  |  | 1197-6 | G0579.689B8DF6-F29B-4FC0-8D3B-949BB0446B68 | Gemeente Oegstgeest |  | Openbare verlichting | Wel in beheer | [8 empty] | Geen | Geen | VVE | NUTS | Geen | Geen | 92905.785 | 466074.325
2435 | Poelgeesterweg | 1197-8 | 600 | 92919.506 | 466062.166 | 4A4FE2D6-48D1-4DFD-B920-391BF3C0A276 | De Kwaak |  |  |  |  | Staal |  |  | Poelgeesterweg | RAL 6005 | Poedercoat | 600 | Abtspoel |  | 060ST1 | Conisch |  | Enkele uithouder |  |  | Oegstgeest | 600 |  |  |  | 1197-8 | G0579.0815B769-5B90-4B2F-949D-F0B989D89E03 | Gemeente Oegstgeest |  | Openbare verlichting | Wel in beheer | [8 empty] | Geen | Geen | VVE | NUTS | Geen | Geen | 92919.506 | 466062.166
1734 | Poelsteeg | 1198-10 | 400 | 92823.641 | 467531.664 | 592D8E5A-A79A-4965-B87C-24CBEF3DC239 | Oegstgeest Noord |  |  |  |  | Staal |  |  | Poelsteeg | RAL_onbekend | Poedercoat | 400 | Haaswijk-Oost |  | 4,0 ST CVL PT | Conisch |  | Paaltop |  |  | Oegstgeest | 400 |  |  |  | 1198-10 | G0579.D9EA5DE5-BD2D-4101-B81C-2E18415ABAE8 | Gemeente Oegstgeest |  | Openbare verlichting | Wel in beheer | [8 empty] | Geen | Geen | VVE | Geen | Geen | Geen | 92823.641 | 467531.664
4410 | Poelsteeg | 1198-12 | 400 | 92821.849 | 467554.224 | 9CD5B960-7285-448F-8EE0-1389654495B9 | Oegstgeest Noord |  |  |  |  | Staal |  |  | Poelsteeg | RAL_onbekend | Poedercoat | 400 | Haaswijk-Oost |  | 4,0 ST CVL PT | Conisch |  | Paaltop |  |  | Oegstgeest | 400 |  |  |  | 1198-12 | G0579.9480C1F7-EF8C-49B4-82E6-A7A47332FB49 | Gemeente Oegstgeest |  | Openbare verlichting | Wel in beheer | [8 empty] | Geen | Geen | VVE | Geen | Geen | Geen | 92821.849 | 467554.224
1416 | Poelsteeg | 1198-14 | 400 | 92810 | 467598 | 7A8642F5-6C1B-4680-B1EB-535C9B5F221D | Oegstgeest Noord |  |  |  |  | Staal |  |  | Poelsteeg | RAL_onbekend | Poedercoat | 400 | Haaswijk-Oost |  | 4,0 ST CVL PT | Conisch |  | Paaltop |  |  | Oegstgeest | 400 |  |  |  | 1198-14 | G0579.C26DAE67-E60D-4376-B3C6-B655C404E967 | Gemeente Oegstgeest |  | Openbare verlichting | Wel in beheer | [8 empty] | Geen | Geen | VVE | Geen | Geen | Geen | 92810 | 467598
4165 | Poelsteeg | 1198-16 | 400 | 92803.919 | 467619.994 | 28A1BA7F-7992-4380-8095-9952E7A6D0A8 | Oegstgeest Noord |  |  |  |  | Staal |  |  | Poelsteeg | RAL_onbekend | Poedercoat | 400 | Haaswijk-Oost |  | 4,0 ST CVL PT | Conisch |  | Paaltop |  |  | Oegstgeest | 400 |  |  |  | 1198-16 | G0579.836BFAB9-665D-4503-AAFE-EBC3B5A8C3E0 | Gemeente Oegstgeest |  | Openbare verlichting | Wel in beheer | [8 empty] | Geen | Geen | VVE | Geen | Geen | Geen | 92803.919 | 467619.994
3905 | Poelsteeg | 1198-18 | 400 | 92802.277 | 467642.682 | F2683F33-CDEB-4313-8F8D-7A60AD30DAD0 | Oegstgeest Noord |  |  |  |  | Staal |  |  | Poelsteeg | RAL_onbekend | Poedercoat | 400 | Haaswijk-Oost |  | 4,0 ST CVL PT | Conisch |  | Paaltop |  |  | Oegstgeest | 400 |  |  |  | 1198-18 | G0579.70BC595E-4F5A-4F33-B478-2EBBE64E9F41 | Gemeente Oegstgeest |  | Openbare verlichting | Wel in beheer | [8 empty] | Geen | Geen | VVE | Geen | Geen | Geen | 92802.277 | 467642.682
1521 | Poelsteeg | 1198-2 | 400 | 92783.271 | 467432.937 | 1D3E10AB-2D53-4986-B136-3DD4085F9AA5 | Oegstgeest Noord |  |  |  |  | Staal |  |  | Poelsteeg | RAL_onbekend | Poedercoat | 400 | Haaswijk-Oost |  | 4,0 ST CVL PT | Conisch |  | Paaltop |  |  | Oegstgeest | 400 |  |  |  | 1198-2 | G0579.C9F45807-D789-4FA5-8A84-CB12841FA4D5 | Gemeente Oegstgeest |  | Openbare verlichting | Wel in beheer | [8 empty] | Geen | Geen | VVE | Geen | Geen | Geen | 92783.271 | 467432.937
4457 | Poelsteeg | 1198-4 | 400 | 92803.459 | 467449.411 | B891F3C5-7596-4381-A915-657291EC906F | Oegstgeest Noord |  |  |  |  | Staal |  |  | Poelsteeg | RAL_onbekend | Poedercoat | 400 | Haaswijk-Oost |  | 4,0 ST CVL PT | Conisch |  | Paaltop |  |  | Oegstgeest | 400 |  |  |  | 1198-4 | G0579.98E03996-4180-435B-AF5D-FD7EAB760910 | Gemeente Oegstgeest |  | Openbare verlichting | Wel in beheer | [8 empty] | Geen | Geen | VVE | Geen | Geen | Geen | 92803.459 | 467449.411
3931 | Poelsteeg | 1198-6 | 400 | 92824.876 | 467486.163 | 09461CD6-3DC5-481B-93CA-102B6712B49B | Oegstgeest Noord |  |  |  |  | Staal |  |  | Poelsteeg | RAL_onbekend | Poedercoat | 400 | Haaswijk-Oost |  | 4,0 ST CVL PT | Conisch |  | Paaltop |  |  | Oegstgeest | 400 |  |  |  | 1198-6 | G0579.7128F7E3-5DB3-44F5-92FF-876FBBBAA38A | Gemeente Oegstgeest |  | Openbare verlichting | Wel in beheer | [8 empty] | Geen | Geen | VVE | Geen | Geen | Geen | 92824.876 | 467486.163
3991 | Poelsteeg | 1198-8 | 400 | 92825 | 467509 | 89D17F2B-F84F-4303-92F7-21EB406E3658 | Oegstgeest Noord |  |  |  |  | Staal |  |  | Poelsteeg | RAL_onbekend | Poedercoat | 400 | Haaswijk-Oost |  | 4,0 ST CVL PT | Conisch |  | Paaltop |  |  | Oegstgeest | 400 |  |  |  | 1198-8 | G0579.75D83023-062A-4270-B521-0BD2CC94E4EB | Gemeente Oegstgeest |  | Openbare verlichting | Wel in beheer | [8 empty] | Geen | Geen | VVE | Geen | Geen | Geen | 92825 | 467509
3734 | Polaklaan | 1199-2 | 400 | 92768.766 | 467553.05 | 03330105-B445-4128-B6B8-5C8CCA327819 | Oegstgeest Noord |  |  |  |  | Staal |  |  | Polaklaan | RAL_onbekend | Poedercoat | 400 | Haaswijk-Oost |  | 040ST1 | Conisch |  | Paaltop |  |  | Oegstgeest | 400 |  |  |  | 1199-2 | G0579.643D525C-C3A1-4D71-97CB-5AA4391B3755 | Gemeente Oegstgeest |  | Openbare verlichting | Wel in beheer | [8 empty] | Geen | Geen | VVE | Geen | Geen | Geen | 92768.766 | 467553.05
2004 | Polaklaan | 1199-4 | 400 | 92771.865 | 467522.064 | A49DD2B8-00BF-4B69-9273-D5C9AEF4B744 | Oegstgeest Noord |  |  |  |  | Staal |  |  | Polaklaan | RAL_onbekend | Poedercoat | 400 | Haaswijk-Oost |  | 040ST1 | Conisch |  | Paaltop |  |  | Oegstgeest | 400 |  |  |  | 1199-4 | G0579.FC3379F0-9541-4A34-96D8-3A47A465D651 | Gemeente Oegstgeest |  | Openbare verlichting | Wel in beheer | [8 empty] | Geen | Geen | VVE | Geen | Geen | Geen | 92771.865 | 467522.064
4783 | Rhijnhofweg | -12 | 800 | 90720.724 | 464551.538 | 7303A8DC-40E2-4F7C-887A-D5CF274E4B1D | Oegstgeest West | Buitengebied |  |  |  | Staal | Groen | Staal verzinkt 8 m enkele uithouder | Rhijnhofweg | RAL 7016 | Poedercoat | 800 | Nieuw-Rhijngeest |  | 080STC L075 |  |  | Enkele uithouder |  |  | Oegstgeest | 800 |  | 2021 |  | -12 | G0579.F737A1BC-8835-461B-8B48-DCE344C0BC5A | Derden |  | Openbare verlichting | Wel in beheer niet in eigendom | [8 empty] | Geen | Geen | VVE | Geen | Geen | Geen | 90720.724 | 464551.538
1209 | President Kennedylaan | 1200-10 | 900 | 92146.373 | 467348.457 | 18D1BC56-5B3F-4E4B-B145-B2CE79C3264B | Oudenhof |  |  |  |  | Staal |  |  | President Kennedylaan | RAL 6005 | Poedercoat | 900 | Bloemenbuurt |  | 090STC_L075_1 | Conisch |  | Enkele uithouder |  |  | Oegstgeest | 900 |  |  |  | 1200-10 | G0579.B4D5B079-F9AA-4475-B4B8-BB3312BE53DC | Gemeente Oegstgeest |  | Openbare verlichting | Wel in beheer | [8 empty] | Geen | Geen | VVE | Geen | Geen | Geen | 92146.373 | 467348.457
3498 | President Kennedylaan | 1200-100 | 900 | 93220.167 | 467033.073 | EA303590-A476-4D6F-9E26-4E93E6647DEF | Oudenhof |  |  |  |  | Staal |  |  | President Kennedylaan | RAL 6005 | Poedercoat | 900 | Schildersbuurt |  | 090STC_L075_1 | Conisch |  | Enkele uithouder |  |  | Oegstgeest | 900 |  | 2003 |  | 1200-100 | G0579.53F827B5-038B-4255-ADAA-2E9CED5E03CC | Gemeente Oegstgeest |  | Openbare verlichting | Wel in beheer | [8 empty] | Geen | Geen | VVE | NUTS | Geen | Geen | 93220.167 | 467033.073
2326 | President Kennedylaan | 1200-102 | 900 | 93237.829 | 467015.325 | 96A1DB85-86D4-41AF-A8DE-90DE98942C75 | Oudenhof |  |  |  |  | Staal |  |  | President Kennedylaan | RAL 6005 | Poedercoat | 900 | Schildersbuurt |  | 090STC_L075_1 | Conisch |  | Enkele uithouder |  |  | Oegstgeest | 900 |  | 2003 |  | 1200-102 | G0579.0105BE14-A668-437C-9F55-4E16BA0C9FD1 | Gemeente Oegstgeest |  | Openbare verlichting | Wel in beheer | [8 empty] | Geen | Geen | VVE | NUTS | Geen | Geen | 93237.829 | 467015.325
1333 | President Kennedylaan | 1200-104 | 900 | 93270.184 | 467012.629 | CBC81BB5-CDFF-4F12-A8FF-A8A6CC1267DE | De Kwaak |  |  |  |  | Staal |  |  | President Kennedylaan | RAL 6005 | Poedercoat | 900 | Abtspoel |  | 090STC_L075_1 | Conisch |  | Enkele uithouder |  |  | Oegstgeest | 900 |  | 2003 |  | 1200-104 | G0579.CC33B330-911E-48E7-AD1A-873626A80B76 | Gemeente Oegstgeest |  | Openbare verlichting | Wel in beheer | [8 empty] | Geen | Geen | VVE | NUTS | Geen | Geen | 93270.184 | 467012.629
2122 | President Kennedylaan | 1200-106 | 900 | 93285.226 | 466991.136 | 17AFCA1A-733F-45A4-926A-9A2F0A108DD9 | De Kwaak |  |  |  |  | Staal |  |  | President Kennedylaan | RAL 6005 | Poedercoat | 900 | Abtspoel |  | 090STC_L075_1 | Conisch |  | Enkele uithouder |  |  | Oegstgeest | 900 |  | 2003 |  | 1200-106 | G0579.F45B5C89-70CA-4CDF-937C-D2BC44A584BB | Gemeente Oegstgeest |  | Openbare verlichting | Wel in beheer | [8 empty] | Geen | Geen | VVE | NUTS | Geen | Geen | 93285.226 | 466991.136
2313 | President Kennedylaan | 1200-108 | 900 | 93308.921 | 466988.755 | DA3B3F5B-C4BE-46EF-8F47-D2EA9F600DB8 | De Kwaak |  |  |  |  | Staal |  |  | President Kennedylaan | RAL 6005 | Poedercoat | 900 | Abtspoel |  | 090STC_L075_1 | Conisch |  | Enkele uithouder |  |  | Oegstgeest | 900 |  | 2003 |  | 1200-108 | G0579.0052E555-8089-4E45-A12D-589C5D88D4D6 | Gemeente Oegstgeest |  | Openbare verlichting | Wel in beheer | [8 empty] | Geen | Geen | VVE | NUTS | Geen | Geen | 93308.921 | 466988.755
3016 | President Kennedylaan | 1200-110 | 900 | 93328.17 | 466964.805 | 995DA631-9CC4-4C88-9E19-A22ECB4F64FD | De Kwaak |  |  |  |  | Staal |  |  | President Kennedylaan | RAL 6005 | Poedercoat | 900 | Abtspoel |  | 090STC_L075_1 | Conisch |  | Enkele uithouder |  |  | Oegstgeest | 900 |  | 2003 |  | 1200-110 | G0579.32C305FA-85DF-4117-918C-CF26E1A01248 | Gemeente Oegstgeest |  | Openbare verlichting | Wel in beheer | [8 empty] | Geen | Geen | VVE | NUTS | Geen | Geen | 93328.17 | 466964.805
3978 | President Kennedylaan | 1200-112 | 900 | 93354.783 | 466956.17 | 3EE389EC-F212-4320-AD53-79F5D3AF0B0A | De Kwaak |  |  |  |  | Staal |  |  | President Kennedylaan | RAL 6005 | Poedercoat | 900 | Abtspoel |  | 090STC_L075_1 | Conisch |  | Enkele uithouder |  |  | Oegstgeest | 900 |  | 2003 |  | 1200-112 | G0579.74455AA9-3735-4412-BA84-1ADB09C0682F | Gemeente Oegstgeest |  | Openbare verlichting | Wel in beheer | [8 empty] | Geen | Geen | VVE | NUTS | Geen | Geen | 93354.783 | 466956.17
2437 | President Kennedylaan | 1200-114 | 900 | 93368.844 | 466932.143 | B88204C0-1A25-4151-94F9-D65B1FBF98AF | De Kwaak |  |  |  |  | Staal |  |  | President Kennedylaan | RAL 6005 | Poedercoat | 900 | Abtspoel |  | 090STC_L075_1 | Conisch |  | Enkele uithouder |  |  | Oegstgeest | 900 |  | 2003 |  | 1200-114 | G0579.08813DA6-3005-4311-AB18-9E5A7A24188C | Gemeente Oegstgeest |  | Openbare verlichting | Wel in beheer | [8 empty] | Geen | Geen | VVE | NUTS | Geen | Geen | 93368.844 | 466932.143
1372 | President Kennedylaan | 1200-116 | 900 | 93392.065 | 466923.651 | C4479077-61E3-4280-9F1F-C49B7BF317BB | De Kwaak |  |  |  |  | Staal |  |  | President Kennedylaan | RAL 6005 | Poedercoat | 900 | Abtspoel |  | 090STC_L075_1 | Conisch |  | Enkele uithouder |  |  | Oegstgeest | 900 |  | 2003 |  | 1200-116 | G0579.CE8EC7B9-2736-4905-AF6A-CBE98269CA5C | Gemeente Oegstgeest |  | Openbare verlichting | Wel in beheer | [8 empty] | Geen | Geen | VVE | NUTS | Geen | Geen | 93392.065 | 466923.651
3576 | President Kennedylaan | 1200-118 | 900 | 93408.198 | 466896.81 | 83A876CE-A6E6-4634-B62F-60A99001376D | De Kwaak |  |  |  |  | Staal |  |  | President Kennedylaan | RAL 6005 | Poedercoat | 900 | Abtspoel |  | 090STC_L075_1 | Conisch |  | Enkele uithouder |  |  | Oegstgeest | 900 |  | 2003 |  | 1200-118 | G0579.5908D38E-779C-48BD-A039-9ED1AF98EB4F | Gemeente Oegstgeest |  | Openbare verlichting | Wel in beheer | [8 empty] | Geen | Geen | VVE | NUTS | Geen | Geen | 93408.198 | 466896.81
3211 | President Kennedylaan | 1200-12 | 900 | 92167.301 | 467348.596 | 6CC95729-8828-4F0A-AC68-AC63FCFAA0CE | Oudenhof |  |  |  |  | Staal |  |  | President Kennedylaan | RAL 6005 | Poedercoat | 900 | Bloemenbuurt |  | 090STC_L075_1 | Conisch |  | Enkele uithouder |  |  | Oegstgeest | 900 |  |  |  | 1200-12 | G0579.4F7B8AA3-8F4C-4CE0-A505-0D8025319F9F | Gemeente Oegstgeest |  | Openbare verlichting | Wel in beheer | [8 empty] | Geen | Geen | VVE | Geen | Geen | Geen | 92167.301 | 467348.596
1899 | President Kennedylaan | 1200-120 | 900 | 93436.739 | 466886.076 | EE2AE1A4-9051-4CDE-B21F-97D03789CD18 | De Kwaak |  |  |  |  | Staal |  |  | President Kennedylaan | RAL 6005 | Poedercoat | 900 | Abtspoel |  | 090STC_L075_1 | Conisch |  | Enkele uithouder |  |  | Oegstgeest | 900 |  | 2003 |  | 1200-120 | G0579.E40F2611-5B1F-4255-A183-159E6E7A73AB | Gemeente Oegstgeest |  | Openbare verlichting | Wel in beheer | [8 empty] | Geen | Geen | VVE | NUTS | Geen | Geen | 93436.739 | 466886.076
2855 | President Kennedylaan | 1200-122 | 900 | 93446.167 | 466861.127 | 9131FFAB-8DE3-44A1-8A80-D3F9F7A88B0D | De Kwaak |  |  |  |  | Staal |  |  | President Kennedylaan | RAL 6005 | Poedercoat | 900 | Abtspoel |  | 090STC_L075_1 | Conisch |  | Enkele uithouder |  |  | Oegstgeest | 900 |  | 2003 |  | 1200-122 | G0579.27D76611-CA11-483D-B4BF-B28119DFAAB1 | Gemeente Oegstgeest |  | Openbare verlichting | Wel in beheer | [8 empty] | Geen | Geen | VVE | NUTS | Geen | Geen | 93446.167 | 466861.127
2967 | President Kennedylaan | 1200-124 | 900 | 93469.162 | 466848.593 | 541E91AC-D8DA-4BE2-AA08-6B4B3B0E86D5 | De Kwaak |  |  |  |  | Staal |  |  | President Kennedylaan | RAL 6005 | Poedercoat | 900 | Abtspoel |  | 090STC_L075_1 | Conisch |  | Dubbele uithouder |  |  | Oegstgeest | 900 |  | 2003 |  | 1200-124 | G0579.3FE26FD4-BD5E-429D-9D98-ED045389EBEB | Gemeente Oegstgeest |  | Openbare verlichting | Wel in beheer | [8 empty] | Geen | Geen | VVE | NUTS | Geen | Geen | 93469.162 | 466848.593
3841 | President Kennedylaan | 1200-126 | 900 | 93493.91 | 466826.627 | ABFAAEFE-06F3-4608-B61E-6CAEF0935F41 | De Kwaak |  |  |  |  | Staal |  |  | President Kennedylaan | RAL 6005 | Poedercoat | 900 | Abtspoel |  | 090ST_L150_2 | Conisch |  | Dubbele uithouder |  |  | Oegstgeest | 900 |  |  |  | 1200-126 | G0579.7BAEF7DB-9F68-47A8-AC7A-97C9450484A1 | Gemeente Oegstgeest |  | Openbare verlichting | Wel in beheer | [8 empty] | Geen | Geen | VVE | NUTS | Geen | Geen | 93493.91 | 466826.627
2827 | President Kennedylaan | 1200-14 | 900 | 92193.972 | 467346.949 | F2A6029D-7C6A-4337-887D-D3F263AAA604 | Oudenhof |  |  |  |  | Staal |  |  | President Kennedylaan | RAL 6005 | Poedercoat | 900 | Bloemenbuurt |  | 090STC_L075_1 | Conisch |  | Enkele uithouder |  |  | Oegstgeest | 900 |  |  |  | 1200-14 | G0579.249FB2F0-BA00-4C2C-8A87-8C41FC94538A | Gemeente Oegstgeest |  | Openbare verlichting | Wel in beheer | [8 empty] | Geen | Geen | VVE | Geen | Geen | Geen | 92193.972 | 467346.949
4057 | President Kennedylaan | 1200-16 | 900 | 92214.902 | 467332.076 | 8E222BCC-2EE9-41C3-9A29-DCC2E2BFB86B | Oudenhof |  |  |  |  | Staal |  |  | President Kennedylaan | RAL 6005 | Poedercoat | 900 | Bloemenbuurt |  | 090STC_L075_1 | Conisch |  | Enkele uithouder |  |  | Oegstgeest | 900 |  |  |  | 1200-16 | G0579.8BBFEC40-C28D-45D8-A637-E2F162EF8FEC | Gemeente Oegstgeest |  | Openbare verlichting | Wel in beheer | [8 empty] | Geen | Geen | VVE | Geen | Geen | Geen | 92214.902 | 467332.076
4230 | President Kennedylaan | 1200-18 | 900 | 92238.937 | 467344.976 | 7BA3B8EF-6A66-4A4F-A085-5596C9D0CF75 | Oudenhof |  |  |  |  | Staal |  |  | President Kennedylaan | RAL 6005 | Poedercoat | 900 | Bloemenbuurt |  | 090STC_L075_1 | Conisch |  | Enkele uithouder |  |  | Oegstgeest | 900 |  |  |  | 1200-18 | G0579.88A1FD68-E013-473C-AED6-D2F643E73A0B | Gemeente Oegstgeest |  | Openbare verlichting | Wel in beheer | [8 empty] | Geen | Geen | VVE | Geen | Geen | Geen | 92238.937 | 467344.976
2090 | President Kennedylaan | 1200-2 | 900 | 92123.61 | 467338.132 | B90735A7-3887-4DDF-B42F-B5224FC5AB5B | Oudenhof |  |  |  |  | Staal |  |  | President Kennedylaan | RAL 6005 | Poedercoat | 900 | Bloemenbuurt |  | 090STC_L075_1 | Conisch |  | Enkele uithouder |  |  | Oegstgeest | 900 |  |  |  | 1200-2 | G0579.F21E4C9E-4A57-4FDF-85E4-56DEF9A88DE2 | Gemeente Oegstgeest |  | Openbare verlichting | Wel in beheer | [8 empty] | Geen | Geen | VVE | Geen | Geen | Geen | 92123.61 | 467338.132
148 | President Kennedylaan | 1200-20 | 900 | 92264.039 | 467330.276 | C3CE6401-17F9-4237-967E-714429D072EA | Oudenhof |  |  |  |  | Staal |  |  | President Kennedylaan | RAL 6005 | Poedercoat | 900 | Bloemenbuurt |  | 090STC_L075_1 | Conisch |  | Enkele uithouder |  |  | Oegstgeest | 900 |  |  |  | 1200-20 | G0579.5379CC0F-53D7-473E-965B-FA307D5C2364 | Gemeente Oegstgeest |  | Openbare verlichting | Wel in beheer | [8 empty] | Geen | Geen | VVE | Geen | Geen | Geen | 92264.039 | 467330.276
3594 | President Kennedylaan | 1200-22 | 900 | 92289.873 | 467342.851 | BB868E91-51CF-40D6-B2A4-748BFC78CF57 | Oudenhof |  |  |  |  | Staal |  |  | President Kennedylaan | RAL 6005 | Poedercoat | 900 | Bloemenbuurt |  | 090STC_L075_1 | Conisch |  | Enkele uithouder |  |  | Oegstgeest | 900 |  |  |  | 1200-22 | G0579.6A61EF47-82A9-4E2B-97D1-C347A0E1C2E4 | Gemeente Oegstgeest |  | Openbare verlichting | Wel in beheer | [8 empty] | Geen | Geen | VVE | Geen | Geen | Geen | 92289.873 | 467342.851
2369 | President Kennedylaan | 1200-24 | 900 | 92314.331 | 467328.117 | B47C705E-6460-48F0-B5BB-0551C6965225 | Oudenhof |  |  |  |  | Staal |  |  | President Kennedylaan | RAL 6005 | Poedercoat | 900 | Bloemenbuurt |  | 090STC_L075_1 | Conisch |  | Enkele uithouder |  |  | Oegstgeest | 900 |  |  |  | 1200-24 | G0579.037101CC-22EA-48ED-A15B-D36F8F714293 | Gemeente Oegstgeest |  | Openbare verlichting | Wel in beheer | [8 empty] | Geen | Geen | VVE | Geen | Geen | Geen | 92314.331 | 467328.117
1827 | President Kennedylaan | 1200-26 | 900 | 92338.721 | 467340.873 | 449B2F76-5E77-4A52-9F6F-C86AB3159B48 | Oudenhof |  |  |  |  | Staal |  |  | President Kennedylaan | RAL 6005 | Poedercoat | 900 | Bloemenbuurt |  | 090STC_L075_1 | Conisch |  | Enkele uithouder |  |  | Oegstgeest | 900 |  |  |  | 1200-26 | G0579.EF890231-AAD1-4327-BECA-9643661EA911 | Gemeente Oegstgeest |  | Openbare verlichting | Wel in beheer | [8 empty] | Geen | Geen | VVE | Geen | Geen | Geen | 92338.721 | 467340.873
1285 | President Kennedylaan | 1200-28 | 900 | 92364.017 | 467326.132 | 6378AC1E-9024-4F1E-AD79-BDC6313BC989 | Oudenhof |  |  |  |  | Staal |  |  | President Kennedylaan | RAL 6005 | Poedercoat | 900 | Bloemenbuurt |  | 090STC_L075_1 | Conisch |  | Enkele uithouder |  |  | Oegstgeest | 900 |  |  |  | 1200-28 | G0579.B989AE2D-DDA2-4FE4-B076-0A4159B22053 | Gemeente Oegstgeest |  | Openbare verlichting | Wel in beheer | [8 empty] | Geen | Geen | VVE | Geen | Geen | Geen | 92364.017 | 467326.132
2769 | President Kennedylaan | 1200-30 | 900 | 92392.259 | 467336.575 | 2AD12BB4-580A-448D-AC0F-B1F37EBC0C10 | Oudenhof |  |  |  |  | Staal |  |  | President Kennedylaan | RAL 6005 | Poedercoat | 900 | Bloemenbuurt |  | 090STC_L075_1 | Conisch |  | Enkele uithouder |  |  | Oegstgeest | 900 |  |  |  | 1200-30 | G0579.2047AFF8-A36A-4985-9ED6-24E562B11EF4 | Gemeente Oegstgeest |  | Openbare verlichting | Wel in beheer | [8 empty] | Geen | Geen | VVE | Geen | Geen | Geen | 92392.259 | 467336.575
2863 | President Kennedylaan | 1200-32 | 900 | 92419.144 | 467326.266 | DC5AFD66-2E33-4287-B908-E22048EFEC45 | Oudenhof |  |  |  |  | Staal |  |  | President Kennedylaan | RAL 6005 | Poedercoat | 900 | Bloemenbuurt |  | 090STC_L075_1 | Conisch |  | Enkele uithouder |  |  | Oegstgeest | 900 |  |  |  | 1200-32 | G0579.27573803-CD8E-4977-814C-983151019349 | Gemeente Oegstgeest |  | Openbare verlichting | Wel in beheer | [8 empty] | Geen | Geen | VVE | Geen | Geen | Geen | 92419.144 | 467326.266
2442 | President Kennedylaan | 1200-34 | 900 | 92446.286 | 467334.305 | D9BC8954-2C85-4091-8EED-6B6EB396E6E9 | Oudenhof |  |  |  |  | Staal |  |  | President Kennedylaan | RAL 6005 | Poedercoat | 900 | Bloemenbuurt |  | 090STC_L075_1 | Conisch |  | Enkele uithouder |  |  | Oegstgeest | 900 |  |  |  | 1200-34 | G0579.092466FC-C041-401B-81A6-A7CF59D8F236 | Gemeente Oegstgeest |  | Openbare verlichting | Wel in beheer | [8 empty] | Geen | Geen | VVE | Geen | Geen | Geen | 92446.286 | 467334.305
3711 | President Kennedylaan | 1200-36 | 900 | 92474.169 | 467325.279 | 8FADEDEA-0854-4508-ADD8-F660ABE1B9A8 | Oudenhof |  |  |  |  | Staal |  |  | President Kennedylaan | RAL 6005 | Poedercoat | 900 | Bloemenbuurt |  | 090STC_L075_2 | Conisch |  | Dubbele uithouder |  |  | Oegstgeest | 900 |  |  |  | 1200-36 | G0579.63A914EC-10D6-47C9-8B64-9CCE524C9F96 | Gemeente Oegstgeest |  | Openbare verlichting | Wel in beheer | [8 empty] | Geen | Geen | VVE | Geen | Geen | Geen | 92474.169 | 467325.279
2332 | President Kennedylaan | 1200-38 | 900 | 92499.358 | 467320.406 | AF005E6D-0C1A-4EE5-BFE5-CFB218F34B3B | Oudenhof |  |  |  |  | Staal |  |  | President Kennedylaan | RAL 6005 | Poedercoat | 900 | Bloemenbuurt |  | 090STC_L075_2 | Conisch |  | Dubbele uithouder |  |  | Oegstgeest | 900 |  |  |  | 1200-38 | G0579.0165E8D5-8BD9-40C6-9B35-C1CDC4A99AEB | Gemeente Oegstgeest |  | Openbare verlichting | Wel in beheer | [8 empty] | Geen | Geen | VVE | Geen | Geen | Geen | 92499.358 | 467320.406
2862 | President Kennedylaan | 1200-4 | 400 | 92148.576 | 467371.667 | 11DD154E-DB31-4F56-9141-D2839DA4CFC2 | Oudenhof |  |  |  |  | Aluminium |  |  | President Kennedylaan | RAL_onbekend |  | 400 | Bloemenbuurt |  | 040AL1 | Conisch |  | Paaltop |  |  | Oegstgeest | 400 |  |  |  | 1200-4 | G0579.27532482-33C8-49C0-B76C-BE95413A8121 | Gemeente Oegstgeest |  | Openbare verlichting | Wel in beheer | [8 empty] | Geen | Geen | VVE | Geen | Geen | Geen | 92148.576 | 467371.667
1646 | President Kennedylaan | 1200-40 | 900 | 92522.368 | 467315.372 | 13E3C2A5-89BC-43DC-BD35-6D96CD51172D | Oudenhof |  |  |  |  | Staal |  |  | President Kennedylaan | RAL 6005 | Poedercoat | 900 | Bloemenbuurt |  | 090STC_V075_2 | Conisch |  | Dubbele uithouder |  |  | Oegstgeest | 900 |  | 2004 |  | 1200-40 | G0579.D3C39332-9177-4628-B992-ECB9B89ED37D | Gemeente Oegstgeest |  | Openbare verlichting | Wel in beheer | [8 empty] | Geen | Geen | VVE | Geen | Geen | Geen | 92522.368 | 467315.372
1312 | President Kennedylaan | 1200-42 | 900 | 92546.365 | 467309.041 | C9329D87-59A8-4699-AFDA-90B46C6F13C2 | Oudenhof |  |  |  |  | Staal |  |  | President Kennedylaan | RAL 6005 | Poedercoat | 900 | Bloemenbuurt |  | 090STC_V075_2 | Conisch |  | Dubbele uithouder |  |  | Oegstgeest | 900 |  | 2004 |  | 1200-42 | G0579.CB27F14D-05EF-478D-8FCB-568AECF1C02C | Gemeente Oegstgeest |  | Openbare verlichting | Wel in beheer | [8 empty] | Geen | Geen | VVE | Geen | Geen | Geen | 92546.365 | 467309.041
2376 | President Kennedylaan | 1200-44 | 900 | 92568.507 | 467295.871 | 54848B37-A465-49C6-ACF9-17E633D2B5E9 | Oudenhof |  |  |  |  | Staal |  |  | President Kennedylaan | RAL 6005 | Poedercoat | 900 | Bloemenbuurt |  | 090STC_L075_1 | Conisch |  | Enkele uithouder |  |  | Oegstgeest | 900 |  | 2004 |  | 1200-44 | G0579.04FF8599-C5D1-4D92-B158-589F47715727 | Gemeente Oegstgeest |  | Openbare verlichting | Wel in beheer | [8 empty] | Geen | Geen | VVE | Geen | Geen | Geen | 92568.507 | 467295.871
990 | President Kennedylaan | 1200-46 | 900 | 92596.598 | 467299.48 | D127B69C-611F-41E1-9939-19B948686CAF | Oudenhof |  |  |  |  | Staal |  |  | President Kennedylaan | RAL 6005 | Poedercoat | 900 | Bloemenbuurt |  | 090STC_L075_1 | Conisch |  | Enkele uithouder |  |  | Oegstgeest | 900 |  | 2004 |  | 1200-46 | G0579.A3834AFF-1323-4643-9226-A817F95A9E97 | Gemeente Oegstgeest |  | Openbare verlichting | Wel in beheer | [8 empty] | Geen | Geen | VVE | Geen | Geen | Geen | 92596.598 | 467299.48
3625 | President Kennedylaan | 1200-48 | 900 | 92614.471 | 467278.93 | C9B97178-C565-4546-973A-D7B448CC70E4 | Oudenhof |  |  |  |  | Staal |  |  | President Kennedylaan | RAL 6005 | Poedercoat | 900 | Bloemenbuurt |  | 090STC_L075_1 | Conisch |  | Enkele uithouder |  |  | Oegstgeest | 900 |  | 2004 |  | 1200-48 | G0579.6C108B86-76CC-42E8-8C11-FAD129317FEB | Gemeente Oegstgeest |  | Openbare verlichting | Wel in beheer | [8 empty] | Geen | Geen | VVE | Geen | Geen | Geen | 92614.471 | 467278.93
2602 | President Kennedylaan | 1200-50 | 900 | 92640.887 | 467277.735 | 22C354E1-D0DD-4A27-91B9-6D8DE78BF76D | Oudenhof |  |  |  |  | Staal |  |  | President Kennedylaan | RAL 6005 | Poedercoat | 900 | Bloemenbuurt |  | 090STC_L075_1 | Conisch |  | Enkele uithouder |  |  | Oegstgeest | 900 |  | 2004 |  | 1200-50 | G0579.153B07C9-AE74-4547-8903-4ED8AFC9D9D0 | Gemeente Oegstgeest |  | Openbare verlichting | Wel in beheer | [8 empty] | Geen | Geen | VVE | Geen | Geen | Geen | 92640.887 | 467277.735
4179 | President Kennedylaan | 1200-52 | 900 | 92661.399 | 467259.229 | E68A4C7A-0E5F-4FA2-8933-424A253387D3 | Oudenhof |  |  |  |  | Staal |  |  | President Kennedylaan | RAL 6005 | Poedercoat | 900 | Bloemenbuurt |  | 090STC_L075_1 | Conisch |  | Enkele uithouder |  |  | Oegstgeest | 900 |  | 2004 |  | 1200-52 | G0579.8491AD39-6927-4DA2-BB8F-50DCE9ACCD12 | Gemeente Oegstgeest |  | Openbare verlichting | Wel in beheer | [8 empty] | Geen | Geen | VVE | Geen | Geen | Geen | 92661.399 | 467259.229
3147 | President Kennedylaan | 1200-54 | 900 | 92693.788 | 467255.287 | 20E41D06-1F5A-4EF7-AEFE-002D0B03EB45 | Oudenhof |  |  |  |  | Staal |  |  | President Kennedylaan | RAL 6005 | Poedercoat | 900 | Schildersbuurt |  | 090STC_L075_1 | Conisch |  | Enkele uithouder |  |  | Oegstgeest | 900 |  | 2004 |  | 1200-54 | G0579.4B5EAA1B-CD62-4EFC-A81B-507847DEC890 | Gemeente Oegstgeest |  | Openbare verlichting | Wel in beheer | [8 empty] | Geen | Geen | VVE | Geen | Geen | Geen | 92693.788 | 467255.287
1656 | President Kennedylaan | 1200-56 | 900 | 92711.339 | 467238.196 | 350F9367-BBF9-4205-B339-F9B650AA1460 | Oudenhof |  |  |  |  | Staal |  |  | President Kennedylaan | RAL 6005 | Poedercoat | 900 | Schildersbuurt |  | 090STC_L075_1 | Conisch |  | Enkele uithouder |  |  | Oegstgeest | 900 |  | 2004 |  | 1200-56 | G0579.D3738BEF-31CC-4C88-8356-AF6EFE2B1C17 | Gemeente Oegstgeest |  | Openbare verlichting | Wel in beheer | [8 empty] | Geen | Geen | VVE | Geen | Geen | Geen | 92711.339 | 467238.196
1840 | President Kennedylaan | 1200-58 | 900 | 92738.831 | 467236.259 | 70896D52-372E-43CE-9EF0-4DCAD47CC325 | Oudenhof |  |  |  |  | Staal |  |  | President Kennedylaan | RAL 6005 | Poedercoat | 900 | Schildersbuurt |  | 090STC_L075_1 | Conisch |  | Enkele uithouder |  |  | Oegstgeest | 900 |  | 2004 |  | 1200-58 | G0579.E0116D4A-DFBF-4E6A-9126-0394B2F20C9F | Gemeente Oegstgeest |  | Openbare verlichting | Wel in beheer | [8 empty] | Geen | Geen | VVE | Geen | Geen | Geen | 92738.831 | 467236.259
3428 | President Kennedylaan | 1200-6 | 400 | 92137.608 | 467385.511 | 46269A9F-FDA7-46B5-BB7B-A3D894477C05 | Oudenhof |  |  |  |  | Aluminium |  |  | President Kennedylaan | RAL_onbekend |  | 400 | Grunerie |  | 040AL1 | Conisch |  | Paaltop |  |  | Oegstgeest | 400 |  |  |  | 1200-6 | G0579.5F47620A-7D30-4149-B813-062B73A844DF | Gemeente Oegstgeest |  | Openbare verlichting | Wel in beheer | [8 empty] | Geen | Geen | VVE | Geen | Geen | Geen | 92137.608 | 467385.511
1401 | President Kennedylaan | 1200-60 | 900 | 92759.334 | 467217.77 | A735C586-C840-4172-AE69-02D9DBB5B3D1 | Oudenhof |  |  |  |  | Staal |  |  | President Kennedylaan | RAL 6005 | Poedercoat | 900 | Schildersbuurt |  | 090STC_L075_1 | Conisch |  | Enkele uithouder |  |  | Oegstgeest | 900 |  | 2004 |  | 1200-60 | G0579.C1698348-2D6C-40FD-B340-7CA92A9429D1 | Gemeente Oegstgeest |  | Openbare verlichting | Wel in beheer | [8 empty] | Geen | Geen | VVE | Geen | Geen | Geen | 92759.334 | 467217.77
4130 | President Kennedylaan | 1200-62 | 900 | 92787 | 467216 | FB4EA0E2-3F17-4B54-9004-F7B8605F9C38 | Oudenhof |  |  |  |  | Staal |  |  | President Kennedylaan | RAL 6005 | Poedercoat | 900 | Schildersbuurt |  | 090STC_L075_1 | Conisch |  | Enkele uithouder |  |  | Oegstgeest | 900 |  | 2004 |  | 1200-62 | G0579.808AC839-4B77-4AEA-91C3-3B690560BAEB | Gemeente Oegstgeest |  | Openbare verlichting | Wel in beheer | [8 empty] | Geen | Geen | VVE | Geen | Geen | Geen | 92787 | 467216
2621 | President Kennedylaan | 1200-64 | 900 | 92807.21 | 467197.42 | A7CA4344-38D9-4B0A-885D-54D361B32902 | Oudenhof |  |  |  |  | Staal |  |  | President Kennedylaan | RAL 6005 | Poedercoat | 900 | Schildersbuurt |  | 090STC_L075_1 | Conisch |  | Enkele uithouder |  |  | Oegstgeest | 900 |  | 2004 |  | 1200-64 | G0579.168622B0-9002-4D73-ACAC-B80E407FC52D | Gemeente Oegstgeest |  | Openbare verlichting | Wel in beheer | [8 empty] | Geen | Geen | VVE | Geen | Geen | Geen | 92807.21 | 467197.42
1829 | President Kennedylaan | 1200-66 | 900 | 92834.428 | 467195.884 | 7190E70A-0226-4860-B789-4CD3484C1FC4 | Oudenhof |  |  |  |  | Staal |  |  | President Kennedylaan | RAL 6005 | Poedercoat | 900 | Schildersbuurt |  | 090STC_L075_1 | Conisch |  | Enkele uithouder |  |  | Oegstgeest | 900 |  | 2004 |  | 1200-66 | G0579.EF91CCF8-B261-4DA0-A89A-82BB927F8A78 | Gemeente Oegstgeest |  | Openbare verlichting | Wel in beheer | [8 empty] | Geen | Geen | VVE | Geen | Geen | Geen | 92834.428 | 467195.884
1863 | President Kennedylaan | 1200-68 | 900 | 92854.923 | 467177.113 | 0BE06AFF-2407-4A02-9B19-4FB16CF01DE1 | Oudenhof |  |  |  |  | Staal |  |  | President Kennedylaan | RAL 6005 | Poedercoat | 900 | Schildersbuurt |  | 090STC_L075_1 | Conisch |  | Enkele uithouder |  |  | Oegstgeest | 900 |  | 2004 |  | 1200-68 | G0579.E2F1C272-00E9-4357-AA35-E316F3D1B368 | Gemeente Oegstgeest |  | Openbare verlichting | Wel in beheer | [8 empty] | Geen | Geen | VVE | Geen | Geen | Geen | 92854.923 | 467177.113
1608 | President Kennedylaan | 1200-70 | 900 | 92884.855 | 467174.63 | 8AEE1921-1BD4-4C4F-85C7-87E6FB0AD536 | Oudenhof |  |  |  |  | Staal |  |  | President Kennedylaan | RAL 6005 | Poedercoat | 900 | Schildersbuurt |  | 090STC_L075_1 | Conisch |  | Enkele uithouder |  |  | Oegstgeest | 900 |  | 2004 |  | 1200-70 | G0579.D0FA80AF-57FF-484A-83E5-08786DAB9ADB | Gemeente Oegstgeest |  | Openbare verlichting | Wel in beheer | [8 empty] | Geen | Geen | VVE | Geen | Geen | Geen | 92884.855 | 467174.63
1036 | President Kennedylaan | 1200-72 | 900 | 92903.462 | 467156.709 | 66318AB3-60B4-4050-B094-1C7954549B76 | Oudenhof |  |  |  |  | Staal |  |  | President Kennedylaan | RAL 6005 | Poedercoat | 900 | Schildersbuurt |  | 090STC_L075_1 | Conisch |  | Enkele uithouder |  |  | Oegstgeest | 900 |  | 2003 |  | 1200-72 | G0579.A7E3BC8A-525F-4164-8411-122CB8D4CBEB | Gemeente Oegstgeest |  | Openbare verlichting | Wel in beheer | [8 empty] | Geen | Geen | VVE | Geen | Geen | Geen | 92903.462 | 467156.709
1847 | President Kennedylaan | 1200-74 | 900 | 92929.094 | 467155.847 | 6CDC796D-C541-4FAF-8B2D-68C72F286AAE | Oudenhof |  |  |  |  | Staal |  |  | President Kennedylaan | RAL 6005 | Poedercoat | 900 | Schildersbuurt |  | 090STC_L075_1 | Conisch |  | Enkele uithouder |  |  | Oegstgeest | 900 |  | 2003 |  | 1200-74 | G0579.E072FA27-BD7D-4CC6-9C86-FE1A287C2432 | Gemeente Oegstgeest |  | Openbare verlichting | Wel in beheer | [8 empty] | Geen | Geen | VVE | Geen | Geen | Geen | 92929.094 | 467155.847
3448 | President Kennedylaan | 1200-76 | 900 | 92947.56 | 467138.162 | 182FCA0D-1AE5-4445-89B7-4CAF82BEEF94 | Oudenhof |  |  |  |  | Staal |  |  | President Kennedylaan | RAL 6005 | Poedercoat | 900 | Schildersbuurt |  | 090STC_L075_1 | Conisch |  | Enkele uithouder |  |  | Oegstgeest | 900 |  | 2003 |  | 1200-76 | G0579.5088E15B-4C38-4155-B030-3A8D35C21599 | Gemeente Oegstgeest |  | Openbare verlichting | Wel in beheer | [8 empty] | Geen | Geen | VVE | Geen | Geen | Geen | 92947.56 | 467138.162
973 | President Kennedylaan | 1200-78 | 900 | 92970.521 | 467147.941 | C85C0B76-0B82-4F29-9395-140F8EFD6250 | Oudenhof |  |  |  |  | Staal |  |  | President Kennedylaan | RAL 6005 | Poedercoat | 900 | Schildersbuurt |  | 090STC_L075_1 | Conisch |  | Enkele uithouder |  |  | Oegstgeest | 900 |  | 2003 |  | 1200-78 | G0579.A22EF5E1-08A9-459E-9830-FFCE1C0A0C7E | Gemeente Oegstgeest |  | Openbare verlichting | Wel in beheer | [8 empty] | Geen | Geen | VVE | Geen | Geen | Geen | 92970.521 | 467147.941
2745 | President Kennedylaan | 1200-8 | 400 | 92152.048 | 467400.58 | C62C89E3-8D6D-4BA5-8C1C-BAC3640D9452 | Oudenhof |  |  |  |  | Aluminium |  |  | President Kennedylaan | RAL_onbekend |  | 400 | Grunerie |  | 040AL1 | Conisch |  | Paaltop |  |  | Oegstgeest | 400 |  |  |  | 1200-8 | G0579.2FD0108B-9262-4182-A9E3-C880FADE443C | Derden |  | Openbare verlichting | Wel in beheer niet in eigendom | [8 empty] | Geen | Geen | VVE | Geen | Geen | Geen | 92152.048 | 467400.58
2360 | President Kennedylaan | 1200-80 | 900 | 92986.894 | 467137.011 | 315D4779-519F-43EF-A28E-EF1F091AAAB7 | Oudenhof |  |  |  |  | Staal |  |  | President Kennedylaan | RAL 6005 | Poedercoat | 900 | Schildersbuurt |  | 090STC_L075_2 | Conisch |  | Dubbele uithouder |  |  | Oegstgeest | 900 |  |  |  | 1200-80 | G0579.0312A61C-7B90-4B3D-BAFC-78D14A3ECEDE | Gemeente Oegstgeest |  | Openbare verlichting | Wel in beheer | [8 empty] | Geen | Geen | VVE | Geen | Geen | Geen | 92986.894 | 467137.011
2954 | President Kennedylaan | 1200-82 | 900 | 93002.569 | 467120.97 | 1080E2DE-E69F-456D-855A-03D95B90A84F | Oudenhof |  |  |  |  | Staal |  |  | President Kennedylaan | RAL 6005 | Poedercoat | 900 | Schildersbuurt |  | 090STC_L075_1 | Conisch |  | Enkele uithouder |  |  | Oegstgeest | 900 |  | 2003 |  | 1200-82 | G0579.3ED3D121-0D3C-42AF-A6FE-1A08D4CCD507 | Gemeente Oegstgeest |  | Openbare verlichting | Wel in beheer | [8 empty] | Geen | Geen | VVE | Geen | Geen | Geen | 93002.569 | 467120.97
4464 | President Kennedylaan | 1200-84 | 900 | 93025.964 | 467115.773 | 8DC2BF8A-C352-448F-AB00-123AE8210FDE | Oudenhof |  |  |  |  | Staal |  |  | President Kennedylaan | RAL 6005 | Poedercoat | 900 | Schildersbuurt |  | 090STC_L075_1 | Conisch |  | Enkele uithouder |  |  | Oegstgeest | 900 |  | 2003 |  | 1200-84 | G0579.989E58C4-FF60-4AAA-9AEC-DD91206E2886 | Gemeente Oegstgeest |  | Openbare verlichting | Wel in beheer | [8 empty] | Geen | Geen | VVE | Geen | Geen | Geen | 93025.964 | 467115.773
1517 | President Kennedylaan | 1200-86 | 900 | 93047.317 | 467096.209 | C565F5E9-2712-440D-9BF8-96F90836F9B9 | Oudenhof |  |  |  |  | Staal |  |  | President Kennedylaan | RAL 6005 | Poedercoat | 900 | Schildersbuurt |  | 090STC_L075_1 | Conisch |  | Enkele uithouder |  |  | Oegstgeest | 900 |  | 2003 |  | 1200-86 | G0579.C9C78581-F045-481E-A36C-E255866C59D3 | Gemeente Oegstgeest |  | Openbare verlichting | Wel in beheer | [8 empty] | Geen | Geen | VVE | NUTS | Geen | Geen | 93047.317 | 467096.209
1822 | President Kennedylaan | 1200-88 | 900 | 93075.41 | 467096.042 | A10516E1-B3AE-4A7B-912C-CD0EC52F3D12 | Oudenhof |  |  |  |  | Staal |  |  | President Kennedylaan | RAL 6005 | Poedercoat | 900 | Schildersbuurt |  | 090STC_L075_1 | Conisch |  | Enkele uithouder |  |  | Oegstgeest | 900 |  | 2003 |  | 1200-88 | G0579.EF287B34-A3FC-4178-BE48-D108A62D2F99 | Gemeente Oegstgeest |  | Openbare verlichting | Wel in beheer | [8 empty] | Geen | Geen | VVE | NUTS | Geen | Geen | 93075.41 | 467096.042
3562 | President Kennedylaan | 1200-90 | 900 | 93096.003 | 467075.317 | 63C828AB-DD9B-426F-A888-95619FEE2EDD | Oudenhof |  |  |  |  | Staal |  |  | President Kennedylaan | RAL 6005 | Poedercoat | 900 | Schildersbuurt |  | 090STC_L075_1 | Conisch |  | Enkele uithouder |  |  | Oegstgeest | 900 |  | 2003 |  | 1200-90 | G0579.58AEC035-BADC-4ABA-A16A-FAF07F28F90E | Gemeente Oegstgeest |  | Openbare verlichting | Wel in beheer | [8 empty] | Geen | Geen | VVE | NUTS | Geen | Geen | 93096.003 | 467075.317
2933 | President Kennedylaan | 1200-92 | 900 | 93123.464 | 467075.709 | 8D7C149D-9F7C-44ED-A437-7081F110AF7A | Oudenhof |  |  |  |  | Staal |  |  | President Kennedylaan | RAL 6005 | Poedercoat | 900 | Schildersbuurt |  | 090STC_L075_1 | Conisch |  | Enkele uithouder |  |  | Oegstgeest | 900 |  | 2003 |  | 1200-92 | G0579.3DAF86FE-739E-4C0D-BA5F-224A85BE1093 | Gemeente Oegstgeest |  | Openbare verlichting | Wel in beheer | [8 empty] | Geen | Geen | VVE | NUTS | Geen | Geen | 93123.464 | 467075.709
2022 | President Kennedylaan | 1200-94 | 900 | 93142.622 | 467055.257 | 044B6315-1592-4DC1-B8BF-5E464D32208F | Oudenhof |  |  |  |  | Staal |  |  | President Kennedylaan | RAL 6005 | Poedercoat | 900 | Schildersbuurt |  | 090STC_L075_1 | Conisch |  | Enkele uithouder |  |  | Oegstgeest | 900 |  | 2003 |  | 1200-94 | G0579.FD619651-BC20-4FC0-B891-82C019A3A265 | Gemeente Oegstgeest |  | Openbare verlichting | Wel in beheer | [8 empty] | Geen | Geen | VVE | NUTS | Geen | Geen | 93142.622 | 467055.257
3264 | President Kennedylaan | 1200-96 | 900 | 93168.272 | 467056.716 | F933A18B-83D4-470F-8C61-0ACC292FEC63 | Oudenhof |  |  |  |  | Staal |  |  | President Kennedylaan | RAL 6005 | Poedercoat | 900 | Schildersbuurt |  | 090STC_L075_1 | Conisch |  | Enkele uithouder |  |  | Oegstgeest | 900 |  | 2003 |  | 1200-96 | G0579.44F4DD4C-CBB7-4611-B576-C277B8A47505 | Gemeente Oegstgeest |  | Openbare verlichting | Wel in beheer | [8 empty] | Geen | Geen | VVE | NUTS | Geen | Geen | 93168.272 | 467056.716
2139 | President Kennedylaan | 1200-98 | 900 | 93191.455 | 467034.882 | C8B4DC97-1E43-47C2-97F7-7D16D2C9A778 | Oudenhof |  |  |  |  | Staal |  |  | President Kennedylaan | RAL 6005 | Poedercoat | 900 | Schildersbuurt |  | 090STC_L075_1 | Conisch |  | Enkele uithouder |  |  | Oegstgeest | 900 |  | 2003 |  | 1200-98 | G0579.F6CE403F-2D1F-4B16-BF42-BD56AE461A51 | Gemeente Oegstgeest |  | Openbare verlichting | Wel in beheer | [8 empty] | Geen | Geen | VVE | NUTS | Geen | Geen | 93191.455 | 467034.882
2569 | Prins Bernhardlaan | 1201-10 | 600 | 92585.441 | 466231.887 | 2E0F8735-4815-4275-9D21-CE597F8C981F | Oud Oegstgeest |  |  |  |  | Staal |  |  | Prins Bernhardlaan | RAL_onbekend | Poedercoat | 600 | Oranje Nassau |  | 060ST1 | Conisch |  | Enkele uithouder |  |  | Oegstgeest | 600 |  |  |  | 1201-10 | G0579.13CE6D94-E225-45A5-9794-100AAA099A0F | Gemeente Oegstgeest |  | Openbare verlichting | Wel in beheer | [8 empty] | Geen | Geen | VVE | Geen | Geen | Geen | 92585.441 | 466231.887
4126 | Prins Bernhardlaan | 1201-12 | 600 | 92612.71 | 466227.584 | 0071E81C-A245-4327-8742-57826BA07A74 | Oud Oegstgeest |  |  |  |  | Staal |  |  | Prins Bernhardlaan | RAL_onbekend | Poedercoat | 600 | Oranje Nassau |  | 060ST1 | Conisch |  | Enkele uithouder |  |  | Oegstgeest | 600 |  |  |  | 1201-12 | G0579.8041CCDB-737D-48CF-84D9-3C5E1B39D84D | Gemeente Oegstgeest |  | Openbare verlichting | Wel in beheer | [8 empty] | Geen | Geen | VVE | Geen | Geen | Geen | 92612.71 | 466227.584
1942 | Prins Bernhardlaan | 1201-14 | 600 | 92631.26 | 466210.664 | FBFE23E7-140B-4B34-A14E-6BCF7727C72F | Oud Oegstgeest |  |  |  |  | Staal |  |  | Prins Bernhardlaan | RAL_onbekend | Poedercoat | 600 | Oranje Nassau |  | 060ST1 | Conisch |  | Enkele uithouder |  |  | Oegstgeest | 600 |  |  |  | 1201-14 | G0579.E7182BCA-D36C-486B-8FDF-D00588372443 | Gemeente Oegstgeest |  | Openbare verlichting | Wel in beheer | [8 empty] | Geen | Geen | VVE | Geen | Geen | Geen | 92631.26 | 466210.664
1028 | Prins Bernhardlaan | 1201-16 | 600 | 92654.127 | 466203.212 | 52BD6F01-9CD0-4ED5-BF26-63CBE736A363 | Oud Oegstgeest |  |  |  |  | Staal |  |  | Prins Bernhardlaan | RAL_onbekend | Poedercoat | 600 | Oranje Nassau |  | 060ST1 | Conisch |  | Enkele uithouder |  |  | Oegstgeest | 600 |  |  |  | 1201-16 | G0579.A6C6B3D5-89CC-4AA8-B119-84AABFB6CFE9 | Gemeente Oegstgeest |  | Openbare verlichting | Wel in beheer | [8 empty] | Geen | Geen | VVE | Geen | Geen | Geen | 92654.127 | 466203.212
1821 | Prins Bernhardlaan | 1201-18 | 600 | 92666.538 | 466180.379 | 78A91021-6E35-455B-BD02-304608CD9A2A | Oud Oegstgeest |  |  |  |  | Staal |  |  | Prins Bernhardlaan | RAL_onbekend | Poedercoat | 600 | Oranje Nassau |  | 060ST1 | Conisch |  | Enkele uithouder |  |  | Oegstgeest | 600 |  |  |  | 1201-18 | G0579.EF1893F2-A95C-4817-AE76-828AF4F626BF | Gemeente Oegstgeest |  | Openbare verlichting | Wel in beheer | [8 empty] | Geen | Geen | VVE | Geen | Geen | Geen | 92666.538 | 466180.379
3960 | Prins Bernhardlaan | 1201-2 | 600 | 92512.119 | 466281.722 | 20466022-6C43-4351-9577-51E053EDFA36 | Oud Oegstgeest |  |  |  |  | Staal |  |  | Prins Bernhardlaan | RAL_onbekend | Poedercoat | 600 | Oranje Nassau |  | 060ST1 | Conisch |  | Enkele uithouder |  |  | Oegstgeest | 600 |  |  |  | 1201-2 | G0579.73F4ACC3-1F0A-4A07-8FBA-749347B279F7 | Gemeente Oegstgeest |  | Openbare verlichting | Wel in beheer | [8 empty] | Geen | Geen | VVE | Geen | Geen | Geen | 92512.119 | 466281.722
4223 | Prins Bernhardlaan | 1201-20 | 600 | 92683.235 | 466170.793 | A67E2604-7CC7-49F0-9DEF-6992D6D698F8 | Oud Oegstgeest |  |  |  |  | Staal |  |  | Prins Bernhardlaan | RAL_onbekend | Poedercoat | 600 | Oranje Nassau |  | 060ST1 | Conisch |  | Enkele uithouder |  |  | Oegstgeest | 600 |  |  |  | 1201-20 | G0579.87677507-15D0-484E-A025-242EAC3617A3 | Gemeente Oegstgeest |  | Openbare verlichting | Wel in beheer | [8 empty] | Geen | Geen | VVE | Geen | Geen | Geen | 92683.235 | 466170.793
2781 | Prins Bernhardlaan | 1201-22 | 600 | 92694.6 | 466147.414 | 5D23FB37-2918-493C-B454-19D281AA66CF | Oud Oegstgeest |  |  |  |  | Staal |  |  | Prins Bernhardlaan | RAL_onbekend | Poedercoat | 600 | Oranje Nassau |  | 060ST1 | Conisch |  | Enkele uithouder |  |  | Oegstgeest | 600 |  |  |  | 1201-22 | G0579.215E51CE-23AE-49CB-A2F4-3E78A25775B8 | Gemeente Oegstgeest |  | Openbare verlichting | Wel in beheer | [8 empty] | Geen | Geen | VVE | Geen | Geen | Geen | 92694.6 | 466147.414
1687 | Prins Bernhardlaan | 1201-24 | 600 | 92716.123 | 466133.959 | D4139A67-4837-4A2E-8327-13B7AEB08A81 | Oud Oegstgeest |  |  |  |  | Staal |  |  | Prins Bernhardlaan | RAL_onbekend | Poedercoat | 600 | Oranje Nassau |  | 060ST1 | Conisch |  | Enkele uithouder |  |  | Oegstgeest | 600 |  |  |  | 1201-24 | G0579.D6C01CC8-5457-4557-A40F-7DE1F15A7D14 | Gemeente Oegstgeest |  | Openbare verlichting | Wel in beheer | [8 empty] | Geen | Geen | VVE | Geen | Geen | Geen | 92716.123 | 466133.959
2136 | Prins Bernhardlaan | 1201-26 | 600 | 92721.055 | 466111.966 | 5F107092-1DC5-401F-A116-6DD73A207D12 | Oud Oegstgeest |  |  |  |  | Staal |  |  | Prins Bernhardlaan | RAL_onbekend | Poedercoat | 600 | Oranje Nassau |  | 060ST1 | Conisch |  | Enkele uithouder |  |  | Oegstgeest | 600 |  |  |  | 1201-26 | G0579.F5877855-F727-4DEF-8886-1BDBBFAB9110 | Gemeente Oegstgeest |  | Openbare verlichting | Wel in beheer | [8 empty] | Geen | Geen | VVE | Geen | Geen | Geen | 92721.055 | 466111.966
4345 | Prins Bernhardlaan | 1201-28 | 600 | 92742.243 | 466105.649 | E0124B80-9D9C-4790-9AAC-840A4DAB9A86 | Oud Oegstgeest |  |  |  |  | Staal |  |  | Prins Bernhardlaan | RAL_onbekend | Poedercoat | 600 | Oranje Nassau |  | 060ST1 | Conisch |  | Enkele uithouder |  |  | Oegstgeest | 600 |  |  |  | 1201-28 | G0579.9F767E87-0E06-4126-AC5A-2D8AFFE888FE | Gemeente Oegstgeest |  | Openbare verlichting | Wel in beheer | [8 empty] | Geen | Geen | VVE | Geen | Geen | Geen | 92742.243 | 466105.649
1303 | Prins Bernhardlaan | 1201-30 | 600 | 92737.752 | 466086.83 | C972BEBD-F48E-4982-967E-60D5F121C04C | Oud Oegstgeest |  |  |  |  | Staal |  |  | Prins Bernhardlaan | RAL_onbekend | Poedercoat | 600 | Oranje Nassau |  | 060ST1 | Conisch |  | Enkele uithouder |  |  | Oegstgeest | 600 |  |  |  | 1201-30 | G0579.CBCB9A05-43DF-40CE-885F-0431A517DBC5 | Gemeente Oegstgeest |  | Openbare verlichting | Wel in beheer | [8 empty] | Geen | Geen | VVE | Geen | Geen | Geen | 92737.752 | 466086.83
2788 | Prins Bernhardlaan | 1201-32 | 600 | 92761.968 | 466086.369 | 0C6C0221-5C52-489C-87F0-1C0C1A8B5081 | Oud Oegstgeest |  |  |  |  | Staal |  |  | Prins Bernhardlaan | RAL_onbekend | Poedercoat | 600 | Oranje Nassau |  | 060ST1 | Conisch |  | Enkele uithouder |  |  | Oegstgeest | 600 |  |  |  | 1201-32 | G0579.22A05167-EAF9-450C-8070-DB3F5705EF06 | Gemeente Oegstgeest |  | Openbare verlichting | Wel in beheer | [8 empty] | Geen | Geen | VVE | Geen | Geen | Geen | 92761.968 | 466086.369
3173 | Prins Bernhardlaan | 1201-34 | 600 | 92772.479 | 466066.505 | 11857641-62D0-4A53-9078-CCE979740DC4 | Oud Oegstgeest |  |  |  |  | Staal |  |  | Prins Bernhardlaan | RAL_onbekend | Poedercoat | 600 | Oranje Nassau |  | 060ST1 | Conisch |  | Enkele uithouder |  |  | Oegstgeest | 600 |  |  |  | 1201-34 | G0579.4D552973-57D8-48D3-AA05-5D7CC819C104 | Gemeente Oegstgeest |  | Openbare verlichting | Wel in beheer | [8 empty] | Geen | Geen | VVE | Geen | Geen | Geen | 92772.479 | 466066.505
4407 | Prins Bernhardlaan | 1201-36 | 600 | 92795.56 | 466055.55 | C6302498-A1BC-446F-A012-B226FCF24020 | Oud Oegstgeest |  |  |  |  | Staal |  |  | Prins Bernhardlaan | RAL_onbekend | Poedercoat | 600 | Oranje Nassau |  | 060ST1 | Conisch |  | Enkele uithouder |  |  | Oegstgeest | 600 |  |  |  | 1201-36 | G0579.94408575-4736-42EB-A5D2-2D9331A2E309 | Gemeente Oegstgeest |  | Openbare verlichting | Wel in beheer | [8 empty] | Geen | Geen | VVE | Geen | Geen | Geen | 92795.56 | 466055.55
1890 | Prins Bernhardlaan | 1201-4 | 600 | 92531.542 | 466274.492 | A00C2C6F-03D1-4870-8416-8FC70870327C | Oud Oegstgeest |  |  |  |  | Staal |  |  | Prins Bernhardlaan | RAL_onbekend | Poedercoat | 600 | Oranje Nassau |  | 060ST1 | Conisch |  | Enkele uithouder |  |  | Oegstgeest | 600 |  |  |  | 1201-4 | G0579.E376E10E-42E3-411D-9337-D3F1200E7D92 | Gemeente Oegstgeest |  | Openbare verlichting | Wel in beheer | [8 empty] | Geen | Geen | VVE | Geen | Geen | Geen | 92531.542 | 466274.492
2821 | Prins Bernhardlaan | 1201-6 | 600 | 92545.069 | 466254.742 | 4121AB2E-5911-43FC-9166-B46D8CEA4D4A | Oud Oegstgeest |  |  |  |  | Staal |  |  | Prins Bernhardlaan | RAL_onbekend | Poedercoat | 600 | Oranje Nassau |  | 060ST1 | Conisch |  | Enkele uithouder |  |  | Oegstgeest | 600 |  |  |  | 1201-6 | G0579.240748E0-691D-49A1-B398-4C19C10DB142 | Gemeente Oegstgeest |  | Openbare verlichting | Wel in beheer | [8 empty] | Geen | Geen | VVE | Geen | Geen | Geen | 92545.069 | 466254.742
1641 | Prins Bernhardlaan | 1201-8 | 600 | 92567.096 | 466248.059 | EA6D0CEF-56FF-45BB-8368-FB788F3F1E89 | Oud Oegstgeest |  |  |  |  | Staal |  |  | Prins Bernhardlaan | RAL_onbekend | Poedercoat | 600 | Oranje Nassau |  | 060ST1 | Conisch |  | Enkele uithouder |  |  | Oegstgeest | 600 |  |  |  | 1201-8 | G0579.D29D6CCC-4B59-4618-A308-40B3396FBC49 | Gemeente Oegstgeest |  | Openbare verlichting | Wel in beheer | [8 empty] | Geen | Geen | VVE | Geen | Geen | Geen | 92567.096 | 466248.059
2125 | Prins Hendriklaan | 1202-10 | 400 | 92073.474 | 465977.775 | E5B19AC8-4FBB-43CB-85C0-12BD66566F39 | Oud Oegstgeest |  |  |  |  | Staal |  |  | Prins Hendriklaan | RAL 6005 | Poedercoat | 400 | Oranje Nassau |  | ST4,0 PT CON | Conisch |  | Paaltop |  |  | Oegstgeest | 400 |  | 2021 |  | 1202-10 | G0579.F49F6559-BC97-4C60-A3BC-B1CC8616C2BD | Gemeente Oegstgeest |  | Openbare verlichting | Wel in beheer | [8 empty] | Geen | Geen | VVE | Geen | Geen | Geen | 92073.474 | 465977.775
3050 | Prins Hendriklaan | 1202-12 | 400 | 92094.384 | 465985.568 | ED40CD19-2DEA-491B-8E7B-B1AABD80DBC9 | Oud Oegstgeest |  |  |  |  | Staal |  |  | Prins Hendriklaan | RAL 6005 | Poedercoat | 400 | Oranje Nassau |  | ST4,0 PT CON | Conisch |  | Paaltop |  |  | Oegstgeest | 400 |  | 2021 |  | 1202-12 | G0579.3417D136-6D9E-4A58-8478-17BE9F352D6D | Gemeente Oegstgeest |  | Openbare verlichting | Wel in beheer | [8 empty] | Geen | Geen | VVE | Geen | Geen | Geen | 92094.384 | 465985.568
963 | Prins Hendriklaan | 1202-14 | 400 | 92109.857 | 465977.331 | 370EED50-33C3-48CC-80B9-C8A488FCCC74 | Oud Oegstgeest |  |  |  |  | Staal |  |  | Prins Hendriklaan | RAL 6005 | Poedercoat | 400 | Oranje Nassau |  | ST4,0 PT CON | Conisch |  | Paaltop |  |  | Oegstgeest | 400 |  | 2021 |  | 1202-14 | G0579.A1469549-634E-4212-A9B2-3F046415FFF8 | Gemeente Oegstgeest |  | Openbare verlichting | Wel in beheer | [8 empty] | Geen | Geen | VVE | Geen | Geen | Geen | 92109.857 | 465977.331
3593 | Prins Hendriklaan | 1202-16 | 400 | 92137.786 | 465977.476 | 7EC68AC5-C3BB-4D28-8596-940FCA364BB2 | Oud Oegstgeest |  |  |  |  | Staal |  |  | Prins Hendriklaan | RAL 6005 | Poedercoat | 400 | Oranje Nassau |  | ST4,0 PT CON | Conisch |  | Paaltop |  |  | Oegstgeest | 400 |  | 2021 |  | 1202-16 | G0579.6A5213E3-557B-4879-AC44-CC086544762B | Gemeente Oegstgeest |  | Openbare verlichting | Wel in beheer | [8 empty] | Geen | Geen | VVE | Geen | Geen | Geen | 92137.786 | 465977.476
3972 | Prins Hendriklaan | 1202-18 | 400 | 92155.403 | 465961.327 | 1295AF15-97D5-4EBB-9918-E0C9026198C3 | Oud Oegstgeest |  |  |  |  | Staal |  |  | Prins Hendriklaan | RAL 6005 | Poedercoat | 400 | Oranje Nassau |  | ST4,0 PT CON | Conisch |  | Paaltop |  |  | Oegstgeest | 400 |  | 2021 |  | 1202-18 | G0579.74E382BE-7A5A-40B1-B2DB-B37218C48337 | Gemeente Oegstgeest |  | Openbare verlichting | Wel in beheer | [8 empty] | Geen | Geen | VVE | Geen | Geen | Geen | 92155.403 | 465961.327
4003 | Prins Hendriklaan | 1202-2 | 400 | 92009.586 | 465949.123 | 4F21ECF0-6AD3-45CC-9F51-691B7EBC3038 | Oud Oegstgeest |  |  |  |  | Staal |  |  | Prins Hendriklaan | RAL 6005 | Poedercoat | 400 | Oranje Nassau |  | ST4,0 PT CON | Conisch |  | Paaltop |  |  | Oegstgeest | 400 |  | 2021 |  | 1202-2 | G0579.76C3A69C-EFB9-4BEB-9603-279B9A4A6E45 | Gemeente Oegstgeest |  | Openbare verlichting | Wel in beheer | [8 empty] | Geen | Geen | VVE | Geen | Geen | Geen | 92009.586 | 465949.123
3508 | Prins Hendriklaan | 1202-20 | 400 | 92176.943 | 465955.034 | EE6E7079-BC32-4EAE-B710-1898ED912257 | Oud Oegstgeest |  |  |  |  | Staal |  |  | Prins Hendriklaan | RAL 6005 | Poedercoat | 400 | Oranje Nassau |  | ST4,0 PT CON | Conisch |  | Paaltop |  |  | Oegstgeest | 400 |  | 2021 |  | 1202-20 | G0579.5384C222-D916-4C6B-B673-8D4322B463D6 | Gemeente Oegstgeest |  | Openbare verlichting | Wel in beheer | [8 empty] | Geen | Geen | VVE | Geen | Geen | Geen | 92176.943 | 465955.034
3223 | Prins Hendriklaan | 1202-24 | 400 | 92217.857 | 465969.546 | C205DF64-9193-4CB5-8D70-078F6E1EB490 | Oud Oegstgeest |  |  |  |  | Staal |  |  | Prins Hendriklaan | RAL 6005 | Poedercoat | 400 | Oranje Nassau |  | ST4,0 PT CON | Conisch |  | Paaltop |  |  | Oegstgeest | 400 |  | 2021 |  | 1202-24 | G0579.405B69B8-6F4D-48AD-95BB-CB657BF55432 | Gemeente Oegstgeest |  | Openbare verlichting | Wel in beheer | [8 empty] | Geen | Geen | VVE | Geen | Geen | Geen | 92217.857 | 465969.546
2587 | Prins Hendriklaan | 1202-26 | 400 | 92238.87 | 465966.105 | C9474A98-9CE2-4B39-948B-908ECA539ADF | Oud Oegstgeest |  |  |  |  | Staal |  |  | Prins Hendriklaan | RAL 6005 | Poedercoat | 400 | Oranje Nassau |  | ST4,0 PT CON | Conisch |  | Paaltop |  |  | Oegstgeest | 400 |  | 2021 |  | 1202-26 | G0579.146D1F51-5106-4BA5-BF33-FA2E88F9B56C | Gemeente Oegstgeest |  | Openbare verlichting | Wel in beheer | [8 empty] | Geen | Geen | VVE | Geen | Geen | Geen | 92238.87 | 465966.105
2743 | Prins Hendriklaan | 1202-28 | 400 | 92257.248 | 465973.062 | 79788952-24FD-4552-8D26-9064DE4D119A | Oud Oegstgeest |  |  |  |  | Staal |  |  | Prins Hendriklaan | RAL 6005 | Poedercoat | 400 | Oranje Nassau |  | ST4,0 PT CON | Conisch |  | Paaltop |  |  | Oegstgeest | 400 |  | 2021 |  | 1202-28 | G0579.2FA2E3E5-BA7E-4079-A7C8-93B748FB9059 | Gemeente Oegstgeest |  | Openbare verlichting | Wel in beheer | [8 empty] | Geen | Geen | VVE | Geen | Geen | Geen | 92257.248 | 465973.062
3804 | Prins Hendriklaan | 1202-30 | 400 | 92278.525 | 465963.569 | 4A72E33D-A61C-4B33-9BDD-D9BF17BB439C | Oud Oegstgeest |  |  |  |  | Staal |  |  | Prins Hendriklaan | RAL 6005 | Poedercoat | 400 | Oranje Nassau |  | ST4,0 PT CON | Conisch |  | Paaltop |  |  | Oegstgeest | 400 |  | 2021 |  | 1202-30 | G0579.6853E65D-604E-4741-8727-B1A2CC708B43 | Gemeente Oegstgeest |  | Openbare verlichting | Wel in beheer | [8 empty] | Geen | Geen | VVE | Geen | Geen | Geen | 92278.525 | 465963.569
3761 | Prins Hendriklaan | 1202-4 | 400 | 92019.771 | 465966.379 | B0E1E371-BF19-4F31-B392-957583CB680B | Oud Oegstgeest |  |  |  |  | Staal |  |  | Prins Hendriklaan | RAL 6005 | Poedercoat | 400 | Oranje Nassau |  | ST4,0 PT CON | Conisch |  | Paaltop |  |  | Oegstgeest | 400 |  | 2021 |  | 1202-4 | G0579.66D90A7C-E79A-4AD8-8C33-E782A12767FD | Gemeente Oegstgeest |  | Openbare verlichting | Wel in beheer | [8 empty] | Geen | Geen | VVE | Geen | Geen | Geen | 92019.771 | 465966.379
3177 | Prins Hendriklaan | 1202-6 | 400 | 92036.732 | 465978.974 | AE0D3278-3B12-4783-8136-E183F68AA6F7 | Oud Oegstgeest |  |  |  |  | Staal |  |  | Prins Hendriklaan | RAL 6005 | Poedercoat | 400 | Oranje Nassau |  | ST4,0 PT CON | Conisch |  | Paaltop |  |  | Oegstgeest | 400 |  | 2021 |  | 1202-6 | G0579.4D7A649B-AB44-4F90-B7C8-C900A1EF8F00 | Gemeente Oegstgeest |  | Openbare verlichting | Wel in beheer | [8 empty] | Geen | Geen | VVE | Geen | Geen | Geen | 92036.732 | 465978.974
3949 | Prins Hendriklaan | 1202-8 | 400 | 92054.743 | 465981.19 | 8B3ECDB8-3364-4503-AA04-0F8E63F2D08F | Oud Oegstgeest |  |  |  |  | Staal |  |  | Prins Hendriklaan | RAL 6005 | Poedercoat | 400 | Oranje Nassau |  | ST4,0 PT CON | Conisch |  | Paaltop |  |  | Oegstgeest | 400 |  | 2021 |  | 1202-8 | G0579.72493928-3F8A-403E-A49C-CD3FE9742A7F | Gemeente Oegstgeest |  | Openbare verlichting | Wel in beheer | [8 empty] | Geen | Geen | VVE | Geen | Geen | Geen | 92054.743 | 465981.19
985 | Prinsenlaan | 1203-10 | 600 | 92662.885 | 465981.698 | 6A798793-FF4B-484A-A282-2530EC91FBBD | Oud Oegstgeest |  |  |  |  | Staal |  |  | Prinsenlaan | RAL_onbekend | Poedercoat | 600 | Oranje Nassau |  | 060ST1 | Conisch |  | Enkele uithouder |  |  | Oegstgeest | 600 |  |  |  | 1203-10 | G0579.A347B9EF-9BAF-44EA-9C0D-78DC3E732F3E | Gemeente Oegstgeest |  | Openbare verlichting | Wel in beheer | [8 empty] | Geen | Geen | VVE | Geen | Geen | Geen | 92662.885 | 465981.698
3501 | Prinsenlaan | 1203-12 | 600 | 92682.63 | 465971.732 | A6D554F6-C0CF-4993-B533-957407B57028 | Oud Oegstgeest |  |  |  |  | Staal |  |  | Prinsenlaan | RAL_onbekend | Poedercoat | 600 | Oranje Nassau |  | 060ST1 | Conisch |  | Enkele uithouder |  |  | Oegstgeest | 600 |  |  |  | 1203-12 | G0579.531D2C0A-165D-4622-8C85-5E1AB920C556 | Gemeente Oegstgeest |  | Openbare verlichting | Wel in beheer | [8 empty] | Geen | Geen | VVE | Geen | Geen | Geen | 92682.63 | 465971.732
1801 | Prinsenlaan | 1203-14 | 600 | 92689.736 | 465956.441 | 2ED2B745-6033-4778-B5F5-DE514D010C2B | Oud Oegstgeest |  |  |  |  | Staal |  |  | Prinsenlaan | RAL_onbekend | Poedercoat | 600 | Oranje Nassau |  | 060ST1 | Conisch |  | Enkele uithouder |  |  | Oegstgeest | 600 |  |  |  | 1203-14 | G0579.EEBDC92C-0FE0-4AC4-9352-694638F63DCA | Gemeente Oegstgeest |  | Openbare verlichting | Wel in beheer | [8 empty] | Geen | Geen | VVE | Geen | Geen | Geen | 92689.736 | 465956.441
3059 | Prinsenlaan | 1203-16 | 600 | 92709.559 | 465949.672 | CDF2C9CC-8E91-4E80-9C8C-8E8E3C51D7CF | Oud Oegstgeest |  |  |  |  | Staal |  |  | Prinsenlaan | RAL_onbekend | Poedercoat | 600 | Oranje Nassau |  | 060ST1 | Conisch |  | Enkele uithouder |  |  | Oegstgeest | 600 |  |  |  | 1203-16 | G0579.3496BB87-0FAF-4C12-9358-9B8837448258 | Gemeente Oegstgeest |  | Openbare verlichting | Wel in beheer | [8 empty] | Geen | Geen | VVE | Geen | Geen | Geen | 92709.559 | 465949.672
1385 | Prinsenlaan | 1203-2 | 600 | 92623.262 | 466051.974 | 3298D84D-0196-48E0-8CE9-869E70926701 | Oud Oegstgeest |  |  |  |  | Staal |  |  | Prinsenlaan | RAL_onbekend | Poedercoat | 600 | Oranje Nassau |  | 060ST1 | Conisch |  | Enkele uithouder |  |  | Oegstgeest | 600 |  |  |  | 1203-2 | G0579.C0ECDEF2-73EF-4A51-9668-6F9478A14817 | Gemeente Oegstgeest |  | Openbare verlichting | Wel in beheer | [8 empty] | Geen | Geen | VVE | Geen | Geen | Geen | 92623.262 | 466051.974
1971 | Prinsenlaan | 1203-4 | 600 | 92636.82 | 466032.859 | 12648245-8FB5-468B-AA8E-90FC94A7519A | Oud Oegstgeest |  |  |  |  | Staal |  |  | Prinsenlaan | RAL_onbekend | Poedercoat | 600 | Oranje Nassau |  | 060ST1 | Conisch |  | Enkele uithouder |  |  | Oegstgeest | 600 |  |  |  | 1203-4 | G0579.FAB172BF-5231-4933-9217-BC1C6C794D02 | Gemeente Oegstgeest |  | Openbare verlichting | Wel in beheer | [8 empty] | Geen | Geen | VVE | Geen | Geen | Geen | 92636.82 | 466032.859
2685 | Prinsenlaan | 1203-6 | 600 | 92638.223 | 466013.53 | 9164B1F5-5C1C-4B92-B6B6-919EA3605F9A | Oud Oegstgeest |  |  |  |  | Staal |  |  | Prinsenlaan | RAL_onbekend | Poedercoat | 600 | Oranje Nassau |  | 060ST1 | Conisch |  | Enkele uithouder |  |  | Oegstgeest | 600 |  |  |  | 1203-6 | G0579.2A8A4157-7DEE-444D-B9EA-FFDECF54CEF0 | Gemeente Oegstgeest |  | Openbare verlichting | Wel in beheer | [8 empty] | Geen | Geen | VVE | Geen | Geen | Geen | 92638.223 | 466013.53
1475 | Prinsenlaan | 1203-8 | 600 | 92656.069 | 466000.751 | 92A3C533-3D3F-4E65-BB62-BDD0F246E02E | Oud Oegstgeest |  |  |  |  | Staal |  |  | Prinsenlaan | RAL_onbekend | Poedercoat | 600 | Oranje Nassau |  | 060ST1 | Conisch |  | Enkele uithouder |  |  | Oegstgeest | 600 |  |  |  | 1203-8 | G0579.C6F63E75-7469-4010-AABE-8A60464CC1DE | Gemeente Oegstgeest |  | Openbare verlichting | Wel in beheer | [8 empty] | Geen | Geen | VVE | Geen | Geen | Geen | 92656.069 | 466000.751
3517 | Prinses Beatrixlaan | 1204-10 | 400 | 92404.657 | 466433.541 | 022F85C0-19EC-4C81-9D91-45C8969314FC | Oud Oegstgeest |  |  |  |  | Staal |  |  | Prinses Beatrixlaan | RAL_onbekend | Poedercoat | 400 | Oranje Nassau |  | 040ST1 | Conisch |  | Paaltop |  |  | Oegstgeest | 400 |  |  |  | 1204-10 | G0579.54221D9D-D1CD-44F8-A11D-5B8862E249E4 | Gemeente Oegstgeest |  | Openbare verlichting | Wel in beheer | [8 empty] | Geen | Geen | VVE | Geen | Geen | Geen | 92404.657 | 466433.541
2463 | Prinses Beatrixlaan | 1204-12 | 400 | 92422.693 | 466425.279 | 81F591F2-4A3B-481A-ADF3-2D14BDAA7FD7 | Oud Oegstgeest |  |  |  |  | Staal |  |  | Prinses Beatrixlaan | RAL_onbekend | Poedercoat | 400 | Oranje Nassau |  | 040ST1 | Conisch |  | Paaltop |  |  | Oegstgeest | 400 |  |  |  | 1204-12 | G0579.1A4A3538-D9CA-42D2-9DDB-2A7EC904C574 | Gemeente Oegstgeest |  | Openbare verlichting | Wel in beheer | [8 empty] | Geen | Geen | VVE | Geen | Geen | Geen | 92422.693 | 466425.279
716 | Prinses Beatrixlaan | 1204-14 | 400 | 92440.641 | 466435.963 | 2E951A13-CE95-4A80-8DF4-0FA4AB7C64C9 | Oud Oegstgeest |  |  |  |  | Staal |  |  | Prinses Beatrixlaan | RAL_onbekend | Poedercoat | 400 | Oranje Nassau |  | 040ST1 | Conisch |  | Paaltop |  |  | Oegstgeest | 400 |  |  |  | 1204-14 | G0579.E8E54917-E931-4377-BAEA-FA1CA1FD0B7A | Gemeente Oegstgeest |  | Openbare verlichting | Wel in beheer | [8 empty] | Geen | Geen | VVE | Geen | Geen | Geen | 92440.641 | 466435.963
1392 | Prinses Beatrixlaan | 1204-16 | 400 | 92460.928 | 466427.791 | 397DD1A5-608E-4A3E-8A66-50B7D8345A62 | Oud Oegstgeest |  |  |  |  | Staal |  |  | Prinses Beatrixlaan | RAL_onbekend | Poedercoat | 400 | Oranje Nassau |  | 040ST1 | Conisch |  | Paaltop |  |  | Oegstgeest | 400 |  |  |  | 1204-16 | G0579.C1AA0974-A603-4838-AA6D-B7F6E88244A9 | Gemeente Oegstgeest |  | Openbare verlichting | Wel in beheer | [8 empty] | Geen | Geen | VVE | Geen | Geen | Geen | 92460.928 | 466427.791
592 | Prinses Beatrixlaan | 1204-18 | 400 | 92483.567 | 466429.262 | 908D2F56-DFC4-458F-B4BD-4650D1C2FD1C | Oud Oegstgeest |  |  |  |  | Staal |  |  | Prinses Beatrixlaan | RAL_onbekend | Poedercoat | 400 | Oranje Nassau |  | 040ST1 | Conisch |  | Paaltop |  |  | Oegstgeest | 400 |  |  |  | 1204-18 | G0579.745C5F10-F274-4636-8511-7BD934DB69D6 | Gemeente Oegstgeest |  | Openbare verlichting | Wel in beheer | [8 empty] | Geen | Geen | VVE | Geen | Geen | Geen | 92483.567 | 466429.262
711 | Prinses Beatrixlaan | 1204-2 | 400 | 92336.967 | 466420.731 | 16DF254D-98B8-4F59-B028-1E0D5AA771B1 | Oud Oegstgeest |  |  |  |  | Staal |  |  | Prinses Beatrixlaan | RAL_onbekend | Poedercoat | 400 | Oranje Nassau |  | 040ST1 | Conisch |  | Paaltop |  |  | Oegstgeest | 400 |  |  |  | 1204-2 | G0579.D4BDBD38-2D3B-4B24-9EF4-7DCC036D5AC9 | Gemeente Oegstgeest |  | Openbare verlichting | Wel in beheer | [8 empty] | Geen | Geen | VVE | Geen | Geen | Geen | 92336.967 | 466420.731
591 | Prinses Beatrixlaan | 1204-20 | 400 | 92502.834 | 466437.725 | 7E7C7BF0-A5C1-432D-B455-34874CA15ABD | Oud Oegstgeest |  |  |  |  | Staal |  |  | Prinses Beatrixlaan | RAL_onbekend | Poedercoat | 400 | Oranje Nassau |  | 040ST1 | Conisch |  | Paaltop |  |  | Oegstgeest | 400 |  |  |  | 1204-20 | G0579.7C45CEC7-2B14-45D7-9F8A-26836A132DDC | Gemeente Oegstgeest |  | Openbare verlichting | Wel in beheer | [8 empty] | Geen | Geen | VVE | Geen | Geen | Geen | 92502.834 | 466437.725
572 | Prinses Beatrixlaan | 1204-22 | 600 | 92532.21 | 466430.237 | 4388EF93-5204-491D-8616-B4C6186FE9D1 | Oud Oegstgeest |  |  |  |  | Staal |  |  | Prinses Beatrixlaan | RAL_onbekend | Poedercoat | 600 | Oranje Nassau |  | 060ST1 | Conisch |  | Enkele uithouder |  |  | Oegstgeest | 600 |  |  |  | 1204-22 | G0579.BA4C558D-C9EE-4B5C-B515-29722F7C0C88 | Gemeente Oegstgeest |  | Openbare verlichting | Wel in beheer | [8 empty] | Geen | Geen | VVE | Geen | Geen | Geen | 92532.21 | 466430.237
3334 | Prinses Beatrixlaan | 1204-24 | 600 | 92558 | 466436 | E17145E8-4604-4240-BF4D-A5E93A123CC4 | Oud Oegstgeest |  |  |  |  | Staal |  |  | Prinses Beatrixlaan | RAL_onbekend | Poedercoat | 600 | Oranje Nassau |  | 060ST1 | Conisch |  | Enkele uithouder |  |  | Oegstgeest | 600 |  |  |  | 1204-24 | G0579.48281549-52E8-4E2C-9597-5636DDD8445E | Gemeente Oegstgeest |  | Openbare verlichting | Wel in beheer | [8 empty] | Geen | Geen | VVE | Geen | Geen | Geen | 92558 | 466436
580 | Prinses Beatrixlaan | 1204-26 | 600 | 92582.724 | 466427.869 | 838EC090-03B1-4728-B292-E6A0B8B24A22 | Oud Oegstgeest | Woongebied |  |  |  | Staal |  |  | Prinses Beatrixlaan | RAL_onbekend | Poedercoat | 600 | Oranje Nassau |  | 060ST1 | Conisch |  | Enkele uithouder |  |  | Oegstgeest | 600 |  |  |  | 1204-26 | G0579.E9EE831F-7364-4FE4-9E13-25A899CBACB4 | Gemeente Oegstgeest |  | Openbare verlichting | Wel in beheer | [8 empty] | Geen | Geen | VVE | Geen | Geen | Geen | 92582.724 | 466427.869
585 | Prinses Beatrixlaan | 1204-28 | 600 | 92608.168 | 466433.645 | E0D8AABC-402D-4368-A028-A2BE24BB3990 | Oud Oegstgeest | Woongebied |  |  |  | Staal |  |  | Prinses Beatrixlaan | RAL_onbekend | Poedercoat | 600 | Oranje Nassau |  | 060ST1 | Conisch |  | Enkele uithouder |  |  | Oegstgeest | 600 |  |  |  | 1204-28 | G0579.35830F0E-018D-4AD5-8C6D-B6A540E2942F | Gemeente Oegstgeest |  | Openbare verlichting | Wel in beheer | [8 empty] | Geen | Geen | VVE | Geen | Geen | Geen | 92608.168 | 466433.645
579 | Prinses Beatrixlaan | 1204-30 | 600 | 92631.728 | 466425.501 | 0FD1F11E-E84A-40D5-8BD0-2836D23E0971 | Oud Oegstgeest | Woongebied |  |  |  | Staal |  |  | Prinses Beatrixlaan | RAL_onbekend | Poedercoat | 600 | Oranje Nassau |  | 060ST1 | Conisch |  | Enkele uithouder |  |  | Oegstgeest | 600 |  |  |  | 1204-30 | G0579.E3DDF3EF-A6EC-41AB-86DE-56D8B30E607B | Gemeente Oegstgeest |  | Openbare verlichting | Wel in beheer | [8 empty] | Geen | Geen | VVE | Geen | Geen | Geen | 92631.728 | 466425.501
590 | Prinses Beatrixlaan | 1204-32 | 600 | 92658.398 | 466431.195 | 7493859B-C356-4C66-91D2-55AAADA31CE8 | Oud Oegstgeest |  |  |  |  | Staal |  |  | Prinses Beatrixlaan | RAL_onbekend | Poedercoat | 600 | Oranje Nassau |  | 060ST1 | Conisch |  | Enkele uithouder |  |  | Oegstgeest | 600 |  |  |  | 1204-32 | G0579.6C6CEBEE-6D92-4EC7-A4C4-B31699B1B677 | Gemeente Oegstgeest |  | Openbare verlichting | Wel in beheer | [8 empty] | Geen | Geen | VVE | Geen | Geen | Geen | 92658.398 | 466431.195
479 | Prinses Beatrixlaan | 1204-34 | 600 | 92682.199 | 466423.085 | 205B4C43-91F4-44E9-861D-133C5694151E | Oud Oegstgeest |  |  |  |  | Staal |  |  | Prinses Beatrixlaan | RAL_onbekend | Poedercoat | 600 | Oranje Nassau |  | 060ST1 | Conisch |  | Enkele uithouder |  |  | Oegstgeest | 600 |  |  |  | 1204-34 | G0579.3725BFDA-5CF0-439C-97DC-E9CC12C16FFC | Gemeente Oegstgeest |  | Openbare verlichting | Wel in beheer | [8 empty] | Geen | Geen | VVE | Geen | Geen | Geen | 92682.199 | 466423.085
488 | Prinses Beatrixlaan | 1204-36 | 600 | 92708.327 | 466428.837 | 49BBECF8-4F17-48B9-8105-8CC68740ECEE | Oud Oegstgeest |  |  |  |  | Staal |  |  | Prinses Beatrixlaan | RAL_onbekend | Poedercoat | 600 | Oranje Nassau |  | 060ST1 | Conisch |  | Enkele uithouder |  |  | Oegstgeest | 600 |  |  |  | 1204-36 | G0579.63EAA535-0312-4186-A1BD-94B96C013A0E | Gemeente Oegstgeest |  | Openbare verlichting | Wel in beheer | [8 empty] | Geen | Geen | VVE | Geen | Geen | Geen | 92708.327 | 466428.837
697 | Prinses Beatrixlaan | 1204-4 | 400 | 92353.373 | 466420.697 | 8469C19A-6017-441A-B3F7-B98A12D5AD1F | Oud Oegstgeest |  |  |  |  | Staal |  |  | Prinses Beatrixlaan | RAL_onbekend | Poedercoat | 400 | Oranje Nassau |  | 040ST1 | Conisch |  | Paaltop |  |  | Oegstgeest | 400 |  |  |  | 1204-4 | G0579.ACC1AEA8-C270-4520-B584-F28F8A0396FA | Gemeente Oegstgeest |  | Openbare verlichting | Wel in beheer | [8 empty] | Geen | Geen | VVE | Geen | Geen | Geen | 92353.373 | 466420.697
3299 | Prinses Beatrixlaan | 1204-6 | 400 | 92370.073 | 466428.921 | E5B1D080-671B-4475-96AC-C10D388AD97C | Oud Oegstgeest |  |  |  |  | Staal |  |  | Prinses Beatrixlaan | RAL_onbekend | Poedercoat | 400 | Oranje Nassau |  | 040ST1 | Conisch |  | Paaltop |  |  | Oegstgeest | 400 |  |  |  | 1204-6 | G0579.46E66E48-933A-40C9-AA2E-D4588234E21A | Gemeente Oegstgeest |  | Openbare verlichting | Wel in beheer | [8 empty] | Geen | Geen | VVE | Geen | Geen | Geen | 92370.073 | 466428.921
745 | Prinses Beatrixlaan | 1204-8 | 400 | 92387.597 | 466422.997 | 22D68E53-DE16-4FEB-9B0A-004FF3DB5FD5 | Oud Oegstgeest |  |  |  |  | Staal |  |  | Prinses Beatrixlaan | RAL_onbekend | Poedercoat | 400 | Oranje Nassau |  | 040ST1 | Conisch |  | Paaltop |  |  | Oegstgeest | 400 |  |  |  | 1204-8 | G0579.8ADB4485-BEFA-4323-A691-0B2FC4780BE7 | Gemeente Oegstgeest |  | Openbare verlichting | Wel in beheer | [8 empty] | Geen | Geen | VVE | Geen | Geen | Geen | 92387.597 | 466422.997
3985 | Prinses Irenelaan | 1205-10 | 600 | 92618.808 | 466361.136 | 4D4321E8-398E-42DD-B8C2-E8111DB85720 | Oud Oegstgeest |  |  |  |  | Staal |  |  | Prinses Irenelaan | RAL_onbekend | Poedercoat | 600 | Oranje Nassau |  | 060ST1 | Conisch |  | Enkele uithouder |  |  | Oegstgeest | 600 |  |  |  | 1205-10 | G0579.74848AFA-4C85-4907-B188-9B0225C694C1 | Gemeente Oegstgeest |  | Openbare verlichting | Wel in beheer | [8 empty] | Geen | Geen | VVE | Geen | Geen | Geen | 92618.808 | 466361.136
4450 | Prinses Irenelaan | 1205-12 | 600 | 92643.939 | 466364.504 | A7345842-A916-4A98-8461-8F96ED8CA697 | Oud Oegstgeest |  |  |  |  | Staal |  |  | Prinses Irenelaan | RAL_onbekend | Poedercoat | 600 | Oranje Nassau |  | 060ST1 | Conisch |  | Enkele uithouder |  |  | Oegstgeest | 600 |  |  |  | 1205-12 | G0579.97444F2F-F28A-4DC8-9C6C-1FE0E234243B | Gemeente Oegstgeest |  | Openbare verlichting | Wel in beheer | [8 empty] | Geen | Geen | VVE | Geen | Geen | Geen | 92643.939 | 466364.504
474 | Prinses Irenelaan | 1205-14 | 600 | 92671.829 | 466356.705 | 668DDAB5-995F-4B97-BB8E-EB80574FB352 | Oud Oegstgeest |  |  |  |  | Staal |  |  | Prinses Irenelaan | RAL_onbekend | Poedercoat | 600 | Oranje Nassau |  | 060ST1 | Conisch |  | Enkele uithouder |  |  | Oegstgeest | 600 |  |  |  | 1205-14 | G0579.084CD4A7-1C61-4757-9813-1793EE14E307 | Gemeente Oegstgeest |  | Openbare verlichting | Wel in beheer | [8 empty] | Geen | Geen | VVE | Geen | Geen | Geen | 92671.829 | 466356.705
476 | Prinses Irenelaan | 1205-16 | 600 | 92681.573 | 466377.072 | 3E884043-1272-45B1-B42B-A4CCBE137692 | Oud Oegstgeest |  |  |  |  | Staal |  |  | Prinses Irenelaan | RAL_onbekend | Poedercoat | 600 | Oranje Nassau |  | 060ST1 | Conisch |  | Enkele uithouder |  |  | Oegstgeest | 600 |  |  |  | 1205-16 | G0579.25B8E016-FC7E-44DF-A10B-1971D1A93DA8 | Gemeente Oegstgeest |  | Openbare verlichting | Wel in beheer | [8 empty] | Geen | Geen | VVE | Geen | Geen | Geen | 92681.573 | 466377.072
481 | Prinses Irenelaan | 1205-18 | 600 | 92705.365 | 466392.954 | C51D114F-F877-4D8E-9374-195025763AB4 | Oud Oegstgeest |  |  |  |  | Staal |  |  | Prinses Irenelaan | RAL_onbekend | Poedercoat | 600 | Oranje Nassau |  | 060ST1 | Conisch |  | Enkele uithouder |  |  | Oegstgeest | 600 |  |  |  | 1205-18 | G0579.4AC3F818-C397-4E51-A173-1CBD1B7057E2 | Gemeente Oegstgeest |  | Openbare verlichting | Wel in beheer | [8 empty] | Geen | Geen | VVE | Geen | Geen | Geen | 92705.365 | 466392.954
4042 | Prinses Irenelaan | 1205-2 | 600 | 92516.795 | 466376.591 | 43A8EF14-75B0-4A02-8C05-76233E9F881B | Oud Oegstgeest |  |  |  |  | Staal |  |  | Prinses Irenelaan | RAL_onbekend | Poedercoat | 600 | Oranje Nassau |  | 060ST1 | Conisch |  | Enkele uithouder |  |  | Oegstgeest | 600 |  |  |  | 1205-2 | G0579.791069F4-3241-4D6B-A118-C8F572C5F9D7 | Gemeente Oegstgeest |  | Openbare verlichting | Wel in beheer | [8 empty] | Geen | Geen | VVE | Geen | Geen | Geen | 92516.795 | 466376.591
490 | Prinses Irenelaan | 1205-20 | 600 | 92722.575 | 466412.451 | A1233DF7-653C-4C7F-8C35-01DEFC3EAC65 | Oud Oegstgeest |  |  |  |  | Staal |  |  | Prinses Irenelaan | RAL_onbekend | Poedercoat | 600 | Oranje Nassau |  | 060ST1 | Conisch |  | Enkele uithouder |  |  | Oegstgeest | 600 |  |  |  | 1205-20 | G0579.8641FF1D-7AA3-4991-A6E7-FDB6F9DA8A29 | Gemeente Oegstgeest |  | Openbare verlichting | Wel in beheer | [8 empty] | Geen | Geen | VVE | Geen | Geen | Geen | 92722.575 | 466412.451
2912 | Prinses Irenelaan | 1205-4 | 600 | 92543.057 | 466379.862 | 9527B89F-45CE-45C2-BEC2-29E3C62868DD | Oud Oegstgeest |  |  |  |  | Staal |  |  | Prinses Irenelaan | RAL_onbekend | Poedercoat | 600 | Oranje Nassau |  | 060ST1 | Conisch |  | Enkele uithouder |  |  | Oegstgeest | 600 |  |  |  | 1205-4 | G0579.3B4F889B-CFFC-4F87-9A82-6CE9CBBD85CC | Gemeente Oegstgeest |  | Openbare verlichting | Wel in beheer | [8 empty] | Geen | Geen | VVE | Geen | Geen | Geen | 92543.057 | 466379.862
4386 | Prinses Irenelaan | 1205-6 | 600 | 92565.174 | 466369.464 | 540B0348-EC84-4CD2-9698-57AB94720104 | Oud Oegstgeest |  |  |  |  | Staal |  |  | Prinses Irenelaan | RAL_onbekend | Poedercoat | 600 | Oranje Nassau |  | 060ST1 | Conisch |  | Enkele uithouder |  |  | Oegstgeest | 600 |  |  |  | 1205-6 | G0579.9245776C-351E-421C-99F3-E6C8BC50A190 | Gemeente Oegstgeest |  | Openbare verlichting | Wel in beheer | [8 empty] | Geen | Geen | VVE | Geen | Geen | Geen | 92565.174 | 466369.464
4141 | Prinses Irenelaan | 1205-8 | 600 | 92593.86 | 466372.069 | 214A2CD8-BD23-4DFA-B563-A6BD88490CC1 | Oud Oegstgeest |  |  |  |  | Staal |  |  | Prinses Irenelaan | RAL_onbekend | Poedercoat | 600 | Oranje Nassau |  | 060ST1 | Conisch |  | Enkele uithouder |  |  | Oegstgeest | 600 |  |  |  | 1205-8 | G0579.8110EEA9-13AA-45A6-BB78-5608070556D6 | Gemeente Oegstgeest |  | Openbare verlichting | Wel in beheer | [8 empty] | Geen | Geen | VVE | Geen | Geen | Geen | 92593.86 | 466372.069
2171 | Prinses Margrietlaan | 1206-10 | 400 | 92423.911 | 466376.642 | F7083DB3-6110-4863-A4B8-54A3FBFF8C36 | Oud Oegstgeest |  |  |  |  | Staal |  |  | Prinses Margrietlaan | RAL_onbekend | Poedercoat | 400 | Oranje Nassau |  | 040ST1 | Conisch |  | Paaltop |  |  | Oegstgeest | 400 |  |  |  | 1206-10 | G0579.F8003FC7-768B-4B28-AD76-646567AE104E | Gemeente Oegstgeest |  | Openbare verlichting | Wel in beheer | [8 empty] | Geen | Geen | VVE | Geen | Geen | Geen | 92423.911 | 466376.642
1090 | Prinses Margrietlaan | 1206-12 | 400 | 92443.751 | 466367.945 | A040B80E-985C-4B6B-9501-7AFAA1886B7D | Oud Oegstgeest |  |  |  |  | Staal |  |  | Prinses Margrietlaan | RAL_onbekend | Poedercoat | 400 | Oranje Nassau |  | 040ST1 | Conisch |  | Paaltop |  |  | Oegstgeest | 400 |  |  |  | 1206-12 | G0579.BB3262C7-37B3-4D65-9A57-624EEE200016 | Gemeente Oegstgeest |  | Openbare verlichting | Wel in beheer | [8 empty] | Geen | Geen | VVE | Geen | Geen | Geen | 92443.751 | 466367.945
2735 | Prinses Margrietlaan | 1206-14 | 400 | 92469.133 | 466370.124 | 763819D0-4C2B-4DDA-B361-F6F6D24C6727 | Oud Oegstgeest |  |  |  |  | Staal |  |  | Prinses Margrietlaan | RAL_onbekend | Poedercoat | 400 | Oranje Nassau |  | 040ST1 | Conisch |  | Paaltop |  |  | Oegstgeest | 400 |  |  |  | 1206-14 | G0579.2E28EDD6-80F5-4F7D-B8AE-CCAD208BA0DA | Gemeente Oegstgeest |  | Openbare verlichting | Wel in beheer | [8 empty] | Geen | Geen | VVE | Geen | Geen | Geen | 92469.133 | 466370.124
4039 | Prinses Margrietlaan | 1206-16 | 400 | 92443.547 | 466391.193 | 0F01224D-772D-4ECA-A97C-1622DCA75D48 | Oud Oegstgeest |  |  |  |  | Staal |  |  | Prinses Margrietlaan | RAL_onbekend | Poedercoat | 400 | Oranje Nassau |  | 040ST1 | Conisch |  | Paaltop |  |  | Oegstgeest | 400 |  |  |  | 1206-16 | G0579.79D22205-63E7-43B7-8848-67E6ABECAD0C | Gemeente Oegstgeest |  | Openbare verlichting | Wel in beheer | [8 empty] | Geen | Geen | VVE | Geen | Geen | Geen | 92443.547 | 466391.193
718 | Prinses Margrietlaan | 1206-18 | 400 | 92441.939 | 466415.47 | E69A16C0-F589-4D6F-901B-A56F3A7EB5C3 | Oud Oegstgeest |  |  |  |  | Staal |  |  | Prinses Margrietlaan | RAL_onbekend | Poedercoat | 400 | Oranje Nassau |  | 040ST1 | Conisch |  | Paaltop |  |  | Oegstgeest | 400 |  |  |  | 1206-18 | G0579.FF5CB2DA-9215-4B3B-8499-516E05F08AAF | Gemeente Oegstgeest |  | Openbare verlichting | Wel in beheer | [8 empty] | Geen | Geen | VVE | Geen | Geen | Geen | 92441.939 | 466415.47
4077 | Prinses Margrietlaan | 1206-2 | 400 | 92342.717 | 466369.793 | 36F8BE56-0C19-41E3-A5BF-26AC39A216D5 | Oud Oegstgeest |  |  |  |  | Staal |  |  | Prinses Margrietlaan | RAL_onbekend | Poedercoat | 400 | Oranje Nassau |  | 040ST1 | Conisch |  | Paaltop |  |  | Oegstgeest | 400 |  |  |  | 1206-2 | G0579.8C3FAA9F-3CA3-4350-957B-CD83BA8C4CC2 | Gemeente Oegstgeest |  | Openbare verlichting | Wel in beheer | [8 empty] | Geen | Geen | VVE | Geen | Geen | Geen | 92342.717 | 466369.793
1719 | Prinses Margrietlaan | 1206-4 | 400 | 92360.378 | 466363.596 | 04B1A9C9-6937-42FF-AD0E-F5B6BAF260F7 | Oud Oegstgeest |  |  |  |  | Staal |  |  | Prinses Margrietlaan | RAL_onbekend | Poedercoat | 400 | Oranje Nassau |  | 040ST1 | Conisch |  | Paaltop |  |  | Oegstgeest | 400 |  |  |  | 1206-4 | G0579.D8DDC0FD-6609-409D-9CC4-D6C8D7670362 | Gemeente Oegstgeest |  | Openbare verlichting | Wel in beheer | [8 empty] | Geen | Geen | VVE | Geen | Geen | Geen | 92360.378 | 466363.596
3297 | Prinses Margrietlaan | 1206-6 | 400 | 92380.759 | 466371.955 | EB43ED0C-5D6E-482B-A90F-CCC37DF0F7C3 | Oud Oegstgeest |  |  |  |  | Staal |  |  | Prinses Margrietlaan | RAL_onbekend | Poedercoat | 400 | Oranje Nassau |  | 040ST1 | Conisch |  | Paaltop |  |  | Oegstgeest | 400 |  |  |  | 1206-6 | G0579.46CC0C7E-50A0-4363-B115-50B269784175 | Gemeente Oegstgeest |  | Openbare verlichting | Wel in beheer | [8 empty] | Geen | Geen | VVE | Geen | Geen | Geen | 92380.759 | 466371.955
1086 | Prinses Margrietlaan | 1206-8 | 400 | 92402.819 | 466365.869 | FA3F1F0B-73A8-4C52-82A9-983A1A7000E8 | Oud Oegstgeest |  |  |  |  | Staal |  |  | Prinses Margrietlaan | RAL_onbekend | Poedercoat | 400 | Oranje Nassau |  | 040ST1 | Conisch |  | Paaltop |  |  | Oegstgeest | 400 |  |  |  | 1206-8 | G0579.BB02A44C-4F5E-41F2-84F9-6D120F924807 | Gemeente Oegstgeest |  | Openbare verlichting | Wel in beheer | [8 empty] | Geen | Geen | VVE | Geen | Geen | Geen | 92402.819 | 466365.869
573 | Prinses Marijkelaan | 1207-10 | 600 | 92505.881 | 466425.407 | E55086B4-C706-44D5-A253-02A438D2E38C | Oud Oegstgeest |  |  |  |  | Staal |  |  | Prinses Marijkelaan | RAL_onbekend | Poedercoat | 600 | Oranje Nassau |  | 060ST1 | Conisch |  | Enkele uithouder |  |  | Oegstgeest | 600 |  |  |  | 1207-10 | G0579.BA915C09-9909-4C87-A6EE-AE04B1613EF8 | Gemeente Oegstgeest |  | Openbare verlichting | Wel in beheer | [8 empty] | Geen | Geen | VVE | Geen | Geen | Geen | 92505.881 | 466425.407
4741 | Prinses Marijkelaan | 1207-12 | 600 | 92517.818 | 466443.696 | 138C0AD6-E0E8-407C-8F8E-C95249976EA0 | Oud Oegstgeest | Woongebied |  |  |  | Staal |  |  | Prinses Marijkelaan | RAL_onbekend |  | 600 | Oranje Nassau |  | 060ST1 | Conisch |  | Enkele uithouder |  |  | Oegstgeest | 600 |  |  |  | 1207-12 | G0579.B9B90829-2009-4E0A-B824-3A88880FD4D9 | Gemeente Oegstgeest |  | Openbare verlichting | Wel in beheer | [8 empty] | Geen | Geen | VVE | Geen | Geen | Geen | 92517.818 | 466443.696
584 | Prinses Marijkelaan | 1207-14 | 600 | 92522.393 | 466465.588 | F53607B3-F26A-48C6-BE50-AF2E7A9CEE95 | Oud Oegstgeest |  |  |  |  | Staal |  |  | Prinses Marijkelaan | RAL_onbekend | Poedercoat | 600 | Oranje Nassau |  | 060ST1 | Conisch |  | Enkele uithouder |  |  | Oegstgeest | 600 |  |  |  | 1207-14 | G0579.322F939B-CA5A-4A44-897E-AA5D68CB6B59 | Gemeente Oegstgeest |  | Openbare verlichting | Wel in beheer | [8 empty] | Geen | Geen | VVE | Geen | Geen | Geen | 92522.393 | 466465.588
586 | Prinses Marijkelaan | 1207-16 | 600 | 92527.576 | 466488.864 | DE9BC69E-6C9E-4F43-8521-40A4F4D35767 | Oud Oegstgeest |  |  |  |  | Staal |  |  | Prinses Marijkelaan | RAL_onbekend | Poedercoat | 600 | Oranje Nassau |  | 060ST1 | Conisch |  | Enkele uithouder |  |  | Oegstgeest | 600 |  |  |  | 1207-16 | G0579.38AF8780-6041-4D45-BDF8-1235CFF5D9AF | Gemeente Oegstgeest |  | Openbare verlichting | Wel in beheer | [8 empty] | Geen | Geen | VVE | Geen | Geen | Geen | 92527.576 | 466488.864
4183 | Prinses Marijkelaan | 1207-2 | 600 | 92486.382 | 466334.381 | 766FFE42-3757-4FB4-B34F-038B700F2C28 | Oud Oegstgeest |  |  |  |  | Staal |  |  | Prinses Marijkelaan | RAL_onbekend | Poedercoat | 600 | Oranje Nassau |  | 060ST1 | Conisch |  | Enkele uithouder |  |  | Oegstgeest | 600 |  |  |  | 1207-2 | G0579.85DBC6A4-E165-4EB4-88C8-96A0CACBD3D7 | Gemeente Oegstgeest |  | Openbare verlichting | Wel in beheer | [8 empty] | Geen | Geen | VVE | Geen | Geen | Geen | 92486.382 | 466334.381
4436 | Prinses Marijkelaan | 1207-4 | 600 | 92498.552 | 466356.449 | 63E97EE9-224F-44AE-8684-AEE57DFEA4BF | Oud Oegstgeest |  |  |  |  | Staal |  |  | Prinses Marijkelaan | RAL_onbekend | Poedercoat | 600 | Oranje Nassau |  | 060ST1 | Conisch |  | Enkele uithouder |  |  | Oegstgeest | 600 |  |  |  | 1207-4 | G0579.963B31FF-5CCC-4E88-8A39-AE762A49AB33 | Gemeente Oegstgeest |  | Openbare verlichting | Wel in beheer | [8 empty] | Geen | Geen | VVE | Geen | Geen | Geen | 92498.552 | 466356.449
4134 | Prinses Marijkelaan | 1207-6 | 600 | 92496.726 | 466382.223 | 042FBDC4-8D30-4AFE-8A2C-D365DC021F26 | Oud Oegstgeest |  |  |  |  | Staal |  |  | Prinses Marijkelaan | RAL_onbekend | Poedercoat | 600 | Oranje Nassau |  | 060ST1 | Conisch |  | Enkele uithouder |  |  | Oegstgeest | 600 |  |  |  | 1207-6 | G0579.81AB77BE-473B-4C60-A5C9-6585AC93A088 | Gemeente Oegstgeest |  | Openbare verlichting | Wel in beheer | [8 empty] | Geen | Geen | VVE | Geen | Geen | Geen | 92496.726 | 466382.223
2556 | Prinses Marijkelaan | 1207-8 | 600 | 92508.461 | 466402.496 | 6CA6B382-AC2B-46AD-B808-87EA40A213FC | Oud Oegstgeest |  |  |  |  | Staal |  |  | Prinses Marijkelaan | RAL_onbekend | Poedercoat | 600 | Oranje Nassau |  | 060ST1 | Conisch |  | Enkele uithouder |  |  | Oegstgeest | 600 |  |  |  | 1207-8 | G0579.11800713-46B5-4A92-A88A-D98420DE25F0 | Gemeente Oegstgeest |  | Openbare verlichting | Wel in beheer | [8 empty] | Geen | Geen | VVE | Geen | Geen | Geen | 92508.461 | 466402.496
2123 | Queridolaan | 1208-10 | 400 | 92718.322 | 467424.483 | BF0352C7-7C59-4D15-9D98-D176C63BF45F | Oegstgeest Noord |  |  |  |  | Staal |  |  | Queridolaan | RAL 6005 | Poedercoat | 400 | Haaswijk-Oost |  | 040STC_1 | Conisch |  | Paaltop |  |  | Oegstgeest | 400 |  |  |  | 1208-10 | G0579.F485BED0-067C-4DCB-8085-524B9D470009 | Gemeente Oegstgeest |  | Openbare verlichting | Wel in beheer | [8 empty] | Geen | Geen | VVE | Geen | Geen | Geen | 92718.322 | 467424.483
2782 | Queridolaan | 1208-12 | 400 | 92712.601 | 467410.708 | 2FC4DA06-D26F-499F-A986-4139E1FF1F2B | Oegstgeest Noord |  |  |  |  | Staal |  |  | Queridolaan | RAL 6005 | Poedercoat | 400 | Haaswijk-Oost |  | 040STC_1 | Conisch |  | Paaltop |  |  | Oegstgeest | 400 |  |  |  | 1208-12 | G0579.2154F319-5FB1-410D-9574-6F007E870347 | Gemeente Oegstgeest |  | Openbare verlichting | Wel in beheer | [8 empty] | Geen | Geen | VVE | Geen | Geen | Geen | 92712.601 | 467410.708
1606 | Queridolaan | 1208-14 | 400 | 92705.801 | 467394.327 | 3EE1D064-CAB4-491D-8A72-0CE504F339C9 | Oegstgeest Noord |  |  |  |  | Staal |  |  | Queridolaan | RAL 6005 | Poedercoat | 400 | Haaswijk-Oost |  | 040STC_1 | Conisch |  | Paaltop |  |  | Oegstgeest | 400 |  |  |  | 1208-14 | G0579.D0C4E52A-78EA-4E45-860E-0AFFC2281D96 | Gemeente Oegstgeest |  | Openbare verlichting | Wel in beheer | [8 empty] | Geen | Geen | VVE | Geen | Geen | Geen | 92705.801 | 467394.327
3875 | Queridolaan | 1208-16 | 400 | 92693.542 | 467380.745 | 2D9F6040-B868-4DC4-A5D4-52C35112CEE6 | Oegstgeest Noord |  |  |  |  | Staal |  |  | Queridolaan | RAL 6005 | Poedercoat | 400 | Haaswijk-Oost |  | 040STC_1 | Conisch |  | Paaltop |  |  | Oegstgeest | 400 |  |  |  | 1208-16 | G0579.7D9241FB-F423-4DE4-9712-510647FB61A1 | Gemeente Oegstgeest |  | Openbare verlichting | Wel in beheer | [8 empty] | Geen | Geen | VVE | Geen | Geen | Geen | 92693.542 | 467380.745
2785 | Queridolaan | 1208-2 | 400 | 92711.864 | 467483.111 | 25094124-530D-49A9-901B-610A565D59AB | Oegstgeest Noord |  |  |  |  | Staal |  |  | Queridolaan | RAL 6005 | Poedercoat | 400 | Haaswijk-Oost |  | 040STC_1 | Conisch |  | Paaltop |  |  | Oegstgeest | 400 |  |  |  | 1208-2 | G0579.219A90DE-9118-43D9-985C-3ECEC344CA8F | Gemeente Oegstgeest |  | Openbare verlichting | Wel in beheer | [8 empty] | Geen | Geen | VVE | Geen | Geen | Geen | 92711.864 | 467483.111
2079 | Queridolaan | 1208-4 | 400 | 92706.854 | 467471.525 | 61CE3F64-ACF4-4E98-AA50-AD23683386C6 | Oegstgeest Noord |  |  |  |  | Staal |  |  | Queridolaan | RAL 6005 | Poedercoat | 400 | Haaswijk-Oost |  | 040STC_1 | Conisch |  | Paaltop |  |  | Oegstgeest | 400 |  |  |  | 1208-4 | G0579.F1DC6FE4-0DB3-4C06-9C95-EBAE5DF7E325 | Gemeente Oegstgeest |  | Openbare verlichting | Wel in beheer | [8 empty] | Geen | Geen | VVE | Geen | Geen | Geen | 92706.854 | 467471.525
3123 | Queridolaan | 1208-42 | 400 | 92625.641 | 467415.172 | 988E45AA-A9EE-42C4-A47B-4AA93D341B03 | Oegstgeest Noord |  |  |  |  | Staal |  |  | Queridolaan | RAL 6005 | Poedercoat | 400 | Haaswijk-Oost |  | 040ST1 | Conisch |  | Paaltop |  |  | Oegstgeest | 400 |  |  |  | 1208-42 | G0579.39390D03-7A4D-4B18-82B4-0DD1BF5E815A | Gemeente Oegstgeest |  | Openbare verlichting | Wel in beheer | [8 empty] | Geen | Geen | VVE | Geen | Geen | Geen | 92625.641 | 467415.172
1960 | Queridolaan | 1208-44 | 400 | 92641.768 | 467408.464 | E718F36B-2D9F-48AF-BF4A-8590EA89EF36 | Oegstgeest Noord |  |  |  |  | Staal |  |  | Queridolaan | RAL 6005 | Poedercoat | 400 | Haaswijk-Oost |  | 040ST1 | Conisch |  | Paaltop |  |  | Oegstgeest | 400 |  |  |  | 1208-44 | G0579.E9FC4EE8-93D4-4DC7-9C81-1B27C27F787B | Gemeente Oegstgeest |  | Openbare verlichting | Wel in beheer | [8 empty] | Geen | Geen | VVE | Geen | Geen | Geen | 92641.768 | 467408.464
885 | Queridolaan | 1208-46 | 400 | 92677.553 | 467416.693 | 8C0A9758-456E-4E32-BC62-B60828049CA6 | Oegstgeest Noord |  |  |  |  | Staal |  |  | Queridolaan | RAL 6005 | Poedercoat | 400 | Haaswijk-Oost |  | 040ST1 | Conisch |  | Paaltop |  |  | Oegstgeest | 400 |  |  |  | 1208-46 | G0579.ADECD5E2-60DA-42D0-8CB5-5646BA3BE01D | Gemeente Oegstgeest |  | Openbare verlichting | Wel in beheer | [8 empty] | Geen | Geen | VVE | Geen | Geen | Geen | 92677.553 | 467416.693
1297 | Queridolaan | 1208-50 | 400 | 92688.447 | 467412.196 | 02DEF8AC-5F58-42F7-82AA-E25D1C8B8173 | Oegstgeest Noord |  |  |  |  | Staal |  |  | Queridolaan | RAL 6005 | Poedercoat | 400 | Haaswijk-Oost |  | 040ST1 | Conisch |  | Paaltop |  |  | Oegstgeest | 400 |  |  |  | 1208-50 | G0579.CA468D69-D534-4F20-B82A-FF1727534C25 | Gemeente Oegstgeest |  | Openbare verlichting | Wel in beheer | [8 empty] | Geen | Geen | VVE | Geen | Geen | Geen | 92688.447 | 467412.196
4053 | Queridolaan | 1208-6 | 400 | 92695.102 | 467449.405 | C2AB6E0F-6DB4-4DB1-85DB-F346928BE2B9 | Oegstgeest Noord |  |  |  |  | Staal |  |  | Queridolaan | RAL 6005 | Poedercoat | 400 | Haaswijk-Oost |  | 040STC_1 | Conisch |  | Paaltop |  |  | Oegstgeest | 400 |  |  |  | 1208-6 | G0579.8A8678DA-F00B-4668-85CA-9946041D93D1 | Gemeente Oegstgeest |  | Openbare verlichting | Wel in beheer | [8 empty] | Geen | Geen | VVE | Geen | Geen | Geen | 92695.102 | 467449.405
3776 | Queridolaan | 1208-8 | 400 | 92720.028 | 467433.182 | BC3EF710-BCA2-4131-8260-DB16B0113EB2 | Oegstgeest Noord |  |  |  |  | Staal |  |  | Queridolaan | RAL 6005 | Poedercoat | 400 | Haaswijk-Oost |  | 040STC_1 | Conisch |  | Paaltop |  |  | Oegstgeest | 400 |  |  |  | 1208-8 | G0579.67081519-B190-4576-8039-A85697AB0C3B | Gemeente Oegstgeest |  | Openbare verlichting | Wel in beheer | [8 empty] | Geen | Geen | VVE | Geen | Geen | Geen | 92720.028 | 467433.182
3925 | Rademakerpad | 1209-2 | 400 | 92761.633 | 467441.496 | 045FEE88-872E-42FF-85E3-8E862B4F7BC8 | Oegstgeest Noord |  |  |  |  | Staal |  |  | Rademakerpad | RAL_onbekend | Poedercoat | 400 | Haaswijk-Oost |  | 4,0 ST CVL PT | Conisch |  | Paaltop |  |  | Oegstgeest | 400 |  |  |  | 1209-2 | G0579.7096BD02-DC30-4968-97E3-3A426B0EC638 | Gemeente Oegstgeest |  | Openbare verlichting | Wel in beheer | [8 empty] | Geen | Geen | VVE | Geen | Geen | Geen | 92761.633 | 467441.496
1020 | Rademakerpad | 1209-4 | 400 | 92750.095 | 467423.176 | 6915DE7D-14BE-4D3C-9F6D-FD97D37C495D | Oegstgeest Noord |  |  |  |  | Staal |  |  | Rademakerpad | RAL_onbekend | Poedercoat | 400 | Haaswijk-Oost |  | 4,0 ST CVL PT | Conisch |  | Paaltop |  |  | Oegstgeest | 400 |  |  |  | 1209-4 | G0579.A56B79BE-EEAF-4E15-A29D-FFD9E71E9E3C | Gemeente Oegstgeest |  | Openbare verlichting | Wel in beheer | [8 empty] | Geen | Geen | VVE | Geen | Geen | Geen | 92750.095 | 467423.176
2761 | Rademakerpad | 1209-6 | 400 | 92740.962 | 467424.204 | 658D9AAD-42C1-4FDC-BFA2-B3DCAFF85FB2 | Oegstgeest Noord |  |  |  |  | Staal |  |  | Rademakerpad | RAL_onbekend | Poedercoat | 400 | Haaswijk-Oost |  | 4,0 ST CVL PT | Conisch |  | Paaltop |  |  | Oegstgeest | 400 |  |  |  | 1209-6 | G0579.20BBC5D5-3C3D-4C4B-8FBD-52FCA5B0BF7A | Gemeente Oegstgeest |  | Openbare verlichting | Wel in beheer | [8 empty] | Geen | Geen | VVE | Geen | Geen | Geen | 92740.962 | 467424.204
2670 | Regentesselaan | 1210-10 | 600 | 92565.899 | 465893.713 | 7D14987F-47AD-495B-97AA-81ACC3149FA7 | Oud Oegstgeest |  |  |  |  | Aluminium |  |  | Regentesselaan | RAL_onbekend |  | 600 | Oranje Nassau |  | 060AL1 | Conisch |  | Enkele uithouder |  |  | Oegstgeest | 600 |  |  |  | 1210-10 | G0579.2AAF52E0-47AE-45D8-9934-4C04436B9DAA | Gemeente Oegstgeest |  | Openbare verlichting | Wel in beheer | [8 empty] | Geen | Geen | VVE | Geen | Geen | Geen | 92565.899 | 465893.713
2570 | Regentesselaan | 1210-12 | 600 | 92565.296 | 465914.509 | 33898E75-DDA9-4252-96CD-0D7A96F679D5 | Oud Oegstgeest |  |  |  |  | Aluminium |  |  | Regentesselaan | RAL_onbekend |  | 600 | Oranje Nassau |  | 060AL1 | Conisch |  | Enkele uithouder |  |  | Oegstgeest | 600 |  |  |  | 1210-12 | G0579.13EC7A8B-800E-46DA-ABA4-5D0165455801 | Gemeente Oegstgeest |  | Openbare verlichting | Wel in beheer | [8 empty] | Geen | Geen | VVE | Geen | Geen | Geen | 92565.296 | 465914.509
3938 | Regentesselaan | 1210-14 | 600 | 92577.139 | 465933.553 | FA7904E2-A963-4AA3-899E-095D08AA8839 | Oud Oegstgeest |  |  |  |  | Aluminium |  |  | Regentesselaan | RAL_onbekend |  | 600 | Oranje Nassau |  | 060AL1 | Conisch |  | Enkele uithouder |  |  | Oegstgeest | 600 |  |  |  | 1210-14 | G0579.72D0BF43-C98A-40EA-9FF1-CA54474461FD | Gemeente Oegstgeest |  | Openbare verlichting | Wel in beheer | [8 empty] | Geen | Geen | VVE | Geen | Geen | Geen | 92577.139 | 465933.553
2907 | Regentesselaan | 1210-16 | 600 | 92573.055 | 465954.452 | E367B08F-1B07-49DA-A9E5-B34CE7ACFFD8 | Oud Oegstgeest |  |  |  |  | Aluminium |  |  | Regentesselaan | RAL_onbekend |  | 600 | Oranje Nassau |  | 060AL1 | Conisch |  | Enkele uithouder |  |  | Oegstgeest | 600 |  |  |  | 1210-16 | G0579.3BD649B1-1949-4866-82B1-ED25C72CBDD2 | Gemeente Oegstgeest |  | Openbare verlichting | Wel in beheer | [8 empty] | Geen | Geen | VVE | Geen | Geen | Geen | 92573.055 | 465954.452
2902 | Regentesselaan | 1210-18 | 600 | 92580.654 | 465970.823 | 6E7BE42F-61E0-4CCD-A98B-B0BD690EE443 | Oud Oegstgeest |  |  |  |  | Aluminium |  |  | Regentesselaan | RAL_onbekend |  | 600 | Oranje Nassau |  | 060AL1 | Conisch |  | Enkele uithouder |  |  | Oegstgeest | 600 |  |  |  | 1210-18 | G0579.3A73D89E-D236-4EC9-98D7-055747592021 | Gemeente Oegstgeest |  | Openbare verlichting | Wel in beheer | [8 empty] | Geen | Geen | VVE | Geen | Geen | Geen | 92580.654 | 465970.823
1995 | Regentesselaan | 1210-2 | 600 | 92519.943 | 465824.373 | 21A57CCE-427E-4E58-8BE0-A18FDD787CBD | Oud Oegstgeest |  |  |  |  | Aluminium |  |  | Regentesselaan | RAL_onbekend |  | 600 | Oranje Nassau |  | 060AL1 | Conisch |  | Enkele uithouder |  |  | Oegstgeest | 600 |  |  |  | 1210-2 | G0579.FB45CA80-944D-4A2B-BFA8-EC1062F21382 | Gemeente Oegstgeest |  | Openbare verlichting | Wel in beheer | [8 empty] | Geen | Geen | VVE | Geen | Geen | Geen | 92519.943 | 465824.373
3715 | Regentesselaan | 1210-20 | 600 | 92573.527 | 465993.07 | 794B0680-8C87-41DE-9C60-D412E82A8B05 | Oud Oegstgeest |  |  |  |  | Aluminium |  |  | Regentesselaan | RAL_onbekend |  | 600 | Oranje Nassau |  | 060AL1 | Conisch |  | Enkele uithouder |  |  | Oegstgeest | 600 |  |  |  | 1210-20 | G0579.63D88DF1-D58D-4253-8CD5-513C89244129 | Gemeente Oegstgeest |  | Openbare verlichting | Wel in beheer | [8 empty] | Geen | Geen | VVE | Geen | Geen | Geen | 92573.527 | 465993.07
2633 | Regentesselaan | 1210-22 | 600 | 92581.326 | 466010.135 | 70B100A1-9CC3-48BF-926A-333FE230FB09 | Oud Oegstgeest |  |  |  |  | Aluminium |  |  | Regentesselaan | RAL_onbekend |  | 600 | Oranje Nassau |  | 060AL1 | Conisch |  | Enkele uithouder |  |  | Oegstgeest | 600 |  |  |  | 1210-22 | G0579.177981A1-F095-4108-9B06-A91A75288788 | Gemeente Oegstgeest |  | Openbare verlichting | Wel in beheer | [8 empty] | Geen | Geen | VVE | Geen | Geen | Geen | 92581.326 | 466010.135
2961 | Regentesselaan | 1210-24 | 600 | 92576.9 | 466030.34 | 2382F7D7-074D-4480-B7F8-C6AB2E6B2783 | Oud Oegstgeest |  |  |  |  | Aluminium |  |  | Regentesselaan | RAL_onbekend |  | 600 | Oranje Nassau |  | 060AL1 | Conisch |  | Enkele uithouder |  |  | Oegstgeest | 600 |  |  |  | 1210-24 | G0579.3E606AC7-185E-42D4-919F-E3D514038ACA | Gemeente Oegstgeest |  | Openbare verlichting | Wel in beheer | [8 empty] | Geen | Geen | VVE | Geen | Geen | Geen | 92576.9 | 466030.34
1082 | Regentesselaan | 1210-26 | 600 | 92589.596 | 466048.047 | A8EF5453-C8A5-4337-9007-53DB954F13C7 | Oud Oegstgeest |  |  |  |  | Aluminium |  |  | Regentesselaan | RAL_onbekend |  | 600 | Oranje Nassau |  | 060AL1 | Conisch |  | Enkele uithouder |  |  | Oegstgeest | 600 |  |  |  | 1210-26 | G0579.BBA4254E-FF63-4574-8F80-9DB212B8BEDF | Gemeente Oegstgeest |  | Openbare verlichting | Wel in beheer | [8 empty] | Geen | Geen | VVE | Geen | Geen | Geen | 92589.596 | 466048.047
2708 | Regentesselaan | 1210-4 | 600 | 92528.305 | 465847.114 | CD816C86-B8E6-4C72-AB79-3E0AFC93B2C4 | Oud Oegstgeest |  |  |  |  | Aluminium |  |  | Regentesselaan | RAL_onbekend |  | 600 | Oranje Nassau |  | 060AL1 | Conisch |  | Enkele uithouder |  |  | Oegstgeest | 600 |  |  |  | 1210-4 | G0579.2C9506C2-7F1F-4A6D-9C70-3B5343539F17 | Gemeente Oegstgeest |  | Openbare verlichting | Wel in beheer | [8 empty] | Geen | Geen | VVE | Geen | Geen | Geen | 92528.305 | 465847.114
1037 | Regentesselaan | 1210-6 | 600 | 92545.757 | 465857.922 | 560ACDC3-E417-4916-90DC-3C6F98F87581 | Oud Oegstgeest |  |  |  |  | Aluminium |  |  | Regentesselaan | RAL_onbekend |  | 600 | Oranje Nassau |  | 060AL1 | Conisch |  | Enkele uithouder |  |  | Oegstgeest | 600 |  |  |  | 1210-6 | G0579.A7E64589-B7B4-4112-AFED-DAE6E3B34846 | Gemeente Oegstgeest |  | Openbare verlichting | Wel in beheer | [8 empty] | Geen | Geen | VVE | Geen | Geen | Geen | 92545.757 | 465857.922
3169 | Regentesselaan | 1210-8 | 600 | 92550.586 | 465878.15 | 71372474-1F1C-40A5-8211-1897EBED4B2C | Oud Oegstgeest |  |  |  |  | Aluminium |  |  | Regentesselaan | RAL_onbekend |  | 600 | Oranje Nassau |  | 060AL1 | Conisch |  | Enkele uithouder |  |  | Oegstgeest | 600 |  |  |  | 1210-8 | G0579.4D023AF0-11FA-44BD-BAAB-FBCB22194F40 | Gemeente Oegstgeest |  | Openbare verlichting | Wel in beheer | [8 empty] | Geen | Geen | VVE | Geen | Geen | Geen | 92550.586 | 465878.15
1265 | Reinier van Kampenhoutlaan | 1211-10 | 400 | 93506.025 | 466506.131 | FEF403CE-D77B-4A2C-B93B-550121C2EF29 | De Kwaak |  |  |  |  | Staal |  |  | Reinier van Kampenhoutlaan | RAL_onbekend |  | 400 | Abtspoel |  | 040ST1 | Conisch |  | Paaltop |  |  | Oegstgeest | 400 |  |  |  | 1211-10 | G0579.B8FB63C7-C856-405F-A568-7ACEFCFDC165 | Gemeente Oegstgeest |  | Openbare verlichting | Wel in beheer | [8 empty] | Geen | Geen | VVE | NUTS | Geen | Geen | 93506.025 | 466506.131
1058 | Reinier van Kampenhoutlaan | 1211-2 | 400 | 93449.735 | 466439.343 | 8199732C-5B7D-44A3-BADC-DB6A37C743FE | De Kwaak |  |  |  |  | Staal |  |  | Reinier van Kampenhoutlaan | RAL_onbekend |  | 400 | Abtspoel |  | 040ST1 | Conisch |  | Paaltop |  |  | Oegstgeest | 400 |  |  |  | 1211-2 | G0579.A90DB5B8-FAB2-4225-BFE2-E962B598EA0A | Gemeente Oegstgeest |  | Openbare verlichting | Wel in beheer | [8 empty] | Geen | Geen | VVE | NUTS | Geen | Geen | 93449.735 | 466439.343
1108 | Reinier van Kampenhoutlaan | 1211-4 | 400 | 93462.312 | 466456.528 | 5FDBAC90-B8F3-4E04-A051-9718F99279C0 | De Kwaak |  |  |  |  | Staal |  |  | Reinier van Kampenhoutlaan | RAL_onbekend |  | 400 | Abtspoel |  | 040ST1 | Conisch |  | Paaltop |  |  | Oegstgeest | 400 |  |  |  | 1211-4 | G0579.BC7CEA6E-9B41-47B4-AAC7-74E2381A0AA6 | Gemeente Oegstgeest |  | Openbare verlichting | Wel in beheer | [8 empty] | Geen | Geen | VVE | NUTS | Geen | Geen | 93462.312 | 466456.528
2659 | Reinier van Kampenhoutlaan | 1211-6 | 400 | 93479.035 | 466475.461 | BD4EA3CE-5D45-4F74-A217-2A1B538BC797 | De Kwaak |  |  |  |  | Staal |  |  | Reinier van Kampenhoutlaan | RAL_onbekend |  | 400 | Abtspoel |  | 040ST1 | Conisch |  | Paaltop |  |  | Oegstgeest | 400 |  |  |  | 1211-6 | G0579.19C6F567-26E6-4877-BD5F-0A5828B158B6 | Gemeente Oegstgeest |  | Openbare verlichting | Wel in beheer | [8 empty] | Geen | Geen | VVE | NUTS | Geen | Geen | 93479.035 | 466475.461
1257 | Reinier van Kampenhoutlaan | 1211-8 | 400 | 93493.883 | 466492.439 | F343BE7C-D625-4F0F-B8B7-1188F342D54B | De Kwaak |  |  |  |  | Staal |  |  | Reinier van Kampenhoutlaan | RAL_onbekend |  | 400 | Abtspoel |  | 040ST1 | Conisch |  | Paaltop |  |  | Oegstgeest | 400 |  |  |  | 1211-8 | G0579.B7457B66-68A5-472C-953A-DEA38F8A8EB1 | Gemeente Oegstgeest |  | Openbare verlichting | Wel in beheer | [8 empty] | Geen | Geen | VVE | NUTS | Geen | Geen | 93493.883 | 466492.439
2290 | Rembrandt van Rijnlaan | 1212-10 | 600 | 92730.397 | 466892.697 | DFF28049-707B-48DC-ACCF-00651B38F308 | Oudenhof |  |  |  |  | Staal |  |  | Rembrandt van Rijnlaan | RAL 6005 | Poedercoat | 600 | Schildersbuurt |  | 060STC_1 | Conisch |  | Enkele uithouder |  |  | Oegstgeest | 600 |  |  |  | 1212-10 | G0579.0FF5C4F3-2A7B-44B1-A1F8-261F892430E4 | Gemeente Oegstgeest |  | Openbare verlichting | Wel in beheer | [8 empty] | Geen | Geen | VVE | Geen | Geen | Geen | 92730.397 | 466892.697
4479 | Rembrandt van Rijnlaan | 1212-12 | 600 | 92746.703 | 466881.895 | 433F52CA-8F3B-4690-B329-11B08726CD51 | Oudenhof |  |  |  |  | Staal |  |  | Rembrandt van Rijnlaan | RAL 6005 | Poedercoat | 600 | Schildersbuurt |  | 060STC_1 | Conisch |  | Enkele uithouder |  |  | Oegstgeest | 600 |  |  |  | 1212-12 | G0579.99547028-261A-4006-BC45-3E97A95FA86E | Gemeente Oegstgeest |  | Openbare verlichting | Wel in beheer | [8 empty] | Geen | Geen | VVE | Geen | Geen | Geen | 92746.703 | 466881.895
3280 | Rembrandt van Rijnlaan | 1212-14 | 600 | 92767 | 466887 | B758981D-2CC8-4D79-AAF0-8C8C33414146 | Oudenhof |  |  |  |  | Staal |  |  | Rembrandt van Rijnlaan | RAL 6005 | Poedercoat | 600 | Schildersbuurt |  | 060STC_1 | Conisch |  | Enkele uithouder |  |  | Oegstgeest | 600 |  |  |  | 1212-14 | G0579.450C7913-A41F-4669-BA6F-ACEC8D9CC9D3 | Gemeente Oegstgeest |  | Openbare verlichting | Wel in beheer | [8 empty] | Geen | Geen | VVE | Geen | Geen | Geen | 92767 | 466887
2803 | Rembrandt van Rijnlaan | 1212-16 | 350 | 92821 | 466907 | 528E7559-9EE5-4E57-9F91-E10D588D36B2 | Oudenhof |  |  |  |  | Aluminium |  |  | Rembrandt van Rijnlaan | RAL_onbekend | Poedercoat | 350 | Schildersbuurt |  | 035AL1 | Conisch |  | Paaltop |  |  | Oegstgeest | 350 |  |  |  | 1212-16 | G0579.23BE1FF4-F059-4C0B-8DE9-217F9D59443A | Gemeente Oegstgeest |  | Openbare verlichting | Wel in beheer | [8 empty] | Geen | Geen | VVE | Geen | Geen | Geen | 92821 | 466907
2611 | Rembrandt van Rijnlaan | 1212-18 | 350 | 92833 | 466935 | 279303F8-F2F2-45A9-AEB7-EE6324ABF7EA | Oudenhof |  |  |  |  | Aluminium |  |  | Rembrandt van Rijnlaan | RAL_onbekend | Poedercoat | 350 | Schildersbuurt |  | 035AL1 | Conisch |  | Paaltop |  |  | Oegstgeest | 350 |  |  |  | 1212-18 | G0579.16BEC684-622C-494E-A505-B9CD71428658 | Gemeente Oegstgeest |  | Openbare verlichting | Wel in beheer | [8 empty] | Geen | Geen | VVE | Geen | Geen | Geen | 92833 | 466935
4327 | Rembrandt van Rijnlaan | 1212-2 | 600 | 92654.606 | 466911.974 | 0CBF7FF5-F11A-4C45-A1F8-D55CE9A85320 | Oudenhof |  |  |  |  | Staal |  |  | Rembrandt van Rijnlaan | RAL 6005 | Poedercoat | 600 | Schildersbuurt |  | 060STC_1 | Conisch |  | Enkele uithouder |  |  | Oegstgeest | 600 |  |  |  | 1212-2 | G0579.9E79A7E9-2F26-43C6-9AC8-4D427F20A901 | Gemeente Oegstgeest |  | Openbare verlichting | Wel in beheer | [8 empty] | Geen | Geen | VVE | Geen | Geen | Geen | 92654.606 | 466911.974
1432 | Rembrandt van Rijnlaan | 1212-20 | 600 | 92809.935 | 466882.52 | B2C5EDBB-0DF8-4713-A805-AEB95861507D | Oudenhof |  |  |  |  | Aluminium |  |  | Rembrandt van Rijnlaan | RAL 6005 | Poedercoat | 600 | Schildersbuurt |  | 060AL1 | Conisch |  | Enkele uithouder |  |  | Oegstgeest | 600 |  |  |  | 1212-20 | G0579.C38C5C40-8ADB-4383-B396-E3A880361DAF | Gemeente Oegstgeest |  | Openbare verlichting | Wel in beheer | [8 empty] | Geen | Geen | VVE | Geen | Geen | Geen | 92809.935 | 466882.52
3984 | Rembrandt van Rijnlaan | 1212-22 | 600 | 92825.763 | 466868.297 | AD454FFF-9A90-4289-B5F6-0EF596A17B32 | Oudenhof |  |  |  |  | Aluminium |  |  | Rembrandt van Rijnlaan | RAL 6005 | Poedercoat | 600 | Schildersbuurt |  | 060AL1 | Conisch |  | Enkele uithouder |  |  | Oegstgeest | 600 |  |  |  | 1212-22 | G0579.748A81B0-E4C6-415D-8E55-A3468F43E2B2 | Gemeente Oegstgeest |  | Openbare verlichting | Wel in beheer | [8 empty] | Geen | Geen | VVE | Geen | Geen | Geen | 92825.763 | 466868.297
2149 | Rembrandt van Rijnlaan | 1212-24 | 600 | 92846.531 | 466869.927 | BFF5FB54-7B63-4BB9-82B5-A5395EA98E57 | Oudenhof |  |  |  |  | Aluminium |  |  | Rembrandt van Rijnlaan | RAL 6005 | Poedercoat | 600 | Schildersbuurt |  | 060AL1 | Conisch |  | Enkele uithouder |  |  | Oegstgeest | 600 |  |  |  | 1212-24 | G0579.F68CBF70-B1B8-4674-AF51-356CB8AE08BA | Gemeente Oegstgeest |  | Openbare verlichting | Wel in beheer | [8 empty] | Geen | Geen | VVE | Geen | Geen | Geen | 92846.531 | 466869.927
1541 | Rembrandt van Rijnlaan | 1212-26 | 600 | 92860.277 | 466853.826 | E92B0D4C-A822-48A1-93AF-8C15CB6B75FF | Oudenhof |  |  |  |  | Aluminium |  |  | Rembrandt van Rijnlaan | RAL 6005 | Poedercoat | 600 | Schildersbuurt |  | 060AL1 | Conisch |  | Enkele uithouder |  |  | Oegstgeest | 600 |  |  |  | 1212-26 | G0579.DA985A0F-B832-43D0-82B4-0799B83E9302 | Gemeente Oegstgeest |  | Openbare verlichting | Wel in beheer | [8 empty] | Geen | Geen | VVE | Geen | Geen | Geen | 92860.277 | 466853.826
2927 | Rembrandt van Rijnlaan | 1212-28 | 600 | 92882.154 | 466854.892 | 9FDA1D63-EBE2-4BB2-875E-B0A39D0888E7 | Oudenhof |  |  |  |  | Aluminium |  |  | Rembrandt van Rijnlaan | RAL 6005 | Poedercoat | 600 | Schildersbuurt |  | 060AL1 | Conisch |  | Enkele uithouder |  |  | Oegstgeest | 600 |  |  |  | 1212-28 | G0579.3C2B80A3-EE65-43BF-A3B3-24524328D74D | Gemeente Oegstgeest |  | Openbare verlichting | Wel in beheer | [8 empty] | Geen | Geen | VVE | Geen | Geen | Geen | 92882.154 | 466854.892
1617 | Rembrandt van Rijnlaan | 1212-30 | 600 | 92897.973 | 466838.062 | E01C4E29-BA6C-4CC4-974A-ABF519BC07E3 | Oudenhof |  |  |  |  | Aluminium |  |  | Rembrandt van Rijnlaan | RAL 6005 | Poedercoat | 600 | Schildersbuurt |  | 060AL1 | Conisch |  | Enkele uithouder |  |  | Oegstgeest | 600 |  |  |  | 1212-30 | G0579.D1D297E3-1474-49E9-AC45-47CDCD0F0C10 | Gemeente Oegstgeest |  | Openbare verlichting | Wel in beheer | [8 empty] | Geen | Geen | VVE | Geen | Geen | Geen | 92897.973 | 466838.062
2696 | Rembrandt van Rijnlaan | 1212-32 | 600 | 92920.708 | 466838.634 | 8409509F-FB08-4045-857C-4D9F13AC35CF | Oudenhof |  |  |  |  | Aluminium |  |  | Rembrandt van Rijnlaan | RAL 6005 | Poedercoat | 600 | Schildersbuurt |  | 060AL1 | Conisch |  | Enkele uithouder |  |  | Oegstgeest | 600 |  |  |  | 1212-32 | G0579.2B95F53A-859F-4C58-8A60-524E61974AB5 | Gemeente Oegstgeest |  | Openbare verlichting | Wel in beheer | [8 empty] | Geen | Geen | VVE | Geen | Geen | Geen | 92920.708 | 466838.634
4469 | Rembrandt van Rijnlaan | 1212-34 | 600 | 92936.928 | 466821.509 | A66FD87B-FA67-4BA6-AAF5-CE7B6204B7CB | Oudenhof |  |  |  |  | Aluminium |  |  | Rembrandt van Rijnlaan | RAL 6005 | Poedercoat | 600 | Schildersbuurt |  | 060AL1 | Conisch |  | Enkele uithouder |  |  | Oegstgeest | 600 |  |  |  | 1212-34 | G0579.99E0D12A-E0FE-4355-8143-A17F3422BB39 | Gemeente Oegstgeest |  | Openbare verlichting | Wel in beheer | [8 empty] | Geen | Geen | VVE | Geen | Geen | Geen | 92936.928 | 466821.509
2875 | Rembrandt van Rijnlaan | 1212-36 | 600 | 92960.144 | 466821.919 | F1B514D8-90C3-4B08-9422-99EC2F96B520 | Oudenhof |  |  |  |  | Aluminium |  |  | Rembrandt van Rijnlaan | RAL 6005 | Poedercoat | 600 | Schildersbuurt |  | 060AL1 | Conisch |  | Enkele uithouder |  |  | Oegstgeest | 600 |  |  |  | 1212-36 | G0579.2864B8D4-31F1-4E38-AB52-A23561CDDAF9 | Gemeente Oegstgeest |  | Openbare verlichting | Wel in beheer | [8 empty] | Geen | Geen | VVE | Geen | Geen | Geen | 92960.144 | 466821.919
1073 | Rembrandt van Rijnlaan | 1212-38 | 600 | 92971.608 | 466805.112 | 2B453C59-9B40-4865-8BF7-EF093FB2C099 | Oudenhof |  |  |  |  | Aluminium |  |  | Rembrandt van Rijnlaan | RAL 6005 | Poedercoat | 600 | Schildersbuurt |  | 060AL1 | Conisch |  | Enkele uithouder |  |  | Oegstgeest | 600 |  |  |  | 1212-38 | G0579.BA3BE0CB-92B2-42DB-9E68-4542138C397A | Gemeente Oegstgeest |  | Openbare verlichting | Wel in beheer | [8 empty] | Geen | Geen | VVE | Geen | Geen | Geen | 92971.608 | 466805.112
1330 | Rembrandt van Rijnlaan | 1212-4 | 600 | 92671.151 | 466900.489 | 3FB5686D-20FD-4AD8-85CD-C5A6BC76B878 | Oudenhof |  |  |  |  | Staal |  |  | Rembrandt van Rijnlaan | RAL 6005 | Poedercoat | 600 | Schildersbuurt |  | 060STC_1 | Conisch |  | Enkele uithouder |  |  | Oegstgeest | 600 |  |  |  | 1212-4 | G0579.CC202822-40AF-4BF8-9F2B-F06C62E7BD5D | Gemeente Oegstgeest |  | Openbare verlichting | Wel in beheer | [8 empty] | Geen | Geen | VVE | Geen | Geen | Geen | 92671.151 | 466900.489
1106 | Rembrandt van Rijnlaan | 1212-40 | 600 | 92999.948 | 466804.956 | 47D85037-6A54-4DAB-A46A-E0677AA4619A | Oudenhof |  |  |  |  | Aluminium |  |  | Rembrandt van Rijnlaan | RAL 6005 | Poedercoat | 600 | Schildersbuurt |  | 060AL1 | Conisch |  | Enkele uithouder |  |  | Oegstgeest | 600 |  |  |  | 1212-40 | G0579.BC30DB8A-D224-4C7E-844E-C23B45ACF6DA | Gemeente Oegstgeest |  | Openbare verlichting | Wel in beheer | [8 empty] | Geen | Geen | VVE | Geen | Geen | Geen | 92999.948 | 466804.956
3876 | Rembrandt van Rijnlaan | 1212-42 | 600 | 93017.439 | 466789.922 | DF59D622-5ECF-4137-B94C-6D672BBAA11E | Oudenhof |  |  |  |  | Aluminium |  |  | Rembrandt van Rijnlaan | RAL 6005 | Poedercoat | 600 | Schildersbuurt |  | 060AL1 | Conisch |  | Enkele uithouder |  |  | Oegstgeest | 600 |  |  |  | 1212-42 | G0579.7EBE062C-7DA4-41D9-A6FE-17372DE5118F | Gemeente Oegstgeest |  | Openbare verlichting | Wel in beheer | [8 empty] | Geen | Geen | VVE | Geen | Geen | Geen | 93017.439 | 466789.922
1277 | Rembrandt van Rijnlaan | 1212-6 | 600 | 92691.637 | 466902.605 | DFE578FA-6C72-491D-9E87-D4B0024C99CA | Oudenhof |  |  |  |  | Staal |  |  | Rembrandt van Rijnlaan | RAL 6005 | Poedercoat | 600 | Schildersbuurt |  | 060STC_1 | Conisch |  | Enkele uithouder |  |  | Oegstgeest | 600 |  |  |  | 1212-6 | G0579.B9B6CC85-367E-4D68-8A9C-4E66A3A09538 | Gemeente Oegstgeest |  | Openbare verlichting | Wel in beheer | [8 empty] | Geen | Geen | VVE | Geen | Geen | Geen | 92691.637 | 466902.605
3026 | Rembrandt van Rijnlaan | 1212-8 | 600 | 92709.123 | 466890.887 | E396EA89-1B71-4F5F-BDCE-65B82944D7A1 | Oudenhof |  |  |  |  | Staal |  |  | Rembrandt van Rijnlaan | RAL 6005 | Poedercoat | 600 | Schildersbuurt |  | 060STC_1 | Conisch |  | Enkele uithouder |  |  | Oegstgeest | 600 |  |  |  | 1212-8 | G0579.33C54378-42CC-4C8D-B948-B21E2AF26E02 | Gemeente Oegstgeest |  | Openbare verlichting | Wel in beheer | [8 empty] | Geen | Geen | VVE | Geen | Geen | Geen | 92709.123 | 466890.887
912 | Reviuslaan | 1213-10 | 400 | 93235.167 | 467675.815 | 6FC76150-C09E-4EEE-BB0C-52578366AE56 | Oegstgeest Noord |  |  |  |  | Staal |  |  | Reviuslaan | RAL_onbekend | Poedercoat | 400 | Haaswijk-Oost |  | 4,0 ST CVL PT | Conisch |  | Paaltop |  |  | Oegstgeest | 400 |  |  |  | 1213-10 | G0579.AE30C8F2-CEE0-4BED-898E-864B10C43F63 | Gemeente Oegstgeest |  | Openbare verlichting | Wel in beheer | [8 empty] | Geen | Geen | VVE | NUTS | Geen | Geen | 93235.167 | 467675.815
2492 | Reviuslaan | 1213-12 | 400 | 93242.959 | 467651.775 | 03F27AF6-31EF-444A-8723-F84AC54DB025 | Oegstgeest Noord |  |  |  |  | Staal |  |  | Reviuslaan | RAL_onbekend | Poedercoat | 400 | Haaswijk-Oost |  | 4,0 ST CVL PT | Conisch |  | Paaltop |  |  | Oegstgeest | 400 |  |  |  | 1213-12 | G0579.1D0C4F2D-DD9D-4A35-B75E-A6E6F8688A28 | Gemeente Oegstgeest |  | Openbare verlichting | Wel in beheer | [8 empty] | Geen | Geen | VVE | NUTS | Geen | Geen | 93242.959 | 467651.775
4335 | Reviuslaan | 1213-2 | 400 | 93238.694 | 467614.94 | 6DD0C6CB-382D-4E18-A6F5-18632FAF8021 | Oegstgeest Noord |  |  |  |  | Staal |  |  | Reviuslaan | RAL_onbekend | Poedercoat | 400 | Haaswijk-Oost |  | 4,0 ST CVL PT | Conisch |  | Paaltop |  |  | Oegstgeest | 400 |  |  |  | 1213-2 | G0579.9FE598A2-5112-4D5F-B51E-DC23CA652632 | Gemeente Oegstgeest |  | Openbare verlichting | Wel in beheer | [8 empty] | Geen | Geen | VVE | NUTS | Geen | Geen | 93238.694 | 467614.94
3353 | Reviuslaan | 1213-4 | 400 | 93234.936 | 467630.274 | 409C9224-4902-45D6-9B1D-1988775C4715 | Oegstgeest Noord |  |  |  |  | Staal |  |  | Reviuslaan | RAL_onbekend | Poedercoat | 400 | Haaswijk-Oost |  | 4,0 ST CVL PT | Conisch |  | Paaltop |  |  | Oegstgeest | 400 |  |  |  | 1213-4 | G0579.5AA357C4-B03A-4A02-82BC-64EDE292A280 | Gemeente Oegstgeest |  | Openbare verlichting | Wel in beheer | [8 empty] | Geen | Geen | VVE | NUTS | Geen | Geen | 93234.936 | 467630.274
1787 | Reviuslaan | 1213-6 | 400 | 93213.261 | 467630.174 | 7736B00A-CA3E-447A-B14D-979CD9852876 | Oegstgeest Noord |  |  |  |  | Staal |  |  | Reviuslaan | RAL_onbekend | Poedercoat | 400 | Haaswijk-Oost |  | 4,0 ST CVL PT | Conisch |  | Paaltop |  |  | Oegstgeest | 400 |  |  |  | 1213-6 | G0579.EC9F9359-594C-4746-BA2E-5C18467B3936 | Gemeente Oegstgeest |  | Openbare verlichting | Wel in beheer | [8 empty] | Geen | Geen | VVE | NUTS | Geen | Geen | 93213.261 | 467630.174
3086 | Reviuslaan | 1213-8 | 400 | 93219.042 | 467655.005 | 2BA100FC-4D7F-403F-AE42-D46FEBAC5E77 | Oegstgeest Noord |  |  |  |  | Staal |  |  | Reviuslaan | RAL_onbekend | Poedercoat | 400 | Haaswijk-Oost |  | 4,0 ST CVL PT | Conisch |  | Paaltop |  |  | Oegstgeest | 400 |  |  |  | 1213-8 | G0579.36918801-FE85-4C26-8E72-40B227B70E9B | Gemeente Oegstgeest |  | Openbare verlichting | Wel in beheer | [8 empty] | Geen | Geen | VVE | NUTS | Geen | Geen | 93219.042 | 467655.005
4883 | Rhijngeesterstraatweg | -1214 | 350 | 91712.281 | 465940.214 | DBC6A584-C387-45FF-BDE2-A3AFDF589F78 | Oud Oegstgeest | Woongebied |  |  |  | Staal |  |  | Rhijngeesterstraatweg | RAL_onbekend | Poedercoat | 350 | De Geesten |  | 035ST1 | Conisch |  | Paaltop |  |  | Oegstgeest | 350 |  |  |  | -1214 | G0579.D433E6A8-E727-4579-9C5D-18595908C834 | Gemeente Oegstgeest |  | Openbare verlichting | Wel in beheer | [8 empty] | Geen | Geen | VVE | Geen | Geen | Geen | 91712.281 | 465940.214
695 | Rhijngeesterstraatweg | 1214-1 | 900 | 91785.918 | 465802.555 | 833C267F-6351-4D67-B2C4-72E529EC19DE | Oud Oegstgeest |  |  |  |  | Staal |  |  | Rhijngeesterstraatweg | RAL 6005 | Poedercoat | 900 | De Geesten |  | 090STC_L075_1 | Conisch |  | Enkele uithouder |  |  | Oegstgeest | 900 |  |  |  | 1214-1 | G0579.80EF4D16-7492-41F0-82E3-E7987581A204 | Gemeente Oegstgeest |  | Openbare verlichting | Wel in beheer | [8 empty] | Geen | Geen | VVE | Geen | Geen | Geen | 91785.918 | 465802.555
694 | Rhijngeesterstraatweg | 1214-10 | 900 | 91819.547 | 465949.174 | FF01DC75-60C3-4900-90F2-0A2C8AEA6AC3 | Oud Oegstgeest |  |  |  |  | Staal |  |  | Rhijngeesterstraatweg | RAL 6005 | Poedercoat | 900 | Oranje Nassau |  | 090STC_L075_1 | Conisch |  | Enkele uithouder |  |  | Oegstgeest | 900 |  |  |  | 1214-10 | G0579.8A62F926-283F-4FEC-9AF5-D7103F848813 | Gemeente Oegstgeest |  | Openbare verlichting | Wel in beheer | [8 empty] | Geen | Geen | VVE | Geen | Geen | Geen | 91819.547 | 465949.174
1633 | Rhijngeesterstraatweg | 1214-100 | 900 | 92045.365 | 467001.546 | 5477BBB5-BD93-4B6B-AF09-EE0B8942F8B2 | Oudenhof |  |  |  |  | Staal |  |  | Rhijngeesterstraatweg | RAL 6005 | Poedercoat | 900 | Grunerie |  | 090STC_L075_1 | Conisch |  | Enkele uithouder |  |  | Oegstgeest | 900 |  | 2004 |  | 1214-100 | G0579.D203D573-0CA2-40EA-B76E-A5A7A32F47DF | Gemeente Oegstgeest |  | Openbare verlichting | Wel in beheer | [8 empty] | Geen | Geen | VVE | Geen | Geen | Geen | 92045.365 | 467001.546
3817 | Rhijngeesterstraatweg | 1214-102 | 900 | 92065 | 467014 | A04CEF60-1121-4DDD-AEF0-9F36F55AAE7C | Oudenhof |  |  |  |  | Staal |  |  | Rhijngeesterstraatweg | RAL 6005 | Poedercoat | 900 | Voscuyl |  | 090STC_L075_1 | Conisch |  | Enkele uithouder |  |  | Oegstgeest | 900 |  | 2004 |  | 1214-102 | G0579.6959632A-9D38-4A79-A5C1-6B39F8568185 | Gemeente Oegstgeest |  | Openbare verlichting | Wel in beheer | [8 empty] | Geen | Geen | VVE | Geen | Geen | Geen | 92065 | 467014
854 | Rhijngeesterstraatweg | 1214-104 | 900 | 92063 | 467037 | E781302B-DF53-4FC3-BA7B-2DC397EEE980 | Oudenhof |  |  |  |  | Staal |  |  | Rhijngeesterstraatweg | RAL 6005 | Poedercoat | 900 | Grunerie |  | 090STC_L075_1 | Conisch |  | Enkele uithouder |  |  | Oegstgeest | 900 |  | 2004 |  | 1214-104 | G0579.AB29FB23-B738-4053-8992-6771EEE2F1E7 | Gemeente Oegstgeest |  | Openbare verlichting | Wel in beheer | [8 empty] | Geen | Geen | VVE | Geen | Geen | Geen | 92063 | 467037
1595 | Rhijngeesterstraatweg | 1214-106 | 900 | 92071.113 | 467067.398 | 34A5F8B8-FE69-483B-BCE5-4C1077C8F733 | Oudenhof |  |  |  |  | Staal |  |  | Rhijngeesterstraatweg | RAL 6005 | Poedercoat | 900 | Grunerie |  | 090STC_L150_1 | Conisch |  | Enkele uithouder |  |  | Oegstgeest | 900 |  | 2004 |  | 1214-106 | G0579.DFC6F813-7426-48F6-AC44-5F077169B650 | Gemeente Oegstgeest |  | Openbare verlichting | Wel in beheer | [8 empty] | Geen | Geen | VVE | Geen | Geen | Geen | 92071.113 | 467067.398
2134 | Rhijngeesterstraatweg | 1214-108 | 350 | 91784.663 | 465941.649 | 16BEC202-E52E-4678-BD59-6FCEAA72F00D | Oud Oegstgeest |  |  |  |  | Staal |  |  | Rhijngeesterstraatweg | RAL_onbekend | Poedercoat | 350 | De Geesten |  | 035ST1 | Conisch |  | Paaltop |  |  | Oegstgeest | 350 |  |  |  | 1214-108 | G0579.F56AA549-CBA8-4D86-922C-6D03890818E5 | Gemeente Oegstgeest |  | Openbare verlichting | Wel in beheer | [8 empty] | Geen | Geen | VVE | Geen | Geen | Geen | 91784.663 | 465941.649
1284 | Rhijngeesterstraatweg | 1214-110 | 350 | 91772.874 | 465952.389 | 38FA0F25-B5F0-4B28-9F6B-CC3574F0707E | Oud Oegstgeest |  |  |  |  | Staal |  |  | Rhijngeesterstraatweg | RAL_onbekend | Poedercoat | 350 | De Geesten |  | 035ST1 | Conisch |  | Paaltop |  |  | Oegstgeest | 350 |  |  |  | 1214-110 | G0579.B96BA9B3-FA69-40C1-8AF2-A66388B1854E | Gemeente Oegstgeest |  | Openbare verlichting | Wel in beheer | [8 empty] | Geen | Geen | VVE | Geen | Geen | Geen | 91772.874 | 465952.389
1661 | Rhijngeesterstraatweg | 1214-112 | 350 | 91774.411 | 465968.973 | 5E102DA6-58B3-49F4-BAB5-B13B3E4DDBA4 | Oud Oegstgeest |  |  |  |  | Staal |  |  | Rhijngeesterstraatweg | RAL_onbekend | Poedercoat | 350 | De Geesten |  | 035ST1 | Conisch |  | Paaltop |  |  | Oegstgeest | 350 |  |  |  | 1214-112 | G0579.D4D78832-9DF5-4966-9909-53BE3206C59A | Gemeente Oegstgeest |  | Openbare verlichting | Wel in beheer | [8 empty] | Geen | Geen | VVE | Geen | Geen | Geen | 91774.411 | 465968.973
2255 | Rhijngeesterstraatweg | 1214-114 | 350 | 91785.204 | 465974.294 | 87FB9D7B-4C20-4E06-8697-A5F2C9C4AF8D | Oud Oegstgeest |  |  |  |  | Staal |  |  | Rhijngeesterstraatweg | RAL_onbekend | Poedercoat | 350 | De Geesten |  | 035ST1 | Conisch |  | Paaltop |  |  | Oegstgeest | 350 |  |  |  | 1214-114 | G0579.0DE4D48A-FE0B-4955-853B-79737DFF12A9 | Gemeente Oegstgeest |  | Openbare verlichting | Wel in beheer | [8 empty] | Geen | Geen | VVE | Geen | Geen | Geen | 91785.204 | 465974.294
2040 | Rhijngeesterstraatweg | 1214-116 | 350 | 91763.245 | 465981.74 | 2B95C9E5-8AE5-4CE1-B2C9-85A7870A2876 | Oud Oegstgeest |  |  |  |  | Staal |  |  | Rhijngeesterstraatweg | RAL_onbekend | Poedercoat | 350 | De Geesten |  | 035ST1 | Conisch |  | Paaltop |  |  | Oegstgeest | 350 |  |  |  | 1214-116 | G0579.FE9E4624-953B-420A-AEE2-A2A54D353AA9 | Gemeente Oegstgeest |  | Openbare verlichting | Wel in beheer | [8 empty] | Geen | Geen | VVE | Geen | Geen | Geen | 91763.245 | 465981.74
686 | Rhijngeesterstraatweg | 1214-12 | 900 | 91819.91 | 465981.082 | 5EB1BEE6-26F4-4759-AC7A-67BD8444E7DC | Oud Oegstgeest |  |  |  |  | Staal |  |  | Rhijngeesterstraatweg | RAL 6005 | Poedercoat | 900 | Oranje Nassau |  | 090STC_L075_1 | Conisch |  | Enkele uithouder |  |  | Oegstgeest | 900 |  |  |  | 1214-12 | G0579.54AF47AA-B08D-4D5A-B463-43013F95ECC7 | Gemeente Oegstgeest |  | Openbare verlichting | Wel in beheer | [8 empty] | Geen | Geen | VVE | Geen | Geen | Geen | 91819.91 | 465981.082
2405 | Rhijngeesterstraatweg | 1214-120 | 350 | 91710.201 | 465980.377 | 2961E650-F656-4F87-AA43-E7F1B1BF9C36 | Oud Oegstgeest |  |  |  |  | Staal |  |  | Rhijngeesterstraatweg | RAL_onbekend | Poedercoat | 350 | De Geesten |  | 035ST1 | Conisch |  | Paaltop |  |  | Oegstgeest | 350 |  |  |  | 1214-120 | G0579.0667DBF2-E6F9-45D6-B652-38117A3EADAC | Gemeente Oegstgeest |  | Openbare verlichting | Wel in beheer | [8 empty] | Geen | Geen | VVE | Geen | Geen | Geen | 91710.201 | 465980.377
3359 | Rhijngeesterstraatweg | 1214-122 | 350 | 91714.036 | 465958.409 | 59F6E000-946A-4860-8196-D0750D47FFCB | Oud Oegstgeest |  |  |  |  | Staal |  |  | Rhijngeesterstraatweg | RAL_onbekend | Poedercoat | 350 | De Geesten |  | 035ST1 | Conisch |  | Paaltop |  |  | Oegstgeest | 350 |  |  |  | 1214-122 | G0579.5A35E8B4-1777-463D-A935-DFF51352FBB0 | Gemeente Oegstgeest |  | Openbare verlichting | Wel in beheer | [8 empty] | Geen | Geen | VVE | Geen | Geen | Geen | 91714.036 | 465958.409
1210 | Rhijngeesterstraatweg | 1214-124 | 350 | 91756 | 465945 | 686A4739-9BA2-48AD-94ED-3DF4C25EBC50 | Oud Oegstgeest |  |  |  |  | Staal |  |  | Rhijngeesterstraatweg | RAL_onbekend | Poedercoat | 350 | De Geesten |  | 035ST1 | Conisch |  | Paaltop |  |  | Oegstgeest | 350 |  |  |  | 1214-124 | G0579.B4E24305-7BDD-46C5-A5E1-28AE65248745 | Gemeente Oegstgeest |  | Openbare verlichting | Wel in beheer | [8 empty] | Geen | Geen | VVE | Geen | Geen | Geen | 91756 | 465945
4428 | Rhijngeesterstraatweg | 1214-126 | 350 | 91739 | 465943 | D9A1A6B8-9D1D-41C7-AAEB-29C8B93D28DF | Oud Oegstgeest |  |  |  |  | Staal |  |  | Rhijngeesterstraatweg | RAL_onbekend | Poedercoat | 350 | De Geesten |  | 035ST1 | Conisch |  | Paaltop |  |  | Oegstgeest | 350 |  |  |  | 1214-126 | G0579.96A921D6-CF88-40A0-87E3-5EBB60FE129F | Gemeente Oegstgeest |  | Openbare verlichting | Wel in beheer | [8 empty] | Geen | Geen | VVE | Geen | Geen | Geen | 91739 | 465943
984 | Rhijngeesterstraatweg | 1214-128 | 350 | 91725 | 465937 | D878ACCD-8944-4804-9A62-73A07436F5A1 | Oud Oegstgeest |  |  |  |  | Staal |  |  | Rhijngeesterstraatweg | RAL_onbekend | Poedercoat | 350 | De Geesten |  | 035ST1 | Conisch |  | Paaltop |  |  | Oegstgeest | 350 |  |  |  | 1214-128 | G0579.A33A5721-E535-4E54-98FE-B40BD8D76F29 | Gemeente Oegstgeest |  | Openbare verlichting | Wel in beheer | [8 empty] | Geen | Geen | VVE | Geen | Geen | Geen | 91725 | 465937
1224 | Rhijngeesterstraatweg | 1214-132 | 350 | 91756.378 | 465929.348 | ECE7E9C0-7186-47FB-86FD-7F072A5B1910 | Oud Oegstgeest |  |  |  |  | Staal |  |  | Rhijngeesterstraatweg | RAL_onbekend | Poedercoat | 350 | De Geesten |  | 035ST1 | Conisch |  | Paaltop |  |  | Oegstgeest | 350 |  |  |  | 1214-132 | G0579.B51A7754-14AD-447F-B60F-C78E9B445BC0 | Gemeente Oegstgeest |  | Openbare verlichting | Wel in beheer | [8 empty] | Geen | Geen | VVE | Geen | Geen | Geen | 91756.378 | 465929.348
2700 | Rhijngeesterstraatweg | 1214-134 | 350 | 91738.022 | 465927.528 | 42D4353B-A4FB-4F75-AF39-81BEE4104D62 | Oud Oegstgeest |  |  |  |  | Staal |  |  | Rhijngeesterstraatweg | RAL_onbekend | Poedercoat | 350 | De Geesten |  | 035ST1 | Conisch |  | Paaltop |  |  | Oegstgeest | 350 |  |  |  | 1214-134 | G0579.2CF22534-3E66-451F-8B14-886E2718185E | Gemeente Oegstgeest |  | Openbare verlichting | Wel in beheer | [8 empty] | Geen | Geen | VVE | Geen | Geen | Geen | 91738.022 | 465927.528
2656 | Rhijngeesterstraatweg | 1214-136 | 350 | 91736 | 465910 | 3403FE00-ED8F-4092-8337-A70524A0F6E9 | Oud Oegstgeest |  |  |  |  | Staal |  |  | Rhijngeesterstraatweg | RAL_onbekend | Poedercoat | 350 | De Geesten |  | 035ST1 | Conisch |  | Paaltop |  |  | Oegstgeest | 350 |  |  |  | 1214-136 | G0579.19AA906E-1CE2-4511-8D49-EF2DE3B655CC | Gemeente Oegstgeest |  | Openbare verlichting | Wel in beheer | [8 empty] | Geen | Geen | VVE | Geen | Geen | Geen | 91736 | 465910
668 | Rhijngeesterstraatweg | 1214-14 | 900 | 91824.526 | 465998.858 | EDF66E9A-E8FE-435B-88F0-B8A51EBC41B4 | Oud Oegstgeest |  |  |  |  | Staal |  |  | Rhijngeesterstraatweg | RAL 6005 | Poedercoat | 900 | Oranje Nassau |  | 090STC_L075_1 | Conisch |  | Enkele uithouder |  |  | Oegstgeest | 900 |  |  |  | 1214-14 | G0579.BA33F5C6-6363-4503-BCE5-B70D4FBD07A8 | Gemeente Oegstgeest |  | Openbare verlichting | Wel in beheer | [8 empty] | Geen | Geen | VVE | Geen | Geen | Geen | 91824.526 | 465998.858
1217 | Rhijngeesterstraatweg | 1214-140 | 350 | 91723.339 | 465924.487 | 2EEE9811-8011-455C-8B8E-EBA2199C33F5 | Oud Oegstgeest |  |  |  |  | Staal |  |  | Rhijngeesterstraatweg | RAL_onbekend | Poedercoat | 350 | De Geesten |  | 035ST1 | Conisch |  | Paaltop |  |  | Oegstgeest | 350 |  |  |  | 1214-140 | G0579.B474B1A4-3755-4117-86FA-8D9C8C5F7794 | Derden |  | Openbare verlichting | Wel in beheer niet in eigendom | [8 empty] | Geen | Geen | VVE | Geen | Geen | Geen | 91723.339 | 465924.487
2534 | Rhijngeesterstraatweg | 1214-142 | 350 | 91700.656 | 465926.952 | 2E207B27-6C5E-4364-9F5C-CD7103A47AE8 | Oud Oegstgeest |  |  |  |  | Staal |  |  | Rhijngeesterstraatweg | RAL_onbekend | Poedercoat | 350 | De Geesten |  | 035ST1 | Conisch |  | Paaltop |  |  | Oegstgeest | 350 |  |  |  | 1214-142 | G0579.100E2E32-0D9F-463D-BCD3-1786AE2DDCB5 | Derden |  | Openbare verlichting | Wel in beheer niet in eigendom | [8 empty] | Geen | Geen | VVE | Geen | Geen | Geen | 91700.656 | 465926.952
1139 | Rhijngeesterstraatweg | 1214-144 | 350 | 91676.741 | 465921.096 | 58EEC122-C70A-4983-86A0-6A063F74EFA8 | Oud Oegstgeest |  |  |  |  | Staal |  |  | Rhijngeesterstraatweg | RAL_onbekend | Poedercoat | 350 | De Geesten |  | 035ST1 (gemeen | Conisch |  | Paaltop |  |  | Oegstgeest | 350 |  |  |  | 1214-144 | G0579.BFDDEF84-CE08-4FB3-A786-DF2552182C38 | Derden |  | Openbare verlichting | Wel in beheer niet in eigendom | [8 empty] | Geen | Geen | VVE | Geen | Geen | Geen | 91676.741 | 465921.096
2118 | Rhijngeesterstraatweg | 1214-156 | 350 | 91647.94 | 465910.009 | 27F959D8-3A32-4616-B9A2-4AE217A890AA | Oud Oegstgeest |  |  |  |  | Staal |  |  | Rhijngeesterstraatweg | RAL_onbekend | Poedercoat | 350 | De Geesten |  | 035ST1 (gemeen | Conisch |  | Paaltop |  |  | Oegstgeest | 350 |  |  |  | 1214-156 | G0579.F437C5A3-82D3-4095-946F-C40DF17B6F75 | Derden |  | Openbare verlichting | Wel in beheer niet in eigendom | [8 empty] | Geen | Geen | VVE | Geen | Geen | Geen | 91647.94 | 465910.009
1235 | Rhijngeesterstraatweg | 1214-158 | 350 | 91633.857 | 465915.005 | F57C39F5-8F28-4AA0-87B1-0B596F91A8F0 | Oud Oegstgeest |  |  |  |  | Staal |  |  | Rhijngeesterstraatweg | RAL_onbekend | Poedercoat | 350 | De Geesten |  | 035ST1 (gemeen | Conisch |  | Paaltop |  |  | Oegstgeest | 350 |  |  |  | 1214-158 | G0579.B6B91DFE-F59A-4AC7-9E56-B6EFC1769B23 | Derden |  | Openbare verlichting | Wel in beheer niet in eigendom | [8 empty] | Geen | Geen | VVE | Geen | Geen | Geen | 91633.857 | 465915.005
693 | Rhijngeesterstraatweg | 1214-16 | 900 | 91837.038 | 466021.458 | 2352AFAC-2C1C-4E07-8831-4D3C6CB15D72 | Oud Oegstgeest |  |  |  |  | Staal |  |  | Rhijngeesterstraatweg | RAL 6005 | Poedercoat | 900 | Oranje Nassau |  | 090STC_L075_1 | Conisch |  | Enkele uithouder |  |  | Oegstgeest | 900 |  |  |  | 1214-16 | G0579.797A66B2-709F-404D-8B0E-346FF9423B9B | Gemeente Oegstgeest |  | Openbare verlichting | Wel in beheer | [8 empty] | Geen | Geen | VVE | Geen | Geen | Geen | 91837.038 | 466021.458
3627 | Rhijngeesterstraatweg | 1214-160 | 350 | 91624.149 | 465924.43 | C8642D20-07D0-459E-AF76-44309982D37B | Oud Oegstgeest |  |  |  |  | Staal |  |  | Rhijngeesterstraatweg | RAL_onbekend | Poedercoat | 350 | De Geesten |  | 035ST1 (gemeen | Conisch |  | Paaltop |  |  | Oegstgeest | 350 |  |  |  | 1214-160 | G0579.6C217B53-186B-4206-9C78-98C43DEB6A7B | Derden |  | Openbare verlichting | Wel in beheer niet in eigendom | [8 empty] | Geen | Geen | VVE | Geen | Geen | Geen | 91624.149 | 465924.43
3716 | Rhijngeesterstraatweg | 1214-162 | 350 | 91613.972 | 465937.9 | 156EE69E-F093-457C-93BA-5173D240315E | Oud Oegstgeest |  |  |  |  | Staal |  |  | Rhijngeesterstraatweg | RAL_onbekend | Poedercoat | 350 | De Geesten |  | 035ST1 | Conisch |  | Paaltop |  |  | Oegstgeest | 350 |  |  |  | 1214-162 | G0579.63F1E1F1-264C-41B1-B649-F8D3C4E0FEB8 | Derden |  | Openbare verlichting | Wel in beheer niet in eigendom | [8 empty] | Geen | Geen | VVE | Geen | Geen | Geen | 91613.972 | 465937.9
3952 | Rhijngeesterstraatweg | 1214-164 | 350 | 91621.961 | 465957.957 | 9D939903-E057-49A0-A93A-5AA8AA81F148 | Oud Oegstgeest |  |  |  |  | Staal |  |  | Rhijngeesterstraatweg | RAL_onbekend | Poedercoat | 350 | De Geesten |  | 035ST1 | Conisch |  | Paaltop |  |  | Oegstgeest | 350 |  |  |  | 1214-164 | G0579.72723800-5FFE-4326-9D61-117055A4EC43 | Derden |  | Openbare verlichting | Wel in beheer niet in eigendom | [8 empty] | Geen | Geen | VVE | Geen | Geen | Geen | 91621.961 | 465957.957
3726 | Rhijngeesterstraatweg | 1214-166 | 350 | 91605.45 | 465970.4 | 8E1A9BC4-8F7C-4215-8BB3-0D3470B76210 | Oud Oegstgeest |  |  |  |  | Staal |  |  | Rhijngeesterstraatweg | RAL_onbekend | Poedercoat | 350 | De Geesten |  | 035ST1 | Conisch |  | Paaltop |  |  | Oegstgeest | 350 |  |  |  | 1214-166 | G0579.64A9E109-55F0-4022-B6A5-F1DF12CDFD7C | Derden |  | Openbare verlichting | Wel in beheer niet in eigendom | [8 empty] | Geen | Geen | VVE | Geen | Geen | Geen | 91605.45 | 465970.4
2573 | Rhijngeesterstraatweg | 1214-168 | 350 | 91585.218 | 465964.452 | D243ED0C-D18A-4708-9751-19262326EDD5 | Oud Oegstgeest |  |  |  |  | Staal |  |  | Rhijngeesterstraatweg | RAL_onbekend | Poedercoat | 350 | De Geesten |  | 035ST1 | Conisch |  | Paaltop |  |  | Oegstgeest | 350 |  |  |  | 1214-168 | G0579.1319F676-68AB-448C-82DD-B84BB613D63E | Derden |  | Openbare verlichting | Wel in beheer niet in eigendom | [8 empty] | Geen | Geen | VVE | Geen | Geen | Geen | 91585.218 | 465964.452
861 | Rhijngeesterstraatweg | 1214-170 | 350 | 91553.226 | 465950.359 | 4DB32364-62A2-4BFF-9215-1A9FFE632A4C | Oud Oegstgeest |  |  |  |  | Staal |  |  | Rhijngeesterstraatweg | RAL_onbekend | Poedercoat | 350 | De Geesten |  | 035ST1 | Conisch |  | Paaltop |  |  | Oegstgeest | 350 |  |  |  | 1214-170 | G0579.AB8DF2D9-5143-4490-9FD6-BEC11B96EFBC | Derden |  | Openbare verlichting | Wel in beheer niet in eigendom | [8 empty] | Geen | Geen | VVE | Geen | Geen | Geen | 91553.226 | 465950.359
3071 | Rhijngeesterstraatweg | 1214-172 | 350 | 91543.656 | 465939.862 | DF894858-EA75-406F-A43F-9D8F1CCC7698 | Oud Oegstgeest |  |  |  |  | Staal |  |  | Rhijngeesterstraatweg | RAL_onbekend | Poedercoat | 350 | De Geesten |  | 035ST1 | Conisch |  | Paaltop |  |  | Oegstgeest | 350 |  |  |  | 1214-172 | G0579.3592F08B-093B-48FC-9563-96A035CDD647 | Derden |  | Openbare verlichting | Wel in beheer niet in eigendom | [8 empty] | Geen | Geen | VVE | Geen | Geen | Geen | 91543.656 | 465939.862
1243 | Rhijngeesterstraatweg | 1214-174 | 350 | 91536.442 | 465921.419 | F27DE113-3FDF-4A69-BA20-C3CFF780FBCB | Oud Oegstgeest |  |  |  |  | Staal |  |  | Rhijngeesterstraatweg | RAL_onbekend | Poedercoat | 350 | De Geesten |  | 035ST1 (gemeen | Conisch |  | Paaltop |  |  | Oegstgeest | 350 |  |  |  | 1214-174 | G0579.B64FD80D-DF16-4433-805D-F6C2D60D907C | Derden |  | Openbare verlichting | Wel in beheer niet in eigendom | [8 empty] | Geen | Geen | VVE | Geen | Geen | Geen | 91536.442 | 465921.419
1800 | Rhijngeesterstraatweg | 1214-176 | 350 | 91531.154 | 465907.775 | 6A798052-F588-4E48-BBA2-12BD16D0254D | Oud Oegstgeest |  |  |  |  | Staal |  |  | Rhijngeesterstraatweg | RAL_onbekend | Poedercoat | 350 | De Geesten |  | 035ST1 (gemeen | Conisch |  | Paaltop |  |  | Oegstgeest | 350 |  |  |  | 1214-176 | G0579.EEA37E44-81CF-4669-84BB-E3915AFAD550 | Derden |  | Openbare verlichting | Wel in beheer niet in eigendom | [8 empty] | Geen | Geen | VVE | Geen | Geen | Geen | 91531.154 | 465907.775
682 | Rhijngeesterstraatweg | 1214-18 | 900 | 91848.494 | 466042.051 | 2C4B62BC-5816-4EB6-BA5A-A08A6D1A1560 | Oud Oegstgeest |  |  |  |  | Staal |  |  | Rhijngeesterstraatweg | RAL 6005 | Poedercoat | 900 | Oranje Nassau |  | 090STC_L075_1 | Conisch |  | Enkele uithouder |  |  | Oegstgeest | 900 |  |  |  | 1214-18 | G0579.353CAA98-0E91-45B4-8623-C410083FA3D3 | Gemeente Oegstgeest |  | Openbare verlichting | Wel in beheer | [8 empty] | Geen | Geen | VVE | Geen | Geen | Geen | 91848.494 | 466042.051
688 | Rhijngeesterstraatweg | 1214-2 | 900 | 91783.856 | 465826.68 | DFDE9894-A1A6-403C-9F3F-14FB1129522E | Oud Oegstgeest |  |  |  |  | Staal |  |  | Rhijngeesterstraatweg | RAL 6005 | Poedercoat | 900 | De Geesten |  | 090STC_L075_1 | Conisch |  | Enkele uithouder |  |  | Oegstgeest | 900 |  |  |  | 1214-2 | G0579.6E03E6CE-7714-4EBE-BE60-13D4E97B1D21 | Gemeente Oegstgeest |  | Openbare verlichting | Wel in beheer | [8 empty] | Geen | Geen | VVE | Geen | Geen | Geen | 91783.856 | 465826.68
666 | Rhijngeesterstraatweg | 1214-20 | 600 | 91872.059 | 466057.777 | D8CF5CE0-650F-40AB-959B-A8F640F56D78 | Oud Oegstgeest |  |  |  |  | Aluminium |  |  | Rhijngeesterstraatweg | RAL 6005 | Poedercoat | 600 | Oranje Nassau |  | 060AL1 | Conisch |  | Enkele uithouder |  |  | Oegstgeest | 600 |  |  |  | 1214-20 | G0579.AFF80714-5EC6-4FA6-BA25-F944511D68EA | Gemeente Oegstgeest |  | Openbare verlichting | Wel in beheer | [8 empty] | Geen | Geen | VVE | Geen | Geen | Geen | 91872.059 | 466057.777
670 | Rhijngeesterstraatweg | 1214-22 | 900 | 91871.523 | 466084.355 | A45706D1-025F-473E-88BD-F2373A4141C6 | Oud Oegstgeest |  |  |  |  | Staal |  |  | Rhijngeesterstraatweg | RAL 6005 | Poedercoat | 900 | Oranje Nassau |  | 090STC_L150_1 | Conisch |  | Enkele uithouder |  |  | Oegstgeest | 900 |  |  |  | 1214-22 | G0579.CFC33DB7-3B8F-4A2C-AFA5-526C0DDF3E14 | Gemeente Oegstgeest |  | Openbare verlichting | Wel in beheer | [8 empty] | Geen | Geen | VVE | Geen | Geen | Geen | 91871.523 | 466084.355
689 | Rhijngeesterstraatweg | 1214-24 | 900 | 91883.092 | 466108.157 | 3BB71D2D-1746-48E3-A7CE-E1FABB261281 | Oud Oegstgeest |  |  |  |  | Staal |  |  | Rhijngeesterstraatweg | RAL 6005 | Poedercoat | 900 | Oranje Nassau |  | 090STC_L150_1 | Conisch |  | Enkele uithouder |  |  | Oegstgeest | 900 |  |  |  | 1214-24 | G0579.65311B65-AD80-4920-919D-7A834166B997 | Gemeente Oegstgeest |  | Openbare verlichting | Wel in beheer | [8 empty] | Geen | Geen | VVE | Geen | Geen | Geen | 91883.092 | 466108.157
1808 | Rhijngeesterstraatweg | 1214-28 | 900 | 91923.792 | 466159.914 | 8A797BAD-8683-410D-9A99-C49C02E354BC | Oudenhof |  |  |  |  | Staal |  |  | Rhijngeesterstraatweg | RAL 6005 | Poedercoat | 900 | Voscuyl |  | 090STANWB_V075_2 | Cylindrisch |  | Dubbele uithouder |  |  | Oegstgeest | 900 |  |  |  | 1214-28 | G0579.EE00D408-3A71-4B6F-BF3E-FD0A36453193 | Gemeente Oegstgeest |  | Openbare verlichting | Wel in beheer | [8 empty] | Geen | Geen | VVE | Geen | Geen | Geen | 91923.792 | 466159.914
675 | Rhijngeesterstraatweg | 1214-3 | 900 | 91783.169 | 465849.69 | 68296378-90F2-4567-AC89-B54C70586C21 | Oud Oegstgeest |  |  |  |  | Staal |  |  | Rhijngeesterstraatweg | RAL 6005 | Poedercoat | 900 | De Geesten |  | 090STC_L075_1 | Conisch |  | Enkele uithouder |  |  | Oegstgeest | 900 |  |  |  | 1214-3 | G0579.06BA5EB5-A8BC-4A9B-8CE0-8AE018F22DB7 | Gemeente Oegstgeest |  | Openbare verlichting | Wel in beheer | [8 empty] | Geen | Geen | VVE | Geen | Geen | Geen | 91783.169 | 465849.69
3599 | Rhijngeesterstraatweg | 1214-30 | 900 | 91936.665 | 466169.846 | 9B882411-D658-402B-A2E8-D9AF41836D48 | Oud Oegstgeest |  |  |  |  | Staal |  |  | Rhijngeesterstraatweg | RAL 6005 | Poedercoat | 900 | Oranje Nassau |  | 090ST1 | Conisch |  | Enkele uithouder |  |  | Oegstgeest | 900 |  |  |  | 1214-30 | G0579.6BDE8DDE-EE09-4DAE-8E60-5617C9F161AE | Gemeente Oegstgeest |  | Openbare verlichting | Wel in beheer | [8 empty] | Geen | Geen | VVE | Geen | Geen | Geen | 91936.665 | 466169.846
3620 | Rhijngeesterstraatweg | 1214-32 | 900 | 91921.071 | 466177.38 | E2BCEF0B-B7F1-4449-B2D3-FA79247173B1 | Oudenhof |  |  |  |  | Staal |  |  | Rhijngeesterstraatweg | RAL 6005 | Poedercoat | 900 | Voscuyl |  | 090ST1 | Conisch |  | Enkele uithouder |  |  | Oegstgeest | 900 |  |  |  | 1214-32 | G0579.6CDAD04B-B5DA-4F25-9C4F-30A43FA33C13 | Gemeente Oegstgeest |  | Openbare verlichting | Wel in beheer | [8 empty] | Geen | Geen | VVE | Geen | Geen | Geen | 91921.071 | 466177.38
3929 | Rhijngeesterstraatweg | 1214-34 | 900 | 91945 | 466195 | C6496DE3-6227-4582-9132-E6B0A762DD2A | Oud Oegstgeest |  |  |  |  | Staal |  |  | Rhijngeesterstraatweg | RAL 6005 | Poedercoat | 900 | Oranje Nassau |  | 090ST1 | Conisch |  | Enkele uithouder |  |  | Oegstgeest | 900 |  |  |  | 1214-34 | G0579.710DC483-45C7-46B6-AC57-B71A0D5F0186 | Gemeente Oegstgeest |  | Openbare verlichting | Wel in beheer | [8 empty] | Geen | Geen | VVE | Geen | Geen | Geen | 91945 | 466195
2387 | Rhijngeesterstraatweg | 1214-36 | 900 | 91940.518 | 466226.277 | B95056AB-555E-412A-8C8A-9D3B175861C2 | Oudenhof |  |  |  |  | Staal |  |  | Rhijngeesterstraatweg | RAL 6005 | Poedercoat | 900 | Voscuyl |  | 090ST1 | Conisch |  | Enkele uithouder |  |  | Oegstgeest | 900 |  |  |  | 1214-36 | G0579.0496259E-E405-44F7-BF08-25BCB27C096F | Gemeente Oegstgeest |  | Openbare verlichting | Wel in beheer | [8 empty] | Geen | Geen | VVE | Geen | Geen | Geen | 91940.518 | 466226.277
3904 | Rhijngeesterstraatweg | 1214-38 | 900 | 91960.619 | 466247.506 | 9D2D3D30-BD7C-44D5-8ECD-489404E84843 | Oud Oegstgeest |  |  |  |  | Staal |  |  | Rhijngeesterstraatweg | RAL 6005 | Poedercoat | 900 | Oranje Nassau |  | 090ST1 | Conisch |  | Enkele uithouder |  |  | Oegstgeest | 900 |  |  |  | 1214-38 | G0579.70AD3D34-A456-40B7-A912-CB74B1841667 | Gemeente Oegstgeest |  | Openbare verlichting | Wel in beheer | [8 empty] | Geen | Geen | VVE | Geen | Geen | Geen | 91960.619 | 466247.506
691 | Rhijngeesterstraatweg | 1214-4 | 900 | 91788.589 | 465877.723 | 0707337E-4D21-425A-84F7-56D355DC8DB8 | Oud Oegstgeest |  |  |  |  | Staal |  |  | Rhijngeesterstraatweg | RAL 6005 | Poedercoat | 900 | De Geesten |  | 090STC_L075_1 | Conisch |  | Enkele uithouder |  |  | Oegstgeest | 900 |  |  |  | 1214-4 | G0579.746EB443-58F6-4E1C-BD51-5DB0B2420BF6 | Gemeente Oegstgeest |  | Openbare verlichting | Wel in beheer | [8 empty] | Geen | Geen | VVE | Geen | Geen | Geen | 91788.589 | 465877.723
1325 | Rhijngeesterstraatweg | 1214-40 | 900 | 91958.58 | 466278.834 | 26961BA2-D381-423B-BE0C-F91F01977471 | Oudenhof |  |  |  |  | Staal |  |  | Rhijngeesterstraatweg | RAL 6005 | Poedercoat | 900 | Voscuyl |  | 090STC_L075_1 | Conisch |  | Enkele uithouder |  |  | Oegstgeest | 900 |  | 2004 |  | 1214-40 | G0579.CCF4BCD6-E54D-4220-9E90-94AA29480EFF | Gemeente Oegstgeest |  | Openbare verlichting | Wel in beheer | [8 empty] | Geen | Geen | VVE | Geen | Geen | Geen | 91958.58 | 466278.834
2605 | Rhijngeesterstraatweg | 1214-42 | 900 | 91975.328 | 466301.849 | A670EA80-0CEC-4895-97A7-367A71B3DE12 | Oud Oegstgeest |  |  |  |  | Staal |  |  | Rhijngeesterstraatweg | RAL 6005 | Poedercoat | 900 | Oranje Nassau |  | 090STC_L075_1 | Conisch |  | Enkele uithouder |  |  | Oegstgeest | 900 |  | 2004 |  | 1214-42 | G0579.157F5622-BB76-4DF2-A164-E7F44EB5EC71 | Gemeente Oegstgeest |  | Openbare verlichting | Wel in beheer | [8 empty] | Geen | Geen | VVE | Geen | Geen | Geen | 91975.328 | 466301.849
1546 | Rhijngeesterstraatweg | 1214-44 | 900 | 91973.536 | 466330.129 | C6310FD7-F289-407F-9449-5E65D548C1B6 | Oudenhof |  |  |  |  | Staal |  |  | Rhijngeesterstraatweg | RAL 6005 | Poedercoat | 900 | Voscuyl |  | 090STC_L075_1 | Conisch |  | Enkele uithouder |  |  | Oegstgeest | 900 |  | 2004 |  | 1214-44 | G0579.DBED51E4-2667-432C-B8EE-9F692AE63794 | Gemeente Oegstgeest |  | Openbare verlichting | Wel in beheer | [8 empty] | Geen | Geen | VVE | Geen | Geen | Geen | 91973.536 | 466330.129
849 | Rhijngeesterstraatweg | 1214-46 | 900 | 91989.731 | 466352.152 | 37F908FE-1155-4422-BEE6-A9EB757CA668 | Oudenhof |  |  |  |  | Staal |  |  | Rhijngeesterstraatweg | RAL 6005 | Poedercoat | 900 | Voscuyl |  | 090STC_L075_1 | Conisch |  | Enkele uithouder |  |  | Oegstgeest | 900 |  | 2004 |  | 1214-46 | G0579.AA8F4556-9EBF-44D2-868F-A2476DD44D6D | Gemeente Oegstgeest |  | Openbare verlichting | Wel in beheer | [8 empty] | Geen | Geen | VVE | Geen | Geen | Geen | 91989.731 | 466352.152
2007 | Rhijngeesterstraatweg | 1214-48 | 900 | 91986.919 | 466381.087 | 92D5F4A8-C285-4894-8771-8140E5E3593B | Oudenhof |  |  |  |  | Staal |  |  | Rhijngeesterstraatweg | RAL 6005 | Poedercoat | 900 | Voscuyl |  | 090STC_L075_1 | Conisch |  | Enkele uithouder |  |  | Oegstgeest | 900 |  | 2004 |  | 1214-48 | G0579.FC48BE72-38F5-4F5C-83AE-A917654FF47C | Gemeente Oegstgeest |  | Openbare verlichting | Wel in beheer | [8 empty] | Geen | Geen | VVE | Geen | Geen | Geen | 91986.919 | 466381.087
3882 | Rhijngeesterstraatweg | 1214-50 | 900 | 92001.309 | 466404.212 | 9B6A1416-DB6F-47B5-AEBF-4C6F600905B5 | Oudenhof |  |  |  |  | Staal |  |  | Rhijngeesterstraatweg | RAL 6005 | Poedercoat | 900 | Voscuyl |  | 090STC_L075_1 | Conisch |  | Enkele uithouder |  |  | Oegstgeest | 900 |  | 2004 |  | 1214-50 | G0579.7E456C4F-F9F4-4581-87C4-9116C5E2FF8A | Gemeente Oegstgeest |  | Openbare verlichting | Wel in beheer | [8 empty] | Geen | Geen | VVE | Geen | Geen | Geen | 92001.309 | 466404.212
2997 | Rhijngeesterstraatweg | 1214-52 | 900 | 91993.624 | 466431.601 | 144332E5-D049-4864-9EE3-A27939E81B55 | Oudenhof |  |  |  |  | Staal |  |  | Rhijngeesterstraatweg | RAL 6005 | Poedercoat | 900 | Voscuyl |  | 090STC_L075_1 | Conisch |  | Enkele uithouder |  |  | Oegstgeest | 900 |  | 2004 |  | 1214-52 | G0579.31B3D411-457F-47BB-BF94-06143A3C5239 | Gemeente Oegstgeest |  | Openbare verlichting | Wel in beheer | [8 empty] | Geen | Geen | VVE | Geen | Geen | Geen | 91993.624 | 466431.601
1871 | Rhijngeesterstraatweg | 1214-54 | 900 | 92006.331 | 466456.565 | B5574805-45FE-4DC8-BA2B-21686B456C57 | Oudenhof |  |  |  |  | Staal |  |  | Rhijngeesterstraatweg | RAL 6005 | Poedercoat | 900 | Voscuyl |  | 090STC_L075_1 | Conisch |  | Enkele uithouder |  |  | Oegstgeest | 900 |  | 2004 |  | 1214-54 | G0579.E26BB732-6E69-4812-BE3F-B7BDDA8A32D0 | Gemeente Oegstgeest |  | Openbare verlichting | Wel in beheer | [8 empty] | Geen | Geen | VVE | Geen | Geen | Geen | 92006.331 | 466456.565
1259 | Rhijngeesterstraatweg | 1214-56 | 900 | 91997.574 | 466476.86 | 0F57ED47-30C0-469B-BCD9-EBBD05972BC1 | Oudenhof |  |  |  |  | Staal |  |  | Rhijngeesterstraatweg | RAL 6005 | Poedercoat | 900 | Voscuyl |  | 090STC_L075_1 | Conisch |  | Enkele uithouder |  |  | Oegstgeest | 900 |  | 2004 |  | 1214-56 | G0579.B78BF10E-EF18-45CD-A25D-4777FF2AB67A | Gemeente Oegstgeest |  | Openbare verlichting | Wel in beheer | [8 empty] | Geen | Geen | VVE | Geen | Geen | Geen | 91997.574 | 466476.86
1810 | Rhijngeesterstraatweg | 1214-58 | 900 | 92008.324 | 466506.303 | 0692D8B0-10BE-49C7-81AF-2C75B16C567B | Oudenhof |  |  |  |  | Staal |  |  | Rhijngeesterstraatweg | RAL 6005 | Poedercoat | 900 | Voscuyl |  | 090STC_L075_1 | Conisch |  | Enkele uithouder |  |  | Oegstgeest | 900 |  | 2004 |  | 1214-58 | G0579.EE1233FE-18E1-471C-8341-764F4DC8DD57 | Gemeente Oegstgeest |  | Openbare verlichting | Wel in beheer | [8 empty] | Geen | Geen | VVE | Geen | Geen | Geen | 92008.324 | 466506.303
683 | Rhijngeesterstraatweg | 1214-6 | 900 | 91805.057 | 465900.827 | D6B04F6A-2D0B-41F7-AAE3-9C9261840572 | Oud Oegstgeest |  |  |  |  | Staal |  |  | Rhijngeesterstraatweg | RAL 6005 | Poedercoat | 900 | Oranje Nassau |  | 090STC_L075_1 | Conisch |  | Enkele uithouder |  |  | Oegstgeest | 900 |  |  |  | 1214-6 | G0579.398A3153-3B5C-449C-85A3-E81027928D82 | Gemeente Oegstgeest |  | Openbare verlichting | Wel in beheer | [8 empty] | Geen | Geen | VVE | Geen | Geen | Geen | 91805.057 | 465900.827
1287 | Rhijngeesterstraatweg | 1214-60 | 900 | 91999.695 | 466532.114 | A34C5AFF-1EAE-4164-A328-69D0F57712DC | Oudenhof |  |  |  |  | Staal |  |  | Rhijngeesterstraatweg | RAL 6005 | Poedercoat | 900 | Voscuyl |  | 090STC_L075_1 | Conisch |  | Enkele uithouder |  |  | Oegstgeest | 900 |  | 2004 |  | 1214-60 | G0579.CAA9AC49-CCE0-4DE9-B387-23DFCDD639BA | Gemeente Oegstgeest |  | Openbare verlichting | Wel in beheer | [8 empty] | Geen | Geen | VVE | Geen | Geen | Geen | 91999.695 | 466532.114
2861 | Rhijngeesterstraatweg | 1214-62 | 900 | 92010.2 | 466552.998 | D3C01AA3-0759-4416-97AE-B85D8E463D99 | Oudenhof |  |  |  |  | Staal |  |  | Rhijngeesterstraatweg | RAL 6005 | Poedercoat | 900 | Voscuyl |  | 090STC_L075_1 | Conisch |  | Enkele uithouder |  |  | Oegstgeest | 900 |  | 2004 |  | 1214-62 | G0579.275A209E-3546-44A3-81EF-FFE01F9D61CB | Gemeente Oegstgeest |  | Openbare verlichting | Wel in beheer | [8 empty] | Geen | Geen | VVE | Geen | Geen | Geen | 92010.2 | 466552.998
922 | Rhijngeesterstraatweg | 1214-64 | 900 | 92001.507 | 466576.626 | 53FEDE04-43AE-4A25-967B-D29B873D2B6E | Oudenhof |  |  |  |  | Staal |  |  | Rhijngeesterstraatweg | RAL 6005 | Poedercoat | 900 | Voscuyl |  | 090STC_L075_1 | Conisch |  | Enkele uithouder |  |  | Oegstgeest | 900 |  | 2004 |  | 1214-64 | G0579.AE948417-6FFE-42EB-A1F7-DF1D95D262A0 | Gemeente Oegstgeest |  | Openbare verlichting | Wel in beheer | [8 empty] | Geen | Geen | VVE | Geen | Geen | Geen | 92001.507 | 466576.626
3983 | Rhijngeesterstraatweg | 1214-66 | 900 | 92012.207 | 466599.207 | 8BD0A40E-1F70-43E0-B389-9C5C11E9B3B9 | Oudenhof |  |  |  |  | Staal |  |  | Rhijngeesterstraatweg | RAL 6005 | Poedercoat | 900 | Voscuyl |  | 090STC_L075_1 | Conisch |  | Enkele uithouder |  |  | Oegstgeest | 900 |  | 2004 |  | 1214-66 | G0579.747A5C06-AF6D-469E-BFEE-374A3212A9E2 | Gemeente Oegstgeest |  | Openbare verlichting | Wel in beheer | [8 empty] | Geen | Geen | VVE | Geen | Geen | Geen | 92012.207 | 466599.207
3619 | Rhijngeesterstraatweg | 1214-68 | 900 | 92003.417 | 466622.925 | FCC0B87E-802B-4898-BFF1-9FF1172A275E | Oudenhof |  |  |  |  | Staal |  |  | Rhijngeesterstraatweg | RAL 6005 | Poedercoat | 900 | Voscuyl |  | 090STC_L075_1 | Conisch |  | Enkele uithouder |  |  | Oegstgeest | 900 |  | 2004 |  | 1214-68 | G0579.6CB0C488-1756-4611-B395-4624A61FAE94 | Gemeente Oegstgeest |  | Openbare verlichting | Wel in beheer | [8 empty] | Geen | Geen | VVE | Geen | Geen | Geen | 92003.417 | 466622.925
3650 | Rhijngeesterstraatweg | 1214-70 | 900 | 92013.688 | 466638.595 | 4C1EFE3A-D146-4D22-8369-55382887EC1B | Oudenhof |  |  |  |  | Staal |  |  | Rhijngeesterstraatweg | RAL 6005 | Poedercoat | 900 | Voscuyl |  | 090STC_L075_1 | Conisch |  | Enkele uithouder |  |  | Oegstgeest | 900 |  | 2004 |  | 1214-70 | G0579.6D72436F-DC0F-427C-B0AA-B27C771C1AFB | Gemeente Oegstgeest |  | Openbare verlichting | Wel in beheer | [8 empty] | Geen | Geen | VVE | Geen | Geen | Geen | 92013.688 | 466638.595
1962 | Rhijngeesterstraatweg | 1214-72 | 900 | 92004.362 | 466667.744 | 6F9FDBC6-43D3-4EFC-88C2-40EF2FFAA2E6 | Oudenhof |  |  |  |  | Staal |  |  | Rhijngeesterstraatweg | RAL 6005 | Poedercoat | 900 | Voscuyl |  | 090STC_L075_1 | Conisch |  | Enkele uithouder |  |  | Oegstgeest | 900 |  | 2004 |  | 1214-72 | G0579.E90C66D3-D216-49A6-A73E-2BE18B364D5D | Gemeente Oegstgeest |  | Openbare verlichting | Wel in beheer | [8 empty] | Geen | Geen | VVE | Geen | Geen | Geen | 92004.362 | 466667.744
1186 | Rhijngeesterstraatweg | 1214-74 | 900 | 92013.613 | 466691.935 | FC521072-76D6-454F-8628-727AC76E8799 | Oudenhof |  |  |  |  | Staal |  |  | Rhijngeesterstraatweg | RAL 6005 | Poedercoat | 900 | Voscuyl |  | 090STC_L075_1 | Conisch |  | Enkele uithouder |  |  | Oegstgeest | 900 |  | 2004 |  | 1214-74 | G0579.B2F7843C-1515-452C-B2A8-4F44BBA852CB | Gemeente Oegstgeest |  | Openbare verlichting | Wel in beheer | [8 empty] | Geen | Geen | VVE | Geen | Geen | Geen | 92013.613 | 466691.935
2210 | Rhijngeesterstraatweg | 1214-76 | 900 | 91997.496 | 466714.513 | 48ED161D-EBF0-4D09-B27D-B1BB33D5E30F | Oudenhof |  |  |  |  | Staal |  |  | Rhijngeesterstraatweg | RAL 6005 | Poedercoat | 900 | Voscuyl |  | 090STC_L075_1 | Conisch |  | Enkele uithouder |  |  | Oegstgeest | 900 |  | 2004 |  | 1214-76 | G0579.0A5A1355-C3C6-476B-BD7A-BDC20BB31C8F | Gemeente Oegstgeest |  | Openbare verlichting | Wel in beheer | [8 empty] | Geen | Geen | VVE | Geen | Geen | Geen | 91997.496 | 466714.513
3683 | Rhijngeesterstraatweg | 1214-78 | 900 | 92011.587 | 466741.359 | E1C39B5D-DD68-4CE2-BE09-ADAB885EC36D | Oudenhof |  |  |  |  | Staal |  |  | Rhijngeesterstraatweg | RAL 6005 | Poedercoat | 900 | Voscuyl |  | 090STC_L075_1 | Conisch |  | Enkele uithouder |  |  | Oegstgeest | 900 |  | 2004 |  | 1214-78 | G0579.6098759C-7EB0-40D5-8D22-FD74229D93F0 | Gemeente Oegstgeest |  | Openbare verlichting | Wel in beheer | [8 empty] | Geen | Geen | VVE | Geen | Geen | Geen | 92011.587 | 466741.359
674 | Rhijngeesterstraatweg | 1214-8 | 900 | 91802.437 | 465925.774 | 0F2CC6A7-132F-43FE-A301-5F14203347C9 | Oud Oegstgeest |  |  |  |  | Staal |  |  | Rhijngeesterstraatweg | RAL 6005 | Poedercoat | 900 | De Geesten |  | 090STC_L075_1 | Conisch |  | Enkele uithouder |  |  | Oegstgeest | 900 |  |  |  | 1214-8 | G0579.0C8A633E-DF81-4BE9-8E4B-85BC0E40D63F | Gemeente Oegstgeest |  | Openbare verlichting | Wel in beheer | [8 empty] | Geen | Geen | VVE | Geen | Geen | Geen | 91802.437 | 465925.774
3903 | Rhijngeesterstraatweg | 1214-80 | 900 | 91999.801 | 466766.245 | 521DD59F-D4B2-43D8-8550-77BDC7CD67AF | Oudenhof |  |  |  |  | Staal |  |  | Rhijngeesterstraatweg | RAL 6005 | Poedercoat | 900 | Voscuyl |  | 090STC_L075_1 | Conisch |  | Enkele uithouder |  |  | Oegstgeest | 900 |  | 2004 |  | 1214-80 | G0579.7F8BD831-2D0E-40FD-9E4A-01B1FB02036A | Gemeente Oegstgeest |  | Openbare verlichting | Wel in beheer | [8 empty] | Geen | Geen | VVE | Geen | Geen | Geen | 91999.801 | 466766.245
1710 | Rhijngeesterstraatweg | 1214-82 | 900 | 92007.931 | 466787.649 | 86FC86E0-1BD4-43B5-9BE4-B49307DC36E7 | Oudenhof |  |  |  |  | Staal |  |  | Rhijngeesterstraatweg | RAL 6005 | Poedercoat | 900 | Voscuyl |  | 090STC_L075_1 | Conisch |  | Enkele uithouder |  |  | Oegstgeest | 900 |  | 2004 |  | 1214-82 | G0579.D703A1B3-AE2C-4751-8814-41EBEB58E1EC | Gemeente Oegstgeest |  | Openbare verlichting | Wel in beheer | [8 empty] | Geen | Geen | VVE | Geen | Geen | Geen | 92007.931 | 466787.649
3155 | Rhijngeesterstraatweg | 1214-84 | 900 | 92007.78 | 466810.624 | 84AD5CB1-8DD3-4A8E-A6A5-03F1DDB82FF7 | Oudenhof |  |  |  |  | Staal |  |  | Rhijngeesterstraatweg | RAL 6005 | Poedercoat | 900 | Voscuyl |  | 090STC_L075_1 | Conisch |  | Enkele uithouder |  |  | Oegstgeest | 900 |  | 2004 |  | 1214-84 | G0579.4C1D6820-D2CA-497D-B268-9D1964AB8C52 | Gemeente Oegstgeest |  | Openbare verlichting | Wel in beheer | [8 empty] | Geen | Geen | VVE | Geen | Geen | Geen | 92007.78 | 466810.624
2034 | Rhijngeesterstraatweg | 1214-86 | 900 | 92009.996 | 466834.681 | 944C548E-6BF3-4A24-B907-B0B684D57179 | Oudenhof |  |  |  |  | Staal |  |  | Rhijngeesterstraatweg | RAL 6005 | Poedercoat | 900 | Voscuyl |  | 090STC_L075_1 | Conisch |  | Enkele uithouder |  |  | Oegstgeest | 900 |  | 2004 |  | 1214-86 | G0579.FEFB6FB4-C0BF-4173-A36F-325EDFA62530 | Gemeente Oegstgeest |  | Openbare verlichting | Wel in beheer | [8 empty] | Geen | Geen | VVE | Geen | Geen | Geen | 92009.996 | 466834.681
3877 | Rhijngeesterstraatweg | 1214-88 | 900 | 91999.602 | 466859.843 | E11F16EA-173C-4CEC-B78A-660134119DBE | Oudenhof |  |  |  |  | Staal |  |  | Rhijngeesterstraatweg | RAL 6005 | Poedercoat | 900 | Voscuyl |  | 090STC_L075_1 | Conisch |  | Enkele uithouder |  |  | Oegstgeest | 900 |  | 2004 |  | 1214-88 | G0579.7EDA9A37-2C2B-4A7B-9A63-8D235DA15490 | Gemeente Oegstgeest |  | Openbare verlichting | Wel in beheer | [8 empty] | Geen | Geen | VVE | Geen | Geen | Geen | 91999.602 | 466859.843
1419 | Rhijngeesterstraatweg | 1214-90 | 900 | 92012.934 | 466883.428 | 9967DA01-8D8B-4F6C-9439-E4B951F3FE57 | Oudenhof |  |  |  |  | Staal |  |  | Rhijngeesterstraatweg | RAL 6005 | Poedercoat | 900 | Voscuyl |  | 090STC_L075_1 | Conisch |  | Enkele uithouder |  |  | Oegstgeest | 900 |  | 2004 |  | 1214-90 | G0579.C29FB176-4FB9-4E56-81A2-BADC3A75D359 | Gemeente Oegstgeest |  | Openbare verlichting | Wel in beheer | [8 empty] | Geen | Geen | VVE | Geen | Geen | Geen | 92012.934 | 466883.428
1011 | Rhijngeesterstraatweg | 1214-92 | 900 | 92009.114 | 466910.06 | 3D916863-3DA5-4858-969F-89D502EF01C9 | Oudenhof |  |  |  |  | Staal |  |  | Rhijngeesterstraatweg | RAL 6005 | Poedercoat | 900 | Voscuyl |  | 090STC_L075_1 | Conisch |  | Enkele uithouder |  |  | Oegstgeest | 900 |  | 2004 |  | 1214-92 | G0579.A4834020-6F0D-4455-935D-C2B4F1B7C7AB | Gemeente Oegstgeest |  | Openbare verlichting | Wel in beheer | [8 empty] | Geen | Geen | VVE | Geen | Geen | Geen | 92009.114 | 466910.06
3917 | Rhijngeesterstraatweg | 1214-94 | 900 | 92028.091 | 466932.016 | BD8DBB2D-A6A8-4584-9CAD-2EA53E32D38D | Oudenhof |  |  |  |  | Staal |  |  | Rhijngeesterstraatweg | RAL 6005 | Poedercoat | 900 | Voscuyl |  | 090STC_L075_1 | Conisch |  | Enkele uithouder |  |  | Oegstgeest | 900 |  | 2004 |  | 1214-94 | G0579.7045A77D-6F2E-48C6-9F82-6107ACEDF948 | Gemeente Oegstgeest |  | Openbare verlichting | Wel in beheer | [8 empty] | Geen | Geen | VVE | Geen | Geen | Geen | 92028.091 | 466932.016
3111 | Rhijngeesterstraatweg | 1214-96 | 900 | 92024.651 | 466957.758 | 25B2C1E0-BDA0-411A-AE3D-698EAD713BB3 | Oudenhof |  |  |  |  | Staal |  |  | Rhijngeesterstraatweg | RAL 6005 | Poedercoat | 900 | Grunerie |  | 090STC_L075_1 | Conisch |  | Enkele uithouder |  |  | Oegstgeest | 900 |  | 2004 |  | 1214-96 | G0579.388FBC69-49F9-47A0-8232-45C73D9AA659 | Gemeente Oegstgeest |  | Openbare verlichting | Wel in beheer | [8 empty] | Geen | Geen | VVE | Geen | Geen | Geen | 92024.651 | 466957.758
1715 | Rhijngeesterstraatweg | 1214-98 | 900 | 92045.279 | 466974.017 | E495CF6F-C534-461F-88CB-4F4E61766E88 | Oudenhof |  |  |  |  | Staal |  |  | Rhijngeesterstraatweg | RAL 6005 | Poedercoat | 900 | Voscuyl |  | 090STC_L075_1 | Conisch |  | Enkele uithouder |  |  | Oegstgeest | 900 |  | 2004 |  | 1214-98 | G0579.D8BAF892-8BD3-4355-A3EB-0B0D481C00B7 | Gemeente Oegstgeest |  | Openbare verlichting | Wel in beheer | [8 empty] | Geen | Geen | VVE | Geen | Geen | Geen | 92045.279 | 466974.017
4585 | Rhijnhofweg | -1215 | 400 | 90854.476 | 465907.424 | 7FF9FDF6-71E1-466E-988F-A2B2B8C161D3 | Oegstgeest West |  |  |  |  | Aluminium |  |  | Rhijnhofweg | RAL_onbekend | Poedercoat | 400 | Nieuw-Rhijngeest |  | 040ST1 | Conisch |  | Paaltop |  |  | Oegstgeest | 400 |  |  |  | -1215 | G0579.298DEE74-DA5C-461E-867E-7699ADBBC2D9 | Gemeente Oegstgeest |  | Openbare verlichting | Wel in beheer | [8 empty] | Geen | Geen | VVE | Geen | Geen | Geen | 90854.476 | 465907.424
1438 | Rhijnhofweg | 1215-32 | 600 | 90663.506 | 464924.699 | 876A1656-2570-49A0-A4A9-5C2CA8627CBC | Oegstgeest West |  |  |  |  | Staal |  |  | Rhijnhofweg | RAL_onbekend | Poedercoat | 600 | Nieuw-Rhijngeest |  | 060ST1 | Conisch |  | Enkele uithouder |  |  | Oegstgeest | 600 |  |  |  | 1215-32 | G0579.C4CE5B0E-914D-4F69-8874-073255AA3B0A | Gemeente Oegstgeest |  | Openbare verlichting | Wel in beheer | [8 empty] | Geen | Geen | VVE | Geen | Geen | Geen | 90663.506 | 464924.699
3585 | Rhijnhofweg | 1215-36 | 600 | 90667.397 | 464966.039 | 0E8865C5-54FC-45AB-8108-7F587B3E5D47 | Oegstgeest West |  |  |  |  | Staal |  |  | Rhijnhofweg | RAL_onbekend | Poedercoat | 600 | Nieuw-Rhijngeest |  | 060ST1 | Conisch |  | Enkele uithouder |  |  | Oegstgeest | 600 |  |  |  | 1215-36 | G0579.6AE39ED4-25C2-46CE-9457-FDE73767EAC3 | Gemeente Oegstgeest |  | Openbare verlichting | Wel in beheer | [8 empty] | Geen | Geen | VVE | Geen | Geen | Geen | 90667.397 | 464966.039
2309 | Rhijnhofweg | 1215-38 | 600 | 90673.48 | 465011.542 | FE4F961A-E5CE-47D3-8E9B-BF3A5EFB8561 | Oegstgeest West |  |  |  |  | Aluminium |  |  | Rhijnhofweg | RAL_onbekend | Poedercoat | 600 | Nieuw-Rhijngeest |  | 060AL1 | Conisch |  | Enkele uithouder |  |  | Oegstgeest | 600 |  |  |  | 1215-38 | G0579.00181864-B0B9-4F37-9DD6-647C4F43B9D5 | Gemeente Oegstgeest |  | Openbare verlichting | Wel in beheer | [8 empty] | Geen | Geen | VVE | Geen | Geen | Geen | 90673.48 | 465011.542
1941 | Rhijnhofweg | 1215-40 | 600 | 90681.868 | 465054.921 | BCD3A25F-DF58-4E82-8D1B-2ACC4DDD75F9 | Oegstgeest West |  |  |  |  | Aluminium |  |  | Rhijnhofweg | RAL_onbekend | Poedercoat | 600 | Nieuw-Rhijngeest |  | 060AL1 | Conisch |  | Enkele uithouder |  |  | Oegstgeest | 600 |  |  |  | 1215-40 | G0579.E7175207-A701-40F2-826A-DAE969E85D46 | Gemeente Oegstgeest |  | Openbare verlichting | Wel in beheer | [8 empty] | Geen | Geen | VVE | Geen | Geen | Geen | 90681.868 | 465054.921
3552 | Rhijnhofweg | 1215-42 | 600 | 90693.002 | 465093.104 | 9CFD1D6A-C899-4363-9665-73577554269B | Oegstgeest West |  |  |  |  | Aluminium |  |  | Rhijnhofweg | RAL_onbekend | Poedercoat | 600 | Nieuw-Rhijngeest |  | 060AL1 | Conisch |  | Enkele uithouder |  |  | Oegstgeest | 600 |  |  |  | 1215-42 | G0579.573D9025-5BD4-4FE1-9094-8532AD43C326 | Gemeente Oegstgeest |  | Openbare verlichting | Wel in beheer | [8 empty] | Geen | Geen | VVE | Geen | Geen | Geen | 90693.002 | 465093.104
1117 | Rhijnhofweg | 1215-44 | 600 | 90711.211 | 465132.737 | E13AF716-4851-474B-A234-4BA00BA26926 | Oegstgeest West |  |  |  |  | Aluminium |  |  | Rhijnhofweg | RAL_onbekend | Poedercoat | 600 | Nieuw-Rhijngeest |  | 060AL1 | Conisch |  | Enkele uithouder |  |  | Oegstgeest | 600 |  |  |  | 1215-44 | G0579.BD15EEB6-1CDE-47ED-A35D-C09951FA7B89 | Gemeente Oegstgeest |  | Openbare verlichting | Wel in beheer | [8 empty] | Geen | Geen | VVE | Geen | Geen | Geen | 90711.211 | 465132.737
2243 | Rhijnhofweg | 1215-46 | 600 | 90736.117 | 465168.317 | F0F4D375-103E-483E-A10B-28BECE32C87D | Oegstgeest West |  |  |  |  | Aluminium |  |  | Rhijnhofweg | RAL_onbekend | Poedercoat | 600 | Nieuw-Rhijngeest |  | 060AL1 | Conisch |  | Enkele uithouder |  |  | Oegstgeest | 600 |  |  |  | 1215-46 | G0579.0C28DC3F-3271-4BCE-B838-A79230930125 | Gemeente Oegstgeest |  | Openbare verlichting | Wel in beheer | [8 empty] | Geen | Geen | VVE | Geen | Geen | Geen | 90736.117 | 465168.317
3242 | Rhijnhofweg | 1215-48 | 600 | 90760.494 | 465204.469 | 2F6FFDF5-6C23-4350-9078-9E38740390B0 | Oegstgeest West |  |  |  |  | Aluminium |  |  | Rhijnhofweg | RAL_onbekend | Poedercoat | 600 | Nieuw-Rhijngeest |  | 060AL1 | Conisch |  | Enkele uithouder |  |  | Oegstgeest | 600 |  |  |  | 1215-48 | G0579.42EDBEE3-9648-4C35-A70F-7E1B4176C311 | Gemeente Oegstgeest |  | Openbare verlichting | Wel in beheer | [8 empty] | Geen | Geen | VVE | Geen | Geen | Geen | 90760.494 | 465204.469
4072 | Rhijnhofweg | 1215-52 | 600 | 90812.738 | 465272.737 | 56725581-2D03-4D9F-AE43-80EB50D9820F | Oegstgeest West |  |  |  |  | Aluminium |  |  | Rhijnhofweg | RAL_onbekend | Poedercoat | 600 | Nieuw-Rhijngeest |  | 060AL1 | Conisch |  | Enkele uithouder |  |  | Oegstgeest | 600 |  |  |  | 1215-52 | G0579.8CE5CAA3-5338-4D8B-AD34-FB774A81AB83 | Gemeente Oegstgeest |  | Openbare verlichting | Wel in beheer | [8 empty] | Geen | Geen | VVE | Geen | Geen | Geen | 90812.738 | 465272.737
3717 | Rhijnhofweg | 1215-54 | 600 | 90852.055 | 465317.609 | 6FCA27A6-4EBE-427C-A9F9-F267FBC9F68F | Oegstgeest West | Woongebied |  |  |  | Aluminium |  |  | Rhijnhofweg | RAL_onbekend |  | 600 | Nieuw-Rhijngeest |  | 060AL1 |  |  | Enkele uithouder |  |  | Oegstgeest | 600 |  |  |  | 1215-54 | G0579.630B572D-DFC3-478C-863F-480C2EE17ED3 | Derden |  | Openbare verlichting | Wel in beheer niet in eigendom | [8 empty] | Geen | Geen | VVE | Geen | Geen | Overig - HH Rijnland | 90852.055 | 465317.609
2529 | Rhijnhofweg | 1215-56 | 600 | 90869.572 | 465338.684 | 4302E33A-6F00-4EA5-AACB-5945454110D7 | Oegstgeest West |  |  |  |  | Aluminium |  |  | Rhijnhofweg | RAL_onbekend | Poedercoat | 600 | Nieuw-Rhijngeest |  | 060AL1 | Conisch |  | Enkele uithouder |  |  | Oegstgeest | 600 |  |  |  | 1215-56 | G0579.10ACD503-91DE-48F4-9490-B6971FD143F1 | Gemeente Oegstgeest |  | Openbare verlichting | Wel in beheer | [8 empty] | Geen | Geen | VVE | Geen | Geen | Geen | 90869.572 | 465338.684
2638 | Rhijnhofweg | 1215-58 | 600 | 90893 | 465373 | 205ADA76-9B92-46E7-A7A5-5A1C206757A9 | Oegstgeest West |  |  |  |  | Aluminium |  |  | Rhijnhofweg | RAL_onbekend | Poedercoat | 600 | Nieuw-Rhijngeest |  | 060AL1 | Conisch |  | Enkele uithouder |  |  | Oegstgeest | 600 |  |  |  | 1215-58 | G0579.18CA9FC7-C0DC-4109-9547-E0A9B6AD8B93 | Gemeente Oegstgeest |  | Openbare verlichting | Wel in beheer | [8 empty] | Geen | Geen | VVE | Geen | Geen | Geen | 90893 | 465373
271 | Rhijnhofweg | 1215-70 oud | 400 | 90926.487 | 465641.115 | 91B8639C-D1C9-46DF-92CA-8BE7D6A3BDBA | Oegstgeest West |  |  |  |  | Aluminium |  |  | Rhijnhofweg | RAL_onbekend | Poedercoat | 400 | Nieuw-Rhijngeest |  | 040ST1 | Conisch |  | Paaltop |  |  | Oegstgeest | 400 |  |  |  | 1215-70 oud | G0579.73C63D61-DF7E-4867-BC67-540BC42C72D4 | Gemeente Oegstgeest |  | Openbare verlichting | Wel in beheer | [8 empty] | Geen | Geen | VVE | Geen | Geen | Geen | 90926.487 | 465641.115
212 | Rhijnhofweg | 1215-74 oud | 400 | 90912.249 | 465720.33 | 62F831FC-67B0-44B4-895F-617AA1CD95B0 | Oegstgeest West |  |  |  |  | Staal |  |  | Rhijnhofweg | RAL_onbekend | Poedercoat | 400 | Nieuw-Rhijngeest |  | 040ST1 | Conisch |  | Paaltop |  |  | Oegstgeest | 400 |  |  |  | 1215-74 oud | G0579.C52A1AF8-BBAA-4653-8958-8E005DBE3980 | Gemeente Oegstgeest |  | Openbare verlichting | Wel in beheer | [8 empty] | Geen | Geen | VVE | Geen | Geen | Geen | 90912.249 | 465720.33
2747 | Rhijnhofweg | 1215-84 | 600 | 90839.969 | 465936.852 | F4B3ED5E-E0F2-4BD1-8386-39EB37157B78 | Oegstgeest West |  |  |  |  | Aluminium |  |  | Rhijnhofweg | RAL_onbekend | Poedercoat | 600 | Nieuw-Rhijngeest |  | 060AL1 | Conisch |  | Enkele uithouder |  |  | Oegstgeest | 600 |  |  |  | 1215-84 | G0579.2F0D5BA2-B318-4038-BE78-0C39D3ABCEE7 | Gemeente Oegstgeest |  | Openbare verlichting | Wel in beheer | [8 empty] | Geen | Geen | VVE | Geen | Geen | Geen | 90839.969 | 465936.852
4066 | Richard Holpad | -1216 | 400 | 92475.427 | 467507.523 | FAA68A7F-F59E-410A-97FF-3AF16063BC2C | Oegstgeest Noord |  |  |  |  | Staal |  |  | Richard Holpad | RAL 6005 | Poedercoat | 400 | Haaswijk-West |  | 040ST1 | Conisch |  | Paaltop |  |  | Oegstgeest | 400 |  |  |  | -1216 | G0579.8B16017B-030B-4FBA-9BE8-4446D9118384 | Gemeente Oegstgeest |  | Openbare verlichting | Wel in beheer | [8 empty] | Geen | Geen | VVE | Geen | Geen | Geen | 92475.427 | 467507.523
2222 | Richard Holpad | 1216-10 | 400 | 92468.585 | 467533.421 | C5ECE422-AFE1-4472-ADCF-42C1A0B9B8F4 | Oegstgeest Noord |  |  |  |  | Staal |  |  | Richard Holpad | RAL 6005 | Poedercoat | 400 | Haaswijk-West |  | 040ST1 | Conisch |  | Paaltop |  |  | Oegstgeest | 400 |  |  |  | 1216-10 | G0579.0BE0428E-68A5-4C87-8573-03AB5D1059EE | Gemeente Oegstgeest |  | Openbare verlichting | Wel in beheer | [8 empty] | Geen | Geen | VVE | Geen | Geen | Geen | 92468.585 | 467533.421
2934 | Richard Holpad | 1216-12 | 400 | 92478.813 | 467521.186 | A5F28524-7464-4ED6-A50B-B6462634EAF0 | Oegstgeest Noord |  |  |  |  | Staal |  |  | Richard Holpad | RAL 6005 | Poedercoat | 400 | Haaswijk-West |  | 040ST1 | Conisch |  | Paaltop |  |  | Oegstgeest | 400 |  |  |  | 1216-12 | G0579.3DA2EE89-F99E-43D7-B061-688F2E17486F | Gemeente Oegstgeest |  | Openbare verlichting | Wel in beheer | [8 empty] | Geen | Geen | VVE | Geen | Geen | Geen | 92478.813 | 467521.186
3837 | Richard Holpad | 1216-14 | 400 | 92495.422 | 467502.425 | FFC7B820-7846-4514-8472-610111DB1D4A | Oegstgeest Noord |  |  |  |  | Staal |  |  | Richard Holpad | RAL 6005 | Poedercoat | 400 | Haaswijk-West |  | 040ST1 | Conisch |  | Paaltop |  |  | Oegstgeest | 400 |  |  |  | 1216-14 | G0579.7A78C8EA-7A8C-4398-B21D-42CE5AB58C1D | Gemeente Oegstgeest |  | Openbare verlichting | Wel in beheer | [8 empty] | Geen | Geen | VVE | Geen | Geen | Geen | 92495.422 | 467502.425
2511 | Richard Holpad | 1216-16 | 400 | 92517.888 | 467497.302 | D08F3494-400D-441A-9082-079FA1F0BDAF | Oegstgeest Noord |  |  |  |  | Staal |  |  | Richard Holpad | RAL 6005 | Poedercoat | 400 | Haaswijk-West |  | 040ST1 | Conisch |  | Paaltop |  |  | Oegstgeest | 400 |  |  |  | 1216-16 | G0579.1E7EC3D1-D9D6-4072-8CD1-19C4F3FD1444 | Gemeente Oegstgeest |  | Openbare verlichting | Wel in beheer | [8 empty] | Geen | Geen | VVE | Geen | Geen | Geen | 92517.888 | 467497.302
3950 | Richard Holpad | 1216-18 | 400 | 92536.683 | 467489.11 | 9FA90EE8-4110-43C9-AB8E-36BF88B48B1F | Oegstgeest Noord |  |  |  |  | Staal |  |  | Richard Holpad | RAL 6005 | Poedercoat | 400 | Haaswijk-West |  | 040ST1 | Conisch |  | Paaltop |  |  | Oegstgeest | 400 |  |  |  | 1216-18 | G0579.7249472C-CC3E-4201-811F-8EDC657E3093 | Gemeente Oegstgeest |  | Openbare verlichting | Wel in beheer | [8 empty] | Geen | Geen | VVE | Geen | Geen | Geen | 92536.683 | 467489.11
4367 | Richard Holpad | 1216-2 | 400 | 92472.65 | 467591.8 | 6B6AB164-67D6-4909-965C-26662E84717C | Oegstgeest Noord |  |  |  |  | Staal |  |  | Richard Holpad | RAL 6005 | Poedercoat | 400 | Haaswijk-West |  | 040ST1 | Conisch |  | Paaltop |  |  | Oegstgeest | 400 |  |  |  | 1216-2 | G0579.91E80482-D692-4EAA-AFF3-0E71F2895B14 | Gemeente Oegstgeest |  | Openbare verlichting | Wel in beheer | [8 empty] | Geen | Geen | VVE | Geen | Geen | Geen | 92472.65 | 467591.8
2344 | Richard Holpad | 1216-4 | 400 | 92450.444 | 467600.989 | 2F453EFC-2AFF-4A11-848E-FE566BAB7549 | Oegstgeest Noord |  |  |  |  | Staal |  |  | Richard Holpad | RAL 6005 | Poedercoat | 400 | Haaswijk-West |  | 040ST1 | Conisch |  | Paaltop |  |  | Oegstgeest | 400 |  |  |  | 1216-4 | G0579.020E787A-A0FA-45D9-A232-3751D98AFE46 | Gemeente Oegstgeest |  | Openbare verlichting | Wel in beheer | [8 empty] | Geen | Geen | VVE | Geen | Geen | Geen | 92450.444 | 467600.989
2041 | Richard Holpad | 1216-6 | 400 | 92467.606 | 467567.415 | 66ED0134-EB1C-44D5-90AE-E38F4C6AC65F | Oegstgeest Noord |  |  |  |  | Staal |  |  | Richard Holpad | RAL 6005 | Poedercoat | 400 | Haaswijk-West |  | 040ST1 | Conisch |  | Paaltop |  |  | Oegstgeest | 400 |  |  |  | 1216-6 | G0579.FE9485AB-45DE-4626-8896-2EED6874FCEE | Gemeente Oegstgeest |  | Openbare verlichting | Wel in beheer | [8 empty] | Geen | Geen | VVE | Geen | Geen | Geen | 92467.606 | 467567.415
2258 | Richard Holpad | 1216-8 | 400 | 92466.777 | 467542.221 | A6C62A91-2767-4C83-B4C3-DBA80BF3F5EC | Oegstgeest Noord | Woongebied |  |  |  | Staal |  |  | Richard Holpad | RAL 6005 | Poedercoat | 400 | Haaswijk-West |  | 040ST1 | Conisch |  | Paaltop |  |  | Oegstgeest | 400 |  |  |  | 1216-8 | G0579.0D4DEDA0-BE98-4A68-9290-F87E4E80C954 | Derden |  | Openbare verlichting | Wel in beheer niet in eigendom | [8 empty] | Geen | Geen | VVE | Geen | Geen | Geen | 92466.777 | 467542.221
1442 | Ridderspoorlaan | 1217-10 | 400 | 92576.795 | 467042.61 | 0113C34B-521E-422D-97CF-64DED4F19D68 | Oudenhof |  |  |  |  | Staal |  |  | Ridderspoorlaan | RAL 6005 | Poedercoat | 400 | Bloemenbuurt |  | 040STC_1 | Conisch |  | Paaltop |  |  | Oegstgeest | 400 |  |  |  | 1217-10 | G0579.C41BF7AE-E596-4069-B1FC-D2D7C40037AF | Gemeente Oegstgeest |  | Openbare verlichting | Wel in beheer | [8 empty] | Geen | Geen | VVE | Geen | Geen | Geen | 92576.795 | 467042.61
1029 | Ridderspoorlaan | 1217-12 | 400 | 92584.591 | 467062.854 | 8ACC0C16-4CB3-451B-BECF-02D84EC38D15 | Oudenhof |  |  |  |  | Staal |  |  | Ridderspoorlaan | RAL 6005 | Poedercoat | 400 | Bloemenbuurt |  | 040STC_1 | Conisch |  | Paaltop |  |  | Oegstgeest | 400 |  |  |  | 1217-12 | G0579.A6DE7320-6DD6-48F4-ABD2-2D1920A83B47 | Gemeente Oegstgeest |  | Openbare verlichting | Wel in beheer | [8 empty] | Geen | Geen | VVE | Geen | Geen | Geen | 92584.591 | 467062.854
3678 | Ridderspoorlaan | 1217-14 | 400 | 92559.849 | 467074.961 | 33FC5447-4C7E-4534-AC9A-33922514207D | Oudenhof |  |  |  |  | Staal |  |  | Ridderspoorlaan | RAL 6005 | Poedercoat | 400 | Bloemenbuurt |  | 040STC_1 | Conisch |  | Paaltop |  |  | Oegstgeest | 400 |  |  |  | 1217-14 | G0579.60311A6A-E8F0-4AD0-ACB6-3D11AA55DD4C | Gemeente Oegstgeest |  | Openbare verlichting | Wel in beheer | [8 empty] | Geen | Geen | VVE | Geen | Geen | Geen | 92559.849 | 467074.961
3087 | Ridderspoorlaan | 1217-16 | 400 | 92535.19 | 467078.28 | E35DEA10-0297-452E-A947-B7AA67F65549 | Oudenhof |  |  |  |  | Staal |  |  | Ridderspoorlaan | RAL 6005 | Poedercoat | 400 | Bloemenbuurt |  | 040STC_1 | Conisch |  | Paaltop |  |  | Oegstgeest | 400 |  |  |  | 1217-16 | G0579.3694E236-6A17-4F5F-833C-34E4D16E78FC | Gemeente Oegstgeest |  | Openbare verlichting | Wel in beheer | [8 empty] | Geen | Geen | VVE | Geen | Geen | Geen | 92535.19 | 467078.28
2885 | Ridderspoorlaan | 1217-18 | 400 | 92524.877 | 467060.983 | 6D210B09-7193-43C7-AA5C-A628D7708D05 | Oudenhof |  |  |  |  | Staal |  |  | Ridderspoorlaan | RAL 6005 | Poedercoat | 400 | Bloemenbuurt |  | 040STC_1 | Conisch |  | Paaltop |  |  | Oegstgeest | 400 |  |  |  | 1217-18 | G0579.29344298-90CE-4862-80A8-5DED4344BA5A | Gemeente Oegstgeest |  | Openbare verlichting | Wel in beheer | [8 empty] | Geen | Geen | VVE | Geen | Geen | Geen | 92524.877 | 467060.983
3469 | Ridderspoorlaan | 1217-2 | 400 | 92503.013 | 467036.566 | DEAE1AE0-E5FB-46D0-8A27-C935D649C0DC | Oudenhof |  |  |  |  | Staal |  |  | Ridderspoorlaan | RAL 6005 | Poedercoat | 400 | Bloemenbuurt |  | 040STC_1 | Conisch |  | Paaltop |  |  | Oegstgeest | 400 |  |  |  | 1217-2 | G0579.51843B6A-BD1B-4560-A05D-71240E4825C7 | Gemeente Oegstgeest |  | Openbare verlichting | Wel in beheer | [8 empty] | Geen | Geen | VVE | Geen | Geen | Geen | 92503.013 | 467036.566
3956 | Ridderspoorlaan | 1217-20 | 400 | 92519.641 | 467043.602 | 0692C5AC-B92F-4935-A2A2-D7600ED62493 | Oudenhof |  |  |  |  | Staal |  |  | Ridderspoorlaan | RAL 6005 | Poedercoat | 400 | Bloemenbuurt |  | 040STC_1 | Conisch |  | Paaltop |  |  | Oegstgeest | 400 |  |  |  | 1217-20 | G0579.72941A4C-F93D-4A46-BA72-FBAFB01CC649 | Gemeente Oegstgeest |  | Openbare verlichting | Wel in beheer | [8 empty] | Geen | Geen | VVE | Geen | Geen | Geen | 92519.641 | 467043.602
3629 | Ridderspoorlaan | 1217-4 | 400 | 92516.891 | 467023.337 | D037D01F-1BB2-4094-A33A-4D570CD10C84 | Oudenhof |  |  |  |  | Staal |  |  | Ridderspoorlaan | RAL 6005 | Poedercoat | 400 | Bloemenbuurt |  | 040STC_1 | Conisch |  | Paaltop |  |  | Oegstgeest | 400 |  |  |  | 1217-4 | G0579.6C433DA9-A246-4B9B-BEC8-D2EF084B24A7 | Gemeente Oegstgeest |  | Openbare verlichting | Wel in beheer | [8 empty] | Geen | Geen | VVE | Geen | Geen | Geen | 92516.891 | 467023.337
1764 | Ridderspoorlaan | 1217-6 | 400 | 92551.469 | 467011.299 | D13F7B5F-6630-4A4D-BBAC-9FD1D09F92E5 | Oudenhof |  |  |  |  | Staal |  |  | Ridderspoorlaan | RAL 6005 | Poedercoat | 400 | Bloemenbuurt |  | 040STC_1 | Conisch |  | Paaltop |  |  | Oegstgeest | 400 |  |  |  | 1217-6 | G0579.EBE81443-F730-4A5A-8E87-E5D39A7A7D26 | Gemeente Oegstgeest |  | Openbare verlichting | Wel in beheer | [8 empty] | Geen | Geen | VVE | Geen | Geen | Geen | 92551.469 | 467011.299
4446 | Ridderspoorlaan | 1217-8 | 400 | 92568.684 | 467022.558 | 252E65C5-CEC7-4E77-B8C9-78BAC2451A98 | Oudenhof |  |  |  |  | Staal |  |  | Ridderspoorlaan | RAL 6005 | Poedercoat | 400 | Bloemenbuurt |  | 040STC_1 | Conisch |  | Paaltop |  |  | Oegstgeest | 400 |  |  |  | 1217-8 | G0579.97E8D2DD-DE25-4B14-99EA-506C1F0244FD | Gemeente Oegstgeest |  | Openbare verlichting | Wel in beheer | [8 empty] | Geen | Geen | VVE | Geen | Geen | Geen | 92568.684 | 467022.558
610 | Rijnsburgerweg | 1218-10 | 900 | 90976.981 | 466112.53 | E88F25E1-30F2-4FA9-B6E4-DF61E9A5F441 | Oegstgeest West |  |  |  |  | Staal |  |  | Rijnsburgerweg | RAL 6005 | Poedercoat | 900 | Nieuw-Rhijngeest |  | 090STC_L150_1 | Conisch |  | Enkele uithouder |  |  | Oegstgeest | 900 |  | 2004 |  | 1218-10 | G0579.7E0989A7-6D87-4CA1-8CF5-6FF4240A6C3C | Gemeente Oegstgeest |  | Openbare verlichting | Wel in beheer | [8 empty] | Geen | Geen | VVE | NUTS | Geen | Geen | 90976.981 | 466112.53
600 | Rijnsburgerweg | 1218-12 | 900 | 90988.375 | 466095.901 | E9F5BB19-6288-49A7-80C8-E0A6DAD7E460 | Oegstgeest West |  |  |  |  | Staal |  |  | Rijnsburgerweg | RAL 6005 | Poedercoat | 900 | Nieuw-Rhijngeest |  | 090STC_L150_1 | Conisch |  | Enkele uithouder |  |  | Oegstgeest | 900 |  | 2004 |  | 1218-12 | G0579.FCA5D4AA-17D7-4A4B-958D-29BA007D49DE | Gemeente Oegstgeest |  | Openbare verlichting | Wel in beheer | [8 empty] | Geen | Geen | VVE | NUTS | Geen | Geen | 90988.375 | 466095.901
597 | Rijnsburgerweg | 1218-14 | 900 | 90962.783 | 466140.748 | ECD7F943-8910-412D-BD10-4CF79EB7A2DC | Oegstgeest West |  |  |  |  | Staal |  |  | Rijnsburgerweg | RAL 6005 | Poedercoat | 900 | Nieuw-Rhijngeest |  | 090STC_L150_1 | Conisch |  | Enkele uithouder |  |  | Oegstgeest | 900 |  | 2004 |  | 1218-14 | G0579.ED499C25-C773-41CF-9929-002E481B19F2 | Gemeente Oegstgeest |  | Openbare verlichting | Wel in beheer | [8 empty] | Geen | Geen | VVE | NUTS | Geen | Geen | 90962.783 | 466140.748
3590 | Rijnsburgerweg | 1218-16 | 900 | 90949.807 | 466166.995 | 6691EA0F-9054-4B30-853B-E5F90AD8031C | Oegstgeest West | Hoofdwegen |  |  |  | Staal |  |  | Rijnsburgerweg | RAL 6005 | Poedercoat | 900 | Nieuw-Rhijngeest |  | 090STC_L150_1 | Conisch |  | Enkele uithouder |  |  | Oegstgeest | 900 |  | 2004 |  | 1218-16 | G0579.6A1E5B72-5633-4F2F-9052-30BF6F790812 | Derden |  | Openbare verlichting | Wel in beheer niet in eigendom | [8 empty] | Geen | Geen | VVE | NUTS | Geen | Geen | 90949.807 | 466166.995
604 | Rijnsburgerweg | 1218-18 | 900 | 90957.071 | 466199.444 | 450F31C5-87EA-4996-8CB5-3403A7E44D04 | Oegstgeest West |  |  |  |  | Staal |  |  | Rijnsburgerweg | RAL 6005 | Poedercoat | 900 | Buitenlust |  | 090STC_L150_1 | Conisch |  | Enkele uithouder |  |  | Oegstgeest | 900 |  | 2004 |  | 1218-18 | G0579.09DE9EF2-AB87-42B8-B22A-5958E0724009 | Gemeente Oegstgeest |  | Openbare verlichting | Wel in beheer | [8 empty] | Geen | Geen | VVE | Geen | Geen | Geen | 90957.071 | 466199.444
821 | Rijnsburgerweg | 1218-2 | 900 | 91012.102 | 466051.013 | 55404250-6D13-4B41-BE95-652ACB7B2B9A | Oegstgeest West |  |  |  |  | Staal |  |  | Rijnsburgerweg | RAL 6005 | Poedercoat | 900 | Nieuw-Rhijngeest |  | 090STC_L150_1 | Conisch |  | Enkele uithouder |  |  | Oegstgeest | 900 |  | 2004 |  | 1218-2 | G0579.5AA223E7-D27D-480E-BBE1-81D85C4213F5 | Gemeente Oegstgeest |  | Openbare verlichting | Wel in beheer | [8 empty] | Geen | Geen | VVE | Geen | Geen | Geen | 91012.102 | 466051.013
593 | Rijnsburgerweg | 1218-20 | 900 | 90926.866 | 466212.063 | CAEC1925-C9B6-4E7D-A062-98ACBB4CDC9B | Oegstgeest West |  |  |  |  | Staal |  |  | Rijnsburgerweg | RAL 6005 | Poedercoat | 900 | Nieuw-Rhijngeest |  | 090STC_L150_1 | Conisch |  | Enkele uithouder |  |  | Oegstgeest | 900 |  | 2004 |  | 1218-20 | G0579.ACF61AA6-731B-4F8A-B21E-FDB41CA0A2BB | Gemeente Oegstgeest |  | Openbare verlichting | Wel in beheer | [8 empty] | Geen | Geen | VVE | NUTS | Geen | Geen | 90926.866 | 466212.063
613 | Rijnsburgerweg | 1218-22 | 900 | 90933.903 | 466245.357 | 6203E744-E0A9-4724-A620-6379195921F1 | Oegstgeest West |  |  |  |  | Staal |  |  | Rijnsburgerweg | RAL 6005 | Poedercoat | 900 | Buitenlust |  | 090STC_L150_1 | Conisch |  | Enkele uithouder |  |  | Oegstgeest | 900 |  | 2004 |  | 1218-22 | G0579.89CDBA78-58FB-4EF2-B64B-56BAAB065085 | Gemeente Oegstgeest |  | Openbare verlichting | Wel in beheer | [8 empty] | Geen | Geen | VVE | Geen | Geen | Geen | 90933.903 | 466245.357
596 | Rijnsburgerweg | 1218-24 | 900 | 90905.596 | 466255.309 | 4B007F3C-559A-4C28-82A3-C2D54000A8B4 | Oegstgeest West |  |  |  |  | Staal |  |  | Rijnsburgerweg | RAL 6005 | Poedercoat | 900 | Nieuw-Rhijngeest |  | 090STC_L150_1 | Conisch |  | Enkele uithouder |  |  | Oegstgeest | 900 |  | 2004 |  | 1218-24 | G0579.C503FA52-95F8-4BA0-8B1A-EF46E82956BD | Gemeente Oegstgeest |  | Openbare verlichting | Wel in beheer | [8 empty] | Geen | Geen | VVE | NUTS | Geen | Geen | 90905.596 | 466255.309
2873 | Rijnsburgerweg | 1218-26 | 900 | 90909 | 466294 | 79615D58-E3D8-4A36-9F2A-118D1769C9A9 | Oegstgeest West |  |  |  |  | Staal |  |  | Rijnsburgerweg | RAL 6005 | Poedercoat | 900 | Buitenlust |  | 090STC_L150_1 | Conisch |  | Enkele uithouder |  |  | Oegstgeest | 900 |  | 2004 |  | 1218-26 | G0579.285D7B1E-2FA3-4201-921C-C73F3E9A40BA | Gemeente Oegstgeest |  | Openbare verlichting | Wel in beheer | [8 empty] | Geen | Geen | VVE | Geen | Geen | Geen | 90909 | 466294
611 | Rijnsburgerweg | 1218-28 | 900 | 90877.975 | 466309.784 | E34ED50A-3D16-45A6-9AC5-FAFDAE6925A3 | Oegstgeest West |  |  |  |  | Staal |  |  | Rijnsburgerweg | RAL 6005 | Poedercoat | 900 | Nieuw-Rhijngeest |  | 090STC_L150_1 | Conisch |  | Enkele uithouder |  |  | Oegstgeest | 900 |  | 2004 |  | 1218-28 | G0579.72597F53-1803-468B-A5C1-CA2AADB35C06 | Gemeente Oegstgeest |  | Openbare verlichting | Wel in beheer | [8 empty] | Geen | Geen | VVE | NUTS | Geen | Geen | 90877.975 | 466309.784
605 | Rijnsburgerweg | 1218-30 | 900 | 90885.173 | 466341.924 | C4503279-72DF-4AAD-B305-366B5387A8C7 | Oegstgeest West |  |  |  |  | Staal |  |  | Rijnsburgerweg | RAL 6005 | Poedercoat | 900 | Buitenlust |  | 090STC_L150_1 | Conisch |  | Enkele uithouder |  |  | Oegstgeest | 900 |  | 2004 |  | 1218-30 | G0579.1EDD6518-CC44-4391-A21F-35F8E0CAEC75 | Gemeente Oegstgeest |  | Openbare verlichting | Wel in beheer | [8 empty] | Geen | Geen | VVE | Geen | Geen | Geen | 90885.173 | 466341.924
595 | Rijnsburgerweg | 1218-32 | 900 | 90854.299 | 466356.397 | 155814F0-7FD8-4B17-A5C5-B40056AB60CF | Oegstgeest West |  |  |  |  | Staal |  |  | Rijnsburgerweg | RAL 6005 | Poedercoat | 900 | Nieuw-Rhijngeest |  | 090STC_L150_1 | Conisch |  | Enkele uithouder |  |  | Oegstgeest | 900 |  | 2004 |  | 1218-32 | G0579.C1BE3F9D-BE9F-4946-BAC8-A18F7DDA2C5A | Gemeente Oegstgeest |  | Openbare verlichting | Wel in beheer | [8 empty] | Geen | Geen | VVE | NUTS | Geen | Geen | 90854.299 | 466356.397
820 | Rijnsburgerweg | 1218-4 | 900 | 91021.75 | 466060.36 | 767A96B0-6A30-4208-A790-FF498853A0EF | Oegstgeest West |  |  |  |  | Staal |  |  | Rijnsburgerweg | RAL 6005 | Poedercoat | 900 | Buitenlust |  | 090STC_L150_1 | Conisch |  | Enkele uithouder |  |  | Oegstgeest | 900 |  | 2004 |  | 1218-4 | G0579.27E77E71-F99E-4BAD-9BF9-69CDAFF6BA72 | Gemeente Oegstgeest |  | Openbare verlichting | Wel in beheer | [8 empty] | Geen | Geen | VVE | Geen | Geen | Geen | 91021.75 | 466060.36
599 | Rijnsburgerweg | 1218-40 | 900 | 90831.894 | 466401.316 | FA82D93A-FB35-41B8-B30A-E885E61A8ADF | Oegstgeest West |  |  |  |  | Staal |  |  | Rijnsburgerweg | RAL 6005 | Poedercoat | 900 | Nieuw-Rhijngeest |  | 090STC_L150_1 | Conisch |  | Enkele uithouder |  |  | Oegstgeest | 900 |  | 2004 |  | 1218-40 | G0579.EFA57CD1-4A30-44BE-BFE8-A599BBA260CD | Gemeente Oegstgeest |  | Openbare verlichting | Wel in beheer | [8 empty] | Geen | Geen | VVE | NUTS | Geen | Geen | 90831.894 | 466401.316
606 | Rijnsburgerweg | 1218-42 | 900 | 90860.562 | 466390.685 | 32193263-853A-4890-AE98-FE4B27556FD0 | Oegstgeest West |  |  |  |  | Staal |  |  | Rijnsburgerweg | RAL 6005 | Poedercoat | 900 | Buitenlust |  | 090STC_L150_1 | Conisch |  | Enkele uithouder |  |  | Oegstgeest | 900 |  | 2004 |  | 1218-42 | G0579.14DA9917-1C22-4F16-9B38-03EBC4689D58 | Gemeente Oegstgeest |  | Openbare verlichting | Wel in beheer | [8 empty] | Geen | Geen | VVE | Geen | Geen | Geen | 90860.562 | 466390.685
598 | Rijnsburgerweg | 1218-46 | 900 | 90837.582 | 466433.594 | EC789790-A84E-4FE6-B84B-FE78435B9BCA | Oegstgeest West |  |  |  |  | Staal |  |  | Rijnsburgerweg | RAL 6005 | Poedercoat | 900 | Buitenlust |  | 090STC_L150_1 | Conisch |  | Enkele uithouder |  |  | Oegstgeest | 900 |  | 2004 |  | 1218-46 | G0579.EE4B4704-D441-4225-8420-03FE3AFAB7A6 | Gemeente Oegstgeest |  | Openbare verlichting | Wel in beheer | [8 empty] | Geen | Geen | VVE | Geen | Geen | Geen | 90837.582 | 466433.594
601 | Rijnsburgerweg | 1218-48 | 900 | 90810.777 | 466443.178 | 967C00CC-32F6-4E79-ACB7-EC5858141A89 | Oegstgeest West |  |  |  |  | Staal |  |  | Rijnsburgerweg | RAL 6005 | Poedercoat | 900 | Nieuw-Rhijngeest |  | 090STC_L150_1 | Conisch |  | Enkele uithouder |  |  | Oegstgeest | 900 |  | 2004 |  | 1218-48 | G0579.F73FB037-9969-4B32-AEF1-46FCFCB6F693 | Gemeente Oegstgeest |  | Openbare verlichting | Wel in beheer | [8 empty] | Geen | Geen | VVE | NUTS | Geen | Geen | 90810.777 | 466443.178
612 | Rijnsburgerweg | 1218-50 | 900 | 90824.133 | 466463.715 | 12D5897B-23F7-4779-B672-AF35CCAC2BB8 | Oegstgeest West | Hoofdwegen |  |  |  | Staal |  |  | Rijnsburgerweg | RAL 6005 | Poedercoat | 900 | Buitenlust |  | 090STC_L150_1 | Conisch |  | Enkele uithouder |  |  | Oegstgeest | 900 |  | 2004 |  | 1218-50 | G0579.889B642C-1D7C-429E-AC2D-6D3D51259E1C | Derden |  | Openbare verlichting | Wel in beheer niet in eigendom | [8 empty] | Geen | Geen | VVE | NUTS | Geen | Geen | 90824.133 | 466463.715
608 | Rijnsburgerweg | 1218-6 | 900 | 91008.612 | 466074.542 | 6A192AF4-18F0-4324-BE4E-A05A714EE2A4 | Oegstgeest West |  |  |  |  | Staal |  |  | Rijnsburgerweg | RAL 6005 | Poedercoat | 900 | Buitenlust |  | 090STC_L150_1 | Conisch |  | Enkele uithouder |  |  | Oegstgeest | 900 |  | 2004 |  | 1218-6 | G0579.50A46CB2-794E-4E3F-A0CE-058DB59873B1 | Gemeente Oegstgeest |  | Openbare verlichting | Wel in beheer | [8 empty] | Geen | Geen | VVE | Geen | Geen | Geen | 91008.612 | 466074.542
609 | Rijnsburgerweg | 1218-8 | 900 | 90998.838 | 466070.702 | 7291A7D4-0944-4A06-822B-7EFDAC7BD003 | Oegstgeest West |  |  |  |  | Staal |  |  | Rijnsburgerweg | RAL 6005 | Poedercoat | 900 | Nieuw-Rhijngeest |  | 090STC_L150_1 | Conisch |  | Enkele uithouder |  |  | Oegstgeest | 900 |  | 2004 |  | 1218-8 | G0579.7AC1A3BE-207F-484D-BDF4-6E150FDF8379 | Gemeente Oegstgeest |  | Openbare verlichting | Wel in beheer | [8 empty] | Geen | Geen | VVE | Geen | Geen | Geen | 90998.838 | 466070.702
1492 | Rijnzichtweg | 1219-10 | 900 | 91855.035 | 466147.775 | AF1B8624-BF54-42CB-96AF-5BCB857A0EFE | Oud Oegstgeest |  |  |  |  | Staal |  |  | Rijnzichtweg | RAL 6005 | Poedercoat | 900 | Oranje Nassau |  | 090ST1 | Conisch |  | Enkele uithouder |  |  | Oegstgeest | 900 |  |  |  | 1219-10 | G0579.C7D587E2-5868-4327-A015-6B0B92B2252E | Gemeente Oegstgeest |  | Openbare verlichting | Wel in beheer | [8 empty] | Geen | Geen | VVE | Geen | Geen | Geen | 91855.035 | 466147.775
803 | Rijnzichtweg | 1219-100 | 900 | 91062.068 | 466019.087 | E3158A05-2A44-4443-B927-16782DDD73D3 | Oegstgeest West |  |  |  |  | Staal |  |  | Rijnzichtweg | RAL 6005 | Poedercoat | 900 | Nieuw-Rhijngeest |  | 090STC_L150_1 | Conisch |  | Enkele uithouder |  |  | Oegstgeest | 900 |  |  |  | 1219-100 | G0579.C61FCCEF-BA1F-45F3-9C1B-D4CA4FEE63D5 | Gemeente Oegstgeest |  | Openbare verlichting | Wel in beheer | [8 empty] | Geen | Geen | VVE | Geen | Geen | Geen | 91062.068 | 466019.087
823 | Oude Rijnsburgerweg | 1219-102 | 900 | 91034.409 | 466032.91 | 68624DEE-AE08-49D2-9243-4765615136E0 | Oegstgeest West |  |  |  |  | Staal |  |  | Oude Rijnsburgerweg | RAL 6005 | Poedercoat | 900 | Nieuw-Rhijngeest |  | 090STC_L150_1 | Conisch |  | Enkele uithouder |  |  | Oegstgeest | 900 |  |  |  | 1219-102 | G0579.65D8C197-39BE-4A13-9B89-5D195635A5BF | Gemeente Oegstgeest |  | Openbare verlichting | Wel in beheer | [8 empty] | Geen | Geen | VVE | Geen | Geen | Geen | 91034.409 | 466032.91
796 | Rijnzichtweg | 1219-104 | 500 | 91067.219 | 466006.189 | CE4FD235-928A-4386-8245-3DF776417469 | Oegstgeest West |  |  |  |  | Staal |  |  | Rijnzichtweg | RAL_onbekend | Poedercoat | 500 | Nieuw-Rhijngeest |  | 050ST1 | Conisch |  | Enkele uithouder |  |  | Oegstgeest | 500 |  | 2004 |  | 1219-104 | G0579.B17D8B9F-2333-4B22-B875-9D8402AB1416 | Gemeente Oegstgeest |  | Openbare verlichting | Wel in beheer | [8 empty] | Geen | Geen | VVE | Geen | Geen | Geen | 91067.219 | 466006.189
813 | Rijnzichtweg | 1219-106 | 500 | 91046.322 | 465999.608 | 8892912B-3CAB-45C0-A09A-67560C925554 | Oegstgeest West |  |  |  |  | Staal |  |  | Rijnzichtweg | RAL_onbekend | Poedercoat | 500 | Nieuw-Rhijngeest |  | 050ST1 | Conisch |  | Enkele uithouder |  |  | Oegstgeest | 500 |  | 2004 |  | 1219-106 | G0579.E9F33313-3046-4679-9700-C8C2A328D30C | Gemeente Oegstgeest |  | Openbare verlichting | Wel in beheer | [8 empty] | Geen | Geen | VVE | Geen | Geen | Geen | 91046.322 | 465999.608
264 | Rijnzichtweg | 1219-108 | 600 | 91015.229 | 466015.564 | 37E8D5D9-E2DE-406B-93A2-EE37F24D726C | Oegstgeest West |  |  |  |  | Staal |  |  | Rijnzichtweg | RAL_onbekend | Poedercoat | 600 | Nieuw-Rhijngeest |  | 060ST1 | Conisch |  | Enkele uithouder |  |  | Oegstgeest | 600 |  | 2004 |  | 1219-108 | G0579.61BDAAE5-BB36-4C1F-B444-404487DF7AA5 | Gemeente Oegstgeest |  | Openbare verlichting | Wel in beheer | [8 empty] | Geen | Geen | VVE | NUTS | Geen | Geen | 91015.229 | 466015.564
817 | Rijnzichtweg | 1219-110 | 600 | 91015.756 | 466028.36 | 946969B0-1C39-403D-97AB-83D6E9078F26 | Oegstgeest West |  |  |  |  | Staal |  |  | Rijnzichtweg | RAL_onbekend | Poedercoat | 600 | Nieuw-Rhijngeest |  | 060ST1 | Conisch |  | Enkele uithouder |  |  | Oegstgeest | 600 |  | 2004 |  | 1219-110 | G0579.2EC56470-6F1C-49DB-AEB9-A78B882E75AF | Gemeente Oegstgeest |  | Openbare verlichting | Wel in beheer | [8 empty] | Geen | Geen | VVE | Geen | Geen | Geen | 91015.756 | 466028.36
1558 | Rijnzichtweg | 1219-12 | 900 | 91851.45 | 466161.838 | 8F60DABF-17C5-4660-B60A-2F7CDD5CEECD | Oudenhof |  |  |  |  | Staal |  |  | Rijnzichtweg | RAL 6005 | Poedercoat | 900 | Voscuyl |  | 090ST1 | Conisch |  | Enkele uithouder |  |  | Oegstgeest | 900 |  |  |  | 1219-12 | G0579.DCE6953A-2C05-492D-B596-0C26271891FA | Gemeente Oegstgeest |  | Openbare verlichting | Wel in beheer | [8 empty] | Geen | Geen | VVE | Geen | Geen | Geen | 91851.45 | 466161.838
1179 | Rijnzichtweg | 1219-14 | 400 | 91830.027 | 466140.086 | 966ED98B-2CBF-4563-81BA-AF2B90A2BA21 | Oud Oegstgeest |  |  |  |  | Staal |  |  | Rijnzichtweg | RAL 6005 | Poedercoat | 400 | Oranje Nassau |  | 040ST1 | Conisch |  | Paaltop |  |  | Oegstgeest | 400 |  |  |  | 1219-14 | G0579.B1896181-7D19-476B-BCD3-F87A70BCEF5F | Gemeente Oegstgeest |  | Openbare verlichting | Wel in beheer | [8 empty] | Geen | Geen | VVE | Geen | Geen | Geen | 91830.027 | 466140.086
1867 | Rijnzichtweg | 1219-16 | 900 | 91832.349 | 466150.131 | 278D5120-5B0C-4FE2-850E-527F7006D0BE | Oud Oegstgeest |  |  |  |  | Staal |  |  | Rijnzichtweg | RAL 6005 | Poedercoat | 900 | Oranje Nassau |  | 090ST1 | Conisch |  | Enkele uithouder |  |  | Oegstgeest | 900 |  |  |  | 1219-16 | G0579.E231AEEA-6120-4F9E-902F-BCD7DD2A1E55 | Gemeente Oegstgeest |  | Openbare verlichting | Wel in beheer | [8 empty] | Geen | Geen | VVE | Geen | Geen | Geen | 91832.349 | 466150.131
1567 | Rijnzichtweg | 1219-18 | 900 | 91829 | 466164 | 2E31187D-66CE-4FB6-9E62-C74AEFA75C53 | Oudenhof |  |  |  |  | Staal |  |  | Rijnzichtweg | RAL 6005 | Poedercoat | 900 | Voscuyl |  | 090ST1 | Conisch |  | Enkele uithouder |  |  | Oegstgeest | 900 |  |  |  | 1219-18 | G0579.DDD4A1FF-6B55-4D0C-A196-9C21ECF0586D | Gemeente Oegstgeest |  | Openbare verlichting | Wel in beheer | [8 empty] | Geen | Geen | VVE | Geen | Geen | Geen | 91829 | 466164
3611 | Rijnzichtweg | 1219-2 | 900 | 91899 | 466149 | C93D7E94-3A62-4DBA-BE18-1D5C9A3BFE83 | Oudenhof |  |  |  |  | Staal |  |  | Rijnzichtweg | RAL 6005 | Poedercoat | 900 | Voscuyl |  | 090ST2_ANWB | Conisch |  | Dubbele uithouder |  |  | Oegstgeest | 900 |  |  |  | 1219-2 | G0579.6B51081B-536C-47B3-A89C-08C8FA81C729 | Gemeente Oegstgeest |  | Openbare verlichting | Wel in beheer | [8 empty] | Geen | Geen | VVE | Geen | Geen | Geen | 91899 | 466149
2992 | Rijnzichtweg | 1219-20 | 900 | 91809.266 | 466152.111 | A00B15E4-0DC2-4AFA-9A9D-BEEE84BF0C2D | Oud Oegstgeest |  |  |  |  | Staal |  |  | Rijnzichtweg | RAL 6005 | Poedercoat | 900 | Oranje Nassau |  | 090ST1 | Conisch |  | Enkele uithouder |  |  | Oegstgeest | 900 |  |  |  | 1219-20 | G0579.304E5384-CF81-42A1-A5B7-8397AFB1D317 | Gemeente Oegstgeest |  | Openbare verlichting | Wel in beheer | [8 empty] | Geen | Geen | VVE | Geen | Geen | Geen | 91809.266 | 466152.111
4526 | Rijnzichtweg | 1219-207 |  | 91407.614 | 466083.592 | 17B34B35-BEE0-4065-B978-B2DFA132EB34 | Oegstgeest West | [5 empty] | Tunnelwand |  | Rijnzichtweg |  |  |  | Buitenlust |  | TUNNELVERLICHTING |  |  | Tunnelverlichting |  |  | Oegstgeest |  |  |  |  | 1219-207 | G0579.3009EF25-4ECB-4C3F-9A11-A100443F1453 | Gemeente Oegstgeest |  | Openbare verlichting | Wel in beheer | [8 empty] | Geen | Geen | VVE | Geen | Geen | Geen | 91407.614 | 466083.592
4530 | Rijnzichtweg | 1219-209 |  | 91432.326 | 466086.795 | AC534A5C-0050-40CC-99C4-5660CC9330C6 | Oudenhof | [5 empty] | Tunnelwand |  | Rijnzichtweg |  |  |  | Voscuyl |  | TUNNELVERLICHTING |  |  | Tunnelverlichting |  |  | Oegstgeest |  |  |  |  | 1219-209 | G0579.470EAD61-7400-437F-B298-D2CC9C440323 | Gemeente Oegstgeest |  | Openbare verlichting | Wel in beheer | [8 empty] | Geen | Geen | VVE | Geen | Geen | Geen | 91432.326 | 466086.795
4521 | Rijnzichtweg | 1219-211 |  | 91423.541 | 466085.679 | 4F107BEF-542C-4310-9833-35C15131992A | Oudenhof | [5 empty] | Tunnelwand |  | Rijnzichtweg |  |  |  | Voscuyl |  | TUNNELVERLICHTING |  |  | Tunnelverlichting |  |  | Oegstgeest |  |  |  |  | 1219-211 | G0579.137B105C-C03E-4C9A-912C-D99BD2398706 | Gemeente Oegstgeest |  | Openbare verlichting | Wel in beheer | [8 empty] | Geen | Geen | VVE | Geen | Geen | Geen | 91423.541 | 466085.679
4529 | Rijnzichtweg | 1219-213 |  | 91415.495 | 466084.648 | 51B8FE5B-B3F6-4771-965D-993C9802A90F | Oegstgeest West | [5 empty] | Tunnelwand |  | Rijnzichtweg |  |  |  | Buitenlust |  | TUNNELVERLICHTING |  |  | Tunnelverlichting |  |  | Oegstgeest |  |  |  |  | 1219-213 | G0579.4BFBD104-82CD-462A-8141-F4141324505A | Gemeente Oegstgeest |  | Openbare verlichting | Wel in beheer | [8 empty] | Geen | Geen | VVE | Geen | Geen | Geen | 91415.495 | 466084.648
4528 | Rijnzichtweg | 1219-219 |  | 91421.606 | 466078.508 | AA072C0A-1996-4F96-9122-B960C4403BC6 | Oudenhof | [5 empty] | Tunnelwand |  | Rijnzichtweg |  |  |  | Voscuyl |  | TUNNELVERLICHTING |  |  | Tunnelverlichting |  |  | Oegstgeest |  |  |  |  | 1219-219 | G0579.3864F1E9-85FD-4C63-97FE-36707560AF59 | Gemeente Oegstgeest |  | Openbare verlichting | Wel in beheer | [8 empty] | Geen | Geen | VVE | Geen | Geen | Geen | 91421.606 | 466078.508
1207 | Rijnzichtweg | 1219-22 | 900 | 91806.444 | 466165.819 | 4A87CD49-4ED8-4466-BFB9-CF4950C52693 | Oudenhof |  |  |  |  | Staal |  |  | Rijnzichtweg | RAL 6005 | Poedercoat | 900 | Voscuyl |  | 090ST1 | Conisch |  | Enkele uithouder |  |  | Oegstgeest | 900 |  |  |  | 1219-22 | G0579.B4CCE37B-1FCD-48D2-AF1D-1969B5FEA176 | Gemeente Oegstgeest |  | Openbare verlichting | Wel in beheer | [8 empty] | Geen | Geen | VVE | Geen | Geen | Geen | 91806.444 | 466165.819
4523 | Rijnzichtweg | 1219-225 |  | 91430.547 | 466078.94 | B3A04FC2-0DD3-48DA-B06F-463C14FC0F0B | Oudenhof | [5 empty] | Tunnelwand |  | Rijnzichtweg |  |  |  | Voscuyl |  | TUNNELVERLICHTING |  |  | Tunnelverlichting |  |  | Oegstgeest |  |  |  |  | 1219-225 | G0579.201BB903-637E-4A4C-BF62-BEB1D57C4F35 | Gemeente Oegstgeest |  | Openbare verlichting | Wel in beheer | [8 empty] | Geen | Geen | VVE | Geen | Geen | Geen | 91430.547 | 466078.94
4501 | Rijnzichtweg | 1219-229 |  | 91413.369 | 466076.597 | DB2A3D07-5AB8-457A-944B-497594E50CD6 | Oegstgeest West | [5 empty] | Tunnelwand |  | Rijnzichtweg |  |  |  | Buitenlust |  | TUNNELVERLICHTING |  |  | Tunnelverlichting |  |  | Oegstgeest |  |  |  |  | 1219-229 | G0579.B3D1B4B9-81E4-4AC2-9955-DB3601AC4A67 | Gemeente Oegstgeest |  | Openbare verlichting | Wel in beheer | [8 empty] | Geen | Geen | VVE | Geen | Geen | Geen | 91413.369 | 466076.597
4520 | Rijnzichtweg | 1219-231 |  | 91405.633 | 466075.602 | 83F4A6B4-9FC2-4169-ADAC-D16282385D39 | Oegstgeest West | [5 empty] | Tunnelwand |  | Rijnzichtweg |  |  |  | Buitenlust |  | TUNNELVERLICHTING |  |  | Tunnelverlichting |  |  | Oegstgeest |  |  |  |  | 1219-231 | G0579.1A04C894-6C02-4A92-9B23-C08A026AA892 | Gemeente Oegstgeest |  | Openbare verlichting | Wel in beheer | [8 empty] | Geen | Geen | VVE | Geen | Geen | Geen | 91405.633 | 466075.602
4539 | Rijnzichtweg | 1219-239 |  | 91403.987 | 466068.011 | C311E6F1-39B2-4ABF-AFE5-96114CF2D5D4 | Oegstgeest West | [5 empty] | Tunnelwand |  | Rijnzichtweg |  |  |  | Nieuw-Rhijngeest |  | TUNNELVERLICHTING |  |  | Tunnelverlichting |  |  | Oegstgeest |  |  |  |  | 1219-239 | G0579.8B1F542D-B182-469B-B5B5-E29BEC144F52 | Gemeente Oegstgeest |  | Openbare verlichting | Wel in beheer | [8 empty] | Geen | Geen | VVE | Geen | Geen | Geen | 91403.987 | 466068.011
2497 | Rijnzichtweg | 1219-24 | 400 | 91798.916 | 466142.869 | D0F98F8B-4805-44BB-9E90-9D389E099A9E | Oud Oegstgeest |  |  |  |  | Staal |  |  | Rijnzichtweg | RAL 6005 | Poedercoat | 400 | Oranje Nassau |  | 040ST1 | Conisch |  | Paaltop |  |  | Oegstgeest | 400 |  |  |  | 1219-24 | G0579.1D5ACB70-46C9-41C9-B282-E786196E2213 | Gemeente Oegstgeest |  | Openbare verlichting | Wel in beheer | [8 empty] | Geen | Geen | VVE | Geen | Geen | Geen | 91798.916 | 466142.869
4505 | Rijnzichtweg | 1219-241 |  | 91428.83 | 466071.224 | 9DE7024D-7231-4543-AABC-1DBBBF5248D9 | Oud Oegstgeest | [5 empty] | Tunnelwand |  | Rijnzichtweg |  |  |  | De Geesten |  | TUNNELVERLICHTING |  |  | Tunnelverlichting |  |  | Oegstgeest |  |  |  |  | 1219-241 | G0579.CFE16950-F13C-4D9B-9CDD-E4A614141689 | Gemeente Oegstgeest |  | Openbare verlichting | Wel in beheer | [8 empty] | Geen | Geen | VVE | Geen | Geen | Geen | 91428.83 | 466071.224
4510 | Rijnzichtweg | 1219-243 |  | 91420.259 | 466070.101 | DDD3C78C-1CA2-438D-94B4-6FD06B2960E9 | Oud Oegstgeest | [5 empty] | Tunnelwand |  | Rijnzichtweg |  |  |  | De Geesten |  | TUNNELVERLICHTING |  |  | Tunnelverlichting |  |  | Oegstgeest |  |  |  |  | 1219-243 | G0579.ED80E319-3308-413F-ACDB-347BBE48E9A1 | Gemeente Oegstgeest |  | Openbare verlichting | Wel in beheer | [8 empty] | Geen | Geen | VVE | Geen | Geen | Geen | 91420.259 | 466070.101
4544 | Rijnzichtweg | 1219-245 |  | 91411.783 | 466069.017 | 41C0B55D-1EED-4571-8B0E-E5932ED10A11 | Oegstgeest West | [5 empty] | Tunnelwand |  | Rijnzichtweg |  |  |  | Nieuw-Rhijngeest |  | TUNNELVERLICHTING |  |  | Tunnelverlichting |  |  | Oegstgeest |  |  |  |  | 1219-245 | G0579.9D703B1A-9BBA-4112-BEEF-AB693110C594 | Gemeente Oegstgeest |  | Openbare verlichting | Wel in beheer | [8 empty] | Geen | Geen | VVE | Geen | Geen | Geen | 91411.783 | 466069.017
4513 | Rijnzichtweg | 1219-249 |  | 91426.778 | 466064.041 | 85D7DD9E-3EC7-440E-B0CF-966F7AB72720 | Oud Oegstgeest | [5 empty] | Tunnelwand |  | Rijnzichtweg |  |  |  | De Geesten |  | TUNNELVERLICHTING |  |  | Tunnelverlichting |  |  | Oegstgeest |  |  |  |  | 1219-249 | G0579.E4904CCE-0F40-457C-810A-355DBF963C35 | Gemeente Oegstgeest |  | Openbare verlichting | Wel in beheer | [8 empty] | Geen | Geen | VVE | Geen | Geen | Geen | 91426.778 | 466064.041
4534 | Rijnzichtweg | 1219-251 |  | 91418.067 | 466062.896 | 5CB4CF3A-D778-48A4-BA37-A8F000D0C608 | Oud Oegstgeest | [5 empty] | Tunnelwand |  | Rijnzichtweg |  |  |  | De Geesten |  | TUNNELVERLICHTING |  |  | Tunnelverlichting |  |  | Oegstgeest |  |  |  |  | 1219-251 | G0579.7A17518E-CC2C-432A-9573-0568FB386FAB | Gemeente Oegstgeest |  | Openbare verlichting | Wel in beheer | [8 empty] | Geen | Geen | VVE | Geen | Geen | Geen | 91418.067 | 466062.896
4536 | Rijnzichtweg | 1219-253 |  | 91409.75 | 466061.832 | DAA01524-D169-4D19-99D5-FF0820EE1ED6 | Oegstgeest West | [5 empty] | Tunnelwand |  | Rijnzichtweg |  |  |  | Nieuw-Rhijngeest |  | TUNNELVERLICHTING |  |  | Tunnelverlichting |  |  | Oegstgeest |  |  |  |  | 1219-253 | G0579.7080E874-2BEC-4EC1-B5FD-009EF1E5B279 | Gemeente Oegstgeest |  | Openbare verlichting | Wel in beheer | [8 empty] | Geen | Geen | VVE | Geen | Geen | Geen | 91409.75 | 466061.832
2060 | Rijnzichtweg | 1219-26 | 900 | 91787.593 | 466152.702 | 65FF0D5D-D2E4-4C53-95B4-557B55E64F4B | Oud Oegstgeest |  |  |  |  | Staal |  |  | Rijnzichtweg | RAL 6005 | Poedercoat | 900 | Oranje Nassau |  | 090ST1 | Conisch |  | Enkele uithouder |  |  | Oegstgeest | 900 |  |  |  | 1219-26 | G0579.F0B8777A-E56A-4269-B48D-A1AF515DBAE2 | Gemeente Oegstgeest |  | Openbare verlichting | Wel in beheer | [8 empty] | Geen | Geen | VVE | Geen | Geen | Geen | 91787.593 | 466152.702
4511 | Rijnzichtweg | 1219-263 |  | 91401.976 | 466060.815 | 51FC7651-F130-46D7-A682-90DAA12BB2B0 | Oegstgeest West | [5 empty] | Tunnelwand |  | Rijnzichtweg |  |  |  | Nieuw-Rhijngeest |  | TUNNELVERLICHTING |  |  | Tunnelverlichting |  |  | Oegstgeest |  |  |  |  | 1219-263 | G0579.E06A2000-3284-46C9-B222-ED3156DD846D | Gemeente Oegstgeest |  | Openbare verlichting | Wel in beheer | [8 empty] | Geen | Geen | VVE | Geen | Geen | Geen | 91401.976 | 466060.815
1566 | Rijnzichtweg | 1219-28 | 900 | 91785.284 | 466166.309 | 5847B30D-A14F-4644-A1F6-1636B7983C8E | Oudenhof |  |  |  |  | Staal |  |  | Rijnzichtweg | RAL 6005 | Poedercoat | 900 | Voscuyl |  | 090ST1 | Conisch |  | Enkele uithouder |  |  | Oegstgeest | 900 |  |  |  | 1219-28 | G0579.DDC8D593-E22D-4C83-BB4D-9D2A4C30C638 | Gemeente Oegstgeest |  | Openbare verlichting | Wel in beheer | [8 empty] | Geen | Geen | VVE | Geen | Geen | Geen | 91785.284 | 466166.309
4192 | Rijnzichtweg | 1219-30 | 400 | 91773.636 | 466142.76 | D2FFB738-49AF-412E-8ABC-3FB75CB4A20F | Oud Oegstgeest |  |  |  |  | Staal |  |  | Rijnzichtweg | RAL 6005 | Poedercoat | 400 | Oranje Nassau |  | 040ST1 | Conisch |  | Paaltop |  |  | Oegstgeest | 400 |  |  |  | 1219-30 | G0579.8525C878-A736-493D-8DB9-7C3283F7FB13 | Gemeente Oegstgeest |  | Openbare verlichting | Wel in beheer | [8 empty] | Geen | Geen | VVE | Geen | Geen | Geen | 91773.636 | 466142.76
955 | Rijnzichtweg | 1219-32 | 400 | 91769 | 466171 | 8A87A1C7-2683-49BB-B4B3-5BD7A9FFFE84 | Oudenhof |  |  |  |  | Aluminium |  |  | Rijnzichtweg | RAL 6005 | Poedercoat | 400 | Voscuyl |  | 040AL1 | Conisch |  | Paaltop |  |  | Oegstgeest | 400 |  |  |  | 1219-32 | G0579.A1EBF954-7EED-41DD-BFB3-5F8F701CE436 | Gemeente Oegstgeest |  | Openbare verlichting | Wel in beheer | [8 empty] | Geen | Geen | VVE | Geen | Geen | Geen | 91769 | 466171
3844 | Rijnzichtweg | 1219-34 | 900 | 91763.293 | 466155.444 | 1A1FD734-FF08-4BB8-9B5A-2DD02AC3B7DA | Oudenhof |  |  |  |  | Staal |  |  | Rijnzichtweg | RAL 6005 | Poedercoat | 900 | Voscuyl |  | 090STC_L150_2 | Conisch |  | Dubbele uithouder |  |  | Oegstgeest | 900 |  |  |  | 1219-34 | G0579.7BDC146B-CEA4-439A-A73A-E4C7D9F08A00 | Gemeente Oegstgeest |  | Openbare verlichting | Wel in beheer | [8 empty] | Geen | Geen | VVE | Geen | Geen | Geen | 91763.293 | 466155.444
4240 | Rijnzichtweg | 1219-36 | 400 | 91751.093 | 466134.286 | ACC68AE2-CB88-4D17-9991-4D0FDCAE457F | Oud Oegstgeest |  |  |  |  | Staal |  |  | Rijnzichtweg | RAL 6005 | Poedercoat | 400 | Oranje Nassau |  | 040ST1 | Conisch |  | Paaltop |  |  | Oegstgeest | 400 |  |  |  | 1219-36 | G0579.889D0CBC-330C-4868-ABF2-A208BDC2A7D6 | Gemeente Oegstgeest |  | Openbare verlichting | Wel in beheer | [8 empty] | Geen | Geen | VVE | Geen | Geen | Geen | 91751.093 | 466134.286
1910 | Rijnzichtweg | 1219-38 | 900 | 91742.544 | 466148.155 | 64C56918-841B-41F2-BB42-9BDC33362E7E | Oud Oegstgeest |  |  |  |  | Staal |  |  | Rijnzichtweg | RAL 6005 | Poedercoat | 900 | Oranje Nassau |  | 090ST2 | Conisch |  | Dubbele uithouder |  |  | Oegstgeest | 900 |  |  |  | 1219-38 | G0579.E5C100F5-FCC5-4A43-B496-F9291B9D9538 | Gemeente Oegstgeest |  | Openbare verlichting | Wel in beheer | [8 empty] | Geen | Geen | VVE | Geen | Geen | Geen | 91742.544 | 466148.155
4200 | Rijnzichtweg | 1219-4 | 900 | 91876.4 | 466144.897 | F9749434-69F5-44C2-97A3-EE570F9403CE | Oud Oegstgeest |  |  |  |  | Staal |  |  | Rijnzichtweg | RAL 6005 | Poedercoat | 900 | Oranje Nassau |  | 090ST1 | Conisch |  | Enkele uithouder |  |  | Oegstgeest | 900 |  |  |  | 1219-4 | G0579.86CB2F01-606F-4EA5-AC63-BB2351E9967E | Gemeente Oegstgeest |  | Openbare verlichting | Wel in beheer | [8 empty] | Geen | Geen | VVE | Geen | Geen | Geen | 91876.4 | 466144.897
2880 | Rijnzichtweg | 1219-40 | 400 | 91745.198 | 466171.499 | C58D4817-D423-477C-8B16-C68CE87D54AD | Oudenhof |  |  |  |  | Aluminium |  |  | Rijnzichtweg | RAL 6005 | Poedercoat | 400 | Voscuyl |  | 040AL1 | Conisch |  | Paaltop |  |  | Oegstgeest | 400 |  |  |  | 1219-40 | G0579.29BC724F-CF4E-4A89-90C1-B3194342A6E3 | Gemeente Oegstgeest |  | Openbare verlichting | Wel in beheer | [8 empty] | Geen | Geen | VVE | Geen | Geen | Geen | 91745.198 | 466171.499
3470 | Rijnzichtweg | 1219-42 | 900 | 91720.189 | 466139.77 | EA00F4C4-2BAC-4EBC-B9B0-95FA0F6404B2 | Oudenhof |  |  |  |  | Staal |  |  | Rijnzichtweg | RAL 6005 | Poedercoat | 900 | Voscuyl |  | 090STC_L150_2 | Conisch |  | Dubbele uithouder |  |  | Oegstgeest | 900 |  |  |  | 1219-42 | G0579.519E2F38-0B24-4CAF-9431-300092C06CA6 | Gemeente Oegstgeest |  | Openbare verlichting | Wel in beheer | [8 empty] | Geen | Geen | VVE | Geen | Geen | Geen | 91720.189 | 466139.77
3999 | Rijnzichtweg | 1219-44 | 900 | 91696.867 | 466128.257 | DB77D4B4-962F-46BC-A48F-5BE6DF3629B5 | Oudenhof |  |  |  |  | Staal |  |  | Rijnzichtweg | RAL 6005 | Poedercoat | 900 | Voscuyl |  | 090STC_L150_2 | Conisch |  | Dubbele uithouder |  |  | Oegstgeest | 900 |  |  |  | 1219-44 | G0579.757ACE4F-CC0D-4F91-9F6B-4C781AD07688 | Gemeente Oegstgeest |  | Openbare verlichting | Wel in beheer | [8 empty] | Geen | Geen | VVE | Geen | Geen | Geen | 91696.867 | 466128.257
4035 | Rijnzichtweg | 1219-46 | 900 | 91673.158 | 466116.357 | 8AD6C471-AA5D-4074-9045-04175C41D34A | Oud Oegstgeest |  |  |  |  | Staal |  |  | Rijnzichtweg | RAL 6005 | Poedercoat | 900 | Oranje Nassau |  | 090STC_L150_2 | Conisch |  | Dubbele uithouder |  |  | Oegstgeest | 900 |  |  |  | 1219-46 | G0579.7882FD4C-D0ED-47D0-BFEF-FD8231844D49 | Gemeente Oegstgeest |  | Openbare verlichting | Wel in beheer | [8 empty] | Geen | Geen | VVE | Geen | Geen | Geen | 91673.158 | 466116.357
2760 | Rijnzichtweg | 1219-48 | 900 | 91648.885 | 466107.311 | 9192B07B-D013-4E02-BEE8-B9D8BD850E48 | Oud Oegstgeest |  |  |  |  | Staal |  |  | Rijnzichtweg | RAL 6005 | Poedercoat | 900 | Oranje Nassau |  | 090STC_L150_2 | Conisch |  | Dubbele uithouder |  |  | Oegstgeest | 900 |  |  |  | 1219-48 | G0579.20AC2904-D4AE-4EEC-9DB1-5C8C8937DF18 | Gemeente Oegstgeest |  | Openbare verlichting | Wel in beheer | [8 empty] | Geen | Geen | VVE | Geen | Geen | Geen | 91648.885 | 466107.311
1672 | Rijnzichtweg | 1219-50 | 900 | 91624.289 | 466101.418 | A7212E9E-088D-4D1C-89C3-1AD6799AADE8 | Oudenhof |  |  |  |  | Staal |  |  | Rijnzichtweg | RAL 6005 | Poedercoat | 900 | Voscuyl |  | 090STC_L150_2 | Conisch |  | Dubbele uithouder |  |  | Oegstgeest | 900 |  |  |  | 1219-50 | G0579.D5ACCDDF-06C7-4DD7-9D20-7E4130F1AA17 | Gemeente Oegstgeest |  | Openbare verlichting | Wel in beheer | [8 empty] | Geen | Geen | VVE | Geen | Geen | Geen | 91624.289 | 466101.418
2592 | Rijnzichtweg | 1219-52 | 900 | 91598.339 | 466097.447 | C8888A06-9441-4997-84C1-E62BCD975EA1 | Oudenhof |  |  |  |  | Staal |  |  | Rijnzichtweg | RAL 6005 | Poedercoat | 900 | Voscuyl |  | 090STC_L150_2 | Conisch |  | Dubbele uithouder |  |  | Oegstgeest | 900 |  |  |  | 1219-52 | G0579.15ADF596-603F-41E8-8BC4-3CCF1A867C78 | Gemeente Oegstgeest |  | Openbare verlichting | Wel in beheer | [8 empty] | Geen | Geen | VVE | Geen | Geen | Geen | 91598.339 | 466097.447
1482 | Rijnzichtweg | 1219-54 | 900 | 91572.309 | 466094.012 | CC5D9E53-BAE6-41EF-9E8F-2E5A6D3D0C09 | Oudenhof |  |  |  |  | Staal |  |  | Rijnzichtweg | RAL 6005 | Poedercoat | 900 | Voscuyl |  | 090STC_L150_2 | Conisch |  | Dubbele uithouder |  |  | Oegstgeest | 900 |  |  |  | 1219-54 | G0579.C6212360-94A6-4BED-B285-36E2CF369F8E | Gemeente Oegstgeest |  | Openbare verlichting | Wel in beheer | [8 empty] | Geen | Geen | VVE | Geen | Geen | Geen | 91572.309 | 466094.012
3309 | Rijnzichtweg | 1219-56 | 900 | 91547.03 | 466090.94 | CAC1C30B-EB35-4987-AD2F-20E27AE15144 | Oudenhof |  |  |  |  | Staal |  |  | Rijnzichtweg | RAL 6005 | Poedercoat | 900 | Voscuyl |  | 090STC_L150_2 | Conisch |  | Dubbele uithouder |  |  | Oegstgeest | 900 |  |  |  | 1219-56 | G0579.47A0DFA3-93BE-4075-BC74-57365F95E277 | Gemeente Oegstgeest |  | Openbare verlichting | Wel in beheer | [8 empty] | Geen | Geen | VVE | Geen | Geen | Geen | 91547.03 | 466090.94
2109 | Rijnzichtweg | 1219-58 | 900 | 91520.989 | 466085.923 | E6033B07-8E1E-4552-AD9C-E1B32FE74174 | Oudenhof |  |  |  |  | Staal |  |  | Rijnzichtweg | RAL 6005 | Poedercoat | 900 | Voscuyl |  | 090STC_L150_2 | Conisch |  | Dubbele uithouder |  |  | Oegstgeest | 900 |  |  |  | 1219-58 | G0579.F367117F-B60C-4246-A486-19E6EDE6BE6B | Gemeente Oegstgeest |  | Openbare verlichting | Wel in beheer | [8 empty] | Geen | Geen | VVE | Geen | Geen | Geen | 91520.989 | 466085.923
2919 | Rijnzichtweg | 1219-6 | 900 | 91877.515 | 466159.504 | 41027A88-1473-4493-A4AA-CD59B8137743 | Oudenhof |  |  |  |  | Staal |  |  | Rijnzichtweg | RAL 6005 | Poedercoat | 900 | Voscuyl |  | 090ST1 | Conisch |  | Enkele uithouder |  |  | Oegstgeest | 900 |  |  |  | 1219-6 | G0579.3CB03356-D775-4013-A129-333CC9474BAD | Gemeente Oegstgeest |  | Openbare verlichting | Wel in beheer | [8 empty] | Geen | Geen | VVE | Geen | Geen | Geen | 91877.515 | 466159.504
2942 | Rijnzichtweg | 1219-60 | 900 | 91495.313 | 466082.851 | 579B2BB6-3999-4E85-8FCC-3770E6550F44 | Oudenhof |  |  |  |  | Staal |  |  | Rijnzichtweg | RAL 6005 | Poedercoat | 900 | Voscuyl |  | 090STC_L150_2 | Conisch |  | Dubbele uithouder |  |  | Oegstgeest | 900 |  |  |  | 1219-60 | G0579.3D41C39E-2327-414C-9A86-4B0759B6E552 | Gemeente Oegstgeest |  | Openbare verlichting | Wel in beheer | [8 empty] | Geen | Geen | VVE | Geen | Geen | Geen | 91495.313 | 466082.851
4301 | Rijnzichtweg | 1219-62 | 900 | 91468.886 | 466079.981 | A0F62601-E5CF-4E65-AF2A-F8BCDCB137A4 | Oud Oegstgeest |  |  |  |  | Staal |  |  | Rijnzichtweg | RAL 6005 | Poedercoat | 900 | De Geesten |  | 090STC_L150_2 | Conisch |  | Dubbele uithouder |  |  | Oegstgeest | 900 |  |  |  | 1219-62 | G0579.9DE25CD3-0D24-48F8-B954-1E82C28BCE7A | Gemeente Oegstgeest |  | Openbare verlichting | Wel in beheer | [8 empty] | Geen | Geen | VVE | Geen | Geen | Geen | 91468.886 | 466079.981
1507 | Rijnzichtweg | 1219-64 | 900 | 91444.523 | 466065.961 | A1ED7A92-D0D7-4241-9180-E73B5D2705F7 | Oud Oegstgeest |  |  |  |  | Staal |  |  | Rijnzichtweg | RAL 6005 | Poedercoat | 900 | De Geesten |  | 090STC_L150_1 | Conisch |  | Enkele uithouder |  |  | Oegstgeest | 900 |  |  |  | 1219-64 | G0579.C80D872A-FDBD-44D7-9569-A34F0C001574 | Gemeente Oegstgeest |  | Openbare verlichting | Wel in beheer | [8 empty] | Geen | Geen | VVE | Geen | Geen | Geen | 91444.523 | 466065.961
3845 | Rijnzichtweg | 1219-66 | 900 | 91441.884 | 466088.328 | C44563B0-F669-4948-8172-2822FDCA18F7 | Oudenhof |  |  |  |  | Staal |  |  | Rijnzichtweg | RAL 6005 | Poedercoat | 900 | Voscuyl |  | 090STC_L150_1 | Conisch |  | Enkele uithouder |  |  | Oegstgeest | 900 |  |  |  | 1219-66 | G0579.7BD25798-E422-47F7-BF25-CFC23160732B | Gemeente Oegstgeest |  | Openbare verlichting | Wel in beheer | [8 empty] | Geen | Geen | VVE | Geen | Geen | Geen | 91441.884 | 466088.328
2925 | Rijnzichtweg | 1219-67 | 900 | 91460.439 | 466103.049 | DB851854-34F4-4B77-8117-7C6714CCFE13 | Oudenhof |  |  |  |  | Staal |  |  | Rijnzichtweg | RAL 6005 | Poedercoat | 900 | Voscuyl |  | 090STC_L150_1 | Conisch |  | Enkele uithouder |  |  | Oegstgeest | 900 |  |  |  | 1219-67 | G0579.3C1B5BB8-8690-4F7B-9224-D58454731FE9 | Gemeente Oegstgeest |  | Openbare verlichting | Wel in beheer | [8 empty] | Geen | Geen | VVE | Geen | Geen | Geen | 91460.439 | 466103.049
3974 | Rijnzichtweg | 1219-68 | 900 | 91389.628 | 466081.21 | 37455F89-DA5B-49AB-A99F-814F3833EA1D | Oegstgeest West |  |  |  |  | Staal |  |  | Rijnzichtweg | RAL 6005 | Poedercoat | 900 | Buitenlust |  | 090STC_L150_1 | Conisch |  | Enkele uithouder |  |  | Oegstgeest | 900 |  | 2004 |  | 1219-68 | G0579.742F6F61-508D-4681-9E86-DC839506FA2B | Gemeente Oegstgeest |  | Openbare verlichting | Wel in beheer | [8 empty] | Geen | Geen | VVE | Geen | Geen | Geen | 91389.628 | 466081.21
1196 | Rijnzichtweg | 1219-70 | 900 | 91390.071 | 466058.872 | A2778E3B-3F4C-4D41-97DF-8C146AF075B9 | Oegstgeest West |  |  |  |  | Staal |  |  | Rijnzichtweg | RAL 6005 | Poedercoat | 900 | Nieuw-Rhijngeest |  | 090STC_L150_1 | Conisch |  | Enkele uithouder |  |  | Oegstgeest | 900 |  |  |  | 1219-70 | G0579.B3445192-DE15-4C49-B8BC-6012137BE875 | Gemeente Oegstgeest |  | Openbare verlichting | Wel in beheer | [8 empty] | Geen | Geen | VVE | Geen | Geen | Geen | 91390.071 | 466058.872
131 | Rijnzichtweg | 1219-72 | 900 | 91369.356 | 466069.099 | 9460B5D4-5582-4E28-96BF-793D1B0065C4 | Oegstgeest West |  |  |  |  | Staal |  |  | Rijnzichtweg | RAL 6005 | Poedercoat | 900 | Buitenlust |  | 090STC_L150_2 | Conisch |  | Dubbele uithouder |  |  | Oegstgeest | 900 |  |  |  | 1219-72 | G0579.389846FE-4BAD-4F62-BC19-813875ECE6A6 | Gemeente Oegstgeest |  | Openbare verlichting | Wel in beheer | [8 empty] | Geen | Geen | VVE | Geen | Geen | Geen | 91369.356 | 466069.099
806 | Rijnzichtweg | 1219-74 | 900 | 91342.381 | 466065.175 | 46E663A0-C954-4C20-AE0D-7609B74B5066 | Oegstgeest West |  |  |  |  | Staal |  |  | Rijnzichtweg | RAL 6005 | Poedercoat | 900 | Buitenlust |  | 090STC_L150_2 | Conisch |  | Dubbele uithouder |  |  | Oegstgeest | 900 |  |  |  | 1219-74 | G0579.D309D5DC-F4AA-42A5-BF67-D0196C5E31D0 | Gemeente Oegstgeest |  | Openbare verlichting | Wel in beheer | [8 empty] | Geen | Geen | VVE | Geen | Geen | Geen | 91342.381 | 466065.175
822 | Rijnzichtweg | 1219-76 | 900 | 91316.446 | 466060.104 | 86A2E449-E68E-4F73-9BA1-2512D56F28E3 | Oegstgeest West |  |  |  |  | Staal |  |  | Rijnzichtweg | RAL 6005 | Poedercoat | 900 | Nieuw-Rhijngeest |  | 090STC_L150_2 | Conisch |  | Dubbele uithouder |  |  | Oegstgeest | 900 |  |  |  | 1219-76 | G0579.59254597-75DE-4B06-883D-594259716A55 | Gemeente Oegstgeest |  | Openbare verlichting | Wel in beheer | [8 empty] | Geen | Geen | VVE | Geen | Geen | Geen | 91316.446 | 466060.104
828 | Rijnzichtweg | 1219-78 | 900 | 91291.015 | 466056.584 | A5228AE6-6416-4A35-A31B-102C3C21E5DA | Oegstgeest West |  |  |  |  | Staal |  |  | Rijnzichtweg | RAL 6005 | Poedercoat | 900 | Nieuw-Rhijngeest |  | 090STC_L150_2 | Conisch |  | Dubbele uithouder |  |  | Oegstgeest | 900 |  |  |  | 1219-78 | G0579.8EF5DCFC-F92A-4699-8D77-E423EDAC6FD1 | Gemeente Oegstgeest |  | Openbare verlichting | Wel in beheer | [8 empty] | Geen | Geen | VVE | Geen | Geen | Geen | 91291.015 | 466056.584
3582 | Rijnzichtweg | 1219-8 | 400 | 91860.138 | 466137.253 | 3CE865A6-1155-439D-BF2E-89C2B73C4F2A | Oud Oegstgeest |  |  |  |  | Staal |  |  | Rijnzichtweg | RAL 6005 | Poedercoat | 400 | Oranje Nassau |  | 040ST1 | Conisch |  | Paaltop |  |  | Oegstgeest | 400 |  |  |  | 1219-8 | G0579.59972737-BD9F-41E4-A690-7CF80D912B36 | Gemeente Oegstgeest |  | Openbare verlichting | Wel in beheer | [8 empty] | Geen | Geen | VVE | Geen | Geen | Geen | 91860.138 | 466137.253
798 | Rijnzichtweg | 1219-80 | 900 | 91265.951 | 466053.271 | 7A2DEC44-4BBF-4BB3-B681-D3D4C602018E | Oegstgeest West |  |  |  |  | Staal |  |  | Rijnzichtweg | RAL 6005 | Poedercoat | 900 | Nieuw-Rhijngeest |  | 090STC_L150_2 | Conisch |  | Dubbele uithouder |  |  | Oegstgeest | 900 |  |  |  | 1219-80 | G0579.B315E012-2D29-446D-A948-7DB795EF8E3E | Gemeente Oegstgeest |  | Openbare verlichting | Wel in beheer | [8 empty] | Geen | Geen | VVE | Geen | Geen | Geen | 91265.951 | 466053.271
826 | Rijnzichtweg | 1219-82 | 900 | 91240.825 | 466049.928 | ACED7D55-3EC5-4FE3-8945-FB25B9BAB5A6 | Oegstgeest West |  |  |  |  | Staal |  |  | Rijnzichtweg | RAL 6005 | Poedercoat | 900 | Nieuw-Rhijngeest |  | 090STC_L150_2 | Conisch |  | Dubbele uithouder |  |  | Oegstgeest | 900 |  |  |  | 1219-82 | G0579.73D78F60-0336-4341-A315-DA2A44A99EA3 | Gemeente Oegstgeest |  | Openbare verlichting | Wel in beheer | [8 empty] | Geen | Geen | VVE | Geen | Geen | Geen | 91240.825 | 466049.928
802 | Rijnzichtweg | 1219-84 | 900 | 91215.239 | 466046.649 | F538C6A0-55D5-4928-80BF-6ADB89F82034 | Oegstgeest West |  |  |  |  | Staal |  |  | Rijnzichtweg | RAL 6005 | Poedercoat | 900 | Nieuw-Rhijngeest |  | 090STC_L150_2 | Conisch |  | Dubbele uithouder |  |  | Oegstgeest | 900 |  |  |  | 1219-84 | G0579.C6AB1C10-259A-4DC2-8349-4CD939C92B84 | Gemeente Oegstgeest |  | Openbare verlichting | Wel in beheer | [8 empty] | Geen | Geen | VVE | Geen | Geen | Geen | 91215.239 | 466046.649
812 | Rijnzichtweg | 1219-86 | 900 | 91190.263 | 466043.367 | 52BA6B23-8915-4036-9B55-962C374784E4 | Oegstgeest West |  |  |  |  | Staal |  |  | Rijnzichtweg | RAL 6005 | Poedercoat | 900 | Nieuw-Rhijngeest |  | 090STC_L150_2 | Conisch |  | Dubbele uithouder |  |  | Oegstgeest | 900 |  |  |  | 1219-86 | G0579.E3878500-7A24-4888-9050-793768FC9F12 | Gemeente Oegstgeest |  | Openbare verlichting | Wel in beheer | [8 empty] | Geen | Geen | VVE | Geen | Geen | Geen | 91190.263 | 466043.367
810 | Rijnzichtweg | 1219-88 | 900 | 91165.472 | 466040.104 | 4CE237D9-1336-4F02-A77B-EBAE0829511D | Oegstgeest West |  |  |  |  | Staal |  |  | Rijnzichtweg | RAL 6005 | Poedercoat | 900 | Nieuw-Rhijngeest |  | 090STC_L150_2 | Conisch |  | Dubbele uithouder |  |  | Oegstgeest | 900 |  |  |  | 1219-88 | G0579.D9658077-6924-44BC-BFE0-E6E5F5BB86C2 | Gemeente Oegstgeest |  | Openbare verlichting | Wel in beheer | [8 empty] | Geen | Geen | VVE | Geen | Geen | Geen | 91165.472 | 466040.104
804 | Rijnzichtweg | 1219-90 | 900 | 91140.763 | 466036.777 | 24684F0F-CE15-483B-9E7C-8A5FADEE5E81 | Oegstgeest West |  |  |  |  | Staal |  |  | Rijnzichtweg | RAL 6005 | Poedercoat | 900 | Buitenlust |  | 090STC_L150_2 | Conisch |  | Dubbele uithouder |  |  | Oegstgeest | 900 |  |  |  | 1219-90 | G0579.DFF1D250-5EF6-4023-B412-DB7B8DEEA1CF | Gemeente Oegstgeest |  | Openbare verlichting | Wel in beheer | [8 empty] | Geen | Geen | VVE | Geen | Geen | Geen | 91140.763 | 466036.777
819 | Rijnzichtweg | 1219-92 | 900 | 91115.613 | 466033.535 | 66A73FEF-A50B-4857-A709-16631A8B1DB2 | Oegstgeest West |  |  |  |  | Staal |  |  | Rijnzichtweg | RAL 6005 | Poedercoat | 900 | Buitenlust |  | 090STC_L150_2 | Conisch |  | Dubbele uithouder |  |  | Oegstgeest | 900 |  |  |  | 1219-92 | G0579.21555ABF-B2CF-41D7-AFF4-1D4CF22AE0AA | Gemeente Oegstgeest |  | Openbare verlichting | Wel in beheer | [8 empty] | Geen | Geen | VVE | Geen | Geen | Geen | 91115.613 | 466033.535
832 | Rijnzichtweg | 1219-94 | 900 | 91090.99 | 466031.651 | B3A1BC3E-589A-43CC-8EAF-561BFD98B260 | Oegstgeest West |  |  |  |  | Staal |  |  | Rijnzichtweg | RAL 6005 | Poedercoat | 900 | Buitenlust |  | 090STC_L150_2 | Conisch |  | Dubbele uithouder |  |  | Oegstgeest | 900 |  |  |  | 1219-94 | G0579.92DF95A5-AA4F-4924-9E58-54D19D07356F | Gemeente Oegstgeest |  | Openbare verlichting | Wel in beheer | [8 empty] | Geen | Geen | VVE | Geen | Geen | Geen | 91090.99 | 466031.651
807 | Rijnzichtweg | 1219-96 | 900 | 91064.645 | 466033.356 | DC6F0A67-751D-4D82-B12F-8A0B3E7879C8 | Oegstgeest West |  |  |  |  | Staal |  |  | Rijnzichtweg | RAL 6005 | Poedercoat | 900 | Buitenlust |  | 090STC_L150_1 | Conisch |  | Enkele uithouder |  |  | Oegstgeest | 900 |  |  |  | 1219-96 | G0579.D372E591-2CB9-46AB-9A34-215F99027EBA | Gemeente Oegstgeest |  | Openbare verlichting | Wel in beheer | [8 empty] | Geen | Geen | VVE | Geen | Geen | Geen | 91064.645 | 466033.356
799 | Rijnzichtweg | 1219-98 | 900 | 91040.157 | 466043.721 | 47D0609B-19DE-418E-8198-695A7F7E9F95 | Oegstgeest West |  |  |  |  | Staal |  |  | Rijnzichtweg | RAL 6005 | Poedercoat | 900 | Buitenlust |  | 090STC_L150_1 | Conisch |  | Enkele uithouder |  |  | Oegstgeest | 900 |  |  |  | 1219-98 | G0579.CC668771-E24C-4D8E-AF83-17743C539144 | Gemeente Oegstgeest |  | Openbare verlichting | Wel in beheer | [8 empty] | Geen | Geen | VVE | Geen | Geen | Geen | 91040.157 | 466043.721
2212 | Rosa Spierlaan | 1220-10 | 400 | 92484.557 | 467768.515 | 384C1DE7-B537-4D3F-A6F4-2E83F4D7B440 | Oegstgeest Noord |  |  |  |  | Staal |  |  | Rosa Spierlaan | RAL 6005 | Poedercoat | 400 | Haaswijk-West |  | 040ST1 | Conisch |  | Paaltop |  |  | Oegstgeest | 400 |  |  |  | 1220-10 | G0579.0A51AF62-4C23-4A57-9F40-932AA8C96E19 | Gemeente Oegstgeest |  | Openbare verlichting | Wel in beheer | [8 empty] | Geen | Geen | VVE | Geen | Geen | Geen | 92484.557 | 467768.515
3626 | Rosa Spierlaan | 1220-12 | 400 | 92494.398 | 467791.944 | E9A456EA-C3BF-419E-8145-0CE2AEFB9CD7 | Oegstgeest Noord |  |  |  |  | Staal |  |  | Rosa Spierlaan | RAL 6005 | Poedercoat | 400 | Haaswijk-West |  | 040ST1 | Conisch |  | Paaltop |  |  | Oegstgeest | 400 |  |  |  | 1220-12 | G0579.6C20A46F-FE23-4CFB-9969-377DDABCADA6 | Gemeente Oegstgeest |  | Openbare verlichting | Wel in beheer | [8 empty] | Geen | Geen | VVE | Geen | Geen | Geen | 92494.398 | 467791.944
2366 | Rosa Spierlaan | 1220-2 | 400 | 92452.993 | 467690.844 | 7873304A-DF61-4683-B352-CA69D212CE3E | Oegstgeest Noord |  |  |  |  | Staal |  |  | Rosa Spierlaan | RAL 6005 | Poedercoat | 400 | Haaswijk-West |  | 040ST1 | Conisch |  | Paaltop |  |  | Oegstgeest | 400 |  |  |  | 1220-2 | G0579.034F1DFC-5076-42DD-A5D1-0339F3F4EFF3 | Gemeente Oegstgeest |  | Openbare verlichting | Wel in beheer | [8 empty] | Geen | Geen | VVE | Geen | Geen | Geen | 92452.993 | 467690.844
1400 | Rosa Spierlaan | 1220-4 | 400 | 92461.46 | 467711.043 | 6F428AB9-0A09-4185-A526-0ABD9CB3F643 | Oegstgeest Noord |  |  |  |  | Staal |  |  | Rosa Spierlaan | RAL 6005 | Poedercoat | 400 | Haaswijk-West |  | 040ST1 | Conisch |  | Paaltop |  |  | Oegstgeest | 400 |  |  |  | 1220-4 | G0579.C16EBEB0-EFFE-4C3C-9E50-BD478A151C3F | Gemeente Oegstgeest |  | Openbare verlichting | Wel in beheer | [8 empty] | Geen | Geen | VVE | Geen | Geen | Geen | 92461.46 | 467711.043
2162 | Rosa Spierlaan | 1220-6 | 400 | 92474.135 | 467728.129 | C81A34C0-9F7B-44F4-A92A-61E3E6872602 | Oegstgeest Noord |  |  |  |  | Staal |  |  | Rosa Spierlaan | RAL 6005 | Poedercoat | 400 | Haaswijk-West |  | 040ST1 | Conisch |  | Paaltop |  |  | Oegstgeest | 400 |  |  |  | 1220-6 | G0579.F8A55D71-FD0B-4D02-9961-518E6DC21A67 | Gemeente Oegstgeest |  | Openbare verlichting | Wel in beheer | [8 empty] | Geen | Geen | VVE | Geen | Geen | Geen | 92474.135 | 467728.129
4334 | Rosa Spierlaan | 1220-8 | 400 | 92473.352 | 467748.359 | EC3D3511-BA05-4A7E-BB74-77C58A261A2B | Oegstgeest Noord |  |  |  |  | Staal |  |  | Rosa Spierlaan | RAL 6005 | Poedercoat | 400 | Haaswijk-West |  | 040ST1 | Conisch |  | Paaltop |  |  | Oegstgeest | 400 |  |  |  | 1220-8 | G0579.9FD9BCCC-74F2-4D22-9834-DF169BAB7FC1 | Gemeente Oegstgeest |  | Openbare verlichting | Wel in beheer | [8 empty] | Geen | Geen | VVE | Geen | Geen | Geen | 92473.352 | 467748.359
1038 | Rozenlaan | 1221-10 | 600 | 92546.021 | 467114.167 | C543AC55-0DF2-4778-B843-378F68F2F29A | Oudenhof |  |  |  |  | Staal |  |  | Rozenlaan | RAL 6005 | Poedercoat | 600 | Bloemenbuurt |  | 060STC_V075_1 | Conisch |  | Enkele uithouder |  |  | Oegstgeest | 600 |  |  |  | 1221-10 | G0579.A7FB6D46-5277-4B9C-A3BD-706547326AF7 | Gemeente Oegstgeest |  | Openbare verlichting | Wel in beheer | [8 empty] | Geen | Geen | VVE | Geen | Geen | Geen | 92546.021 | 467114.167
4278 | Rozenlaan | 1221-12 | 600 | 92569.451 | 467116.326 | C6F9D5B3-08EA-4828-8CAA-EBCF8BFEFB33 | Oudenhof |  |  |  |  | Staal |  |  | Rozenlaan | RAL 6005 | Poedercoat | 600 | Bloemenbuurt |  | 060STC_V075_1 | Conisch |  | Enkele uithouder |  |  | Oegstgeest | 600 |  |  |  | 1221-12 | G0579.9B41AED0-F2FD-4E3D-A695-AE7600E67EC9 | Gemeente Oegstgeest |  | Openbare verlichting | Wel in beheer | [8 empty] | Geen | Geen | VVE | Geen | Geen | Geen | 92569.451 | 467116.326
2073 | Rozenlaan | 1221-14 | 600 | 92591.737 | 467096.053 | AC4A0094-A738-4B82-A0FC-811ABB8C92B9 | Oudenhof |  |  |  |  | Staal |  |  | Rozenlaan | RAL 6005 | Poedercoat | 600 | Bloemenbuurt |  | 060STC_V075_1 | Conisch |  | Enkele uithouder |  |  | Oegstgeest | 600 |  |  |  | 1221-14 | G0579.F076568D-7348-4D34-BA2B-A13B24E9295A | Gemeente Oegstgeest |  | Openbare verlichting | Wel in beheer | [8 empty] | Geen | Geen | VVE | Geen | Geen | Geen | 92591.737 | 467096.053
1586 | Rozenlaan | 1221-16 | 600 | 92618.653 | 467095.272 | BCBA0FB7-C25A-41BD-AFA4-0D29EE401167 | Oudenhof |  |  |  |  | Staal |  |  | Rozenlaan | RAL 6005 | Poedercoat | 600 | Bloemenbuurt |  | 060STC_V075_1 | Conisch |  | Enkele uithouder |  |  | Oegstgeest | 600 |  |  |  | 1221-16 | G0579.DE1F2FB9-1B51-4331-B364-E43AA4F30836 | Gemeente Oegstgeest |  | Openbare verlichting | Wel in beheer | [8 empty] | Geen | Geen | VVE | Geen | Geen | Geen | 92618.653 | 467095.272
4420 | Rozenlaan | 1221-18 | 600 | 92634.83 | 467077.021 | 060AC047-F45D-4DD6-ACCC-ADB48DD27045 | Oudenhof |  |  |  |  | Staal |  |  | Rozenlaan | RAL 6005 | Poedercoat | 600 | Schildersbuurt |  | 060STC_V075_1 | Conisch |  | Enkele uithouder |  |  | Oegstgeest | 600 |  |  |  | 1221-18 | G0579.952BD299-312D-4EA8-B014-99B0C1BDC81C | Gemeente Oegstgeest |  | Openbare verlichting | Wel in beheer | [8 empty] | Geen | Geen | VVE | Geen | Geen | Geen | 92634.83 | 467077.021
2856 | Rozenlaan | 1221-2 | 600 | 92455.879 | 467150.099 | 3565741D-9DCB-434D-BF7D-F303C0E32A60 | Oudenhof |  |  |  |  | Staal |  |  | Rozenlaan | RAL 6005 | Poedercoat | 600 | Bloemenbuurt |  | 060STC_V075_1 | Conisch |  | Enkele uithouder |  |  | Oegstgeest | 600 |  |  |  | 1221-2 | G0579.270E6220-BA44-4FCD-AE46-D89CDF90E48A | Gemeente Oegstgeest |  | Openbare verlichting | Wel in beheer | [8 empty] | Geen | Geen | VVE | Geen | Geen | Geen | 92455.879 | 467150.099
1959 | Rozenlaan | 1221-20 | 600 | 92652.887 | 467075.672 | 821F9FB4-24D1-4FDC-A667-FCA10A1B3E59 | Oudenhof |  |  |  |  | Staal |  |  | Rozenlaan | RAL 6005 | Poedercoat | 600 | Schildersbuurt |  | 060STC_V075_1 | Conisch |  | Enkele uithouder |  |  | Oegstgeest | 600 |  |  |  | 1221-20 | G0579.E9C33190-AB3B-46FA-8ABF-F281BAFB6482 | Gemeente Oegstgeest |  | Openbare verlichting | Wel in beheer | [8 empty] | Geen | Geen | VVE | Geen | Geen | Geen | 92652.887 | 467075.672
3426 | Rozenlaan | 1221-22 | 600 | 92670.515 | 467065.617 | 46CB781D-5239-48D3-AC64-963B4973E383 | Oudenhof |  |  |  |  | Staal |  |  | Rozenlaan | RAL 6005 | Poedercoat | 600 | Schildersbuurt |  | 060STC_V075_1 | Conisch |  | Enkele uithouder |  |  | Oegstgeest | 600 |  |  |  | 1221-22 | G0579.5F337DA0-B42C-41B8-BC2B-6A69F5E79691 | Gemeente Oegstgeest |  | Openbare verlichting | Wel in beheer | [8 empty] | Geen | Geen | VVE | Geen | Geen | Geen | 92670.515 | 467065.617
4081 | Rozenlaan | 1221-4 | 600 | 92479.752 | 467151.844 | 415550CC-91F9-4147-8D14-9CCFF60CF4CC | Oudenhof |  |  |  |  | Staal |  |  | Rozenlaan | RAL 6005 | Poedercoat | 600 | Bloemenbuurt |  | 060STC_V075_1 | Conisch |  | Enkele uithouder |  |  | Oegstgeest | 600 |  |  |  | 1221-4 | G0579.8C6626AF-8597-4592-A951-076FC9258792 | Gemeente Oegstgeest |  | Openbare verlichting | Wel in beheer | [8 empty] | Geen | Geen | VVE | Geen | Geen | Geen | 92479.752 | 467151.844
3847 | Rozenlaan | 1221-6 | 600 | 92500.755 | 467132.428 | 192E7273-0B41-4485-84FA-6390B683A55C | Oudenhof |  |  |  |  | Staal |  |  | Rozenlaan | RAL 6005 | Poedercoat | 600 | Bloemenbuurt |  | 060STC_V075_1 | Conisch |  | Enkele uithouder |  |  | Oegstgeest | 600 |  |  |  | 1221-6 | G0579.7BF0342F-F776-4102-8040-19643C985B9A | Gemeente Oegstgeest |  | Openbare verlichting | Wel in beheer | [8 empty] | Geen | Geen | VVE | Geen | Geen | Geen | 92500.755 | 467132.428
3326 | Rozenlaan | 1221-8 | 600 | 92526.827 | 467133.267 | 68FE1DA5-99C6-4B9E-AE62-12E3B721E3E3 | Oudenhof |  |  |  |  | Staal |  |  | Rozenlaan | RAL 6005 | Poedercoat | 600 | Bloemenbuurt |  | 060STC_V075_1 | Conisch |  | Enkele uithouder |  |  | Oegstgeest | 600 |  |  |  | 1221-8 | G0579.48EB120E-7A32-4999-A03D-1D84265FB9C5 | Gemeente Oegstgeest |  | Openbare verlichting | Wel in beheer | [8 empty] | Geen | Geen | VVE | Geen | Geen | Geen | 92526.827 | 467133.267
257 | Rustenburgerpad | 1222-10 | 600 | 90869.864 | 465969.926 | EA53A226-FDC2-44E6-8702-89752919710D | Oegstgeest West |  |  |  |  | Aluminium |  |  | Rustenburgerpad | RAL_onbekend |  | 600 | Nieuw-Rhijngeest |  | 060AL1 | Conisch |  | Enkele uithouder |  |  | Oegstgeest | 600 |  |  |  | 1222-10 | G0579.43115D6A-2487-4282-B6F2-C0119D7653EA | Gemeente Oegstgeest |  | Openbare verlichting | Wel in beheer | [8 empty] | Geen | Geen | VVE | Geen | Geen | Geen | 90869.864 | 465969.926
261 | Rustenburgerpad | 1222-12 | 600 | 90884.259 | 465974.406 | EC859FE0-00B1-4013-B55F-3481EFC37215 | Oegstgeest West |  |  |  |  | Aluminium |  |  | Rustenburgerpad | RAL_onbekend |  | 600 | Nieuw-Rhijngeest |  | 060AL1 | Conisch |  | Enkele uithouder |  |  | Oegstgeest | 600 |  |  |  | 1222-12 | G0579.5416AA6E-0B29-4634-9232-863DAAF59ABD | Gemeente Oegstgeest |  | Openbare verlichting | Wel in beheer | [8 empty] | Geen | Geen | VVE | Geen | Geen | Geen | 90884.259 | 465974.406
195 | Rustenburgerpad | 1222-16 | 600 | 90914.502 | 465983.875 | 35AA9629-8DF9-4B9F-88A6-70A8C6DCD29E | Oegstgeest West |  |  |  |  | Aluminium |  |  | Rustenburgerpad | RAL_onbekend |  | 600 | Nieuw-Rhijngeest |  | 060AL1 | Conisch |  | Enkele uithouder |  |  | Oegstgeest | 600 |  |  |  | 1222-16 | G0579.A0BCC890-49C8-44B3-8BEE-DC531578FC34 | Gemeente Oegstgeest |  | Openbare verlichting | Wel in beheer | [8 empty] | Geen | Geen | VVE | Geen | Geen | Geen | 90914.502 | 465983.875
251 | Rustenburgerpad | 1222-18 | 600 | 90927.19 | 465987.921 | 465EA1E6-73B3-490D-AC41-1431CA67286D | Oegstgeest West |  |  |  |  | Aluminium |  |  | Rustenburgerpad | RAL_onbekend |  | 600 | Nieuw-Rhijngeest |  | 060AL1 | Conisch |  | Enkele uithouder |  |  | Oegstgeest | 600 |  |  |  | 1222-18 | G0579.375B4B21-5891-40BC-839E-D1640F733F33 | Gemeente Oegstgeest |  | Openbare verlichting | Wel in beheer | [8 empty] | Geen | Geen | VVE | Geen | Geen | Geen | 90927.19 | 465987.921
214 | Rustenburgerpad | 1222-8 | 600 | 90855.649 | 465965.452 | 63F48198-2366-4A93-BB12-744F9E6474DF | Oegstgeest West |  |  |  |  | Aluminium |  |  | Rustenburgerpad | RAL_onbekend |  | 600 | Nieuw-Rhijngeest |  | 060AL1 | Conisch |  | Enkele uithouder |  |  | Oegstgeest | 600 |  |  |  | 1222-8 | G0579.DB6FB12B-960D-435C-9F38-63C4BC8349CB | Gemeente Oegstgeest |  | Openbare verlichting | Wel in beheer | [8 empty] | Geen | Geen | VVE | Geen | Geen | Geen | 90855.649 | 465965.452
657 | Salvialaan | 1223-10 | 600 | 92180.167 | 467086.319 | 5207785F-B008-4D7E-BEF3-BAD5CD602D53 | Oudenhof |  |  |  |  | Staal |  |  | Salvialaan | RAL 6005 | Poedercoat | 600 | Bloemenbuurt |  | 060STC_1 | Conisch |  | Enkele uithouder |  |  | Oegstgeest | 600 |  |  |  | 1223-10 | G0579.67730F92-A3D3-4CA0-8AB9-191409CA54AF | Gemeente Oegstgeest |  | Openbare verlichting | Wel in beheer | [8 empty] | Geen | Geen | VVE | Geen | Geen | Geen | 92180.167 | 467086.319
4465 | Salvialaan | 1223-12 | 600 | 92188.05 | 467106.269 | 834D81AE-C5A3-4CA0-A3EC-8B22720871DA | Oudenhof |  |  |  |  | Staal |  |  | Salvialaan | RAL 6005 | Poedercoat | 600 | Bloemenbuurt |  | 060STC_1 | Conisch |  | Enkele uithouder |  |  | Oegstgeest | 600 |  |  |  | 1223-12 | G0579.9891670F-B1E4-47BC-A7DA-51ED773815AE | Gemeente Oegstgeest |  | Openbare verlichting | Wel in beheer | [8 empty] | Geen | Geen | VVE | Geen | Geen | Geen | 92188.05 | 467106.269
4254 | Salvialaan | 1223-14 | 600 | 92181.6 | 467126.231 | ACF4FF17-A997-4C76-AAB3-D17112007543 | Oudenhof |  |  |  |  | Staal |  |  | Salvialaan | RAL 6005 | Poedercoat | 600 | Bloemenbuurt |  | 060STC_1 | Conisch |  | Enkele uithouder |  |  | Oegstgeest | 600 |  |  |  | 1223-14 | G0579.9AD06E32-11F8-4B79-8DEE-6D65D35D8B2F | Gemeente Oegstgeest |  | Openbare verlichting | Wel in beheer | [8 empty] | Geen | Geen | VVE | Geen | Geen | Geen | 92181.6 | 467126.231
3254 | Salvialaan | 1223-16 | 600 | 92189.552 | 467144.17 | C86D8272-C98E-4595-8BBA-CAC81484E4E9 | Oudenhof |  |  |  |  | Staal |  |  | Salvialaan | RAL 6005 | Poedercoat | 600 | Bloemenbuurt |  | 060STC_1 | Conisch |  | Enkele uithouder |  |  | Oegstgeest | 600 |  |  |  | 1223-16 | G0579.43E4F1CA-F5F9-4DBC-9870-EFADFA5D69E0 | Gemeente Oegstgeest |  | Openbare verlichting | Wel in beheer | [8 empty] | Geen | Geen | VVE | Geen | Geen | Geen | 92189.552 | 467144.17
892 | Salvialaan | 1223-18 | 600 | 92183.07 | 467162.7 | 445138A7-B01A-4219-B3D9-93EB5CBB659E | Oudenhof |  |  |  |  | Staal |  |  | Salvialaan | RAL 6005 | Poedercoat | 600 | Bloemenbuurt |  | 060STC_1 | Conisch |  | Enkele uithouder |  |  | Oegstgeest | 600 |  |  |  | 1223-18 | G0579.AD6F554D-9506-4622-90B4-498D75D2557D | Gemeente Oegstgeest |  | Openbare verlichting | Wel in beheer | [8 empty] | Geen | Geen | VVE | Geen | Geen | Geen | 92183.07 | 467162.7
4411 | Salvialaan | 1223-2 | 600 | 92177.173 | 467011.958 | 8204AE51-DC49-4BDF-BEA9-5F5F635C3D08 | Oudenhof |  |  |  |  | Staal |  |  | Salvialaan | RAL 6005 | Poedercoat | 600 | Bloemenbuurt |  | 060STC_1 | Conisch |  | Enkele uithouder |  |  | Oegstgeest | 600 |  |  |  | 1223-2 | G0579.94822BC3-EAA2-4404-94C4-9677DC89188B | Gemeente Oegstgeest |  | Openbare verlichting | Wel in beheer | [8 empty] | Geen | Geen | VVE | Geen | Geen | Geen | 92177.173 | 467011.958
162 | Salvialaan | 1223-20 | 600 | 92191.121 | 467180.469 | 4CDFB08F-0FE5-4625-B86B-B1DC9E437355 | Oudenhof |  |  |  |  | Staal |  |  | Salvialaan | RAL 6005 | Poedercoat | 600 | Bloemenbuurt |  | 060STC_1 | Conisch |  | Enkele uithouder |  |  | Oegstgeest | 600 |  |  |  | 1223-20 | G0579.7AEDD6D4-459C-4540-8C8E-6FCB1EE5011B | Gemeente Oegstgeest |  | Openbare verlichting | Wel in beheer | [8 empty] | Geen | Geen | VVE | Geen | Geen | Geen | 92191.121 | 467180.469
57 | Salvialaan | 1223-22 | 600 | 92184.49 | 467194.978 | F9040560-7E8E-4032-A81A-88E401CFCA60 | Oudenhof |  |  |  |  | Staal |  |  | Salvialaan | RAL 6005 | Poedercoat | 600 | Bloemenbuurt |  | 060STC_1 | Conisch |  | Enkele uithouder |  |  | Oegstgeest | 600 |  |  |  | 1223-22 | G0579.B488800D-B6E0-4086-A80A-81CDFA7C8F14 | Gemeente Oegstgeest |  | Openbare verlichting | Wel in beheer | [8 empty] | Geen | Geen | VVE | Geen | Geen | Geen | 92184.49 | 467194.978
133 | Salvialaan | 1223-24 | 600 | 92192.487 | 467216.297 | 92C089AA-2F0E-4E80-8507-6B37B0B39D7C | Oudenhof |  |  |  |  | Staal |  |  | Salvialaan | RAL 6005 | Poedercoat | 600 | Bloemenbuurt |  | 060STC_1 | Conisch |  | Enkele uithouder |  |  | Oegstgeest | 600 |  |  |  | 1223-24 | G0579.4B7DF85B-0AF6-4396-B373-CD1CDA2A4731 | Gemeente Oegstgeest |  | Openbare verlichting | Wel in beheer | [8 empty] | Geen | Geen | VVE | Geen | Geen | Geen | 92192.487 | 467216.297
98 | Salvialaan | 1223-26 | 400 | 92186.104 | 467239.617 | ABC97BA4-3332-4E79-BFC9-DCAD1B092266 | Oudenhof |  |  |  |  | Staal |  |  | Salvialaan | RAL 6005 | Poedercoat | 400 | Bloemenbuurt |  | 040STC_1 | Conisch |  | Paaltop |  |  | Oegstgeest | 400 |  |  |  | 1223-26 | G0579.1A24A1F0-0725-4784-A63D-D3829DDD45B1 | Gemeente Oegstgeest |  | Openbare verlichting | Wel in beheer | [8 empty] | Geen | Geen | VVE | Geen | Geen | Geen | 92186.104 | 467239.617
173 | Salvialaan | 1223-28 | 400 | 92193.962 | 467257.984 | 4CD855B0-3570-4355-A79D-6749E1E0CAB0 | Oudenhof |  |  |  |  | Staal |  |  | Salvialaan | RAL 6005 | Poedercoat | 400 | Bloemenbuurt |  | 040STC_1 | Conisch |  | Paaltop |  |  | Oegstgeest | 400 |  |  |  | 1223-28 | G0579.7783863A-3432-4992-85C9-8E0C54C54C25 | Gemeente Oegstgeest |  | Openbare verlichting | Wel in beheer | [8 empty] | Geen | Geen | VVE | Geen | Geen | Geen | 92193.962 | 467257.984
138 | Salvialaan | 1223-30 | 400 | 92187.568 | 467276.69 | 959406F1-0AC8-4603-AE8F-DB4308D08B67 | Oudenhof |  |  |  |  | Staal |  |  | Salvialaan | RAL 6005 | Poedercoat | 400 | Bloemenbuurt |  | 040STC_1 | Conisch |  | Paaltop |  |  | Oegstgeest | 400 |  |  |  | 1223-30 | G0579.48008C2E-06BA-4386-9F2A-1C68D04E95E8 | Gemeente Oegstgeest |  | Openbare verlichting | Wel in beheer | [8 empty] | Geen | Geen | VVE | Geen | Geen | Geen | 92187.568 | 467276.69
143 | Salvialaan | 1223-32 | 400 | 92195.395 | 467294.009 | 3998CABF-243F-432A-9364-CE15A51D6470 | Oudenhof |  |  |  |  | Staal |  |  | Salvialaan | RAL 6005 | Poedercoat | 400 | Bloemenbuurt |  | 040STC_1 | Conisch |  | Paaltop |  |  | Oegstgeest | 400 |  |  |  | 1223-32 | G0579.5E859291-3DE1-4EEE-A14E-21C17243F3C0 | Gemeente Oegstgeest |  | Openbare verlichting | Wel in beheer | [8 empty] | Geen | Geen | VVE | Geen | Geen | Geen | 92195.395 | 467294.009
159 | Salvialaan | 1223-34 | 400 | 92189.139 | 467315.596 | BF493624-A14C-4011-8601-6E273F6A5A64 | Oudenhof |  |  |  |  | Staal |  |  | Salvialaan | RAL 6005 | Poedercoat | 400 | Bloemenbuurt |  | 040STC_1 | Conisch |  | Paaltop |  |  | Oegstgeest | 400 |  |  |  | 1223-34 | G0579.69AE7B0A-5565-48A0-BF06-522F0BC3CFE3 | Gemeente Oegstgeest |  | Openbare verlichting | Wel in beheer | [8 empty] | Geen | Geen | VVE | Geen | Geen | Geen | 92189.139 | 467315.596
614 | Salvialaan | 1223-4 | 600 | 92184.858 | 467030.592 | 63AD6E55-0615-431A-A9FD-7238A96212B9 | Oudenhof |  |  |  |  | Staal |  |  | Salvialaan | RAL 6005 | Poedercoat | 600 | Bloemenbuurt |  | 060STC_1 | Conisch |  | Enkele uithouder |  |  | Oegstgeest | 600 |  |  |  | 1223-4 | G0579.AE29585C-3247-426F-BBAE-1F871642E293 | Gemeente Oegstgeest |  | Openbare verlichting | Wel in beheer | [8 empty] | Geen | Geen | VVE | Geen | Geen | Geen | 92184.858 | 467030.592
3032 | Salvialaan | 1223-6 | 600 | 92176.545 | 467049.049 | D66922A3-A451-46AB-9A5B-85776AFD03F6 | Oudenhof |  |  |  |  | Staal |  |  | Salvialaan | RAL 6005 | Poedercoat | 600 | Bloemenbuurt |  | 060STC_1 | Conisch |  | Enkele uithouder |  |  | Oegstgeest | 600 |  |  |  | 1223-6 | G0579.3313B00A-BB32-45CB-B072-C1CE7BC339EA | Gemeente Oegstgeest |  | Openbare verlichting | Wel in beheer | [8 empty] | Geen | Geen | VVE | Geen | Geen | Geen | 92176.545 | 467049.049
645 | Salvialaan | 1223-8 | 600 | 92186.326 | 467068.268 | ABA50A3B-0E99-4866-ACBE-C2A30F0EFDD5 | Oudenhof |  |  |  |  | Staal |  |  | Salvialaan | RAL 6005 | Poedercoat | 600 | Bloemenbuurt |  | 060STC_1 | Conisch |  | Enkele uithouder |  |  | Oegstgeest | 600 |  |  |  | 1223-8 | G0579.4E481A55-022D-4B1B-B108-661B13516DD9 | Gemeente Oegstgeest |  | Openbare verlichting | Wel in beheer | [8 empty] | Geen | Geen | VVE | Geen | Geen | Geen | 92186.326 | 467068.268
3311 | Schoutenburgstraat | 1224-10 | 900 | 92116.872 | 466809.104 | 5D1D67E8-8874-48CE-B648-7CAF1D96E930 | Oudenhof |  |  |  |  | Staal |  |  | Schoutenburgstraat | RAL 6005 | Poedercoat | 900 | Voscuyl |  | 090STC_L075_1 | Conisch |  | Enkele uithouder |  |  | Oegstgeest | 900 |  |  |  | 1224-10 | G0579.47A700B1-208C-4AB8-AA1B-6DBEC646397A | Gemeente Oegstgeest |  | Openbare verlichting | Wel in beheer | [8 empty] | Geen | Geen | VVE | Geen | Geen | Geen | 92116.872 | 466809.104
2176 | Schoutenburgstraat | 1224-12 | 900 | 92141.631 | 466819.01 | 1BC3E946-0199-47AC-897E-66E7D7E5AB08 | Oudenhof |  |  |  |  | Staal |  |  | Schoutenburgstraat | RAL 6005 | Poedercoat | 900 | Voscuyl |  | 090STC_L075_1 | Conisch |  | Enkele uithouder |  |  | Oegstgeest | 900 |  |  |  | 1224-12 | G0579.F863C408-8BD1-4807-910C-EFA957B9B5CD | Gemeente Oegstgeest |  | Openbare verlichting | Wel in beheer | [8 empty] | Geen | Geen | VVE | Geen | Geen | Geen | 92141.631 | 466819.01
2114 | Schoutenburgstraat | 1224-14 | 900 | 92165.847 | 466812.763 | CAF27091-99FA-4191-BD20-9FE33AB82595 | Oudenhof |  |  |  |  | Staal |  |  | Schoutenburgstraat | RAL 6005 | Poedercoat | 900 | Voscuyl |  | 090STC_L075_1 | Conisch |  | Enkele uithouder |  |  | Oegstgeest | 900 |  |  |  | 1224-14 | G0579.F4C09A28-B7AE-4685-A101-D312C049D771 | Gemeente Oegstgeest |  | Openbare verlichting | Wel in beheer | [8 empty] | Geen | Geen | VVE | Geen | Geen | Geen | 92165.847 | 466812.763
3787 | Schoutenburgstraat | 1224-2 | 900 | 92021 | 466802 | 8EF45DE2-DE5D-420C-8759-8332ED8AB80C | Oudenhof |  |  |  |  | Staal |  |  | Schoutenburgstraat | RAL 6005 | Poedercoat | 900 | Voscuyl |  | 090STC_L075_1 | Conisch |  | Enkele uithouder |  |  | Oegstgeest | 900 |  |  |  | 1224-2 | G0579.677DF84C-A54C-4AB5-B64B-BF3EDA868AC7 | Gemeente Oegstgeest |  | Openbare verlichting | Wel in beheer | [8 empty] | Geen | Geen | VVE | Geen | Geen | Geen | 92021 | 466802
2865 | Schoutenburgstraat | 1224-4 | 900 | 92046.333 | 466811.975 | 33CC26F3-F734-4DE9-AB54-F5339B5656F7 | Oudenhof |  |  |  |  | Staal |  |  | Schoutenburgstraat | RAL 6005 | Poedercoat | 900 | Voscuyl |  | 090STC_L075_1 | Conisch |  | Enkele uithouder |  |  | Oegstgeest | 900 |  |  |  | 1224-4 | G0579.2773A9B7-0B20-4DFC-95DC-7817FE8F2493 | Gemeente Oegstgeest |  | Openbare verlichting | Wel in beheer | [8 empty] | Geen | Geen | VVE | Geen | Geen | Geen | 92046.333 | 466811.975
2019 | Schoutenburgstraat | 1224-6 | 900 | 92067.431 | 466805.382 | F8EA6C23-19FC-4E9D-BA9A-CF6637C68973 | Oudenhof |  |  |  |  | Staal |  |  | Schoutenburgstraat | RAL 6005 | Poedercoat | 900 | Voscuyl |  | 090STC_L075_1 | Conisch |  | Enkele uithouder |  |  | Oegstgeest | 900 |  |  |  | 1224-6 | G0579.FD540EEC-F065-43CA-BE85-491D23106428 | Gemeente Oegstgeest |  | Openbare verlichting | Wel in beheer | [8 empty] | Geen | Geen | VVE | Geen | Geen | Geen | 92067.431 | 466805.382
1945 | Schoutenburgstraat | 1224-8 | 900 | 92091.673 | 466815.425 | 1AFFECD9-3A12-4F3B-A5CC-86B88BBE86F6 | Oudenhof |  |  |  |  | Staal |  |  | Schoutenburgstraat | RAL 6005 | Poedercoat | 900 | Voscuyl |  | 090STC_L075_1 | Conisch |  | Enkele uithouder |  |  | Oegstgeest | 900 |  |  |  | 1224-8 | G0579.E8A4DF92-6AA5-40BC-9652-89B646C3A9BF | Gemeente Oegstgeest |  | Openbare verlichting | Wel in beheer | [8 empty] | Geen | Geen | VVE | Geen | Geen | Geen | 92091.673 | 466815.425
4115 | Schrijverspad | 1225-10 | 400 | 92837.636 | 467664.544 | 097A1F7C-0EB8-4C15-9391-2983BCBA16D1 | Oegstgeest Noord |  |  |  |  | Staal |  |  | Schrijverspad | RAL_onbekend | Poedercoat | 400 | Haaswijk-Oost |  | 040ST1 | Conisch |  | Paaltop |  |  | Oegstgeest | 400 |  |  |  | 1225-10 | G0579.8F39F8B2-959C-4080-850E-B7F0A2DC9267 | Gemeente Oegstgeest |  | Openbare verlichting | Wel in beheer | [8 empty] | Geen | Geen | VVE | Geen | Geen | Geen | 92837.636 | 467664.544
1900 | Schrijverspad | 1225-12 | 400 | 92860.56 | 467668.118 | D82E4A28-B21E-4DEE-8AC7-6B78010DB337 | Oegstgeest Noord |  |  |  |  | Staal |  |  | Schrijverspad | RAL_onbekend | Poedercoat | 400 | Haaswijk-Oost |  | 040ST1 | Conisch |  | Paaltop |  |  | Oegstgeest | 400 |  |  |  | 1225-12 | G0579.E41B0593-A4BC-443A-B322-8728D76B1BED | Gemeente Oegstgeest |  | Openbare verlichting | Wel in beheer | [8 empty] | Geen | Geen | VVE | Geen | Geen | Geen | 92860.56 | 467668.118
2629 | Schrijverspad | 1225-14 | 400 | 92883.259 | 467672.444 | 5A5F00FD-3D43-4E3D-9437-3F21733FB892 | Oegstgeest Noord |  |  |  |  | Staal |  |  | Schrijverspad | RAL_onbekend | Poedercoat | 400 | Haaswijk-Oost |  | 040ST1 | Conisch |  | Paaltop |  |  | Oegstgeest | 400 |  |  |  | 1225-14 | G0579.176ACCE0-963F-42B3-A41E-417D3E705255 | Gemeente Oegstgeest |  | Openbare verlichting | Wel in beheer | [8 empty] | Geen | Geen | VVE | Geen | Geen | Geen | 92883.259 | 467672.444
3746 | Schrijverspad | 1225-16 | 400 | 92905.54 | 467675.889 | D594DE45-5A84-4162-BBCE-8062612CDFB1 | Oegstgeest Noord |  |  |  |  | Staal |  |  | Schrijverspad | RAL_onbekend | Poedercoat | 400 | Haaswijk-Oost |  | 040ST1 | Conisch |  | Paaltop |  |  | Oegstgeest | 400 |  |  |  | 1225-16 | G0579.652BF972-5C45-4D85-8DA0-245D3A89D509 | Gemeente Oegstgeest |  | Openbare verlichting | Wel in beheer | [8 empty] | Geen | Geen | VVE | Geen | Geen | Geen | 92905.54 | 467675.889
3372 | Schrijverspad | 1225-18 | 400 | 92920.393 | 467689.09 | E90232AC-7A5C-41A5-B756-09104943E827 | Oegstgeest Noord |  |  |  |  | Staal |  |  | Schrijverspad | RAL_onbekend | Poedercoat | 400 | Haaswijk-Oost |  | 040ST1 | Conisch |  | Paaltop |  |  | Oegstgeest | 400 |  |  |  | 1225-18 | G0579.5B12F256-A301-4217-BDA0-EC2D12640F72 | Gemeente Oegstgeest |  | Openbare verlichting | Wel in beheer | [8 empty] | Geen | Geen | VVE | NUTS | Geen | Geen | 92920.393 | 467689.09
2541 | Schrijverspad | 1225-2 | 400 | 92752.65 | 467687.359 | CB27DE00-2E47-4CF4-866F-B1EA510EEE86 | Oegstgeest Noord |  |  |  |  | Staal |  |  | Schrijverspad | RAL_onbekend | Poedercoat | 400 | Haaswijk-Oost |  | 040ST1 | Conisch |  | Paaltop |  |  | Oegstgeest | 400 |  |  |  | 1225-2 | G0579.1089EDAA-4B4B-4A5C-9809-B8E5BE872FC8 | Gemeente Oegstgeest |  | Openbare verlichting | Wel in beheer | [8 empty] | Geen | Geen | VVE | Geen | Geen | Geen | 92752.65 | 467687.359
1185 | Schrijverspad | 1225-20 | 400 | 92933.712 | 467703.868 | 19D16F5C-21AC-45BE-9D57-ECBAC8BE96D2 | Oegstgeest Noord |  |  |  |  | Staal |  |  | Schrijverspad | RAL_onbekend | Poedercoat | 400 | Haaswijk-Oost |  | 040ST1 | Conisch |  | Paaltop |  |  | Oegstgeest | 400 |  |  |  | 1225-20 | G0579.B2D8526A-DE8F-40C7-9E33-E68547AAA4BA | Gemeente Oegstgeest |  | Openbare verlichting | Wel in beheer | [8 empty] | Geen | Geen | VVE | NUTS | Geen | Geen | 92933.712 | 467703.868
2833 | Schrijverspad | 1225-22 | 400 | 92924.149 | 467665.304 | 6BDDADFA-8596-4F06-BA48-C525291EC049 | Oegstgeest Noord |  |  |  |  | Staal |  |  | Schrijverspad | RAL_onbekend | Poedercoat | 400 | Haaswijk-Oost |  | 040ST1 | Conisch |  | Paaltop |  |  | Oegstgeest | 400 |  |  |  | 1225-22 | G0579.25D4592D-BF4C-434D-86E6-893AF527A44F | Gemeente Oegstgeest |  | Openbare verlichting | Wel in beheer | [8 empty] | Geen | Geen | VVE | Geen | Geen | Geen | 92924.149 | 467665.304
981 | Schrijverspad | 1225-24 | 400 | 92943.918 | 467652.855 | 6D57E79F-9E49-43E5-803F-74E85CD8125B | Oegstgeest Noord |  |  |  |  | Staal |  |  | Schrijverspad | RAL_onbekend | Poedercoat | 400 | Haaswijk-Oost |  | 040ST1 | Conisch |  | Paaltop |  |  | Oegstgeest | 400 |  |  |  | 1225-24 | G0579.A3E9F35E-0225-4282-9698-3023B6603975 | Gemeente Oegstgeest |  | Openbare verlichting | Wel in beheer | [8 empty] | Geen | Geen | VVE | Geen | Geen | Geen | 92943.918 | 467652.855
871 | Schrijverspad | 1225-26 | 400 | 92963.555 | 467640.404 | AB263F43-333F-4AA0-B477-678B9CD062C0 | Oegstgeest Noord | Woongebied |  |  |  | Staal |  |  | Schrijverspad | RAL_onbekend | Poedercoat | 400 | Haaswijk-Oost |  | 040ST1 | Conisch |  | Paaltop |  |  | Oegstgeest | 400 |  |  |  | 1225-26 | G0579.AC13936E-6FD7-4F11-AF77-C5D7C04B6134 | Derden |  | Openbare verlichting | Wel in beheer niet in eigendom | [8 empty] | Geen | Geen | VVE | Geen | Geen | Geen | 92963.555 | 467640.404
4197 | Schrijverspad | 1225-28 | 400 | 92985.279 | 467626.666 | 359C2FB5-3880-4951-BF40-67C4E99296F1 | Oegstgeest Noord |  |  |  |  | Staal |  |  | Schrijverspad | RAL_onbekend | Poedercoat | 400 | Haaswijk-Oost |  | 040ST1 | Conisch |  | Paaltop |  |  | Oegstgeest | 400 |  |  |  | 1225-28 | G0579.86AF08CE-107C-4DC8-8A12-E28146056560 | Gemeente Oegstgeest |  | Openbare verlichting | Wel in beheer | [8 empty] | Geen | Geen | VVE | Geen | Geen | Geen | 92985.279 | 467626.666
1455 | Schrijverspad | 1225-30 | 400 | 93005.942 | 467613.352 | BA25EDB7-F3C5-4831-AC65-8B8DDB368ACE | Oegstgeest Noord |  |  |  |  | Staal |  |  | Schrijverspad | RAL_onbekend | Poedercoat | 400 | Haaswijk-Oost |  | 040ST1 | Conisch |  | Paaltop |  |  | Oegstgeest | 400 |  |  |  | 1225-30 | G0579.C48F1004-28C0-4F44-97BA-4057CF805ED5 | Gemeente Oegstgeest |  | Openbare verlichting | Wel in beheer | [8 empty] | Geen | Geen | VVE | Geen | Geen | Geen | 93005.942 | 467613.352
1544 | Schrijverspad | 1225-32 | 400 | 93025.497 | 467600.785 | EC3DA1C6-092E-4123-90B9-D2C6D7AF6E84 | Oegstgeest Noord |  |  |  |  | Staal |  |  | Schrijverspad | RAL_onbekend | Poedercoat | 400 | Haaswijk-Oost |  | 040ST1 | Conisch |  | Paaltop |  |  | Oegstgeest | 400 |  |  |  | 1225-32 | G0579.DBB99F60-4C97-4DE7-A322-BDEFD1C3E984 | Gemeente Oegstgeest |  | Openbare verlichting | Wel in beheer | [8 empty] | Geen | Geen | VVE | Geen | Geen | Geen | 93025.497 | 467600.785
1358 | Schrijverspad | 1225-34 | 400 | 93045.717 | 467588.142 | 940D195E-3214-4B69-B658-A7B301984672 | Oegstgeest Noord |  |  |  |  | Staal |  |  | Schrijverspad | RAL_onbekend | Poedercoat | 400 | Haaswijk-Oost |  | 040ST1 | Conisch |  | Paaltop |  |  | Oegstgeest | 400 |  |  |  | 1225-34 | G0579.CED81B6E-113A-4CBE-A300-58EFF1D623E3 | Gemeente Oegstgeest |  | Openbare verlichting | Wel in beheer | [8 empty] | Geen | Geen | VVE | Geen | Geen | Geen | 93045.717 | 467588.142
2768 | Schrijverspad | 1225-36 | 400 | 93061.494 | 467577.99 | 24F52535-DCCF-43F3-A022-0B91F5BF7F80 | Oegstgeest Noord |  |  |  |  | Staal |  |  | Schrijverspad | RAL_onbekend | Poedercoat | 400 | Haaswijk-Oost |  | 040ST1 | Conisch |  | Paaltop |  |  | Oegstgeest | 400 |  |  |  | 1225-36 | G0579.20411C1C-91EF-4E03-8A37-9B9D72553E6B | Gemeente Oegstgeest |  | Openbare verlichting | Wel in beheer | [8 empty] | Geen | Geen | VVE | Geen | Geen | Geen | 93061.494 | 467577.99
2979 | Schrijverspad | 1225-38 | 400 | 93078.236 | 467567.004 | 534A67DC-574B-41E1-9328-256A05533101 | Oegstgeest Noord |  |  |  |  | Staal |  |  | Schrijverspad | RAL_onbekend | Poedercoat | 400 | Haaswijk-Oost |  | 040ST1 | Conisch |  | Paaltop |  |  | Oegstgeest | 400 |  |  |  | 1225-38 | G0579.3F997E23-4DD2-4749-8827-05AD6DADAFB1 | Gemeente Oegstgeest |  | Openbare verlichting | Wel in beheer | [8 empty] | Geen | Geen | VVE | Geen | Geen | Geen | 93078.236 | 467567.004
848 | Schrijverspad | 1225-4 | 400 | 92772.886 | 467676.981 | 2DCD988A-F487-4CEB-A4BE-9D212E4AB326 | Oegstgeest Noord |  |  |  |  | Staal |  |  | Schrijverspad | RAL_onbekend | Poedercoat | 400 | Haaswijk-Oost |  | 040ST1 | Conisch |  | Paaltop |  |  | Oegstgeest | 400 |  |  |  | 1225-4 | G0579.AA7E35B1-3692-4E3D-B8C2-021A34A5BDA9 | Gemeente Oegstgeest |  | Openbare verlichting | Wel in beheer | [8 empty] | Geen | Geen | VVE | Geen | Geen | Geen | 92772.886 | 467676.981
2687 | Schrijverspad | 1225-40 | 400 | 93101.268 | 467553.153 | AC4E13E3-5F56-47D0-8141-711D1D613C03 | Oegstgeest Noord |  |  |  |  | Staal |  |  | Schrijverspad | RAL_onbekend | Poedercoat | 400 | Haaswijk-Oost |  | 040ST1 | Conisch |  | Paaltop |  |  | Oegstgeest | 400 |  |  |  | 1225-40 | G0579.2BB4D27F-AD22-45AC-B36A-3459AFFA1B04 | Gemeente Oegstgeest |  | Openbare verlichting | Wel in beheer | [8 empty] | Geen | Geen | VVE | Geen | Geen | Geen | 93101.268 | 467553.153
2721 | Schrijverspad | 1225-42 | 400 | 93140.021 | 467528.593 | 8A2F40F5-7CE6-41ED-B27A-9C3963ECB1EA | Oegstgeest Noord |  |  |  |  | Staal |  |  | Schrijverspad | RAL_onbekend | Poedercoat | 400 | Haaswijk-Oost |  | 040ST1 | Conisch |  | Paaltop |  |  | Oegstgeest | 400 |  |  |  | 1225-42 | G0579.2D36722D-2644-461C-90D0-B625799C6015 | Gemeente Oegstgeest |  | Openbare verlichting | Wel in beheer | [8 empty] | Geen | Geen | VVE | NUTS | Geen | Geen | 93140.021 | 467528.593
1984 | Schrijverspad | 1225-44 | 400 | 93148.671 | 467508.068 | E2BEE220-6FC1-4470-8C4F-086371F90704 | Oegstgeest Noord |  |  |  |  | Staal |  |  | Schrijverspad | RAL_onbekend | Poedercoat | 400 | Haaswijk-Oost |  | 040ST1 | Conisch |  | Paaltop |  |  | Oegstgeest | 400 |  |  |  | 1225-44 | G0579.FBAF7B82-308D-4239-9029-158105ECC358 | Gemeente Oegstgeest |  | Openbare verlichting | Wel in beheer | [8 empty] | Geen | Geen | VVE | NUTS | Geen | Geen | 93148.671 | 467508.068
2010 | Schrijverspad | 1225-46 | 400 | 93158.631 | 467489.79 | 310A265D-59A1-4E7F-8BA2-4D8769B93A85 | Oegstgeest Noord |  |  |  |  | Staal |  |  | Schrijverspad | RAL_onbekend | Poedercoat | 400 | Haaswijk-Oost |  | 040ST1 | Conisch |  | Paaltop |  |  | Oegstgeest | 400 |  |  |  | 1225-46 | G0579.FDEA059C-11FA-48EC-916F-172C5F61E452 | Gemeente Oegstgeest |  | Openbare verlichting | Wel in beheer | [8 empty] | Geen | Geen | VVE | NUTS | Geen | Geen | 93158.631 | 467489.79
2531 | Schrijverspad | 1225-48 | 400 | 93187.845 | 467486.106 | BF56C368-4A58-4887-B4AE-92B1DDFD3CD2 | Oegstgeest Noord |  |  |  |  | Staal |  |  | Schrijverspad | RAL_onbekend | Poedercoat | 400 | Haaswijk-Oost |  | 040ST1 | Conisch |  | Paaltop |  |  | Oegstgeest | 400 |  |  |  | 1225-48 | G0579.10EB8CA1-9F44-4A87-B249-4A4F8CE61B92 | Gemeente Oegstgeest |  | Openbare verlichting | Wel in beheer | [8 empty] | Geen | Geen | VVE | NUTS | Geen | Geen | 93187.845 | 467486.106
1252 | Schrijverspad | 1225-50 | 400 | 93167.018 | 467467.488 | 78240C7F-66A6-4199-BF17-A5F4543BE416 | Oegstgeest Noord |  |  |  |  | Staal |  |  | Schrijverspad | RAL_onbekend | Poedercoat | 400 | Haaswijk-Oost |  | 040ST1 | Conisch |  | Paaltop |  |  | Oegstgeest | 400 |  |  |  | 1225-50 | G0579.B7D7F650-1808-437B-82A5-75CF9A8DB9C1 | Gemeente Oegstgeest |  | Openbare verlichting | Wel in beheer | [8 empty] | Geen | Geen | VVE | NUTS | Geen | Geen | 93167.018 | 467467.488
3454 | Schrijverspad | 1225-52 | 400 | 93175.282 | 467449.946 | 48283F13-E449-44B4-AB48-CE78B9497967 | Oegstgeest Noord |  |  |  |  | Staal |  |  | Schrijverspad | RAL_onbekend | Poedercoat | 400 | Haaswijk-Oost |  | 040ST1 | Conisch |  | Paaltop |  |  | Oegstgeest | 400 |  |  |  | 1225-52 | G0579.51D2A685-7135-4A50-868E-C5FA384BE29F | Gemeente Oegstgeest |  | Openbare verlichting | Wel in beheer | [8 empty] | Geen | Geen | VVE | NUTS | Geen | Geen | 93175.282 | 467449.946
1281 | Schrijverspad | 1225-54 | 400 | 93182.435 | 467433.606 | 2BF4E8EB-9FEF-44FB-989C-CD9B47A8535A | Oegstgeest Noord |  |  |  |  | Staal |  |  | Schrijverspad | RAL_onbekend | Poedercoat | 400 | Haaswijk-Oost |  | 040ST1 | Conisch |  | Paaltop |  |  | Oegstgeest | 400 |  |  |  | 1225-54 | G0579.B909A6F9-9619-43F1-9A2E-75F4B793A001 | Gemeente Oegstgeest |  | Openbare verlichting | Wel in beheer | [8 empty] | Geen | Geen | VVE | NUTS | Geen | Geen | 93182.435 | 467433.606
1707 | Schrijverspad | 1225-56 | 400 | 93189.873 | 467416.831 | D5B19905-A27B-4355-8E88-576AA28DE295 | Oegstgeest Noord |  |  |  |  | Staal |  |  | Schrijverspad | RAL_onbekend | Poedercoat | 400 | Haaswijk-Oost |  | 040ST1 | Conisch |  | Paaltop |  |  | Oegstgeest | 400 |  |  |  | 1225-56 | G0579.D7D323C3-A92B-4FD7-87E7-6A6FF0E5534E | Gemeente Oegstgeest |  | Openbare verlichting | Wel in beheer | [8 empty] | Geen | Geen | VVE | NUTS | Geen | Geen | 93189.873 | 467416.831
2428 | Schrijverspad | 1225-58 | 400 | 93199.725 | 467394.959 | 59747DD5-E82C-42B2-95C3-255200F51EE0 | Oegstgeest Noord |  |  |  |  | Staal |  |  | Schrijverspad | RAL_onbekend | Poedercoat | 400 | Haaswijk-Oost |  | 040ST1 | Conisch |  | Paaltop |  |  | Oegstgeest | 400 |  |  |  | 1225-58 | G0579.07902FF4-7074-4DD2-8101-5FB07A0D1818 | Gemeente Oegstgeest |  | Openbare verlichting | Wel in beheer | [8 empty] | Geen | Geen | VVE | NUTS | Geen | Geen | 93199.725 | 467394.959
1841 | Schrijverspad | 1225-6 | 400 | 92793.3 | 467666.959 | 87D74ACF-C86C-486D-8610-5E386B9CC23C | Oegstgeest Noord |  |  |  |  | Staal |  |  | Schrijverspad | RAL_onbekend | Poedercoat | 400 | Haaswijk-Oost |  | 040ST1 | Conisch |  | Paaltop |  |  | Oegstgeest | 400 |  |  |  | 1225-6 | G0579.E0264FF4-482D-41A3-920C-E0E599E90AD1 | Gemeente Oegstgeest |  | Openbare verlichting | Wel in beheer | [8 empty] | Geen | Geen | VVE | Geen | Geen | Geen | 92793.3 | 467666.959
2952 | Schrijverspad | 1225-60 | 400 | 93209.309 | 467372.678 | FF9AFF3F-0FA0-4D5A-A22B-5637ADD9D0F6 | Oegstgeest Noord |  |  |  |  | Staal |  |  | Schrijverspad | RAL_onbekend | Poedercoat | 400 | Haaswijk-Oost |  | 040ST1 | Conisch |  | Paaltop |  |  | Oegstgeest | 400 |  |  |  | 1225-60 | G0579.3EB3EA8A-2B33-42CD-B12A-021BFCC9ABF1 | Gemeente Oegstgeest |  | Openbare verlichting | Wel in beheer | [8 empty] | Geen | Geen | VVE | NUTS | Geen | Geen | 93209.309 | 467372.678
3684 | Schrijverspad | 1225-62 | 400 | 93237.108 | 467372.374 | 971E2F01-9761-4CBF-9332-CDA8AB5DB4F9 | Oegstgeest Noord |  |  |  |  | Staal |  |  | Schrijverspad | RAL_onbekend | Poedercoat | 400 | Haaswijk-Oost |  | 040ST1 | Conisch |  | Paaltop |  |  | Oegstgeest | 400 |  |  |  | 1225-62 | G0579.61AFA6EC-C527-425E-82EA-49FF74300822 | Gemeente Oegstgeest |  | Openbare verlichting | Wel in beheer | [8 empty] | Geen | Geen | VVE | NUTS | Geen | Geen | 93237.108 | 467372.374
1594 | Schrijverspad | 1225-8 | 400 | 92815.817 | 467663.085 | 7E79C0AF-9A4D-4D2C-A444-B0A2C1B288DB | Oegstgeest Noord |  |  |  |  | Staal |  |  | Schrijverspad | RAL_onbekend | Poedercoat | 400 | Haaswijk-Oost |  | 040ST1 | Conisch |  | Paaltop |  |  | Oegstgeest | 400 |  |  |  | 1225-8 | G0579.DFCD0EE3-D999-4B3D-9E8A-937C50D34268 | Gemeente Oegstgeest |  | Openbare verlichting | Wel in beheer | [8 empty] | Geen | Geen | VVE | Geen | Geen | Geen | 92815.817 | 467663.085
3187 | Simon van Ooststroomhof | 1226-10 | 350 | 94028.369 | 466203.322 | 8A470515-3254-4D80-848E-F31131A5155A | De Kwaak |  |  |  |  | Staal |  |  | Simon van Ooststroomhof | RAL_onbekend | Poedercoat | 350 | Poelgeest |  | ST3,5 PT CVL | Conisch |  | Paaltop |  |  | Oegstgeest | 350 |  |  |  | 1226-10 | G0579.4E125C05-6A2F-43A7-9822-D3A0F4EC75D0 | Gemeente Oegstgeest |  | Openbare verlichting | Wel in beheer | [8 empty] | Geen | Geen | VVE | Geen | Geen | Geen | 94028.369 | 466203.322
3621 | Simon van Ooststroomhof | 1226-12 | 350 | 94043.019 | 466198.629 | 52491A14-2287-412E-A0F7-59FD331B15EF | De Kwaak |  |  |  |  | Staal |  |  | Simon van Ooststroomhof | RAL_onbekend | Poedercoat | 350 | Poelgeest |  | ST3,5 PT CVL | Conisch |  | Paaltop |  |  | Oegstgeest | 350 |  |  |  | 1226-12 | G0579.6CD49C80-DABF-42C7-92AB-A87C1B1BA79E | Gemeente Oegstgeest |  | Openbare verlichting | Wel in beheer | [8 empty] | Geen | Geen | VVE | Geen | Geen | Geen | 94043.019 | 466198.629
4201 | Simon van Ooststroomhof | 1226-14 | 350 | 94057.976 | 466194.056 | 1D8E1494-52B0-41A7-8F4E-804891DFF44B | De Kwaak |  |  |  |  | Staal |  |  | Simon van Ooststroomhof | RAL_onbekend | Poedercoat | 350 | Poelgeest |  | ST3,5 PT CVL | Conisch |  | Paaltop |  |  | Oegstgeest | 350 |  |  |  | 1226-14 | G0579.86D05228-F6AB-4481-A319-796557EC28EE | Gemeente Oegstgeest |  | Openbare verlichting | Wel in beheer | [8 empty] | Geen | Geen | VVE | Geen | Geen | Geen | 94057.976 | 466194.056
2144 | Simon van Ooststroomhof | 1226-16 | 350 | 94070.35 | 466190.095 | E859331D-0C6D-4989-AA50-050D6926A2D3 | De Kwaak |  |  |  |  | Staal |  |  | Simon van Ooststroomhof | RAL_onbekend | Poedercoat | 350 | Poelgeest |  | ST3,5 PT CVL | Conisch |  | Paaltop |  |  | Oegstgeest | 350 |  |  |  | 1226-16 | G0579.F637F034-8EAC-4B05-A563-AAC8737DCAEB | Gemeente Oegstgeest |  | Openbare verlichting | Wel in beheer | [8 empty] | Geen | Geen | VVE | Geen | Geen | Geen | 94070.35 | 466190.095
4522 | Simon van Ooststroomhof | 1226-18 |  | 94079.692 | 466183.371 | 39C486E6-45CD-4338-8A40-BF21C0651365 | De Kwaak | [7 empty] | Simon van Ooststroomhof |  |  |  | Poelgeest |  | ONDERDOORGANG |  |  | Tunnelverlichting |  |  | Oegstgeest |  |  |  |  | 1226-18 | G0579.14412F7A-5EEC-499F-A92D-76AD14D99A83 | Gemeente Oegstgeest |  | Openbare verlichting | Wel in beheer | [8 empty] | Geen | Geen | VVE | Geen | Geen | Geen | 94079.692 | 466183.371
4069 | Simon van Ooststroomhof | 1226-2 | 350 | 93969.562 | 466221.862 | 5520BFF9-43E0-436B-B68A-4838E66ED66A | De Kwaak |  |  |  |  | Staal |  |  | Simon van Ooststroomhof | RAL_onbekend | Poedercoat | 350 | Poelgeest |  | ST3,5 PT CVL | Conisch |  | Paaltop |  |  | Oegstgeest | 350 |  |  |  | 1226-2 | G0579.8CAAB298-A056-44F3-AF88-035D385022FB | Gemeente Oegstgeest |  | Openbare verlichting | Wel in beheer | [8 empty] | Geen | Geen | VVE | Geen | Geen | Geen | 93969.562 | 466221.862
4499 | Simon van Ooststroomhof | 1226-20 |  | 94084.927 | 466181.939 | 059F4DD6-FFDA-4E8A-B773-4ED99D65C4A0 | De Kwaak | [7 empty] | Simon van Ooststroomhof |  |  |  | Poelgeest |  | ONDERDOORGANG |  |  | Tunnelverlichting |  |  | Oegstgeest |  |  |  |  | 1226-20 | G0579.BC3C270B-FA0D-41DD-A496-1EF3558A339C | Gemeente Oegstgeest |  | Openbare verlichting | Wel in beheer | [8 empty] | Geen | Geen | VVE | Geen | Geen | Geen | 94084.927 | 466181.939
4349 | Simon van Ooststroomhof | 1226-22 | 350 | 94023 | 466223 | 4B833408-D161-4114-BC67-7000FB9F86A0 | De Kwaak |  |  |  |  | Staal |  |  | Simon van Ooststroomhof | RAL_onbekend | Poedercoat | 350 | Poelgeest |  | ST3,5 PT CVL | Conisch |  | Paaltop |  |  | Oegstgeest | 350 |  |  |  | 1226-22 | G0579.90B80815-C87D-49B7-9BAE-C42E8D571A3D | Gemeente Oegstgeest |  | Openbare verlichting | Wel in beheer | [8 empty] | Geen | Geen | VVE | Geen | Geen | Geen | 94023 | 466223
1570 | Simon van Ooststroomhof | 1226-24 | 350 | 93978.744 | 466250.413 | 4029260C-CF21-456D-B2E8-6BBB2D48D8F0 | De Kwaak |  |  |  |  | Staal |  |  | Simon van Ooststroomhof | RAL_onbekend | Poedercoat | 350 | Poelgeest |  | ST3,5 PT CVL | Conisch |  | Paaltop |  |  | Oegstgeest | 350 |  |  |  | 1226-24 | G0579.DD020389-546E-473C-836F-1ACB5ED7C177 | Gemeente Oegstgeest |  | Openbare verlichting | Wel in beheer | [8 empty] | Geen | Geen | VVE | Geen | Geen | Geen | 93978.744 | 466250.413
1045 | Simon van Ooststroomhof | 1226-26 | 350 | 93993.488 | 466245.72 | 2F3B3507-AAAD-4C3C-881D-00C4A444DE69 | De Kwaak |  |  |  |  | Staal |  |  | Simon van Ooststroomhof | RAL_onbekend | Poedercoat | 350 | Poelgeest |  | ST3,5 PT CVL | Conisch |  | Paaltop |  |  | Oegstgeest | 350 |  |  |  | 1226-26 | G0579.A8CF3599-8FB6-4C12-B588-9990476BD32B | Gemeente Oegstgeest |  | Openbare verlichting | Wel in beheer | [8 empty] | Geen | Geen | VVE | Geen | Geen | Geen | 93993.488 | 466245.72
1714 | Simon van Ooststroomhof | 1226-28 | 350 | 94008.258 | 466241.095 | A3B53789-0FCF-4EDB-BFDD-7F109DC5B7C5 | De Kwaak |  |  |  |  | Staal |  |  | Simon van Ooststroomhof | RAL_onbekend | Poedercoat | 350 | Poelgeest |  | ST3,5 PT CVL | Conisch |  | Paaltop |  |  | Oegstgeest | 350 |  |  |  | 1226-28 | G0579.D77936AD-B73B-4155-A37A-9F7E03E6EE8F | Gemeente Oegstgeest |  | Openbare verlichting | Wel in beheer | [8 empty] | Geen | Geen | VVE | Geen | Geen | Geen | 94008.258 | 466241.095
2367 | Simon van Ooststroomhof | 1226-30 | 350 | 94021.734 | 466238.438 | E1A5C7BF-FCDF-4669-8A20-9F9B09165A6C | De Kwaak |  |  |  |  | Staal |  |  | Simon van Ooststroomhof | RAL_onbekend | Poedercoat | 350 | Poelgeest |  | ST3,5 PT CVL | Conisch |  | Paaltop |  |  | Oegstgeest | 350 |  |  |  | 1226-30 | G0579.035CD007-AF63-4106-811C-6ABF31BCF573 | Gemeente Oegstgeest |  | Openbare verlichting | Wel in beheer | [8 empty] | Geen | Geen | VVE | Geen | Geen | Geen | 94021.734 | 466238.438
2250 | Simon van Ooststroomhof | 1226-32 | 350 | 94037.507 | 466231.616 | 29E9B89E-8778-42AD-815F-CE21BF226EDC | De Kwaak |  |  |  |  | Staal |  |  | Simon van Ooststroomhof | RAL_onbekend | Poedercoat | 350 | Poelgeest |  | ST3,5 PT CVL | Conisch |  | Paaltop |  |  | Oegstgeest | 350 |  |  |  | 1226-32 | G0579.0C7E5A69-4B5C-439D-8ECB-C673DE7420EA | Gemeente Oegstgeest |  | Openbare verlichting | Wel in beheer | [8 empty] | Geen | Geen | VVE | Geen | Geen | Geen | 94037.507 | 466231.616
841 | Simon van Ooststroomhof | 1226-34 | 350 | 94052.285 | 466227.017 | E0E652A0-8F03-4361-8028-FADD6745A954 | De Kwaak |  |  |  |  | Staal |  |  | Simon van Ooststroomhof | RAL_onbekend | Poedercoat | 350 | Poelgeest |  | ST3,5 PT CVL | Conisch |  | Paaltop |  |  | Oegstgeest | 350 |  |  |  | 1226-34 | G0579.AAE4EED5-16A2-43B9-922B-7E4A5546D8CD | Gemeente Oegstgeest |  | Openbare verlichting | Wel in beheer | [8 empty] | Geen | Geen | VVE | Geen | Geen | Geen | 94052.285 | 466227.017
1374 | Simon van Ooststroomhof | 1226-36 | 350 | 94066.782 | 466222.507 | A3DF2D5A-EF18-4D8D-BCE5-DE7718F39720 | De Kwaak |  |  |  |  | Staal |  |  | Simon van Ooststroomhof | RAL_onbekend | Poedercoat | 350 | Poelgeest |  | ST3,5 PT CVL | Conisch |  | Paaltop |  |  | Oegstgeest | 350 |  |  |  | 1226-36 | G0579.CFC04DF0-4F30-41C5-A41E-1B78421056BA | Gemeente Oegstgeest |  | Openbare verlichting | Wel in beheer | [8 empty] | Geen | Geen | VVE | Geen | Geen | Geen | 94066.782 | 466222.507
3093 | Simon van Ooststroomhof | 1226-38 | 350 | 94081.581 | 466217.221 | AC8B6707-1230-43C6-A14E-F3422D0103D2 | De Kwaak |  |  |  |  | Staal |  |  | Simon van Ooststroomhof | RAL_onbekend | Poedercoat | 350 | Poelgeest |  | ST3,5 PT CVL | Conisch |  | Paaltop |  |  | Oegstgeest | 350 |  |  |  | 1226-38 | G0579.370B8B6A-A0DF-4BA9-A2B8-283655F15946 | Gemeente Oegstgeest |  | Openbare verlichting | Wel in beheer | [8 empty] | Geen | Geen | VVE | Geen | Geen | Geen | 94081.581 | 466217.221
2589 | Simon van Ooststroomhof | 1226-4 | 350 | 93984.296 | 466217.223 | 37781424-FCC0-483A-9458-F98A15AB6CE2 | De Kwaak |  |  |  |  | Staal |  |  | Simon van Ooststroomhof | RAL_onbekend | Poedercoat | 350 | Poelgeest |  | ST3,5 PT CVL | Conisch |  | Paaltop |  |  | Oegstgeest | 350 |  |  |  | 1226-4 | G0579.1462E4A4-0576-4337-956D-7104E17E5102 | Gemeente Oegstgeest |  | Openbare verlichting | Wel in beheer | [8 empty] | Geen | Geen | VVE | Geen | Geen | Geen | 93984.296 | 466217.223
4525 | Simon van Ooststroomhof | 1226-40 |  | 94087.717 | 466213.695 | 268CB468-31B1-4BA4-9C5D-2C757182DDBF | De Kwaak | [7 empty] | Simon van Ooststroomhof |  |  |  | Poelgeest |  | ONDERDOORGANG |  |  | Tunnelverlichting |  |  | Oegstgeest |  |  |  |  | 1226-40 | G0579.256BEBBC-B955-4276-BAF6-25227C8F04F9 | Gemeente Oegstgeest |  | Openbare verlichting | Wel in beheer | [8 empty] | Geen | Geen | VVE | Geen | Geen | Geen | 94087.717 | 466213.695
4542 | Simon van Ooststroomhof | 1226-42 |  | 94092.908 | 466212.35 | 798FC2AB-8824-4073-9544-6CDD1EECF6FB | De Kwaak | [7 empty] | Simon van Ooststroomhof |  |  |  | Poelgeest |  | ONDERDOORGANG |  |  | Tunnelverlichting |  |  | Oegstgeest |  |  |  |  | 1226-42 | G0579.87D86B00-199F-4818-B461-343E36AE0967 | Gemeente Oegstgeest |  | Openbare verlichting | Wel in beheer | [8 empty] | Geen | Geen | VVE | Geen | Geen | Geen | 94092.908 | 466212.35
1289 | Simon van Ooststroomhof | 1226-44 | 350 | 94032 | 466252 | 014FC8AA-74C4-46C3-88E7-73C6C0B59FFC | De Kwaak |  |  |  |  | Staal |  |  | Simon van Ooststroomhof | RAL_onbekend | Poedercoat | 350 | Poelgeest |  | ST3,5 PT CVL | Conisch |  | Paaltop |  |  | Oegstgeest | 350 |  |  |  | 1226-44 | G0579.CAC631EE-AD71-4C7E-B0A8-606D8F6DB183 | Gemeente Oegstgeest |  | Openbare verlichting | Wel in beheer | [8 empty] | Geen | Geen | VVE | Geen | Geen | Geen | 94032 | 466252
2951 | Simon van Ooststroomhof | 1226-46 | 350 | 93974.179 | 466286.182 | FBB52FA6-C580-47CF-8119-48629084F33A | De Kwaak |  |  |  |  | Staal |  |  | Simon van Ooststroomhof | RAL_onbekend | Poedercoat | 350 | Poelgeest |  | ST3,5 PT CVL | Conisch |  | Paaltop |  |  | Oegstgeest | 350 |  |  |  | 1226-46 | G0579.3EA8767E-1DA6-47E8-8F6F-E822A6175F0C | Gemeente Oegstgeest |  | Openbare verlichting | Wel in beheer | [8 empty] | Geen | Geen | VVE | Geen | Geen | Geen | 93974.179 | 466286.182
1936 | Simon van Ooststroomhof | 1226-48 | 350 | 93991.083 | 466280.867 | FF5F920C-8F05-427F-8124-B308C64005A4 | De Kwaak |  |  |  |  | Staal |  |  | Simon van Ooststroomhof | RAL_onbekend | Poedercoat | 350 | Poelgeest |  | ST3,5 PT CVL | Conisch |  | Paaltop |  |  | Oegstgeest | 350 |  |  |  | 1226-48 | G0579.E7FD1AE3-0A2A-4A33-9E9E-0A5350E9439D | Gemeente Oegstgeest |  | Openbare verlichting | Wel in beheer | [8 empty] | Geen | Geen | VVE | Geen | Geen | Geen | 93991.083 | 466280.867
983 | Simon van Ooststroomhof | 1226-50 | 350 | 94008.02 | 466275.628 | 0019AD14-E185-4923-9270-82AF060B405D | De Kwaak |  |  |  |  | Staal |  |  | Simon van Ooststroomhof | RAL_onbekend | Poedercoat | 350 | Poelgeest |  | ST3,5 PT CVL | Conisch |  | Paaltop |  |  | Oegstgeest | 350 |  |  |  | 1226-50 | G0579.A30799F6-97A6-4835-A1DB-CE1EC9CA5D11 | Gemeente Oegstgeest |  | Openbare verlichting | Wel in beheer | [8 empty] | Geen | Geen | VVE | Geen | Geen | Geen | 94008.02 | 466275.628
4161 | Simon van Ooststroomhof | 1226-52 | 350 | 94024.794 | 466270.169 | 9A187D10-8D65-4529-A376-0261A97957C8 | De Kwaak |  |  |  |  | Staal |  |  | Simon van Ooststroomhof | RAL_onbekend | Poedercoat | 350 | Poelgeest |  | ST3,5 PT CVL | Conisch |  | Paaltop |  |  | Oegstgeest | 350 |  |  |  | 1226-52 | G0579.83D302C2-F88F-4FEB-B4A8-EA7961B23FDD | Gemeente Oegstgeest |  | Openbare verlichting | Wel in beheer | [8 empty] | Geen | Geen | VVE | Geen | Geen | Geen | 94024.794 | 466270.169
3547 | Simon van Ooststroomhof | 1226-54 | 350 | 94040.99 | 466264.766 | 33B915F7-BE67-4B3B-8A24-49FFCE56FC89 | De Kwaak |  |  |  |  | Staal |  |  | Simon van Ooststroomhof | RAL_onbekend | Poedercoat | 350 | Poelgeest |  | ST3,5 PT CVL | Conisch |  | Paaltop |  |  | Oegstgeest | 350 |  |  |  | 1226-54 | G0579.570492BA-AA46-478F-990A-F041D6187513 | Gemeente Oegstgeest |  | Openbare verlichting | Wel in beheer | [8 empty] | Geen | Geen | VVE | Geen | Geen | Geen | 94040.99 | 466264.766
1940 | Simon van Ooststroomhof | 1226-56 | 350 | 94059.769 | 466259.382 | ACA10A10-18BA-43A2-8DC7-5C5CE0E8832E | De Kwaak |  |  |  |  | Staal |  |  | Simon van Ooststroomhof | RAL_onbekend | Poedercoat | 350 | Poelgeest |  | ST3,5 PT CVL | Conisch |  | Paaltop |  |  | Oegstgeest | 350 |  |  |  | 1226-56 | G0579.E713BA28-F421-4C14-9173-BDD4AB1CFBEF | Gemeente Oegstgeest |  | Openbare verlichting | Wel in beheer | [8 empty] | Geen | Geen | VVE | Geen | Geen | Geen | 94059.769 | 466259.382
2791 | Simon van Ooststroomhof | 1226-58 | 350 | 94076.51 | 466254.088 | FE893920-87EB-4415-86EC-69FCA35B729B | De Kwaak |  |  |  |  | Staal |  |  | Simon van Ooststroomhof | RAL_onbekend | Poedercoat | 350 | Poelgeest |  | ST3,5 PT CVL | Conisch |  | Paaltop |  |  | Oegstgeest | 350 |  |  |  | 1226-58 | G0579.22CD028B-E47C-45B5-9D7B-78757BB08E9C | Gemeente Oegstgeest |  | Openbare verlichting | Wel in beheer | [8 empty] | Geen | Geen | VVE | Geen | Geen | Geen | 94076.51 | 466254.088
4031 | Simon van Ooststroomhof | 1226-6 | 350 | 93998.762 | 466212.674 | DB6A73F7-E5DC-4259-A2E3-43F58A61E374 | De Kwaak |  |  |  |  | Staal |  |  | Simon van Ooststroomhof | RAL_onbekend | Poedercoat | 350 | Poelgeest |  | ST3,5 PT CVL | Conisch |  | Paaltop |  |  | Oegstgeest | 350 |  |  |  | 1226-6 | G0579.7841618A-E45F-48D0-BC81-A1774009ED4D | Gemeente Oegstgeest |  | Openbare verlichting | Wel in beheer | [8 empty] | Geen | Geen | VVE | Geen | Geen | Geen | 93998.762 | 466212.674
3030 | Simon van Ooststroomhof | 1226-60 | 350 | 94086.771 | 466247.491 | C7F7D1A2-15BB-4D29-8917-4B3C7A3320FF | De Kwaak |  |  |  |  | Staal |  |  | Simon van Ooststroomhof | RAL_onbekend | Poedercoat | 350 | Poelgeest |  | ST3,5 PT CVL | Conisch |  | Paaltop |  |  | Oegstgeest | 350 |  |  |  | 1226-60 | G0579.33F2AD4F-2055-4972-8E2C-ABF1D8D06F2A | Gemeente Oegstgeest |  | Openbare verlichting | Wel in beheer | [8 empty] | Geen | Geen | VVE | Geen | Geen | Geen | 94086.771 | 466247.491
4508 | Simon van Ooststroomhof | 1226-62 |  | 94095.118 | 466244.16 | 4C81CE84-4325-40E7-B11F-895DB6C698B7 | De Kwaak | [7 empty] | Simon van Ooststroomhof |  |  |  | Poelgeest |  | ONDERDOORGANG |  |  | Tunnelverlichting |  |  | Oegstgeest |  |  |  |  | 1226-62 | G0579.D13AA879-0965-4C15-80E7-44786E2A5795 | Gemeente Oegstgeest |  | Openbare verlichting | Wel in beheer | [8 empty] | Geen | Geen | VVE | Geen | Geen | Geen | 94095.118 | 466244.16
4541 | Simon van Ooststroomhof | 1226-64 |  | 94100.23 | 466242.931 | 5903627F-DA92-4F41-82FB-68BFF3CB59A3 | De Kwaak | [7 empty] | Simon van Ooststroomhof |  |  |  | Poelgeest |  | ONDERDOORGANG |  |  | Tunnelverlichting |  |  | Oegstgeest |  |  |  |  | 1226-64 | G0579.85B72823-2B35-4F7D-A32E-11064F90D6E9 | Gemeente Oegstgeest |  | Openbare verlichting | Wel in beheer | [8 empty] | Geen | Geen | VVE | Geen | Geen | Geen | 94100.23 | 466242.931
2218 | Simon van Ooststroomhof | 1226-8 | 350 | 94012.576 | 466209.801 | CC1CFF76-B457-4FCD-9FD9-18112F94D951 | De Kwaak |  |  |  |  | Staal |  |  | Simon van Ooststroomhof | RAL_onbekend | Poedercoat | 350 | Poelgeest |  | ST3,5 PT CVL | Conisch |  | Paaltop |  |  | Oegstgeest | 350 |  |  |  | 1226-8 | G0579.0A9DB24F-CCA7-440E-A9E3-DC2A328AC37C | Gemeente Oegstgeest |  | Openbare verlichting | Wel in beheer | [8 empty] | Geen | Geen | VVE | Geen | Geen | Geen | 94012.576 | 466209.801
1926 | Simon van Ooststroomhof | 1226-9 | 350 | 94014.694 | 466194.57 | 6D6DA9A6-E701-476E-804C-63BDE41BE259 | De Kwaak |  |  |  |  | Staal |  |  | Simon van Ooststroomhof | RAL_onbekend | Poedercoat | 350 | Poelgeest |  | ST3,5 PT CVL | Conisch |  | Paaltop |  |  | Oegstgeest | 350 |  |  |  | 1226-9 | G0579.E6254E40-F952-4ACE-9438-41BF53BD91EA | Gemeente Oegstgeest |  | Openbare verlichting | Wel in beheer | [8 empty] | Geen | Geen | VVE | Geen | Geen | Geen | 94014.694 | 466194.57
3851 | Simon Vestdijklaan | 1227-10 | 400 | 93041 | 467280 | C9A9A5DB-703F-4966-B7EE-3A1A15C8C849 | Oegstgeest Noord |  |  |  |  | Staal |  |  | Simon Vestdijklaan | RAL_onbekend | Poedercoat | 400 | Haaswijk-Oost |  | 040ST1 | Conisch |  | Paaltop |  |  | Oegstgeest | 400 |  |  |  | 1227-10 | G0579.7B75AF9B-72FA-4C43-8BE1-A4D1EC74A51A | Gemeente Oegstgeest |  | Openbare verlichting | Wel in beheer | [8 empty] | Geen | Geen | VVE | NUTS | Geen | Geen | 93041 | 467280
2654 | Simon Vestdijklaan | 1227-12 | 400 | 93083.84 | 467253.985 | 85C09FA2-0D29-41FA-A4BD-22AC0394F00E | Oegstgeest Noord |  |  |  |  | Staal |  |  | Simon Vestdijklaan | RAL_onbekend | Poedercoat | 400 | Haaswijk-Oost |  | 040ST2040TU1 | Conisch |  | Paaltop |  |  | Oegstgeest | 400 |  |  |  | 1227-12 | G0579.1891EC33-D382-4D81-BF2F-6B69F19B62DA | Gemeente Oegstgeest |  | Openbare verlichting | Wel in beheer | [8 empty] | Geen | Geen | VVE | NUTS | Geen | Geen | 93083.84 | 467253.985
2920 | Simon Vestdijklaan | 1227-14 | 400 | 93105.691 | 467244.669 | 0F930C5B-FCF9-412B-A339-73A403971491 | Oegstgeest Noord |  |  |  |  | Staal |  |  | Simon Vestdijklaan | RAL_onbekend | Poedercoat | 400 | Haaswijk-Oost |  | 040ST1 | Conisch |  | Paaltop |  |  | Oegstgeest | 400 |  |  |  | 1227-14 | G0579.3CC4AF6A-D008-4674-B4D1-470F137BC886 | Gemeente Oegstgeest |  | Openbare verlichting | Wel in beheer | [8 empty] | Geen | Geen | VVE | NUTS | Geen | Geen | 93105.691 | 467244.669
3105 | Simon Vestdijklaan | 1227-16 | 400 | 93126.501 | 467235.385 | 78FCE6B4-AA76-48B0-9A30-E73EE290ECD9 | Oegstgeest Noord |  |  |  |  | Staal |  |  | Simon Vestdijklaan | RAL_onbekend | Poedercoat | 400 | Haaswijk-Oost |  | 040ST1 | Conisch |  | Paaltop |  |  | Oegstgeest | 400 |  |  |  | 1227-16 | G0579.38225FA9-DCF1-4332-91EB-254D6228825F | Gemeente Oegstgeest |  | Openbare verlichting | Wel in beheer | [8 empty] | Geen | Geen | VVE | NUTS | Geen | Geen | 93126.501 | 467235.385
2148 | Simon Vestdijklaan | 1227-18 | 400 | 93152.506 | 467224.111 | 948F6800-E8A8-4339-A9C2-3495233BABD2 | Oegstgeest Noord |  |  |  |  | Staal |  |  | Simon Vestdijklaan | RAL_onbekend | Poedercoat | 400 | Haaswijk-Oost |  | 040ST1 | Conisch |  | Paaltop |  |  | Oegstgeest | 400 |  |  |  | 1227-18 | G0579.F6679243-1C46-444A-B835-9CC6DBA061C5 | Gemeente Oegstgeest |  | Openbare verlichting | Wel in beheer | [8 empty] | Geen | Geen | VVE | NUTS | Geen | Geen | 93152.506 | 467224.111
2941 | Simon Vestdijklaan | 1227-2 | 400 | 93050.947 | 467334.908 | 89F93F0C-BB45-4219-9E3C-B681D8B510CC | Oegstgeest Noord |  |  |  |  | Staal |  |  | Simon Vestdijklaan | RAL_onbekend | Poedercoat | 400 | Haaswijk-Oost |  | 040ST1 | Conisch |  | Paaltop |  |  | Oegstgeest | 400 |  |  |  | 1227-2 | G0579.3D3B5E96-7885-4E3E-B442-AA6EFF977A0F | Gemeente Oegstgeest |  | Openbare verlichting | Wel in beheer | [8 empty] | Geen | Geen | VVE | NUTS | Geen | Geen | 93050.947 | 467334.908
3095 | Simon Vestdijklaan | 1227-20 | 400 | 93174.094 | 467214.988 | 6DE2ED69-09BC-4414-A2F3-CC06CA2A2B4D | Oegstgeest Noord |  |  |  |  | Staal |  |  | Simon Vestdijklaan | RAL_onbekend | Poedercoat | 400 | Haaswijk-Oost |  | 040ST1 | Conisch |  | Paaltop |  |  | Oegstgeest | 400 |  |  |  | 1227-20 | G0579.37328F89-38A5-427B-A671-BA7DB1542562 | Gemeente Oegstgeest |  | Openbare verlichting | Wel in beheer | [8 empty] | Geen | Geen | VVE | NUTS | Geen | Geen | 93174.094 | 467214.988
4470 | Simon Vestdijklaan | 1227-22 | 400 | 93197.855 | 467204.567 | E615FB71-E702-49CE-8136-54EEC594BC91 | Oegstgeest Noord |  |  |  |  | Staal |  |  | Simon Vestdijklaan | RAL_onbekend | Poedercoat | 400 | Haaswijk-Oost |  | 040ST1 | Conisch |  | Paaltop |  |  | Oegstgeest | 400 |  |  |  | 1227-22 | G0579.99E636E8-5A91-4DDA-AD86-D91E8D0B3A97 | Gemeente Oegstgeest |  | Openbare verlichting | Wel in beheer | [8 empty] | Geen | Geen | VVE | NUTS | Geen | Geen | 93197.855 | 467204.567
2066 | Simon Vestdijklaan | 1227-24 | 400 | 93220.29 | 467194.866 | EE565FCC-45E9-4FA6-94C8-8628CCAC2C14 | Oegstgeest Noord |  |  |  |  | Staal |  |  | Simon Vestdijklaan | RAL_onbekend | Poedercoat | 400 | Haaswijk-Oost |  | 040ST1 | Conisch |  | Paaltop |  |  | Oegstgeest | 400 |  |  |  | 1227-24 | G0579.F0D694A9-76AC-4F51-A9BF-F656DBEE7C85 | Gemeente Oegstgeest |  | Openbare verlichting | Wel in beheer | [8 empty] | Geen | Geen | VVE | NUTS | Geen | Geen | 93220.29 | 467194.866
4061 | Simon Vestdijklaan | 1227-26 | 400 | 93241.667 | 467197.42 | 177CFBC3-85BE-41AB-AAAD-58BDE5B7CAE8 | Oegstgeest Noord |  |  |  |  | Staal |  |  | Simon Vestdijklaan | RAL_onbekend | Poedercoat | 400 | Haaswijk-Oost |  | 040ST1 | Conisch |  | Paaltop |  |  | Oegstgeest | 400 |  |  |  | 1227-26 | G0579.8B0F8490-AA94-4D83-BBB8-C3C57AEE76F2 | Gemeente Oegstgeest |  | Openbare verlichting | Wel in beheer | [8 empty] | Geen | Geen | VVE | NUTS | Geen | Geen | 93241.667 | 467197.42
1957 | Simon Vestdijklaan | 1227-28 | 400 | 93261.705 | 467206.284 | FCB1DE9B-D6A9-4208-AD92-5B0E053A0227 | Oegstgeest Noord |  |  |  |  | Staal |  |  | Simon Vestdijklaan | RAL_onbekend | Poedercoat | 400 | Haaswijk-Oost |  | 040ST1 | Conisch |  | Paaltop |  |  | Oegstgeest | 400 |  |  |  | 1227-28 | G0579.E88B9425-2AC4-44EE-9E5C-9628C6AA4BFF | Gemeente Oegstgeest |  | Openbare verlichting | Wel in beheer | [8 empty] | Geen | Geen | VVE | NUTS | Geen | Geen | 93261.705 | 467206.284
1343 | Simon Vestdijklaan | 1227-30 | 400 | 93281.608 | 467217 | C196A377-2EDC-4581-B433-0F5C9AA2D5D5 | Oegstgeest Noord |  |  |  |  | Staal |  |  | Simon Vestdijklaan | RAL_onbekend | Poedercoat | 400 | Haaswijk-Oost |  | 040ST1 | Conisch |  | Paaltop |  |  | Oegstgeest | 400 |  |  |  | 1227-30 | G0579.CDF9F156-17EC-45FA-98E6-035238770A8E | Gemeente Oegstgeest |  | Openbare verlichting | Wel in beheer | [8 empty] | Geen | Geen | VVE | NUTS | Geen | Geen | 93281.608 | 467217
1123 | Simon Vestdijklaan | 1227-32 | 400 | 93272.49 | 467237.408 | 5D3C1200-23C4-4122-9AB2-733A56B03D2E | Oegstgeest Noord |  |  |  |  | Staal |  |  | Simon Vestdijklaan | RAL_onbekend | Poedercoat | 400 | Haaswijk-Oost |  | 040ST2040TU1 | Conisch |  | Paaltop |  |  | Oegstgeest | 400 |  |  |  | 1227-32 | G0579.BD60EB45-0B86-4932-8C73-AE9935FF5366 | Gemeente Oegstgeest |  | Openbare verlichting | Wel in beheer | [8 empty] | Geen | Geen | VVE | NUTS | Geen | Geen | 93272.49 | 467237.408
1683 | Simon Vestdijklaan | 1227-34 | 400 | 93263.506 | 467257.338 | B339766F-BA55-41B0-8897-3B39FB71F97E | Oegstgeest Noord |  |  |  |  | Staal |  |  | Simon Vestdijklaan | RAL_onbekend | Poedercoat | 400 | Haaswijk-Oost |  | 040ST1 | Conisch |  | Paaltop |  |  | Oegstgeest | 400 |  |  |  | 1227-34 | G0579.D59B193B-B861-4595-8E96-EB8607C988DA | Gemeente Oegstgeest |  | Openbare verlichting | Wel in beheer | [8 empty] | Geen | Geen | VVE | NUTS | Geen | Geen | 93263.506 | 467257.338
1291 | Simon Vestdijklaan | 1227-36 | 400 | 93254.482 | 467277.798 | 74E1ACC7-C616-477A-BB3A-3E4C7901A76E | Oegstgeest Noord |  |  |  |  | Staal |  |  | Simon Vestdijklaan | RAL_onbekend | Poedercoat | 400 | Haaswijk-Oost |  | 040ST2040TU1 | Conisch |  | Paaltop |  |  | Oegstgeest | 400 |  |  |  | 1227-36 | G0579.CAE3E1F7-0311-4D53-8335-140CEC4553DD | Gemeente Oegstgeest |  | Openbare verlichting | Wel in beheer | [8 empty] | Geen | Geen | VVE | NUTS | Geen | Geen | 93254.482 | 467277.798
3128 | Simon Vestdijklaan | 1227-38 | 400 | 93245.928 | 467298.104 | 3D3FC8BA-243E-478F-95B3-A3AB0D8C8BBF | Oegstgeest Noord |  |  |  |  | Staal |  |  | Simon Vestdijklaan | RAL_onbekend | Poedercoat | 400 | Haaswijk-Oost |  | 040ST1 | Conisch |  | Paaltop |  |  | Oegstgeest | 400 |  |  |  | 1227-38 | G0579.4AB772A3-3320-4B5D-844E-810F2D7BA18D | Gemeente Oegstgeest |  | Openbare verlichting | Wel in beheer | [8 empty] | Geen | Geen | VVE | NUTS | Geen | Geen | 93245.928 | 467298.104
2832 | Simon Vestdijklaan | 1227-4 | 400 | 93039.002 | 467310.679 | E87AEAED-8900-4630-A8C4-767B011F259C | Oegstgeest Noord |  |  |  |  | Staal |  |  | Simon Vestdijklaan | RAL_onbekend | Poedercoat | 400 | Haaswijk-Oost |  | 040ST1 | Conisch |  | Paaltop |  |  | Oegstgeest | 400 |  |  |  | 1227-4 | G0579.25B90561-5254-49A5-A652-66EF51B21415 | Gemeente Oegstgeest |  | Openbare verlichting | Wel in beheer | [8 empty] | Geen | Geen | VVE | NUTS | Geen | Geen | 93039.002 | 467310.679
988 | Simon Vestdijklaan | 1227-6 | 400 | 93020.631 | 467295.97 | 04508A83-2D2F-4505-83DD-3546C33AE07E | Oegstgeest Noord |  |  |  |  | Staal |  |  | Simon Vestdijklaan | RAL_onbekend | Poedercoat | 400 | Haaswijk-Oost |  | 040ST1 | Conisch |  | Paaltop |  |  | Oegstgeest | 400 |  |  |  | 1227-6 | G0579.A373B51C-CB91-49B7-8CDF-FE47D2C40227 | Gemeente Oegstgeest |  | Openbare verlichting | Wel in beheer | [8 empty] | Geen | Geen | VVE | NUTS | Geen | Geen | 93020.631 | 467295.97
4159 | Simon Vestdijklaan | 1227-8 | 400 | 93029.163 | 467268.001 | 8F133137-C922-4DD4-8153-E6580E5DA263 | Oegstgeest Noord |  |  |  |  | Staal |  |  | Simon Vestdijklaan | RAL_onbekend | Poedercoat | 400 | Haaswijk-Oost |  | 040ST1 | Conisch |  | Paaltop |  |  | Oegstgeest | 400 |  |  |  | 1227-8 | G0579.83B090CD-A19D-438A-8A70-600E08F70914 | Gemeente Oegstgeest |  | Openbare verlichting | Wel in beheer | [8 empty] | Geen | Geen | VVE | NUTS | Geen | Geen | 93029.163 | 467268.001
175 | Soembastraat | -1228 | 350 | 91105.918 | 466189.358 | 115DDB90-63E7-46CD-BC28-8FF9105B1EF7 | Oegstgeest West |  |  |  |  | Staal |  |  | Soembastraat | RAL_onbekend |  | 350 | Buitenlust |  | 035ST1 | Conisch |  | Paaltop |  |  | Oegstgeest | 350 |  |  |  | -1228 | G0579.8B44744E-94E6-4F29-9F72-2956DD7869FD | Gemeente Oegstgeest |  | Openbare verlichting | Wel in beheer | [8 empty] | Geen | Geen | VVE | Geen | Geen | Geen | 91105.918 | 466189.358
95 | Soembastraat | 1228-10 | 600 | 91107.812 | 466161.372 | 2EA3163C-855C-4400-914A-DFF3BBC69868 | Oegstgeest West |  |  |  |  | Aluminium |  |  | Soembastraat | RAL_onbekend | Poedercoat | 600 | Buitenlust |  | 060AL1 | Conisch |  | Enkele uithouder |  |  | Oegstgeest | 600 |  |  |  | 1228-10 | G0579.060BC99C-D3DB-4BF1-94FC-6C326C7A52F4 | Gemeente Oegstgeest |  | Openbare verlichting | Wel in beheer | [8 empty] | Geen | Geen | VVE | Geen | Geen | Geen | 91107.812 | 466161.372
153 | Soembastraat | 1228-12 | 600 | 91091.43 | 466169.494 | 852C2763-FC4B-4D1E-BEDD-E6C2BD7EE7EE | Oegstgeest West |  |  |  |  | Aluminium |  |  | Soembastraat | RAL_onbekend | Poedercoat | 600 | Buitenlust |  | 060AL1 | Conisch |  | Enkele uithouder |  |  | Oegstgeest | 600 |  |  |  | 1228-12 | G0579.61AD49D3-9954-418D-9239-4757E054521C | Gemeente Oegstgeest |  | Openbare verlichting | Wel in beheer | [8 empty] | Geen | Geen | VVE | Geen | Geen | Geen | 91091.43 | 466169.494
116 | Soembastraat | 1228-14 | 600 | 91107.812 | 466178.325 | 1277AF3B-0A66-4CAF-B09E-58A9CBF5A2F0 | Oegstgeest West |  |  |  |  | Aluminium |  |  | Soembastraat | RAL_onbekend | Poedercoat | 600 | Buitenlust |  | 060AL1 | Conisch |  | Enkele uithouder |  |  | Oegstgeest | 600 |  |  |  | 1228-14 | G0579.297316E1-8CD0-4817-8E50-02DD3CB247D5 | Gemeente Oegstgeest |  | Openbare verlichting | Wel in beheer | [8 empty] | Geen | Geen | VVE | Geen | Geen | Geen | 91107.812 | 466178.325
167 | Soembastraat | 1228-16 | 600 | 91099.036 | 466185.346 | 9A881B56-A375-48BF-BC0E-7A6E645CDE15 | Oegstgeest West |  |  |  |  | Aluminium |  |  | Soembastraat | RAL_onbekend | Poedercoat | 600 | Buitenlust |  | 060AL1 | Conisch |  | Enkele uithouder |  |  | Oegstgeest | 600 |  |  |  | 1228-16 | G0579.7E481655-B693-4E70-97B4-893ED5979FD6 | Gemeente Oegstgeest |  | Openbare verlichting | Wel in beheer | [8 empty] | Geen | Geen | VVE | Geen | Geen | Geen | 91099.036 | 466185.346
164 | Soembastraat | 1228-2 | 600 | 91199.925 | 466173.763 | 76F360AE-49B9-43A1-98F1-CC3C41B1D2FD | Oegstgeest West |  |  |  |  | Aluminium |  |  | Soembastraat | RAL_onbekend | Poedercoat | 600 | Buitenlust |  | 060AL1 | Conisch |  | Enkele uithouder |  |  | Oegstgeest | 600 |  |  |  | 1228-2 | G0579.7A9BB191-753F-4927-85E9-ADF522246BEC | Gemeente Oegstgeest |  | Openbare verlichting | Wel in beheer | [8 empty] | Geen | Geen | VVE | Geen | Geen | Geen | 91199.925 | 466173.763
156 | Soembastraat | 1228-4 | 600 | 91179.866 | 466170.936 | 3568CDEA-8088-434F-A126-D52F3BAECFD6 | Oegstgeest West |  |  |  |  | Aluminium |  |  | Soembastraat | RAL_onbekend | Poedercoat | 600 | Buitenlust |  | 060AL1 | Conisch |  | Enkele uithouder |  |  | Oegstgeest | 600 |  |  |  | 1228-4 | G0579.640ADC67-F378-49C3-A0A2-5AF2AE4BEE2E | Gemeente Oegstgeest |  | Openbare verlichting | Wel in beheer | [8 empty] | Geen | Geen | VVE | Geen | Geen | Geen | 91179.866 | 466170.936
134 | Soembastraat | 1228-6 | 600 | 91161.973 | 466168.63 | 536063B2-3881-4861-B2D8-7E05A199EE44 | Oegstgeest West |  |  |  |  | Aluminium |  |  | Soembastraat | RAL_onbekend | Poedercoat | 600 | Buitenlust |  | 060AL1 | Conisch |  | Enkele uithouder |  |  | Oegstgeest | 600 |  |  |  | 1228-6 | G0579.40E5489B-3ECF-4226-92EE-E84E711F5131 | Gemeente Oegstgeest |  | Openbare verlichting | Wel in beheer | [8 empty] | Geen | Geen | VVE | Geen | Geen | Geen | 91161.973 | 466168.63
101 | Soembastraat | 1228-8 | 600 | 91133.806 | 466158.712 | 67671CE4-FEB4-4CF3-9DE8-B69D506CB704 | Oegstgeest West |  |  |  |  | Aluminium |  |  | Soembastraat | RAL_onbekend | Poedercoat | 600 | Buitenlust |  | 060AL1 | Conisch |  | Enkele uithouder |  |  | Oegstgeest | 600 |  |  |  | 1228-8 | G0579.114DF6B8-9334-4310-8487-D8CE5C1F75E9 | Gemeente Oegstgeest |  | Openbare verlichting | Wel in beheer | [8 empty] | Geen | Geen | VVE | Geen | Geen | Geen | 91133.806 | 466158.712
4007 | Spaargarenstraat | 1229-1 | 400 | 92448.652 | 465875.305 | 34D432EE-39BB-4DCC-AD90-212C6D323AD4 | Oud Oegstgeest |  |  |  |  | Staal |  |  | Spaargarenstraat | RAL_onbekend | Poedercoat | 400 | Oranje Nassau |  | 040ST2040TU1 | Conisch |  | Paaltop |  |  | Oegstgeest | 400 |  |  |  | 1229-1 | G0579.762CF7D6-017C-4519-B417-A596BA4C00BF | Gemeente Oegstgeest |  | Openbare verlichting | Wel in beheer | [8 empty] | Geen | Geen | VVE | Geen | Geen | Geen | 92448.652 | 465875.305
3908 | Spaargarenstraat | 1229-10 | 400 | 92492.826 | 465958.741 | 1945E2FF-701F-4E37-9B38-F8CF55A73E19 | Oud Oegstgeest |  |  |  |  | Staal |  |  | Spaargarenstraat | RAL 6005 | Poedercoat | 400 | Oranje Nassau |  | ST4,0 PT CON | Conisch |  | Paaltop |  |  | Oegstgeest | 400 |  | 2021 |  | 1229-10 | G0579.70E675E6-B8A8-440C-AAEC-E7B97DEDB08A | Gemeente Oegstgeest |  | Openbare verlichting | Wel in beheer | [8 empty] | Geen | Geen | VVE | Geen | Geen | Geen | 92492.826 | 465958.741
1344 | Spaargarenstraat | 1229-12 | 400 | 92507.463 | 465974.31 | A16C8C04-E986-4B35-800E-4C23B93BA65E | Oud Oegstgeest |  |  |  |  | Staal |  |  | Spaargarenstraat | RAL 6005 | Poedercoat | 400 | Oranje Nassau |  | ST4,0 PT CON | Conisch |  | Paaltop |  |  | Oegstgeest | 400 |  | 2021 |  | 1229-12 | G0579.CD111BD2-2F48-4E99-995F-FDF87E4F6011 | Gemeente Oegstgeest |  | Openbare verlichting | Wel in beheer | [8 empty] | Geen | Geen | VVE | Geen | Geen | Geen | 92507.463 | 465974.31
2325 | Spaargarenstraat | 1229-14 | 400 | 92503.564 | 465992.385 | 858189EF-C252-4474-B3ED-9876ED5BF079 | Oud Oegstgeest |  |  |  |  | Staal |  |  | Spaargarenstraat | RAL 6005 | Poedercoat | 400 | Oranje Nassau |  | ST4,0 PT CON | Conisch |  | Paaltop |  |  | Oegstgeest | 400 |  | 2021 |  | 1229-14 | G0579.01E4380B-FB99-45BC-BA98-3276462C3F21 | Gemeente Oegstgeest |  | Openbare verlichting | Wel in beheer | [8 empty] | Geen | Geen | VVE | Geen | Geen | Geen | 92503.564 | 465992.385
1168 | Spaargarenstraat | 1229-16 | 400 | 92516.809 | 466008.03 | D49D93A7-2332-4EB4-810F-FA902AD0939B | Oud Oegstgeest |  |  |  |  | Staal |  |  | Spaargarenstraat | RAL 6005 | Poedercoat | 400 | Oranje Nassau |  | ST4,0 PT CON | Conisch |  | Paaltop |  |  | Oegstgeest | 400 |  | 2021 |  | 1229-16 | G0579.B1A6B33A-D5A0-42B9-9A06-AC848E16FD21 | Gemeente Oegstgeest |  | Openbare verlichting | Wel in beheer | [8 empty] | Geen | Geen | VVE | Geen | Geen | Geen | 92516.809 | 466008.03
4496 | Spaargarenstraat | 1229-18 | 400 | 92507.09 | 466027.222 | CB7AE3B0-78DB-4EA1-AFDF-C3F6BA7276DE | Oud Oegstgeest |  |  |  |  | Staal |  |  | Spaargarenstraat | RAL 6005 | Poedercoat | 400 | Oranje Nassau |  | ST4,0 PT CON | Conisch |  | Paaltop |  |  | Oegstgeest | 400 |  | 2021 |  | 1229-18 | G0579.DA5D1347-348E-4E9C-BA27-AE1FA2F3F16E | Gemeente Oegstgeest |  | Openbare verlichting | Wel in beheer | [8 empty] | Geen | Geen | VVE | Geen | Geen | Geen | 92507.09 | 466027.222
3121 | Spaargarenstraat | 1229-2 | 400 | 92451.496 | 465895.908 | 3D27CC1C-03BB-4BBB-A34A-4903926FD8FF | Oud Oegstgeest |  |  |  |  | Staal |  |  | Spaargarenstraat | RAL 6005 | Poedercoat | 400 | Oranje Nassau |  | ST4,0 PT CON | Conisch |  | Paaltop |  |  | Oegstgeest | 400 |  | 2021 |  | 1229-2 | G0579.392FFD49-17BB-4574-8427-32F54F337DE7 | Gemeente Oegstgeest |  | Openbare verlichting | Wel in beheer | [8 empty] | Geen | Geen | VVE | Geen | Geen | Geen | 92451.496 | 465895.908
1540 | Spaargarenstraat | 1229-20 | 400 | 92533.265 | 466028.616 | 1887AEB5-0696-4783-9C85-4BDAA3687F24 | Oud Oegstgeest |  |  |  |  | Staal |  |  | Spaargarenstraat | RAL 6005 | Poedercoat | 400 | Oranje Nassau |  | ST4,0 PT CON | Conisch |  | Paaltop |  |  | Oegstgeest | 400 |  | 2021 |  | 1229-20 | G0579.DA9BDA79-13C8-496A-94A8-7A519A1D3C8E | Gemeente Oegstgeest |  | Openbare verlichting | Wel in beheer | [8 empty] | Geen | Geen | VVE | Geen | Geen | Geen | 92533.265 | 466028.616
1856 | Spaargarenstraat | 1229-22 | 400 | 92547.52 | 466018.809 | B852D687-3398-4A31-AF2D-1A005AFAA237 | Oud Oegstgeest |  |  |  |  | Staal |  |  | Spaargarenstraat | RAL 6005 | Poedercoat | 400 | Oranje Nassau |  | ST4,0 PT CON | Conisch |  | Paaltop |  |  | Oegstgeest | 400 |  | 2021 |  | 1229-22 | G0579.E1F33829-27E4-4074-9278-8F2D4D7643BF | Gemeente Oegstgeest |  | Openbare verlichting | Wel in beheer | [8 empty] | Geen | Geen | VVE | Geen | Geen | Geen | 92547.52 | 466018.809
1592 | Spaargarenstraat | 1229-24 | 400 | 92568.1 | 466022.712 | 3364B50B-4FBD-42BC-BEF2-D3020B90D300 | Oud Oegstgeest |  |  |  |  | Staal |  |  | Spaargarenstraat | RAL 6005 | Poedercoat | 400 | Oranje Nassau |  | ST4,0 PT CON | Conisch |  | Paaltop |  |  | Oegstgeest | 400 |  | 2021 |  | 1229-24 | G0579.DE733836-72B2-45B3-878B-55564FEB6E27 | Gemeente Oegstgeest |  | Openbare verlichting | Wel in beheer | [8 empty] | Geen | Geen | VVE | Geen | Geen | Geen | 92568.1 | 466022.712
2239 | Spaargarenstraat | 1229-26 | 400 | 92529.551 | 466040.567 | B0A6BFB2-9C0F-4C2A-837D-BBF72C0BD201 | Oud Oegstgeest |  |  |  |  | Staal |  |  | Spaargarenstraat | RAL 6005 | Poedercoat | 400 | Oranje Nassau |  | ST4,0 PT CON | Conisch |  | Paaltop |  |  | Oegstgeest | 400 |  | 2021 |  | 1229-26 | G0579.0C0586E2-7F35-4E06-857B-301B8CC233E1 | Gemeente Oegstgeest |  | Openbare verlichting | Wel in beheer | [8 empty] | Geen | Geen | VVE | Geen | Geen | Geen | 92529.551 | 466040.567
925 | Spaargarenstraat | 1229-28 | 400 | 92534.012 | 466064.127 | B966A3B0-0629-4F3C-9EFE-D56E57B21B22 | Oud Oegstgeest |  |  |  |  | Staal |  |  | Spaargarenstraat | RAL 6005 | Poedercoat | 400 | Oranje Nassau |  | ST4,0 PT CON | Conisch |  | Paaltop |  |  | Oegstgeest | 400 |  | 2021 |  | 1229-28 | G0579.AF188ADD-CA86-4456-9DCD-D8ED272E84DC | Gemeente Oegstgeest |  | Openbare verlichting | Wel in beheer | [8 empty] | Geen | Geen | VVE | Geen | Geen | Geen | 92534.012 | 466064.127
1025 | Spaargarenstraat | 1229-30 | 400 | 92550.302 | 466078.172 | 4374E884-F2CD-4BC7-AA1B-F840083ADA8B | Oud Oegstgeest |  |  |  |  | Staal |  |  | Spaargarenstraat | RAL 6005 | Poedercoat | 400 | Oranje Nassau |  | ST4,0 PT CON | Conisch |  | Paaltop |  |  | Oegstgeest | 400 |  | 2021 |  | 1229-30 | G0579.A6A02DAF-B44F-4436-ADAF-5EED614CE062 | Gemeente Oegstgeest |  | Openbare verlichting | Wel in beheer | [8 empty] | Geen | Geen | VVE | Geen | Geen | Geen | 92550.302 | 466078.172
3221 | Spaargarenstraat | 1229-32 | 400 | 92557.918 | 466099.907 | 34036EC1-0FDD-4EFF-AB6C-058A9A00DD39 | Oud Oegstgeest |  |  |  |  | Staal |  |  | Spaargarenstraat | RAL 6005 | Poedercoat | 400 | Oranje Nassau |  | ST4,0 PT CON | Conisch |  | Paaltop |  |  | Oegstgeest | 400 |  | 2021 |  | 1229-32 | G0579.40277884-A470-4C21-9B02-B9250B728E8C | Gemeente Oegstgeest |  | Openbare verlichting | Wel in beheer | [8 empty] | Geen | Geen | VVE | Geen | Geen | Geen | 92557.918 | 466099.907
2801 | Spaargarenstraat | 1229-34 | 400 | 92574.847 | 466087.313 | EFB5AF3B-3822-4930-886F-02A3E38D159D | Oud Oegstgeest |  |  |  |  | Staal |  |  | Spaargarenstraat | RAL 6005 | Poedercoat | 400 | Oranje Nassau |  | ST4,0 PT CON | Conisch |  | Paaltop |  |  | Oegstgeest | 400 |  | 2021 |  | 1229-34 | G0579.23AA5D1A-24EA-4C5F-ADF9-73C443FCDAA5 | Gemeente Oegstgeest |  | Openbare verlichting | Wel in beheer | [8 empty] | Geen | Geen | VVE | Geen | Geen | Geen | 92574.847 | 466087.313
1220 | Spaargarenstraat | 1229-36 | 400 | 92593.686 | 466088.849 | 38933DF9-9CE5-4370-BDDC-7D9AA1D2C172 | Oud Oegstgeest |  |  |  |  | Staal |  |  | Spaargarenstraat | RAL 6005 | Poedercoat | 400 | Oranje Nassau |  | ST4,0 PT CON | Conisch |  | Paaltop |  |  | Oegstgeest | 400 |  | 2021 |  | 1229-36 | G0579.B49D7246-279C-41EF-B54C-8F76D9437865 | Gemeente Oegstgeest |  | Openbare verlichting | Wel in beheer | [8 empty] | Geen | Geen | VVE | Geen | Geen | Geen | 92593.686 | 466088.849
2928 | Spaargarenstraat | 1229-4 | 400 | 92464.966 | 465909.424 | 2461136B-E3A2-41D8-ABCC-B1903CDA2A32 | Oud Oegstgeest |  |  |  |  | Staal |  |  | Spaargarenstraat | RAL 6005 | Poedercoat | 400 | Oranje Nassau |  | ST4,0 PT CON | Conisch |  | Paaltop |  |  | Oegstgeest | 400 |  | 2021 |  | 1229-4 | G0579.3C4ECB80-4B58-4F7E-B85C-F3B2A7294152 | Gemeente Oegstgeest |  | Openbare verlichting | Wel in beheer | [8 empty] | Geen | Geen | VVE | Geen | Geen | Geen | 92464.966 | 465909.424
4212 | Spaargarenstraat | 1229-6 | 400 | 92471.343 | 465930.522 | 8551C378-8FA8-4467-B5FC-69EE4944EFA6 | Oud Oegstgeest |  |  |  |  | Staal |  |  | Spaargarenstraat | RAL 6005 | Poedercoat | 400 | Oranje Nassau |  | ST4,0 PT CON | Conisch |  | Paaltop |  |  | Oegstgeest | 400 |  | 2021 |  | 1229-6 | G0579.87D28639-D431-49E5-94A9-3C5BA6AD8709 | Gemeente Oegstgeest |  | Openbare verlichting | Wel in beheer | [8 empty] | Geen | Geen | VVE | Geen | Geen | Geen | 92471.343 | 465930.522
1500 | Spaargarenstraat | 1229-8 | 400 | 92492.23 | 465939.771 | BDC77A90-7F85-4F69-BA4F-C187D368B9A5 | Oud Oegstgeest |  |  |  |  | Staal |  |  | Spaargarenstraat | RAL 6005 | Poedercoat | 400 | Oranje Nassau |  | ST4,0 PT CON | Conisch |  | Paaltop |  |  | Oegstgeest | 400 |  | 2021 |  | 1229-8 | G0579.C8A9690F-F695-4756-808B-8BEADBBBDA7E | Gemeente Oegstgeest |  | Openbare verlichting | Wel in beheer | [8 empty] | Geen | Geen | VVE | Geen | Geen | Geen | 92492.23 | 465939.771
1229 | Sportmanstraat | 1231-2 | 400 | 92310.83 | 466055.172 | E02D79BC-7137-48ED-8797-70A93D10644A | Oud Oegstgeest |  |  |  |  | Staal |  |  | Sportmanstraat | RAL 6005 | Poedercoat | 400 | Oranje Nassau |  | ST4,0 PT CON | Conisch |  | Paaltop |  |  | Oegstgeest | 400 |  | 2021 |  | 1231-2 | G0579.B569BD4A-4F90-4890-844D-E6C9BA65FB49 | Gemeente Oegstgeest |  | Openbare verlichting | Wel in beheer | [8 empty] | Geen | Geen | VVE | Geen | Geen | Geen | 92310.83 | 466055.172
4377 | Sportmanstraat | 1231-4 | 400 | 92334.63 | 466047.937 | 494F8FDD-59B9-42A0-B1A4-8C6C1D57697A | Oud Oegstgeest |  |  |  |  | Staal |  |  | Sportmanstraat | RAL 6005 | Poedercoat | 400 | Oranje Nassau |  | ST4,0 PT CON | Conisch |  | Paaltop |  |  | Oegstgeest | 400 |  | 2021 |  | 1231-4 | G0579.92CF76F3-0387-440D-AB6A-26D0A1D95F4E | Gemeente Oegstgeest |  | Openbare verlichting | Wel in beheer | [8 empty] | Geen | Geen | VVE | Geen | Geen | Geen | 92334.63 | 466047.937
3897 | Sportmanstraat | 1231-6 | 400 | 92354.903 | 466055.036 | 1E6CF375-14DD-45F1-A9C9-C23CBF1D92C4 | Oud Oegstgeest |  |  |  |  | Staal |  |  | Sportmanstraat | RAL 6005 | Poedercoat | 400 | Oranje Nassau |  | ST4,0 PT CON | Conisch |  | Paaltop |  |  | Oegstgeest | 400 |  | 2021 |  | 1231-6 | G0579.7F5F4619-778A-433F-B40A-520A91A48C14 | Gemeente Oegstgeest |  | Openbare verlichting | Wel in beheer | [8 empty] | Geen | Geen | VVE | Geen | Geen | Geen | 92354.903 | 466055.036
2948 | Starkenborglaan | 1232-10 | 400 | 91923.007 | 466778.054 | B9618E3B-7385-4B4B-A316-03CAECD43A89 | Oudenhof | Woongebied |  |  |  | Staal |  |  | Starkenborglaan | RAL 6005 | Poedercoat | 400 | Voscuyl |  | 040STC_1 | Conisch |  | Paaltop |  |  | Oegstgeest | 400 |  |  |  | 1232-10 | G0579.3D896249-4EDF-4B4F-AA7D-4104102B0F5F | Derden |  | Openbare verlichting | Wel in beheer niet in eigendom | [8 empty] | Geen | Geen | VVE | Geen | Geen | Geen | 91923.007 | 466778.054
4108 | Starkenborglaan | 1232-12 | 400 | 91910.447 | 466787.306 | 92CD6D45-DD10-4F0E-A7EE-C56C453335A6 | Oudenhof |  |  |  |  | Staal |  |  | Starkenborglaan | RAL 6005 | Poedercoat | 400 | Voscuyl |  | 040STC_1 | Conisch |  | Paaltop |  |  | Oegstgeest | 400 |  |  |  | 1232-12 | G0579.8E88DD97-C159-470B-B3E9-B689380C415F | Gemeente Oegstgeest |  | Openbare verlichting | Wel in beheer | [8 empty] | Geen | Geen | VVE | Geen | Geen | Geen | 91910.447 | 466787.306
4359 | Starkenborglaan | 1232-14 | 400 | 91891.842 | 466787.87 | 4E4AA0A4-9BC9-4510-8767-28600F73294D | Oudenhof |  |  |  |  | Staal |  |  | Starkenborglaan | RAL 6005 | Poedercoat | 400 | Voscuyl |  | 040STC_1 | Conisch |  | Paaltop |  |  | Oegstgeest | 400 |  |  |  | 1232-14 | G0579.907957B7-77B2-4225-AA1F-0EECB750861F | Gemeente Oegstgeest |  | Openbare verlichting | Wel in beheer | [8 empty] | Geen | Geen | VVE | Geen | Geen | Geen | 91891.842 | 466787.87
3214 | Starkenborglaan | 1232-2 | 400 | 91881.598 | 466730.61 | 8D8E3EB2-7D41-4070-B5D4-A85DE6FE19FB | Oudenhof |  |  |  |  | Staal |  |  | Starkenborglaan | RAL 6005 | Poedercoat | 400 | Voscuyl |  | 040STC_1 | Conisch |  | Paaltop |  |  | Oegstgeest | 400 |  |  |  | 1232-2 | G0579.40CBBAAE-3CEA-4DB9-BB7B-59BE45857266 | Gemeente Oegstgeest |  | Openbare verlichting | Wel in beheer | [8 empty] | Geen | Geen | VVE | Geen | Geen | Geen | 91881.598 | 466730.61
3116 | Starkenborglaan | 1232-4 | 400 | 91901.058 | 466730.018 | 6B20E4D9-EEEB-447B-B583-D01BE27C3A8B | Oudenhof |  |  |  |  | Staal |  |  | Starkenborglaan | RAL 6005 | Poedercoat | 400 | Voscuyl |  | 040STC_1 | Conisch |  | Paaltop |  |  | Oegstgeest | 400 |  |  |  | 1232-4 | G0579.39E2FA93-B1A0-4D49-8A3F-E853D15BB17F | Gemeente Oegstgeest |  | Openbare verlichting | Wel in beheer | [8 empty] | Geen | Geen | VVE | Geen | Geen | Geen | 91901.058 | 466730.018
2393 | Starkenborglaan | 1232-6 | 400 | 91920.992 | 466729.242 | 43C6CD8F-4BA4-4F53-8AC7-1895A9F71F44 | Oudenhof |  |  |  |  | Staal |  |  | Starkenborglaan | RAL 6005 | Poedercoat | 400 | Voscuyl |  | 040STC_1 | Conisch |  | Paaltop |  |  | Oegstgeest | 400 |  |  |  | 1232-6 | G0579.050661FE-B472-40D3-9B7B-2BC06387C66F | Gemeente Oegstgeest |  | Openbare verlichting | Wel in beheer | [8 empty] | Geen | Geen | VVE | Geen | Geen | Geen | 91920.992 | 466729.242
3410 | Starkenborglaan | 1232-8 | 400 | 91923.432 | 466754.723 | 86D94BEA-9DB6-4057-92DB-7A7DC19674BC | Oudenhof | Woongebied |  |  |  | Staal |  |  | Starkenborglaan | RAL 6005 | Poedercoat | 400 | Voscuyl |  | 040STC_1 | Conisch |  | Paaltop |  |  | Oegstgeest | 400 |  |  |  | 1232-8 | G0579.5EC5019C-989D-4F2D-B4D1-15B0336FDDC5 | Derden |  | Openbare verlichting | Wel in beheer niet in eigendom | [8 empty] | Geen | Geen | VVE | Geen | Geen | Geen | 91923.432 | 466754.723
123 | Sumatrastraat | 1233-10 | 600 | 91338.363 | 466088.494 | 0CEBFC0C-20E8-494F-82FF-1349817A2BE9 | Oegstgeest West |  |  |  |  | Aluminium |  |  | Sumatrastraat | RAL_onbekend | Poedercoat | 600 | Buitenlust |  | 060AL1 | Conisch |  | Enkele uithouder |  |  | Oegstgeest | 600 |  |  |  | 1233-10 | G0579.3286BB74-9B67-4D18-A5BA-5E3669139725 | Gemeente Oegstgeest |  | Openbare verlichting | Wel in beheer | [8 empty] | Geen | Geen | VVE | Geen | Geen | Geen | 91338.363 | 466088.494
141 | Sumatrastraat | 1233-2 | 600 | 91327.801 | 466169.473 | 3B78DCB1-50E5-4817-A763-43B7A4EFEA85 | Oegstgeest West |  |  |  |  | Aluminium |  |  | Sumatrastraat | RAL_onbekend | Poedercoat | 600 | Buitenlust |  | 060AL1 | Conisch |  | Enkele uithouder |  |  | Oegstgeest | 600 |  |  |  | 1233-2 | G0579.5B11DEF9-20D7-458A-8C5C-1DB01A021852 | Gemeente Oegstgeest |  | Openbare verlichting | Wel in beheer | [8 empty] | Geen | Geen | VVE | Geen | Geen | Geen | 91327.801 | 466169.473
119 | Sumatrastraat | 1233-4 | 600 | 91325.061 | 466147.463 | FDF02CEF-45E2-46B4-85D8-8E6B54407E98 | Oegstgeest West |  |  |  |  | Aluminium |  |  | Sumatrastraat | RAL_onbekend | Poedercoat | 600 | Buitenlust |  | 060AL1 | Conisch |  | Enkele uithouder |  |  | Oegstgeest | 600 |  |  |  | 1233-4 | G0579.3E79D73E-2859-410A-A703-D5C5E1D62263 | Gemeente Oegstgeest |  | Openbare verlichting | Wel in beheer | [8 empty] | Geen | Geen | VVE | Geen | Geen | Geen | 91325.061 | 466147.463
155 | Sumatrastraat | 1233-6 | 600 | 91333.54 | 466128.395 | EAF74D3F-E803-46D9-BBF7-4163F31BC08B | Oegstgeest West |  |  |  |  | Aluminium |  |  | Sumatrastraat | RAL_onbekend | Poedercoat | 600 | Buitenlust |  | 060AL1 | Conisch |  | Enkele uithouder |  |  | Oegstgeest | 600 |  |  |  | 1233-6 | G0579.617048A6-38C1-4EB5-9AA5-257DAB5A72F0 | Gemeente Oegstgeest |  | Openbare verlichting | Wel in beheer | [8 empty] | Geen | Geen | VVE | Geen | Geen | Geen | 91333.54 | 466128.395
177 | Sumatrastraat | 1233-8 | 600 | 91328.598 | 466107.107 | 038EB458-9181-483F-85D8-90C14A078D38 | Oegstgeest West |  |  |  |  | Aluminium |  |  | Sumatrastraat | RAL_onbekend | Poedercoat | 600 | Buitenlust |  | 060AL1 | Conisch |  | Enkele uithouder |  |  | Oegstgeest | 600 |  |  |  | 1233-8 | G0579.80CEBF3D-6781-4212-B0B0-4F0CCA6B63FD | Gemeente Oegstgeest |  | Openbare verlichting | Wel in beheer | [8 empty] | Geen | Geen | VVE | Geen | Geen | Geen | 91328.598 | 466107.107
55 | Surinamestraat | 1234-10 | 600 | 91291.268 | 466228.659 | CB3BA60E-352F-413F-AEF5-6704DBC301C5 | Oegstgeest West |  |  |  |  | Aluminium |  |  | Surinamestraat | RAL_onbekend | Poedercoat | 600 | Buitenlust |  | 060AL1 | Conisch |  | Enkele uithouder |  |  | Oegstgeest | 600 |  |  |  | 1234-10 | G0579.B2549E98-3AAC-4F24-9529-7CF1CA5D3D0A | Gemeente Oegstgeest |  | Openbare verlichting | Wel in beheer | [8 empty] | Geen | Geen | VVE | NUTS | Geen | Geen | 91291.268 | 466228.659
76 | Surinamestraat | 1234-12 | 600 | 91270.477 | 466226.564 | C066813C-A4E0-4C44-9CDF-24FE3D822D6B | Oegstgeest West |  |  |  |  | Aluminium |  |  | Surinamestraat | RAL_onbekend | Poedercoat | 600 | Buitenlust |  | 060AL1 | Conisch |  | Enkele uithouder |  |  | Oegstgeest | 600 |  |  |  | 1234-12 | G0579.EFE8ABFD-A0D5-4F33-9CD4-06145219D695 | Gemeente Oegstgeest |  | Openbare verlichting | Wel in beheer | [8 empty] | Geen | Geen | VVE | NUTS | Geen | Geen | 91270.477 | 466226.564
41 | Surinamestraat | 1234-14 | 600 | 91253.213 | 466224.773 | 5F1312F5-A899-4995-BCA3-2C8908758E5E | Oegstgeest West |  |  |  |  | Aluminium |  |  | Surinamestraat | RAL_onbekend | Poedercoat | 600 | Buitenlust |  | 060AL1 | Conisch |  | Enkele uithouder |  |  | Oegstgeest | 600 |  |  |  | 1234-14 | G0579.AFFF3B24-4003-42C2-B6E1-B8FE82C3866D | Gemeente Oegstgeest |  | Openbare verlichting | Wel in beheer | [8 empty] | Geen | Geen | VVE | NUTS | Geen | Geen | 91253.213 | 466224.773
71 | Surinamestraat | 1234-16 | 600 | 91227.049 | 466222.051 | 19E789A6-E017-425E-AD1C-CD4C5C55E910 | Oegstgeest West |  |  |  |  | Aluminium |  |  | Surinamestraat | RAL_onbekend | Poedercoat | 600 | Buitenlust |  | 060AL1 | Conisch |  | Enkele uithouder |  |  | Oegstgeest | 600 |  |  |  | 1234-16 | G0579.DD941DBF-6299-49E2-9187-C26CC071F213 | Gemeente Oegstgeest |  | Openbare verlichting | Wel in beheer | [8 empty] | Geen | Geen | VVE | NUTS | Geen | Geen | 91227.049 | 466222.051
46 | Surinamestraat | 1234-18 | 600 | 91205.702 | 466226.206 | 34EBD026-713E-490B-B2B8-0A079ADD5479 | Oegstgeest West |  |  |  |  | Aluminium |  |  | Surinamestraat | RAL_onbekend | Poedercoat | 600 | Buitenlust |  | 060AL1 | Conisch |  | Enkele uithouder |  |  | Oegstgeest | 600 |  |  |  | 1234-18 | G0579.A88B46C0-EDDD-4A1A-B107-3A52B3AF5FB1 | Gemeente Oegstgeest |  | Openbare verlichting | Wel in beheer | [8 empty] | Geen | Geen | VVE | NUTS | Geen | Geen | 91205.702 | 466226.206
61 | Surinamestraat | 1234-2 | 600 | 91374.703 | 466243.308 | A9C39A9B-AC78-431E-9543-D10FF8F09674 | Oegstgeest West |  |  |  |  | Aluminium |  |  | Surinamestraat | RAL_onbekend | Poedercoat | 600 | Buitenlust |  | 060AL1 | Conisch |  | Enkele uithouder |  |  | Oegstgeest | 600 |  |  |  | 1234-2 | G0579.B9D1D4DE-8F70-47E4-B4B9-41DCD3B12B0A | Gemeente Oegstgeest |  | Openbare verlichting | Wel in beheer | [8 empty] | Geen | Geen | VVE | Geen | Geen | Geen | 91374.703 | 466243.308
136 | Surinamestraat | 1234-20 | 600 | 91188.949 | 466224.666 | A1EA1DCB-62C1-4EA7-8E7E-DA54FD430138 | Oegstgeest West | Woongebied |  |  |  | Aluminium |  |  | Surinamestraat | RAL_onbekend | Poedercoat | 600 | Buitenlust |  | 060AL1 | Conisch |  | Enkele uithouder |  |  | Oegstgeest | 600 |  |  |  | 1234-20 | G0579.429B156B-6B6A-448F-BECC-E944DA16C2CF | Derden |  | Openbare verlichting | Wel in beheer niet in eigendom | [8 empty] | Geen | Geen | VVE | Geen | Geen | Geen | 91188.949 | 466224.666
132 | Surinamestraat | 1234-22 | 600 | 91172.733 | 466212.981 | 6A0622E4-3834-4143-B610-E498144F731D | Oegstgeest West | Woongebied |  |  |  | Aluminium |  |  | Surinamestraat | RAL_onbekend | Poedercoat | 600 | Buitenlust |  | 060AL1 | Conisch |  | Enkele uithouder |  |  | Oegstgeest | 600 |  |  |  | 1234-22 | G0579.4A9B52FC-C069-44A8-85CD-B1443CF89491 | Derden |  | Openbare verlichting | Wel in beheer niet in eigendom | [8 empty] | Geen | 8 | VVE | Geen | Geen | Geen | 91172.733 | 466212.981
147 | Surinamestraat | 1234-24 | 600 | 91174.255 | 466197.239 | 7FFD5DFA-7A03-4283-A7F9-C7756F4D6AC8 | Oegstgeest West | Woongebied |  |  |  | Aluminium |  |  | Surinamestraat | RAL_onbekend | Poedercoat | 600 | Buitenlust |  | 060AL1 | Conisch |  | Enkele uithouder |  |  | Oegstgeest | 600 |  |  |  | 1234-24 | G0579.53D32E5D-F3A4-4ECF-8D8F-AC1D4D89F1FB | Derden |  | Openbare verlichting | Wel in beheer niet in eigendom | [8 empty] | Geen | 8 | VVE | Geen | Geen | Geen | 91174.255 | 466197.239
179 | Surinamestraat | 1234-26 | 600 | 91238.134 | 466232.886 | 02CBC838-FA1E-4E5B-B621-ACB2602F9AD2 | Oegstgeest West |  |  |  |  | Aluminium |  |  | Surinamestraat | RAL_onbekend | Poedercoat | 600 | Buitenlust |  | 060AL1 | Conisch |  | Enkele uithouder |  |  | Oegstgeest | 600 |  |  |  | 1234-26 | G0579.8211876E-8427-4203-80F1-E1991ECCD933 | Gemeente Oegstgeest |  | Openbare verlichting | Wel in beheer | [8 empty] | Geen | Geen | VVE | NUTS | Geen | Geen | 91238.134 | 466232.886
108 | Surinamestraat | 1234-28 | 600 | 91233.237 | 466240.879 | D7F3310B-DF41-40E2-A7E2-F7AE0C05DD27 | Oegstgeest West |  |  |  |  | Aluminium |  |  | Surinamestraat | RAL_onbekend | Poedercoat | 600 | Buitenlust |  | 060AL1 | Conisch |  | Enkele uithouder |  |  | Oegstgeest | 600 |  |  |  | 1234-28 | G0579.2B3852FE-4B61-44E2-940D-33F060A968DA | Gemeente Oegstgeest |  | Openbare verlichting | Wel in beheer | [8 empty] | Geen | Geen | VVE | NUTS | Geen | Geen | 91233.237 | 466240.879
48 | Surinamestraat | 1234-30 | 600 | 91248.459 | 466250.549 | 9A96BCD0-53B0-42D1-990C-C02F0C38848C | Oegstgeest West |  |  |  |  | Aluminium |  |  | Surinamestraat | RAL_onbekend | Poedercoat | 600 | Buitenlust |  | 060AL1 | Conisch |  | Enkele uithouder |  |  | Oegstgeest | 600 |  |  |  | 1234-30 | G0579.BA7ED75B-010E-4163-864C-FE1D39F08109 | Gemeente Oegstgeest |  | Openbare verlichting | Wel in beheer | [8 empty] | Geen | Geen | VVE | NUTS | Geen | Geen | 91248.459 | 466250.549
135 | Surinamestraat | 1234-32 | 600 | 91222.169 | 466257.39 | CB1C34F2-A896-462E-8E7C-CDCACAFDB6E3 | Oegstgeest West |  |  |  |  | Aluminium |  |  | Surinamestraat | RAL_onbekend | Poedercoat | 600 | Buitenlust |  | 060AL1 | Conisch |  | Enkele uithouder |  |  | Oegstgeest | 600 |  |  |  | 1234-32 | G0579.410140CE-0223-4FA4-A2E9-E2FCDCB1C7E3 | Gemeente Oegstgeest |  | Openbare verlichting | Wel in beheer | [8 empty] | Geen | Geen | VVE | NUTS | Geen | Geen | 91222.169 | 466257.39
118 | Surinamestraat | 1234-34 | 600 | 91238.824 | 466263.73 | FA7EB78D-0508-4877-B923-6A649A67DB32 | Oegstgeest West |  |  |  |  | Aluminium |  |  | Surinamestraat | RAL_onbekend | Poedercoat | 600 | Buitenlust |  | 060AL1 | Conisch |  | Enkele uithouder |  |  | Oegstgeest | 600 |  |  |  | 1234-34 | G0579.3E46DD90-789D-40EC-978C-5C134D60DB23 | Gemeente Oegstgeest |  | Openbare verlichting | Wel in beheer | [8 empty] | Geen | Geen | VVE | NUTS | Geen | Geen | 91238.824 | 466263.73
149 | Surinamestraat | 1234-4 | 600 | 91359.141 | 466235.841 | D58C388F-2D6A-460E-832D-42EB09DA634D | Oegstgeest West |  |  |  |  | Aluminium |  |  | Surinamestraat | RAL_onbekend | Poedercoat | 600 | Buitenlust |  | 060AL1 | Conisch |  | Enkele uithouder |  |  | Oegstgeest | 600 |  |  |  | 1234-4 | G0579.5599E39B-4B02-4FE9-835A-10D4DF8CD275 | Gemeente Oegstgeest |  | Openbare verlichting | Wel in beheer | [8 empty] | Geen | Geen | VVE | NUTS | Geen | Geen | 91359.141 | 466235.841
126 | Surinamestraat | 1234-6 | 600 | 91335.287 | 466233.28 | 3DF565DC-1E20-40F2-BF66-E39CB34D13CB | Oegstgeest West |  |  |  |  | Aluminium |  |  | Surinamestraat | RAL_onbekend | Poedercoat | 600 | Buitenlust |  | 060AL1 | Conisch |  | Enkele uithouder |  |  | Oegstgeest | 600 |  |  |  | 1234-6 | G0579.34834F00-D586-4551-8FD3-97FED6766B8F | Gemeente Oegstgeest |  | Openbare verlichting | Wel in beheer | [8 empty] | Geen | Geen | VVE | NUTS | Geen | Geen | 91335.287 | 466233.28
130 | Surinamestraat | 1234-8 | 600 | 91314.997 | 466231.149 | 64E1B7C6-1987-4843-A75C-9A7388BF0FE2 | Oegstgeest West |  |  |  |  | Aluminium |  |  | Surinamestraat | RAL_onbekend | Poedercoat | 600 | Buitenlust |  | 060AL1 | Conisch |  | Enkele uithouder |  |  | Oegstgeest | 600 |  |  |  | 1234-8 | G0579.38AC48FD-1CB4-4E60-A2C0-CC26F51C8A1F | Gemeente Oegstgeest |  | Openbare verlichting | Wel in beheer | [8 empty] | Geen | Geen | VVE | NUTS | Geen | Geen | 91314.997 | 466231.149
213 | Terweeplein | 1235-2 | 400 | 92240.333 | 465827.242 | 1FEF5B9C-5116-42AF-8425-963948949FED | Oud Oegstgeest |  |  |  |  | Staal |  |  | Terweeplein | RAL_onbekend | Poedercoat | 400 | Oranje Nassau |  | 040ST2040TU1 | Conisch |  | Paaltop |  |  | Oegstgeest | 400 |  |  |  | 1235-2 | G0579.C66E3B4E-994B-4115-8199-0C0FBBA32AE9 | Gemeente Oegstgeest |  | Openbare verlichting | Wel in beheer | [8 empty] | Geen | Geen | VVE | Geen | Geen | Geen | 92240.333 | 465827.242
281 | Terweeplein | 1235-6 | 400 | 92214.746 | 465825.584 | 56A4A1F2-A4E0-4D54-A34A-58B7AADC93B2 | Oud Oegstgeest |  |  |  |  | Staal |  |  | Terweeplein | RAL_onbekend | Poedercoat | 400 | Oranje Nassau |  | 040ST2040TU1 | Conisch |  | Paaltop |  |  | Oegstgeest | 400 |  |  |  | 1235-6 | G0579.9D602B32-2A9A-4FC5-AAC7-1372C065C18D | Gemeente Oegstgeest |  | Openbare verlichting | Wel in beheer | [8 empty] | Geen | Geen | VVE | Geen | Geen | Geen | 92214.746 | 465825.584
3234 | Terweeweg | -1236 | 400 | 92342.51 | 466311.193 | D3B86506-EBE1-46C9-914A-88744E488E45 | Oud Oegstgeest |  |  |  |  | Staal |  |  | Terweeweg | RAL 6005 | Poedercoat | 400 | Oranje Nassau |  | ST4,0 PT CON | Conisch |  | Paaltop |  |  | Oegstgeest | 400 |  | 2021 |  | -1236 | G0579.41407028-8D94-4F65-94D7-77521B944A51 | Gemeente Oegstgeest |  | Openbare verlichting | Wel in beheer | [8 empty] | Geen | Geen | VVE | Geen | Geen | Geen | 92342.51 | 466311.193
284 | Terweeweg | 1236-10 | 400 | 92241 | 465791.414 | 3050F27F-5EE1-49D3-8E07-301E6A648139 | Oud Oegstgeest |  |  |  |  | Staal |  |  | Terweeweg | RAL_onbekend | Poedercoat | 400 | Oranje Nassau |  | 040ST2040TU1 | Conisch |  | Paaltop |  |  | Oegstgeest | 400 |  |  |  | 1236-10 | G0579.98BF447F-C48B-4CA4-8EE1-EB1E86903C6A | Gemeente Oegstgeest |  | Openbare verlichting | Wel in beheer | [8 empty] | Geen | Geen | VVE | Geen | Geen | Geen | 92241 | 465791.414
267 | Terweeweg | 1236-12 | 400 | 92260.797 | 465856.675 | D9BB1102-B9DB-4317-B542-89F870B3ACA5 | Oud Oegstgeest |  |  |  |  | Staal |  |  | Terweeweg | RAL_onbekend | Poedercoat | 400 | Oranje Nassau |  | 040ST2040TU1 | Conisch |  | Paaltop |  |  | Oegstgeest | 400 |  |  |  | 1236-12 | G0579.7CB1732D-CF83-4F94-865C-51FB04B77708 | Gemeente Oegstgeest |  | Openbare verlichting | Wel in beheer | [8 empty] | Geen | Geen | VVE | Geen | Geen | Geen | 92260.797 | 465856.675
262 | Terweeweg | 1236-14 | 400 | 92253.449 | 465873.061 | 6BEBEDF5-5B2A-4B81-AB8D-2A8B0FAB6E19 | Oud Oegstgeest |  |  |  |  | Staal |  |  | Terweeweg | RAL_onbekend | Poedercoat | 400 | Oranje Nassau |  | 040ST2040TU1 | Conisch |  | Paaltop |  |  | Oegstgeest | 400 |  |  |  | 1236-14 | G0579.6B247577-9D0E-493F-AEB7-B88964A89152 | Gemeente Oegstgeest |  | Openbare verlichting | Wel in beheer | [8 empty] | Geen | Geen | VVE | Geen | Geen | Geen | 92253.449 | 465873.061
1279 | Terweeweg | 1236-16 | 400 | 92285.471 | 465901.578 | 529F8FBB-0712-471F-A9DC-1A32BB5ECBE3 | Oud Oegstgeest |  |  |  |  | Staal |  |  | Terweeweg | RAL_onbekend | Poedercoat | 400 | Oranje Nassau |  | 040ST2040TU1 | Conisch |  | Paaltop |  |  | Oegstgeest | 400 |  |  |  | 1236-16 | G0579.B9E74F39-A913-4B8F-9FC3-D703840AB56A | Gemeente Oegstgeest |  | Openbare verlichting | Wel in beheer | [8 empty] | Geen | Geen | VVE | Geen | Geen | Geen | 92285.471 | 465901.578
1169 | Terweeweg | 1236-18 | 400 | 92286.086 | 465921.885 | 083FE450-12F3-418F-82D3-36A25719C1EE | Oud Oegstgeest |  |  |  |  | Staal |  |  | Terweeweg | RAL_onbekend | Poedercoat | 400 | Oranje Nassau |  | 040ST2040TU1 | Conisch |  | Paaltop |  |  | Oegstgeest | 400 |  |  |  | 1236-18 | G0579.B1D0C496-57DE-4E0D-8972-564E1529DEC8 | Gemeente Oegstgeest |  | Openbare verlichting | Wel in beheer | [8 empty] | Geen | Geen | VVE | Geen | Geen | Geen | 92286.086 | 465921.885
197 | Terweeweg | 1236-2 | 400 | 92221.206 | 465712.963 | 710F6E7A-6879-4237-B48E-3739D84B40F5 | Oud Oegstgeest |  |  |  |  | Staal |  |  | Terweeweg | RAL_onbekend | Poedercoat | 400 | Oranje Nassau |  | 040ST2040TU1 | Conisch |  | Paaltop |  |  | Oegstgeest | 400 |  |  |  | 1236-2 | G0579.A465A106-1BCE-4AA0-84D7-A4FD927FEDCC | Gemeente Oegstgeest |  | Openbare verlichting | Wel in beheer | [8 empty] | Geen | Geen | VVE | Geen | Geen | Geen | 92221.206 | 465712.963
2194 | Terweeweg | 1236-20 | 400 | 92286.655 | 465938.791 | BB1FCD9A-1D84-4AFA-9259-252499C78E1B | Oud Oegstgeest |  |  |  |  | Staal |  |  | Terweeweg | RAL_onbekend | Poedercoat | 400 | Oranje Nassau |  | 040ST2040TU1 | Conisch |  | Paaltop |  |  | Oegstgeest | 400 |  |  |  | 1236-20 | G0579.F9539C73-C32D-4331-B496-7C30C2BC316D | Gemeente Oegstgeest |  | Openbare verlichting | Wel in beheer | [8 empty] | Geen | Geen | VVE | Geen | Geen | Geen | 92286.655 | 465938.791
3010 | Terweeweg | 1236-22 | 400 | 92293.674 | 465955.73 | 52FFFF31-E7EC-48D6-A2C5-F743564BDE97 | Oud Oegstgeest | Centra |  |  |  | Staal |  |  | Terweeweg | RAL_onbekend | Poedercoat | 400 | Oranje Nassau |  | 040ST2040TU1 | Conisch |  | Paaltop |  |  | Oegstgeest | 400 |  |  |  | 1236-22 | G0579.316E7049-E6C4-4C8F-BE87-EE6366965277 | Derden |  | Openbare verlichting | Wel in beheer niet in eigendom | [8 empty] | Geen | Geen | VVE | Geen | Geen | Geen | 92293.674 | 465955.73
1147 | Terweeweg | 1236-24 | 400 | 92295.483 | 465977.016 | 686F1D5A-DCEC-423B-B6DA-216341B70C21 | Oud Oegstgeest | Woongebied |  |  |  | Staal |  |  | Terweeweg | RAL 6005 | Poedercoat | 400 | Oranje Nassau |  | ST4,0 PT CON | Conisch |  | Paaltop |  |  | Oegstgeest | 400 |  | 2021 |  | 1236-24 | G0579.BF339F54-4EA7-41CC-91DC-860E9DA4BD18 | Derden |  | Openbare verlichting | Wel in beheer niet in eigendom | [8 empty] | Geen | Geen | VVE | Geen | Geen | Geen | 92295.483 | 465977.016
3078 | Terweeweg | 1236-26 | 400 | 92289.374 | 466004.456 | BDA48158-1510-4410-8E00-8B3067099651 | Oud Oegstgeest |  |  |  |  | Staal |  |  | Terweeweg | RAL 6005 | Poedercoat | 400 | Oranje Nassau |  | ST4,0 PT CON | Conisch |  | Paaltop |  |  | Oegstgeest | 400 |  | 2021 |  | 1236-26 | G0579.361BC099-7C6F-4C1B-92D0-5D749A686DDB | Gemeente Oegstgeest |  | Openbare verlichting | Wel in beheer | [8 empty] | Geen | Geen | VVE | Geen | Geen | Geen | 92289.374 | 466004.456
4041 | Terweeweg | 1236-28 | 400 | 92296.859 | 466027.573 | E91054AB-AD0C-48CF-BA04-E08037C75283 | Oud Oegstgeest | Woongebied |  |  |  | Staal |  |  | Terweeweg | RAL 6005 | Poedercoat | 400 | Oranje Nassau |  | ST4,0 PT CON | Conisch |  | Paaltop |  |  | Oegstgeest | 400 |  | 2021 |  | 1236-28 | G0579.79EC4AB2-1499-4625-AE52-C52370BF3B2B | Derden |  | Openbare verlichting | Wel in beheer niet in eigendom | [8 empty] | Geen | Geen | VVE | Geen | Geen | Geen | 92296.859 | 466027.573
3725 | Terweeweg | 1236-30 | 400 | 92290.272 | 466051.487 | AF4F8AD2-B817-42FF-B8B8-1448F0564A97 | Oud Oegstgeest |  |  |  |  | Staal |  |  | Terweeweg | RAL 6005 | Poedercoat | 400 | Oranje Nassau |  | ST4,0 PT CON | Conisch |  | Paaltop |  |  | Oegstgeest | 400 |  | 2021 |  | 1236-30 | G0579.64A79520-C62A-4A72-8A03-C08E1A1AD862 | Gemeente Oegstgeest |  | Openbare verlichting | Wel in beheer | [8 empty] | Geen | Geen | VVE | Geen | Geen | Geen | 92290.272 | 466051.487
4400 | Terweeweg | 1236-32 | 400 | 92296.096 | 466077.695 | D4AA35DC-5178-4EC6-AB18-C342AFDF478C | Oud Oegstgeest |  |  |  |  | Staal |  |  | Terweeweg | RAL 6005 | Poedercoat | 400 | Oranje Nassau |  | ST4,0 PT CON | Conisch |  | Paaltop |  |  | Oegstgeest | 400 |  | 2021 |  | 1236-32 | G0579.94DE7F40-E834-49B7-8987-28AF46F2A9A1 | Gemeente Oegstgeest |  | Openbare verlichting | Wel in beheer | [8 empty] | Geen | Geen | VVE | Geen | Geen | Geen | 92296.096 | 466077.695
4132 | Terweeweg | 1236-34 | 400 | 92308.872 | 466096.246 | C47EBE32-E0D9-47A4-9EA4-D55CD1470CEE | Oud Oegstgeest | Woongebied |  |  |  | Staal |  |  | Terweeweg | RAL 6005 | Poedercoat | 400 | Oranje Nassau |  | ST4,0 PT CON | Conisch |  | Paaltop |  |  | Oegstgeest | 400 |  | 2021 |  | 1236-34 | G0579.80951EBE-FB20-48AF-983C-B7C85E8538F4 | Derden |  | Openbare verlichting | Wel in beheer niet in eigendom | [8 empty] | Geen | Geen | VVE | Geen | Geen | Geen | 92308.872 | 466096.246
1081 | Terweeweg | 1236-36 | 400 | 92305.238 | 466121.408 | 938987FB-E4A1-42AE-9EDC-EC03FF3C5A43 | Oud Oegstgeest |  |  |  |  | Staal |  |  | Terweeweg | RAL 6005 | Poedercoat | 400 | Oranje Nassau |  | ST4,0 PT CON | Conisch |  | Paaltop |  |  | Oegstgeest | 400 |  | 2021 |  | 1236-36 | G0579.BA8DA441-D9DC-40CB-B61B-8A3983F2CB6E | Gemeente Oegstgeest |  | Openbare verlichting | Wel in beheer | [8 empty] | Geen | Geen | VVE | Geen | Geen | Geen | 92305.238 | 466121.408
2208 | Terweeweg | 1236-38 | 400 | 92307.149 | 466147.131 | AE8C1AFA-D30C-430E-A32C-1C5BA919060C | Oud Oegstgeest |  |  |  |  | Staal |  |  | Terweeweg | RAL 6005 | Poedercoat | 400 | Oranje Nassau |  | ST4,0 PT CON | Conisch |  | Paaltop |  |  | Oegstgeest | 400 |  | 2021 |  | 1236-38 | G0579.0A0A4E91-C89C-4323-B79E-ECAD225A340F | Gemeente Oegstgeest |  | Openbare verlichting | Wel in beheer | [8 empty] | Geen | Geen | VVE | Geen | Geen | Geen | 92307.149 | 466147.131
227 | Terweeweg | 1236-4 | 400 | 92235.616 | 465738.227 | 3FE52DDB-E859-4399-8789-994AB65299F8 | Oud Oegstgeest |  |  |  |  | Staal |  |  | Terweeweg | RAL_onbekend | Poedercoat | 400 | Oranje Nassau |  | 040ST2040TU1 | Conisch |  | Paaltop |  |  | Oegstgeest | 400 |  |  |  | 1236-4 | G0579.E84079ED-59BD-4277-AC8F-30DE4081236E | Gemeente Oegstgeest |  | Openbare verlichting | Wel in beheer | [8 empty] | Geen | Geen | VVE | Geen | Geen | Geen | 92235.616 | 465738.227
2096 | Terweeweg | 1236-40 | 400 | 92313.861 | 466168.564 | 77CC14DE-6850-4116-832E-652F524B38CF | Oud Oegstgeest |  |  |  |  | Staal |  |  | Terweeweg | RAL 6005 | Poedercoat | 400 | Oranje Nassau |  | ST4,0 PT CON | Conisch |  | Paaltop |  |  | Oegstgeest | 400 |  | 2021 |  | 1236-40 | G0579.F27DB2EC-52DB-4A9B-9F5A-21B166D45D8F | Gemeente Oegstgeest |  | Openbare verlichting | Wel in beheer | [8 empty] | Geen | Geen | VVE | Geen | Geen | Geen | 92313.861 | 466168.564
1477 | Terweeweg | 1236-42 | 400 | 92306.326 | 466195.057 | B87DDFD8-1F1D-44FC-924D-13D9B1844A66 | Oud Oegstgeest |  |  |  |  | Staal |  |  | Terweeweg | RAL 6005 | Poedercoat | 400 | Oranje Nassau |  | ST4,0 PT CON | Conisch |  | Paaltop |  |  | Oegstgeest | 400 |  | 2021 |  | 1236-42 | G0579.C6010D72-FBDF-4C74-ABC1-455F0958AE45 | Gemeente Oegstgeest |  | Openbare verlichting | Wel in beheer | [8 empty] | Geen | Geen | VVE | Geen | Geen | Geen | 92306.326 | 466195.057
2458 | Terweeweg | 1236-44 | 400 | 92309.064 | 466222.175 | 27144A24-8A9F-4EF4-AD16-E0E7D81CDA0C | Oud Oegstgeest |  |  |  |  | Staal |  |  | Terweeweg | RAL 6005 | Poedercoat | 400 | Oranje Nassau |  | ST4,0 PT CON | Conisch |  | Paaltop |  |  | Oegstgeest | 400 |  | 2021 |  | 1236-44 | G0579.1A1A86ED-0F8A-42E8-84C8-A0DB2DF69DC3 | Gemeente Oegstgeest |  | Openbare verlichting | Wel in beheer | [8 empty] | Geen | Geen | VVE | Geen | Geen | Geen | 92309.064 | 466222.175
1351 | Terweeweg | 1236-46 | 400 | 92323.66 | 466243.961 | 722DE642-7422-4555-B525-124295C8D0AD | Oud Oegstgeest |  |  |  |  | Staal |  |  | Terweeweg | RAL 6005 | Poedercoat | 400 | Oranje Nassau |  | ST4,0 PT CON | Conisch |  | Paaltop |  |  | Oegstgeest | 400 |  | 2021 |  | 1236-46 | G0579.CD6CBCEF-850D-4813-9188-4CFB7034F344 | Gemeente Oegstgeest |  | Openbare verlichting | Wel in beheer | [8 empty] | Geen | Geen | VVE | Geen | Geen | Geen | 92323.66 | 466243.961
1021 | Terweeweg | 1236-48 | 400 | 92325.864 | 466269.296 | 227356B4-D461-4B28-8876-4B409D1ED237 | Oud Oegstgeest |  |  |  |  | Staal |  |  | Terweeweg | RAL 6005 | Poedercoat | 400 | Oranje Nassau |  | ST4,0 PT CON | Conisch |  | Paaltop |  |  | Oegstgeest | 400 |  | 2021 |  | 1236-48 | G0579.A5656F99-2F17-467F-AA6C-28D7EE29E6D4 | Gemeente Oegstgeest |  | Openbare verlichting | Wel in beheer | [8 empty] | Geen | Geen | VVE | Geen | Geen | Geen | 92325.864 | 466269.296
4148 | Terweeweg | 1236-50 | 400 | 92341 | 466293 | 069E9257-893C-45F2-A367-E932F6D2F717 | Oud Oegstgeest |  |  |  |  | Staal |  |  | Terweeweg | RAL 6005 | Poedercoat | 400 | Oranje Nassau |  | ST4,0 PT CON | Conisch |  | Paaltop |  |  | Oegstgeest | 400 |  | 2021 |  | 1236-50 | G0579.82BB4A2A-A994-4E9F-AEEA-06DFD74D9FDE | Gemeente Oegstgeest |  | Openbare verlichting | Wel in beheer | [8 empty] | Geen | Geen | VVE | Geen | Geen | Geen | 92341 | 466293
3749 | Terweeweg | 1236-52 | 400 | 92339.586 | 466331.91 | 6FC5003C-90B5-451A-9B30-A49E06ADBFBE | Oud Oegstgeest |  |  |  |  | Staal |  |  | Terweeweg | RAL 6005 | Poedercoat | 400 | Oranje Nassau |  | ST4,0 PT CON | Conisch |  | Paaltop |  |  | Oegstgeest | 400 |  | 2021 |  | 1236-52 | G0579.65274C31-A269-4711-8530-A6A59EB13193 | Gemeente Oegstgeest |  | Openbare verlichting | Wel in beheer | [8 empty] | Geen | Geen | VVE | Geen | Geen | Geen | 92339.586 | 466331.91
2594 | Terweeweg | 1236-54 | 400 | 92338.096 | 466355.482 | FFC978AE-E4F8-4237-9078-FBE6F57A84C6 | Oud Oegstgeest |  |  |  |  | Staal |  |  | Terweeweg | RAL 6005 | Poedercoat | 400 | Oranje Nassau |  | ST4,0 PT CON | Conisch |  | Paaltop |  |  | Oegstgeest | 400 |  | 2021 |  | 1236-54 | G0579.15CCD8AE-2B6A-4136-97C5-94A78EC5B39B | Gemeente Oegstgeest |  | Openbare verlichting | Wel in beheer | [8 empty] | Geen | Geen | VVE | Geen | Geen | Geen | 92338.096 | 466355.482
3492 | Terweeweg | 1236-56 | 400 | 92336.97 | 466377.222 | 5A24433A-AF18-45CC-8FB2-96E47A6E1C35 | Oud Oegstgeest |  |  |  |  | Staal |  |  | Terweeweg | RAL 6005 | Poedercoat | 400 | Oranje Nassau |  | ST4,0 PT CON | Conisch |  | Paaltop |  |  | Oegstgeest | 400 |  | 2021 |  | 1236-56 | G0579.53A8A93C-65B8-4118-AD11-031C6564D576 | Gemeente Oegstgeest |  | Openbare verlichting | Wel in beheer | [8 empty] | Geen | Geen | VVE | Geen | Geen | Geen | 92336.97 | 466377.222
747 | Terweeweg | 1236-58 | 400 | 92334.938 | 466404.02 | C75F4331-63D2-46C2-9752-3CBCB0C12743 | Oud Oegstgeest |  |  |  |  | Staal |  |  | Terweeweg | RAL 6005 | Poedercoat | 400 | Oranje Nassau |  | ST4,0 PT CON | Conisch |  | Paaltop |  |  | Oegstgeest | 400 |  | 2021 |  | 1236-58 | G0579.8BB81BB0-158D-4AFE-AE3B-5204BD744319 | Gemeente Oegstgeest |  | Openbare verlichting | Wel in beheer | [8 empty] | Geen | Geen | VVE | Geen | Geen | Geen | 92334.938 | 466404.02
247 | Terweeweg | 1236-6 | 400 | 92232.923 | 465752.605 | 3E00910E-347C-420F-B8ED-0FE91165F338 | Oud Oegstgeest |  |  |  |  | Staal |  |  | Terweeweg | RAL_onbekend | Poedercoat | 400 | Oranje Nassau |  | 040ST2040TU1 | Conisch |  | Paaltop |  |  | Oegstgeest | 400 |  |  |  | 1236-6 | G0579.304232BF-6492-4D9D-BCD0-403ECBBCD8E3 | Gemeente Oegstgeest |  | Openbare verlichting | Wel in beheer | [8 empty] | Geen | Geen | VVE | Geen | Geen | Geen | 92232.923 | 465752.605
741 | Terweeweg | 1236-60 | 400 | 92328.991 | 466428.004 | DDF218BC-A2F0-4003-BC48-6CFB90445166 | Oud Oegstgeest |  |  |  |  | Staal |  |  | Terweeweg | RAL 6005 | Poedercoat | 400 | Oranje Nassau |  | ST4,0 PT CON | Conisch |  | Paaltop |  |  | Oegstgeest | 400 |  | 2021 |  | 1236-60 | G0579.5B933E8E-96BA-4C08-AF8F-199525E84957 | Gemeente Oegstgeest |  | Openbare verlichting | Wel in beheer | [8 empty] | Geen | Geen | VVE | Geen | Geen | Geen | 92328.991 | 466428.004
704 | Terweeweg | 1236-62 | 400 | 92316.123 | 466451.915 | CFC1974C-D67A-4F7E-B1BE-B03BDEBF6108 | Oud Oegstgeest |  |  |  |  | Staal |  |  | Terweeweg | RAL 6005 | Poedercoat | 400 | Oranje Nassau |  | ST4,0 PT CON | Conisch |  | Paaltop |  |  | Oegstgeest | 400 |  | 2021 |  | 1236-62 | G0579.B51FECB6-B2E1-4923-86A9-425F4A741B0B | Gemeente Oegstgeest |  | Openbare verlichting | Wel in beheer | [8 empty] | Geen | Geen | VVE | Geen | Geen | Geen | 92316.123 | 466451.915
712 | Terweeweg | 1236-64 | 400 | 92298.822 | 466473.877 | 96AAFF83-38E5-48A8-ADD7-6FE7AF621A6C | Oud Oegstgeest |  |  |  |  | Staal |  |  | Terweeweg | RAL 6005 | Poedercoat | 400 | Oranje Nassau |  | ST4,0 PT CON | Conisch |  | Paaltop |  |  | Oegstgeest | 400 |  | 2021 |  | 1236-64 | G0579.EF62B54B-E644-4D0E-B49F-727699293A92 | Gemeente Oegstgeest |  | Openbare verlichting | Wel in beheer | [8 empty] | Geen | Geen | VVE | Geen | Geen | Geen | 92298.822 | 466473.877
277 | Terweeweg | 1236-8 | 400 | 92244.688 | 465772.092 | 3D048E3F-F481-4D2A-BC1E-2110FDB151E9 | Oud Oegstgeest |  |  |  |  | Staal |  |  | Terweeweg | RAL_onbekend | Poedercoat | 400 | Oranje Nassau |  | 040ST2040TU1 | Conisch |  | Paaltop |  |  | Oegstgeest | 400 |  |  |  | 1236-8 | G0579.8F39A4F2-5DEF-4CE9-9F60-D8179DAF7FF7 | Gemeente Oegstgeest |  | Openbare verlichting | Wel in beheer | [8 empty] | Geen | Geen | VVE | Geen | Geen | Geen | 92244.688 | 465772.092
2284 | Theo Talboolaan | 1237-18 | 400 | 93492.333 | 466468.095 | BA72DB96-8354-4FD3-8444-5D3F2BE93AC1 | De Kwaak |  |  |  |  | Staal |  |  | Theo Talboolaan | RAL_onbekend |  | 400 | Abtspoel |  | 040ST1 | Conisch |  | Paaltop |  |  | Oegstgeest | 400 |  |  |  | 1237-18 | G0579.0FC9F4F7-75DA-49F2-ABDF-E9980D9873AE | Gemeente Oegstgeest |  | Openbare verlichting | Wel in beheer | [8 empty] | Geen | Geen | VVE | NUTS | Geen | Geen | 93492.333 | 466468.095
3312 | Theo Talboolaan | 1237-20 | 400 | 93507.909 | 466454.369 | 907EC5A0-0236-4336-921A-C19F3A884D7C | De Kwaak |  |  |  |  | Staal |  |  | Theo Talboolaan | RAL_onbekend |  | 400 | Abtspoel |  | 040ST1 | Conisch |  | Paaltop |  |  | Oegstgeest | 400 |  |  |  | 1237-20 | G0579.47C9A76F-9E75-4311-980C-0EF6396FDF45 | Gemeente Oegstgeest |  | Openbare verlichting | Wel in beheer | [8 empty] | Geen | Geen | VVE | NUTS | Geen | Geen | 93507.909 | 466454.369
2333 | Theo Talboolaan | 1237-22 | 400 | 93521.553 | 466442.321 | 4A9A4373-6D74-48BB-B8C7-8BE545D56672 | De Kwaak |  |  |  |  | Staal |  |  | Theo Talboolaan | RAL_onbekend |  | 400 | Abtspoel |  | 040ST1 | Conisch |  | Paaltop |  |  | Oegstgeest | 400 |  |  |  | 1237-22 | G0579.01759DC3-2EA8-4434-BD41-1F27B44FC41F | Gemeente Oegstgeest |  | Openbare verlichting | Wel in beheer | [8 empty] | Geen | Geen | VVE | NUTS | Geen | Geen | 93521.553 | 466442.321
4430 | Theo Talboolaan | 1237-24 | 400 | 93541.126 | 466450.726 | 1F5D36F5-2B3E-496C-BCFD-448653814ED8 | De Kwaak |  |  |  |  | Staal |  |  | Theo Talboolaan | RAL_onbekend |  | 400 | Abtspoel |  | 040ST1 | Conisch |  | Paaltop |  |  | Oegstgeest | 400 |  |  |  | 1237-24 | G0579.96BC2815-6FB7-4B3A-9F40-A5EB0778F519 | Gemeente Oegstgeest |  | Openbare verlichting | Wel in beheer | [8 empty] | Geen | Geen | VVE | NUTS | Geen | Geen | 93541.126 | 466450.726
2840 | Theo Talboolaan | 1237-26 | 400 | 93548.559 | 466468.396 | 6E40026A-793F-4B4C-B1FA-CE3F6C56F9A8 | De Kwaak |  |  |  |  | Staal |  |  | Theo Talboolaan | RAL_onbekend |  | 400 | Abtspoel |  | 040ST1 | Conisch |  | Paaltop |  |  | Oegstgeest | 400 |  |  |  | 1237-26 | G0579.25799894-2294-4113-AA46-9EDB21250361 | Gemeente Oegstgeest |  | Openbare verlichting | Wel in beheer | [8 empty] | Geen | Geen | VVE | NUTS | Geen | Geen | 93548.559 | 466468.396
2806 | Theo van Doesburglaan | 1238-10 | 400 | 93030.451 | 468257.377 | 060195F3-C3D1-4617-BE52-03777A211E09 | Oegstgeest Noord |  |  |  |  | Staal |  |  | Theo van Doesburglaan | RAL_onbekend | Poedercoat | 400 | De Morsebel |  | 040ST1 | Conisch |  | Paaltop |  |  | Oegstgeest | 400 |  |  |  | 1238-10 | G0579.234A5EEB-8B16-4AEC-9C42-98285C5A652E | Gemeente Oegstgeest |  | Openbare verlichting | Wel in beheer | [8 empty] | Geen | Geen | VVE | NUTS | Geen | Geen | 93030.451 | 468257.377
1589 | Theo van Doesburglaan | 1238-12 | 400 | 93049.624 | 468261.55 | 4C9CF088-6203-4B0E-A1B0-0407B337DB07 | Oegstgeest Noord |  |  |  |  | Staal |  |  | Theo van Doesburglaan | RAL_onbekend | Poedercoat | 400 | De Morsebel |  | 040ST1 | Conisch |  | Paaltop |  |  | Oegstgeest | 400 |  |  |  | 1238-12 | G0579.DE270A46-0C51-491E-8002-0452A0191D3C | Gemeente Oegstgeest |  | Openbare verlichting | Wel in beheer | [8 empty] | Geen | Geen | VVE | NUTS | Geen | Geen | 93049.624 | 468261.55
4358 | Theo van Doesburglaan | 1238-14 | 400 | 93072.323 | 468266.476 | 6B62DB50-161C-4CD8-B012-7655B061FB15 | Oegstgeest Noord |  |  |  |  | Staal |  |  | Theo van Doesburglaan | RAL_onbekend | Poedercoat | 400 | De Morsebel |  | 040ST1 | Conisch |  | Paaltop |  |  | Oegstgeest | 400 |  |  |  | 1238-14 | G0579.9078B108-3815-45D3-800C-C3CA6CD20F53 | Gemeente Oegstgeest |  | Openbare verlichting | Wel in beheer | [8 empty] | Geen | Geen | VVE | NUTS | Geen | Geen | 93072.323 | 468266.476
4414 | Theo van Doesburglaan | 1238-16 | 400 | 93097.2 | 468268.161 | 79EF0B6E-1769-4A4F-8901-ECF1D0665A39 | Oegstgeest Noord |  |  |  |  | Staal |  |  | Theo van Doesburglaan | RAL_onbekend | Poedercoat | 400 | De Morsebel |  | 040ST1 | Conisch |  | Paaltop |  |  | Oegstgeest | 400 |  |  |  | 1238-16 | G0579.95B0DCF6-82A9-4CA9-AC6F-B85495A40E4C | Gemeente Oegstgeest |  | Openbare verlichting | Wel in beheer | [8 empty] | Geen | Geen | VVE | NUTS | Geen | Geen | 93097.2 | 468268.161
3849 | Theo van Doesburglaan | 1238-18 | 400 | 93098.456 | 468245.773 | 75C5F686-16D0-4305-B3FB-B74FC7367263 | Oegstgeest Noord |  |  |  |  | Staal |  |  | Theo van Doesburglaan | RAL_onbekend | Poedercoat | 400 | De Morsebel |  | 040ST1 | Conisch |  | Paaltop |  |  | Oegstgeest | 400 |  |  |  | 1238-18 | G0579.7B344CD5-0718-4525-8AEE-337FD9291C26 | Gemeente Oegstgeest |  | Openbare verlichting | Wel in beheer | [8 empty] | Geen | Geen | VVE | NUTS | Geen | Geen | 93098.456 | 468245.773
3651 | Theo van Doesburglaan | 1238-2 | 400 | 92995.822 | 468203.233 | 73087D8F-8D82-4AAB-9900-808A3F15CC32 | Oegstgeest Noord |  |  |  |  | Staal |  |  | Theo van Doesburglaan | RAL_onbekend | Poedercoat | 400 | De Morsebel |  | 040ST1 | Conisch |  | Paaltop |  |  | Oegstgeest | 400 |  |  |  | 1238-2 | G0579.6D89CFFD-8D00-4AAE-AC1D-CEE67EE7ECF8 | Gemeente Oegstgeest |  | Openbare verlichting | Wel in beheer | [8 empty] | Geen | Geen | VVE | NUTS | Geen | Geen | 92995.822 | 468203.233
2694 | Theo van Doesburglaan | 1238-20 | 400 | 93100.034 | 468220.305 | 44C7B582-0112-43DB-91AC-4A050440E0E9 | Oegstgeest Noord |  |  |  |  | Staal |  |  | Theo van Doesburglaan | RAL_onbekend | Poedercoat | 400 | De Morsebel |  | 040ST1 | Conisch |  | Paaltop |  |  | Oegstgeest | 400 |  |  |  | 1238-20 | G0579.2B6ECD7C-8953-49F1-83B2-4760D6C259B1 | Gemeente Oegstgeest |  | Openbare verlichting | Wel in beheer | [8 empty] | Geen | Geen | VVE | NUTS | Geen | Geen | 93100.034 | 468220.305
2270 | Theo van Doesburglaan | 1238-22 | 400 | 93102.976 | 468172.195 | 14D4DAC0-11AE-4147-91C9-AFA85A3A1D94 | Oegstgeest Noord |  |  |  |  | Staal |  |  | Theo van Doesburglaan | RAL_onbekend | Poedercoat | 400 | De Morsebel |  | 040ST1 | Conisch |  | Paaltop |  |  | Oegstgeest | 400 |  |  |  | 1238-22 | G0579.0E1B0A10-EB25-4235-9AE3-EC05A53E23C4 | Gemeente Oegstgeest |  | Openbare verlichting | Wel in beheer | [8 empty] | Geen | Geen | VVE | NUTS | Geen | Geen | 93102.976 | 468172.195
951 | Theo van Doesburglaan | 1238-24 | 400 | 93104.425 | 468146.738 | AFAC46B5-9B7B-4A9D-A6D0-3F51BEC8B126 | Oegstgeest Noord |  |  |  |  | Staal |  |  | Theo van Doesburglaan | RAL_onbekend | Poedercoat | 400 | De Morsebel |  | 040ST1 | Conisch |  | Paaltop |  |  | Oegstgeest | 400 |  |  |  | 1238-24 | G0579.A1CADA11-5B12-4BC0-A4A0-8E9D01EFB25B | Gemeente Oegstgeest |  | Openbare verlichting | Wel in beheer | [8 empty] | Geen | Geen | VVE | NUTS | Geen | Geen | 93104.425 | 468146.738
980 | Theo van Doesburglaan | 1238-4 | 400 | 92990.383 | 468228.26 | E5A8B1AE-C027-44CE-AE7C-9589208FD184 | Oegstgeest Noord |  |  |  |  | Staal |  |  | Theo van Doesburglaan | RAL_onbekend | Poedercoat | 400 | De Morsebel |  | 040ST1 | Conisch |  | Paaltop |  |  | Oegstgeest | 400 |  |  |  | 1238-4 | G0579.A3B5842D-C5C7-448F-BBFE-4302D7C10D65 | Gemeente Oegstgeest |  | Openbare verlichting | Wel in beheer | [8 empty] | Geen | Geen | VVE | NUTS | Geen | Geen | 92990.383 | 468228.26
3003 | Theo van Doesburglaan | 1238-5 | 400 | 92982.343 | 468252.695 | 8D55851E-5BA2-4284-AF6C-C80B91BD6FB5 | Oegstgeest Noord |  |  |  |  | Staal |  |  | Theo van Doesburglaan | RAL_onbekend | Poedercoat | 400 | De Morsebel |  | 040ST1 | Conisch |  | Paaltop |  |  | Oegstgeest | 400 |  |  |  | 1238-5 | G0579.310D466D-5B98-4595-9EDD-04454710303A | Gemeente Oegstgeest |  | Openbare verlichting | Wel in beheer | [8 empty] | Geen | Geen | VVE | NUTS | Geen | Geen | 92982.343 | 468252.695
2896 | Theo van Doesburglaan | 1238-8 | 400 | 93007.519 | 468252.321 | 1D645C40-48D2-4E3F-B4D3-F1DBE5D5A0F7 | Oegstgeest Noord |  |  |  |  | Staal |  |  | Theo van Doesburglaan | RAL_onbekend | Poedercoat | 400 | De Morsebel |  | 040ST1 | Conisch |  | Paaltop |  |  | Oegstgeest | 400 |  |  |  | 1238-8 | G0579.3AFBA82E-8FA6-469A-B381-721F6280834C | Gemeente Oegstgeest |  | Openbare verlichting | Wel in beheer | [8 empty] | Geen | Geen | VVE | NUTS | Geen | Geen | 93007.519 | 468252.321
3794 | Thorbeckehof | 1239-10 | 400 | 92686.421 | 467595.731 | FB1AC7E8-6736-4EB4-A62E-3D88D2B00779 | Oegstgeest Noord |  |  |  |  | Staal |  |  | Thorbeckehof | RAL_onbekend | Poedercoat | 400 | Haaswijk-Oost |  | 4,0 ST CVL PT | Conisch |  | Paaltop |  |  | Oegstgeest | 400 |  |  |  | 1239-10 | G0579.68B241FC-7412-4444-AF1B-2D9AC54F0516 | Gemeente Oegstgeest |  | Openbare verlichting | Wel in beheer | [8 empty] | Geen | Geen | VVE | Geen | Geen | Geen | 92686.421 | 467595.731
1062 | Thorbeckehof | 1239-2 | 400 | 92713.556 | 467539.069 | EA48E3A2-8559-457B-B517-86C62BA6C42D | Oegstgeest Noord |  |  |  |  | Staal |  |  | Thorbeckehof | RAL_onbekend | Poedercoat | 400 | Haaswijk-Oost |  | 4,0 ST CVL PT | Conisch |  | Paaltop |  |  | Oegstgeest | 400 |  |  |  | 1239-2 | G0579.A96CF3ED-EE05-4812-8E5A-8ED3274454F2 | Gemeente Oegstgeest |  | Openbare verlichting | Wel in beheer | [8 empty] | Geen | Geen | VVE | Geen | Geen | Geen | 92713.556 | 467539.069
2780 | Thorbeckehof | 1239-4 | 400 | 92692.276 | 467549.125 | 79BBA68F-AF66-4F7E-80FD-4DBA64552B4D | Oegstgeest Noord |  |  |  |  | Staal |  |  | Thorbeckehof | RAL_onbekend | Poedercoat | 400 | Haaswijk-Oost |  | 4,0 ST CVL PT | Conisch |  | Paaltop |  |  | Oegstgeest | 400 |  |  |  | 1239-4 | G0579.21447B47-BA42-44C1-B0EB-1A6FDEA737F0 | Gemeente Oegstgeest |  | Openbare verlichting | Wel in beheer | [8 empty] | Geen | Geen | VVE | Geen | Geen | Geen | 92692.276 | 467549.125
3895 | Thorbeckehof | 1239-6 | 400 | 92713.867 | 467553.902 | 6F1424D0-C3A6-484F-A792-0E5938F5778B | Oegstgeest Noord |  |  |  |  | Staal |  |  | Thorbeckehof | RAL_onbekend | Poedercoat | 400 | Haaswijk-Oost |  | 4,0 ST CVL PT | Conisch |  | Paaltop |  |  | Oegstgeest | 400 |  |  |  | 1239-6 | G0579.7F48FF2B-863D-40AE-A568-4CDC79DE9F39 | Gemeente Oegstgeest |  | Openbare verlichting | Wel in beheer | [8 empty] | Geen | Geen | VVE | Geen | Geen | Geen | 92713.867 | 467553.902
2184 | Thorbeckehof | 1239-8 | 400 | 92722.037 | 467573.919 | CD58F058-A01F-4B02-AE9C-3F5B1E233B26 | Oegstgeest Noord |  |  |  |  | Staal |  |  | Thorbeckehof | RAL_onbekend | Poedercoat | 400 | Haaswijk-Oost |  | 4,0 ST CVL PT | Conisch |  | Paaltop |  |  | Oegstgeest | 400 |  |  |  | 1239-8 | G0579.F9DAA781-957C-4FEE-81B9-8A183D456AFA | Gemeente Oegstgeest |  | Openbare verlichting | Wel in beheer | [8 empty] | Geen | Geen | VVE | Geen | Geen | Geen | 92722.037 | 467573.919
4396 | Tilly Koenenlaan | 1240-2 | 400 | 92587.813 | 467644.917 | B7FF6CED-62BD-4A87-9304-0E4745110266 | Oegstgeest Noord |  |  |  |  | Staal |  |  | Tilly Koenenlaan | RAL 6005 | Poedercoat | 400 | Haaswijk-West |  | 040ST1 | Conisch |  | Paaltop |  |  | Oegstgeest | 400 |  |  |  | 1240-2 | G0579.935B14C6-1A54-4E49-9687-71DA9B3CEED8 | Gemeente Oegstgeest |  | Openbare verlichting | Wel in beheer | [8 empty] | Geen | Geen | VVE | Geen | Geen | Geen | 92587.813 | 467644.917
3727 | Tilly Koenenlaan | 1240-4 | 400 | 92609.635 | 467635.906 | 3CF45242-6856-4C83-9EAB-74DBCB59C104 | Oegstgeest Noord |  |  |  |  | Staal |  |  | Tilly Koenenlaan | RAL 6005 | Poedercoat | 400 | Haaswijk-West |  | 040ST1 | Conisch |  | Paaltop |  |  | Oegstgeest | 400 |  |  |  | 1240-4 | G0579.64C6CE6C-A192-414B-834F-4ED5689CE336 | Gemeente Oegstgeest |  | Openbare verlichting | Wel in beheer | [8 empty] | Geen | Geen | VVE | Geen | Geen | Geen | 92609.635 | 467635.906
3150 | Tilly Koenenlaan | 1240-6 | 400 | 92629.737 | 467624.272 | CB035CC0-FF19-4D25-8C32-91233BFD40BE | Oegstgeest Noord |  |  |  |  | Staal |  |  | Tilly Koenenlaan | RAL 6005 | Poedercoat | 400 | Haaswijk-West |  | 040ST1 | Conisch |  | Paaltop |  |  | Oegstgeest | 400 |  |  |  | 1240-6 | G0579.4CA20AAD-D7E1-497D-90E3-12E4B1D36D31 | Gemeente Oegstgeest |  | Openbare verlichting | Wel in beheer | [8 empty] | Geen | Geen | VVE | Geen | Geen | Geen | 92629.737 | 467624.272
1451 | Toorenveltstraat | 1241-10 | 600 | 92128.995 | 466872.734 | 9D62468B-BF03-48D7-9294-62BC79F2D7C1 | Oudenhof |  |  |  |  | Staal |  |  | Toorenveltstraat | RAL 6005 | Poedercoat | 600 | Voscuyl |  | 060STC_V075_1 | Conisch |  | Enkele uithouder |  |  | Oegstgeest | 600 |  |  |  | 1241-10 | G0579.C4660C1C-F1A7-4B1E-8CDE-61D8EE60F5C9 | Gemeente Oegstgeest |  | Openbare verlichting | Wel in beheer | [8 empty] | Geen | Geen | VVE | Geen | Geen | Geen | 92128.995 | 466872.734
615 | Toorenveltstraat | 1241-12 | 600 | 92153.698 | 466880.245 | F82A32D2-D475-4992-B7AE-2B0D00312BFF | Oudenhof |  |  |  |  | Staal |  |  | Toorenveltstraat | RAL 6005 | Poedercoat | 600 | Voscuyl |  | 060STC_V075_1 | Conisch |  | Enkele uithouder |  |  | Oegstgeest | 600 |  |  |  | 1241-12 | G0579.AE84B5DA-DB6D-4ABE-A22C-3B25AB8090BB | Gemeente Oegstgeest |  | Openbare verlichting | Wel in beheer | [8 empty] | Geen | Geen | VVE | Geen | Geen | Geen | 92153.698 | 466880.245
3967 | Toorenveltstraat | 1241-2 | 600 | 92023.531 | 466867.365 | 0B2E190A-949B-4FA3-8242-D2AD35E714E0 | Oudenhof |  |  |  |  | Staal |  |  | Toorenveltstraat | RAL 6005 | Poedercoat | 600 | Voscuyl |  | 060STC_V075_1 | Conisch |  | Enkele uithouder |  |  | Oegstgeest | 600 |  |  |  | 1241-2 | G0579.7372E2A5-07A8-4830-BD3D-46424F585353 | Gemeente Oegstgeest |  | Openbare verlichting | Wel in beheer | [8 empty] | Geen | Geen | VVE | Geen | Geen | Geen | 92023.531 | 466867.365
3225 | Toorenveltstraat | 1241-4 | 600 | 92049.171 | 466874.787 | 0E81A9A5-2F26-4E42-AD91-A0018514A4F9 | Oudenhof |  |  |  |  | Staal |  |  | Toorenveltstraat | RAL 6005 | Poedercoat | 600 | Voscuyl |  | 060STC_V075_1 | Conisch |  | Enkele uithouder |  |  | Oegstgeest | 600 |  |  |  | 1241-4 | G0579.407BF30C-68C8-469C-B415-F4B927188B95 | Gemeente Oegstgeest |  | Openbare verlichting | Wel in beheer | [8 empty] | Geen | Geen | VVE | Geen | Geen | Geen | 92049.171 | 466874.787
1502 | Toorenveltstraat | 1241-6 | 600 | 92075.163 | 466870.032 | 101D524B-F35D-4F8C-A090-2B59E577A66D | Oudenhof |  |  |  |  | Staal |  |  | Toorenveltstraat | RAL 6005 | Poedercoat | 600 | Voscuyl |  | 060STC_V075_1 | Conisch |  | Enkele uithouder |  |  | Oegstgeest | 600 |  |  |  | 1241-6 | G0579.C8CB1ED7-E78E-41D6-AEF7-CD8159E2D86B | Gemeente Oegstgeest |  | Openbare verlichting | Wel in beheer | [8 empty] | Geen | Geen | VVE | Geen | Geen | Geen | 92075.163 | 466870.032
4004 | Toorenveltstraat | 1241-8 | 600 | 92101.241 | 466877.489 | 78E64B30-DD15-4DA8-A3CB-598F73509FC5 | Oudenhof |  |  |  |  | Staal |  |  | Toorenveltstraat | RAL 6005 | Poedercoat | 600 | Voscuyl |  | 060STC_V075_1 | Conisch |  | Enkele uithouder |  |  | Oegstgeest | 600 |  |  |  | 1241-8 | G0579.76E6C89A-2541-435A-AEF5-C197E2A36B3E | Gemeente Oegstgeest |  | Openbare verlichting | Wel in beheer | [8 empty] | Geen | Geen | VVE | Geen | Geen | Geen | 92101.241 | 466877.489
1697 | Utenwaerdelaan | 1242-2 | 600 | 92072 | 467166 | C519C63A-479C-4DEA-9FA0-91BE0D07424C | Oudenhof |  |  |  |  | Staal |  |  | Utenwaerdelaan | RAL_onbekend | Poedercoat | 600 | Grunerie |  | 060ST1 | Conisch |  | Enkele uithouder |  |  | Oegstgeest | 600 |  |  |  | 1242-2 | G0579.D63C8620-E790-402F-851A-49760C9AC9C2 | Gemeente Oegstgeest |  | Openbare verlichting | Wel in beheer | [8 empty] | Geen | Geen | VVE | Geen | Geen | Geen | 92072 | 467166
3623 | Utenwaerdelaan | 1242-4 | 600 | 92034.696 | 467157.352 | E64967F1-34FF-4C72-95CD-C4CACC789FA4 | Oudenhof |  |  |  |  | Staal |  |  | Utenwaerdelaan | RAL_onbekend | Poedercoat | 600 | Grunerie |  | 060ST1 | Conisch |  | Enkele uithouder |  |  | Oegstgeest | 600 |  |  |  | 1242-4 | G0579.6CE73767-826D-4BDC-BD4F-B72397B204F6 | Gemeente Oegstgeest |  | Openbare verlichting | Wel in beheer | [8 empty] | Geen | Geen | VVE | Geen | Geen | Geen | 92034.696 | 467157.352
2058 | Utenwaerdelaan | 1242-6 | 600 | 91998.743 | 467162.246 | 0F017D1A-997A-4749-85F7-E12A50530FAD | Oudenhof |  |  |  |  | Staal |  |  | Utenwaerdelaan | RAL_onbekend | Poedercoat | 600 | Grunerie |  | 060ST1 | Conisch |  | Enkele uithouder |  |  | Oegstgeest | 600 |  |  |  | 1242-6 | G0579.F0B327B5-B0C3-478E-8E07-A01460DD3AE1 | Gemeente Oegstgeest |  | Openbare verlichting | Wel in beheer | [8 empty] | Geen | Geen | VVE | Geen | Geen | Geen | 91998.743 | 467162.246
3421 | van Assendelftstraat | 1243-10 | 400 | 91745.28 | 466035.194 | 42A2EE50-0607-4EC1-89FD-A33793C7199B | Oud Oegstgeest |  |  |  |  | Staal |  |  | van Assendelftstraat | RAL 6005 | Poedercoat | 400 | Oranje Nassau |  | 040STC_1 | Conisch |  | Paaltop |  |  | Oegstgeest | 400 |  |  |  | 1243-10 | G0579.5FBB9D39-A0A0-4C7D-B47E-47E28EBC4A65 | Gemeente Oegstgeest |  | Openbare verlichting | Wel in beheer | [8 empty] | Geen | Geen | VVE | Geen | Geen | Geen | 91745.28 | 466035.194
3645 | van Assendelftstraat | 1243-12 | 400 | 91725 | 466033 | 8BC26DCB-504F-4B37-ACE8-BE48E680AB37 | Oud Oegstgeest |  |  |  |  | Staal |  |  | van Assendelftstraat | RAL 6005 | Poedercoat | 400 | Oranje Nassau |  | 040STC_1 | Conisch |  | Paaltop |  |  | Oegstgeest | 400 |  |  |  | 1243-12 | G0579.6D054265-FAB7-472B-B407-0C6CC872ABBC | Gemeente Oegstgeest |  | Openbare verlichting | Wel in beheer | [8 empty] | Geen | Geen | VVE | Geen | Geen | Geen | 91725 | 466033
1176 | van Assendelftstraat | 1243-14 | 400 | 91708.58 | 466050.23 | 1497AE99-31B8-414A-A9DB-4D6724467AB8 | Oud Oegstgeest |  |  |  |  | Staal |  |  | van Assendelftstraat | RAL 6005 | Poedercoat | 400 | Oranje Nassau |  | 040STC_1 | Conisch |  | Paaltop |  |  | Oegstgeest | 400 |  |  |  | 1243-14 | G0579.B1687514-3A93-4E92-9CAE-D3D28877AE60 | Gemeente Oegstgeest |  | Openbare verlichting | Wel in beheer | [8 empty] | Geen | Geen | VVE | Geen | Geen | Geen | 91708.58 | 466050.23
3610 | van Assendelftstraat | 1243-16 | 400 | 91706.041 | 466069.023 | D47D2B29-1392-4A8D-AE9F-1AEA6856953D | Oud Oegstgeest |  |  |  |  | Staal |  |  | van Assendelftstraat | RAL 6005 | Poedercoat | 400 | Oranje Nassau |  | 040STC_1 | Conisch |  | Paaltop |  |  | Oegstgeest | 400 |  |  |  | 1243-16 | G0579.6B48207D-5005-4BE4-A3AD-40B766157B88 | Gemeente Oegstgeest |  | Openbare verlichting | Wel in beheer | [8 empty] | Geen | Geen | VVE | Geen | Geen | Geen | 91706.041 | 466069.023
4091 | van Assendelftstraat | 1243-18 | 400 | 91710.745 | 466089.354 | 3DA8EA8A-D1AA-4D9D-AB34-BEF7D0079805 | Oud Oegstgeest |  |  |  |  | Staal |  |  | van Assendelftstraat | RAL 6005 | Poedercoat | 400 | Oranje Nassau |  | 040STC_1 | Conisch |  | Paaltop |  |  | Oegstgeest | 400 |  |  |  | 1243-18 | G0579.8D360697-43F9-4FEA-B872-CD03A0D1B69D | Gemeente Oegstgeest |  | Openbare verlichting | Wel in beheer | [8 empty] | Geen | Geen | VVE | Geen | Geen | Geen | 91710.745 | 466089.354
2482 | van Assendelftstraat | 1243-2 | 400 | 91816.235 | 466013.737 | 636488EF-ABE2-4B5B-93E1-BA6F0EEA9C83 | Oud Oegstgeest |  |  |  |  | Staal |  |  | van Assendelftstraat | RAL 6005 | Poedercoat | 400 | Oranje Nassau |  | 040STC_1 | Conisch |  | Paaltop |  |  | Oegstgeest | 400 |  |  |  | 1243-2 | G0579.1C1BD05F-8BDA-4E5B-8AA7-2AE37F6CE263 | Gemeente Oegstgeest |  | Openbare verlichting | Wel in beheer | [8 empty] | Geen | Geen | VVE | Geen | Geen | Geen | 91816.235 | 466013.737
2878 | van Assendelftstraat | 1243-4 | 400 | 91798.294 | 466014.613 | E8AA4888-404A-44A4-BF39-F35214A750D0 | Oud Oegstgeest |  |  |  |  | Staal |  |  | van Assendelftstraat | RAL 6005 | Poedercoat | 400 | Oranje Nassau |  | 040STC_1 | Conisch |  | Paaltop |  |  | Oegstgeest | 400 |  |  |  | 1243-4 | G0579.29A8764C-FD32-4F1A-A4AC-F2A8D8C0085B | Gemeente Oegstgeest |  | Openbare verlichting | Wel in beheer | [8 empty] | Geen | Geen | VVE | Geen | Geen | Geen | 91798.294 | 466014.613
3208 | van Assendelftstraat | 1243-6 | 400 | 91781.093 | 466026.274 | 0E0AB40C-660E-4A70-BFBA-AC2A0962FE73 | Oud Oegstgeest |  |  |  |  | Staal |  |  | van Assendelftstraat | RAL 6005 | Poedercoat | 400 | Oranje Nassau |  | 040STC_1 | Conisch |  | Paaltop |  |  | Oegstgeest | 400 |  |  |  | 1243-6 | G0579.4F5C687D-0789-4169-A601-492203371881 | Gemeente Oegstgeest |  | Openbare verlichting | Wel in beheer | [8 empty] | Geen | Geen | VVE | Geen | Geen | Geen | 91781.093 | 466026.274
2365 | van Assendelftstraat | 1243-8 | 400 | 91761.264 | 466023.988 | 04809DE2-A058-4081-90BB-A4A16CAFC430 | Oud Oegstgeest |  |  |  |  | Staal |  |  | van Assendelftstraat | RAL 6005 | Poedercoat | 400 | Oranje Nassau |  | 040STC_1 | Conisch |  | Paaltop |  |  | Oegstgeest | 400 |  |  |  | 1243-8 | G0579.034BFB53-CBB3-4E34-8EC4-B5BE3C04F7FC | Gemeente Oegstgeest |  | Openbare verlichting | Wel in beheer | [8 empty] | Geen | Geen | VVE | Geen | Geen | Geen | 91761.264 | 466023.988
4402 | van Brouchovenlaan | 1244-10 | 400 | 93193.18 | 466737.654 | 9D80893A-1264-4E4A-AA67-F8C127BD7494 | De Kwaak |  |  |  |  | Staal |  |  | van Brouchovenlaan | RAL 6005 | Poedercoat | 400 | Abtspoel |  | 040STC_1 | Conisch |  | Paaltop |  |  | Oegstgeest | 400 |  |  |  | 1244-10 | G0579.94EEC57A-7118-479F-B26A-B8F3C2317E3A | Gemeente Oegstgeest |  | Openbare verlichting | Wel in beheer | [8 empty] | Geen | Geen | VVE | Geen | Geen | Geen | 93193.18 | 466737.654
3272 | van Brouchovenlaan | 1244-12 | 400 | 93210.864 | 466732.353 | 7D5885F8-C346-432A-8326-99DAFDF637EE | De Kwaak | Woongebied |  |  |  | Staal |  |  | van Brouchovenlaan | RAL 6005 | Poedercoat | 400 | Abtspoel |  | 040STC_1 | Conisch |  | Paaltop |  |  | Oegstgeest | 400 |  |  |  | 1244-12 | G0579.44663F38-AD69-4F07-8F62-0603125718A1 | Derden |  | Openbare verlichting | Wel in beheer niet in eigendom | [8 empty] | Geen | Geen | VVE | Geen | Geen | Geen | 93210.864 | 466732.353
3294 | van Brouchovenlaan | 1244-14 | 400 | 93229.262 | 466725.515 | F34038A0-D045-48AD-B95D-AB04FE77639E | De Kwaak |  |  |  |  | Staal |  |  | van Brouchovenlaan | RAL 6005 | Poedercoat | 400 | Abtspoel |  | 040STC_1 | Conisch |  | Paaltop |  |  | Oegstgeest | 400 |  |  |  | 1244-14 | G0579.459CFB7F-6B65-4E0F-B9CD-C03371D9F168 | Gemeente Oegstgeest |  | Openbare verlichting | Wel in beheer | [8 empty] | Geen | Geen | VVE | Geen | Geen | Geen | 93229.262 | 466725.515
3322 | van Brouchovenlaan | 1244-16 | 400 | 93248.915 | 466738.756 | 933C546F-9CE4-4759-AD2C-E5E685097C32 | De Kwaak |  |  |  |  | Staal |  |  | van Brouchovenlaan | RAL 6005 | Poedercoat | 400 | Abtspoel |  | 040STC_1 | Conisch |  | Paaltop |  |  | Oegstgeest | 400 |  |  |  | 1244-16 | G0579.476E85E9-0EA4-4936-8CD8-E79CD9015E9E | Gemeente Oegstgeest |  | Openbare verlichting | Wel in beheer | [8 empty] | Geen | Geen | VVE | Geen | Geen | Geen | 93248.915 | 466738.756
2024 | van Brouchovenlaan | 1244-18 | 400 | 93253.053 | 466756.931 | FF52397F-DDA7-4605-BAC5-DFEC0D5077EE | De Kwaak |  |  |  |  | Staal |  |  | van Brouchovenlaan | RAL 6005 | Poedercoat | 400 | Abtspoel |  | 040STC_1 | Conisch |  | Paaltop |  |  | Oegstgeest | 400 |  |  |  | 1244-18 | G0579.FD89353B-9ECA-45DA-89F5-DEE50CDCCA76 | Gemeente Oegstgeest |  | Openbare verlichting | Wel in beheer | [8 empty] | Geen | Geen | VVE | Geen | Geen | Geen | 93253.053 | 466756.931
4338 | van Brouchovenlaan | 1244-2 | 400 | 93178.98 | 466664.841 | C2375FE3-1D31-4045-B849-A21D7D2C1D8D | De Kwaak |  |  |  |  | Staal |  |  | van Brouchovenlaan | RAL 6005 | Poedercoat | 400 | Abtspoel |  | 040STC_1 | Conisch |  | Paaltop |  |  | Oegstgeest | 400 |  |  |  | 1244-2 | G0579.9F0A6EC9-F3BE-4835-BDCB-3D8331B34336 | Gemeente Oegstgeest |  | Openbare verlichting | Wel in beheer | [8 empty] | Geen | Geen | VVE | Geen | Geen | Geen | 93178.98 | 466664.841
3614 | van Brouchovenlaan | 1244-20 | 400 | 93270 | 466768 | CD5D2810-6E77-43E7-9841-7A73D018F73C | De Kwaak |  |  |  |  | Staal |  |  | van Brouchovenlaan | RAL 6005 | Poedercoat | 400 | Abtspoel |  | 040STC_1 | Conisch |  | Paaltop |  |  | Oegstgeest | 400 |  |  |  | 1244-20 | G0579.6B87454E-788E-49B6-A0BC-44AEAA801703 | Gemeente Oegstgeest |  | Openbare verlichting | Wel in beheer | [8 empty] | Geen | Geen | VVE | Geen | Geen | Geen | 93270 | 466768
2473 | van Brouchovenlaan | 1244-22 | 400 | 93233.973 | 466794.431 | FE7CF05D-8B36-4A38-BEDD-7F105DD0FC01 | De Kwaak |  |  |  |  | Staal |  |  | van Brouchovenlaan | RAL 6005 | Poedercoat | 400 | Abtspoel |  | 040STC_1 | Conisch |  | Paaltop |  |  | Oegstgeest | 400 |  |  |  | 1244-22 | G0579.1BFC7000-99B1-4D5C-83E6-7B580A2DE531 | Gemeente Oegstgeest |  | Openbare verlichting | Wel in beheer | [8 empty] | Geen | Geen | VVE | Geen | Geen | Geen | 93233.973 | 466794.431
3259 | van Brouchovenlaan | 1244-24 | 400 | 93253.791 | 466791.413 | 4C94B138-B734-4979-A249-83614CD3CC1C | De Kwaak |  |  |  |  | Staal |  |  | van Brouchovenlaan | RAL 6005 | Poedercoat | 400 | Abtspoel |  | 040STC_1 | Conisch |  | Paaltop |  |  | Oegstgeest | 400 |  |  |  | 1244-24 | G0579.437AE6E0-1EF7-43D6-84B2-A0C5C6286AB4 | Gemeente Oegstgeest |  | Openbare verlichting | Wel in beheer | [8 empty] | Geen | Geen | VVE | Geen | Geen | Geen | 93253.791 | 466791.413
3813 | van Brouchovenlaan | 1244-26 | 400 | 93273.031 | 466787.818 | D7A47EB4-9D30-40B3-BF80-B401FF47A6C8 | De Kwaak |  |  |  |  | Staal |  |  | van Brouchovenlaan | RAL 6005 | Poedercoat | 400 | Abtspoel |  | 040STC_1 | Conisch |  | Paaltop |  |  | Oegstgeest | 400 |  |  |  | 1244-26 | G0579.69125DE9-DB40-4504-82CA-E7D71BE92682 | Gemeente Oegstgeest |  | Openbare verlichting | Wel in beheer | [8 empty] | Geen | Geen | VVE | Geen | Geen | Geen | 93273.031 | 466787.818
3958 | van Brouchovenlaan | 1244-28 | 400 | 93286.857 | 466797.703 | 6342566B-6D62-4C12-8B31-AE240E608726 | De Kwaak |  |  |  |  | Staal |  |  | van Brouchovenlaan | RAL 6005 | Poedercoat | 400 | Abtspoel |  | 040STC_1 | Conisch |  | Paaltop |  |  | Oegstgeest | 400 |  |  |  | 1244-28 | G0579.73A36F22-01F1-47D2-9A3F-0F92FEC0ADB2 | Gemeente Oegstgeest |  | Openbare verlichting | Wel in beheer | [8 empty] | Geen | Geen | VVE | Geen | Geen | Geen | 93286.857 | 466797.703
3350 | van Brouchovenlaan | 1244-30 | 400 | 93289.773 | 466818.557 | BB9F2BC0-AEA4-448E-B86A-9CCD2A7E53B2 | De Kwaak |  |  |  |  | Staal |  |  | van Brouchovenlaan | RAL 6005 | Poedercoat | 400 | Abtspoel |  | 040STC_1 | Conisch |  | Paaltop |  |  | Oegstgeest | 400 |  |  |  | 1244-30 | G0579.496B0CBB-EBAD-43D1-8875-40DB5979D9A0 | Gemeente Oegstgeest |  | Openbare verlichting | Wel in beheer | [8 empty] | Geen | Geen | VVE | Geen | Geen | Geen | 93289.773 | 466818.557
2550 | van Brouchovenlaan | 1244-32 | 400 | 93304.425 | 466832.243 | 9AF62226-9C14-49E6-B495-0800254988FC | De Kwaak |  |  |  |  | Staal |  |  | van Brouchovenlaan | RAL 6005 | Poedercoat | 400 | Abtspoel |  | 040STC_1 | Conisch |  | Paaltop |  |  | Oegstgeest | 400 |  |  |  | 1244-32 | G0579.112F97C4-2E9D-435C-967B-A4E8F3163367 | Gemeente Oegstgeest |  | Openbare verlichting | Wel in beheer | [8 empty] | Geen | Geen | VVE | Geen | Geen | Geen | 93304.425 | 466832.243
2323 | van Brouchovenlaan | 1244-4 | 400 | 93198.426 | 466677.282 | 1F4B6712-B9DC-49E3-A0A7-2B998928ED4A | De Kwaak |  |  |  |  | Staal |  |  | van Brouchovenlaan | RAL 6005 | Poedercoat | 400 | Abtspoel |  | 040STC_1 | Conisch |  | Paaltop |  |  | Oegstgeest | 400 |  |  |  | 1244-4 | G0579.01DBE9D1-1BC5-4C6B-AA0B-E88BB142931A | Gemeente Oegstgeest |  | Openbare verlichting | Wel in beheer | [8 empty] | Geen | Geen | VVE | Geen | Geen | Geen | 93198.426 | 466677.282
4051 | van Brouchovenlaan | 1244-6 | 400 | 93205.586 | 466696.75 | 11FF15C7-E4D4-4FCB-8D5C-5D529A7B73D1 | De Kwaak |  |  |  |  | Staal |  |  | van Brouchovenlaan | RAL 6005 | Poedercoat | 400 | Abtspoel |  | 040STC_1 | Conisch |  | Paaltop |  |  | Oegstgeest | 400 |  |  |  | 1244-6 | G0579.8A59AD4C-854A-4FEB-8EB0-113F32D3066F | Gemeente Oegstgeest |  | Openbare verlichting | Wel in beheer | [8 empty] | Geen | Geen | VVE | Geen | Geen | Geen | 93205.586 | 466696.75
1377 | van Brouchovenlaan | 1244-8 | 400 | 93222.657 | 466706.34 | 3E301DA1-3A69-431E-90AC-884FD676902B | De Kwaak |  |  |  |  | Staal |  |  | van Brouchovenlaan | RAL 6005 | Poedercoat | 400 | Abtspoel |  | 040STC_1 | Conisch |  | Paaltop |  |  | Oegstgeest | 400 |  |  |  | 1244-8 | G0579.CF34BC5E-1858-4C39-9583-C6DEB59B08F1 | Gemeente Oegstgeest |  | Openbare verlichting | Wel in beheer | [8 empty] | Geen | Geen | VVE | Geen | Geen | Geen | 93222.657 | 466706.34
1462 | van Cuycklaan | 1245-10 | 600 | 91964.386 | 467102.989 | ED82148F-A87B-4C4E-BCD3-B8B8DB555D07 | Oudenhof |  |  |  |  | Staal |  |  | van Cuycklaan | RAL_onbekend | Poedercoat | 600 | Grunerie |  | 060ST1 | Conisch |  | Enkele uithouder |  |  | Oegstgeest | 600 |  |  |  | 1245-10 | G0579.C550EE7D-AF5F-44E0-A634-2F7674B5AD09 | Gemeente Oegstgeest |  | Openbare verlichting | Wel in beheer | [8 empty] | Geen | Geen | VVE | Geen | Geen | Geen | 91964.386 | 467102.989
1573 | van Cuycklaan | 1245-12 | 600 | 91945.175 | 467095.433 | C34A8894-229F-456E-AE68-9B8D31B27689 | Oudenhof |  |  |  |  | Staal |  |  | van Cuycklaan | RAL_onbekend | Poedercoat | 600 | Grunerie |  | 060ST1 | Conisch |  | Enkele uithouder |  |  | Oegstgeest | 600 |  |  |  | 1245-12 | G0579.DD427BEE-A7A8-4902-80C4-AE5E06EEAB44 | Gemeente Oegstgeest |  | Openbare verlichting | Wel in beheer | [8 empty] | Geen | Geen | VVE | Geen | Geen | Geen | 91945.175 | 467095.433
789 | van Cuycklaan | 1245-14 | 600 | 91925.017 | 467101.927 | A5595AAB-A4AA-4185-97DF-F00DFDD09D04 | Oudenhof |  |  |  |  | Staal |  |  | van Cuycklaan | RAL_onbekend | Poedercoat | 600 | Grunerie |  | 060ST1 | Conisch |  | Enkele uithouder |  |  | Oegstgeest | 600 |  |  |  | 1245-14 | G0579.3C077DFC-E18B-4C7A-ACA1-6E9B949D173F | Gemeente Oegstgeest |  | Openbare verlichting | Wel in beheer | [8 empty] | Geen | Geen | VVE | Geen | Geen | Geen | 91925.017 | 467101.927
1033 | van Cuycklaan | 1245-16 | 600 | 91942.099 | 467118.764 | B4A99037-0E3C-4ADA-8783-DBD6396E8EB2 | Oudenhof |  |  |  |  | Staal |  |  | van Cuycklaan | RAL_onbekend | Poedercoat | 600 | Grunerie |  | 060ST1 | Conisch |  | Enkele uithouder |  |  | Oegstgeest | 600 |  |  |  | 1245-16 | G0579.A666DC69-BC84-4F5D-A441-DCE6B55B65DB | Gemeente Oegstgeest |  | Openbare verlichting | Wel in beheer | [8 empty] | Geen | Geen | VVE | Geen | Geen | Geen | 91942.099 | 467118.764
788 | van Cuycklaan | 1245-18 | 600 | 91901.107 | 467101.433 | BFAD22E9-0FDE-4CAC-A257-9B869D01D593 | Oudenhof |  |  |  |  | Staal |  |  | van Cuycklaan | RAL_onbekend | Poedercoat | 600 | Grunerie |  | 060ST1 | Conisch |  | Enkele uithouder |  |  | Oegstgeest | 600 |  |  |  | 1245-18 | G0579.F523E455-BC70-400E-8994-78C315370C76 | Gemeente Oegstgeest |  | Openbare verlichting | Wel in beheer | [8 empty] | Geen | Geen | VVE | Geen | Geen | Geen | 91901.107 | 467101.433
4238 | van Cuycklaan | 1245-2 | 600 | 92077.536 | 467107.792 | D05320F7-73E0-4266-87B6-4C3ACD5E17D4 | Oudenhof |  |  |  |  | Staal |  |  | van Cuycklaan | RAL_onbekend | Poedercoat | 600 | Grunerie |  | 060ST1 | Conisch |  | Enkele uithouder |  |  | Oegstgeest | 600 |  |  |  | 1245-2 | G0579.88766B83-9006-43A6-AFF4-49BEB2AC1DD3 | Gemeente Oegstgeest |  | Openbare verlichting | Wel in beheer | [8 empty] | Geen | Geen | VVE | Geen | Geen | Geen | 92077.536 | 467107.792
4268 | van Cuycklaan | 1245-22 | 600 | 91944.311 | 467149.46 | 01AEF61B-A51F-4EF3-BAB0-BF5BC573BF3C | Oudenhof |  |  |  |  | Staal |  |  | van Cuycklaan | RAL_onbekend | Poedercoat | 600 | Grunerie |  | 060ST1 | Conisch |  | Enkele uithouder |  |  | Oegstgeest | 600 |  |  |  | 1245-22 | G0579.9BD5F021-B9E3-4DB8-BA48-45C3E08658AB | Gemeente Oegstgeest |  | Openbare verlichting | Wel in beheer | [8 empty] | Geen | Geen | VVE | Geen | Geen | Geen | 91944.311 | 467149.46
1543 | van Cuycklaan | 1245-24 | 600 | 91948.581 | 467179.714 | CE0FD440-3B2B-47ED-BA76-28B3D5CEE440 | Oudenhof | Woongebied |  |  |  | Staal |  |  | van Cuycklaan | RAL_onbekend | Poedercoat | 600 | Grunerie |  | 060ST1 | Conisch |  | Enkele uithouder |  |  | Oegstgeest | 600 |  |  |  | 1245-24 | G0579.DBBD0400-715A-4AF4-A7F4-B6527B29B384 | Derden |  | Openbare verlichting | Wel in beheer niet in eigendom | [8 empty] | Geen | Geen | VVE | Geen | Geen | Geen | 91948.581 | 467179.714
3035 | van Cuycklaan | 1245-26 | 600 | 91950.847 | 467199.468 | 8462F816-5E98-4600-8F1D-4825A4D73D76 | Oudenhof |  |  |  |  | Staal |  |  | van Cuycklaan | RAL_onbekend | Poedercoat | 600 | Grunerie |  | 060ST1 | Conisch |  | Enkele uithouder |  |  | Oegstgeest | 600 |  |  |  | 1245-26 | G0579.335A74C9-A850-4786-B363-E5F06526D355 | Gemeente Oegstgeest |  | Openbare verlichting | Wel in beheer | [8 empty] | Geen | Geen | VVE | Geen | Geen | Geen | 91950.847 | 467199.468
3009 | van Cuycklaan | 1245-4 | 600 | 92051.148 | 467102.102 | 0EDBD3CF-A138-446E-BF2E-B0D2DE6D5A14 | Oudenhof |  |  |  |  | Staal |  |  | van Cuycklaan | RAL_onbekend | Poedercoat | 600 | Grunerie |  | 060ST1 | Conisch |  | Enkele uithouder |  |  | Oegstgeest | 600 |  |  |  | 1245-4 | G0579.316E6944-8EE9-4F32-A22B-544C7B18D71D | Gemeente Oegstgeest |  | Openbare verlichting | Wel in beheer | [8 empty] | Geen | Geen | VVE | Geen | Geen | Geen | 92051.148 | 467102.102
1178 | van Cuycklaan | 1245-6 | 600 | 92021.15 | 467104.872 | 15D5CD8F-C60C-4EC7-8EFA-9A214B4ACE8D | Oudenhof |  |  |  |  | Staal |  |  | van Cuycklaan | RAL_onbekend | Poedercoat | 600 | Grunerie |  | 060ST1 | Conisch |  | Enkele uithouder |  |  | Oegstgeest | 600 |  |  |  | 1245-6 | G0579.B18D155D-5F0D-4203-816B-F3B8375860C1 | Gemeente Oegstgeest |  | Openbare verlichting | Wel in beheer | [8 empty] | Geen | Geen | VVE | Geen | Geen | Geen | 92021.15 | 467104.872
2858 | van Cuycklaan | 1245-8 | 600 | 91988.522 | 467096.741 | F40B83DE-2296-43DF-A6EA-531C8157C654 | Oudenhof |  |  |  |  | Staal |  |  | van Cuycklaan | RAL_onbekend | Poedercoat | 600 | Grunerie |  | 060ST1 | Conisch |  | Enkele uithouder |  |  | Oegstgeest | 600 |  |  |  | 1245-8 | G0579.2713D1F1-DC7B-48B5-B5AA-C0311A3F1EEF | Gemeente Oegstgeest |  | Openbare verlichting | Wel in beheer | [8 empty] | Geen | Geen | VVE | Geen | Geen | Geen | 91988.522 | 467096.741
1838 | van Griethuijsenplein | 1246-2 | 600 | 92155.629 | 466291.9 | C0F11136-ADAA-49E9-9794-FC4FA0BA83DD | Oud Oegstgeest |  |  |  |  | Aluminium |  |  | van Griethuijsenplein | RAL_onbekend |  | 600 | Oranje Nassau |  | 060AL1 | Conisch |  | Enkele uithouder |  |  | Oegstgeest | 600 |  |  |  | 1246-2 | G0579.E0F15883-F6AB-4761-9BF8-A757E1CC6426 | Gemeente Oegstgeest |  | Openbare verlichting | Wel in beheer | [8 empty] | Geen | Geen | VVE | Geen | Geen | Geen | 92155.629 | 466291.9
2719 | van Griethuijsenplein | 1246-4 | 600 | 92179.076 | 466290.432 | 3E15C010-F1F7-479E-BB0C-AF2AF6F618CE | Oud Oegstgeest |  |  |  |  | Aluminium |  |  | van Griethuijsenplein | RAL_onbekend |  | 600 | Oranje Nassau |  | 060AL1 | Conisch |  | Enkele uithouder |  |  | Oegstgeest | 600 |  |  |  | 1246-4 | G0579.2D0047C9-A7D5-469A-96F1-0BB0DD5CE4E4 | Gemeente Oegstgeest |  | Openbare verlichting | Wel in beheer | [8 empty] | Geen | Geen | VVE | Geen | Geen | Geen | 92179.076 | 466290.432
1771 | van Griethuijsenplein | 1246-6 | 600 | 92189.269 | 466307.596 | 632C14B1-1540-4D86-866C-927C32CF4923 | Oud Oegstgeest |  |  |  |  | Aluminium |  |  | van Griethuijsenplein | RAL_onbekend |  | 600 | Oranje Nassau |  | 060AL1 | Conisch |  | Enkele uithouder |  |  | Oegstgeest | 600 |  |  |  | 1246-6 | G0579.EB9D7E5A-F4E5-404E-A2DD-79B5E7708AF4 | Gemeente Oegstgeest |  | Openbare verlichting | Wel in beheer | [8 empty] | Geen | Geen | VVE | Geen | Geen | Geen | 92189.269 | 466307.596
1522 | van Griethuijsenplein | 1246-8 | 600 | 92202.841 | 466323.216 | 722714E4-8EB0-469A-904F-5A1721D3F6F3 | Oud Oegstgeest |  |  |  |  | Aluminium |  |  | van Griethuijsenplein | RAL_onbekend |  | 600 | Oranje Nassau |  | 060AL1 | Conisch |  | Enkele uithouder |  |  | Oegstgeest | 600 |  |  |  | 1246-8 | G0579.C9200B19-89D2-41EB-A627-E06F79F5D4CE | Gemeente Oegstgeest |  | Openbare verlichting | Wel in beheer | [8 empty] | Geen | Geen | VVE | Geen | Geen | Geen | 92202.841 | 466323.216
4059 | van Houdringelaan | -1247 | 400 | 91825.084 | 466817.937 | CBCC6724-87E5-486C-A9B3-192BB2FC9BEB | Oudenhof |  |  |  |  | Staal |  |  | van Houdringelaan | RAL 6005 | Poedercoat | 400 | Voscuyl |  | 040STC_1 | Conisch |  | Paaltop |  |  | Oegstgeest | 400 |  |  |  | -1247 | G0579.8BD9C024-BD2F-44C0-AD09-7E0F21E98E8B | Gemeente Oegstgeest |  | Openbare verlichting | Wel in beheer | [8 empty] | Geen | Geen | VVE | Geen | Geen | Geen | 91825.084 | 466817.937
1194 | van Houdringelaan | 1247-10 | 400 | 91863.482 | 466592.121 | 8D3E9853-BE08-44AF-825D-146EC3F91D73 | Oudenhof |  |  |  |  | Staal |  |  | van Houdringelaan | RAL 6005 | Poedercoat | 400 | Voscuyl |  | 040STC_1 | Conisch |  | Paaltop |  |  | Oegstgeest | 400 |  |  |  | 1247-10 | G0579.B30BE9BD-6458-4008-BA34-3F383418D291 | Gemeente Oegstgeest |  | Openbare verlichting | Wel in beheer | [8 empty] | Geen | Geen | VVE | Geen | Geen | Geen | 91863.482 | 466592.121
3219 | van Houdringelaan | 1247-12 | 400 | 91863.97 | 466609.293 | 83BD506F-DE35-42AD-9D34-6BB6EB5410A7 | Oudenhof |  |  |  |  | Staal |  |  | van Houdringelaan | RAL 6005 | Poedercoat | 400 | Voscuyl |  | 040STC_1 | Conisch |  | Paaltop |  |  | Oegstgeest | 400 |  |  |  | 1247-12 | G0579.4003EC60-B1D4-486E-9123-27599E254BA4 | Gemeente Oegstgeest |  | Openbare verlichting | Wel in beheer | [8 empty] | Geen | Geen | VVE | Geen | Geen | Geen | 91863.97 | 466609.293
3315 | van Houdringelaan | 1247-14 | 400 | 91864.55 | 466624.128 | 9D7FB5AB-10BA-4E04-949D-F6EF53404241 | Oudenhof |  |  |  |  | Staal |  |  | van Houdringelaan | RAL 6005 | Poedercoat | 400 | Voscuyl |  | 040STC_1 | Conisch |  | Paaltop |  |  | Oegstgeest | 400 |  |  |  | 1247-14 | G0579.47F6BD3B-A134-4A50-A454-053EB07F117E | Gemeente Oegstgeest |  | Openbare verlichting | Wel in beheer | [8 empty] | Geen | Geen | VVE | Geen | Geen | Geen | 91864.55 | 466624.128
3862 | van Houdringelaan | 1247-16 | 400 | 91865.274 | 466643.256 | 7A0DD2FD-98E9-485D-88C9-E8099B6D52EE | Oudenhof |  |  |  |  | Staal |  |  | van Houdringelaan | RAL 6005 | Poedercoat | 400 | Voscuyl |  | 040STC_1 | Conisch |  | Paaltop |  |  | Oegstgeest | 400 |  |  |  | 1247-16 | G0579.7C6E38EF-2916-4021-8501-2F6187989AF2 | Gemeente Oegstgeest |  | Openbare verlichting | Wel in beheer | [8 empty] | Geen | Geen | VVE | Geen | Geen | Geen | 91865.274 | 466643.256
4154 | van Houdringelaan | 1247-18 | 400 | 91865.896 | 466659.612 | F0F12F21-4E8B-407C-A5A5-2A6DFFDA8812 | Oudenhof |  |  |  |  | Staal |  |  | van Houdringelaan | RAL 6005 | Poedercoat | 400 | Voscuyl |  | 040STC_1 | Conisch |  | Paaltop |  |  | Oegstgeest | 400 |  |  |  | 1247-18 | G0579.82394B11-87F4-4721-B251-56E07112BE98 | Gemeente Oegstgeest |  | Openbare verlichting | Wel in beheer | [8 empty] | Geen | Geen | VVE | Geen | Geen | Geen | 91865.896 | 466659.612
3535 | van Houdringelaan | 1247-2 | 400 | 91851.365 | 466505.747 | BFC533DD-3142-44E1-9C9B-C4A87C2A1E39 | Oudenhof |  |  |  |  | Staal |  |  | van Houdringelaan | RAL 6005 | Poedercoat | 400 | Voscuyl |  | 040STC_1 | Conisch |  | Paaltop |  |  | Oegstgeest | 400 |  |  |  | 1247-2 | G0579.5627CFE5-2D9E-4FE1-8575-EA4E1E54E5A9 | Gemeente Oegstgeest |  | Openbare verlichting | Wel in beheer | [8 empty] | Geen | Geen | VVE | Geen | Geen | Geen | 91851.365 | 466505.747
4432 | van Houdringelaan | 1247-20 | 400 | 91866.658 | 466678.308 | 416FA5BD-A815-4955-A894-26C3EE33EF72 | Oudenhof |  |  |  |  | Staal |  |  | van Houdringelaan | RAL 6005 | Poedercoat | 400 | Voscuyl |  | 040STC_1 | Conisch |  | Paaltop |  |  | Oegstgeest | 400 |  |  |  | 1247-20 | G0579.96D33039-F79A-43E5-898A-767BE93A0D81 | Gemeente Oegstgeest |  | Openbare verlichting | Wel in beheer | [8 empty] | Geen | Geen | VVE | Geen | Geen | Geen | 91866.658 | 466678.308
3140 | van Houdringelaan | 1247-21 | 400 | 91829 | 466701 | 023AAAFC-9CB7-4507-A62D-27CD2B399653 | Oudenhof |  |  |  |  | Staal |  |  | van Houdringelaan | RAL_onbekend | Poedercoat | 400 | Voscuyl |  | 040STC_1 | Conisch |  | Paaltop |  |  | Oegstgeest | 400 |  |  |  | 1247-21 | G0579.4A9EA7C0-DF36-47A4-B2A3-D28D19A0D810 | Gemeente Oegstgeest |  | Openbare verlichting | Wel in beheer | [8 empty] | Geen | Geen | VVE | Geen | Geen | Geen | 91829 | 466701
1735 | van Houdringelaan | 1247-22 | 400 | 91867.206 | 466698.184 | 6FEF0100-9A2F-4961-8913-D5A8369AC3D5 | Oudenhof |  |  |  |  | Staal |  |  | van Houdringelaan | RAL 6005 | Poedercoat | 400 | Voscuyl |  | 040STC_1 | Conisch |  | Paaltop |  |  | Oegstgeest | 400 |  |  |  | 1247-22 | G0579.D90A7BA2-11FD-43E5-9F68-38ADA78D5887 | Gemeente Oegstgeest |  | Openbare verlichting | Wel in beheer | [8 empty] | Geen | Geen | VVE | Geen | Geen | Geen | 91867.206 | 466698.184
2560 | van Houdringelaan | 1247-24 | 400 | 91868.027 | 466718.34 | 70B3DAAC-830D-4B87-81A2-AEB5B1E9CBF1 | Oudenhof |  |  |  |  | Staal |  |  | van Houdringelaan | RAL 6005 | Poedercoat | 400 | Voscuyl |  | 040STC_1 | Conisch |  | Paaltop |  |  | Oegstgeest | 400 |  |  |  | 1247-24 | G0579.12FBAD67-9BF4-41C5-A824-8B021F73846F | Gemeente Oegstgeest |  | Openbare verlichting | Wel in beheer | [8 empty] | Geen | Geen | VVE | Geen | Geen | Geen | 91868.027 | 466718.34
3980 | van Houdringelaan | 1247-26 | 400 | 91868.724 | 466740.528 | 823DF787-D29B-4CAA-AFAD-65443316ABEF | Oudenhof |  |  |  |  | Staal |  |  | van Houdringelaan | RAL 6005 | Poedercoat | 400 | Voscuyl |  | 040STC_1 | Conisch |  | Paaltop |  |  | Oegstgeest | 400 |  |  |  | 1247-26 | G0579.74537C09-CEB4-4911-BE91-E50A714B394E | Gemeente Oegstgeest |  | Openbare verlichting | Wel in beheer | [8 empty] | Geen | Geen | VVE | Geen | Geen | Geen | 91868.724 | 466740.528
3195 | van Houdringelaan | 1247-28 | 400 | 91869.572 | 466761.628 | 84349445-4DAA-4D02-B85D-A4E925795AE9 | Oudenhof |  |  |  |  | Staal |  |  | van Houdringelaan | RAL 6005 | Poedercoat | 400 | Voscuyl |  | 040STC_1 | Conisch |  | Paaltop |  |  | Oegstgeest | 400 |  |  |  | 1247-28 | G0579.4E613390-8911-4610-9490-B2FE68CB4209 | Gemeente Oegstgeest |  | Openbare verlichting | Wel in beheer | [8 empty] | Geen | Geen | VVE | Geen | Geen | Geen | 91869.572 | 466761.628
3416 | van Houdringelaan | 1247-30 | 400 | 91870.425 | 466783.077 | 91ECE8DD-A7A9-4040-ADE0-8B651CB26221 | Oudenhof |  |  |  |  | Staal |  |  | van Houdringelaan | RAL 6005 | Poedercoat | 400 | Voscuyl |  | 040STC_1 | Conisch |  | Paaltop |  |  | Oegstgeest | 400 |  |  |  | 1247-30 | G0579.5E6EA177-3587-46E7-866C-23B776EFBBEF | Gemeente Oegstgeest |  | Openbare verlichting | Wel in beheer | [8 empty] | Geen | Geen | VVE | Geen | Geen | Geen | 91870.425 | 466783.077
3638 | van Houdringelaan | 1247-32 | 400 | 91865.725 | 466796.063 | 48E0EB38-5CF7-4D70-AF23-9EB87F498633 | Oudenhof |  |  |  |  | Staal |  |  | van Houdringelaan | RAL 6005 | Poedercoat | 400 | Voscuyl |  | 040STC_1 | Conisch |  | Paaltop |  |  | Oegstgeest | 400 |  |  |  | 1247-32 | G0579.6DB594BB-F982-4999-8E28-98FCAB3BC9AC | Gemeente Oegstgeest |  | Openbare verlichting | Wel in beheer | [8 empty] | Geen | Geen | VVE | Geen | Geen | Geen | 91865.725 | 466796.063
3019 | van Houdringelaan | 1247-34 | 400 | 91849.706 | 466801.793 | AD8E97FE-4750-4A99-A6D5-4902D720F8C6 | Oudenhof |  |  |  |  | Staal |  |  | van Houdringelaan | RAL 6005 | Poedercoat | 400 | Voscuyl |  | 040STC_1 | Conisch |  | Paaltop |  |  | Oegstgeest | 400 |  |  |  | 1247-34 | G0579.324A1DC4-D7D2-4606-9B5E-90580D1BDA47 | Gemeente Oegstgeest |  | Openbare verlichting | Wel in beheer | [8 empty] | Geen | Geen | VVE | Geen | Geen | Geen | 91849.706 | 466801.793
1746 | van Houdringelaan | 1247-36 | 400 | 91830.741 | 466796.155 | 01EC1C0B-0167-4F4E-B995-13B6C2E3E1C5 | Oudenhof |  |  |  |  | Staal |  |  | van Houdringelaan | RAL 6005 | Poedercoat | 400 | Voscuyl |  | 040STC_1 | Conisch |  | Paaltop |  |  | Oegstgeest | 400 |  |  |  | 1247-36 | G0579.EADF05EE-FDF4-49A1-ACAA-6ED3C3E94935 | Gemeente Oegstgeest |  | Openbare verlichting | Wel in beheer | [8 empty] | Geen | Geen | VVE | Geen | Geen | Geen | 91830.741 | 466796.155
3042 | van Houdringelaan | 1247-38 | 600 | 91845.321 | 466835.256 | 40EB768E-BFC7-4EAB-B444-F4286EEAC7D1 | Oudenhof |  |  |  |  | Staal |  |  | van Houdringelaan | RAL 6005 | Poedercoat | 600 | Voscuyl |  | 060STC_V075_1 | Conisch |  | Enkele uithouder |  |  | Oegstgeest | 600 |  |  |  | 1247-38 | G0579.339F313B-3900-42FF-A557-04EE6D234BB8 | Gemeente Oegstgeest |  | Openbare verlichting | Wel in beheer | [8 empty] | Geen | Geen | VVE | Geen | Geen | Geen | 91845.321 | 466835.256
1283 | van Houdringelaan | 1247-4 | 400 | 91852.411 | 466529.402 | 5F484D98-4D5D-4D77-9858-1FC99E1EB6C1 | Oudenhof |  |  |  |  | Staal |  |  | van Houdringelaan | RAL 6005 | Poedercoat | 400 | Voscuyl |  | 040STC_1 | Conisch |  | Paaltop |  |  | Oegstgeest | 400 |  |  |  | 1247-4 | G0579.B950504C-7634-4946-9E97-336EB4C2D790 | Gemeente Oegstgeest |  | Openbare verlichting | Wel in beheer | [8 empty] | Geen | Geen | VVE | Geen | Geen | Geen | 91852.411 | 466529.402
2345 | van Houdringelaan | 1247-40 | 600 | 91830.423 | 466857.678 | 9D39D66A-C1CD-4639-8E4D-BA7457F671E0 | Oudenhof |  |  |  |  | Staal |  |  | van Houdringelaan | RAL 6005 | Poedercoat | 600 | Voscuyl |  | 060STC_V075_1 | Conisch |  | Enkele uithouder |  |  | Oegstgeest | 600 |  |  |  | 1247-40 | G0579.020F122E-4907-430D-B672-EAFF747B819D | Gemeente Oegstgeest |  | Openbare verlichting | Wel in beheer | [8 empty] | Geen | Geen | VVE | Geen | Geen | Geen | 91830.423 | 466857.678
2067 | van Houdringelaan | 1247-42 | 600 | 91851.059 | 466875.013 | 1C093B72-C5B1-41A8-A6F8-3438105B4BED | Oudenhof |  |  |  |  | Staal |  |  | van Houdringelaan | RAL 6005 | Poedercoat | 600 | Voscuyl |  | 060STC_V075_1 | Conisch |  | Enkele uithouder |  |  | Oegstgeest | 600 |  |  |  | 1247-42 | G0579.F0FD508E-B201-4E65-9736-6584D191D20B | Gemeente Oegstgeest |  | Openbare verlichting | Wel in beheer | [8 empty] | Geen | Geen | VVE | Geen | Geen | Geen | 91851.059 | 466875.013
1188 | van Houdringelaan | 1247-44 | 600 | 91835.805 | 466894.934 | 4D4BF0DF-A048-4D8C-8B09-F6D008D381F3 | Oudenhof |  |  |  |  | Staal |  |  | van Houdringelaan | RAL 6005 | Poedercoat | 600 | Voscuyl |  | 060STC_V075_1 | Conisch |  | Enkele uithouder |  |  | Oegstgeest | 600 |  |  |  | 1247-44 | G0579.B2666B79-C76E-453C-BCAE-F7F78699259E | Gemeente Oegstgeest |  | Openbare verlichting | Wel in beheer | [8 empty] | Geen | Geen | VVE | Geen | Geen | Geen | 91835.805 | 466894.934
1349 | van Houdringelaan | 1247-48 | 600 | 91851.205 | 466938.428 | B0322E42-C7FD-4DF9-ABE2-05FC68ADAD73 | Oudenhof |  |  |  |  | Staal |  |  | van Houdringelaan | RAL 6005 | Poedercoat | 600 | Voscuyl |  | 060STC_V075_1 | Conisch |  | Enkele uithouder |  |  | Oegstgeest | 600 |  |  |  | 1247-48 | G0579.CD4F1A0F-86E5-4ED1-9328-163675177ACD | Gemeente Oegstgeest |  | Openbare verlichting | Wel in beheer | [8 empty] | Geen | Geen | VVE | Geen | Geen | Geen | 91851.205 | 466938.428
2329 | van Houdringelaan | 1247-50 | 600 | 91850.988 | 466911.402 | 52FBE40C-FAE6-48B8-83F2-B53E5B2CB0C0 | Oudenhof |  |  |  |  | Staal |  |  | van Houdringelaan | RAL 6005 | Poedercoat | 600 | Voscuyl |  | 060STC_V075_1 | Conisch |  | Enkele uithouder |  |  | Oegstgeest | 600 |  |  |  | 1247-50 | G0579.01452D28-A56E-442B-A54A-526C5DAA0E97 | Gemeente Oegstgeest |  | Openbare verlichting | Wel in beheer | [8 empty] | Geen | Geen | VVE | Geen | Geen | Geen | 91850.988 | 466911.402
902 | van Houdringelaan | 1247-6 | 400 | 91853.517 | 466553.614 | 73274903-F574-4452-8266-96086CCFAF83 | Oudenhof |  |  |  |  | Staal |  |  | van Houdringelaan | RAL 6005 | Poedercoat | 400 | Voscuyl |  | 040STC_1 | Conisch |  | Paaltop |  |  | Oegstgeest | 400 |  |  |  | 1247-6 | G0579.AEB493D6-ACF2-4354-82CA-E2AD1F167481 | Gemeente Oegstgeest |  | Openbare verlichting | Wel in beheer | [8 empty] | Geen | Geen | VVE | Geen | Geen | Geen | 91853.517 | 466553.614
3483 | van Houdringelaan | 1247-8 | 400 | 91862.795 | 466575.497 | A251894C-7F15-4165-A4BC-38922EC24DD6 | Oudenhof |  |  |  |  | Staal |  |  | van Houdringelaan | RAL 6005 | Poedercoat | 400 | Voscuyl |  | 040STC_1 | Conisch |  | Paaltop |  |  | Oegstgeest | 400 |  |  |  | 1247-8 | G0579.525CCD49-5C9B-4285-94AB-EBDD67A37370 | Gemeente Oegstgeest |  | Openbare verlichting | Wel in beheer | [8 empty] | Geen | Geen | VVE | Geen | Geen | Geen | 91862.795 | 466575.497
3379 | van Leyden Gaellaan | 1248-2 | 400 | 93245.826 | 466702.3 | 51440C57-8FEA-401F-95CD-B564CA7D831F | De Kwaak |  |  |  |  | Staal |  |  | van Leyden Gaellaan | RAL 6005 | Poedercoat | 400 | Abtspoel |  | 040STC_1 | Conisch |  | Paaltop |  |  | Oegstgeest | 400 |  |  |  | 1248-2 | G0579.5B4D9B6D-0C3F-4503-976C-7A5AA9D6916A | Gemeente Oegstgeest |  | Openbare verlichting | Wel in beheer | [8 empty] | Geen | Geen | VVE | Geen | Geen | Geen | 93245.826 | 466702.3
4113 | van Leyden Gaellaan | 1248-4 | 400 | 93256.16 | 466683.746 | DCA25BB9-BF8A-4802-96AA-F008494551E4 | De Kwaak |  |  |  |  | Staal |  |  | van Leyden Gaellaan | RAL 6005 | Poedercoat | 400 | Abtspoel |  | 040STC_1 | Conisch |  | Paaltop |  |  | Oegstgeest | 400 |  |  |  | 1248-4 | G0579.8F05DD4F-54CF-48F5-8F7E-86AFFE73B694 | Gemeente Oegstgeest |  | Openbare verlichting | Wel in beheer | [8 empty] | Geen | Geen | VVE | Geen | Geen | Geen | 93256.16 | 466683.746
3074 | van Leyden Gaellaan | 1248-6 | 400 | 93275.714 | 466675.88 | C92D5619-A891-4093-8313-75316FAC2635 | De Kwaak |  |  |  |  | Staal |  |  | van Leyden Gaellaan | RAL 6005 | Poedercoat | 400 | Abtspoel |  | 040STC_1 | Conisch |  | Paaltop |  |  | Oegstgeest | 400 |  |  |  | 1248-6 | G0579.36B16BAD-7184-4D94-ACC1-7974B69DDC9B | Gemeente Oegstgeest |  | Openbare verlichting | Wel in beheer | [8 empty] | Geen | Geen | VVE | Geen | Geen | Geen | 93275.714 | 466675.88
1970 | van Wassenaerlaan | 1249-2 | 600 | 92081.195 | 467226.886 | 22ADE778-25A7-4B95-B6AB-6207238CB878 | Oudenhof |  |  |  |  | Staal |  |  | van Wassenaerlaan | RAL_onbekend | Poedercoat | 600 | Grunerie |  | 060ST1 | Conisch |  | Enkele uithouder |  |  | Oegstgeest | 600 |  |  |  | 1249-2 | G0579.E98AB997-7194-48E1-A154-2AD3ADBD892A | Gemeente Oegstgeest |  | Openbare verlichting | Wel in beheer | [8 empty] | Geen | Geen | VVE | Geen | Geen | Geen | 92081.195 | 467226.886
3708 | van Wassenaerlaan | 1249-4 | 600 | 92055.409 | 467219.227 | CA8BA7A1-C954-4691-9E1C-70A36DD87B24 | Oudenhof |  |  |  |  | Staal |  |  | van Wassenaerlaan | RAL_onbekend | Poedercoat | 600 | Grunerie |  | 060ST1 | Conisch |  | Enkele uithouder |  |  | Oegstgeest | 600 |  |  |  | 1249-4 | G0579.628F137B-98C0-43A3-9285-B9615EE6A85E | Gemeente Oegstgeest |  | Openbare verlichting | Wel in beheer | [8 empty] | Geen | Geen | VVE | Geen | Geen | Geen | 92055.409 | 467219.227
965 | van Wassenaerlaan | 1249-6 | 600 | 92020.682 | 467225.587 | 2F77EFB9-7686-4459-9BF2-711C54713095 | Oudenhof |  |  |  |  | Staal |  |  | van Wassenaerlaan | RAL_onbekend | Poedercoat | 600 | Grunerie |  | 060ST1 | Conisch |  | Enkele uithouder |  |  | Oegstgeest | 600 |  |  |  | 1249-6 | G0579.A17DA5A9-AA30-4B71-AEC4-111228C485F5 | Gemeente Oegstgeest |  | Openbare verlichting | Wel in beheer | [8 empty] | Geen | Geen | VVE | Geen | Geen | Geen | 92020.682 | 467225.587
1645 | van Wassenaerlaan | 1249-8 | 600 | 91991.688 | 467225.124 | 8585B512-54C4-4A90-B480-CB81ED1713EB | Oudenhof |  |  |  |  | Staal |  |  | van Wassenaerlaan | RAL_onbekend | Poedercoat | 600 | Grunerie |  | 060ST1 | Conisch |  | Enkele uithouder |  |  | Oegstgeest | 600 |  |  |  | 1249-8 | G0579.D3CBABD9-46FE-4B34-9AD2-AFCD7D2AA96D | Gemeente Oegstgeest |  | Openbare verlichting | Wel in beheer | [8 empty] | Geen | Geen | VVE | Geen | Geen | Geen | 91991.688 | 467225.124
1938 | Vincent van Goghlaan | 1250-10 | 800 | 92939.115 | 467011.908 | E2D4BD93-EE5C-4366-81C7-9B8B112B6B6E | Oudenhof |  |  |  |  | Aluminium |  |  | Vincent van Goghlaan | RAL_onbekend | Poedercoat | 800 | Schildersbuurt |  | 8,0 AL EU075 C | Conisch |  | Enkele uithouder |  |  | Oegstgeest | 800 |  |  |  | 1250-10 | G0579.E7F41267-D4E1-4A5B-9F71-6618ADE20CE2 | Gemeente Oegstgeest |  | Openbare verlichting | Wel in beheer | [8 empty] | Geen | Geen | VVE | Geen | Geen | Geen | 92939.115 | 467011.908
4178 | Vincent van Goghlaan | 1250-12 | 800 | 92953.526 | 466991.763 | 502889C6-2831-498C-9FCD-F70A9A7647BE | Oudenhof |  |  |  |  | Aluminium |  |  | Vincent van Goghlaan | RAL_onbekend | Poedercoat | 800 | Schildersbuurt |  | 8,0 AL EU075 C | Conisch |  | Enkele uithouder |  |  | Oegstgeest | 800 |  |  |  | 1250-12 | G0579.849DD7DE-5ADA-4D35-80A9-D5831AA36C81 | Gemeente Oegstgeest |  | Openbare verlichting | Wel in beheer | [8 empty] | Geen | Geen | VVE | Geen | Geen | Geen | 92953.526 | 466991.763
4020 | Vincent van Goghlaan | 1250-14 | 800 | 92982.426 | 466993.7 | 10FDC351-253F-4AA5-BCBE-58E8CE2340F2 | Oudenhof |  |  |  |  | Aluminium |  |  | Vincent van Goghlaan | RAL_onbekend | Poedercoat | 800 | Schildersbuurt |  | 8,0 AL EU075 C | Conisch |  | Enkele uithouder |  |  | Oegstgeest | 800 |  |  |  | 1250-14 | G0579.77662EC3-9210-4334-9F78-9021C3381F16 | Gemeente Oegstgeest |  | Openbare verlichting | Wel in beheer | [8 empty] | Geen | Geen | VVE | Geen | Geen | Geen | 92982.426 | 466993.7
1663 | Vincent van Goghlaan | 1250-16 | 800 | 92998.902 | 466972.241 | 74DA7B74-785A-40D9-A85F-ACABF3706056 | Oudenhof |  |  |  |  | Aluminium |  |  | Vincent van Goghlaan | RAL_onbekend | Poedercoat | 800 | Schildersbuurt |  | 8,0 AL EU075 C | Conisch |  | Enkele uithouder |  |  | Oegstgeest | 800 |  |  |  | 1250-16 | G0579.D40087CB-C4D1-4AD7-A344-FABFE9681421 | Gemeente Oegstgeest |  | Openbare verlichting | Wel in beheer | [8 empty] | Geen | Geen | VVE | Geen | Geen | Geen | 92998.902 | 466972.241
2415 | Vincent van Goghlaan | 1250-18 | 800 | 93021.717 | 466962.582 | C80D59B8-6783-493C-82C2-B8B11557714C | Oudenhof |  |  |  |  | Aluminium |  |  | Vincent van Goghlaan | RAL_onbekend | Poedercoat | 800 | Schildersbuurt |  | 8,0 AL EU075 C | Conisch |  | Enkele uithouder |  |  | Oegstgeest | 800 |  |  |  | 1250-18 | G0579.07D39862-4614-44CD-8611-C31F832AD747 | Gemeente Oegstgeest |  | Openbare verlichting | Wel in beheer | [8 empty] | Geen | Geen | VVE | Geen | Geen | Geen | 93021.717 | 466962.582
2364 | Vincent van Goghlaan | 1250-2 | 800 | 92847.323 | 467039.519 | 3696BCBB-93D3-4419-A4FF-7413036E9BBF | Oudenhof |  |  |  |  | Aluminium |  |  | Vincent van Goghlaan | RAL_onbekend | Poedercoat | 800 | Schildersbuurt |  | 8,0 AL EU075 C | Conisch |  | Enkele uithouder |  |  | Oegstgeest | 800 |  |  |  | 1250-2 | G0579.033AF291-A6C8-40BF-9189-4F64A34AF1CB | Gemeente Oegstgeest |  | Openbare verlichting | Wel in beheer | [8 empty] | Geen | Geen | VVE | Geen | Geen | Geen | 92847.323 | 467039.519
4190 | Vincent van Goghlaan | 1250-20 | 800 | 93048.245 | 466965.236 | 7E942F16-12CB-40BD-BB86-7970F2A6D706 | Oudenhof |  |  |  |  | Aluminium |  |  | Vincent van Goghlaan | RAL_onbekend | Poedercoat | 800 | Schildersbuurt |  | 8,0 AL EU075 C | Conisch |  | Enkele uithouder |  |  | Oegstgeest | 800 |  |  |  | 1250-20 | G0579.851B5E3B-2111-4EDF-A383-05480C3EE45F | Gemeente Oegstgeest |  | Openbare verlichting | Wel in beheer | [8 empty] | Geen | Geen | VVE | Geen | Geen | Geen | 93048.245 | 466965.236
2045 | Vincent van Goghlaan | 1250-22 | 800 | 93063.91 | 466944.724 | 4CE7D8C2-D41F-49A6-8BDE-0EC02651CACC | Oudenhof |  |  |  |  | Aluminium |  |  | Vincent van Goghlaan | RAL_onbekend | Poedercoat | 800 | Schildersbuurt |  | 8,0 AL EU075 C | Conisch |  | Enkele uithouder |  |  | Oegstgeest | 800 |  |  |  | 1250-22 | G0579.FFC4FD01-FD4E-4ACE-AA66-4D721EF0F600 | Gemeente Oegstgeest |  | Openbare verlichting | Wel in beheer | [8 empty] | Geen | Geen | VVE | Geen | Geen | Geen | 93063.91 | 466944.724
940 | Vincent van Goghlaan | 1250-24 | 800 | 93090.608 | 466947.855 | 5CD0BB17-5962-49A9-B626-423D10CCCB05 | Oudenhof |  |  |  |  | Aluminium |  |  | Vincent van Goghlaan | RAL_onbekend | Poedercoat | 800 | Schildersbuurt |  | 8,0 AL EU075 C | Conisch |  | Enkele uithouder |  |  | Oegstgeest | 800 |  |  |  | 1250-24 | G0579.A0F86173-09E5-465F-89DC-EA2AE1A36769 | Gemeente Oegstgeest |  | Openbare verlichting | Wel in beheer | [8 empty] | Geen | Geen | VVE | Geen | Geen | Geen | 93090.608 | 466947.855
3791 | Vincent van Goghlaan | 1250-26 | 800 | 93110.062 | 466925.304 | DE6AD5BE-7074-4CB2-A98F-77678FA7DDD7 | Oudenhof |  |  |  |  | Aluminium |  |  | Vincent van Goghlaan | RAL_onbekend | Poedercoat | 800 | Schildersbuurt |  | 8,0 AL EU075 C | Conisch |  | Enkele uithouder |  |  | Oegstgeest | 800 |  |  |  | 1250-26 | G0579.679860E4-2AF3-429B-AF6F-5397D961ED77 | Gemeente Oegstgeest |  | Openbare verlichting | Wel in beheer | [8 empty] | Geen | Geen | VVE | Geen | Geen | Geen | 93110.062 | 466925.304
991 | Vincent van Goghlaan | 1250-28 | 800 | 93134.047 | 466929.532 | 6CA9047D-4128-41B0-8B07-8FFDA02F0D99 | Oudenhof |  |  |  |  | Aluminium |  |  | Vincent van Goghlaan | RAL_onbekend | Poedercoat | 800 | Schildersbuurt |  | 080AL1 | Conisch |  | Enkele uithouder |  |  | Oegstgeest | 800 |  |  |  | 1250-28 | G0579.A389D1B5-60E5-4F30-B509-3D98EE411107 | Gemeente Oegstgeest |  | Openbare verlichting | Wel in beheer | [8 empty] | Geen | Geen | VVE | Geen | Geen | Geen | 93134.047 | 466929.532
1909 | Vincent van Goghlaan | 1250-30 | 800 | 93152.596 | 466907.224 | 2720A005-8FC8-48C4-BB06-26C6A98D5F2C | Oudenhof |  |  |  |  | Aluminium |  |  | Vincent van Goghlaan | RAL_onbekend | Poedercoat | 800 | Schildersbuurt |  | 8,0 AL EU075 C | Conisch |  | Enkele uithouder |  |  | Oegstgeest | 800 |  |  |  | 1250-30 | G0579.E5B8ED35-2F7B-4AAF-B545-EC77B4C12696 | Gemeente Oegstgeest |  | Openbare verlichting | Wel in beheer | [8 empty] | Geen | Geen | VVE | Geen | Geen | Geen | 93152.596 | 466907.224
4149 | Vincent van Goghlaan | 1250-32 | 800 | 93177.289 | 466910.517 | C88AA4E4-8234-4432-8D3C-A0A8AEE2FF74 | Oudenhof |  |  |  |  | Aluminium |  |  | Vincent van Goghlaan | RAL_onbekend | Poedercoat | 800 | Schildersbuurt |  | 8,0 AL EU075 C | Conisch |  | Enkele uithouder |  |  | Oegstgeest | 800 |  |  |  | 1250-32 | G0579.82B0666E-8C32-4B2B-AE86-F4706CB72548 | Gemeente Oegstgeest |  | Openbare verlichting | Wel in beheer | [8 empty] | Geen | Geen | VVE | Geen | Geen | Geen | 93177.289 | 466910.517
2331 | Vincent van Goghlaan | 1250-34 | 800 | 93192.093 | 466890.62 | D9A59D34-A215-47F6-B285-22B815ECCFFB | Oudenhof |  |  |  |  | Aluminium |  |  | Vincent van Goghlaan | RAL_onbekend | Poedercoat | 800 | Schildersbuurt |  | 8,0 AL EU075 C | Conisch |  | Enkele uithouder |  |  | Oegstgeest | 800 |  |  |  | 1250-34 | G0579.01596964-E725-4B71-85FD-FF2B690E6A79 | Gemeente Oegstgeest |  | Openbare verlichting | Wel in beheer | [8 empty] | Geen | Geen | VVE | Geen | Geen | Geen | 93192.093 | 466890.62
3719 | Vincent van Goghlaan | 1250-4 | 800 | 92871.854 | 467039.852 | C92E98D5-C471-40B7-A270-3DD2A8D6CA80 | Oudenhof |  |  |  |  | Aluminium |  |  | Vincent van Goghlaan | RAL_onbekend | Poedercoat | 800 | Schildersbuurt |  | 8,0 AL EU075 C | Conisch |  | Enkele uithouder |  |  | Oegstgeest | 800 |  |  |  | 1250-4 | G0579.63009CDC-8D05-44EE-8D89-485C41B1A39B | Gemeente Oegstgeest |  | Openbare verlichting | Wel in beheer | [8 empty] | Geen | Geen | VVE | Geen | Geen | Geen | 92871.854 | 467039.852
3008 | Vincent van Goghlaan | 1250-6 | 800 | 92887.089 | 467019.515 | ACB67A91-930E-4AC7-B023-846B4DE166BE | Oudenhof |  |  |  |  | Aluminium |  |  | Vincent van Goghlaan | RAL_onbekend | Poedercoat | 800 | Schildersbuurt |  | 8,0 AL EU075 C | Conisch |  | Enkele uithouder |  |  | Oegstgeest | 800 |  |  |  | 1250-6 | G0579.31470C0B-C1A6-4C7A-B5EA-3B68D1DDD29F | Gemeente Oegstgeest |  | Openbare verlichting | Wel in beheer | [8 empty] | Geen | Geen | VVE | Geen | Geen | Geen | 92887.089 | 467019.515
1446 | Vincent van Goghlaan | 1250-8 | 800 | 92915.092 | 467022.002 | 67E2D185-2D3E-4F9A-8B4A-83A73B3CBC19 | Oudenhof |  |  |  |  | Aluminium |  |  | Vincent van Goghlaan | RAL_onbekend | Poedercoat | 800 | Schildersbuurt |  | 8,0 AL EU075 C | Conisch |  | Enkele uithouder |  |  | Oegstgeest | 800 |  |  |  | 1250-8 | G0579.C43806F3-301F-43EF-8A9C-D28507568C96 | Gemeente Oegstgeest |  | Openbare verlichting | Wel in beheer | [8 empty] | Geen | Geen | VVE | Geen | Geen | Geen | 92915.092 | 467022.002
1347 | Vinkenweg | 1251-4 | 600 | 92043.107 | 468089.374 | F9E93848-E67F-4F94-9BC3-73F31C27C8B5 | Oegstgeest Noord |  |  |  |  | Aluminium |  |  | Vinkenweg | RAL_onbekend |  | 600 | Buitengebied |  | 060AL1 | Conisch |  | Enkele uithouder |  |  | Oegstgeest | 600 |  |  |  | 1251-4 | G0579.CD3457E3-BD45-47E3-8487-1CB23EEE6872 | Gemeente Oegstgeest |  | Openbare verlichting | Wel in beheer | [8 empty] | Geen | Geen | VVE | Geen | Geen | Geen | 92043.107 | 468089.374
1346 | Violenlaan | 1252-10 | 400 | 92501.139 | 467058.563 | 518BD08A-5B9B-4B42-8451-F1C5E9C6F54F | Oudenhof |  |  |  |  | Staal |  |  | Violenlaan | RAL 6005 | Poedercoat | 400 | Bloemenbuurt |  | 040STC_1 | Conisch |  | Paaltop |  |  | Oegstgeest | 400 |  |  |  | 1252-10 | G0579.CD138322-B986-4A10-8BBC-A520E420F6CE | Gemeente Oegstgeest |  | Openbare verlichting | Wel in beheer | [8 empty] | Geen | Geen | VVE | Geen | Geen | Geen | 92501.139 | 467058.563
3248 | Violenlaan | 1252-12 | 400 | 92501.258 | 467079.752 | 4C53C971-A852-42C0-93C1-41950B3AB3C1 | Oudenhof |  |  |  |  | Staal |  |  | Violenlaan | RAL 6005 | Poedercoat | 400 | Bloemenbuurt |  | 040STC_1 | Conisch |  | Paaltop |  |  | Oegstgeest | 400 |  |  |  | 1252-12 | G0579.426A1904-7A72-4FA4-AB9F-A1215E8EDA71 | Gemeente Oegstgeest |  | Openbare verlichting | Wel in beheer | [8 empty] | Geen | Geen | VVE | Geen | Geen | Geen | 92501.258 | 467079.752
2756 | Violenlaan | 1252-14 | 400 | 92515.976 | 467095.742 | A858EE21-F9C0-4C66-9CD4-6197FF9BD416 | Oudenhof |  |  |  |  | Staal |  |  | Violenlaan | RAL 6005 | Poedercoat | 400 | Bloemenbuurt |  | 040STC_1 | Conisch |  | Paaltop |  |  | Oegstgeest | 400 |  |  |  | 1252-14 | G0579.2F8F4775-6756-4DFD-BDC5-F908F7B6D490 | Gemeente Oegstgeest |  | Openbare verlichting | Wel in beheer | [8 empty] | Geen | Geen | VVE | Geen | Geen | Geen | 92515.976 | 467095.742
840 | Violenlaan | 1252-16 | 400 | 92515.396 | 467117.969 | 3B222C93-6201-428B-8A23-A4804D338B19 | Oudenhof |  |  |  |  | Staal |  |  | Violenlaan | RAL 6005 | Poedercoat | 400 | Bloemenbuurt |  | 040STC_1 | Conisch |  | Paaltop |  |  | Oegstgeest | 400 |  |  |  | 1252-16 | G0579.AAE12372-5638-4B7D-9036-9DA00B13907E | Gemeente Oegstgeest |  | Openbare verlichting | Wel in beheer | [8 empty] | Geen | Geen | VVE | Geen | Geen | Geen | 92515.396 | 467117.969
2296 | Violenlaan | 1252-2 | 400 | 92469.168 | 466971.979 | 09715D14-1A45-44D9-B580-F54AFCF55905 | Oudenhof |  |  |  |  | Staal |  |  | Violenlaan | RAL 6005 | Poedercoat | 400 | Bloemenbuurt |  | 040STC_1 | Conisch |  | Paaltop |  |  | Oegstgeest | 400 |  |  |  | 1252-2 | G0579.0F3CAE64-B20A-418C-9331-3F057373D64F | Gemeente Oegstgeest |  | Openbare verlichting | Wel in beheer | [8 empty] | Geen | Geen | VVE | Geen | Geen | Geen | 92469.168 | 466971.979
4217 | Violenlaan | 1252-4 | 400 | 92477.649 | 466993.251 | 9EE71859-994E-458B-B492-CBE90EEA8DD6 | Oudenhof |  |  |  |  | Staal |  |  | Violenlaan | RAL 6005 | Poedercoat | 400 | Bloemenbuurt |  | 040STC_1 | Conisch |  | Paaltop |  |  | Oegstgeest | 400 |  |  |  | 1252-4 | G0579.8714FAA1-C821-4592-B292-ECA4EF78CB7E | Gemeente Oegstgeest |  | Openbare verlichting | Wel in beheer | [8 empty] | Geen | Geen | VVE | Geen | Geen | Geen | 92477.649 | 466993.251
1245 | Violenlaan | 1252-6 | 400 | 92486.924 | 467016.416 | 12CEBE8A-4594-48BE-884D-1AD07FECD7ED | Oudenhof |  |  |  |  | Staal |  |  | Violenlaan | RAL 6005 | Poedercoat | 400 | Bloemenbuurt |  | 040STC_1 | Conisch |  | Paaltop |  |  | Oegstgeest | 400 |  |  |  | 1252-6 | G0579.B67545FB-82D8-4D0F-81C8-DD964DE61FE2 | Gemeente Oegstgeest |  | Openbare verlichting | Wel in beheer | [8 empty] | Geen | Geen | VVE | Geen | Geen | Geen | 92486.924 | 467016.416
4116 | Violenlaan | 1252-8 | 400 | 92486.008 | 467041.447 | CDF89DF6-670C-44B2-9B74-2398329AE299 | Oudenhof |  |  |  |  | Staal |  |  | Violenlaan | RAL 6005 | Poedercoat | 400 | Bloemenbuurt |  | 040STC_1 | Conisch |  | Paaltop |  |  | Oegstgeest | 400 |  |  |  | 1252-8 | G0579.8F6C7592-9E2F-43C9-BEA9-CB2FBC5EB752 | Gemeente Oegstgeest |  | Openbare verlichting | Wel in beheer | [8 empty] | Geen | Geen | VVE | Geen | Geen | Geen | 92486.008 | 467041.447
2130 | Waldeck Pyrmontlaan | 1253-10 | 600 | 92297.203 | 466304.964 | 9342065D-491E-42D7-9785-15D20848515C | Oud Oegstgeest |  |  |  |  | Aluminium |  |  | Waldeck Pyrmontlaan | RAL_onbekend |  | 600 | Oranje Nassau |  | 060AL1 | Conisch |  | Enkele uithouder |  |  | Oegstgeest | 600 |  |  |  | 1253-10 | G0579.F5280A97-2C12-484F-AE7E-6B6568FD58B0 | Gemeente Oegstgeest |  | Openbare verlichting | Wel in beheer | [8 empty] | Geen | Geen | VVE | Geen | Geen | Geen | 92297.203 | 466304.964
3241 | Waldeck Pyrmontlaan | 1253-12 | 600 | 92322.322 | 466300.641 | FB5D4A54-868A-48C6-9F0E-6F7A8A21C996 | Oud Oegstgeest |  |  |  |  | Aluminium |  |  | Waldeck Pyrmontlaan | RAL_onbekend |  | 600 | Oranje Nassau |  | 060AL1 | Conisch |  | Enkele uithouder |  |  | Oegstgeest | 600 |  |  |  | 1253-12 | G0579.42CFF8C0-3573-4B1E-BC02-6C7DDC1B3334 | Gemeente Oegstgeest |  | Openbare verlichting | Wel in beheer | [8 empty] | Geen | Geen | VVE | Geen | Geen | Geen | 92322.322 | 466300.641
2702 | Waldeck Pyrmontlaan | 1253-2 | 600 | 92202.341 | 466294.831 | 5266C0B6-F1B0-4A80-B96F-30050B798BCF | Oud Oegstgeest |  |  |  |  | Aluminium |  |  | Waldeck Pyrmontlaan | RAL_onbekend |  | 600 | Oranje Nassau |  | 060AL1 | Conisch |  | Enkele uithouder |  |  | Oegstgeest | 600 |  |  |  | 1253-2 | G0579.2C1F0B0F-8AF7-42C5-90ED-BDB992FB3A94 | Gemeente Oegstgeest |  | Openbare verlichting | Wel in beheer | [8 empty] | Geen | Geen | VVE | Geen | Geen | Geen | 92202.341 | 466294.831
2601 | Waldeck Pyrmontlaan | 1253-4 | 600 | 92224.696 | 466290.178 | 6803EFC8-8523-4878-996F-41F1BC637F55 | Oud Oegstgeest |  |  |  |  | Aluminium |  |  | Waldeck Pyrmontlaan | RAL_onbekend |  | 600 | Oranje Nassau |  | 060AL1 | Conisch |  | Enkele uithouder |  |  | Oegstgeest | 600 |  |  |  | 1253-4 | G0579.15254981-5FDD-43D1-988B-DEA4DBE3BD02 | Gemeente Oegstgeest |  | Openbare verlichting | Wel in beheer | [8 empty] | Geen | Geen | VVE | Geen | Geen | Geen | 92224.696 | 466290.178
2434 | Waldeck Pyrmontlaan | 1253-6 | 600 | 92245 | 466299 | 4FCA0F98-8709-41A8-AD0F-8C4ED98930A5 | Oud Oegstgeest |  |  |  |  | Aluminium |  |  | Waldeck Pyrmontlaan | RAL_onbekend |  | 600 | Oranje Nassau |  | 060AL1 | Conisch |  | Enkele uithouder |  |  | Oegstgeest | 600 |  |  |  | 1253-6 | G0579.08121C6F-4A5C-44AF-94BA-D3E3696013B9 | Gemeente Oegstgeest |  | Openbare verlichting | Wel in beheer | [8 empty] | Geen | Geen | VVE | Geen | Geen | Geen | 92245 | 466299
4424 | Waldeck Pyrmontlaan | 1253-8 | 600 | 92272 | 466295.285 | D1279374-B353-4DF4-8BF4-1BEE240503E7 | Oud Oegstgeest |  |  |  |  | Aluminium |  |  | Waldeck Pyrmontlaan | RAL_onbekend |  | 600 | Oranje Nassau |  | 060AL1 | Conisch |  | Enkele uithouder |  |  | Oegstgeest | 600 |  |  |  | 1253-8 | G0579.9556D3F4-D29A-42EA-9747-CE49BAE38D7E | Gemeente Oegstgeest |  | Openbare verlichting | Wel in beheer | [8 empty] | Geen | Geen | VVE | Geen | Geen | Geen | 92272 | 466295.285
2956 | Warmonderweg | 1254-12 | 900 | 92457.797 | 465654.125 | 3458B501-0BFD-4714-9BC3-636EE2CAD1DF | Oud Oegstgeest |  |  |  |  | Staal |  |  | Warmonderweg | RAL 6005 | Poedercoat | 900 | Oranje Nassau |  | 090STC_L150_1 | Conisch |  | Enkele uithouder |  |  | Oegstgeest | 900 |  |  |  | 1254-12 | G0579.3EE4EF90-E5FA-4D12-A6D1-74A4C83593B8 | Gemeente Oegstgeest |  | Openbare verlichting | Wel in beheer | [8 empty] | Geen | Geen | VVE | Geen | Geen | Geen | 92457.797 | 465654.125
2538 | Warmonderweg | 1254-16 | 900 | 92487.45 | 465688.409 | E7F074D7-0EA0-4C80-AADB-A0C79B64C757 | Oud Oegstgeest |  |  |  |  | Staal |  |  | Warmonderweg | RAL 6005 | Poedercoat | 900 | Oranje Nassau |  | 090STC_L150_1 | Conisch |  | Enkele uithouder |  |  | Oegstgeest | 900 |  |  |  | 1254-16 | G0579.106B5F9C-772A-468D-8012-01876202A642 | Gemeente Oegstgeest |  | Openbare verlichting | Wel in beheer | [8 empty] | Geen | Geen | VVE | Geen | Geen | Geen | 92487.45 | 465688.409
3079 | Warmonderweg | 1254-2 | 900 | 92375.522 | 465553.198 | 8A6F23FA-BD97-4760-9326-17708BC0940F | Oud Oegstgeest |  |  |  |  | Staal |  |  | Warmonderweg | RAL 6005 | Poedercoat | 900 | Oranje Nassau |  | 090STC_L150_2 | Conisch |  | Dubbele uithouder |  |  | Oegstgeest | 900 |  |  |  | 1254-2 | G0579.361E945A-1909-4F00-BF28-1DF48AA7D1A9 | Gemeente Oegstgeest |  | Openbare verlichting | Wel in beheer | [8 empty] | Geen | Geen | VVE | Geen | Geen | Geen | 92375.522 | 465553.198
1445 | Warmonderweg | 1254-20 | 900 | 92518.525 | 465725.309 | 565842F6-4D89-4975-88A8-FDD91540B8CA | Oud Oegstgeest |  |  |  |  | Staal |  |  | Warmonderweg | RAL 6005 | Poedercoat | 900 | Oranje Nassau |  | 090STC_L150_1 | Conisch |  | Enkele uithouder |  |  | Oegstgeest | 900 |  |  |  | 1254-20 | G0579.C42FA7CA-2286-46E5-9759-3F173C20E6FB | Gemeente Oegstgeest |  | Openbare verlichting | Wel in beheer | [8 empty] | Geen | Geen | VVE | Geen | Geen | Geen | 92518.525 | 465725.309
2154 | Warmonderweg | 1254-24 | 900 | 92545.943 | 465759.279 | 36F59C33-4ED6-492B-A050-46EDF6259FCB | Oud Oegstgeest |  |  |  |  | Staal |  |  | Warmonderweg | RAL 6005 | Poedercoat | 900 | Oranje Nassau |  | 090STC_L150_1 | Conisch |  | Enkele uithouder |  |  | Oegstgeest | 900 |  |  |  | 1254-24 | G0579.F7276A19-627B-4D5E-BB9F-549E20167744 | Gemeente Oegstgeest |  | Openbare verlichting | Wel in beheer | [8 empty] | Geen | Geen | VVE | Geen | Geen | Geen | 92545.943 | 465759.279
1116 | Warmonderweg | 1254-28 | 900 | 92573.463 | 465788.528 | 5701CE95-9D26-489A-9FD3-0BAAEDB578A0 | Oud Oegstgeest |  |  |  |  | Staal |  |  | Warmonderweg | RAL 6005 | Poedercoat | 900 | Oranje Nassau |  | 090STC_L150_1 | Conisch |  | Enkele uithouder |  |  | Oegstgeest | 900 |  |  |  | 1254-28 | G0579.BD04C57E-730F-43A7-98D0-3C65042B708E | Gemeente Oegstgeest |  | Openbare verlichting | Wel in beheer | [8 empty] | Geen | Geen | VVE | Geen | Geen | Geen | 92573.463 | 465788.528
4326 | Warmonderweg | 1254-32 | 900 | 92606.483 | 465818.796 | 7294F167-B966-4DE6-84E3-2F6CA142DA85 | Oud Oegstgeest |  |  |  |  | Staal |  |  | Warmonderweg | RAL 6005 | Poedercoat | 900 | Oranje Nassau |  | 090STC_L150_1 | Conisch |  | Enkele uithouder |  |  | Oegstgeest | 900 |  |  |  | 1254-32 | G0579.9E64ACC1-BAE6-4F87-BA69-9B02FC8A42E2 | Gemeente Oegstgeest |  | Openbare verlichting | Wel in beheer | [8 empty] | Geen | Geen | VVE | Geen | Geen | Geen | 92606.483 | 465818.796
1017 | Warmonderweg | 1254-36 | 900 | 92643.958 | 465852.794 | 4412DB24-6DB1-4B2D-BDF5-AF24FE2C9EBF | Oud Oegstgeest |  |  |  |  | Staal |  |  | Warmonderweg | RAL 6005 | Poedercoat | 900 | Oranje Nassau |  | 090STC_L150_1 | Conisch |  | Enkele uithouder |  |  | Oegstgeest | 900 |  |  |  | 1254-36 | G0579.A531F388-FF01-4D4C-8167-C3D63E8AB4D9 | Gemeente Oegstgeest |  | Openbare verlichting | Wel in beheer | [8 empty] | Geen | Geen | VVE | Geen | Geen | Geen | 92643.958 | 465852.794
1350 | Warmonderweg | 1254-4 | 900 | 92393.451 | 465578.272 | C0FC01A0-7EFE-46FB-806C-B78DBD3AE24D | Oud Oegstgeest |  |  |  |  | Staal |  |  | Warmonderweg | RAL 6005 | Poedercoat | 900 | Oranje Nassau |  | 090STC_L150_1 | Conisch |  | Enkele uithouder |  |  | Oegstgeest | 900 |  |  |  | 1254-4 | G0579.CD4905B5-AD4F-48C1-80CE-EEE8C6932B79 | Gemeente Oegstgeest |  | Openbare verlichting | Wel in beheer | [8 empty] | Geen | Geen | VVE | Geen | Geen | Geen | 92393.451 | 465578.272
2439 | Warmonderweg | 1254-40 | 900 | 92677.554 | 465885.181 | 69BE5E7E-6574-4631-8B90-662D2158714D | Oud Oegstgeest |  |  |  |  | Staal |  |  | Warmonderweg | RAL 6005 | Poedercoat | 900 | Oranje Nassau |  | 090STC_L150_1 | Conisch |  | Enkele uithouder |  |  | Oegstgeest | 900 |  |  |  | 1254-40 | G0579.08944B64-5728-4FB5-B48E-C502A7F89483 | Gemeente Oegstgeest |  | Openbare verlichting | Wel in beheer | [8 empty] | Geen | Geen | VVE | Geen | Geen | Geen | 92677.554 | 465885.181
3023 | Warmonderweg | 1254-44 | 900 | 92706.732 | 465921.229 | 60827C85-DB26-454A-BA18-C86455B497D0 | Oud Oegstgeest |  |  |  |  | Staal |  |  | Warmonderweg | RAL 6005 | Poedercoat | 900 | Oranje Nassau |  | 090STC_L150_1 | Conisch |  | Enkele uithouder |  |  | Oegstgeest | 900 |  |  |  | 1254-44 | G0579.328368CB-F86F-4E44-A259-8E51CD609956 | Gemeente Oegstgeest |  | Openbare verlichting | Wel in beheer | [8 empty] | Geen | Geen | VVE | Geen | Geen | Geen | 92706.732 | 465921.229
3104 | Warmonderweg | 1254-48 | 900 | 92729.704 | 465953.187 | 20824784-D707-4ADE-AFA2-3FB8A39B0F51 | Oud Oegstgeest |  |  |  |  | Staal |  |  | Warmonderweg | RAL 6005 | Poedercoat | 900 | Oranje Nassau |  | 090STC_L150_1 | Conisch |  | Enkele uithouder |  |  | Oegstgeest | 900 |  |  |  | 1254-48 | G0579.38F06179-95BC-417D-BD85-7AD4A853561F | Gemeente Oegstgeest |  | Openbare verlichting | Wel in beheer | [8 empty] | Geen | Geen | VVE | Geen | Geen | Geen | 92729.704 | 465953.187
1906 | Warmonderweg | 1254-52 | 900 | 92761.756 | 465996.331 | AD27B797-51BA-4F26-B986-1EFC3D5C2D63 | Oud Oegstgeest |  |  |  |  | Staal |  |  | Warmonderweg | RAL 6005 | Poedercoat | 900 | Oranje Nassau |  | 090STC_L150_1 | Conisch |  | Enkele uithouder |  |  | Oegstgeest | 900 |  |  |  | 1254-52 | G0579.E47C99DB-C691-4254-A48E-593C994C8E61 | Gemeente Oegstgeest |  | Openbare verlichting | Wel in beheer | [8 empty] | Geen | Geen | VVE | Geen | Geen | Geen | 92761.756 | 465996.331
3883 | Warmonderweg | 1254-56 | 900 | 92792.464 | 466034.744 | E7314F53-D99F-48BA-8B07-E905BAD78CAE | Oud Oegstgeest |  |  |  |  | Staal |  |  | Warmonderweg | RAL 6005 | Poedercoat | 900 | Oranje Nassau |  | 090STC_L150_1 | Conisch |  | Enkele uithouder |  |  | Oegstgeest | 900 |  |  |  | 1254-56 | G0579.7E7C4027-FABA-461A-A4F4-FBCAEE3AFF44 | Gemeente Oegstgeest |  | Openbare verlichting | Wel in beheer | [8 empty] | Geen | Geen | VVE | Geen | Geen | Geen | 92792.464 | 466034.744
4443 | Warmonderweg | 1254-60 | 800 | 92812.514 | 466059.765 | 560795FE-C209-4F99-85F0-DC1E5AF38F6B | Oud Oegstgeest |  |  |  |  | Staal |  |  | Warmonderweg | RAL 6005 | Poedercoat | 800 | Oranje Nassau |  | 080ST1 | Conisch |  | Enkele uithouder |  |  | Oegstgeest | 800 |  |  |  | 1254-60 | G0579.97B6BB9D-2DB1-4C85-88E3-F9FCD0243DAA | Gemeente Oegstgeest |  | Openbare verlichting | Wel in beheer | [8 empty] | Geen | Geen | VVE | Geen | Geen | Geen | 92812.514 | 466059.765
2716 | Warmonderweg | 1254-64 | 800 | 92839.736 | 466093.127 | A7839010-9B21-4986-85EE-F84C5B74C626 | Oud Oegstgeest |  |  |  |  | Staal |  |  | Warmonderweg | RAL 6005 | Poedercoat | 800 | Oranje Nassau |  | 080ST1 | Conisch |  | Enkele uithouder |  |  | Oegstgeest | 800 |  |  |  | 1254-64 | G0579.2DFC52E4-835D-4D33-A256-90079A9A464B | Gemeente Oegstgeest |  | Openbare verlichting | Wel in beheer | [8 empty] | Geen | Geen | VVE | Geen | Geen | Geen | 92839.736 | 466093.127
2969 | Warmonderweg | 1254-8 | 900 | 92423.508 | 465614.325 | FCCD8660-5211-47C6-8ED3-DD3E5082CE19 | Oud Oegstgeest |  |  |  |  | Staal |  |  | Warmonderweg | RAL 6005 | Poedercoat | 900 | Oranje Nassau |  | 090STC_L150_1 | Conisch |  | Enkele uithouder |  |  | Oegstgeest | 900 |  |  |  | 1254-8 | G0579.3FF5D626-AB07-4509-A7D3-718DFB53E514 | Gemeente Oegstgeest |  | Openbare verlichting | Wel in beheer | [8 empty] | Geen | Geen | VVE | Geen | Geen | Geen | 92423.508 | 465614.325
765 | Wijttenbachweg | 1255-10 | 400 | 92248.655 | 466640.753 | 762F7E83-8DA9-44F1-A706-657B9161E4D7 | Oudenhof |  |  |  |  | Staal |  |  | Wijttenbachweg | RAL 6005 | Poedercoat | 400 | Voscuyl |  | 040STC_1 | Conisch |  | Paaltop |  |  | Oegstgeest | 400 |  | 2004 |  | 1255-10 | G0579.FAC44329-9B47-42B9-A92F-ED99C927B893 | Gemeente Oegstgeest |  | Openbare verlichting | Wel in beheer | [8 empty] | Geen | Geen | VVE | Geen | Geen | Geen | 92248.655 | 466640.753
771 | Wijttenbachweg | 1255-12 | 400 | 92239.292 | 466658.398 | 836D693D-1E17-4DAD-8478-424E1EDC4FBC | Oudenhof |  |  |  |  | Staal |  |  | Wijttenbachweg | RAL 6005 | Poedercoat | 400 | Voscuyl |  | 040STC_1 | Conisch |  | Paaltop |  |  | Oegstgeest | 400 |  | 2004 |  | 1255-12 | G0579.21BFF745-E132-4A37-871E-804C571EE8EA | Gemeente Oegstgeest |  | Openbare verlichting | Wel in beheer | [8 empty] | Geen | Geen | VVE | Geen | Geen | Geen | 92239.292 | 466658.398
774 | Wijttenbachweg | 1255-14 | 400 | 92231.376 | 466677.534 | 92D82D16-1E6E-4666-903E-8420DF9FBE7A | Oudenhof |  |  |  |  | Staal |  |  | Wijttenbachweg | RAL 6005 | Poedercoat | 400 | Voscuyl |  | 040STC_1 | Conisch |  | Paaltop |  |  | Oegstgeest | 400 |  | 2004 |  | 1255-14 | G0579.603070D3-191E-476E-AB76-31CBD01D290E | Gemeente Oegstgeest |  | Openbare verlichting | Wel in beheer | [8 empty] | Geen | Geen | VVE | Geen | Geen | Geen | 92231.376 | 466677.534
758 | Wijttenbachweg | 1255-16 | 400 | 92225.041 | 466692.983 | 4C3A665C-C3B1-43ED-9D5A-7F4558709F34 | Oudenhof |  |  |  |  | Staal |  |  | Wijttenbachweg | RAL 6005 | Poedercoat | 400 | Voscuyl |  | 040STC_1 | Conisch |  | Paaltop |  |  | Oegstgeest | 400 |  | 2004 |  | 1255-16 | G0579.A7C1025C-F058-41EE-94D1-F5F3FA6CFE44 | Gemeente Oegstgeest |  | Openbare verlichting | Wel in beheer | [8 empty] | Geen | Geen | VVE | Geen | Geen | Geen | 92225.041 | 466692.983
776 | Wijttenbachweg | 1255-18 | 400 | 92216.406 | 466713.367 | 090241A5-6919-4D94-8341-DB534BB35B92 | Oudenhof |  |  |  |  | Staal |  |  | Wijttenbachweg | RAL 6005 | Poedercoat | 400 | Voscuyl |  | 040ST2040TU1 | Conisch |  | Paaltop |  |  | Oegstgeest | 400 |  |  |  | 1255-18 | G0579.997B61B7-BE37-4804-8581-B1B3359CB9AA | Gemeente Oegstgeest |  | Openbare verlichting | Wel in beheer | [8 empty] | Geen | Geen | VVE | Geen | Geen | Geen | 92216.406 | 466713.367
766 | Wijttenbachweg | 1255-2 | 400 | 92287.592 | 466639.867 | CDF4E821-7D46-4DCE-B0B7-A5695AA4859D | Oudenhof |  |  |  |  | Staal |  |  | Wijttenbachweg | RAL 6005 | Poedercoat | 400 | Voscuyl |  | 040STC_1 | Conisch |  | Paaltop |  |  | Oegstgeest | 400 |  | 2004 |  | 1255-2 | G0579.FB740075-C771-45C2-B952-E6D409C947DA | Gemeente Oegstgeest |  | Openbare verlichting | Wel in beheer | [8 empty] | Geen | Geen | VVE | Geen | Geen | Geen | 92287.592 | 466639.867
2375 | Wijttenbachweg | 1255-20 | 400 | 92212.701 | 466726.178 | 5B94CC72-BA7E-4CF1-90B8-FB1C4DE79611 | Oudenhof |  |  |  |  | Staal |  |  | Wijttenbachweg | RAL 6005 | Verf | 400 | Voscuyl |  | 040ST1 | Conisch |  | Paaltop |  |  | Oegstgeest | 400 |  |  |  | 1255-20 | G0579.04D7EDEA-1103-4FF5-AF6B-C2C48F7DBB69 | Gemeente Oegstgeest |  | Openbare verlichting | Wel in beheer | [8 empty] | Geen | Geen | VVE | Geen | Geen | Geen | 92212.701 | 466726.178
2842 | Wijttenbachweg | 1255-22 | 400 | 92209.827 | 466743.006 | 12735855-9341-48FC-89B7-7AB90D562747 | Oudenhof |  |  |  |  | Staal |  |  | Wijttenbachweg | RAL 6005 | Verf | 400 | Voscuyl |  | 040ST1 | Conisch |  | Paaltop |  |  | Oegstgeest | 400 |  |  |  | 1255-22 | G0579.26C34BDE-1BE9-420D-9BD9-67C60DB2662E | Gemeente Oegstgeest |  | Openbare verlichting | Wel in beheer | [8 empty] | Geen | Geen | VVE | Geen | Geen | Geen | 92209.827 | 466743.006
3838 | Wijttenbachweg | 1255-24 | 400 | 92206.987 | 466759.603 | 04F3E4DD-ECCD-447E-94EC-64D7284B152D | Oudenhof |  |  |  |  | Staal |  |  | Wijttenbachweg | RAL 6005 | Verf | 400 | Voscuyl |  | 040ST1 | Conisch |  | Paaltop |  |  | Oegstgeest | 400 |  |  |  | 1255-24 | G0579.7A80393F-3838-4BE6-BB0B-D63638AF7D52 | Gemeente Oegstgeest |  | Openbare verlichting | Wel in beheer | [8 empty] | Geen | Geen | VVE | Geen | Geen | Geen | 92206.987 | 466759.603
3915 | Wijttenbachweg | 1255-26 | 400 | 92204.464 | 466776.244 | 96063249-9AE1-4980-89D6-9E7510570F11 | Oudenhof |  |  |  |  | Staal |  |  | Wijttenbachweg | RAL 6005 | Verf | 400 | Voscuyl |  | 040ST1 | Conisch |  | Paaltop |  |  | Oegstgeest | 400 |  |  |  | 1255-26 | G0579.7040C471-020A-4D13-8300-D02520D9E3A1 | Gemeente Oegstgeest |  | Openbare verlichting | Wel in beheer | [8 empty] | Geen | Geen | VVE | Geen | Geen | Geen | 92204.464 | 466776.244
1378 | Wijttenbachweg | 1255-28 | 400 | 92203.44 | 466790.692 | F135675C-97EB-4D97-9C37-DBAE0EB0680A | Oudenhof |  |  |  |  | Staal |  |  | Wijttenbachweg | RAL 6005 | Verf | 400 | Voscuyl |  | 040ST1 | Conisch |  | Paaltop |  |  | Oegstgeest | 400 |  |  |  | 1255-28 | G0579.CF361FCD-F0A9-49D7-8953-BE8C83C07601 | Gemeente Oegstgeest |  | Openbare verlichting | Wel in beheer | [8 empty] | Geen | Geen | VVE | Geen | Geen | Geen | 92203.44 | 466790.692
618 | Wijttenbachweg | 1255-30 | 400 | 92202.583 | 466806.263 | 58999696-F8E5-4421-A4CB-96D8C64401B9 | Oudenhof |  |  |  |  | Staal |  |  | Wijttenbachweg | RAL 6005 | Verf | 400 | Voscuyl |  | 040ST1 | Conisch |  | Paaltop |  |  | Oegstgeest | 400 |  |  |  | 1255-30 | G0579.B84579FD-BFBF-4A62-AB11-7D4E019DC330 | Gemeente Oegstgeest |  | Openbare verlichting | Wel in beheer | [8 empty] | Geen | Geen | VVE | Geen | Geen | Geen | 92202.583 | 466806.263
638 | Wijttenbachweg | 1255-32 | 600 | 92185.857 | 466833.454 | 3FF7D92E-44A0-47D4-A094-C6E9C8A33C03 | Oudenhof |  |  |  |  | Aluminium |  |  | Wijttenbachweg | RAL_onbekend | Poedercoat | 600 | Bloemenbuurt |  | 060AL1 | Conisch |  | Enkele uithouder |  |  | Oegstgeest | 600 |  |  |  | 1255-32 | G0579.117DEB0B-FA7D-4C9B-BAA9-96341E818A40 | Gemeente Oegstgeest |  | Openbare verlichting | Wel in beheer | [8 empty] | Geen | Geen | VVE | Geen | Geen | Geen | 92185.857 | 466833.454
635 | Wijttenbachweg | 1255-34 | 600 | 92169.905 | 466853.26 | 65E6A4CA-D3DF-4431-AB48-8FAAFF51FCF4 | Oudenhof |  |  |  |  | Aluminium |  |  | Wijttenbachweg | RAL_onbekend | Poedercoat | 600 | Voscuyl |  | 060AL1 | Conisch |  | Enkele uithouder |  |  | Oegstgeest | 600 |  |  |  | 1255-34 | G0579.0E7577E9-C626-4F65-A463-13CAACE22AF5 | Gemeente Oegstgeest |  | Openbare verlichting | Wel in beheer | [8 empty] | Geen | Geen | VVE | Geen | Geen | Geen | 92169.905 | 466853.26
1880 | Wijttenbachweg | 1255-36 | 600 | 92169.303 | 466882.16 | 7D4466A0-4F4F-4022-BC09-7951542D2036 | Oudenhof |  |  |  |  | Aluminium |  |  | Wijttenbachweg | RAL_onbekend | Poedercoat | 600 | Bloemenbuurt |  | 060AL1 | Conisch |  | Enkele uithouder |  |  | Oegstgeest | 600 |  |  |  | 1255-36 | G0579.E3F6C526-C11F-4066-BD0E-709839F3CC9D | Gemeente Oegstgeest |  | Openbare verlichting | Wel in beheer | [8 empty] | Geen | Geen | VVE | Geen | Geen | Geen | 92169.303 | 466882.16
625 | Wijttenbachweg | 1255-38 | 600 | 92151.931 | 466901.615 | 847FABEE-7548-4CA5-AAC8-6C55C1E4AB66 | Oudenhof |  |  |  |  | Aluminium |  |  | Wijttenbachweg | RAL_onbekend | Poedercoat | 600 | Voscuyl |  | 060AL1 | Conisch |  | Enkele uithouder |  |  | Oegstgeest | 600 |  |  |  | 1255-38 | G0579.D47EA85A-4F59-41E0-BEC1-67FA4F425936 | Gemeente Oegstgeest |  | Openbare verlichting | Wel in beheer | [8 empty] | Geen | Geen | VVE | Geen | Geen | Geen | 92151.931 | 466901.615
764 | Wijttenbachweg | 1255-4 | 400 | 92273.658 | 466639.593 | 36670D5A-2E4A-49F4-83A5-7FDD45C69E8F | Oudenhof |  |  |  |  | Staal |  |  | Wijttenbachweg | RAL 6005 | Poedercoat | 400 | Voscuyl |  | 040STC_1 | Conisch |  | Paaltop |  |  | Oegstgeest | 400 |  | 2004 |  | 1255-4 | G0579.E18FBF21-AD59-4272-BCCF-7D20FE986920 | Gemeente Oegstgeest |  | Openbare verlichting | Wel in beheer | [8 empty] | Geen | Geen | VVE | Geen | Geen | Geen | 92273.658 | 466639.593
996 | Wijttenbachweg | 1255-40 | 600 | 92152.306 | 466927.695 | 55790697-0818-4558-A8F9-84D5106F74FA | Oudenhof |  |  |  |  | Aluminium |  |  | Wijttenbachweg | RAL_onbekend | Poedercoat | 600 | Bloemenbuurt |  | 060AL1 | Conisch |  | Enkele uithouder |  |  | Oegstgeest | 600 |  |  |  | 1255-40 | G0579.A4C4DE49-63FC-45F5-B05A-C8273B70AEA3 | Gemeente Oegstgeest |  | Openbare verlichting | Wel in beheer | [8 empty] | Geen | Geen | VVE | Geen | Geen | Geen | 92152.306 | 466927.695
644 | Wijttenbachweg | 1255-42 | 600 | 92132.414 | 466949.184 | CC226120-D698-46E9-B9AC-B161884BD7E3 | Oudenhof |  |  |  |  | Aluminium |  |  | Wijttenbachweg | RAL_onbekend | Poedercoat | 600 | Voscuyl |  | 060AL1 | Conisch |  | Enkele uithouder |  |  | Oegstgeest | 600 |  |  |  | 1255-42 | G0579.335844EE-6B97-4456-A185-F0796F1C6576 | Gemeente Oegstgeest |  | Openbare verlichting | Wel in beheer | [8 empty] | Geen | Geen | VVE | Geen | Geen | Geen | 92132.414 | 466949.184
664 | Wijttenbachweg | 1255-44 | 600 | 92131.587 | 466976.403 | 9179FC25-848B-44DC-A5BB-B2973FED9EDB | Oudenhof |  |  |  |  | Aluminium |  |  | Wijttenbachweg | RAL_onbekend | Poedercoat | 600 | Bloemenbuurt |  | 060AL1 | Conisch |  | Enkele uithouder |  |  | Oegstgeest | 600 |  |  |  | 1255-44 | G0579.94847FFF-56B2-4C82-AC0F-3F27413D7D18 | Gemeente Oegstgeest |  | Openbare verlichting | Wel in beheer | [8 empty] | Geen | Geen | VVE | Geen | Geen | Geen | 92131.587 | 466976.403
650 | Wijttenbachweg | 1255-46 | 600 | 92112.041 | 466997.247 | 56E8C1EB-8AE5-49F1-972D-8E92A9550291 | Oudenhof |  |  |  |  | Aluminium |  |  | Wijttenbachweg | RAL_onbekend | Poedercoat | 600 | Voscuyl |  | 060AL1 | Conisch |  | Enkele uithouder |  |  | Oegstgeest | 600 |  |  |  | 1255-46 | G0579.5A2B4600-95D4-46F4-9B6D-A5AF33589F29 | Gemeente Oegstgeest |  | Openbare verlichting | Wel in beheer | [8 empty] | Geen | Geen | VVE | Geen | Geen | Geen | 92112.041 | 466997.247
637 | Wijttenbachweg | 1255-48 | 600 | 92113.215 | 467019.792 | 83EF8D20-834F-4BCB-BF54-8B64565081B4 | Oudenhof |  |  |  |  | Aluminium |  |  | Wijttenbachweg | RAL_onbekend | Poedercoat | 600 | Bloemenbuurt |  | 060AL1 | Conisch |  | Enkele uithouder |  |  | Oegstgeest | 600 |  |  |  | 1255-48 | G0579.1FF6A57C-5ACD-41C8-8FBC-2962D09A2974 | Gemeente Oegstgeest |  | Openbare verlichting | Wel in beheer | [8 empty] | Geen | Geen | VVE | Geen | Geen | Geen | 92113.215 | 467019.792
659 | Wijttenbachweg | 1255-50 | 600 | 92094.484 | 467038.651 | 7A0F26A6-8662-4C3D-8210-D31DCE119594 | Oudenhof |  |  |  |  | Aluminium |  |  | Wijttenbachweg | RAL_onbekend | Poedercoat | 600 | Voscuyl |  | 060AL1 | Conisch |  | Enkele uithouder |  |  | Oegstgeest | 600 |  |  |  | 1255-50 | G0579.856DDE8C-1021-4B90-AEB1-DDF87039DF27 | Gemeente Oegstgeest |  | Openbare verlichting | Wel in beheer | [8 empty] | Geen | Geen | VVE | Geen | Geen | Geen | 92094.484 | 467038.651
3129 | Wijttenbachweg | 1255-52 | 600 | 92089.489 | 467052.427 | 6B4EB111-43CF-481F-816D-E13C44EC4835 | Oudenhof |  |  |  |  | Aluminium |  |  | Wijttenbachweg | RAL_onbekend | Poedercoat | 600 | Voscuyl |  | 060AL1 | Conisch |  | Enkele uithouder |  |  | Oegstgeest | 600 |  |  |  | 1255-52 | G0579.4AC22846-8E37-4A47-8BD9-CF726B4EA2AF | Gemeente Oegstgeest |  | Openbare verlichting | Wel in beheer | [8 empty] | Geen | Geen | VVE | Geen | Geen | Geen | 92089.489 | 467052.427
931 | Wijttenbachweg | 1255-6 | 400 | 92247.106 | 466621.847 | B4E8C550-C4C5-4521-ABF0-7295D3F2D547 | Oudenhof | Woongebied |  |  |  | Staal |  |  | Wijttenbachweg | RAL 6005 | Poedercoat | 400 | Voscuyl |  | 040STC_1 | Conisch |  | Paaltop |  |  | Oegstgeest | 400 |  | 2004 |  | 1255-6 | G0579.AF728FE0-5102-4DEB-A469-71327F9F5FB4 | Derden |  | Openbare verlichting | Wel in beheer niet in eigendom | [8 empty] | Geen | Geen | VVE | Geen | Geen | Geen | 92247.106 | 466621.847
301 | Wilhelminapark | -1256 | 400 | 91883.55 | 465877.872 | 3C4EAF4E-52A2-43AF-AEA4-C12C711B182A | Oud Oegstgeest |  |  |  |  | Gietijzer |  |  | Wilhelminapark | RAL 6005 | Poedercoat | 400 | Oranje Nassau | DE NOOD® Historische Mast 1867 | GIETIJZER HAAGS MODEL |  |  | Paaltop |  |  | Oegstgeest | 400 |  | 2018 |  | -1256 | G0579.C9284B93-3F8E-4907-86A8-F689B7E92848 | Gemeente Oegstgeest |  | Openbare verlichting | Wel in beheer | [8 empty] | Geen | Geen | VVE | Geen | Geen | Geen | 91883.55 | 465877.872
319 | Wilhelminapark | 1256-10 | 400 | 91915.097 | 465902.25 | 2B14F03C-EE9A-46BC-B7CC-96142808A686 | Oud Oegstgeest |  |  |  |  | Gietijzer |  |  | Wilhelminapark | RAL 6005 | Poedercoat | 400 | Oranje Nassau | DE NOOD® Historische Mast 1867 | GIETIJZER HAAGS MODEL |  |  | Paaltop |  |  | Oegstgeest | 400 |  | 2018 |  | 1256-10 | G0579.13F1B931-EEC0-47CF-9E3F-FA0BC0279FAF | Gemeente Oegstgeest |  | Openbare verlichting | Wel in beheer | [8 empty] | Geen | Geen | VVE | Geen | Geen | Geen | 91915.097 | 465902.25
302 | Wilhelminapark | 1256-12 | 400 | 91898.754 | 465905.291 | 579AAA36-50A3-4568-87A2-DD7B07C80B74 | Oud Oegstgeest |  |  |  |  | Gietijzer |  |  | Wilhelminapark | RAL 6005 | Poedercoat | 400 | Oranje Nassau | DE NOOD® Historische Mast 1867 | GIETIJZER HAAGS MODEL |  |  | Paaltop |  |  | Oegstgeest | 400 |  | 2018 |  | 1256-12 | G0579.C931A6BC-FED5-4517-BE5A-D7D3479FFC33 | Gemeente Oegstgeest |  | Openbare verlichting | Wel in beheer | [8 empty] | Geen | Geen | VVE | Geen | Geen | Geen | 91898.754 | 465905.291
295 | Wilhelminapark | 1256-14 | 400 | 91877.279 | 465911.461 | 77A4D624-D4EF-4107-9EC1-BABAD0F3DFF8 | Oud Oegstgeest |  |  |  |  | Gietijzer |  |  | Wilhelminapark | RAL 6005 | Poedercoat | 400 | Oranje Nassau | DE NOOD® Historische Mast 1867 | GIETIJZER HAAGS MODEL |  |  | Paaltop |  |  | Oegstgeest | 400 |  | 2018 |  | 1256-14 | G0579.C1447289-48AB-47CF-B93A-42C6115E8D47 | Gemeente Oegstgeest |  | Openbare verlichting | Wel in beheer | [8 empty] | Geen | Geen | VVE | Geen | Geen | Geen | 91877.279 | 465911.461
334 | Wilhelminapark | 1256-16 | 400 | 91857.701 | 465916.998 | 76E70575-726E-4AFC-9697-996658812AFC | Oud Oegstgeest |  |  |  |  | Gietijzer |  |  | Wilhelminapark | RAL 6005 | Poedercoat | 400 | Oranje Nassau | DE NOOD® Historische Mast 1867 | GIETIJZER HAAGS MODEL |  |  | Paaltop |  |  | Oegstgeest | 400 |  | 2018 |  | 1256-16 | G0579.47C5059A-B51C-49B5-86EB-FB7E0B33B87F | Gemeente Oegstgeest |  | Openbare verlichting | Wel in beheer | [8 empty] | Geen | Geen | VVE | Geen | Geen | Geen | 91857.701 | 465916.998
338 | Wilhelminapark | 1256-18 | 400 | 91840.392 | 465922.012 | 68C1C7F4-90F6-4832-B4D9-849A2A14D50A | Oud Oegstgeest |  |  |  |  | Gietijzer |  |  | Wilhelminapark | RAL 6005 | Poedercoat | 400 | Oranje Nassau | DE NOOD® Historische Mast 1867 | GIETIJZER HAAGS MODEL |  |  | Paaltop |  |  | Oegstgeest | 400 |  | 2018 |  | 1256-18 | G0579.6B9467E9-F813-41AB-9502-F85C57FC629A | Gemeente Oegstgeest |  | Openbare verlichting | Wel in beheer | [8 empty] | Geen | Geen | VVE | Geen | Geen | Geen | 91840.392 | 465922.012
304 | Wilhelminapark | 1256-2 | 400 | 91985.733 | 465932.12 | 4EEE6364-A134-430C-AF12-2B824A5FA39E | Oud Oegstgeest |  |  |  |  | Gietijzer |  |  | Wilhelminapark | RAL 6005 | Poedercoat | 400 | Oranje Nassau | DE NOOD® Historische Mast 1867 | GIETIJZER HAAGS MODEL |  |  | Paaltop |  |  | Oegstgeest | 400 |  | 2018 |  | 1256-2 | G0579.D071A5FF-6D48-43CF-BC34-DBDC0851ACD9 | Gemeente Oegstgeest |  | Openbare verlichting | Wel in beheer | [8 empty] | Geen | Geen | VVE | Geen | Geen | Geen | 91985.733 | 465932.12
289 | Wilhelminapark | 1256-20 | 400 | 91819.298 | 465928.088 | A8083793-17D0-4755-8FDC-7500327094BA | Oud Oegstgeest |  |  |  |  | Gietijzer |  |  | Wilhelminapark | RAL 6005 | Poedercoat | 400 | Oranje Nassau | DE NOOD® Historische Mast 1867 | GIETIJZER HAAGS MODEL |  |  | Paaltop |  |  | Oegstgeest | 400 |  | 2018 |  | 1256-20 | G0579.BDAD7E91-B1F9-41E3-AC5E-81C4500326D7 | Gemeente Oegstgeest |  | Openbare verlichting | Wel in beheer | [8 empty] | Geen | Geen | VVE | Geen | Geen | Geen | 91819.298 | 465928.088
287 | Wilhelminapark | 1256-22 | 400 | 91871.06 | 465902.693 | 140C3FCC-BBB7-4FB7-87AD-85512FCF5A92 | Oud Oegstgeest |  |  |  |  | Gietijzer |  |  | Wilhelminapark | RAL 6005 | Poedercoat | 400 | Oranje Nassau | DE NOOD® Historische Mast 1867 | GIETIJZER HAAGS MODEL |  |  | Paaltop |  |  | Oegstgeest | 400 |  | 2018 |  | 1256-22 | G0579.A864CD7C-79BA-4D01-A694-A697EA4AED0E | Gemeente Oegstgeest |  | Openbare verlichting | Wel in beheer | [8 empty] | Geen | Geen | VVE | Geen | Geen | Geen | 91871.06 | 465902.693
305 | Wilhelminapark | 1256-24 | 400 | 91875.986 | 465891.845 | 3998972F-86F7-45E4-9A15-280AEFAF0BEF | Oud Oegstgeest |  |  |  |  | Gietijzer |  |  | Wilhelminapark | RAL 6005 | Poedercoat | 400 | Oranje Nassau | DE NOOD® Historische Mast 1867 | GIETIJZER HAAGS MODEL |  |  | Paaltop |  |  | Oegstgeest | 400 |  | 2018 |  | 1256-24 | G0579.D1DC303B-F96C-4E9C-B3BD-BD9130BB0076 | Gemeente Oegstgeest |  | Openbare verlichting | Wel in beheer | [8 empty] | Geen | Geen | VVE | Geen | Geen | Geen | 91875.986 | 465891.845
336 | Wilhelminapark | 1256-26 | 400 | 91894.035 | 465890.924 | 70FDFDAE-8A3A-4689-B597-A5B9F8120D82 | Oud Oegstgeest |  |  |  |  | Gietijzer |  |  | Wilhelminapark | RAL 6005 | Poedercoat | 400 | Oranje Nassau | DE NOOD® Historische Mast 1867 | GIETIJZER HAAGS MODEL |  |  | Paaltop |  |  | Oegstgeest | 400 |  | 2018 |  | 1256-26 | G0579.5A4B488E-9895-40CB-ACEE-277A71B24C45 | Gemeente Oegstgeest |  | Openbare verlichting | Wel in beheer | [8 empty] | Geen | Geen | VVE | Geen | Geen | Geen | 91894.035 | 465890.924
321 | Wilhelminapark | 1256-28 | 400 | 91920.936 | 465889.028 | 3030F333-F4D2-4C6F-96B2-07BFF7DB0890 | Oud Oegstgeest |  |  |  |  | Gietijzer |  |  | Wilhelminapark | RAL 6005 | Poedercoat | 400 | Oranje Nassau | DE NOOD® Historische Mast 1867 | GIETIJZER HAAGS MODEL |  |  | Paaltop |  |  | Oegstgeest | 400 |  | 2018 |  | 1256-28 | G0579.16A79AE4-169A-461C-9235-61F0B288DD74 | Gemeente Oegstgeest |  | Openbare verlichting | Wel in beheer | [8 empty] | Geen | Geen | VVE | Geen | Geen | Geen | 91920.936 | 465889.028
317 | Wilhelminapark | 1256-30 | 400 | 91914.982 | 465870.741 | 3B3DCE45-C02C-4D45-8B4B-8C1EC869C1D4 | Oud Oegstgeest |  |  |  |  | Gietijzer |  |  | Wilhelminapark | RAL 6005 | Poedercoat | 400 | Oranje Nassau | DE NOOD® Historische Mast 1867 | GIETIJZER HAAGS MODEL |  |  | Paaltop |  |  | Oegstgeest | 400 |  | 2018 |  | 1256-30 | G0579.1D3FF371-8046-4BC7-B890-312DA232D9F8 | Gemeente Oegstgeest |  | Openbare verlichting | Wel in beheer | [8 empty] | Geen | Geen | VVE | Geen | Geen | Geen | 91914.982 | 465870.741
315 | Wilhelminapark | 1256-32 | 400 | 91899.176 | 465871.797 | 6F59951B-1E18-48DD-ABBB-86541BE6C702 | Oud Oegstgeest |  |  |  |  | Gietijzer |  |  | Wilhelminapark | RAL 6005 | Poedercoat | 400 | Oranje Nassau | DE NOOD® Historische Mast 1867 | GIETIJZER HAAGS MODEL |  |  | Paaltop |  |  | Oegstgeest | 400 |  | 2018 |  | 1256-32 | G0579.07EB7ECA-F670-481C-8101-66A9E538BB66 | Gemeente Oegstgeest |  | Openbare verlichting | Wel in beheer | [8 empty] | Geen | Geen | VVE | Geen | Geen | Geen | 91899.176 | 465871.797
290 | Wilhelminapark | 1256-34 | 400 | 91870.601 | 465872.601 | 026A9E9B-90D1-4946-879D-E0F53CF95198 | Oud Oegstgeest |  |  |  |  | Gietijzer |  |  | Wilhelminapark | RAL 6005 | Poedercoat | 400 | Oranje Nassau | DE NOOD® Historische Mast 1867 | GIETIJZER HAAGS MODEL |  |  | Paaltop |  |  | Oegstgeest | 400 |  | 2018 |  | 1256-34 | G0579.BE1C2DFC-5BFE-4563-BF71-CF4636ECD8EA | Gemeente Oegstgeest |  | Openbare verlichting | Wel in beheer | [8 empty] | Geen | Geen | VVE | Geen | Geen | Geen | 91870.601 | 465872.601
330 | Wilhelminapark | 1256-36 | 400 | 91856.174 | 465866.446 | BAD461BE-9FC7-4A59-9540-82A797C5BECD | Oud Oegstgeest |  |  |  |  | Gietijzer |  |  | Wilhelminapark | RAL 6005 | Poedercoat | 400 | Oranje Nassau | DE NOOD® Historische Mast 1867 | GIETIJZER HAAGS MODEL |  |  | Paaltop |  |  | Oegstgeest | 400 |  | 2018 |  | 1256-36 | G0579.34BE0D75-DC2C-4035-8EA3-F65AAD1662A9 | Gemeente Oegstgeest |  | Openbare verlichting | Wel in beheer | [8 empty] | Geen | Geen | VVE | Geen | Geen | Geen | 91856.174 | 465866.446
312 | Wilhelminapark | 1256-38 | 400 | 91839.935 | 465859.465 | E61621DA-CBB6-4AF0-B3AA-E2F95BB704F8 | Oud Oegstgeest |  |  |  |  | Gietijzer |  |  | Wilhelminapark | RAL 6005 | Poedercoat | 400 | Oranje Nassau | DE NOOD® Historische Mast 1867 | GIETIJZER HAAGS MODEL |  |  | Paaltop |  |  | Oegstgeest | 400 |  | 2018 |  | 1256-38 | G0579.F365CFB9-EBB2-4B64-928C-703F353070BA | Gemeente Oegstgeest |  | Openbare verlichting | Wel in beheer | [8 empty] | Geen | Geen | VVE | Geen | Geen | Geen | 91839.935 | 465859.465
320 | Wilhelminapark | 1256-4 | 400 | 91967.575 | 465925.357 | D2880E41-A6F2-4350-99CA-8D480189275B | Oud Oegstgeest |  |  |  |  | Gietijzer |  |  | Wilhelminapark | RAL 6005 | Poedercoat | 400 | Oranje Nassau | DE NOOD® Historische Mast 1867 | GIETIJZER HAAGS MODEL |  |  | Paaltop |  |  | Oegstgeest | 400 |  | 2018 |  | 1256-4 | G0579.1387335E-4A3E-4033-A154-56FF1066DDEE | Gemeente Oegstgeest |  | Openbare verlichting | Wel in beheer | [8 empty] | Geen | Geen | VVE | Geen | Geen | Geen | 91967.575 | 465925.357
342 | Wilhelminapark | 1256-40 | 400 | 91822.257 | 465851.883 | C575774E-1E7E-4E91-A6F6-EE892D10C2CD | Oud Oegstgeest |  |  |  |  | Gietijzer |  |  | Wilhelminapark | RAL 6005 | Poedercoat | 400 | Oranje Nassau | DE NOOD® Historische Mast 1867 | GIETIJZER HAAGS MODEL |  |  | Paaltop |  |  | Oegstgeest | 400 |  | 2018 |  | 1256-40 | G0579.698DB078-4F72-4143-971C-E4B531D81C72 | Gemeente Oegstgeest |  | Openbare verlichting | Wel in beheer | [8 empty] | Geen | Geen | VVE | Geen | Geen | Geen | 91822.257 | 465851.883
293 | Wilhelminapark | 1256-42 | 400 | 91802.776 | 465844.301 | 6BE108F8-AAFB-4CAE-B6B4-D47D1B5906A3 | Oud Oegstgeest |  |  |  |  | Gietijzer |  |  | Wilhelminapark | RAL 6005 | Poedercoat | 400 | Oranje Nassau | DE NOOD® Historische Mast 1867 | GIETIJZER HAAGS MODEL |  |  | Paaltop |  |  | Oegstgeest | 400 |  | 2018 |  | 1256-42 | G0579.B8681C64-EE86-45E7-9B01-4D82BCE0ABE7 | Gemeente Oegstgeest |  | Openbare verlichting | Wel in beheer | [8 empty] | Geen | Geen | VVE | Geen | Geen | Geen | 91802.776 | 465844.301
331 | Wilhelminapark | 1256-6 | 400 | 91950.385 | 465919 | 312A4CBC-DF16-4019-B448-51480C8785AB | Oud Oegstgeest |  |  |  |  | Gietijzer |  |  | Wilhelminapark | RAL 6005 | Poedercoat | 400 | Oranje Nassau | DE NOOD® Historische Mast 1867 | GIETIJZER HAAGS MODEL |  |  | Paaltop |  |  | Oegstgeest | 400 |  | 2018 |  | 1256-6 | G0579.4CC81047-DDB6-463D-B107-78509D244FCA | Gemeente Oegstgeest |  | Openbare verlichting | Wel in beheer | [8 empty] | Geen | Geen | VVE | Geen | Geen | Geen | 91950.385 | 465919
340 | Wilhelminapark | 1256-8 | 400 | 91931.138 | 465911.862 | 12C1E5D0-7ECF-40CE-BD91-914396184659 | Oud Oegstgeest |  |  |  |  | Gietijzer |  |  | Wilhelminapark | RAL 6005 | Poedercoat | 400 | Oranje Nassau | DE NOOD® Historische Mast 1867 | GIETIJZER HAAGS MODEL |  |  | Paaltop |  |  | Oegstgeest | 400 |  | 2018 |  | 1256-8 | G0579.6C840C5D-A232-4478-B378-F2D90382AABD | Gemeente Oegstgeest |  | Openbare verlichting | Wel in beheer | [8 empty] | Geen | Geen | VVE | Geen | Geen | Geen | 91931.138 | 465911.862
3109 | Willem de Mérodelaan | 1257-10 | 400 | 92821.752 | 467385.768 | 4CC6B6DB-AA5B-43BE-896E-5C2BA7698BF3 | Oegstgeest Noord |  |  |  |  | Staal |  |  | Willem de Mérodelaan | RAL_onbekend | Poedercoat | 400 | Haaswijk-Oost |  | 4,0 ST CVL PT | Conisch |  | Paaltop |  |  | Oegstgeest | 400 |  |  |  | 1257-10 | G0579.38507E39-90AF-4714-B1C4-3B848154DA68 | Gemeente Oegstgeest |  | Openbare verlichting | Wel in beheer | [8 empty] | Geen | Geen | VVE | Geen | Geen | Geen | 92821.752 | 467385.768
4062 | Willem de Mérodelaan | 1257-12 | 400 | 92801.081 | 467399.173 | 711715D0-7984-44BE-B12C-520EFC155D74 | Oegstgeest Noord |  |  |  |  | Staal |  |  | Willem de Mérodelaan | RAL_onbekend | Poedercoat | 400 | Haaswijk-Oost |  | 4,0 ST CVL PT | Conisch |  | Paaltop |  |  | Oegstgeest | 400 |  |  |  | 1257-12 | G0579.8B08B1C5-42C8-4A98-B59F-922737A9B537 | Gemeente Oegstgeest |  | Openbare verlichting | Wel in beheer | [8 empty] | Geen | Geen | VVE | Geen | Geen | Geen | 92801.081 | 467399.173
2357 | Willem de Mérodelaan | 1257-14 | 400 | 92788.272 | 467419.076 | F452E998-C069-46D0-9C7A-CD1DA53EAF43 | Oegstgeest Noord |  |  |  |  | Staal |  |  | Willem de Mérodelaan | RAL_onbekend | Poedercoat | 400 | Haaswijk-Oost |  | 4,0 ST CVL PT | Conisch |  | Paaltop |  |  | Oegstgeest | 400 |  |  |  | 1257-14 | G0579.03E2B651-E6A5-43AB-A36E-93AC2CD76E2E | Gemeente Oegstgeest |  | Openbare verlichting | Wel in beheer | [8 empty] | Geen | Geen | VVE | Geen | Geen | Geen | 92788.272 | 467419.076
1222 | Willem de Mérodelaan | 1257-16 | 400 | 92806 | 467436 | 84816071-51F5-4711-9E90-353022B97572 | Oegstgeest Noord |  |  |  |  | Staal |  |  | Willem de Mérodelaan | RAL_onbekend | Poedercoat | 400 | Haaswijk-Oost |  | 4,0 ST CVL PT | Conisch |  | Paaltop |  |  | Oegstgeest | 400 |  |  |  | 1257-16 | G0579.B5B23D54-CE6F-474F-8D65-E0D8A44EBF84 | Gemeente Oegstgeest |  | Openbare verlichting | Wel in beheer | [8 empty] | Geen | Geen | VVE | Geen | Geen | Geen | 92806 | 467436
950 | Willem de Mérodelaan | 1257-2 | 400 | 92869.586 | 467460.09 | B337B9A0-BF4D-43E5-AECC-BE341030692F | Oegstgeest Noord |  |  |  |  | Staal |  |  | Willem de Mérodelaan | RAL_onbekend | Poedercoat | 400 | Haaswijk-Oost |  | 4,0 ST CVL PT | Conisch |  | Paaltop |  |  | Oegstgeest | 400 |  |  |  | 1257-2 | G0579.A1A67F8F-1A4A-4083-B436-DF82CB847931 | Gemeente Oegstgeest |  | Openbare verlichting | Wel in beheer | [8 empty] | Geen | Geen | VVE | Geen | Geen | Geen | 92869.586 | 467460.09
838 | Willem de Mérodelaan | 1257-4 | 400 | 92861.022 | 467436.994 | 8A4DC39E-9344-4571-89F8-228B766C6274 | Oegstgeest Noord |  |  |  |  | Staal |  |  | Willem de Mérodelaan | RAL_onbekend | Poedercoat | 400 | Haaswijk-Oost |  | 4,0 ST CVL PT | Conisch |  | Paaltop |  |  | Oegstgeest | 400 |  |  |  | 1257-4 | G0579.AAE0D316-B497-4B8C-A467-3F1DE2A5F27F | Derden |  | Openbare verlichting | Wel in beheer niet in eigendom | [8 empty] | Geen | Geen | VVE | Geen | Geen | Geen | 92861.022 | 467436.994
1791 | Willem de Mérodelaan | 1257-6 | 400 | 92857.33 | 467410.667 | D6657ADB-532B-4E08-83C2-100C56D2A81D | Oegstgeest Noord |  |  |  |  | Staal |  |  | Willem de Mérodelaan | RAL_onbekend | Poedercoat | 400 | Haaswijk-Oost |  | 4,0 ST CVL PT | Conisch |  | Paaltop |  |  | Oegstgeest | 400 |  |  |  | 1257-6 | G0579.ED1BFF65-7EEE-4B29-9503-83C0C89E6F15 | Gemeente Oegstgeest |  | Openbare verlichting | Wel in beheer | [8 empty] | Geen | Geen | VVE | Geen | Geen | Geen | 92857.33 | 467410.667
2174 | Willem de Mérodelaan | 1257-8 | 400 | 92845.947 | 467394.06 | 7BB87368-F56B-4BA7-94A6-ECB35E9F7BAD | Oegstgeest Noord |  |  |  |  | Staal |  |  | Willem de Mérodelaan | RAL_onbekend | Poedercoat | 400 | Haaswijk-Oost |  | 4,0 ST CVL PT | Conisch |  | Paaltop |  |  | Oegstgeest | 400 |  |  |  | 1257-8 | G0579.F8286584-A64F-4251-8E4D-40F508BFD38B | Gemeente Oegstgeest |  | Openbare verlichting | Wel in beheer | [8 empty] | Geen | Geen | VVE | Geen | Geen | Geen | 92845.947 | 467394.06
2606 | Willem de Zwijgerlaan | 1258-10 | 400 | 92034.927 | 466110.729 | F41397FE-40CA-4923-9E63-D88754BE21C9 | Oud Oegstgeest |  |  |  |  | Staal |  |  | Willem de Zwijgerlaan | RAL 6005 | Poedercoat | 400 | Oranje Nassau |  | ST4,0 PT CON | Conisch |  | Paaltop |  |  | Oegstgeest | 400 |  | 2021 |  | 1258-10 | G0579.1571FEF0-FE4D-4665-9CF0-EF6BBC5EB782 | Gemeente Oegstgeest |  | Openbare verlichting | Wel in beheer | [8 empty] | Geen | Geen | VVE | Geen | Geen | Geen | 92034.927 | 466110.729
1652 | Willem de Zwijgerlaan | 1258-12 | 400 | 92056.904 | 466105.394 | 5CA29F2C-3C03-4C8B-99C7-0CD85B056F40 | Oud Oegstgeest |  |  |  |  | Staal |  |  | Willem de Zwijgerlaan | RAL 6005 | Poedercoat | 400 | Oranje Nassau |  | ST4,0 PT CON | Conisch |  | Paaltop |  |  | Oegstgeest | 400 |  | 2021 |  | 1258-12 | G0579.D3209605-0E01-4551-9DD8-E6BE9772615E | Gemeente Oegstgeest |  | Openbare verlichting | Wel in beheer | [8 empty] | Geen | Geen | VVE | Geen | Geen | Geen | 92056.904 | 466105.394
1136 | Willem de Zwijgerlaan | 1258-14 | 400 | 92074.833 | 466117.248 | B7E37BD3-46C1-4A56-A0D8-CE706B9C9FBC | Oud Oegstgeest |  |  |  |  | Staal |  |  | Willem de Zwijgerlaan | RAL 6005 | Poedercoat | 400 | Oranje Nassau |  | ST4,0 PT CON | Conisch |  | Paaltop |  |  | Oegstgeest | 400 |  | 2021 |  | 1258-14 | G0579.BE90FE90-7819-4DB8-BA03-D65BF36FF87E | Gemeente Oegstgeest |  | Openbare verlichting | Wel in beheer | [8 empty] | Geen | Geen | VVE | Geen | Geen | Geen | 92074.833 | 466117.248
1873 | Willem de Zwijgerlaan | 1258-16 | 400 | 92112.763 | 466130.058 | CDFBA16D-CF22-4F6F-8AF3-A325C6EE1931 | Oud Oegstgeest |  |  |  |  | Staal |  |  | Willem de Zwijgerlaan | RAL 6005 | Poedercoat | 400 | Oranje Nassau |  | ST4,0 PT CON | Conisch |  | Paaltop |  |  | Oegstgeest | 400 |  | 2021 |  | 1258-16 | G0579.E28FF0F0-000F-4548-8067-EFA88C9C115F | Gemeente Oegstgeest |  | Openbare verlichting | Wel in beheer | [8 empty] | Geen | Geen | VVE | Geen | Geen | Geen | 92112.763 | 466130.058
2337 | Willem de Zwijgerlaan | 1258-18 | 400 | 92133.195 | 466116.895 | B5B2AD8C-1D89-4D71-AE3F-93825279C184 | Oud Oegstgeest |  |  |  |  | Staal |  |  | Willem de Zwijgerlaan | RAL 6005 | Poedercoat | 400 | Oranje Nassau |  | ST4,0 PT CON | Conisch |  | Paaltop |  |  | Oegstgeest | 400 |  | 2021 |  | 1258-18 | G0579.02B64405-5A96-4721-A0F1-25AA213EA00F | Gemeente Oegstgeest |  | Openbare verlichting | Wel in beheer | [8 empty] | Geen | Geen | VVE | Geen | Geen | Geen | 92133.195 | 466116.895
3957 | Willem de Zwijgerlaan | 1258-2 | 400 | 91958.406 | 466094.455 | B9A75B03-3EA8-4669-95D2-0CF93F63115F | Oud Oegstgeest |  |  |  |  | Staal |  |  | Willem de Zwijgerlaan | RAL 6005 | Poedercoat | 400 | Oranje Nassau |  | ST4,0 PT CON | Conisch |  | Paaltop |  |  | Oegstgeest | 400 |  | 2021 |  | 1258-2 | G0579.73AB4832-041E-414A-9C86-7D68E458652A | Gemeente Oegstgeest |  | Openbare verlichting | Wel in beheer | [8 empty] | Geen | Geen | VVE | Geen | Geen | Geen | 91958.406 | 466094.455
2370 | Willem de Zwijgerlaan | 1258-20 | 400 | 92157.119 | 466117.503 | A80569FE-E6E5-4E5B-A9BD-1ED04B9FDED1 | Oud Oegstgeest |  |  |  |  | Staal |  |  | Willem de Zwijgerlaan | RAL 6005 | Poedercoat | 400 | Oranje Nassau |  | ST4,0 PT CON | Conisch |  | Paaltop |  |  | Oegstgeest | 400 |  | 2021 |  | 1258-20 | G0579.039E1DD7-1071-48F7-9668-F3E1545E6FFA | Gemeente Oegstgeest |  | Openbare verlichting | Wel in beheer | [8 empty] | Geen | Geen | VVE | Geen | Geen | Geen | 92157.119 | 466117.503
2001 | Willem de Zwijgerlaan | 1258-22 | 400 | 92175.901 | 466101.508 | 4046B0C8-361C-483A-B569-3EF4BC69B2BE | Oud Oegstgeest |  |  |  |  | Staal |  |  | Willem de Zwijgerlaan | RAL 6005 | Poedercoat | 400 | Oranje Nassau |  | ST4,0 PT CON | Conisch |  | Paaltop |  |  | Oegstgeest | 400 |  | 2021 |  | 1258-22 | G0579.FCC6A641-5D30-4DBB-94DA-D6E0C2C45D5A | Gemeente Oegstgeest |  | Openbare verlichting | Wel in beheer | [8 empty] | Geen | Geen | VVE | Geen | Geen | Geen | 92175.901 | 466101.508
1460 | Willem de Zwijgerlaan | 1258-24 | 400 | 92195.895 | 466089.182 | 485915CB-8F4D-4FAF-941F-E4A8CC3630AE | Oud Oegstgeest |  |  |  |  | Staal |  |  | Willem de Zwijgerlaan | RAL 6005 | Poedercoat | 400 | Oranje Nassau |  | ST4,0 PT CON | Conisch |  | Paaltop |  |  | Oegstgeest | 400 |  | 2021 |  | 1258-24 | G0579.C52341F1-3B6E-4704-ACEC-071AD0316436 | Gemeente Oegstgeest |  | Openbare verlichting | Wel in beheer | [8 empty] | Geen | Geen | VVE | Geen | Geen | Geen | 92195.895 | 466089.182
2379 | Willem de Zwijgerlaan | 1258-26 | 400 | 92218.063 | 466087.163 | A434DA04-D8A7-4178-B961-D9A3160634A7 | Oud Oegstgeest |  |  |  |  | Staal |  |  | Willem de Zwijgerlaan | RAL 6005 | Poedercoat | 400 | Oranje Nassau |  | ST4,0 PT CON | Conisch |  | Paaltop |  |  | Oegstgeest | 400 |  | 2021 |  | 1258-26 | G0579.043C0C9D-1CD4-4AAD-937D-0967566B1D8A | Gemeente Oegstgeest |  | Openbare verlichting | Wel in beheer | [8 empty] | Geen | Geen | VVE | Geen | Geen | Geen | 92218.063 | 466087.163
3526 | Willem de Zwijgerlaan | 1258-28 | 400 | 92242.3 | 466095.593 | 46A308CB-592F-4D90-9C07-2A6B89A33C1A | Oud Oegstgeest |  |  |  |  | Staal |  |  | Willem de Zwijgerlaan | RAL 6005 | Poedercoat | 400 | Oranje Nassau |  | ST4,0 PT CON | Conisch |  | Paaltop |  |  | Oegstgeest | 400 |  | 2021 |  | 1258-28 | G0579.553920EB-9A05-4291-94E4-53C268939D28 | Gemeente Oegstgeest |  | Openbare verlichting | Wel in beheer | [8 empty] | Geen | Geen | VVE | Geen | Geen | Geen | 92242.3 | 466095.593
2377 | Willem de Zwijgerlaan | 1258-30 | 400 | 92268.705 | 466093.169 | 234A09C5-72F3-490E-893F-ABE0ADFAB08F | Oud Oegstgeest |  |  |  |  | Staal |  |  | Willem de Zwijgerlaan | RAL 6005 | Poedercoat | 400 | Oranje Nassau |  | ST4,0 PT CON | Conisch |  | Paaltop |  |  | Oegstgeest | 400 |  | 2021 |  | 1258-30 | G0579.041D090E-0339-4449-B17A-74306CEE261C | Gemeente Oegstgeest |  | Openbare verlichting | Wel in beheer | [8 empty] | Geen | Geen | VVE | Geen | Geen | Geen | 92268.705 | 466093.169
2609 | Willem de Zwijgerlaan | 1258-32 | 400 | 92289.286 | 466101.622 | 0F4D9E57-B818-4375-B898-B053ADC52C80 | Oud Oegstgeest |  |  |  |  | Staal |  |  | Willem de Zwijgerlaan | RAL 6005 | Poedercoat | 400 | Oranje Nassau |  | ST4,0 PT CON | Conisch |  | Paaltop |  |  | Oegstgeest | 400 |  | 2021 |  | 1258-32 | G0579.16A75330-3729-4347-B95E-492308E6E224 | Gemeente Oegstgeest |  | Openbare verlichting | Wel in beheer | [8 empty] | Geen | Geen | VVE | Geen | Geen | Geen | 92289.286 | 466101.622
4316 | Willem de Zwijgerlaan | 1258-4 | 400 | 91977.871 | 466099.575 | 4339B8AF-4C5D-4284-8C64-CB411B0B013C | Oud Oegstgeest |  |  |  |  | Staal |  |  | Willem de Zwijgerlaan | RAL 6005 | Poedercoat | 400 | Oranje Nassau |  | ST4,0 PT CON | Conisch |  | Paaltop |  |  | Oegstgeest | 400 |  | 2021 |  | 1258-4 | G0579.9EDD81B8-03C8-45CA-8F53-0730E6313E7E | Gemeente Oegstgeest |  | Openbare verlichting | Wel in beheer | [8 empty] | Geen | Geen | VVE | Geen | Geen | Geen | 91977.871 | 466099.575
3408 | Willem de Zwijgerlaan | 1258-6 | 400 | 91997.524 | 466108.335 | 6E72E30B-3D8F-48DD-9F52-38537DEED368 | Oud Oegstgeest |  |  |  |  | Staal |  |  | Willem de Zwijgerlaan | RAL 6005 | Poedercoat | 400 | Oranje Nassau |  | ST4,0 PT CON | Conisch |  | Paaltop |  |  | Oegstgeest | 400 |  | 2021 |  | 1258-6 | G0579.5EB9DD20-C4DD-46B2-8070-C6EFD15FD1DC | Gemeente Oegstgeest |  | Openbare verlichting | Wel in beheer | [8 empty] | Geen | Geen | VVE | Geen | Geen | Geen | 91997.524 | 466108.335
2400 | Willem de Zwijgerlaan | 1258-8 | 400 | 92015.874 | 466102.663 | DD8F5530-9644-4481-B5BA-1C1125BE5036 | Oud Oegstgeest |  |  |  |  | Staal |  |  | Willem de Zwijgerlaan | RAL 6005 | Poedercoat | 400 | Oranje Nassau |  | ST4,0 PT CON | Conisch |  | Paaltop |  |  | Oegstgeest | 400 |  | 2021 |  | 1258-8 | G0579.060673D8-2A68-4B25-9172-1ADD04FE7831 | Gemeente Oegstgeest |  | Openbare verlichting | Wel in beheer | [8 empty] | Geen | Geen | VVE | Geen | Geen | Geen | 92015.874 | 466102.663
1095 | Willem Dudoklaan | 1259-10 | 400 | 92909.357 | 467923.151 | E4E0B37F-31B1-42E9-B6E9-B24E34C739B1 | Oegstgeest Noord |  |  |  |  | Staal |  |  | Willem Dudoklaan | RAL_onbekend | Poedercoat | 400 | De Morsebel |  | 040ST1 | Conisch |  | Paaltop |  |  | Oegstgeest | 400 |  |  |  | 1259-10 | G0579.BB68C92F-D320-427B-92C9-5D580EBDD68E | Gemeente Oegstgeest |  | Openbare verlichting | Wel in beheer | [8 empty] | Geen | Geen | VVE | NUTS | Geen | Geen | 92909.357 | 467923.151
1563 | Mien Ruyspark | 1259-12 | 400 | 92914.723 | 467901.911 | CC1C11F8-94CC-4874-BC07-4E5AA82D40E6 | Oegstgeest Noord |  |  |  |  | Staal |  |  | Mien Ruyspark | RAL_onbekend | Poedercoat | 400 | De Morsebel |  | 040ST1 | Conisch |  | Paaltop |  |  | Oegstgeest | 400 |  |  |  | 1259-12 | G0579.DDA89453-7491-4E9A-BA71-388D5326972B | Gemeente Oegstgeest |  | Openbare verlichting | Wel in beheer | [8 empty] | Geen | Geen | VVE | NUTS | Geen | Geen | 92914.723 | 467901.911
2014 | Willem Dudoklaan | 1259-14 | 400 | 92955.329 | 467894.812 | 5B40B1EC-4737-4653-92C0-157E57020127 | Oegstgeest Noord |  |  |  |  | Staal |  |  | Willem Dudoklaan | RAL_onbekend | Poedercoat | 400 | De Morsebel |  | 040ST1 | Conisch |  | Paaltop |  |  | Oegstgeest | 400 |  |  |  | 1259-14 | G0579.FD339E12-DF27-4E2F-B1D9-D6AA7C7D5198 | Gemeente Oegstgeest |  | Openbare verlichting | Wel in beheer | [8 empty] | Geen | Geen | VVE | NUTS | Geen | Geen | 92955.329 | 467894.812
2229 | Willem Dudoklaan | 1259-15 oud | 400 | 92965.73 | 467910.216 | AECD83B2-81A1-44B5-865A-35BEE6853C67 | Oegstgeest Noord |  |  |  |  | Staal |  |  | Willem Dudoklaan | RAL_onbekend | Poedercoat | 400 | De Morsebel |  | 040ST1 | Conisch |  | Paaltop |  |  | Oegstgeest | 400 |  |  |  | 1259-15 oud | G0579.0B629474-ED30-4F1E-83A4-D7611A9AEE6E | Gemeente Oegstgeest |  | Openbare verlichting | Wel in beheer | [8 empty] | Geen | Geen | VVE | NUTS | Geen | Geen | 92965.73 | 467910.216
4353 | Willem Dudoklaan | 1259-16 | 400 | 92954.122 | 467941.702 | 2B462393-FC12-45B1-A88E-0B9F130D1727 | Oegstgeest Noord |  |  |  |  | Staal |  |  | Willem Dudoklaan | RAL_onbekend | Poedercoat | 400 | De Morsebel |  | 040ST1 | Conisch |  | Paaltop |  |  | Oegstgeest | 400 |  |  |  | 1259-16 | G0579.90F9B506-88A2-4BEB-A696-6A5D974AF9FC | Gemeente Oegstgeest |  | Openbare verlichting | Wel in beheer | [8 empty] | Geen | Geen | VVE | NUTS | Geen | Geen | 92954.122 | 467941.702
4823 | Willem Dudoklaan | 1259-17 oud | 400 | 92946.89 | 467922.146 | 276629DA-565D-410A-939E-746D53DC9A63 | Oegstgeest Noord | Woongebied |  |  |  | Staal |  |  | Willem Dudoklaan | RAL_onbekend | Poedercoat | 400 | De Morsebel |  | 040ST1 | Conisch |  | Paaltop |  |  | Oegstgeest | 400 |  |  |  | 1259-17 oud | G0579.5FC70679-5EE5-46C8-A19D-03EBD72C56BA | Gemeente Oegstgeest |  | Openbare verlichting | Wel in beheer | [8 empty] | Geen | Geen | VVE | NUTS | Geen | Geen | 92946.89 | 467922.146
2158 | Willem Dudoklaan | 1259-18 | 400 | 92942.375 | 467880.57 | AA4A9B78-7083-4B46-9C70-74980F66961A | Oegstgeest Noord |  |  |  |  | Staal |  |  | Willem Dudoklaan | RAL_onbekend | Poedercoat | 400 | De Morsebel |  | 040ST1 | Conisch |  | Paaltop |  |  | Oegstgeest | 400 |  |  |  | 1259-18 | G0579.F782EF76-83EB-4554-987D-5698DA6CCA0A | Gemeente Oegstgeest |  | Openbare verlichting | Wel in beheer | [8 empty] | Geen | Geen | VVE | NUTS | Geen | Geen | 92942.375 | 467880.57
3273 | Willem Dudoklaan | 1259-2 | 400 | 92891.723 | 468004.975 | C4D18D55-0A2E-499A-A5E8-F779A7ACAECC | Oegstgeest Noord |  |  |  |  | Staal |  |  | Willem Dudoklaan | RAL_onbekend | Poedercoat | 400 | De Morsebel |  | 040ST1 | Conisch |  | Paaltop |  |  | Oegstgeest | 400 |  |  |  | 1259-2 | G0579.4492493B-664B-442F-9DCD-B25797BEC3A9 | Gemeente Oegstgeest |  | Openbare verlichting | Wel in beheer | [8 empty] | Geen | Geen | VVE | NUTS | Geen | Geen | 92891.723 | 468004.975
2690 | Willem Dudoklaan | 1259-20 | 400 | 92966.268 | 467864.586 | 31637035-216D-42DC-828D-C15F7C8814D9 | Oegstgeest Noord |  |  |  |  | Staal |  |  | Willem Dudoklaan | RAL_onbekend | Poedercoat | 400 | De Morsebel |  | 040ST1 | Conisch |  | Paaltop |  |  | Oegstgeest | 400 |  |  |  | 1259-20 | G0579.2BFDA124-0271-4F26-8AEA-51BA174CF348 | Gemeente Oegstgeest |  | Openbare verlichting | Wel in beheer | [8 empty] | Geen | Geen | VVE | NUTS | Geen | Geen | 92966.268 | 467864.586
3212 | Willem Dudoklaan | 1259-22 | 400 | 92986.248 | 467850.847 | C25EB4C6-1D0A-4F16-BBD7-49E5F56D9DD7 | Oegstgeest Noord |  |  |  |  | Staal |  |  | Willem Dudoklaan | RAL_onbekend | Poedercoat | 400 | De Morsebel |  | 040ST1 | Conisch |  | Paaltop |  |  | Oegstgeest | 400 |  |  |  | 1259-22 | G0579.40A66138-0F71-4F42-A811-81548135915C | Gemeente Oegstgeest |  | Openbare verlichting | Wel in beheer | [8 empty] | Geen | Geen | VVE | NUTS | Geen | Geen | 92986.248 | 467850.847
2688 | Willem Dudoklaan | 1259-24 | 400 | 92998.612 | 467842.4 | C21E6A16-288E-44B0-80B9-3B3212DB7681 | Oegstgeest Noord |  |  |  |  | Staal |  |  | Willem Dudoklaan | RAL_onbekend | Poedercoat | 400 | De Morsebel |  | 040ST1 | Conisch |  | Paaltop |  |  | Oegstgeest | 400 |  |  |  | 1259-24 | G0579.2BC46C0C-EE99-42A8-B1AA-2A6CDCC9EBD5 | Gemeente Oegstgeest |  | Openbare verlichting | Wel in beheer | [8 empty] | Geen | Geen | VVE | NUTS | Geen | Geen | 92998.612 | 467842.4
4167 | Willem Dudoklaan | 1259-26 | 400 | 93027.929 | 467822.525 | C6826DC0-D00A-4BB0-A360-358703DF98D4 | Oegstgeest Noord |  |  |  |  | Staal |  |  | Willem Dudoklaan | RAL_onbekend | Poedercoat | 400 | De Morsebel |  | 040ST1 | Conisch |  | Paaltop |  |  | Oegstgeest | 400 |  |  |  | 1259-26 | G0579.839C14F0-21E6-45F1-A620-B6FC4A6CFDB7 | Gemeente Oegstgeest |  | Openbare verlichting | Wel in beheer | [8 empty] | Geen | Geen | VVE | NUTS | Geen | Geen | 93027.929 | 467822.525
1195 | Willem Dudoklaan | 1259-28 | 400 | 93046.872 | 467809.582 | CC122B71-3771-4069-AD00-3D14AE228BC1 | Oegstgeest Noord |  |  |  |  | Staal |  |  | Willem Dudoklaan | RAL_onbekend | Poedercoat | 400 | De Morsebel |  | 040ST1 | Conisch |  | Paaltop |  |  | Oegstgeest | 400 |  |  |  | 1259-28 | G0579.B3281243-1050-48AD-904A-56C09C6AA488 | Gemeente Oegstgeest |  | Openbare verlichting | Wel in beheer | [8 empty] | Geen | Geen | VVE | NUTS | Geen | Geen | 93046.872 | 467809.582
1642 | Willem Dudoklaan | 1259-30 | 400 | 93068.235 | 467794.883 | EFD34603-F55C-48FA-A663-C1C87D210259 | Oegstgeest Noord |  |  |  |  | Staal |  |  | Willem Dudoklaan | RAL_onbekend | Poedercoat | 400 | De Morsebel |  | 040ST1 | Conisch |  | Paaltop |  |  | Oegstgeest | 400 |  |  |  | 1259-30 | G0579.D29F544F-03EB-42AC-83D2-9D3D1816BCB3 | Gemeente Oegstgeest |  | Openbare verlichting | Wel in beheer | [8 empty] | Geen | Geen | VVE | NUTS | Geen | Geen | 93068.235 | 467794.883
1158 | Willem Dudoklaan | 1259-32 | 400 | 93087.886 | 467781.334 | 5D018340-289A-4890-84E1-5A99B5AC1A5E | Oegstgeest Noord |  |  |  |  | Staal |  |  | Willem Dudoklaan | RAL_onbekend | Poedercoat | 400 | De Morsebel |  | 040ST1 | Conisch |  | Paaltop |  |  | Oegstgeest | 400 |  |  |  | 1259-32 | G0579.B02795DB-79E0-4868-BBFF-159DC7309C98 | Gemeente Oegstgeest |  | Openbare verlichting | Wel in beheer | [8 empty] | Geen | Geen | VVE | NUTS | Geen | Geen | 93087.886 | 467781.334
2650 | Willem Dudoklaan | 1259-34 | 400 | 93108.288 | 467767.349 | 826F505F-A3FE-4D71-884E-3BA4CDB8C602 | Oegstgeest Noord |  |  |  |  | Staal |  |  | Willem Dudoklaan | RAL_onbekend | Poedercoat | 400 | De Morsebel |  | 040ST1 | Conisch |  | Paaltop |  |  | Oegstgeest | 400 |  |  |  | 1259-34 | G0579.184C0A48-514B-41CD-A210-3D4D20BEA0A5 | Gemeente Oegstgeest |  | Openbare verlichting | Wel in beheer | [8 empty] | Geen | Geen | VVE | NUTS | Geen | Geen | 93108.288 | 467767.349
1300 | Willem Dudoklaan | 1259-36 | 400 | 93125.245 | 467771.471 | C4EB10C3-A9C9-481D-98AB-544C4D10DDF0 | Oegstgeest Noord |  |  |  |  | Staal |  |  | Willem Dudoklaan | RAL_onbekend | Poedercoat | 400 | De Morsebel |  | 040ST1 | Conisch |  | Paaltop |  |  | Oegstgeest | 400 |  |  |  | 1259-36 | G0579.CA883758-70F6-4D1A-9ECA-6ED8EE51426B | Gemeente Oegstgeest |  | Openbare verlichting | Wel in beheer | [8 empty] | Geen | Geen | VVE | NUTS | Geen | Geen | 93125.245 | 467771.471
2460 | Willem Dudoklaan | 1259-38 | 400 | 93146.345 | 467763.121 | B725BACE-D83E-45A5-BB49-36C716A634FA | Oegstgeest Noord |  |  |  |  | Staal |  |  | Willem Dudoklaan | RAL_onbekend | Poedercoat | 400 | De Morsebel |  | 040ST1 | Conisch |  | Paaltop |  |  | Oegstgeest | 400 |  |  |  | 1259-38 | G0579.1A18401E-755E-4B8E-8CDA-60B0CC23EB8C | Gemeente Oegstgeest |  | Openbare verlichting | Wel in beheer | [8 empty] | Geen | Geen | VVE | NUTS | Geen | Geen | 93146.345 | 467763.121
2634 | Willem Dudoklaan | 1259-4 | 400 | 92896.617 | 467982.437 | D2767853-F5D5-4CCE-B653-929782CEEDCB | Oegstgeest Noord |  |  |  |  | Staal |  |  | Willem Dudoklaan | RAL_onbekend | Poedercoat | 400 | De Morsebel |  | 040ST1 | Conisch |  | Paaltop |  |  | Oegstgeest | 400 |  |  |  | 1259-4 | G0579.178A84B4-E230-49B4-836D-CD8324E6144A | Gemeente Oegstgeest |  | Openbare verlichting | Wel in beheer | [8 empty] | Geen | Geen | VVE | NUTS | Geen | Geen | 92896.617 | 467982.437
3082 | Willem Dudoklaan | 1259-40 | 400 | 93162.133 | 467753.569 | 0F7238A1-1EEB-44F1-B8A5-077FFA73FF90 | Oegstgeest Noord |  |  |  |  | Staal |  |  | Willem Dudoklaan | RAL_onbekend | Poedercoat | 400 | De Morsebel |  | 040ST1 | Conisch |  | Paaltop |  |  | Oegstgeest | 400 |  |  |  | 1259-40 | G0579.364E8D15-43DA-42A1-B8E5-88BFDA56EF31 | Gemeente Oegstgeest |  | Openbare verlichting | Wel in beheer | [8 empty] | Geen | Geen | VVE | NUTS | Geen | Geen | 93162.133 | 467753.569
1597 | Willem Dudoklaan | 1259-42 | 400 | 93126.168 | 467793 | D82D2A8D-C6A3-4388-BDC5-879536C4969E | Oegstgeest Noord |  |  |  |  | Staal |  |  | Willem Dudoklaan | RAL_onbekend | Poedercoat | 400 | De Morsebel |  | 040ST1 | Conisch |  | Paaltop |  |  | Oegstgeest | 400 |  |  |  | 1259-42 | G0579.DFE3976A-5FE5-4C59-B472-F3B0F415E6BB | Gemeente Oegstgeest |  | Openbare verlichting | Wel in beheer | [8 empty] | Geen | Geen | VVE | NUTS | Geen | Geen | 93126.168 | 467793
1584 | Willem Dudoklaan | 1259-44 | 400 | 93124.698 | 467818.763 | 826EF643-B282-47C0-B5DB-FC1209A3CB2B | Oegstgeest Noord |  |  |  |  | Staal |  |  | Willem Dudoklaan | RAL_onbekend | Poedercoat | 400 | De Morsebel |  | 040ST1 | Conisch |  | Paaltop |  |  | Oegstgeest | 400 |  |  |  | 1259-44 | G0579.DE0730CB-9429-481A-9175-42DB0E583C94 | Gemeente Oegstgeest |  | Openbare verlichting | Wel in beheer | [8 empty] | Geen | Geen | VVE | NUTS | Geen | Geen | 93124.698 | 467818.763
1387 | Willem Dudoklaan | 1259-46 | 400 | 93100 | 467811 | 282FD32A-698D-47F0-BD77-B423C6DE5902 | Oegstgeest Noord | Woongebied |  |  |  | Staal |  |  | Willem Dudoklaan | RAL_onbekend | Poedercoat | 400 | De Morsebel |  | 040ST1 | Conisch |  | Paaltop |  |  | Oegstgeest | 400 |  |  |  | 1259-46 | G0579.C021D3FF-C761-4619-88C9-25472AC82173 | Derden |  | Openbare verlichting | Wel in beheer niet in eigendom | [8 empty] | Geen | Geen | VVE | NUTS | Geen | Geen | 93100 | 467811
2986 | Willem Dudoklaan | 1259-48 | 400 | 93087 | 467832 | B487935A-EEA9-4E83-A61F-80C62DBC2C92 | Oegstgeest Noord |  |  |  |  | Staal |  |  | Willem Dudoklaan | RAL_onbekend | Poedercoat | 400 | De Morsebel |  | 040ST1 | Conisch |  | Paaltop |  |  | Oegstgeest | 400 |  |  |  | 1259-48 | G0579.30F5E50B-F493-42ED-8291-D6523D41764A | Gemeente Oegstgeest |  | Openbare verlichting | Wel in beheer | [8 empty] | Geen | Geen | VVE | NUTS | Geen | Geen | 93087 | 467832
1752 | Willem Dudoklaan | 1259-50 | 400 | 93076 | 467847 | 5675ADCC-F7F2-4DFF-8F50-34AB816C0050 | Oegstgeest Noord |  |  |  |  | Staal |  |  | Willem Dudoklaan | RAL_onbekend | Poedercoat | 400 | De Morsebel |  | 040ST1 | Conisch |  | Paaltop |  |  | Oegstgeest | 400 |  |  |  | 1259-50 | G0579.EA2B43F2-A12B-4954-8733-F3C25BA75166 | Gemeente Oegstgeest |  | Openbare verlichting | Wel in beheer | [8 empty] | Geen | Geen | VVE | NUTS | Geen | Geen | 93076 | 467847
4064 | Willem Dudoklaan | 1259-52 | 400 | 93123.008 | 467843.512 | 160E2D3F-F38D-4CAE-99BF-3418AE4D9D00 | Oegstgeest Noord |  |  |  |  | Staal |  |  | Willem Dudoklaan | RAL_onbekend | Poedercoat | 400 | De Morsebel |  | 040ST1 | Conisch |  | Paaltop |  |  | Oegstgeest | 400 |  |  |  | 1259-52 | G0579.8B09996B-AA76-43F8-8B70-0948646BBDBE | Gemeente Oegstgeest |  | Openbare verlichting | Wel in beheer | [8 empty] | Geen | Geen | VVE | NUTS | Geen | Geen | 93123.008 | 467843.512
2930 | Willem Dudoklaan | 1259-54 | 400 | 93121.468 | 467869.876 | A5E9EC8B-7573-4D22-9897-58B90D188FB2 | Oegstgeest Noord |  |  |  |  | Staal |  |  | Willem Dudoklaan | RAL_onbekend | Poedercoat | 400 | De Morsebel |  | 040ST1 | Conisch |  | Paaltop |  |  | Oegstgeest | 400 |  |  |  | 1259-54 | G0579.3C86745D-DA1C-4439-A949-CC6DFF870984 | Gemeente Oegstgeest |  | Openbare verlichting | Wel in beheer | [8 empty] | Geen | Geen | VVE | NUTS | Geen | Geen | 93121.468 | 467869.876
1849 | Willem Dudoklaan | 1259-6 | 400 | 92907.94 | 467959.104 | B099C321-4A47-4A06-921A-463A89167420 | Oegstgeest Noord |  |  |  |  | Staal |  |  | Willem Dudoklaan | RAL_onbekend | Poedercoat | 400 | De Morsebel |  | 040ST1 | Conisch |  | Paaltop |  |  | Oegstgeest | 400 |  |  |  | 1259-6 | G0579.E08D67C5-F3CE-47E7-BE93-AAE651E87105 | Gemeente Oegstgeest |  | Openbare verlichting | Wel in beheer | [8 empty] | Geen | Geen | VVE | NUTS | Geen | Geen | 92907.94 | 467959.104
1851 | Willem Dudoklaan | 1259-8 | 400 | 92904.956 | 467943.693 | 9AF0B4FA-9CC8-4505-B9F2-2386FF40BECB | Oegstgeest Noord |  |  |  |  | Staal |  |  | Willem Dudoklaan | RAL_onbekend | Poedercoat | 400 | De Morsebel |  | 040ST1 | Conisch |  | Paaltop |  |  | Oegstgeest | 400 |  |  |  | 1259-8 | G0579.E084803A-B508-418D-8CFC-CB0331CF0CD8 | Gemeente Oegstgeest |  | Openbare verlichting | Wel in beheer | [8 empty] | Geen | Geen | VVE | NUTS | Geen | Geen | 92904.956 | 467943.693
3362 | Willem Kloospad | 1260-10 | 400 | 92883.502 | 467590.524 | 741EBB6D-1C36-40F5-86B6-926FC07502C6 | Oegstgeest Noord |  |  |  |  | Staal |  |  | Willem Kloospad | RAL_onbekend | Poedercoat | 400 | Haaswijk-Oost |  | 040ST1 | Conisch |  | Paaltop |  |  | Oegstgeest | 400 |  |  |  | 1260-10 | G0579.5A5678AB-20B2-4F8C-B3E6-AA79E48EC5DA | Gemeente Oegstgeest |  | Openbare verlichting | Wel in beheer | [8 empty] | Geen | Geen | VVE | Geen | Geen | Geen | 92883.502 | 467590.524
3083 | Willem Kloospad | 1260-12 | 400 | 92903.561 | 467600.924 | 81FE3E28-3674-4A5D-93D3-E458C9314271 | Oegstgeest Noord |  |  |  |  | Staal |  |  | Willem Kloospad | RAL_onbekend | Poedercoat | 400 | Haaswijk-Oost |  | 040ST1 | Conisch |  | Paaltop |  |  | Oegstgeest | 400 |  |  |  | 1260-12 | G0579.3649B6DF-E3B2-4C56-A4A1-B1FCC22C76CC | Gemeente Oegstgeest |  | Openbare verlichting | Wel in beheer | [8 empty] | Geen | Geen | VVE | Geen | Geen | Geen | 92903.561 | 467600.924
3415 | Willem Kloospad | 1260-14 | 400 | 92918.253 | 467622.131 | A353E38F-9884-4259-8D76-CE21CE8E7698 | Oegstgeest Noord |  |  |  |  | Staal |  |  | Willem Kloospad | RAL_onbekend | Poedercoat | 400 | Haaswijk-Oost |  | 040ST1 | Conisch |  | Paaltop |  |  | Oegstgeest | 400 |  |  |  | 1260-14 | G0579.5E6C3F6C-E107-4B69-9632-E9732E14850F | Gemeente Oegstgeest |  | Openbare verlichting | Wel in beheer | [8 empty] | Geen | Geen | VVE | Geen | Geen | Geen | 92918.253 | 467622.131
1495 | Willem Kloospad | 1260-16 | 400 | 92929.2 | 467639.357 | 18C7AD59-D5FB-46B4-B926-E2A5654A43C9 | Oegstgeest Noord |  |  |  |  | Staal |  |  | Willem Kloospad | RAL_onbekend | Poedercoat | 400 | Haaswijk-Oost |  | 040ST1 | Conisch |  | Paaltop |  |  | Oegstgeest | 400 |  |  |  | 1260-16 | G0579.C74A6B40-8F4D-4E35-9855-5A910C45793D | Gemeente Oegstgeest |  | Openbare verlichting | Wel in beheer | [8 empty] | Geen | Geen | VVE | Geen | Geen | Geen | 92929.2 | 467639.357
2574 | Willem Kloospad | 1260-2 | 400 | 92807.118 | 467557.757 | 3330784F-76C2-4A82-9BE0-D3A16B13E5A7 | Oegstgeest Noord |  |  |  |  | Staal |  |  | Willem Kloospad | RAL_onbekend | Poedercoat | 400 | Haaswijk-Oost |  | 040ST1 | Conisch |  | Paaltop |  |  | Oegstgeest | 400 |  |  |  | 1260-2 | G0579.1331E953-53C1-4897-AFD4-4531718E04F8 | Gemeente Oegstgeest |  | Openbare verlichting | Wel in beheer | [8 empty] | Geen | Geen | VVE | Geen | Geen | Geen | 92807.118 | 467557.757
2456 | Willem Kloospad | 1260-4 | 400 | 92820.902 | 467578.009 | 68F52925-0DA4-4F89-9A5D-EB3C59832C01 | Oegstgeest Noord |  |  |  |  | Staal |  |  | Willem Kloospad | RAL_onbekend | Poedercoat | 400 | Haaswijk-Oost |  | 040ST2040TU1 | Conisch |  | Paaltop |  |  | Oegstgeest | 400 |  |  |  | 1260-4 | G0579.1AD27A51-5828-48E4-9F8A-069FD9D4FDE1 | Gemeente Oegstgeest |  | Openbare verlichting | Wel in beheer | [8 empty] | Geen | Geen | VVE | Geen | Geen | Geen | 92820.902 | 467578.009
2448 | Willem Kloospad | 1260-6 | 400 | 92839.974 | 467588.806 | 87CDC2B3-3D83-4A56-B8D8-428087469007 | Oegstgeest Noord |  |  |  |  | Staal |  |  | Willem Kloospad | RAL_onbekend | Poedercoat | 400 | Haaswijk-Oost |  | 040ST1 | Conisch |  | Paaltop |  |  | Oegstgeest | 400 |  |  |  | 1260-6 | G0579.097DEE2A-F79B-4DF1-996A-22F61D8EF4E0 | Gemeente Oegstgeest |  | Openbare verlichting | Wel in beheer | [8 empty] | Geen | Geen | VVE | Geen | Geen | Geen | 92839.974 | 467588.806
2859 | Willem Kloospad | 1260-8 | 400 | 92860.025 | 467591.839 | 4E76CEE5-0405-472E-B142-45D15E0A0CF8 | Oegstgeest Noord |  |  |  |  | Staal |  |  | Willem Kloospad | RAL_onbekend | Poedercoat | 400 | Haaswijk-Oost |  | 040ST1 | Conisch |  | Paaltop |  |  | Oegstgeest | 400 |  |  |  | 1260-8 | G0579.272A083D-A179-43C1-B6AC-82307AFD6F59 | Gemeente Oegstgeest |  | Openbare verlichting | Wel in beheer | [8 empty] | Geen | Geen | VVE | Geen | Geen | Geen | 92860.025 | 467591.839
874 | Willem Pijperlaan | 1261-2 | 400 | 92261.546 | 467567.604 | 7022D255-46FA-4618-B5F7-215629763B35 | Oegstgeest Noord |  |  |  |  | Staal |  |  | Willem Pijperlaan | RAL 6005 | Poedercoat | 400 | Haaswijk-West |  | 040ST1 | Conisch |  | Paaltop |  |  | Oegstgeest | 400 |  |  |  | 1261-2 | G0579.AC4F5095-2C9E-427E-B469-C8061F6F7D28 | Gemeente Oegstgeest |  | Openbare verlichting | Wel in beheer | [8 empty] | Geen | Geen | VVE | Geen | Geen | Geen | 92261.546 | 467567.604
3424 | Willem Pijperlaan | 1261-4 | 400 | 92284.771 | 467557.865 | 22B62E92-F340-4A13-B280-16DE4D540540 | Oegstgeest Noord |  |  |  |  | Staal |  |  | Willem Pijperlaan | RAL 6005 | Poedercoat | 400 | Haaswijk-West |  | 040ST1 | Conisch |  | Paaltop |  |  | Oegstgeest | 400 |  |  |  | 1261-4 | G0579.5FE8274E-747F-4FF9-B313-BFD49188FD07 | Gemeente Oegstgeest |  | Openbare verlichting | Wel in beheer | [8 empty] | Geen | Geen | VVE | Geen | Geen | Geen | 92284.771 | 467557.865
3348 | Willem Pijperlaan | 1261-6 | 400 | 92308.865 | 467547.835 | D83655B5-F77F-4A5B-B7EC-B9F51B66C7E4 | Oegstgeest Noord |  |  |  |  | Staal |  |  | Willem Pijperlaan | RAL 6005 | Poedercoat | 400 | Haaswijk-West |  | 040ST1 | Conisch |  | Paaltop |  |  | Oegstgeest | 400 |  |  |  | 1261-6 | G0579.49337D75-A3F3-4B0C-AFA2-2B0553AE5CCF | Gemeente Oegstgeest |  | Openbare verlichting | Wel in beheer | [8 empty] | Geen | Geen | VVE | Geen | Geen | Geen | 92308.865 | 467547.835
4153 | Willem Pijperlaan | 1261-8 | 400 | 92333.55 | 467537.393 | 812FA035-9A96-4B68-8618-3F33EDC5C7F2 | Oegstgeest Noord |  |  |  |  | Staal |  |  | Willem Pijperlaan | RAL 6005 | Poedercoat | 400 | Haaswijk-West |  | 040ST1 | Conisch |  | Paaltop |  |  | Oegstgeest | 400 |  |  |  | 1261-8 | G0579.823A5564-4775-43CD-85B5-ED05CD0E5CBE | Gemeente Oegstgeest |  | Openbare verlichting | Wel in beheer | [8 empty] | Geen | Geen | VVE | Geen | Geen | Geen | 92333.55 | 467537.393
4471 | Willem van Otterloolaan | 1262-10 | 400 | 92340 | 467814 | 79A2D2B7-9EC6-472E-BBCD-2E30E81C5D73 | Oegstgeest Noord |  |  |  |  | Staal |  |  | Willem van Otterloolaan | RAL 6005 | Poedercoat | 400 | Haaswijk-West |  | 040ST1 | Conisch |  | Paaltop |  |  | Oegstgeest | 400 |  |  |  | 1262-10 | G0579.99FFA81F-CC14-4C43-AB94-AAC03D462FFE | Gemeente Oegstgeest |  | Openbare verlichting | Wel in beheer | [8 empty] | Geen | Geen | VVE | Geen | Geen | Geen | 92340 | 467814
2755 | Willem van Otterloolaan | 1262-12 | 400 | 92329.883 | 467801.515 | 911EC434-93BB-4707-9986-64418D4617EC | Oegstgeest Noord |  |  |  |  | Staal |  |  | Willem van Otterloolaan | RAL 6005 | Poedercoat | 400 | Haaswijk-West |  | 040ST1 | Conisch |  | Paaltop |  |  | Oegstgeest | 400 |  |  |  | 1262-12 | G0579.2F71176E-19A9-4DBF-9E52-209746F2C93F | Gemeente Oegstgeest |  | Openbare verlichting | Wel in beheer | [8 empty] | Geen | Geen | VVE | Geen | Geen | Geen | 92329.883 | 467801.515
3688 | Willem van Otterloolaan | 1262-14 | 400 | 92298.685 | 467834.063 | 8E5342B3-296F-4F88-81AF-E62F83693760 | Oegstgeest Noord |  |  |  |  | Staal |  |  | Willem van Otterloolaan | RAL 6005 | Poedercoat | 400 | Haaswijk-West |  | 040ST1 | Conisch |  | Paaltop |  |  | Oegstgeest | 400 |  |  |  | 1262-14 | G0579.6104CFF7-9C89-4F65-9FBD-FBDC431C345C | Gemeente Oegstgeest |  | Openbare verlichting | Wel in beheer | [8 empty] | Geen | Geen | VVE | Geen | Geen | Geen | 92298.685 | 467834.063
1844 | Willem van Otterloolaan | 1262-16 | 400 | 92282.228 | 467847.646 | 100BC0A8-595B-4EB7-98B7-BDC878137C3D | Oegstgeest Noord |  |  |  |  | Staal |  |  | Willem van Otterloolaan | RAL 6005 | Poedercoat | 400 | Haaswijk-West |  | 040ST1 | Conisch |  | Paaltop |  |  | Oegstgeest | 400 |  |  |  | 1262-16 | G0579.E062B605-BF7F-46A6-8E49-35B7D7AE0E38 | Gemeente Oegstgeest |  | Openbare verlichting | Wel in beheer | [8 empty] | Geen | Geen | VVE | Geen | Geen | Geen | 92282.228 | 467847.646
3864 | Willem van Otterloolaan | 1262-2 | 400 | 92379 | 467793 | 492E368C-D473-417C-9073-7AEA67D82A0B | Oegstgeest Noord |  |  |  |  | Staal |  |  | Willem van Otterloolaan | RAL 6005 | Poedercoat | 400 | Haaswijk-West |  | 040ST1 | Conisch |  | Paaltop |  |  | Oegstgeest | 400 |  |  |  | 1262-2 | G0579.7DB06F65-D2B2-4966-923A-A7952578BEAD | Gemeente Oegstgeest |  | Openbare verlichting | Wel in beheer | [8 empty] | Geen | Geen | VVE | Geen | Geen | Geen | 92379 | 467793
3307 | Willem van Otterloolaan | 1262-4 | 400 | 92366.993 | 467784.357 | B2A55DBD-07B6-4E97-A876-DFD97F166E71 | Oegstgeest Noord |  |  |  |  | Staal |  |  | Willem van Otterloolaan | RAL 6005 | Poedercoat | 400 | Haaswijk-West |  | 040ST1 | Conisch |  | Paaltop |  |  | Oegstgeest | 400 |  |  |  | 1262-4 | G0579.469FBC84-699B-4EB2-9A20-F018B3FF1673 | Gemeente Oegstgeest |  | Openbare verlichting | Wel in beheer | [8 empty] | Geen | Geen | VVE | Geen | Geen | Geen | 92366.993 | 467784.357
3666 | Willem van Otterloolaan | 1262-6 | 400 | 92367 | 467802 | B1130FB9-45C9-4018-A939-FE1DDF68E00E | Oegstgeest Noord |  |  |  |  | Staal |  |  | Willem van Otterloolaan | RAL 6005 | Poedercoat | 400 | Haaswijk-West |  | 040ST1 | Conisch |  | Paaltop |  |  | Oegstgeest | 400 |  |  |  | 1262-6 | G0579.6F100997-9E38-47B3-A169-3397B9245FE7 | Gemeente Oegstgeest |  | Openbare verlichting | Wel in beheer | [8 empty] | Geen | Geen | VVE | Geen | Geen | Geen | 92367 | 467802
1793 | Willem van Otterloolaan | 1262-8 | 400 | 92348.533 | 467792.878 | 28E6FAAE-F104-4AC9-BA00-D4399CBEBC01 | Oegstgeest Noord |  |  |  |  | Staal |  |  | Willem van Otterloolaan | RAL 6005 | Poedercoat | 400 | Haaswijk-West |  | 040ST1 | Conisch |  | Paaltop |  |  | Oegstgeest | 400 |  |  |  | 1262-8 | G0579.ED309E21-D396-4456-B7C7-E0D4FBA0F556 | Gemeente Oegstgeest |  | Openbare verlichting | Wel in beheer | [8 empty] | Geen | Geen | VVE | Geen | Geen | Geen | 92348.533 | 467792.878
1782 | Willem Vogellaan | 1263-10 | 400 | 92386.094 | 467952.283 | A7B2E7EF-3F9F-432B-B143-D485836A2C6B | Oegstgeest Noord |  |  |  |  | Staal |  |  | Willem Vogellaan | RAL 6005 | Poedercoat | 400 | Haaswijk-West |  | 040ST1 | Conisch |  | Paaltop |  |  | Oegstgeest | 400 |  |  |  | 1263-10 | G0579.EC266786-3E20-4528-97DD-A78D5613B1B3 | Gemeente Oegstgeest |  | Openbare verlichting | Wel in beheer | [8 empty] | Geen | Geen | VVE | Geen | Geen | Geen | 92386.094 | 467952.283
1174 | Willem Vogellaan | 1263-2 | 400 | 92442.583 | 467907.826 | F44B9A2C-3A71-4EC0-B5BE-C7F386AD91B0 | Oegstgeest Noord |  |  |  |  | Staal |  |  | Willem Vogellaan | RAL 6005 | Poedercoat | 400 | Haaswijk-West |  | 040ST1 | Conisch |  | Paaltop |  |  | Oegstgeest | 400 |  |  |  | 1263-2 | G0579.B1521CED-B049-4F82-9D97-E981E9E80440 | Gemeente Oegstgeest |  | Openbare verlichting | Wel in beheer | [8 empty] | Geen | Geen | VVE | Geen | Geen | Geen | 92442.583 | 467907.826
3205 | Willem Vogellaan | 1263-4 | 400 | 92426.27 | 467916.905 | 9435C125-131C-4413-BB51-E5129AFD9F97 | Oegstgeest Noord |  |  |  |  | Staal |  |  | Willem Vogellaan | RAL 6005 | Poedercoat | 400 | Haaswijk-West |  | 040ST1 | Conisch |  | Paaltop |  |  | Oegstgeest | 400 |  |  |  | 1263-4 | G0579.4F18B34D-13A2-4372-8F5D-2C20179CEAD0 | Gemeente Oegstgeest |  | Openbare verlichting | Wel in beheer | [8 empty] | Geen | Geen | VVE | Geen | Geen | Geen | 92426.27 | 467916.905
3755 | Willem Vogellaan | 1263-6 | 400 | 92410.042 | 467925.438 | 9DD9AF04-6565-4BE1-819F-AF6EAD56CE36 | Oegstgeest Noord |  |  |  |  | Staal |  |  | Willem Vogellaan | RAL 6005 | Poedercoat | 400 | Haaswijk-West |  | 040ST1 | Conisch |  | Paaltop |  |  | Oegstgeest | 400 |  |  |  | 1263-6 | G0579.659D58F0-66FA-47B6-BF36-3222C8FBC2C5 | Gemeente Oegstgeest |  | Openbare verlichting | Wel in beheer | [8 empty] | Geen | Geen | VVE | Geen | Geen | Geen | 92410.042 | 467925.438
4128 | Willem Vogellaan | 1263-8 | 400 | 92394.907 | 467933.358 | 0BA5B3BF-5E75-482C-94C8-F8B1AB0DBCEA | Oegstgeest Noord |  |  |  |  | Staal |  |  | Willem Vogellaan | RAL 6005 | Poedercoat | 400 | Haaswijk-West |  | 040ST1 | Conisch |  | Paaltop |  |  | Oegstgeest | 400 |  |  |  | 1263-8 | G0579.80571D31-8668-4A20-9EAC-2FA2ABFFF410 | Gemeente Oegstgeest |  | Openbare verlichting | Wel in beheer | [8 empty] | Geen | Geen | VVE | Geen | Geen | Geen | 92394.907 | 467933.358
1501 | Willibrordlaan | 1264-10 | 400 | 91893.282 | 467018.247 | 700F3BDF-D7EC-4833-9DE4-5F5B20388DDB | Oudenhof |  |  |  |  | Staal |  |  | Willibrordlaan | RAL_onbekend | Poedercoat | 400 | Grunerie |  | 040ST1 | Conisch |  | Paaltop |  |  | Oegstgeest | 400 |  |  |  | 1264-10 | G0579.C8BEED96-C050-4146-8DD9-E673D80BF509 | Gemeente Oegstgeest |  | Openbare verlichting | Wel in beheer | [8 empty] | Geen | Geen | VVE | Geen | Geen | Geen | 91893.282 | 467018.247
2936 | Willibrordlaan | 1264-12 | 400 | 91896.379 | 467041.223 | 395ECAC3-BDFC-4262-838F-2D004E7015CF | Oudenhof |  |  |  |  | Staal |  |  | Willibrordlaan | RAL_onbekend | Poedercoat | 400 | Grunerie |  | 040ST1 | Conisch |  | Paaltop |  |  | Oegstgeest | 400 |  |  |  | 1264-12 | G0579.3DEE42D3-0376-42FC-82FE-7BA858056E4A | Gemeente Oegstgeest |  | Openbare verlichting | Wel in beheer | [8 empty] | Geen | Geen | VVE | Geen | Geen | Geen | 91896.379 | 467041.223
787 | Willibrordlaan | 1264-14 | 400 | 91899.413 | 467062.352 | C93BCC66-20F8-4CA8-8047-78381479600F | Oudenhof |  |  |  |  | Staal |  |  | Willibrordlaan | RAL_onbekend | Poedercoat | 400 | Grunerie |  | 040ST1 | Conisch |  | Paaltop |  |  | Oegstgeest | 400 |  |  |  | 1264-14 | G0579.C8958EC7-879D-4508-AD7D-9EDD0CAA8D7A | Gemeente Oegstgeest |  | Openbare verlichting | Wel in beheer | [8 empty] | Geen | Geen | VVE | Geen | Geen | Geen | 91899.413 | 467062.352
786 | Willibrordlaan | 1264-16 | 400 | 91901.653 | 467079.056 | 0E38EFF3-D902-4375-B204-B4937DDE9C87 | Oudenhof |  |  |  |  | Staal |  |  | Willibrordlaan | RAL_onbekend | Poedercoat | 400 | Grunerie |  | 040ST1 | Conisch |  | Paaltop |  |  | Oegstgeest | 400 |  |  |  | 1264-16 | G0579.B372E084-DD6E-4A5D-AC61-0652DFB7AB45 | Gemeente Oegstgeest |  | Openbare verlichting | Wel in beheer | [8 empty] | Geen | Geen | VVE | Geen | Geen | Geen | 91901.653 | 467079.056
1187 | Willibrordlaan | 1264-2 | 400 | 91884.944 | 466936.8 | 06EBE7D1-305E-431E-9BCD-EC75186476E7 | Oudenhof |  |  |  |  | Staal |  |  | Willibrordlaan | RAL_onbekend | Poedercoat | 400 | Grunerie |  | 040ST1 | Conisch |  | Paaltop |  |  | Oegstgeest | 400 |  |  |  | 1264-2 | G0579.B21A1A0B-C820-48C7-B291-6EAF691D7147 | Gemeente Oegstgeest |  | Openbare verlichting | Wel in beheer | [8 empty] | Geen | Geen | VVE | Geen | Geen | Geen | 91884.944 | 466936.8
3331 | Willibrordlaan | 1264-4 | 400 | 91886.578 | 466961.406 | F56CA26C-D834-4253-8B65-0F9706B95423 | Oudenhof |  |  |  |  | Staal |  |  | Willibrordlaan | RAL_onbekend | Poedercoat | 400 | Grunerie |  | 040ST1 | Conisch |  | Paaltop |  |  | Oegstgeest | 400 |  |  |  | 1264-4 | G0579.48258576-C19D-4215-B01C-21812FCC5252 | Gemeente Oegstgeest |  | Openbare verlichting | Wel in beheer | [8 empty] | Geen | Geen | VVE | Geen | Geen | Geen | 91886.578 | 466961.406
3139 | Willibrordlaan | 1264-6 | 400 | 91888.247 | 466981.164 | A72ED04C-3D96-4F7B-BAFE-ABBA7F9EFD68 | Oudenhof |  |  |  |  | Staal |  |  | Willibrordlaan | RAL_onbekend | Poedercoat | 400 | Grunerie |  | 040ST1 | Conisch |  | Paaltop |  |  | Oegstgeest | 400 |  |  |  | 1264-6 | G0579.4A867525-228C-4CFE-B1E0-B87F9E45ADA6 | Gemeente Oegstgeest |  | Openbare verlichting | Wel in beheer | [8 empty] | Geen | Geen | VVE | Geen | Geen | Geen | 91888.247 | 466981.164
4329 | Willibrordlaan | 1264-8 | 400 | 91891 | 467000 | 926580DA-237D-46C1-8DAC-3E2751DBF0F2 | Oudenhof |  |  |  |  | Staal |  |  | Willibrordlaan | RAL_onbekend | Poedercoat | 400 | Grunerie |  | 040ST1 | Conisch |  | Paaltop |  |  | Oegstgeest | 400 |  |  |  | 1264-8 | G0579.9FAACE81-E5AC-4480-BE46-E8094B54D9A3 | Gemeente Oegstgeest |  | Openbare verlichting | Wel in beheer | [8 empty] | Geen | Geen | VVE | Geen | Geen | Geen | 91891 | 467000
1172 | Willinklaan | 1265-10 | 600 | 92854.426 | 466228.833 | EAAD3A03-C6E2-44A7-A4BE-C292283C6309 | Oud Oegstgeest |  |  |  |  | Staal |  |  | Willinklaan | RAL_onbekend | Poedercoat | 600 | Oranje Nassau |  | 060ST1 | Conisch |  | Enkele uithouder |  |  | Oegstgeest | 600 |  |  |  | 1265-10 | G0579.B10AAFB8-8302-43C6-BEA5-C5B298121DC4 | Gemeente Oegstgeest |  | Openbare verlichting | Wel in beheer | [8 empty] | Geen | Geen | VVE | Geen | Geen | Geen | 92854.426 | 466228.833
1202 | Willinklaan | 1265-12 | 600 | 92872.313 | 466237.248 | CA26AFE0-E643-41D9-9808-19B34C197C03 | Oud Oegstgeest |  |  |  |  | Staal |  |  | Willinklaan | RAL_onbekend | Poedercoat | 600 | Oranje Nassau |  | 060ST1 | Conisch |  | Enkele uithouder |  |  | Oegstgeest | 600 |  |  |  | 1265-12 | G0579.B36DF158-B7FB-4AD7-91CE-B5ECA244EA5E | Gemeente Oegstgeest |  | Openbare verlichting | Wel in beheer | [8 empty] | Geen | Geen | VVE | Geen | Geen | Geen | 92872.313 | 466237.248
2741 | Willinklaan | 1265-2 | 600 | 92796.951 | 466164.753 | C529572E-001F-47AE-BF02-394EBA480842 | Oud Oegstgeest |  |  |  |  | Staal |  |  | Willinklaan | RAL_onbekend | Poedercoat | 600 | Oranje Nassau |  | 060ST1 | Conisch |  | Enkele uithouder |  |  | Oegstgeest | 600 |  |  |  | 1265-2 | G0579.2E9B2C2B-0E57-4A59-B38B-4F091A840690 | Gemeente Oegstgeest |  | Openbare verlichting | Wel in beheer | [8 empty] | Geen | Geen | VVE | Geen | Geen | Geen | 92796.951 | 466164.753
3044 | Willinklaan | 1265-4 | 600 | 92818.747 | 466179.065 | DBD7D441-D1DB-4620-8342-9A737E34278B | Oud Oegstgeest |  |  |  |  | Staal |  |  | Willinklaan | RAL_onbekend | Poedercoat | 600 | Oranje Nassau |  | 060ST1 | Conisch |  | Enkele uithouder |  |  | Oegstgeest | 600 |  |  |  | 1265-4 | G0579.34BE986B-4B06-43F6-A210-BA8217F677E6 | Gemeente Oegstgeest |  | Openbare verlichting | Wel in beheer | [8 empty] | Geen | Geen | VVE | Geen | Geen | Geen | 92818.747 | 466179.065
2825 | Willinklaan | 1265-6 | 500 | 92824.293 | 466196.143 | CDB887B2-6250-4FFE-801E-8D70BF1E597A | Oud Oegstgeest |  |  |  |  | Staal |  |  | Willinklaan | RAL_onbekend | Poedercoat | 500 | Oranje Nassau |  | 050ST1 | Conisch |  | Enkele uithouder |  |  | Oegstgeest | 500 |  |  |  | 1265-6 | G0579.247EB5F2-B8DB-4F4E-9DA6-CD9F4E981A90 | Gemeente Oegstgeest |  | Openbare verlichting | Wel in beheer | [8 empty] | Geen | Geen | VVE | Geen | Geen | Geen | 92824.293 | 466196.143
2464 | Willinklaan | 1265-8 | 600 | 92845.76 | 466208.519 | 6B9FDC89-D03D-4C45-A7BA-D6C336F26E72 | Oud Oegstgeest |  |  |  |  | Staal |  |  | Willinklaan | RAL_onbekend | Poedercoat | 600 | Oranje Nassau |  | 060ST1 | Conisch |  | Enkele uithouder |  |  | Oegstgeest | 600 |  |  |  | 1265-8 | G0579.1A4C13B5-AC7D-4396-B331-E4A9B35536B5 | Gemeente Oegstgeest |  | Openbare verlichting | Wel in beheer | [8 empty] | Geen | Geen | VVE | Geen | Geen | Geen | 92845.76 | 466208.519
3687 | Wilthoeflaan | 1266-10 | 400 | 91964.353 | 466655.949 | FD7E064C-D9DB-44B1-8D8A-12E883D8F0EE | Oudenhof |  |  |  |  | Staal |  |  | Wilthoeflaan | RAL 6005 | Poedercoat | 400 | Voscuyl |  | 040STC_1 | Conisch |  | Paaltop |  |  | Oegstgeest | 400 |  |  |  | 1266-10 | G0579.61EDA57E-E653-439C-97BA-F580518E123F | Gemeente Oegstgeest |  | Openbare verlichting | Wel in beheer | [8 empty] | Geen | Geen | VVE | Geen | Geen | Geen | 91964.353 | 466655.949
989 | Wilthoeflaan | 1266-12 | 400 | 91979.307 | 466659.222 | BB6E51C9-5666-46C2-81B8-AB539F3ADED8 | Oudenhof |  |  |  |  | Staal |  |  | Wilthoeflaan | RAL 6005 | Poedercoat | 400 | Voscuyl |  | 040STC_1 | Conisch |  | Paaltop |  |  | Oegstgeest | 400 |  |  |  | 1266-12 | G0579.A3748B2E-2342-47CE-A4D2-151BE1F0DCBB | Gemeente Oegstgeest |  | Openbare verlichting | Wel in beheer | [8 empty] | Geen | Geen | VVE | Geen | Geen | Geen | 91979.307 | 466659.222
2921 | Wilthoeflaan | 1266-14 | 400 | 91954.478 | 466666.209 | 7000B475-34A9-48CF-B357-0726EBD8D6FF | Oudenhof |  |  |  |  | Staal |  |  | Wilthoeflaan | RAL 6005 | Poedercoat | 400 | Voscuyl |  | 040STC_1 | Conisch |  | Paaltop |  |  | Oegstgeest | 400 |  |  |  | 1266-14 | G0579.3CD381A7-7077-444C-BAC0-9CCC25C8AE56 | Gemeente Oegstgeest |  | Openbare verlichting | Wel in beheer | [8 empty] | Geen | Geen | VVE | Geen | Geen | Geen | 91954.478 | 466666.209
1678 | Wilthoeflaan | 1266-16 | 400 | 91936.962 | 466671.442 | D02E7F0B-6BC7-419E-9168-FCE79238A1C3 | Oudenhof |  |  |  |  | Staal |  |  | Wilthoeflaan | RAL 6005 | Poedercoat | 400 | Voscuyl |  | 040STC_1 | Conisch |  | Paaltop |  |  | Oegstgeest | 400 |  |  |  | 1266-16 | G0579.D5421BB1-AB71-4732-A032-C963ED6E8A78 | Gemeente Oegstgeest |  | Openbare verlichting | Wel in beheer | [8 empty] | Geen | Geen | VVE | Geen | Geen | Geen | 91936.962 | 466671.442
4423 | Wilthoeflaan | 1266-18 | 400 | 91918.99 | 466676.739 | 79082D64-0162-41FB-BD53-3A03B98897C0 | Oudenhof |  |  |  |  | Staal |  |  | Wilthoeflaan | RAL 6005 | Poedercoat | 400 | Voscuyl |  | 040STC_1 | Conisch |  | Paaltop |  |  | Oegstgeest | 400 |  |  |  | 1266-18 | G0579.955EA0FB-FBF9-41B3-ACE7-C9C21E5915C9 | Gemeente Oegstgeest |  | Openbare verlichting | Wel in beheer | [8 empty] | Geen | Geen | VVE | Geen | Geen | Geen | 91918.99 | 466676.739
3871 | Wilthoeflaan | 1266-2 | 400 | 91961.219 | 466580.632 | 08304A78-ECEF-4B46-A668-4E8E4F2BA962 | Oudenhof |  |  |  |  | Staal |  |  | Wilthoeflaan | RAL 6005 | Poedercoat | 400 | Voscuyl |  | 040STC_1 | Conisch |  | Paaltop |  |  | Oegstgeest | 400 |  |  |  | 1266-2 | G0579.7D756B8F-F74E-4C99-8F62-D0D4FF5427EE | Gemeente Oegstgeest |  | Openbare verlichting | Wel in beheer | [8 empty] | Geen | Geen | VVE | Geen | Geen | Geen | 91961.219 | 466580.632
2964 | Wilthoeflaan | 1266-20 | 400 | 91950.098 | 466730.698 | 2C2F4100-2F8D-4ECE-B5ED-5B9C31535CE3 | Oudenhof | Woongebied |  |  |  | Staal |  |  | Wilthoeflaan | RAL 6005 | Poedercoat | 400 | Voscuyl |  | 040STC_1 | Conisch |  | Paaltop |  |  | Oegstgeest | 400 |  |  |  | 1266-20 | G0579.3FB19EF4-EBBD-4A13-9F15-7CA7382339CC | Derden |  | Openbare verlichting | Wel in beheer niet in eigendom | [8 empty] | Geen | Geen | VVE | Geen | Geen | Geen | 91950.098 | 466730.698
1302 | Wilthoeflaan | 1266-22 | 400 | 91912.414 | 466692.671 | 3C9F9338-A2CC-4680-B8FD-7C0AECC9C795 | Oudenhof |  |  |  |  | Staal |  |  | Wilthoeflaan | RAL 6005 | Poedercoat | 400 | Voscuyl |  | 040STC_1 | Conisch |  | Paaltop |  |  | Oegstgeest | 400 |  |  |  | 1266-22 | G0579.CBBB3D55-573F-461D-8802-0E28754469B3 | Gemeente Oegstgeest |  | Openbare verlichting | Wel in beheer | [8 empty] | Geen | Geen | VVE | Geen | Geen | Geen | 91912.414 | 466692.671
1436 | Wilthoeflaan | 1266-24 | 400 | 91954.791 | 466703.527 | CF5D9E38-4C77-4953-9416-DB67CFB582F5 | Oudenhof |  |  |  |  | Staal |  |  | Wilthoeflaan | RAL 6005 | Poedercoat | 400 | Voscuyl |  | 040STC_1 | Conisch |  | Paaltop |  |  | Oegstgeest | 400 |  |  |  | 1266-24 | G0579.C392CB66-74CD-4570-8002-1130F6BE0713 | Gemeente Oegstgeest |  | Openbare verlichting | Wel in beheer | [8 empty] | Geen | Geen | VVE | Geen | Geen | Geen | 91954.791 | 466703.527
4014 | Wilthoeflaan | 1266-4 | 400 | 91961.97 | 466598.716 | 62EF6700-F68D-48B5-AA66-7203A653CDE2 | Oudenhof |  |  |  |  | Staal |  |  | Wilthoeflaan | RAL 6005 | Poedercoat | 400 | Voscuyl |  | 040STC_1 | Conisch |  | Paaltop |  |  | Oegstgeest | 400 |  |  |  | 1266-4 | G0579.77F6B447-E401-4344-ADD6-49DF84EA8C37 | Gemeente Oegstgeest |  | Openbare verlichting | Wel in beheer | [8 empty] | Geen | Geen | VVE | Geen | Geen | Geen | 91961.97 | 466598.716
3413 | Wilthoeflaan | 1266-6 | 400 | 91962.775 | 466617.465 | 500FBFA3-BFE7-4C7B-9B15-F1FA873D7A30 | Oudenhof |  |  |  |  | Staal |  |  | Wilthoeflaan | RAL 6005 | Poedercoat | 400 | Voscuyl |  | 040STC_1 | Conisch |  | Paaltop |  |  | Oegstgeest | 400 |  |  |  | 1266-6 | G0579.5E3F4A75-56E1-434F-AE95-05E2F2E06F29 | Gemeente Oegstgeest |  | Openbare verlichting | Wel in beheer | [8 empty] | Geen | Geen | VVE | Geen | Geen | Geen | 91962.775 | 466617.465
1549 | Wilthoeflaan | 1266-8 | 400 | 91963.569 | 466635.957 | 77875538-70BB-44C0-A6FE-281CD3BE82B6 | Oudenhof |  |  |  |  | Staal |  |  | Wilthoeflaan | RAL 6005 | Poedercoat | 400 | Voscuyl |  | 040STC_1 | Conisch |  | Paaltop |  |  | Oegstgeest | 400 |  |  |  | 1266-8 | G0579.DB37289A-C316-417B-B46B-FAA679221F91 | Gemeente Oegstgeest |  | Openbare verlichting | Wel in beheer | [8 empty] | Geen | Geen | VVE | Geen | Geen | Geen | 91963.569 | 466635.957
3145 | Witte de Withlaan | 1267-10 | 600 | 92706.945 | 466698.609 | CDC03435-5274-49AD-BD98-B411D90DCE3D | Oudenhof |  |  |  |  | Staal |  |  | Witte de Withlaan | RAL_onbekend | Poedercoat | 600 | Zeeheldenbuurt |  | 060ST1 | Conisch |  | Enkele uithouder |  |  | Oegstgeest | 600 |  |  |  | 1267-10 | G0579.4B12A854-F06D-4D05-B963-7DB86C3B96BB | Gemeente Oegstgeest |  | Openbare verlichting | Wel in beheer | [8 empty] | Geen | Geen | VVE | Geen | Geen | Geen | 92706.945 | 466698.609
4851 | Witte de Withlaan | 1267-11 | 600 | 92702.117 | 466725.501 | BC411428-CD24-4CE5-910D-8402B1A2DAB0 | Oudenhof | Woongebied |  |  |  | Staal |  |  | Witte de Withlaan | RAL_onbekend | Poedercoat | 600 | Zeeheldenbuurt |  | 060ST1 | Conisch |  | Enkele uithouder |  |  | Oegstgeest | 600 |  |  |  | 1267-11 | G0579.80A8F6EB-4DBE-4BC2-91C4-230FDECC1D26 | Gemeente Oegstgeest |  | Openbare verlichting | Wel in beheer | [8 empty] | Geen | Geen | VVE | Geen | Geen | Geen | 92702.117 | 466725.501
1327 | Witte de Withlaan | 1267-2 | 600 | 92699.204 | 466596.668 | 5EC5B7C4-5D8C-49B0-BA68-A03E662BDD69 | Oudenhof |  |  |  |  | Staal |  |  | Witte de Withlaan | RAL_onbekend | Poedercoat | 600 | Zeeheldenbuurt |  | 060ST1 | Conisch |  | Enkele uithouder |  |  | Oegstgeest | 600 |  |  |  | 1267-2 | G0579.CC0096DC-0E16-4643-9C0B-4F731B0081BC | Gemeente Oegstgeest |  | Openbare verlichting | Wel in beheer | [8 empty] | Geen | Geen | VVE | Geen | Geen | Geen | 92699.204 | 466596.668
2707 | Witte de Withlaan | 1267-4 | 600 | 92694.584 | 466622.999 | 8D24FB3B-7283-4B64-81BD-D4F9EC24F13C | Oudenhof |  |  |  |  | Staal |  |  | Witte de Withlaan | RAL_onbekend | Poedercoat | 600 | Zeeheldenbuurt |  | 060ST1 | Conisch |  | Enkele uithouder |  |  | Oegstgeest | 600 |  |  |  | 1267-4 | G0579.2C523499-FA26-499F-8A4D-EA0E61434270 | Gemeente Oegstgeest |  | Openbare verlichting | Wel in beheer | [8 empty] | Geen | Geen | VVE | Geen | Geen | Geen | 92694.584 | 466622.999
3672 | Witte de Withlaan | 1267-6 | 600 | 92703.024 | 466645.789 | C6FC489A-1D52-44DF-993D-6B30C642693E | Oudenhof |  |  |  |  | Staal |  |  | Witte de Withlaan | RAL_onbekend | Poedercoat | 600 | Zeeheldenbuurt |  | 060ST1 | Conisch |  | Enkele uithouder |  |  | Oegstgeest | 600 |  |  |  | 1267-6 | G0579.60BFA714-C360-4EF0-872B-376F34E2BB45 | Gemeente Oegstgeest |  | Openbare verlichting | Wel in beheer | [8 empty] | Geen | Geen | VVE | Geen | Geen | Geen | 92703.024 | 466645.789
3419 | Witte de Withlaan | 1267-8 | 600 | 92697.696 | 466669.727 | 7A441266-65F5-4348-A733-F4AAF358E199 | Oudenhof |  |  |  |  | Staal |  |  | Witte de Withlaan | RAL_onbekend | Poedercoat | 600 | Zeeheldenbuurt |  | 060ST1 | Conisch |  | Enkele uithouder |  |  | Oegstgeest | 600 |  |  |  | 1267-8 | G0579.5FADBF3C-D420-48BC-AC28-93AC62FF267B | Gemeente Oegstgeest |  | Openbare verlichting | Wel in beheer | [8 empty] | Geen | Geen | VVE | Geen | Geen | Geen | 92697.696 | 466669.727
2259 | Zonnebloemlaan | 1268-10 | 400 | 92231.34 | 467399.815 | 73725916-9411-44D2-9EED-43C63A0E57DC | Oudenhof |  |  |  |  | Staal |  |  | Zonnebloemlaan | RAL 6005 | Poedercoat | 400 | Bloemenbuurt |  | 040STC_1 | Conisch |  | Paaltop |  |  | Oegstgeest | 400 |  |  |  | 1268-10 | G0579.0D8B3720-AA7C-4CF5-8059-163E3C37D219 | Gemeente Oegstgeest |  | Openbare verlichting | Wel in beheer | [8 empty] | Geen | Geen | VVE | Geen | Geen | Geen | 92231.34 | 467399.815
1805 | Zonnebloemlaan | 1268-12 | 400 | 92249.811 | 467390.993 | FC880F44-D4D9-4C88-944D-B8D5A1B854E8 | Oudenhof |  |  |  |  | Staal |  |  | Zonnebloemlaan | RAL 6005 | Poedercoat | 400 | Bloemenbuurt |  | 040STC_1 | Conisch |  | Paaltop |  |  | Oegstgeest | 400 |  |  |  | 1268-12 | G0579.EEE22F28-4523-47E9-804B-8D853588BA6C | Gemeente Oegstgeest |  | Openbare verlichting | Wel in beheer | [8 empty] | Geen | Geen | VVE | Geen | Geen | Geen | 92249.811 | 467390.993
2166 | Zonnebloemlaan | 1268-14 | 400 | 92268.013 | 467398.098 | E35F48AD-DEB3-400B-8EB4-FF8649C6F78D | Oudenhof |  |  |  |  | Staal |  |  | Zonnebloemlaan | RAL 6005 | Poedercoat | 400 | Bloemenbuurt |  | 040STC_1 | Conisch |  | Paaltop |  |  | Oegstgeest | 400 |  |  |  | 1268-14 | G0579.F8C6452E-B55C-4EF8-AFA1-C0E48D9C46AE | Gemeente Oegstgeest |  | Openbare verlichting | Wel in beheer | [8 empty] | Geen | Geen | VVE | Geen | Geen | Geen | 92268.013 | 467398.098
2213 | Zonnebloemlaan | 1268-16 | 400 | 92285.786 | 467389.592 | AA7828A1-4288-451B-9643-427B8F33E73A | Oudenhof |  |  |  |  | Staal |  |  | Zonnebloemlaan | RAL 6005 | Poedercoat | 400 | Bloemenbuurt |  | 040STC_1 | Conisch |  | Paaltop |  |  | Oegstgeest | 400 |  |  |  | 1268-16 | G0579.0A60CF5B-E8AE-47EA-979A-BBD74EE802C8 | Gemeente Oegstgeest |  | Openbare verlichting | Wel in beheer | [8 empty] | Geen | Geen | VVE | Geen | Geen | Geen | 92285.786 | 467389.592
4012 | Zonnebloemlaan | 1268-18 | 400 | 92307.234 | 467396.858 | 52EB6F3B-CA40-4E14-A108-BF3EFFF95114 | Oudenhof |  |  |  |  | Staal |  |  | Zonnebloemlaan | RAL 6005 | Poedercoat | 400 | Bloemenbuurt |  | 040STC_1 | Conisch |  | Paaltop |  |  | Oegstgeest | 400 |  |  |  | 1268-18 | G0579.77C65792-1A2E-4ED8-8D5F-06FB50430C6E | Gemeente Oegstgeest |  | Openbare verlichting | Wel in beheer | [8 empty] | Geen | Geen | VVE | Geen | Geen | Geen | 92307.234 | 467396.858
4472 | Zonnebloemlaan | 1268-2 | 400 | 92185.828 | 467395.235 | AF14CDBF-58A6-4C48-A973-F0DD1B9A80CD | Oudenhof |  |  |  |  | Staal |  |  | Zonnebloemlaan | RAL 6005 | Poedercoat | 400 | Bloemenbuurt |  | 040STC_1 | Conisch |  | Paaltop |  |  | Oegstgeest | 400 |  |  |  | 1268-2 | G0579.99F14A26-82BF-4A06-9ABD-87A2B6AD8754 | Gemeente Oegstgeest |  | Openbare verlichting | Wel in beheer | [8 empty] | Geen | Geen | VVE | Geen | Geen | Geen | 92185.828 | 467395.235
1893 | Zonnebloemlaan | 1268-20 | 400 | 92323.258 | 467388.154 | 20913256-FF6B-4451-925C-A1ACBB2668FF | Oudenhof |  |  |  |  | Staal |  |  | Zonnebloemlaan | RAL 6005 | Poedercoat | 400 | Bloemenbuurt |  | 040STC_1 | Conisch |  | Paaltop |  |  | Oegstgeest | 400 |  |  |  | 1268-20 | G0579.E38C4ADE-E6A1-4436-9363-FA9A18A767EB | Gemeente Oegstgeest |  | Openbare verlichting | Wel in beheer | [8 empty] | Geen | Geen | VVE | Geen | Geen | Geen | 92323.258 | 467388.154
1758 | Zonnebloemlaan | 1268-22 | 400 | 92337.736 | 467395.474 | AF547EC5-66F9-4B58-8863-18A5C18C697B | Oudenhof |  |  |  |  | Staal |  |  | Zonnebloemlaan | RAL 6005 | Poedercoat | 400 | Bloemenbuurt |  | 040STC_1 | Conisch |  | Paaltop |  |  | Oegstgeest | 400 |  |  |  | 1268-22 | G0579.EA799381-5132-4C65-8D7E-60D43C8FAD59 | Gemeente Oegstgeest |  | Openbare verlichting | Wel in beheer | [8 empty] | Geen | Geen | VVE | Geen | Geen | Geen | 92337.736 | 467395.474
1569 | Zonnebloemlaan | 1268-24 | 400 | 92361.627 | 467383.066 | 8B886238-F6D7-4F17-B0E0-F9BDDEDC6C47 | Oudenhof |  |  |  |  | Staal |  |  | Zonnebloemlaan | RAL 6005 | Poedercoat | 400 | Bloemenbuurt |  | 040STC_1 | Conisch |  | Paaltop |  |  | Oegstgeest | 400 |  |  |  | 1268-24 | G0579.DDE8194C-C7F6-44B2-82D0-7117D0DF69EA | Gemeente Oegstgeest |  | Openbare verlichting | Wel in beheer | [8 empty] | Geen | Geen | VVE | Geen | Geen | Geen | 92361.627 | 467383.066
4142 | Zonnebloemlaan | 1268-26 | 400 | 92378.175 | 467384.601 | E79A9E94-FD41-44EA-AC2F-B047121E7D6D | Oudenhof |  |  |  |  | Staal |  |  | Zonnebloemlaan | RAL 6005 | Poedercoat | 400 | Bloemenbuurt |  | 040STC_1 | Conisch |  | Paaltop |  |  | Oegstgeest | 400 |  |  |  | 1268-26 | G0579.8132D38D-1916-4718-AA5D-DC095C2FF5C5 | Gemeente Oegstgeest |  | Openbare verlichting | Wel in beheer | [8 empty] | Geen | Geen | VVE | Geen | Geen | Geen | 92378.175 | 467384.601
2676 | Zonnebloemlaan | 1268-28 | 400 | 92374.037 | 467366.083 | D9143258-9CE6-479F-A135-BE0379E0631E | Oudenhof |  |  |  |  | Staal |  |  | Zonnebloemlaan | RAL 6005 | Poedercoat | 400 | Bloemenbuurt |  | 040STC_1 | Conisch |  | Paaltop |  |  | Oegstgeest | 400 |  |  |  | 1268-28 | G0579.2A02BD03-2320-4836-B432-4B26F3E1D93E | Gemeente Oegstgeest |  | Openbare verlichting | Wel in beheer | [8 empty] | Geen | Geen | VVE | Geen | Geen | Geen | 92374.037 | 467366.083
2190 | Zonnebloemlaan | 1268-30 | 400 | 92373.396 | 467348.606 | 21A16F18-F79B-4E73-AB48-3274D8D21301 | Oudenhof |  |  |  |  | Staal |  |  | Zonnebloemlaan | RAL 6005 | Poedercoat | 400 | Bloemenbuurt |  | 040STC_1 | Conisch |  | Paaltop |  |  | Oegstgeest | 400 |  |  |  | 1268-30 | G0579.F93A1187-CEE7-43A7-84B7-D399F698CD93 | Gemeente Oegstgeest |  | Openbare verlichting | Wel in beheer | [8 empty] | Geen | Geen | VVE | Geen | Geen | Geen | 92373.396 | 467348.606
2876 | Zonnebloemlaan | 1268-4 | 400 | 92190.62 | 467411.366 | 1FBD617F-D989-4B9F-B707-31B6EE2CCBEE | Oudenhof |  |  |  |  | Staal |  |  | Zonnebloemlaan | RAL 6005 | Poedercoat | 400 | Bloemenbuurt |  | 040STC_1 | Conisch |  | Paaltop |  |  | Oegstgeest | 400 |  |  |  | 1268-4 | G0579.2879A09C-912A-46F6-8C95-E10CF02FFEB6 | Gemeente Oegstgeest |  | Openbare verlichting | Wel in beheer | [8 empty] | Geen | Geen | VVE | Geen | Geen | Geen | 92190.62 | 467411.366
868 | Zonnebloemlaan | 1268-6 | 400 | 92214.179 | 467410.172 | 19F6D68D-B12A-4CE4-8728-D24694851DF4 | Oudenhof |  |  |  |  | Staal |  |  | Zonnebloemlaan | RAL 6005 | Poedercoat | 400 | Bloemenbuurt |  | 040STC_1 | Conisch |  | Paaltop |  |  | Oegstgeest | 400 |  |  |  | 1268-6 | G0579.ACF30D2C-D356-4B72-A673-ADF9ED2CA831 | Gemeente Oegstgeest |  | Openbare verlichting | Wel in beheer | [8 empty] | Geen | Geen | VVE | Geen | Geen | Geen | 92214.179 | 467410.172
3399 | Zonnebloemlaan | 1268-8 | 400 | 92211.954 | 467394.239 | E478A027-FEBB-48F9-9B17-01302C0093AC | Oudenhof |  |  |  |  | Staal |  |  | Zonnebloemlaan | RAL 6005 | Poedercoat | 400 | Bloemenbuurt |  | 040STC_1 | Conisch |  | Paaltop |  |  | Oegstgeest | 400 |  |  |  | 1268-8 | G0579.5C914CB7-4C23-4E40-9FBF-35DF31278A52 | Gemeente Oegstgeest |  | Openbare verlichting | Wel in beheer | [8 empty] | Geen | Geen | VVE | Geen | Geen | Geen | 92211.954 | 467394.239
3643 | Zoutkeetlaan | 1269-10 | 400 | 92251.879 | 467432.996 | 13726EAF-ECA7-4320-B57D-21B4B51C390C | Oudenhof |  |  |  |  | Aluminium |  |  | Zoutkeetlaan | RAL 6005 | Poedercoat | 400 | Bloemenbuurt |  | 040AL1 | Conisch |  | Paaltop |  |  | Oegstgeest | 400 |  |  |  | 1269-10 | G0579.6DE2701E-BF94-4912-B356-D78DB9560D04 | Gemeente Oegstgeest |  | Openbare verlichting | Wel in beheer | [8 empty] | Geen | Geen | VVE | Geen | Geen | Geen | 92251.879 | 467432.996
4015 | Zoutkeetlaan | 1269-12 | 400 | 92269.69 | 467429.165 | DBBEBB48-F25B-42C4-ACD4-E881C22C0157 | Oudenhof |  |  |  |  | Aluminium |  |  | Zoutkeetlaan | RAL 6005 | Poedercoat | 400 | Bloemenbuurt |  | 040AL1 | Conisch |  | Paaltop |  |  | Oegstgeest | 400 |  |  |  | 1269-12 | G0579.7705500D-916A-4CBA-AA0D-2F18B75C4D0A | Gemeente Oegstgeest |  | Openbare verlichting | Wel in beheer | [8 empty] | Geen | Geen | VVE | Geen | Geen | Geen | 92269.69 | 467429.165
2771 | Zoutkeetlaan | 1269-14 | 400 | 92286.977 | 467426.388 | 3FD93820-EFBB-46EB-8567-A8261523C97C | Oudenhof |  |  |  |  | Aluminium |  |  | Zoutkeetlaan | RAL 6005 | Poedercoat | 400 | Bloemenbuurt |  | 040AL1 | Conisch |  | Paaltop |  |  | Oegstgeest | 400 |  |  |  | 1269-14 | G0579.2077A981-FAF5-4FBE-B27E-5EB69F0D528A | Gemeente Oegstgeest |  | Openbare verlichting | Wel in beheer | [8 empty] | Geen | Geen | VVE | Geen | Geen | Geen | 92286.977 | 467426.388
4295 | Zoutkeetlaan | 1269-16 | 400 | 92310.407 | 467421.706 | 3F037357-77A8-4C7B-8B09-E0102EAE0373 | Oudenhof | Woongebied |  |  |  | Aluminium |  |  | Zoutkeetlaan | RAL 6005 | Poedercoat | 400 | Bloemenbuurt |  | 040AL1 | Conisch |  | Paaltop |  |  | Oegstgeest | 400 |  |  |  | 1269-16 | G0579.9C9B3A95-E27D-43A1-974F-F01499C8BACF | Derden |  | Openbare verlichting | Wel in beheer niet in eigendom | [8 empty] | Geen | 8 | VVE | Geen | Geen | Geen | 92310.407 | 467421.706
4232 | Zoutkeetlaan | 1269-2 | 400 | 92151.829 | 467458.548 | FF31AA99-8F83-4150-8D89-4DB9356E2947 | Oudenhof |  |  |  |  | Staal |  |  | Zoutkeetlaan | RAL 6005 | Poedercoat | 400 | Grunerie |  | 040ST1 | Conisch |  | Paaltop |  |  | Oegstgeest | 400 |  |  |  | 1269-2 | G0579.88E1B590-C8B0-4B51-8DAD-E699DEAFBCBC | Gemeente Oegstgeest |  | Openbare verlichting | Wel in beheer | [8 empty] | Geen | Geen | VVE | Geen | Geen | Geen | 92151.829 | 467458.548
1133 | Zoutkeetlaan | 1269-4 | 400 | 92184.881 | 467443.551 | 928989BA-1A94-40CB-B120-4B950B97FCD1 | Oudenhof |  |  |  |  | Staal |  |  | Zoutkeetlaan | RAL 6005 | Poedercoat | 400 | Grunerie |  | 040ST01 | Conisch |  | Paaltop |  |  | Oegstgeest | 400 |  |  |  | 1269-4 | G0579.BE3A567B-6EF0-40F2-BE3F-2BC01AC7F8B1 | Gemeente Oegstgeest |  | Openbare verlichting | Wel in beheer | [8 empty] | Geen | Geen | VVE | Geen | Geen | Geen | 92184.881 | 467443.551
1784 | Zoutkeetlaan | 1269-6 | 400 | 92211.278 | 467441.078 | D75649E8-67F8-48D1-80B7-132BD22362D3 | Oudenhof |  |  |  |  | Aluminium |  |  | Zoutkeetlaan | RAL 6005 | Poedercoat | 400 | Bloemenbuurt |  | 040AL1 | Conisch |  | Paaltop |  |  | Oegstgeest | 400 |  |  |  | 1269-6 | G0579.EC4E85D7-CB53-47CA-B427-2A04692F4DC3 | Gemeente Oegstgeest |  | Openbare verlichting | Wel in beheer | [8 empty] | Geen | Geen | VVE | Geen | Geen | Geen | 92211.278 | 467441.078
2091 | Zoutkeetlaan | 1269-8 | 400 | 92230.811 | 467437.343 | 201C1B27-C8CA-4F87-BD91-06F7B8F35496 | Oudenhof |  |  |  |  | Aluminium |  |  | Zoutkeetlaan | RAL 6005 | Poedercoat | 400 | Bloemenbuurt |  | 040AL1 | Conisch |  | Paaltop |  |  | Oegstgeest | 400 |  |  |  | 1269-8 | G0579.F211B9C5-B7D1-4437-B477-725D567AC028 | Gemeente Oegstgeest |  | Openbare verlichting | Wel in beheer | [8 empty] | Geen | Geen | VVE | Geen | Geen | Geen | 92230.811 | 467437.343
2289 | Zwembad Poelmeer | 1270-10 | 400 | 93390.521 | 466586.704 | 11C30695-F492-4BED-AB01-C640F5FB0A01 | De Kwaak |  |  |  |  | Staal |  |  | Zwembad Poelmeer | RAL_onbekend | Poedercoat | 400 | Abtspoel |  | 040ST1 | Conisch |  | Paaltop |  |  | Oegstgeest | 400 |  |  |  | 1270-10 | G0579.0FF11060-8464-4957-9870-F5D9CE266A97 | Gemeente Oegstgeest |  | Openbare verlichting | Wel in beheer | [8 empty] | Geen | Geen | VVE | NUTS | Geen | Geen | 93390.521 | 466586.704
4458 | Zwembad Poelmeer | 1270-12 | 400 | 93402.125 | 466600.056 | A6783CF5-FF99-46AC-B1DF-4F6D7D12BFF8 | De Kwaak |  |  |  |  | Staal |  |  | Zwembad Poelmeer | RAL_onbekend | Poedercoat | 400 | Abtspoel |  | 040ST1 | Conisch |  | Paaltop |  |  | Oegstgeest | 400 |  |  |  | 1270-12 | G0579.98FA5A8D-0ECC-49A7-AAF5-456EDB401170 | Gemeente Oegstgeest |  | Openbare verlichting | Wel in beheer | [8 empty] | Geen | Geen | VVE | NUTS | Geen | Geen | 93402.125 | 466600.056
4416 | Zwembad Poelmeer | 1270-14 | 350 | 93416.884 | 466613.547 | 5998413F-35AE-43BB-83E3-1660BFFD6986 | De Kwaak |  |  |  |  | Staal |  |  | Zwembad Poelmeer | RAL_onbekend | Poedercoat | 350 | Abtspoel |  | 035ST1 | Conisch |  | Paaltop |  |  | Oegstgeest | 350 |  |  |  | 1270-14 | G0579.95E21CB4-4681-440C-91E4-60BC11CE58E2 | Gemeente Oegstgeest |  | Openbare verlichting | Wel in beheer | [8 empty] | Geen | Geen | VVE | NUTS | Geen | Geen | 93416.884 | 466613.547
2396 | Zwembad Poelmeer | 1270-16 | 500 | 93402.413 | 466629.093 | D00E2F7A-AC38-44D9-BDCB-AAC897416A52 | De Kwaak |  |  |  |  | Staal |  |  | Zwembad Poelmeer | RAL_onbekend | Poedercoat | 500 | Abtspoel |  | 050ST1 | Conisch |  | Enkele uithouder |  |  | Oegstgeest | 500 |  |  |  | 1270-16 | G0579.057FCE17-A053-4C00-950B-C74C68823DD0 | Gemeente Oegstgeest |  | Openbare verlichting | Wel in beheer | [8 empty] | Geen | Geen | VVE | NUTS | Geen | Geen | 93402.413 | 466629.093
928 | Zwembad Poelmeer | 1270-18 | 500 | 93382.029 | 466627.024 | EE9D679B-1EE4-472E-ABFF-79D123833085 | De Kwaak |  |  |  |  | Staal |  |  | Zwembad Poelmeer | RAL_onbekend | Poedercoat | 500 | Abtspoel |  | 050ST1 | Conisch |  | Enkele uithouder |  |  | Oegstgeest | 500 |  |  |  | 1270-18 | G0579.AF5E4360-00B8-41B8-9FF2-232C1D098CCF | Gemeente Oegstgeest |  | Openbare verlichting | Wel in beheer | [8 empty] | Geen | Geen | VVE | NUTS | Geen | Geen | 93382.029 | 466627.024
3459 | Zwembad Poelmeer | 1270-2 | 400 | 93340.737 | 466530.125 | 57CD6339-F171-4DDA-AB8D-E7C3DBFC19BB | De Kwaak |  |  |  |  | Staal |  |  | Zwembad Poelmeer | RAL_onbekend | Poedercoat | 400 | Abtspoel |  | 040ST1 | Conisch |  | Paaltop |  |  | Oegstgeest | 400 |  |  |  | 1270-2 | G0579.51FF3FBC-4FFB-44D4-8D12-1E8CFC7B9E6A | Gemeente Oegstgeest |  | Openbare verlichting | Wel in beheer | [8 empty] | Geen | Geen | VVE | NUTS | Geen | Geen | 93340.737 | 466530.125
1068 | Zwembad Poelmeer | 1270-20 | 500 | 93369.793 | 466609.968 | DA5B7460-976D-4DAC-8A7E-A7BAE7CE7770 | De Kwaak |  |  |  |  | Staal |  |  | Zwembad Poelmeer | RAL_onbekend | Poedercoat | 500 | Abtspoel |  | 050ST1 | Conisch |  | Enkele uithouder |  |  | Oegstgeest | 500 |  |  |  | 1270-20 | G0579.BAC10543-1804-4F22-B524-B9300D01CB9F | Gemeente Oegstgeest |  | Openbare verlichting | Wel in beheer | [8 empty] | Geen | Geen | VVE | NUTS | Geen | Geen | 93369.793 | 466609.968
4279 | Zwembad Poelmeer | 1270-22 | 500 | 93357.403 | 466592.32 | 95FC5B5E-BE36-437B-A2ED-F417837F2936 | De Kwaak |  |  |  |  | Staal |  |  | Zwembad Poelmeer | RAL_onbekend | Poedercoat | 500 | Abtspoel |  | 050ST1 | Conisch |  | Enkele uithouder |  |  | Oegstgeest | 500 |  |  |  | 1270-22 | G0579.9B6A5D48-3800-4837-8335-156F65428CA8 | Gemeente Oegstgeest |  | Openbare verlichting | Wel in beheer | [8 empty] | Geen | Geen | VVE | NUTS | Geen | Geen | 93357.403 | 466592.32
2817 | Zwembad Poelmeer | 1270-24 | 500 | 93344.639 | 466574.564 | 114B7935-5442-48B6-ADC1-64F503E900C7 | De Kwaak |  |  |  |  | Staal |  |  | Zwembad Poelmeer | RAL_onbekend | Poedercoat | 500 | Abtspoel |  | 050ST1 | Conisch |  | Enkele uithouder |  |  | Oegstgeest | 500 |  |  |  | 1270-24 | G0579.24EF2158-1232-4E7C-AD40-D6FB0A9029E0 | Gemeente Oegstgeest |  | Openbare verlichting | Wel in beheer | [8 empty] | Geen | Geen | VVE | Geen | Geen | Geen | 93344.639 | 466574.564
4370 | Zwembad Poelmeer | 1270-4 | 400 | 93353.919 | 466545.313 | 6DAD794C-F8FA-43E2-90EA-952DCDAF8F85 | De Kwaak |  |  |  |  | Staal |  |  | Zwembad Poelmeer | RAL_onbekend | Poedercoat | 400 | Abtspoel |  | 040ST1 | Conisch |  | Paaltop |  |  | Oegstgeest | 400 |  |  |  | 1270-4 | G0579.9137CC67-B546-4448-84A3-AC8460E73592 | Gemeente Oegstgeest |  | Openbare verlichting | Wel in beheer | [8 empty] | Geen | Geen | VVE | NUTS | Geen | Geen | 93353.919 | 466545.313
4456 | Zwembad Poelmeer | 1270-6 | 400 | 93366.806 | 466559.987 | 173E6AFB-1667-43D2-9C7D-4E872058A811 | De Kwaak |  |  |  |  | Staal |  |  | Zwembad Poelmeer | RAL_onbekend | Poedercoat | 400 | Abtspoel |  | 040ST1 | Conisch |  | Paaltop |  |  | Oegstgeest | 400 |  |  |  | 1270-6 | G0579.98C95D9B-8840-47C4-868A-E4FF4FB34225 | Gemeente Oegstgeest |  | Openbare verlichting | Wel in beheer | [8 empty] | Geen | Geen | VVE | NUTS | Geen | Geen | 93366.806 | 466559.987
3321 | Zwembad Poelmeer | 1270-8 | 400 | 93378.713 | 466573.481 | FC8675B3-FAFA-4F50-9907-CABC628AC5FF | De Kwaak |  |  |  |  | Staal |  |  | Zwembad Poelmeer | RAL_onbekend | Poedercoat | 400 | Abtspoel |  | 040ST1 | Conisch |  | Paaltop |  |  | Oegstgeest | 400 |  |  |  | 1270-8 | G0579.476BF3F0-AFED-4A59-9F73-0CC34AAD69B4 | Gemeente Oegstgeest |  | Openbare verlichting | Wel in beheer | [8 empty] | Geen | Geen | VVE | NUTS | Geen | Geen | 93378.713 | 466573.481
4768 | Rhijnhofweg | -8 | 800 | 90744.573 | 464454.516 | FFAAD0F8-DFFE-416A-8E79-7449AC65AED0 | Oegstgeest West | Buitengebied |  |  |  | Staal | Groen | Staal verzinkt 8 m enkele uithouder | Rhijnhofweg | RAL 7016 | Poedercoat | 800 | Nieuw-Rhijngeest |  | 080STC L075 |  |  | Enkele uithouder |  |  | Oegstgeest | 800 |  | 2021 |  | -8 | G0579.E63551EA-9353-4862-A07D-2F0D499BD62A | Derden |  | Openbare verlichting | Wel in beheer niet in eigendom | [8 empty] | Geen | Geen | VVE | Geen | Geen | Geen | 90744.573 | 464454.516
4787 | Rhijnhofweg | -10 | 800 | 90733.736 | 464503.357 | 12AD675D-C352-48D1-8F77-06A26B2BA7EF | Oegstgeest West | Buitengebied |  |  |  | Staal | Groen | Staal verzinkt 8 m enkele uithouder | Rhijnhofweg | RAL 7016 | Poedercoat | 800 | Nieuw-Rhijngeest |  | 080STC L075 |  |  | Enkele uithouder |  |  | Oegstgeest | 800 |  | 2021 |  | -10 | G0579.01537F88-8152-44D8-B27F-EFA9E00989D4 | Derden |  | Openbare verlichting | Wel in beheer niet in eigendom | [8 empty] | Geen | Geen | VVE | NUTS | Geen | Geen | 90733.736 | 464503.357
4867 | Rhijnhofweg | -14 | 800 | 90709.113 | 464600.085 | B54FF937-22DB-4C69-A930-FDFAB163C62B | Oegstgeest West | Buitengebied |  |  |  | Staal | Groen | Staal verzinkt 8 m enkele uithouder | Rhijnhofweg | RAL 7016 | Poedercoat | 800 | Nieuw-Rhijngeest |  | 080STC L075 |  |  | Enkele uithouder |  |  | Oegstgeest | 800 |  | 2021 |  | -14 | G0579.9347AAC8-7628-4EF3-A6C6-727C6E847CF0 | Derden |  | Openbare verlichting | Wel in beheer niet in eigendom | [8 empty] | Geen | Geen | VVE | Geen | Geen | Geen | 90709.113 | 464600.085
4771 | Rhijnhofweg | -16 | 800 | 90698.496 | 464648.124 | 2F75986C-9927-47EA-BD99-E664F1CBAC2B | Oegstgeest West | Buitengebied |  |  |  | Staal | Groen | Staal verzinkt 8 m enkele uithouder | Rhijnhofweg | RAL 7016 | Poedercoat | 800 | Nieuw-Rhijngeest |  | 080STC L075 |  |  | Enkele uithouder |  |  | Oegstgeest | 800 |  | 2021 |  | -16 | G0579.FC49C51D-E88B-4982-A5DD-7A6176EED026 | Derden |  | Openbare verlichting | Wel in beheer niet in eigendom | [8 empty] | Geen | Geen | VVE | Geen | Geen | Geen | 90698.496 | 464648.124
4804 | Rhijngeesterstraatweg | 200 | 190 | 91659.803 | 465901.138 | 473425B2-CE4F-4A50-821E-D853B3285CAC | Oud Oegstgeest | Groengebieden/Parken |  |  |  | Aluminium |  |  | Rhijngeesterstraatweg | RAL 9006 | Poedercoat | 190 | De Geesten | https://www.lightronics.nl/armaturen/lzr |  | Decoratief |  | Decoratief |  |  | Oegstgeest | 190 |  | 2022 |  | 200 | G0579.2008898D-7A02-473C-9102-828D35BB592B | Derden |  | Openbare verlichting | Wel in beheer niet in eigendom | [8 empty] | Geen | Geen | VVE | Geen | Geen | Geen | 91659.803 | 465901.138
4789 | Rhijngeesterstraatweg | 202 | 190 | 91665.91 | 465869.533 | 0BC6A6D5-B4F7-4963-AC9E-14E95F6DEBFA | Oud Oegstgeest | Groengebieden/Parken |  |  |  | Aluminium |  |  | Rhijngeesterstraatweg | RAL 9006 | Poedercoat | 190 | De Geesten | https://www.lightronics.nl/armaturen/lzr |  | Decoratief |  | Decoratief |  |  | Oegstgeest | 190 |  | 2022 |  | 202 | G0579.0692FB41-0432-42DC-AF5C-67E48B04BB66 | Derden |  | Openbare verlichting | Wel in beheer niet in eigendom | [8 empty] | Geen | Geen | VVE | Geen | Geen | Geen | 91665.91 | 465869.533
4858 | Rhijngeesterstraatweg | 204 | 190 | 91654.336 | 465837.163 | 408E8179-C7B5-4971-AA55-E37C06A3F0F7 | Oud Oegstgeest | Groengebieden/Parken |  |  |  | Aluminium |  |  | Rhijngeesterstraatweg | RAL 9006 | Poedercoat | 190 | De Geesten | https://www.lightronics.nl/armaturen/lzr |  | Decoratief |  | Decoratief |  |  | Oegstgeest | 190 |  | 2022 |  | 204 | G0579.9CC00ACD-079E-4224-830C-3338A1D5925C | Derden |  | Openbare verlichting | Wel in beheer niet in eigendom | [8 empty] | Geen | Geen | VVE | Geen | Geen | Geen | 91654.336 | 465837.163
4853 | Rhijngeesterstraatweg | 206 | 190 | 91619.211 | 465833.422 | 74A18BCB-6DAD-4104-ACE9-4FCD4B9D9EC3 | Oud Oegstgeest | Groengebieden/Parken |  |  |  | Aluminium |  |  | Rhijngeesterstraatweg | RAL 9006 | Poedercoat | 190 | De Geesten | https://www.lightronics.nl/armaturen/lzr |  | Decoratief |  | Decoratief |  |  | Oegstgeest | 190 |  | 2022 |  | 206 | G0579.8205AC18-828A-471D-809B-4EAB254E35A8 | Derden |  | Openbare verlichting | Wel in beheer niet in eigendom | [8 empty] | Geen | Geen | VVE | Geen | Geen | Geen | 91619.211 | 465833.422
4761 | Rhijngeesterstraatweg | 208 | 190 | 91631.95 | 465791.648 | 5895E230-E1D0-4607-AD5A-A9F4F86184C0 | Oud Oegstgeest | Groengebieden/Parken |  |  |  | Aluminium |  |  | Rhijngeesterstraatweg | RAL 9006 | Poedercoat | 190 | De Geesten | https://www.lightronics.nl/armaturen/lzr |  | Decoratief |  | Decoratief |  |  | Oegstgeest | 190 |  | 2022 |  | 208 | G0579.D8FA9902-E379-41F8-9860-62A0C492940E | Derden |  | Openbare verlichting | Wel in beheer niet in eigendom | [8 empty] | Geen | Geen | VVE | Geen | Geen | Geen | 91631.95 | 465791.648
4655 | Rhijngeesterstraatweg | 210 | 190 | 91653.29 | 465790.387 | CFB3C1D8-927E-4DEA-BED3-1BE82ACBCC8A | Oud Oegstgeest | Groengebieden/Parken |  |  |  | Aluminium |  |  | Rhijngeesterstraatweg | RAL 9006 | Poedercoat | 190 | De Geesten | https://www.lightronics.nl/armaturen/lzr | DESIGN | Decoratief |  | Decoratief |  |  | Oegstgeest | 190 |  | 2022 |  | 210 | G0579.7988F9C3-17A5-40E7-97A7-3B7F95065930 | Derden |  | Openbare verlichting | Wel in beheer niet in eigendom | [8 empty] | Geen | Geen | VVE | Geen | Geen | Geen | 91653.29 | 465790.387
ID | Openbare ruimte | Nog te (her)nummeren masten | Lichtpunthoogte | X | Y | OBJECT_GUID | Wijk | Structuurelement | Netwerk | Plaatsingsdatum | Aansluitkast | Materiaal Mast | Locatie | Std Masttype | Openbare ruimte | Kleur mast | Behandeling | Lichtpunthoogte | Buurt | Fabrikant | Masttype | Verschijningsvorm | Conservering | Modelopbouw | Schilderdatum | Stadsdeel | Woonplaats | Masthoogte | Type grondstuk | Aanlegjaar | Bereikbaarheid | Mastcode | IMGEO_ID | Kadastraal eigendom | Bestek | Beheerder | Beheerafspraak | Staat muurkast | Algemene toestand | Staat overspanning | Scheefstand | Staat schilderlaag | Elektrisch | Inspectiedatum | Staat voet | Verpacht | Woningbouw | VVE | NUTS | Overige overheden | Overig (WS, uni) | X | Y
2093 | Aert van Neslaan |  | 400 | 92335.934 | 466664.997 | 262A4C85-B92A-4D6D-BC81-7BE4E5553151 | Oudenhof |  |  |  |  | Staal |  |  | Aert van Neslaan | RAL 6005 | Poedercoat | 400 | Zeeheldenbuurt |  | 040STC_1 | Conisch |  | Paaltop |  |  | Oegstgeest | 400 |  |  |  |  | G0579.F25F39B5-F920-4C89-9F5D-60098BBCA793 | Gemeente Oegstgeest |  | Openbare verlichting | Wel in beheer | [8 empty] | Geen | Geen | VVE | Geen | Geen | Geen | 92335.934 | 466664.997
4788 | Arendsduin |  |  | 90955.791 | 465851.369 | 7A6D43EB-B35C-47C4-90B3-B4C4BE040240 | Oegstgeest West | Woongebied | [6 empty] | Arendsduin |  |  |  | Nieuw-Rhijngeest |  |  |  |  | Enkele uithouder |  |  | Oegstgeest | [5 empty] | G0579.024B8551-E721-4741-BB01-8177218A6275 | Gemeente Oegstgeest |  | Openbare verlichting | Wel in beheer | [8 empty] | Geen | Geen | VVE | Geen | Geen | Geen | 90955.791 | 465851.369
4835 | Arendsduin |  |  | 91005.586 | 465890.215 | D7F5C9F0-E13A-4E88-8BCB-336B5B7ACE31 | Oegstgeest West | Woongebied | [6 empty] | Arendsduin |  |  |  | Nieuw-Rhijngeest |  |  |  |  | Enkele uithouder |  |  | Oegstgeest |  |  | 2020 |  |  | G0579.627100E7-0418-4279-8A97-04E47FB7E408 | Gemeente Oegstgeest |  | Openbare verlichting | Wel in beheer | [8 empty] | Geen | Geen | VVE | Geen | Geen | Geen | 91005.586 | 465890.215
196 | Arendsduin |  |  | 90937.74 | 465845.619 | E1E1A6C7-A849-4F6C-8A5E-7D840A57DC5E | Oegstgeest West | [7 empty] | Arendsduin |  |  |  | Nieuw-Rhijngeest |  |  |  |  | Enkele uithouder |  |  | Oegstgeest | [5 empty] | G0579.A4D545DA-8A1C-4566-9AC3-E0A1EDAB9AAD | Gemeente Oegstgeest |  | Openbare verlichting | Wel in beheer | [8 empty] | Geen | Geen | VVE | Geen | Geen | Geen | 90937.74 | 465845.619
210 | Arendsduin |  |  | 90919.631 | 465839.748 | A7ADED6A-7948-4C98-9598-B4FFF93A90E9 | Oegstgeest West | [7 empty] | Arendsduin |  |  |  | Nieuw-Rhijngeest |  |  |  |  | Enkele uithouder |  |  | Oegstgeest | [5 empty] | G0579.C28104E7-142D-4713-8977-D7F95AD935C7 | Gemeente Oegstgeest |  | Openbare verlichting | Wel in beheer | [8 empty] | Geen | Geen | VVE | Geen | Geen | Geen | 90919.631 | 465839.748
217 | Arendsduin |  |  | 91029.154 | 465872.848 | 209D7438-DDD4-494E-B786-BF41CA4FA87E | Oegstgeest West | [7 empty] | Arendsduin |  |  |  | Nieuw-Rhijngeest |  |  |  |  | Enkele uithouder |  |  | Oegstgeest | [5 empty] | G0579.D6872191-F8D7-473F-A066-36537F962DB9 | Gemeente Oegstgeest |  | Openbare verlichting | Wel in beheer | [8 empty] | Geen | Geen | VVE | Geen | Geen | Geen | 91029.154 | 465872.848
226 | Arendsduin |  |  | 90973.96 | 465857.138 | CBA64F29-0251-40A9-8BB4-5EB8EB6D58B3 | Oegstgeest West | [7 empty] | Arendsduin |  |  |  | Nieuw-Rhijngeest |  |  |  |  | Enkele uithouder |  |  | Oegstgeest | [5 empty] | G0579.E7C18CC0-6DD4-42E2-89DD-3DFC1B6436A9 | Gemeente Oegstgeest |  | Openbare verlichting | Wel in beheer | [8 empty] | Geen | Geen | VVE | Geen | Geen | Geen | 90973.96 | 465857.138
254 | Arendsduin |  |  | 91010.622 | 465867.93 | D3278853-5629-4E37-B107-C90D1F4B0D4B | Oegstgeest West | [7 empty] | Arendsduin |  |  |  | Nieuw-Rhijngeest |  |  |  |  | Enkele uithouder |  |  | Oegstgeest | [5 empty] | G0579.4D69FF51-8E69-44F5-9E0E-C32DB8C73CDA | Gemeente Oegstgeest |  | Openbare verlichting | Wel in beheer | [8 empty] | Geen | Geen | VVE | Geen | Geen | Geen | 91010.622 | 465867.93
276 | Arendsduin |  |  | 90992.451 | 465862.788 | F5413085-4DFD-4E36-AE31-F95E0A30FE61 | Oegstgeest West | [7 empty] | Arendsduin |  |  |  | Nieuw-Rhijngeest |  |  |  |  | Enkele uithouder |  |  | Oegstgeest | [5 empty] | G0579.8D723661-B4BC-469B-A6F7-74DCD977FE8E | Gemeente Oegstgeest |  | Openbare verlichting | Wel in beheer | [8 empty] | Geen | Geen | VVE | Geen | Geen | Geen | 90992.451 | 465862.788
348 | Arendsduin |  |  | 90952.171 | 465872.831 | B1DC4DBF-4871-4009-B097-A1849E6A7686 | Oegstgeest West | [7 empty] | Arendsduin |  |  |  | Nieuw-Rhijngeest |  |  |  |  | Enkele uithouder |  |  | Oegstgeest | [5 empty] | G0579.93E6DDD8-9EEB-4BAA-AE99-B5AE65195A44 | Gemeente Oegstgeest |  | Openbare verlichting | Wel in beheer | [8 empty] | Geen | Geen | VVE | Geen | Geen | Geen | 90952.171 | 465872.831
733 | Beverstaartpan |  |  | 90304.455 | 466237.915 | BE8647D4-905D-4448-ACDE-7C32CA8BB4E2 | Oegstgeest West | [7 empty] | Beverstaartpan |  |  |  | Nieuw-Rhijngeest |  |  |  |  | Paaltop |  |  | Oegstgeest | [5 empty] | G0579.275C5210-68B5-45ED-A163-6D72C9277CFF | Gemeente Oegstgeest |  | Openbare verlichting | Wel in beheer | [8 empty] | Geen | Geen | VVE | Geen | Geen | Geen | 90304.455 | 466237.915
734 | Beverstaartpan |  |  | 90302.636 | 466212.876 | 74B72956-5EA5-4CF0-9479-AE7385BA44D7 | Oegstgeest West | [7 empty] | Beverstaartpan |  |  |  | Nieuw-Rhijngeest |  |  |  |  | Paaltop |  |  | Oegstgeest | [5 empty] | G0579.28A3DEA8-85E6-41A3-A4D9-E7E2C28A273D | Gemeente Oegstgeest |  | Openbare verlichting | Wel in beheer | [8 empty] | Geen | Geen | VVE | Geen | Geen | Geen | 90302.636 | 466212.876
737 | Beverstaartpan |  |  | 90316.019 | 466229.752 | 889530EE-B86F-43FD-8019-E76CB8BF68A3 | Oegstgeest West | [7 empty] | Beverstaartpan |  |  |  | Nieuw-Rhijngeest |  |  |  |  | Paaltop |  |  | Oegstgeest | [5 empty] | G0579.381F0F92-D2CC-461A-8E86-209334C59FBD | Gemeente Oegstgeest |  | Openbare verlichting | Wel in beheer | [8 empty] | Geen | Geen | VVE | Geen | Geen | Geen | 90316.019 | 466229.752
4821 | Boerhaaveplein |  | 400 | 92581.658 | 467385.789 | 6BF6F0A0-1D5A-4296-B074-CF7E666CDF47 | Oegstgeest Noord | Woongebied |  |  |  | Staal |  |  | Boerhaaveplein | RAL_onbekend | Poedercoat | 400 | Haaswijk-Oost |  | 040ST1 | Conisch |  | Paaltop |  |  | Oegstgeest | 400 |  |  |  |  | G0579.5A199DD9-4948-4AC6-A0CC-CE2BB046A4B2 | Gemeente Oegstgeest |  | Openbare verlichting | Wel in beheer | [8 empty] | Geen | Geen | VVE | Geen | Geen | Geen | 92581.658 | 467385.789
4833 | Boerhaaveplein |  | 400 | 92586.556 | 467456.418 | D306C32D-5379-4A04-851F-7277C24A3B8E | Oegstgeest Noord | Woongebied |  |  |  | Staal |  |  | Boerhaaveplein | RAL_onbekend | Poedercoat | 400 | Haaswijk-Oost |  | 040ST1 | Conisch |  | Paaltop |  |  | Oegstgeest | 400 |  |  |  |  | G0579.60980FE3-6633-417E-AEDB-A21541D5E231 | Derden |  | Openbare verlichting | Wel in beheer niet in eigendom | [8 empty] | Geen | Geen | VVE | Geen | Geen | Geen | 92586.556 | 467456.418
2164 | Boerhaaveplein |  | 400 | 92573.959 | 467431.922 | 7311FE1E-64F2-4782-BF12-BC27BCCCF04D | Oegstgeest Noord |  |  |  |  | Staal |  |  | Boerhaaveplein | RAL_onbekend | Poedercoat | 400 | Haaswijk-Oost |  | 040ST1 | Conisch |  | Paaltop |  |  | Oegstgeest | 400 |  |  |  |  | G0579.F8B068B2-A3E9-4B9A-BD62-BE263E456F73 | Gemeente Oegstgeest |  | Openbare verlichting | Wel in beheer | [8 empty] | Geen | Geen | VVE | Geen | Geen | Geen | 92573.959 | 467431.922
3351 | Boerhaaveplein |  | 400 | 92561.531 | 467409.706 | 9C324641-CC25-4BFF-8A9E-6171ACF2C24D | Oegstgeest Noord |  |  |  |  | Staal |  |  | Boerhaaveplein | RAL_onbekend | Poedercoat | 400 | Haaswijk-Oost |  | 040ST1 | Conisch |  | Paaltop |  |  | Oegstgeest | 400 |  |  |  |  | G0579.497DD29E-AAA5-4D10-89A9-7ADDB30D8980 | Gemeente Oegstgeest |  | Openbare verlichting | Wel in beheer | [8 empty] | Geen | Geen | VVE | Geen | Geen | Geen | 92561.531 | 467409.706
4221 | Boerhaaveplein |  | 400 | 92601.736 | 467454.91 | 2B77869B-4061-45D9-BB2F-321BC17F7FE6 | Oegstgeest Noord |  |  |  |  | Staal |  |  | Boerhaaveplein | RAL_onbekend | Poedercoat | 400 | Haaswijk-Oost |  | 040ST1 | Conisch |  | Paaltop |  |  | Oegstgeest | 400 |  |  |  |  | G0579.8736E908-C8AD-4EEF-BA7B-39A24D371D3A | Gemeente Oegstgeest |  | Openbare verlichting | Wel in beheer | [8 empty] | Geen | Geen | VVE | Geen | Geen | Geen | 92601.736 | 467454.91
1636 | Broekweg |  |  | 93623.479 | 465809.309 | 1CA29EC2-A386-4033-A94D-8E7A885B7695 | De Kwaak | [7 empty] | Broekweg |  |  |  | Poelgeest |  |  |  |  | Paaltop |  |  | Oegstgeest | [5 empty] | G0579.D240005A-5A4F-4B8E-9E4F-9A4D5CCE9E9B | Gemeente Oegstgeest |  | Openbare verlichting | Wel in beheer | [8 empty] | Geen | Geen | VVE | Geen | Geen | Geen | 93623.479 | 465809.309
2253 | Broekweg |  |  | 93734.448 | 465669.868 | F0691C2C-72A6-4361-BA60-A460DC3142EF | De Kwaak | [7 empty] | Broekweg |  |  |  | Poelgeest |  |  |  |  | Paaltop |  |  | Oegstgeest | [5 empty] | G0579.0DB3FD83-5B83-4218-AFE3-80D910EB2E92 | Gemeente Oegstgeest |  | Openbare verlichting | Wel in beheer | [8 empty] | Geen | Geen | VVE | Geen | Geen | Geen | 93734.448 | 465669.868
915 | Broekweg |  |  | 93517.594 | 465896.875 | B3FE4254-21E4-4928-A771-AF7F313F6401 | De Kwaak | [7 empty] | Broekweg |  |  |  | Poelgeest |  |  |  |  | Paaltop |  |  | Oegstgeest | [5 empty] | G0579.AE6CA059-A142-4BFF-B47B-3C79B615EE20 | Gemeente Oegstgeest |  | Openbare verlichting | Wel in beheer | [8 empty] | Geen | Geen | VVE | Geen | Geen | Geen | 93517.594 | 465896.875
1832 | Broekweg |  |  | 93801.431 | 465628.999 | 6847AC78-C08E-4384-A57F-0B89DB1E9C68 | De Kwaak | [7 empty] | Broekweg |  |  |  | Poelgeest |  |  |  |  | Paaltop |  |  | Oegstgeest | [5 empty] | G0579.E0A69753-01E2-4FAE-AA79-47A5B0B7BB47 | Gemeente Oegstgeest |  | Openbare verlichting | Wel in beheer | [8 empty] | Geen | Geen | VVE | Geen | Geen | Geen | 93801.431 | 465628.999
1015 | Broekweg |  |  | 93595.244 | 465837.311 | DCCBCDFA-E35E-4DCA-90CB-73499F882367 | De Kwaak | [7 empty] | Broekweg |  |  |  | Poelgeest |  |  |  |  | Paaltop |  |  | Oegstgeest | [5 empty] | G0579.A50F8DF8-7A47-4AB0-9274-B6BC469FA21C | Gemeente Oegstgeest |  | Openbare verlichting | Wel in beheer | [8 empty] | Geen | Geen | VVE | Geen | Geen | Geen | 93595.244 | 465837.311
3338 | Broekweg |  |  | 93545.869 | 465869.634 | 80B6B8A9-C3C7-44E3-B147-15A94582A601 | De Kwaak | [7 empty] | Broekweg |  |  |  | Poelgeest |  |  |  |  | Paaltop |  |  | Oegstgeest | [5 empty] | G0579.4855AE0A-9810-424B-988D-91CA7E9711A9 | Gemeente Oegstgeest |  | Openbare verlichting | Wel in beheer | [8 empty] | Geen | Geen | VVE | Geen | Geen | Geen | 93545.869 | 465869.634
1072 | Broekweg |  |  | 93577.9 | 465846.92 | D6DF513B-E007-47C2-85E3-74F800F5FDD8 | De Kwaak | [7 empty] | Broekweg |  |  |  | Poelgeest |  |  |  |  | Paaltop |  |  | Oegstgeest | [5 empty] | G0579.BA2DDFBC-C7D7-4FF7-9058-020AF9C45F38 | Gemeente Oegstgeest |  | Openbare verlichting | Wel in beheer | [8 empty] | Geen | Geen | VVE | Geen | Geen | Geen | 93577.9 | 465846.92
3096 | Broekweg |  |  | 93635.843 | 465794.045 | 3D7921F4-6F62-469A-BEA7-1D38E0ECB74B | De Kwaak | [7 empty] | Broekweg |  |  |  | Poelgeest |  |  |  |  | Paaltop |  |  | Oegstgeest | [5 empty] | G0579.3785B88F-58D2-4F47-8E24-4B0C767532CF | Gemeente Oegstgeest |  | Openbare verlichting | Wel in beheer | [8 empty] | Geen | Geen | VVE | Geen | Geen | Geen | 93635.843 | 465794.045
3097 | Broekweg |  |  | 93686.15 | 465732.551 | 5416EEA2-3D2B-44B2-BEDB-97B3FA44343C | De Kwaak | [7 empty] | Broekweg |  |  |  | Poelgeest |  |  |  |  | Paaltop |  |  | Oegstgeest | [5 empty] | G0579.379B1848-2F7F-421D-B770-766A407764D8 | Gemeente Oegstgeest |  | Openbare verlichting | Wel in beheer | [8 empty] | Geen | Geen | VVE | Geen | Geen | Geen | 93686.15 | 465732.551
1130 | Broekweg |  |  | 93533.097 | 465885.066 | F129B723-7391-44A6-863B-C0D2749EEEFC | De Kwaak | [7 empty] | Broekweg |  |  |  | Poelgeest |  |  |  |  | Paaltop |  |  | Oegstgeest | [5 empty] | G0579.BE06B8DC-305C-4B0B-A3EA-CBF6F0BAC111 | Gemeente Oegstgeest |  | Openbare verlichting | Wel in beheer | [8 empty] | Geen | Geen | VVE | Geen | Geen | Geen | 93533.097 | 465885.066
1189 | Broekweg |  |  | 93673.667 | 465748.004 | A8877413-8299-4216-A19F-F4470A5185BE | De Kwaak | [7 empty] | Broekweg |  |  |  | Poelgeest |  |  |  |  | Paaltop |  |  | Oegstgeest | [5 empty] | G0579.B28A25E4-E8C9-4591-9864-50B87CA72A43 | Gemeente Oegstgeest |  | Openbare verlichting | Wel in beheer | [8 empty] | Geen | Geen | VVE | Geen | Geen | Geen | 93673.667 | 465748.004
2639 | Broekweg |  |  | 93710.514 | 465701.387 | CE31B587-0B1C-4826-8E04-EA9143A14855 | De Kwaak | [7 empty] | Broekweg |  |  |  | Poelgeest |  |  |  |  | Paaltop |  |  | Oegstgeest | [5 empty] | G0579.18DAD736-B21B-4A40-A874-C3953736E895 | Gemeente Oegstgeest |  | Openbare verlichting | Wel in beheer | [8 empty] | Geen | Geen | VVE | Geen | Geen | Geen | 93710.514 | 465701.387
2651 | Broekweg |  |  | 93698.211 | 465717.283 | 30C33D13-24AF-4EBB-84AF-E4F5314241C4 | De Kwaak | [7 empty] | Broekweg |  |  |  | Poelgeest |  |  |  |  | Paaltop |  |  | Oegstgeest | [5 empty] | G0579.1852F528-72D8-4C3C-A787-4B1B24647924 | Gemeente Oegstgeest |  | Openbare verlichting | Wel in beheer | [8 empty] | Geen | Geen | VVE | Geen | Geen | Geen | 93698.211 | 465717.283
1342 | Broekweg |  |  | 93746.082 | 465653.951 | 0A72187C-D4F8-4202-B0B1-F4A58ED36CB2 | De Kwaak | [7 empty] | Broekweg |  |  |  | Poelgeest |  |  |  |  | Paaltop |  |  | Oegstgeest | [5 empty] | G0579.CDE4DE1F-48ED-4451-8104-2A8F182C32E0 | Gemeente Oegstgeest |  | Openbare verlichting | Wel in beheer | [8 empty] | Geen | Geen | VVE | Geen | Geen | Geen | 93746.082 | 465653.951
2117 | Broekweg |  |  | 93560.504 | 465856.388 | 7E61E6EA-49CF-4F74-9422-0D043A333F8B | De Kwaak | [7 empty] | Broekweg |  |  |  | Poelgeest |  |  |  |  | Paaltop |  |  | Oegstgeest | [5 empty] | G0579.F4211CAB-09EB-4926-AE20-FFBDCDB81453 | Gemeente Oegstgeest |  | Openbare verlichting | Wel in beheer | [8 empty] | Geen | Geen | VVE | Geen | Geen | Geen | 93560.504 | 465856.388
2758 | Broekweg |  |  | 93779.038 | 465628.601 | DD6C7C12-077B-41F3-8940-F6F65D8A9C72 | De Kwaak | [7 empty] | Broekweg |  |  |  | Poelgeest |  |  |  |  | Paaltop |  |  | Oegstgeest | [5 empty] | G0579.2F92BDB2-70EB-4E5C-A710-69C76940FD2A | Gemeente Oegstgeest |  | Openbare verlichting | Wel in beheer | [8 empty] | Geen | Geen | VVE | Geen | Geen | Geen | 93779.038 | 465628.601
2796 | Broekweg |  |  | 93494.14 | 465942.063 | 87DE8007-97CB-4BB5-90F7-06C84505B51C | De Kwaak | [7 empty] | Broekweg |  |  |  | Poelgeest |  |  |  |  | Enkele uithouder |  |  | Oegstgeest | [5 empty] | G0579.2224FD78-8A01-4241-9FBC-902B930BDBEA | Gemeente Oegstgeest |  | Openbare verlichting | Wel in beheer | [8 empty] | Geen | Geen | VVE | Geen | Geen | Geen | 93494.14 | 465942.063
3596 | Broekweg |  |  | 93722.438 | 465685.939 | DBBFFE92-28CD-408A-AEF8-A7534298622C | De Kwaak | [7 empty] | Broekweg |  |  |  | Poelgeest |  |  |  |  | Paaltop |  |  | Oegstgeest | [5 empty] | G0579.6A8CC676-EB42-44F6-A718-E586892167FF | Gemeente Oegstgeest |  | Openbare verlichting | Wel in beheer | [8 empty] | Geen | Geen | VVE | Geen | Geen | Geen | 93722.438 | 465685.939
4362 | Broekweg |  |  | 93661.141 | 465763.277 | 764EF834-5296-483D-96FE-E567D6EAF77D | De Kwaak | [7 empty] | Broekweg |  |  |  | Poelgeest |  |  |  |  | Paaltop |  |  | Oegstgeest | [5 empty] | G0579.91AA09F2-968D-4E7A-92DC-A53A777455F8 | Gemeente Oegstgeest |  | Openbare verlichting | Wel in beheer | [8 empty] | Geen | Geen | VVE | Geen | Geen | Geen | 93661.141 | 465763.277
3741 | Broekweg |  |  | 93648.616 | 465778.627 | 7545FEEC-91F5-478E-AA9A-60F10081D53F | De Kwaak | [7 empty] | Broekweg |  |  |  | Poelgeest |  |  |  |  | Paaltop |  |  | Oegstgeest | [5 empty] | G0579.65B22C3E-48F8-4018-AF01-B16FA7D14781 | Gemeente Oegstgeest |  | Openbare verlichting | Wel in beheer | [8 empty] | Geen | Geen | VVE | Geen | Geen | Geen | 93648.616 | 465778.627
4027 | Broekweg |  |  | 93610.109 | 465824.232 | 3B2529D1-E588-43CE-812E-1F824DCA72D8 | De Kwaak | [7 empty] | Broekweg |  |  |  | Poelgeest |  |  |  |  | Paaltop |  |  | Oegstgeest | [5 empty] | G0579.78E20CA2-1481-47FB-AEE8-32803EA496F1 | Gemeente Oegstgeest |  | Openbare verlichting | Wel in beheer | [8 empty] | Geen | Geen | VVE | Geen | Geen | Geen | 93610.109 | 465824.232
4084 | Broekweg |  |  | 93504.13 | 465910.868 | 0D1BEB96-8A58-4058-9F15-9679127E47BB | De Kwaak | [7 empty] | Broekweg |  |  |  | Poelgeest |  |  |  |  | Enkele uithouder |  |  | Oegstgeest | [5 empty] | G0579.8DC600D5-A593-459E-BDE5-307AB02040C8 | Gemeente Oegstgeest |  | Openbare verlichting | Wel in beheer | [8 empty] | Geen | Geen | VVE | Geen | Geen | Geen | 93504.13 | 465910.868
1788 | Cornelis Dopperlaan |  | 400 | 92326.75 | 467894.868 | 22D9412D-0E45-4D3B-B961-C4C5918026E2 | Oegstgeest Noord | Woongebied |  |  |  | Staal |  |  | Cornelis Dopperlaan | RAL 6005 | Poedercoat | 400 | Haaswijk-West |  | 040ST1 | Conisch |  | Paaltop |  |  | Oegstgeest | 400 |  |  |  |  | G0579.EC982BA3-8A14-47B7-A286-AF136FEF75CE | Derden |  | Openbare verlichting | Wel in beheer niet in eigendom | [8 empty] | Geen | Geen | VVE | Geen | Geen | Geen | 92326.75 | 467894.868
4756 | Curaçaostraat |  |  | 91357.817 | 466134.653 | 8FBDB0D9-E4C3-4CF8-8C74-D99BCA507600 | Oegstgeest West | Woongebied | [6 empty] | Curaçaostraat |  |  |  | Buitenlust |  |  |  |  | Paaltop |  |  | Oegstgeest | [5 empty] | G0579.D344DE55-ECAC-4D51-8589-7C62CF39BA43 | Gemeente Oegstgeest |  | Openbare verlichting | Wel in beheer | [8 empty] | Geen | Geen | VVE | Geen | Geen | Geen | 91357.817 | 466134.653
4869 | Curaçaostraat |  |  | 91353.625 | 466158.025 | 1EABE48A-E172-4BAE-A6CF-66DB12D4F6EE | Oegstgeest West | Woongebied | [6 empty] | Curaçaostraat |  |  |  | Buitenlust |  |  |  |  | Paaltop |  |  | Oegstgeest | [5 empty] | G0579.9490A114-5781-4272-BC60-7DDED066DA9F | Gemeente Oegstgeest |  | Openbare verlichting | Wel in beheer | [8 empty] | Geen | Geen | VVE | Geen | Geen | Geen | 91353.625 | 466158.025
70 | Dahlialaan |  | 400 | 92388.875 | 467222.995 | 6FAA258C-F92E-4848-896A-42CDDDF2D1D7 | Oudenhof |  |  |  |  | Aluminium |  |  | Dahlialaan | RAL_onbekend | Poedercoat | 400 | Bloemenbuurt |  | 040AL1 | Conisch |  | Paaltop |  |  | Oegstgeest | 400 |  |  |  |  | G0579.DC876979-066B-4AC7-9EF6-A2159791CC1C | Gemeente Oegstgeest |  | Openbare verlichting | Wel in beheer | [8 empty] | Geen | Geen | VVE | Geen | Geen | Geen | 92388.875 | 467222.995
4557 | De Boeg |  |  | 92790.825 | 468170.24 | 79103634-85CA-4983-B065-A38A6068D5B7 | Oegstgeest Noord | Bedrijventerreinen | [6 empty] | De Boeg |  |  |  | Buitengebied | [7 empty] | Oegstgeest | [5 empty] | G0579.FE4F234B-2C24-4D1C-AF7F-7033331022D6 | Derden | Nog niet overgedragen | Openbare verlichting | Wel in beheer niet in eigendom | [8 empty] | Geen | Geen | VVE | NUTS | Geen | Geen | 92790.825 | 468170.24
4558 | De Boeg |  |  | 92705.754 | 468369.473 | 883ED28A-4412-4148-AB2F-F0B86292BABF | Oegstgeest Noord | Bedrijventerreinen | [6 empty] | De Boeg |  |  |  | Buitengebied | [7 empty] | Oegstgeest | [5 empty] | G0579.300E025D-850B-402E-8CD9-58A4D331D50F | Derden | Nog niet overgedragen | Openbare verlichting | Wel in beheer niet in eigendom | [8 empty] | Geen | Geen | VVE | NUTS | Geen | Geen | 92705.754 | 468369.473
4559 | De Boeg |  |  | 92734.804 | 468301.846 | 0C37094E-D717-4504-9642-E47CB34CEFF4 | Oegstgeest Noord | Bedrijventerreinen | [6 empty] | De Boeg |  |  |  | Buitengebied | [7 empty] | Oegstgeest | [5 empty] | G0579.55CB597B-27E8-4E74-8662-A0668E9BCB25 | Derden | Nog niet overgedragen | Openbare verlichting | Wel in beheer niet in eigendom | [8 empty] | Geen | Geen | VVE | NUTS | Geen | Geen | 92734.804 | 468301.846
4560 | De Boeg |  |  | 92779.265 | 468202.84 | 3C218345-C640-4CB3-A618-0A479EACB329 | Oegstgeest Noord | Bedrijventerreinen | [6 empty] | De Boeg |  |  |  | Buitengebied | [7 empty] | Oegstgeest | [5 empty] | G0579.66480772-5523-4F3B-8ECA-D03DBD8FB419 | Derden | Nog niet overgedragen | Openbare verlichting | Wel in beheer niet in eigendom | [8 empty] | Geen | Geen | VVE | NUTS | Geen | Geen | 92779.265 | 468202.84
4561 | De Boeg |  |  | 92753.042 | 468259.531 | 343E5B38-0F10-4CAD-9EE1-140FD16009EC | Oegstgeest Noord | Bedrijventerreinen | [6 empty] | De Boeg |  |  |  | Buitengebied | [7 empty] | Oegstgeest | [5 empty] | G0579.668F59EC-9E04-402E-B197-3488C5006F87 | Derden | Nog niet overgedragen | Openbare verlichting | Wel in beheer niet in eigendom | [8 empty] | Geen | Geen | VVE | NUTS | Geen | Geen | 92753.042 | 468259.531
4562 | De Boeg |  |  | 92742.456 | 468284.023 | 8D0A7348-8A3B-49EA-A128-AAF347B3321F | Oegstgeest Noord | Bedrijventerreinen | [6 empty] | De Boeg |  |  |  | Buitengebied | [7 empty] | Oegstgeest | [5 empty] | G0579.8250DF76-387C-4207-B039-0B3D8567E21D | Derden | Nog niet overgedragen | Openbare verlichting | Wel in beheer niet in eigendom | [8 empty] | Geen | Geen | VVE | NUTS | Geen | Geen | 92742.456 | 468284.023
424 | De Boeg |  |  | 92775.407 | 468324.549 | 166ECD72-021A-46A8-BD26-053D31B4A00F | Oegstgeest Noord | Bedrijventerreinen | [6 empty] | De Boeg |  |  |  | Buitengebied | [7 empty] | Oegstgeest | [5 empty] | G0579.D96B327D-86AB-4799-A8B2-2F4AFB64C36A | Derden | Nog niet overgedragen | Openbare verlichting | Wel in beheer niet in eigendom | [8 empty] | Geen | Geen | VVE | NUTS | Geen | Geen | 92775.407 | 468324.549
426 | De Boeg |  |  | 92789.539 | 468431.499 | 753EF9D5-50A0-419B-906C-581888AB9934 | Oegstgeest Noord | Bedrijventerreinen | [6 empty] | De Boeg |  |  |  | Buitengebied | [7 empty] | Oegstgeest | [5 empty] | G0579.0BEDEAF9-3C59-4ABF-A4E0-91B50C8092A8 | Derden | Nog niet overgedragen | Openbare verlichting | Wel in beheer niet in eigendom | [8 empty] | Geen | Geen | VVE | NUTS | Geen | Geen | 92789.539 | 468431.499
427 | De Boeg |  |  | 92820.425 | 468359.315 | 6815F51E-ABCB-4F44-A79C-B3FEDE070A46 | Oegstgeest Noord | Bedrijventerreinen | [6 empty] | De Boeg |  |  |  | Buitengebied | [7 empty] | Oegstgeest | [5 empty] | G0579.0CE9000B-8FE4-42AE-ABAA-A93045F90D08 | Derden | Nog niet overgedragen | Openbare verlichting | Wel in beheer niet in eigendom | [8 empty] | Geen | Geen | VVE | NUTS | Geen | Geen | 92820.425 | 468359.315
428 | De Boeg |  |  | 92868.227 | 468230.367 | 5490FFAE-0270-4BB8-A833-964EB920EFF2 | Oegstgeest Noord | Bedrijventerreinen | [6 empty] | De Boeg |  |  |  | Buitengebied | [7 empty] | Oegstgeest | [5 empty] | G0579.0141AFDD-2757-44CE-A24B-7D7633232037 | Derden | Nog niet overgedragen | Openbare verlichting | Wel in beheer niet in eigendom | [8 empty] | Geen | Geen | VVE | NUTS | Geen | Geen | 92868.227 | 468230.367
429 | De Boeg |  |  | 92864.788 | 468256.007 | 570E813B-6C62-46C5-91D8-30705DB4D6B5 | Oegstgeest Noord | Bedrijventerreinen | [6 empty] | De Boeg |  |  |  | Buitengebied | [7 empty] | Oegstgeest | [5 empty] | G0579.187F31FA-689F-47E7-B49A-E2317DE9E8C1 | Derden | Nog niet overgedragen | Openbare verlichting | Wel in beheer niet in eigendom | [8 empty] | Geen | Geen | VVE | NUTS | Geen | Geen | 92864.788 | 468256.007
430 | De Boeg |  |  | 92801.168 | 468335.632 | 8206C454-3CC3-4CFB-95FA-A51F41527923 | Oegstgeest Noord | Bedrijventerreinen | [6 empty] | De Boeg |  |  |  | Buitengebied | [7 empty] | Oegstgeest | [5 empty] | G0579.24F77DDA-6C51-46AA-9F26-D2E529862D38 | Derden | Nog niet overgedragen | Openbare verlichting | Wel in beheer niet in eigendom | [8 empty] | Geen | Geen | VVE | NUTS | Geen | Geen | 92801.168 | 468335.632
431 | De Boeg |  |  | 92805.413 | 468394.349 | 96E0A1D5-51EA-41F3-B193-2311D98CF951 | Oegstgeest Noord | Bedrijventerreinen | [6 empty] | De Boeg |  |  |  | Buitengebied | [7 empty] | Oegstgeest | [5 empty] | G0579.6BEB3B82-1310-42FE-AEDF-DB7B08EECFAD | Derden | Nog niet overgedragen | Openbare verlichting | Wel in beheer niet in eigendom | [8 empty] | Geen | Geen | VVE | NUTS | Geen | Geen | 92805.413 | 468394.349
432 | De Boeg |  |  | 92841.898 | 468309.291 | 623B6631-3E32-4F13-8129-E6052C26944B | Oegstgeest Noord | Bedrijventerreinen | [6 empty] | De Boeg |  |  |  | Buitengebied | [7 empty] | Oegstgeest | [5 empty] | G0579.64609D10-6524-45F8-9177-0A2E3F8B51A4 | Derden | Nog niet overgedragen | Openbare verlichting | Wel in beheer niet in eigendom | [8 empty] | Geen | Geen | VVE | NUTS | Geen | Geen | 92841.898 | 468309.291
433 | De Boeg |  |  | 92831.888 | 468332.619 | 4D232BB8-4EE1-45D7-B27D-EC26B6CCFA9C | Oegstgeest Noord | Bedrijventerreinen | [6 empty] | De Boeg |  |  |  | Buitengebied | [7 empty] | Oegstgeest | [5 empty] | G0579.7B08192D-A900-4026-85D6-80D6F50F8125 | Derden | Nog niet overgedragen | Openbare verlichting | Wel in beheer niet in eigendom | [8 empty] | Geen | Geen | VVE | NUTS | Geen | Geen | 92831.888 | 468332.619
434 | De Boeg |  |  | 92853.32 | 468282.712 | 883477A6-5313-41BB-8733-72F6820A4977 | Oegstgeest Noord | Bedrijventerreinen | [6 empty] | De Boeg |  |  |  | Buitengebied | [7 empty] | Oegstgeest | [5 empty] | G0579.7FFF19EA-FA6E-48A7-8645-C7C0F4224F56 | Derden | Nog niet overgedragen | Openbare verlichting | Wel in beheer niet in eigendom | [8 empty] | Geen | Geen | VVE | NUTS | Geen | Geen | 92853.32 | 468282.712
435 | De Boeg |  |  | 92747.879 | 468312.76 | ACCD2D37-8EFA-4D98-8166-3D6DC7F14109 | Oegstgeest Noord | Bedrijventerreinen | [6 empty] | De Boeg |  |  |  | Buitengebied | [7 empty] | Oegstgeest | [5 empty] | G0579.8C4F6603-2448-43F6-93A4-104A5DD53A5D | Derden | Nog niet overgedragen | Openbare verlichting | Wel in beheer niet in eigendom | [8 empty] | Geen | Geen | VVE | NUTS | Geen | Geen | 92747.879 | 468312.76
4752 | Drie Gebroeders |  |  | 91008.144 | 465825.94 | 0174C5E3-E7B3-4941-9DE8-695C666001F1 | Oegstgeest West | Woongebied | [6 empty] | Drie Gebroeders |  |  |  | Nieuw-Rhijngeest |  |  | Wandarmatuur |  | Wandsteun |  |  | Oegstgeest |  |  | 2020 |  |  | G0579.DB36FC8A-E376-4422-9A7A-4DB892C7D39F | Derden |  | Openbare verlichting | Wel in beheer niet in eigendom | [8 empty] | Geen | Geen | VVE | Geen | Geen | Geen | 91008.144 | 465825.94
4762 | Drie Gebroeders |  |  | 91056.593 | 465838.389 | 36985225-D109-418F-BFEE-E180868F4C2B | Oegstgeest West | Woongebied | [6 empty] | Drie Gebroeders |  |  |  | Nieuw-Rhijngeest |  |  | Wandarmatuur |  | Wandsteun |  |  | Oegstgeest |  |  | 2020 |  |  | G0579.D848A7B5-E33F-4FF4-8A11-00076802B853 | Derden |  | Openbare verlichting | Wel in beheer niet in eigendom | [8 empty] | Geen | Geen | VVE | Geen | Geen | Geen | 91056.593 | 465838.389
4767 | Drie Gebroeders |  |  | 90920.07 | 465797.865 | 5A0B523F-EC78-4C7C-B807-A78CEB536EC2 | Oegstgeest West | Woongebied | [6 empty] | Drie Gebroeders |  |  |  | Nieuw-Rhijngeest |  |  | Wandarmatuur |  | Wandsteun |  |  | Oegstgeest |  |  | 2020 |  |  | G0579.E3D9B235-E57D-449A-B6E6-E2AC133E7E80 | Derden |  | Openbare verlichting | Wel in beheer niet in eigendom | [8 empty] | Geen | Geen | VVE | Geen | Geen | Geen | 90920.07 | 465797.865
4775 | Drie Gebroeders |  |  | 91029.153 | 465831.761 | 8427E91C-80B0-406F-AFF8-40E84DE80698 | Oegstgeest West | Woongebied | [6 empty] | Drie Gebroeders |  |  |  | Nieuw-Rhijngeest |  |  | Wandarmatuur |  | Wandsteun |  |  | Oegstgeest |  |  | 2020 |  |  | G0579.F1734491-8B04-4A3E-8F37-0E5104292D2F | Derden |  | Openbare verlichting | Wel in beheer niet in eigendom | [8 empty] | Geen | Geen | VVE | Geen | Geen | Geen | 91029.153 | 465831.761
4839 | Drie Gebroeders |  |  | 90982.121 | 465818.236 | 4D6A7725-54FC-412E-BA6B-93D980BE1F1D | Oegstgeest West | Woongebied | [6 empty] | Drie Gebroeders |  |  |  | Nieuw-Rhijngeest |  |  | Wandarmatuur |  | Wandsteun |  |  | Oegstgeest |  |  | 2020 |  |  | G0579.7BECBCC9-E777-4C71-B46D-DB7142FC7318 | Derden |  | Openbare verlichting | Wel in beheer niet in eigendom | [8 empty] | Geen | Geen | VVE | Geen | Geen | Geen | 90982.121 | 465818.236
4846 | Drie Gebroeders |  |  | 90961.934 | 465811.509 | 1E88B4CB-C433-4DA5-889E-606325110FDB | Oegstgeest West | Woongebied | [6 empty] | Drie Gebroeders |  |  |  | Nieuw-Rhijngeest |  |  | Wandarmatuur |  | Wandsteun |  |  | Oegstgeest |  |  | 2020 |  |  | G0579.7707E134-CC6F-4635-8F8B-B165C5F599D0 | Derden |  | Openbare verlichting | Wel in beheer niet in eigendom | [8 empty] | Geen | Geen | VVE | Geen | Geen | Geen | 90961.934 | 465811.509
4860 | Drie Gebroeders |  |  | 90942.118 | 465805.274 | CD147942-6514-44C6-9359-7CA8D8B307F3 | Oegstgeest West | Woongebied | [6 empty] | Drie Gebroeders |  |  |  | Nieuw-Rhijngeest |  |  |  |  | Enkele uithouder |  |  | Oegstgeest |  |  | 2020 |  |  | G0579.9FF92F3C-0FE7-4857-8CFC-6687B80CF255 | Derden |  | Openbare verlichting | Wel in beheer niet in eigendom | [8 empty] | Geen | Geen | VVE | Geen | Geen | Geen | 90942.118 | 465805.274
4774 | Duifhuislaan |  |  | 91118.23 | 465513.734 | FCAE77C0-120D-42A2-AD3B-D3B5D8E66C4B | Oegstgeest West | Woongebied | [6 empty] | Duifhuislaan |  |  |  | Nieuw-Rhijngeest |  |  |  |  | Enkele uithouder |  |  | Oegstgeest |  |  | 2020 |  |  | G0579.F1250F76-23F6-4F5E-820C-0D6B0D38D2BF | Gemeente Oegstgeest |  | Openbare verlichting | Wel in beheer | [8 empty] | Geen | Geen | VVE | Geen | Geen | Geen | 91118.23 | 465513.734
4850 | Duifhuislaan |  |  | 91174.133 | 465532.325 | 4A5E4ED4-7562-4746-944F-3BE19806BD74 | Oegstgeest West | Woongebied | [6 empty] | Duifhuislaan |  |  |  | Nieuw-Rhijngeest |  |  |  |  | Enkele uithouder |  |  | Oegstgeest |  |  | 2020 |  |  | G0579.8D70C652-143A-4E27-8F38-182FE63B8126 | Gemeente Oegstgeest |  | Openbare verlichting | Wel in beheer | [8 empty] | Geen | Geen | VVE | Geen | Geen | Geen | 91174.133 | 465532.325
4866 | Duifhuislaan |  |  | 91144.658 | 465522.24 | C9A53676-8D3C-4EEB-BFF6-2E06F277033E | Oegstgeest West | Woongebied | [6 empty] | Duifhuislaan |  |  |  | Nieuw-Rhijngeest |  |  |  |  | Enkele uithouder |  |  | Oegstgeest |  |  | 2020 |  |  | G0579.93E0D61A-7061-43F4-8013-CC4C3B8B9A7E | Gemeente Oegstgeest |  | Openbare verlichting | Wel in beheer | [8 empty] | Geen | Geen | VVE | Geen | Geen | Geen | 91144.658 | 465522.24
3339 | Duifhuislaan |  |  | 90946.731 | 465484.64 | 5D402717-FC57-4808-BCB7-0BDB7441B90A | Oegstgeest West | [7 empty] | Duifhuislaan |  |  |  | Nieuw-Rhijngeest |  |  |  |  | Enkele uithouder |  |  | Oegstgeest | [5 empty] | G0579.4857D0F0-D10A-4C8F-8F26-8BA420627944 | Gemeente Oegstgeest |  | Openbare verlichting | Wel in beheer | [8 empty] | Geen | Geen | VVE | Geen | Geen | Geen | 90946.731 | 465484.64
436 | Duifhuislaan |  |  | 91052.497 | 465491.332 | F72A49AB-AC66-48B7-99D4-E7734F58DF13 | Oegstgeest West | [7 empty] | Duifhuislaan |  |  |  | Nieuw-Rhijngeest |  |  |  |  | Enkele uithouder |  |  | Oegstgeest |  |  | 2020 |  |  | G0579.AB411F23-9DF1-4955-9F7E-1DC5EEA9F6E4 | Gemeente Oegstgeest |  | Openbare verlichting | Wel in beheer | [8 empty] | Geen | Geen | VVE | Geen | Geen | Geen | 91052.497 | 465491.332
439 | Duifhuislaan |  |  | 91096.908 | 465506.469 | 4F19C846-70AA-47AA-A122-FF220EF603B9 | Oegstgeest West | [7 empty] | Duifhuislaan |  |  |  | Nieuw-Rhijngeest |  |  |  |  | Enkele uithouder |  |  | Oegstgeest |  |  | 2020 |  |  | G0579.B69141EA-637A-48CD-9363-5C6932465F9F | Gemeente Oegstgeest |  | Openbare verlichting | Wel in beheer | [8 empty] | Geen | Geen | VVE | Geen | Geen | Geen | 91096.908 | 465506.469
441 | Duifhuislaan |  |  | 90998.468 | 465472.714 | 2062A484-2C03-4C02-9A9E-F239C497A59B | Oegstgeest West | [7 empty] | Duifhuislaan |  |  |  | Nieuw-Rhijngeest |  |  |  |  | Enkele uithouder |  |  | Oegstgeest |  |  | 2020 |  |  | G0579.C1BD63CF-946F-4E05-9689-2A7918062342 | Gemeente Oegstgeest |  | Openbare verlichting | Wel in beheer | [8 empty] | Geen | Geen | VVE | Geen | Geen | Geen | 90998.468 | 465472.714
442 | Duifhuislaan |  |  | 90958.884 | 465459.143 | 505D08AC-09BE-4470-95A7-EA4183BD2B1D | Oegstgeest West | [7 empty] | Duifhuislaan |  |  |  | Nieuw-Rhijngeest |  |  |  |  | Enkele uithouder |  |  | Oegstgeest |  |  | 2020 |  |  | G0579.D4255B81-507E-44FD-B49A-4728A2B6A4AC | Gemeente Oegstgeest |  | Openbare verlichting | Wel in beheer | [8 empty] | Geen | Geen | VVE | Geen | Geen | Geen | 90958.884 | 465459.143
443 | Duifhuislaan |  |  | 91034.968 | 465485.27 | 939F1018-6FDE-4FAF-8AA1-AAEAAF16B584 | Oegstgeest West | [7 empty] | Duifhuislaan |  |  |  | Nieuw-Rhijngeest |  |  |  |  | Enkele uithouder |  |  | Oegstgeest |  |  | 2020 |  |  | G0579.20FF2A7A-6993-4744-B072-FB92615C39B7 | Gemeente Oegstgeest |  | Openbare verlichting | Wel in beheer | [8 empty] | Geen | Geen | VVE | Geen | Geen | Geen | 91034.968 | 465485.27
445 | Duifhuislaan |  |  | 90977.366 | 465465.461 | BA46AE43-B9A4-4E46-9D60-E73864641896 | Oegstgeest West | [7 empty] | Duifhuislaan |  |  |  | Nieuw-Rhijngeest |  |  |  |  | Enkele uithouder |  |  | Oegstgeest |  |  | 2020 |  |  | G0579.27A72F09-B269-40EB-97C3-0B1E555D04CB | Gemeente Oegstgeest |  | Openbare verlichting | Wel in beheer | [8 empty] | Geen | Geen | VVE | Geen | Geen | Geen | 90977.366 | 465465.461
446 | Duifhuislaan |  |  | 91072.901 | 465498.274 | D88CD1C9-0EF8-43CF-B6A3-0C7014E4E15F | Oegstgeest West | [7 empty] | Duifhuislaan |  |  |  | Nieuw-Rhijngeest |  |  |  |  | Enkele uithouder |  |  | Oegstgeest |  |  | 2020 |  |  | G0579.43E0C383-E2A9-4285-B847-6EB13F9337E3 | Gemeente Oegstgeest |  | Openbare verlichting | Wel in beheer | [8 empty] | Geen | Geen | VVE | Geen | Geen | Geen | 91072.901 | 465498.274
447 | Duifhuislaan |  |  | 91019.144 | 465479.886 | 638ED157-B7B3-4D0D-BE2F-4B4A81C34B8B | Oegstgeest West | [7 empty] | Duifhuislaan |  |  |  | Nieuw-Rhijngeest |  |  |  |  | Enkele uithouder |  |  | Oegstgeest |  |  | 2020 |  |  | G0579.7804624B-61B0-49CC-901A-27DF684E24A9 | Gemeente Oegstgeest |  | Openbare verlichting | Wel in beheer | [8 empty] | Geen | Geen | VVE | Geen | Geen | Geen | 91019.144 | 465479.886
296 | Endegeesterlaan |  | 400 | 91920.943 | 465858.873 | 1500F515-4632-4061-AE42-80E61DF58F6C | Oud Oegstgeest |  |  |  |  | Gietijzer |  |  | Endegeesterlaan | RAL 6005 | Poedercoat | 400 | Oranje Nassau | DE NOOD® Historische Mast 1867 | GIETIJZER HAAGS MODEL |  |  | Paaltop |  |  | Oegstgeest | 400 |  | 2018 |  |  | G0579.C3F5C21B-D6EC-4A29-BCDD-95577615E2CA | Derden |  | Openbare verlichting | Wel in beheer niet in eigendom | [8 empty] | Geen | Geen | VVE | Geen | Geen | Geen | 91920.943 | 465858.873
306 | Endegeesterlaan |  | 400 | 91933.337 | 465851.329 | 155A7991-6EE1-4340-88E7-D1553D861487 | Oud Oegstgeest |  |  |  |  | Gietijzer |  |  | Endegeesterlaan | RAL 6005 | Poedercoat | 400 | De Geesten | DE NOOD® Historische Mast 1867 | GIETIJZER HAAGS MODEL |  |  | Paaltop |  |  | Oegstgeest | 400 |  | 2018 |  |  | G0579.D2053084-6F1D-4435-8D96-46161862915E | Derden |  | Openbare verlichting | Wel in beheer niet in eigendom | [8 empty] | Geen | Geen | VVE | Geen | Geen | Geen | 91933.337 | 465851.329
310 | Endegeesterlaan |  | 400 | 91814.884 | 465799.711 | A55EB1F9-B764-470A-B1F8-B2201733C087 | Oud Oegstgeest |  |  |  |  | Gietijzer |  |  | Endegeesterlaan | RAL 6005 | Poedercoat | 400 | De Geesten | DE NOOD® Historische Mast 1867 | GIETIJZER HAAGS MODEL |  |  | Paaltop |  |  | Oegstgeest | 400 |  | 2018 |  |  | G0579.E081CF19-A6E6-41D1-9D94-0554CBFF2F0C | Derden |  | Openbare verlichting | Wel in beheer niet in eigendom | [8 empty] | Geen | Geen | VVE | Geen | Geen | Geen | 91814.884 | 465799.711
335 | Endegeesterlaan |  | 400 | 91998.75 | 465867.867 | 059B36A2-2D21-4543-80AD-99E19A30CA87 | Oud Oegstgeest |  |  |  |  | Gietijzer |  |  | Endegeesterlaan | RAL 6005 | Poedercoat | 400 | Oranje Nassau | DE NOOD® Historische Mast 1867 | GIETIJZER HAAGS MODEL |  |  | Paaltop |  |  | Oegstgeest | 400 |  | 2018 |  |  | G0579.480947B0-5ABA-4295-925C-CA17CEB5EB8C | Derden |  | Openbare verlichting | Wel in beheer niet in eigendom | [8 empty] | Geen | Geen | VVE | Geen | Geen | Geen | 91998.75 | 465867.867
337 | Endegeesterlaan |  | 400 | 91884.011 | 465836.939 | 26626015-D34F-49A7-AADF-A518FE3B7D45 | Oud Oegstgeest |  |  |  |  | Gietijzer |  |  | Endegeesterlaan | RAL 6005 | Poedercoat | 400 | Oranje Nassau | DE NOOD® Historische Mast 1867 | GIETIJZER HAAGS MODEL |  |  | Paaltop |  |  | Oegstgeest | 400 |  | 2018 |  |  | G0579.51B805FF-C9F4-443C-A6B9-CA13766DADD1 | Derden |  | Openbare verlichting | Wel in beheer niet in eigendom | [8 empty] | Geen | Geen | VVE | Geen | Geen | Geen | 91884.011 | 465836.939
4579 | Endegeesterlaan |  | 400 | 91830.393 | 465813.937 | 01A144A1-8A38-4C90-903F-867560699C35 | Oud Oegstgeest |  |  |  |  | Gietijzer |  |  | Endegeesterlaan | RAL 6005 | Poedercoat | 400 | Oranje Nassau | DE NOOD® Historische Mast 1867 | GIETIJZER HAAGS MODEL |  |  | Paaltop |  |  | Oegstgeest | 400 |  | 2018 |  |  | G0579.20AF7555-C746-4DE7-A132-A0E0A3BA218C | Derden |  | Openbare verlichting | Wel in beheer niet in eigendom | [8 empty] | Geen | Geen | VVE | Geen | Geen | Geen | 91830.393 | 465813.937
4727 | Endegeesterstraatweg |  |  | 91781.252 | 465624.258 | FB583222-62C0-448C-BFBA-34F7265F39F2 | Oud Oegstgeest | Woongebied | [6 empty] | Endegeesterstraatweg |  |  |  | De Geesten |  |  |  |  | Paaltop |  |  | Oegstgeest | [5 empty] | G0579.AB06CC60-A5A8-4382-AE2A-7C7EAEDF7E81 | Derden |  | Openbare verlichting | Wel in beheer niet in eigendom | [8 empty] | Geen | Geen | VVE | Geen | Geen | Geen | 91781.252 | 465624.258
4729 | Endegeesterstraatweg |  |  | 91740.63 | 465591.071 | 14B90436-DC67-46A7-B25F-8F637BEFB550 | Oud Oegstgeest | Woongebied | [6 empty] | Endegeesterstraatweg |  |  |  | De Geesten |  |  |  |  | Paaltop |  |  | Oegstgeest | [5 empty] | G0579.AFCE6EE6-9E04-4005-B788-94FBB4BCF3CE | Derden |  | Openbare verlichting | Wel in beheer niet in eigendom | [8 empty] | Geen | Geen | VVE | Geen | Geen | Geen | 91740.63 | 465591.071
4743 | Endegeesterstraatweg |  |  | 91753.632 | 465648.682 | D0BF097A-2BF1-4AFF-8FE1-96BF0F8D232C | Oud Oegstgeest | Woongebied | [6 empty] | Endegeesterstraatweg |  |  |  | De Geesten |  |  |  |  | Paaltop |  |  | Oegstgeest | [5 empty] | G0579.CEF0A3DD-94E8-4FA9-A65B-F6AC5528CBDC | Derden |  | Openbare verlichting | Wel in beheer niet in eigendom | [8 empty] | Geen | Geen | VVE | Geen | Geen | Geen | 91753.632 | 465648.682
4751 | Endegeesterstraatweg |  |  | 91678.489 | 465556.912 | F15563C5-F6A5-4AFA-A56E-DC2D4B19ECD4 | Oud Oegstgeest | Woongebied | [6 empty] | Endegeesterstraatweg |  |  |  | De Geesten |  |  |  |  | Paaltop |  |  | Oegstgeest | [5 empty] | G0579.C9EA62F7-84CF-435D-8504-8B76D139F6D1 | Derden |  | Openbare verlichting | Wel in beheer niet in eigendom | [8 empty] | Geen | Geen | VVE | Geen | Geen | Geen | 91678.489 | 465556.912
4755 | Endegeesterstraatweg |  |  | 91677.727 | 465594.442 | 281783B9-FFD1-432A-9D90-975DF81C468D | Oud Oegstgeest | Woongebied | [6 empty] | Endegeesterstraatweg |  |  |  | De Geesten |  |  |  |  | Paaltop |  |  | Oegstgeest | [5 empty] | G0579.D3E35F0D-2D08-4CBD-AA71-FB1CD0A2599C | Derden |  | Openbare verlichting | Wel in beheer niet in eigendom | [8 empty] | Geen | Geen | VVE | Geen | Geen | Geen | 91677.727 | 465594.442
4766 | Endegeesterstraatweg |  |  | 91705.46 | 465595.243 | 47A7EF7F-E4FC-4590-A0FD-D503816D2800 | Oud Oegstgeest | Woongebied | [6 empty] | Endegeesterstraatweg |  |  |  | De Geesten |  |  |  |  | Paaltop |  |  | Oegstgeest | [5 empty] | G0579.EE9F80D9-811F-42E3-9C46-1116E5BDD51B | Derden |  | Openbare verlichting | Wel in beheer niet in eigendom | [8 empty] | Geen | Geen | VVE | Geen | Geen | Geen | 91705.46 | 465595.243
4773 | Endegeesterstraatweg |  |  | 91679.086 | 465573.86 | 9FD60F31-8204-4A15-9F6A-B3E196E15EB1 | Oud Oegstgeest | Woongebied | [6 empty] | Endegeesterstraatweg |  |  |  | De Geesten |  |  |  |  | Paaltop |  |  | Oegstgeest | [5 empty] | G0579.FDD57229-51B1-4C78-B224-143A3E673485 | Derden |  | Openbare verlichting | Wel in beheer niet in eigendom | [8 empty] | Geen | Geen | VVE | Geen | Geen | Geen | 91679.086 | 465573.86
4777 | Endegeesterstraatweg |  |  | 91711.634 | 465586.809 | 38368ADA-BD7E-431B-9FF2-BF48EA1C7E84 | Oud Oegstgeest | Woongebied | [6 empty] | Endegeesterstraatweg |  |  |  | De Geesten |  |  |  |  | Paaltop |  |  | Oegstgeest | [5 empty] | G0579.F419E7BC-B2DB-48F4-B882-5BF47AD768FA | Derden |  | Openbare verlichting | Wel in beheer niet in eigendom | [8 empty] | Geen | Geen | VVE | Geen | Geen | Geen | 91711.634 | 465586.809
4781 | Endegeesterstraatweg |  |  | 91775.409 | 465650.451 | D07B26BD-94D0-4493-8349-82E80D2F0851 | Oud Oegstgeest | Woongebied | [6 empty] | Endegeesterstraatweg |  |  |  | De Geesten |  |  |  |  | Paaltop |  |  | Oegstgeest | [5 empty] | G0579.F534073E-3767-42D3-B06C-726F613A0ADA | Derden |  | Openbare verlichting | Wel in beheer niet in eigendom | [8 empty] | Geen | Geen | VVE | Geen | Geen | Geen | 91775.409 | 465650.451
4798 | Endegeesterstraatweg |  |  | 91721.084 | 465560.791 | 5D2CC556-D05B-4CFB-9BBC-06AB61F407CD | Oud Oegstgeest | Woongebied | [6 empty] | Endegeesterstraatweg |  |  |  | De Geesten |  |  |  |  | Paaltop |  |  | Oegstgeest | [5 empty] | G0579.1310661F-1D87-4685-9F3E-7E89A18FC366 | Derden |  | Openbare verlichting | Wel in beheer niet in eigendom | [8 empty] | Geen | Geen | VVE | Geen | Geen | Geen | 91721.084 | 465560.791
4800 | Endegeesterstraatweg |  |  | 91698.607 | 465609.096 | 978B3A8F-A33D-4163-A13A-12465B40569B | Oud Oegstgeest | Woongebied | [6 empty] | Endegeesterstraatweg |  |  |  | De Geesten |  |  |  |  | Paaltop |  |  | Oegstgeest | [5 empty] | G0579.167804A3-CC8D-46EB-B622-E862CC687BF7 | Derden |  | Openbare verlichting | Wel in beheer niet in eigendom | [8 empty] | Geen | Geen | VVE | Geen | Geen | Geen | 91698.607 | 465609.096
4803 | Endegeesterstraatweg |  |  | 91758.313 | 465615.255 | 8506DDEA-9864-4DF2-951B-E6294EDAD199 | Oud Oegstgeest | Woongebied | [6 empty] | Endegeesterstraatweg |  |  |  | De Geesten |  |  |  |  | Paaltop |  |  | Oegstgeest | [5 empty] | G0579.2F589C52-B71F-4B43-8A11-81FAE0BD6770 | Derden |  | Openbare verlichting | Wel in beheer niet in eigendom | [8 empty] | Geen | Geen | VVE | Geen | Geen | Geen | 91758.313 | 465615.255
4807 | Endegeesterstraatweg |  |  | 91723.859 | 465613.691 | D898D486-1D9D-4716-848B-619E56D4B905 | Oud Oegstgeest | Woongebied | [6 empty] | Endegeesterstraatweg |  |  |  | De Geesten |  |  |  |  | Paaltop |  |  | Oegstgeest | [5 empty] | G0579.3A627E7A-8200-462C-A659-365B2EE6D32F | Derden |  | Openbare verlichting | Wel in beheer niet in eigendom | [8 empty] | Geen | Geen | VVE | Geen | Geen | Geen | 91723.859 | 465613.691
4813 | Endegeesterstraatweg |  |  | 91751.152 | 465601.068 | 8EE22787-7DCD-4E8B-8A23-75451AFD8787 | Oud Oegstgeest | Woongebied | [6 empty] | Endegeesterstraatweg |  |  |  | De Geesten |  |  |  |  | Paaltop |  |  | Oegstgeest | [5 empty] | G0579.358D2142-99A1-46A3-AAB9-246D91795386 | Derden |  | Openbare verlichting | Wel in beheer niet in eigendom | [8 empty] | Geen | Geen | VVE | Geen | Geen | Geen | 91751.152 | 465601.068
4822 | Endegeesterstraatweg |  |  | 91761.526 | 465596.639 | 745015A3-A4DE-4F4D-A674-543814ABAFFD | Oud Oegstgeest | Woongebied | [6 empty] | Endegeesterstraatweg |  |  |  | De Geesten |  |  |  |  | Paaltop |  |  | Oegstgeest | [5 empty] | G0579.5DA4F22A-403C-41F1-A047-BC5FF6188D1C | Derden |  | Openbare verlichting | Wel in beheer niet in eigendom | [8 empty] | Geen | Geen | VVE | Geen | Geen | Geen | 91761.526 | 465596.639
4826 | Endegeesterstraatweg |  |  | 91729.496 | 465580.45 | 6A5972E8-2E4F-4178-8473-C47EFC663E85 | Oud Oegstgeest | Woongebied | [6 empty] | Endegeesterstraatweg |  |  |  | De Geesten |  |  |  |  | Paaltop |  |  | Oegstgeest | [5 empty] | G0579.520F6C19-0284-4872-A501-9EA57EAF9122 | Derden |  | Openbare verlichting | Wel in beheer niet in eigendom | [8 empty] | Geen | Geen | VVE | Geen | Geen | Geen | 91729.496 | 465580.45
4828 | Endegeesterstraatweg |  |  | 91723.795 | 465596.861 | 66EE7887-AE36-4DAB-903F-CDAAC871E829 | Oud Oegstgeest | Woongebied | [6 empty] | Endegeesterstraatweg |  |  |  | De Geesten |  |  |  |  | Paaltop |  |  | Oegstgeest | [5 empty] | G0579.55A4D879-1215-44FD-A65D-1FE14B8B7406 | Derden |  | Openbare verlichting | Wel in beheer niet in eigendom | [8 empty] | Geen | Geen | VVE | Geen | Geen | Geen | 91723.795 | 465596.861
4830 | Endegeesterstraatweg |  |  | 91746.019 | 465574.234 | F14FC992-9241-4BCB-8014-030F662F6666 | Oud Oegstgeest | Woongebied | [6 empty] | Endegeesterstraatweg |  |  |  | De Geesten |  |  |  |  | Paaltop |  |  | Oegstgeest | [5 empty] | G0579.575B979C-3B6A-4698-B55D-554E37288B18 | Derden |  | Openbare verlichting | Wel in beheer niet in eigendom | [8 empty] | Geen | Geen | VVE | Geen | Geen | Geen | 91746.019 | 465574.234
4834 | Endegeesterstraatweg |  |  | 91741.477 | 465616.865 | 31A65C9B-1E4B-4C10-8F28-E216D563DA65 | Oud Oegstgeest | Woongebied | [6 empty] | Endegeesterstraatweg |  |  |  | De Geesten |  |  |  |  | Paaltop |  |  | Oegstgeest | [5 empty] | G0579.61B5190E-8662-4F10-BF97-12D245AD1A55 | Derden |  | Openbare verlichting | Wel in beheer niet in eigendom | [8 empty] | Geen | Geen | VVE | Geen | Geen | Geen | 91741.477 | 465616.865
4840 | Endegeesterstraatweg |  |  | 91711.155 | 465559.704 | 68A5D5D5-54EC-4DA4-B529-AFC0D98A55EC | Oud Oegstgeest | Woongebied | [6 empty] | Endegeesterstraatweg |  |  |  | De Geesten |  |  |  |  | Paaltop |  |  | Oegstgeest | [5 empty] | G0579.7D66B053-0AEF-40A7-8689-3D3D262911DF | Derden |  | Openbare verlichting | Wel in beheer niet in eigendom | [8 empty] | Geen | Geen | VVE | Geen | Geen | Geen | 91711.155 | 465559.704
4843 | Endegeesterstraatweg |  |  | 91697.599 | 465552.473 | 90221C08-4A16-4074-B232-1405B740CEF5 | Oud Oegstgeest | Woongebied | [6 empty] | Endegeesterstraatweg |  |  |  | De Geesten |  |  |  |  | Paaltop |  |  | Oegstgeest | [5 empty] | G0579.7474A93C-4B79-48BE-86DF-2B1AF980961C | Derden |  | Openbare verlichting | Wel in beheer niet in eigendom | [8 empty] | Geen | Geen | VVE | Geen | Geen | Geen | 91697.599 | 465552.473
4861 | Endegeesterstraatweg |  |  | 91682.564 | 465601.724 | 56A4CC78-18F2-4D09-A34F-0FF5B6CB8A0C | Oud Oegstgeest | Woongebied | [6 empty] | Endegeesterstraatweg |  |  |  | De Geesten |  |  |  |  | Paaltop |  |  | Oegstgeest | [5 empty] | G0579.9F6715A8-FAF7-4310-AC64-7EA1696B4A64 | Derden |  | Openbare verlichting | Wel in beheer niet in eigendom | [8 empty] | Geen | Geen | VVE | Geen | Geen | Geen | 91682.564 | 465601.724
4862 | Endegeesterstraatweg |  |  | 91754.421 | 465642.333 | DD5A1867-ED58-412E-989C-FCE545F8E1C1 | Oud Oegstgeest | Woongebied | [6 empty] | Endegeesterstraatweg |  |  |  | De Geesten |  |  |  |  | Paaltop |  |  | Oegstgeest | [5 empty] | G0579.90588DBB-2BA2-4145-8144-52D1F9AF439D | Derden |  | Openbare verlichting | Wel in beheer niet in eigendom | [8 empty] | Geen | Geen | VVE | Geen | Geen | Geen | 91754.421 | 465642.333
1565 | Endegeesterstraatweg |  | 400 | 91557.912 | 465943.841 | 60701FBB-5437-45FF-B90C-5274AD7BA7C4 | Oud Oegstgeest |  |  |  |  | Staal |  |  | Endegeesterstraatweg | RAL_onbekend | Poedercoat | 400 | De Geesten |  | 040ST1 | Conisch |  | Paaltop |  |  | Oegstgeest | 400 |  |  |  |  | G0579.DDC4DB15-71DA-4331-9FB5-F40077DFCF87 | Derden |  | Openbare verlichting | Wel in beheer niet in eigendom | [8 empty] | Geen | Geen | VVE | Geen | Geen | Geen | 91557.912 | 465943.841
1582 | Endegeesterstraatweg |  | 400 | 91700.213 | 465988.622 | 2ACEA8CE-9B8F-40F9-B557-4BE63B5A17F9 | Oud Oegstgeest |  |  |  |  | Staal |  |  | Endegeesterstraatweg | RAL_onbekend | Poedercoat | 400 | De Geesten |  | 040ST1 | Conisch |  | Paaltop |  |  | Oegstgeest | 400 |  |  |  |  | G0579.DE0F9D87-F826-4809-AF3E-2A905E0F2867 | Derden |  | Openbare verlichting | Wel in beheer niet in eigendom | [8 empty] | Geen | Geen | VVE | Geen | Geen | Geen | 91700.213 | 465988.622
2271 | Endegeesterstraatweg |  | 400 | 91577.712 | 465945.08 | 9BD0CC6E-0059-457A-BEDE-8704CAF729C6 | Oud Oegstgeest |  |  |  |  | Staal |  |  | Endegeesterstraatweg | RAL_onbekend | Poedercoat | 400 | De Geesten |  | 040ST1 | Conisch |  | Paaltop |  |  | Oegstgeest | 400 |  |  |  |  | G0579.0E1F1613-2F93-41E8-9B65-0BF4279F511A | Derden |  | Openbare verlichting | Wel in beheer niet in eigendom | [8 empty] | Geen | Geen | VVE | Geen | Geen | Geen | 91577.712 | 465945.08
1022 | Endegeesterstraatweg |  | 400 | 91548.041 | 465902.997 | 97BDD123-179B-4908-B5C4-7AAE118196CA | Oud Oegstgeest |  |  |  |  | Staal |  |  | Endegeesterstraatweg | RAL_onbekend | Poedercoat | 400 | De Geesten |  | 040ST1 | Conisch |  | Paaltop |  |  | Oegstgeest | 400 |  |  |  |  | G0579.A5825711-DB2B-4F60-8744-D25A03B1C838 | Derden |  | Openbare verlichting | Wel in beheer niet in eigendom | [8 empty] | Geen | Geen | VVE | Geen | Geen | Geen | 91548.041 | 465902.997
2566 | Endegeesterstraatweg |  | 400 | 91684.863 | 465965.187 | 0E2D7DC1-5DC4-4814-8D83-83605196D30B | Oud Oegstgeest |  |  |  |  | Staal |  |  | Endegeesterstraatweg | RAL_onbekend | Poedercoat | 400 | De Geesten |  | 040ST1 | Conisch |  | Paaltop |  |  | Oegstgeest | 400 |  |  |  |  | G0579.129AD665-F2E8-4707-8E81-E1680781DBF4 | Derden |  | Openbare verlichting | Wel in beheer niet in eigendom | [8 empty] | Geen | Geen | VVE | Geen | Geen | Geen | 91684.863 | 465965.187
3146 | Endegeesterstraatweg |  | 400 | 91559.773 | 465933.495 | 06B1411F-27C0-4B64-AA44-76C0CFBA071A | Oud Oegstgeest |  |  |  |  | Staal |  |  | Endegeesterstraatweg | RAL_onbekend | Poedercoat | 400 | De Geesten |  | 040ST1 | Conisch |  | Paaltop |  |  | Oegstgeest | 400 |  |  |  |  | G0579.4B4B2A8C-65F9-43F4-BF4B-ED28CEC04D3E | Derden |  | Openbare verlichting | Wel in beheer niet in eigendom | [8 empty] | Geen | Geen | VVE | Geen | Geen | Geen | 91559.773 | 465933.495
2989 | Endegeesterstraatweg |  | 400 | 91566.732 | 465941.843 | 5C5FA856-A886-4A4A-A293-88C41E64C3F9 | Oud Oegstgeest |  |  |  |  | Staal |  |  | Endegeesterstraatweg | RAL_onbekend | Poedercoat | 400 | De Geesten |  | 040ST1 | Conisch |  | Paaltop |  |  | Oegstgeest | 400 |  |  |  |  | G0579.30090C12-8006-492A-ADAE-A1A964472753 | Derden |  | Openbare verlichting | Wel in beheer niet in eigendom | [8 empty] | Geen | Geen | VVE | Geen | Geen | Geen | 91566.732 | 465941.843
2773 | Endegeesterstraatweg |  | 400 | 91554.013 | 465918.406 | 2C4F0E6D-3F90-40D7-BF91-CC5DDB6BBB40 | Oud Oegstgeest |  |  |  |  | Staal |  |  | Endegeesterstraatweg | RAL_onbekend | Poedercoat | 400 | De Geesten |  | 040ST1 | Conisch |  | Paaltop |  |  | Oegstgeest | 400 |  |  |  |  | G0579.21A01CFB-6411-47A2-9D76-F2866BE18CD4 | Derden |  | Openbare verlichting | Wel in beheer niet in eigendom | [8 empty] | Geen | Geen | VVE | Geen | Geen | Geen | 91554.013 | 465918.406
3835 | Energiepad |  | 400 | 93300.749 | 467225.831 | 7979F624-E81E-4066-98D5-F3BB1820EF71 | Oegstgeest Noord |  |  |  |  | Staal |  |  | Energiepad | RAL_onbekend | Poedercoat | 400 | Haaswijk-Oost |  | 040ST1 | Conisch |  | Paaltop |  |  | Oegstgeest | 400 |  |  |  |  | G0579.7A6B57BC-10DF-4E37-8DE0-945890C0D21C | Gemeente Oegstgeest |  | Openbare verlichting | Wel in beheer | [8 empty] | Geen | Geen | VVE | NUTS | Geen | Geen | 93300.749 | 467225.831
4576 | Engelenburg |  |  | 90829.397 | 465912.059 | 28040F8B-2187-44D1-AEED-11AF1AAB969C | Oegstgeest West | Woongebied | [6 empty] | Engelenburg |  |  |  | Nieuw-Rhijngeest |  |  |  |  | Paaltop |  |  | Oegstgeest | [5 empty] | G0579.B12804B8-A2DA-4773-8ADA-B6E14CCAF29A | Derden |  | Openbare verlichting | Wel in beheer niet in eigendom | [8 empty] | Geen | Geen | VVE | Geen | Geen | Geen | 90829.397 | 465912.059
4577 | Engelenburg |  |  | 90812.821 | 465913.236 | 65FB3DDA-60D0-43E1-AB2B-2E257811DB7F | Oegstgeest West | Woongebied | [6 empty] | Engelenburg |  |  |  | Nieuw-Rhijngeest |  |  |  |  | Paaltop |  |  | Oegstgeest | [5 empty] | G0579.C8EDF508-F0AC-4048-90AC-7AC1889C6D1A | Derden |  | Openbare verlichting | Wel in beheer niet in eigendom | [8 empty] | Geen | Geen | VVE | Geen | Geen | Geen | 90812.821 | 465913.236
499 | Erfprins |  |  | 91031.929 | 465560.569 | 8A8FFE21-9DDD-4A6F-94EC-B714B49E2A6A | Oegstgeest West | [7 empty] | Erfprins |  |  |  | Nieuw-Rhijngeest |  |  |  |  | Enkele uithouder |  |  | Oegstgeest | [5 empty] | G0579.A2DF19A2-817D-47EF-8E7C-10CDE7870E9E | Gemeente Oegstgeest |  | Openbare verlichting | Wel in beheer | [8 empty] | Geen | Geen | VVE | Geen | Geen | Geen | 91031.929 | 465560.569
503 | Erfprins |  |  | 91107.79 | 465591.166 | E2C96B2A-4937-43B0-A1C5-8AAEEABDECBC | Oegstgeest West | [7 empty] | Erfprins |  |  |  | Nieuw-Rhijngeest |  |  |  |  | Enkele uithouder |  |  | Oegstgeest | [5 empty] | G0579.B396A353-F74D-47ED-97A6-F4E299F39D69 | Gemeente Oegstgeest |  | Openbare verlichting | Wel in beheer | [8 empty] | Geen | Geen | VVE | Geen | Geen | Geen | 91107.79 | 465591.166
505 | Erfprins |  |  | 90956.495 | 465534.082 | 1FF4977A-C8B0-4D23-B4FB-23AF2BE0CDA0 | Oegstgeest West | [7 empty] | Erfprins |  |  |  | Nieuw-Rhijngeest |  |  |  |  | Enkele uithouder |  |  | Oegstgeest | [5 empty] | G0579.B6AAA55B-145E-4D3A-BB8B-92E101BF3EB2 | Gemeente Oegstgeest |  | Openbare verlichting | Wel in beheer | [8 empty] | Geen | Geen | VVE | Geen | Geen | Geen | 90956.495 | 465534.082
507 | Erfprins |  |  | 90995.141 | 465547.631 | 9AF451F8-95F5-4B70-9B87-1A531A5D5386 | Oegstgeest West | [7 empty] | Erfprins |  |  |  | Nieuw-Rhijngeest |  |  |  |  | Enkele uithouder |  |  | Oegstgeest | [5 empty] | G0579.B896A3E5-EBB3-4AFD-98E0-677DABE4A0C1 | Gemeente Oegstgeest |  | Openbare verlichting | Wel in beheer | [8 empty] | Geen | Geen | VVE | Geen | Geen | Geen | 90995.141 | 465547.631
512 | Erfprins |  |  | 91050.107 | 465567.034 | F149D097-8FBD-4806-8C90-DC1311394762 | Oegstgeest West | [7 empty] | Erfprins |  |  |  | Nieuw-Rhijngeest |  |  |  |  | Enkele uithouder |  |  | Oegstgeest | [5 empty] | G0579.CF9BE70F-ACBD-4F6F-8287-ABD9D99E63AE | Gemeente Oegstgeest |  | Openbare verlichting | Wel in beheer | [8 empty] | Geen | Geen | VVE | Geen | Geen | Geen | 91050.107 | 465567.034
513 | Erfprins |  |  | 90974.645 | 465540.426 | AC4C878F-AA08-49D8-9768-A9ADCCADA16B | Oegstgeest West | [7 empty] | Erfprins |  |  |  | Nieuw-Rhijngeest |  |  |  |  | Enkele uithouder |  |  | Oegstgeest | [5 empty] | G0579.C23553B4-E4AF-4B74-AF46-512F3BC127D8 | Gemeente Oegstgeest |  | Openbare verlichting | Wel in beheer | [8 empty] | Geen | Geen | VVE | Geen | Geen | Geen | 90974.645 | 465540.426
523 | Erfprins |  |  | 91071.196 | 465576.419 | D28EC159-7F38-444A-846F-5E59D1C03B6A | Oegstgeest West | [7 empty] | Erfprins |  |  |  | Nieuw-Rhijngeest |  |  |  |  | Enkele uithouder |  |  | Oegstgeest | [5 empty] | G0579.E6D11DAF-8F6E-4521-ABF7-BC9CEA1D393B | Gemeente Oegstgeest |  | Openbare verlichting | Wel in beheer | [8 empty] | Geen | Geen | VVE | Geen | Geen | Geen | 91071.196 | 465576.419
528 | Erfprins |  |  | 91013.55 | 465554.115 | F56E5845-87C1-4FF2-9271-2B2C5E2A3D43 | Oegstgeest West | [7 empty] | Erfprins |  |  |  | Nieuw-Rhijngeest |  |  |  |  | Enkele uithouder |  |  | Oegstgeest | [5 empty] | G0579.F8C69034-E63B-432F-B3FF-4F85B15518F6 | Gemeente Oegstgeest |  | Openbare verlichting | Wel in beheer | [8 empty] | Geen | Geen | VVE | Geen | Geen | Geen | 91013.55 | 465554.115
566 | Erfprins |  |  | 91089.623 | 465583.236 | F1F5CC38-2E4C-42B0-9FF4-479853906490 | Oegstgeest West | [7 empty] | Erfprins |  |  |  | Nieuw-Rhijngeest |  |  |  |  | Enkele uithouder |  |  | Oegstgeest | [5 empty] | G0579.8315B20C-8D5F-49AC-93A6-DDA6CD288C4E | Gemeente Oegstgeest |  | Openbare verlichting | Wel in beheer | [8 empty] | Geen | Geen | VVE | Geen | Geen | Geen | 91089.623 | 465583.236
239 | Erfprins |  |  | 91109.16 | 465646.245 | CE0C3276-8558-4695-8C8B-A3C7A0DE72BE | Oegstgeest West | [7 empty] | Erfprins |  |  |  | Nieuw-Rhijngeest |  |  |  |  | Enkele uithouder |  |  | Oegstgeest | [5 empty] | G0579.04AE82D9-7014-4512-A30D-92A9CF5140C4 | Gemeente Oegstgeest |  | Openbare verlichting | Wel in beheer | [8 empty] | Geen | Geen | VVE | Geen | Geen | Geen | 91109.16 | 465646.245
246 | Erfprins |  |  | 91110.217 | 465623.811 | 4B245ED6-16DC-4E2B-9947-727FFA62EF05 | Oegstgeest West | [7 empty] | Erfprins |  |  |  | Nieuw-Rhijngeest |  |  |  |  | Paaltop |  |  | Oegstgeest | [5 empty] | G0579.3C9EA454-DA2C-41FD-9CA5-7FEAB8F29471 | Gemeente Oegstgeest |  | Openbare verlichting | Wel in beheer | [8 empty] | Geen | Geen | VVE | Geen | Geen | Geen | 91110.217 | 465623.811
263 | Erfprins |  |  | 91086.994 | 465649.326 | 55364BC2-BA12-4D3A-83BE-E1AE63756964 | Oegstgeest West | [7 empty] | Erfprins |  |  |  | Nieuw-Rhijngeest |  |  |  |  | Enkele uithouder |  |  | Oegstgeest | [5 empty] | G0579.6D63FE2C-86B5-4C54-8584-F46C2D33861C | Gemeente Oegstgeest |  | Openbare verlichting | Wel in beheer | [8 empty] | Geen | Geen | VVE | Geen | Geen | Geen | 91086.994 | 465649.326
4884 | Floralaan |  | 400 | 92328.99 | 467050.374 | 01500014-281B-4A86-9F47-D393F9D4102F | Oudenhof | Woongebied |  |  |  | Staal |  |  | Floralaan | RAL_onbekend |  | 400 | Bloemenbuurt |  | 040ST01 |  |  | Paaltop |  |  | Oegstgeest | 400 |  |  |  |  | G0579.724A5F17-5CF9-490C-A0CB-9AA798BD9DD0 | Gemeente Oegstgeest |  | Openbare verlichting | Wel in beheer | [8 empty] | Geen | Geen | VVE | Geen | Geen | Geen | 92328.99 | 467050.374
1471 | Frans Halslaan |  | 350 | 92593.245 | 466846.522 | D30B4A86-6F92-4BBB-A191-C9B95B9E4916 | Oudenhof |  |  |  |  | Staal |  |  | Frans Halslaan | RAL_onbekend |  | 350 | Schildersbuurt |  | 035ST1 | Conisch |  | Paaltop |  |  | Oegstgeest | 350 |  |  |  |  | G0579.C6C2E6D9-96EC-417B-A8AF-76830E25E73C | Gemeente Oegstgeest |  | Openbare verlichting | Wel in beheer | [8 empty] | Geen | Geen | VVE | Geen | Geen | Geen | 92593.245 | 466846.522
1616 | Frans Halslaan |  | 350 | 92690.947 | 467074.858 | 6A0900AC-8C3E-419B-B76C-DA4D3E13D189 | Oudenhof |  |  |  |  | Staal |  |  | Frans Halslaan | RAL_onbekend |  | 350 | Schildersbuurt |  | 035ST1 | Conisch |  | Paaltop |  |  | Oegstgeest | 350 |  |  |  |  | G0579.D1C74DCC-4553-4E46-9533-6C340A7182BF | Gemeente Oegstgeest |  | Openbare verlichting | Wel in beheer | [8 empty] | Geen | Geen | VVE | Geen | Geen | Geen | 92690.947 | 467074.858
1679 | Frans Halslaan |  | 350 | 92624.271 | 466968.385 | A9BC42C3-AB4D-442C-AE7B-8E4A82C4C86A | Oudenhof |  |  |  |  | Staal |  |  | Frans Halslaan | RAL_onbekend |  | 350 | Schildersbuurt |  | 035ST1 | Conisch |  | Paaltop |  |  | Oegstgeest | 350 |  |  |  |  | G0579.D5525E22-4222-4CFC-B4E2-E9B0DD099570 | Gemeente Oegstgeest |  | Openbare verlichting | Wel in beheer | [8 empty] | Geen | Geen | VVE | Geen | Geen | Geen | 92624.271 | 466968.385
2230 | Frans Halslaan |  | 350 | 92671.988 | 467080.768 | 50A95619-C853-47CF-82CB-A574D0512281 | Oudenhof |  |  |  |  | Staal |  |  | Frans Halslaan | RAL_onbekend |  | 350 | Schildersbuurt |  | 035ST1 | Conisch |  | Paaltop |  |  | Oegstgeest | 350 |  |  |  |  | G0579.0B6582F0-DA54-496B-A798-A999BA5683DB | Gemeente Oegstgeest |  | Openbare verlichting | Wel in beheer | [8 empty] | Geen | Geen | VVE | Geen | Geen | Geen | 92671.988 | 467080.768
1896 | Frans Halslaan |  | 350 | 92643.42 | 466962.92 | E3842866-A279-4409-8A57-72B7EEB2B116 | Oudenhof |  |  |  |  | Staal |  |  | Frans Halslaan | RAL_onbekend |  | 350 | Schildersbuurt |  | 035ST1 | Conisch |  | Paaltop |  |  | Oegstgeest | 350 |  |  |  |  | G0579.E39E5FE6-4289-4D0D-8B86-9CEA12854A42 | Gemeente Oegstgeest |  | Openbare verlichting | Wel in beheer | [8 empty] | Geen | Geen | VVE | Geen | Geen | Geen | 92643.42 | 466962.92
1141 | Frans Halslaan |  | 350 | 92542.674 | 466871.752 | 13A06AF2-4773-4A47-AF47-E76F87327977 | Oudenhof |  |  |  |  | Staal |  |  | Frans Halslaan | RAL_onbekend |  | 350 | Bloemenbuurt |  | 035ST1 | Conisch |  | Paaltop |  |  | Oegstgeest | 350 |  |  |  |  | G0579.BFD47094-7C11-4549-B639-858A75C84E68 | Gemeente Oegstgeest |  | Openbare verlichting | Wel in beheer | [8 empty] | Geen | Geen | VVE | Geen | Geen | Geen | 92542.674 | 466871.752
3249 | Frans Halslaan |  | 350 | 92589.808 | 466862.584 | 3F500181-3F81-45BB-94F9-A381DC597240 | Oudenhof |  |  |  |  | Staal |  |  | Frans Halslaan | RAL_onbekend |  | 350 | Schildersbuurt |  | 035ST1 | Conisch |  | Paaltop |  |  | Oegstgeest | 350 |  |  |  |  | G0579.4270F12D-8D78-496B-BCF8-E5D98E0EAB7A | Gemeente Oegstgeest |  | Openbare verlichting | Wel in beheer | [8 empty] | Geen | Geen | VVE | Geen | Geen | Geen | 92589.808 | 466862.584
2726 | Frans Halslaan |  | 350 | 92542.155 | 466849.15 | 74AAA17D-5D2F-4DEE-82CE-CCA6367DB7EC | Oudenhof |  |  |  |  | Staal |  |  | Frans Halslaan | RAL_onbekend |  | 350 | Bloemenbuurt |  | 035ST1 | Conisch |  | Paaltop |  |  | Oegstgeest | 350 |  |  |  |  | G0579.2ECB45EB-C26B-4276-9315-12CBD26E3B01 | Gemeente Oegstgeest |  | Openbare verlichting | Wel in beheer | [8 empty] | Geen | Geen | VVE | Geen | Geen | Geen | 92542.155 | 466849.15
3806 | Frans Halslaan |  |  | 92542.864 | 466895.262 | 19AE1ABB-FDF5-4E8A-B322-7391FA4B5F0F | Oudenhof | [7 empty] | Frans Halslaan | RAL_onbekend |  |  | Bloemenbuurt |  |  | Conisch |  | Paaltop |  |  | Oegstgeest | [5 empty] | G0579.6861825C-4319-423E-8E24-7125AD877465 | Gemeente Oegstgeest |  | Openbare verlichting | Wel in beheer | [8 empty] | Geen | Geen | VVE | Geen | Geen | Geen | 92542.864 | 466895.262
4028 | Frans Halslaan |  | 350 | 92593.844 | 466866.825 | 667FE78E-0F3E-4EA5-8C8E-C52A10A15425 | Oudenhof |  |  |  |  | Staal |  |  | Frans Halslaan | RAL_onbekend |  | 350 | Schildersbuurt |  | 035ST1 | Conisch |  | Paaltop |  |  | Oegstgeest | 350 |  |  |  |  | G0579.78F000FC-E0F5-42B5-969D-E169E2C02C82 | Gemeente Oegstgeest |  | Openbare verlichting | Wel in beheer | [8 empty] | Geen | Geen | VVE | Geen | Geen | Geen | 92593.844 | 466866.825
4058 | Frans Halslaan |  | 350 | 92575.629 | 466951.348 | F9AA4C8D-8B32-4354-9A8B-D1AF69514779 | Oudenhof |  |  |  |  | Staal |  |  | Frans Halslaan | RAL_onbekend |  | 350 | Schildersbuurt |  | 035ST1 | Conisch |  | Paaltop |  |  | Oegstgeest | 350 |  |  |  |  | G0579.8BD79F56-3735-4314-8591-8E4509950CE6 | Gemeente Oegstgeest |  | Openbare verlichting | Wel in beheer | [8 empty] | Geen | Geen | VVE | Geen | Geen | Geen | 92575.629 | 466951.348
553 | Friese Golfjes |  |  | 90225.18 | 466267.678 | DBAD0EE2-E28C-4D24-98BD-BCFBC857520D | Oegstgeest West | [7 empty] | Friese Golfjes |  |  |  | Nieuw-Rhijngeest |  |  |  |  | Paaltop |  |  | Oegstgeest | [5 empty] | G0579.5C001A44-BBBA-4384-9070-E27858DB822B | Gemeente Oegstgeest |  | Openbare verlichting | Wel in beheer | [8 empty] | Geen | Geen | VVE | Geen | Geen | Geen | 90225.18 | 466267.678
721 | Friese Golfjes |  |  | 90238.292 | 466264.146 | 813600E0-064D-4DCF-8F8F-5EAE1913EDAB | Oegstgeest West | [7 empty] | Friese Golfjes |  |  |  | Nieuw-Rhijngeest |  |  |  |  | Paaltop |  |  | Oegstgeest | [5 empty] | G0579.F149100E-3FC0-4F7D-B97D-5DB92948A702 | Gemeente Oegstgeest |  | Openbare verlichting | Wel in beheer | [8 empty] | Geen | Geen | VVE | Geen | Geen | Geen | 90238.292 | 466264.146
725 | Friese Golfjes |  |  | 90223.885 | 466220.738 | E0263C45-1CCD-4CBB-AE35-1264B0144417 | Oegstgeest West | [7 empty] | Friese Golfjes |  |  |  | Nieuw-Rhijngeest |  |  |  |  | Paaltop |  |  | Oegstgeest | [5 empty] | G0579.F4B4E198-711A-402F-829C-D75DB73002C6 | Gemeente Oegstgeest |  | Openbare verlichting | Wel in beheer | [8 empty] | Geen | Geen | VVE | Geen | Geen | Geen | 90223.885 | 466220.738
731 | Friese Golfjes |  |  | 90229.694 | 466245.6 | 58F3815C-0D2C-4E79-85E1-200DB88DD1C2 | Oegstgeest West | [7 empty] | Friese Golfjes |  |  |  | Nieuw-Rhijngeest |  |  |  |  | Paaltop |  |  | Oegstgeest | [5 empty] | G0579.2C79B9D0-E09C-4418-B5ED-44152059AA12 | Gemeente Oegstgeest |  | Openbare verlichting | Wel in beheer | [8 empty] | Geen | Geen | VVE | Geen | Geen | Geen | 90229.694 | 466245.6
4753 | Griffioen |  |  | 91179.064 | 465739.411 | 0BF1B8D4-615E-4F7B-8D7E-E4B057DA1459 | Oegstgeest West | Woongebied | [6 empty] | Griffioen |  |  |  | Nieuw-Rhijngeest |  |  |  |  | Enkele uithouder |  |  | Oegstgeest |  |  | 2020 |  |  | G0579.D0D91F71-CED1-4AF9-B73B-E3210154C044 | Gemeente Oegstgeest |  | Openbare verlichting | Wel in beheer | [8 empty] | Geen | Geen | VVE | Geen | Geen | Geen | 91179.064 | 465739.411
4793 | Griffioen |  |  | 91154.013 | 465737.525 | 1A85894A-39E2-47F2-B372-2842DB36D268 | Oegstgeest West | Woongebied | [6 empty] | Griffioen |  |  |  | Nieuw-Rhijngeest |  |  |  |  | Enkele uithouder |  |  | Oegstgeest |  |  | 2020 |  |  | G0579.1E1F37C0-DDDF-4014-8136-C231BC161F62 | Gemeente Oegstgeest |  | Openbare verlichting | Wel in beheer | [8 empty] | Geen | Geen | VVE | Geen | Geen | Geen | 91154.013 | 465737.525
4818 | Griffioen |  |  | 91128.924 | 465735.535 | 48198884-B69E-4BEE-A981-8A33B0B4E38F | Oegstgeest West | Woongebied | [6 empty] | Griffioen |  |  |  | Nieuw-Rhijngeest |  |  |  |  | Enkele uithouder |  |  | Oegstgeest |  |  | 2020 |  |  | G0579.4500929D-1D52-498B-BF39-EA6665A1D3D3 | Gemeente Oegstgeest |  | Openbare verlichting | Wel in beheer | [8 empty] | Geen | Geen | VVE | Geen | Geen | Geen | 91128.924 | 465735.535
3275 | Haarlemmertrekvaart |  |  | 93626.665 | 466411.695 | BA0C4F35-AB67-44F0-8070-09D93709F5CF | De Kwaak | Buitengebied | [6 empty] | Haarlemmertrekvaart | RAL_onbekend |  |  | Abtspoel |  |  |  |  | Dubbele uithouder |  |  | Oegstgeest | [5 empty] | G0579.45C277C7-8B62-48C8-9B58-8CAEFB95C488 | Derden |  | Openbare verlichting | Wel in beheer niet in eigendom | [8 empty] | Geen | Geen | VVE | NUTS | Geen | Overig - HH Rijnland | 93626.665 | 466411.695
4408 | Haarlemmertrekvaart |  |  | 93659.267 | 466534.66 | 5089A74B-4791-4EFE-B96C-B164707493B8 | De Kwaak | Buitengebied | [6 empty] | Haarlemmertrekvaart |  |  |  | Abtspoel |  |  |  |  | Paaltop |  |  | Oegstgeest | [5 empty] | G0579.9470D9E7-145F-4FD9-B513-7DE89D510D80 | Derden |  | Openbare verlichting | Wel in beheer niet in eigendom | [8 empty] | Geen | Geen | VVE | Geen | Geen | Overig - HH Rijnland | 93659.267 | 466534.66
696 | Hartjespan |  |  | 90161.286 | 466315.253 | D9FB5887-D6F7-4726-83FF-F30B706049FE | Oegstgeest West | [7 empty] | Hartjespan |  |  |  | Nieuw-Rhijngeest |  |  |  |  | Paaltop |  |  | Oegstgeest | [5 empty] | G0579.AB9D2081-EC8D-4BB4-B602-6ACABB03DDDE | Gemeente Oegstgeest |  | Openbare verlichting | Wel in beheer | [8 empty] | Geen | Geen | VVE | Geen | Geen | Geen | 90161.286 | 466315.253
732 | Hartjespan |  |  | 90148.627 | 466278.699 | A456D2B3-A2B9-4F93-AE39-11F3C5BADB12 | Oegstgeest West | [7 empty] | Hartjespan |  |  |  | Nieuw-Rhijngeest |  |  |  |  | Paaltop |  |  | Oegstgeest | [5 empty] | G0579.25F9212C-2B90-42D0-836D-02F748750A13 | Gemeente Oegstgeest |  | Openbare verlichting | Wel in beheer | [8 empty] | Geen | Geen | VVE | Geen | Geen | Geen | 90148.627 | 466278.699
739 | Hartjespan |  |  | 90144.684 | 466261.157 | 4187305C-4C28-4C20-8D6C-7BB6CC15F464 | Oegstgeest West | [7 empty] | Hartjespan |  |  |  | Nieuw-Rhijngeest |  |  |  |  | Paaltop |  |  | Oegstgeest | [5 empty] | G0579.49A8EAA3-5686-48C2-A75F-3B903AD9623B | Gemeente Oegstgeest |  | Openbare verlichting | Wel in beheer | [8 empty] | Geen | Geen | VVE | Geen | Geen | Geen | 90144.684 | 466261.157
755 | Hartjespan |  |  | 90153.443 | 466298.961 | 3D2B589B-427A-428C-A1CA-8C726DA4F342 | Oegstgeest West | [7 empty] | Hartjespan |  |  |  | Nieuw-Rhijngeest |  |  |  |  | Paaltop |  |  | Oegstgeest | [5 empty] | G0579.9E48EB1B-AAB5-403D-B73C-74C67F645283 | Gemeente Oegstgeest |  | Openbare verlichting | Wel in beheer | [8 empty] | Geen | Geen | VVE | Geen | Geen | Geen | 90153.443 | 466298.961
669 | Heinrich Wittepad |  | 400 | 93776.443 | 466164.645 | 9B3C01F9-5D3B-439C-97D3-0C6B7E9D1A1C | De Kwaak |  |  |  |  | Staal |  |  | Heinrich Wittepad | RAL_onbekend | Poedercoat | 400 | Poelgeest |  | ST4,0 PT CVL | Conisch |  | Paaltop |  |  | Oegstgeest | 400 |  |  |  |  | G0579.CAD291C1-0B94-4896-AF9B-93357AA8EE34 | Gemeente Oegstgeest |  | Openbare verlichting | Wel in beheer | [8 empty] | Geen | Geen | VVE | Geen | Geen | Geen | 93776.443 | 466164.645
671 | Heinrich Wittepad |  | 400 | 93750.61 | 466173.475 | 9F93AD93-4D03-4BF4-B086-2840F2D0F30D | De Kwaak |  |  |  |  | Staal |  |  | Heinrich Wittepad | RAL_onbekend | Poedercoat | 400 | Poelgeest |  | ST4,0 PT CVL | Conisch |  | Paaltop |  |  | Oegstgeest | 400 |  |  |  |  | G0579.DE17FF06-F87D-4BD7-B12B-DE7BD9B77586 | Gemeente Oegstgeest |  | Openbare verlichting | Wel in beheer | [8 empty] | Geen | Geen | VVE | Geen | Geen | Geen | 93750.61 | 466173.475
676 | Heinrich Wittepad |  | 400 | 93825.951 | 466147.935 | B3BEBCA2-D595-4C4D-8D8D-0A8FF06DE410 | De Kwaak |  |  |  |  | Staal |  |  | Heinrich Wittepad | RAL_onbekend | Poedercoat | 400 | Poelgeest |  | ST4,0 PT CVL | Conisch |  | Paaltop |  |  | Oegstgeest | 400 |  |  |  |  | G0579.08883C75-08B9-49F1-9941-03E840338C04 | Gemeente Oegstgeest |  | Openbare verlichting | Wel in beheer | [8 empty] | Geen | Geen | VVE | Geen | Geen | Geen | 93825.951 | 466147.935
690 | Heinrich Wittepad |  | 400 | 93734.455 | 466199.966 | 81F339EF-2BFF-4404-ABC9-0860F765AECB | De Kwaak |  |  |  |  | Staal |  |  | Heinrich Wittepad | RAL_onbekend | Poedercoat | 400 | Poelgeest |  | ST4,0 PT CVL | Conisch |  | Paaltop |  |  | Oegstgeest | 400 |  |  |  |  | G0579.7DDEBA5E-D253-47CF-85F6-395A98E922B5 | Gemeente Oegstgeest |  | Openbare verlichting | Wel in beheer | [8 empty] | Geen | Geen | VVE | Geen | Geen | Geen | 93734.455 | 466199.966
4760 | Iepenrode |  |  | 90958.956 | 465906.939 | 8128E84C-E307-414B-BFB8-1A8093C8565F | Oegstgeest West | Woongebied | [6 empty] | Iepenrode |  |  |  | Nieuw-Rhijngeest |  |  |  |  | Enkele uithouder |  |  | Oegstgeest |  |  | 2020 |  |  | G0579.D60A83A4-0973-4F33-883A-F67D116ABF79 | Gemeente Oegstgeest |  | Openbare verlichting | Wel in beheer | [8 empty] | Geen | Geen | VVE | Geen | Geen | Geen | 90958.956 | 465906.939
248 | Iepenrode |  |  | 90946.171 | 465891.988 | 9CECD8D2-66F4-4F77-AD18-50FA81331D66 | Oegstgeest West | [7 empty] | Iepenrode |  |  |  | Nieuw-Rhijngeest |  |  |  |  | Enkele uithouder |  |  | Oegstgeest | [5 empty] | G0579.31F083F5-690C-4119-A1B3-57368DDD6B24 | Gemeente Oegstgeest |  | Openbare verlichting | Wel in beheer | [8 empty] | Geen | Geen | VVE | Geen | Geen | Geen | 90946.171 | 465891.988
282 | Iepenrode |  |  | 90928.864 | 465947.614 | 7348BABD-7527-4B52-A82B-DF77B18FA164 | Oegstgeest West | [7 empty] | Iepenrode |  |  |  | Nieuw-Rhijngeest |  |  |  |  | Enkele uithouder |  |  | Oegstgeest | [5 empty] | G0579.9D79DDD3-702D-47BD-BDD3-3C1FA5ED93D6 | Gemeente Oegstgeest |  | Openbare verlichting | Wel in beheer | [8 empty] | Geen | Geen | VVE | Geen | Geen | Geen | 90928.864 | 465947.614
292 | Iepenrode |  |  | 90883.911 | 465894.079 | 375C1AAD-ECE0-4C9F-B9A1-5EFDD3C795A9 | Oegstgeest West | [7 empty] | Iepenrode |  |  |  | Nieuw-Rhijngeest |  |  |  |  | Paaltop |  |  | Oegstgeest | [5 empty] | G0579.B6370922-41C7-4733-8BC2-1EEC9ABBB4B2 | Gemeente Oegstgeest |  | Openbare verlichting | Wel in beheer | [8 empty] | Geen | Geen | VVE | Geen | Geen | Geen | 90883.911 | 465894.079
307 | Iepenrode |  |  | 90946.837 | 465945.462 | 5595C24C-95A7-4E53-8584-2F89FA39A4F9 | Oegstgeest West | [7 empty] | Iepenrode |  |  |  | Nieuw-Rhijngeest |  |  |  |  | Enkele uithouder |  |  | Oegstgeest | [5 empty] | G0579.D6B77217-9AC5-4CF2-94B7-36F609803770 | Gemeente Oegstgeest |  | Openbare verlichting | Wel in beheer | [8 empty] | Geen | Geen | VVE | Geen | Geen | Geen | 90946.837 | 465945.462
309 | Iepenrode |  |  | 90936.905 | 465908.108 | 7B43C93B-8185-43CA-9148-7104E60DE40F | Oegstgeest West | [7 empty] | Iepenrode |  |  |  | Nieuw-Rhijngeest |  |  |  |  | Paaltop |  |  | Oegstgeest | [5 empty] | G0579.ED66D2A8-6540-45DC-B2C5-9602C7EE15E5 | Gemeente Oegstgeest |  | Openbare verlichting | Wel in beheer | [8 empty] | Geen | Geen | VVE | Geen | Geen | Geen | 90936.905 | 465908.108
313 | Iepenrode |  |  | 90971.513 | 465906.26 | 18A69619-A4A2-446E-B4C6-E275CD58B69E | Oegstgeest West | [7 empty] | Iepenrode |  |  |  | Nieuw-Rhijngeest |  |  |  |  | Enkele uithouder |  |  | Oegstgeest | [5 empty] | G0579.F82BFD37-EE66-4BA1-A09E-72024D81D8FA | Gemeente Oegstgeest |  | Openbare verlichting | Wel in beheer | [8 empty] | Geen | Geen | VVE | Geen | Geen | Geen | 90971.513 | 465906.26
316 | Iepenrode |  |  | 90920.595 | 465897.624 | D2EC281D-2119-4568-891C-246FFD724FCA | Oegstgeest West | [7 empty] | Iepenrode |  |  |  | Nieuw-Rhijngeest |  |  |  |  | Paaltop |  |  | Oegstgeest | [5 empty] | G0579.1A952927-40F4-4C05-A7E9-276603CBD6B3 | Gemeente Oegstgeest |  | Openbare verlichting | Wel in beheer | [8 empty] | Geen | Geen | VVE | Geen | Geen | Geen | 90920.595 | 465897.624
322 | Iepenrode |  |  | 90900.434 | 465889.331 | EFC2099A-7466-4A36-B1E7-0FB4C963744C | Oegstgeest West | [7 empty] | Iepenrode |  |  |  | Nieuw-Rhijngeest |  |  |  |  | Paaltop |  |  | Oegstgeest | [5 empty] | G0579.2A359A9E-E540-4EEE-8560-4352140A51AB | Gemeente Oegstgeest |  | Openbare verlichting | Wel in beheer | [8 empty] | Geen | Geen | VVE | Geen | Geen | Geen | 90900.434 | 465889.331
332 | Iepenrode |  |  | 90963.04 | 465893.813 | 583C02A7-B56C-4155-9FDC-963678E0E092 | Oegstgeest West | [7 empty] | Iepenrode |  |  |  | Nieuw-Rhijngeest |  |  |  |  | Enkele uithouder |  |  | Oegstgeest | [5 empty] | G0579.4F16D144-D3ED-420A-9A53-FE1383122664 | Gemeente Oegstgeest |  | Openbare verlichting | Wel in beheer | [8 empty] | Geen | Geen | VVE | Geen | Geen | Geen | 90963.04 | 465893.813
341 | Iepenrode |  |  | 90907.899 | 465902.599 | 8B91F00D-9847-4EA3-B20B-3F408DFC709B | Oegstgeest West | [7 empty] | Iepenrode |  |  |  | Nieuw-Rhijngeest |  |  |  |  | Paaltop |  |  | Oegstgeest | [5 empty] | G0579.650E8791-487F-45AA-A23E-7E2522C0EF09 | Gemeente Oegstgeest |  | Openbare verlichting | Wel in beheer | [8 empty] | Geen | Geen | VVE | Geen | Geen | Geen | 90907.899 | 465902.599
343 | Iepenrode |  |  | 90954.067 | 465922.79 | FC0F69AE-43B5-4B51-8DB5-A81001633511 | Oegstgeest West | [7 empty] | Iepenrode |  |  |  | Nieuw-Rhijngeest |  |  |  |  | Enkele uithouder |  |  | Oegstgeest | [5 empty] | G0579.7C281C4B-BF21-46BF-853D-9698F7792309 | Gemeente Oegstgeest |  | Openbare verlichting | Wel in beheer | [8 empty] | Geen | Geen | VVE | Geen | Geen | Geen | 90954.067 | 465922.79
346 | Iepenrode |  |  | 90969.367 | 465873.769 | 13973D8D-4DC5-44AD-80B4-273FF7605E48 | Oegstgeest West | [7 empty] | Iepenrode |  |  |  | Nieuw-Rhijngeest |  |  |  |  | Enkele uithouder |  |  | Oegstgeest | [5 empty] | G0579.8FC498E4-335C-4A79-B06A-BE260C19BB84 | Gemeente Oegstgeest |  | Openbare verlichting | Wel in beheer | [8 empty] | Geen | Geen | VVE | Geen | Geen | Geen | 90969.367 | 465873.769
83 | Iepenrode |  |  | 90990.158 | 465893.766 | 5D890E25-600F-4943-ADF1-7F8C53F3D848 | Oegstgeest West | [7 empty] | Iepenrode |  |  |  | Nieuw-Rhijngeest |  |  |  |  | Enkele uithouder |  |  | Oegstgeest | [5 empty] | G0579.E766460F-5859-41D5-9C23-FE103A20639F | Gemeente Oegstgeest |  | Openbare verlichting | Wel in beheer | [8 empty] | Geen | Geen | VVE | Geen | Geen | Geen | 90990.158 | 465893.766
89 | Iepenrode |  |  | 90982.569 | 465914.321 | 674C2DE9-6DA8-4D82-B979-FE1C0C6FD927 | Oegstgeest West | [7 empty] | Iepenrode |  |  |  | Nieuw-Rhijngeest |  |  |  |  | Enkele uithouder |  |  | Oegstgeest | [5 empty] | G0579.F5AD8894-070E-4699-B0A6-2BBF3E5B63D9 | Gemeente Oegstgeest |  | Openbare verlichting | Wel in beheer | [8 empty] | Geen | Geen | VVE | Geen | Geen | Geen | 90982.569 | 465914.321
94 | Iepenrode |  |  | 91023.815 | 465922.719 | FF356C52-6C22-4888-BB5F-8B1D14FED930 | Oegstgeest West | [7 empty] | Iepenrode |  |  |  | Nieuw-Rhijngeest |  |  |  |  | Enkele uithouder |  |  | Oegstgeest | [5 empty] | G0579.02643913-F7B9-49EF-A69D-6EE5F9B8D6F5 | Gemeente Oegstgeest |  | Openbare verlichting | Wel in beheer | [8 empty] | Geen | Geen | VVE | Geen | Geen | Geen | 91023.815 | 465922.719
100 | Iepenrode |  |  | 91010.525 | 465923.132 | 96E9B5D3-BF87-4CB8-B491-BBF721FD9511 | Oegstgeest West | [7 empty] | Iepenrode |  |  |  | Nieuw-Rhijngeest |  |  |  |  | Enkele uithouder |  |  | Oegstgeest | [5 empty] | G0579.1E3FF567-57C7-4C41-A727-45E90DFD7FA1 | Gemeente Oegstgeest |  | Openbare verlichting | Wel in beheer | [8 empty] | Geen | Geen | VVE | Geen | Geen | Geen | 91010.525 | 465923.132
107 | Iepenrode |  |  | 90997.848 | 465915.029 | F2CEE3B0-4F1A-4488-892D-2BC1C1AF7C0B | Oegstgeest West | [7 empty] | Iepenrode |  |  |  | Nieuw-Rhijngeest |  |  |  |  | Enkele uithouder |  |  | Oegstgeest | [5 empty] | G0579.2BDB4A81-53B0-4160-90CA-ACC20B3D64B3 | Gemeente Oegstgeest |  | Openbare verlichting | Wel in beheer | [8 empty] | Geen | Geen | VVE | Geen | Geen | Geen | 90997.848 | 465915.029
140 | Iepenrode |  |  | 91012.127 | 465914.344 | 423BA7BD-C049-405C-8395-E06A920CE750 | Oegstgeest West | [7 empty] | Iepenrode |  |  |  | Nieuw-Rhijngeest |  |  |  |  | Enkele uithouder |  |  | Oegstgeest | [5 empty] | G0579.49CA9D0D-2860-447B-8598-C2A889030608 | Gemeente Oegstgeest |  | Openbare verlichting | Wel in beheer | [8 empty] | Geen | Geen | VVE | Geen | Geen | Geen | 91012.127 | 465914.344
150 | Iepenrode |  |  | 91015.93 | 465901.906 | FB061D18-10B1-4DBF-8C78-881F32C0A100 | Oegstgeest West | [7 empty] | Iepenrode |  |  |  | Nieuw-Rhijngeest |  |  |  |  | Enkele uithouder |  |  | Oegstgeest | [5 empty] | G0579.6A5D3350-7138-4568-AA5B-E335292CBFA6 | Gemeente Oegstgeest |  | Openbare verlichting | Wel in beheer | [8 empty] | Geen | Geen | VVE | Geen | Geen | Geen | 91015.93 | 465901.906
170 | Iepenrode |  |  | 90986.341 | 465906.059 | E5FA70A7-1228-4F8B-A866-1441717CEC93 | Oegstgeest West | [7 empty] | Iepenrode |  |  |  | Nieuw-Rhijngeest |  |  |  |  | Enkele uithouder |  |  | Oegstgeest | [5 empty] | G0579.73D74AC9-2158-4F4E-A4F6-93C9DABA995D | Gemeente Oegstgeest |  | Openbare verlichting | Wel in beheer | [8 empty] | Geen | Geen | VVE | Geen | Geen | Geen | 90986.341 | 465906.059
4816 | Jachtrust |  |  | 90937.678 | 465682.189 | 90473FCD-FA5F-4B54-8465-C96144A3B8C5 | Oegstgeest West | Woongebied | [6 empty] | Jachtrust |  |  |  | Nieuw-Rhijngeest |  |  |  |  | Enkele uithouder |  |  | Oegstgeest |  |  | 2020 |  |  | G0579.443CB970-CCB6-4BD4-92E0-2E857EFF2763 | Gemeente Oegstgeest |  | Openbare verlichting | Wel in beheer | [8 empty] | Geen | Geen | VVE | Geen | Geen | Geen | 90937.678 | 465682.189
9 | Jachtrust |  |  | 90981.348 | 465698.056 | 773A294C-B920-4874-83E3-C3EF044410DA | Oegstgeest West | [7 empty] | Jachtrust |  |  |  | Nieuw-Rhijngeest |  |  |  |  | Enkele uithouder |  |  | Oegstgeest | [5 empty] | G0579.AAC83F9B-E720-4D0C-B51B-1C3A56E28B1C | Gemeente Oegstgeest |  | Openbare verlichting | Wel in beheer | [8 empty] | Geen | Geen | VVE | Geen | Geen | Geen | 90981.348 | 465698.056
10 | Jachtrust |  |  | 91065.745 | 465728.473 | 7441EA83-B84D-4316-8DB9-3AF3A1814069 | Oegstgeest West | [7 empty] | Jachtrust |  |  |  | Nieuw-Rhijngeest |  |  |  |  | Enkele uithouder |  |  | Oegstgeest | [5 empty] | G0579.AB574E4A-05F6-419A-AB5E-6372A6863CD2 | Gemeente Oegstgeest |  | Openbare verlichting | Wel in beheer | [8 empty] | Geen | Geen | VVE | Geen | Geen | Geen | 91065.745 | 465728.473
21 | Jachtrust |  |  | 91003.457 | 465706.113 | 7E928A1B-35A0-4FD7-A8B6-919D81A95B9E | Oegstgeest West | [7 empty] | Jachtrust |  |  |  | Nieuw-Rhijngeest |  |  |  |  | Enkele uithouder |  |  | Oegstgeest | [5 empty] | G0579.EF835196-F73B-49A9-9EA9-ACAB58DB1777 | Gemeente Oegstgeest |  | Openbare verlichting | Wel in beheer | [8 empty] | Geen | Geen | VVE | Geen | Geen | Geen | 91003.457 | 465706.113
31 | Jachtrust |  |  | 91047.891 | 465722.14 | 0AC1D9E2-0F70-4C42-895E-40EDEA60551E | Oegstgeest West | [7 empty] | Jachtrust |  |  |  | Nieuw-Rhijngeest |  |  |  |  | Enkele uithouder |  |  | Oegstgeest | [5 empty] | G0579.832171C5-E47A-496D-B37A-7CA3F62D7E4F | Gemeente Oegstgeest |  | Openbare verlichting | Wel in beheer | [8 empty] | Geen | Geen | VVE | Geen | Geen | Geen | 91047.891 | 465722.14
32 | Jachtrust |  |  | 91088.551 | 465732.386 | 4A7A9389-8552-4EF8-A5AE-974BD36F00EC | Oegstgeest West | [7 empty] | Jachtrust |  |  |  | Nieuw-Rhijngeest |  |  |  |  | Enkele uithouder |  |  | Oegstgeest | [5 empty] | G0579.8550DA82-05E7-473F-9B7B-74C75AAE56FF | Gemeente Oegstgeest |  | Openbare verlichting | Wel in beheer | [8 empty] | Geen | Geen | VVE | Geen | Geen | Geen | 91088.551 | 465732.386
33 | Jachtrust |  |  | 90959.663 | 465690.172 | F7BC2C35-AC8F-4B1E-B71F-6C22F59B8F2D | Oegstgeest West | [7 empty] | Jachtrust |  |  |  | Nieuw-Rhijngeest |  |  |  |  | Enkele uithouder |  |  | Oegstgeest | [5 empty] | G0579.9B1859B6-DD1E-4CD1-B6B1-05A837416157 | Gemeente Oegstgeest |  | Openbare verlichting | Wel in beheer | [8 empty] | Geen | Geen | VVE | Geen | Geen | Geen | 90959.663 | 465690.172
34 | Jachtrust |  |  | 91026.092 | 465714.265 | 8EE2BD16-10A1-45CC-A887-26103750A209 | Oegstgeest West | [7 empty] | Jachtrust |  |  |  | Nieuw-Rhijngeest |  |  |  |  | Enkele uithouder |  |  | Oegstgeest | [5 empty] | G0579.920442D0-C082-469D-8B4F-90D57B432795 | Gemeente Oegstgeest |  | Openbare verlichting | Wel in beheer | [8 empty] | Geen | Geen | VVE | Geen | Geen | Geen | 91026.092 | 465714.265
2160 | Jo Vincentlaan |  | 400 | 92652.23 | 467649.004 | 215DE305-0F9A-44F9-8ACE-9B348042B8EE | Oegstgeest Noord |  |  |  |  | Staal |  |  | Jo Vincentlaan | RAL_onbekend | Poedercoat | 400 | Haaswijk-West |  | 040ST1 | Conisch |  | Paaltop |  |  | Oegstgeest | 400 |  |  |  |  | G0579.F79F6959-4F1C-462F-9EB2-0A1B6F301D9D | Gemeente Oegstgeest |  | Openbare verlichting | Wel in beheer | [8 empty] | Geen | Geen | VVE | Geen | Geen | Geen | 92652.23 | 467649.004
4784 | Kamperfoelielaan |  | 400 | 92326.499 | 467018.787 | 72389769-BA82-4DDE-8DB4-2B16910F6367 | Oudenhof | Woongebied |  |  |  | Staal |  |  | Kamperfoelielaan | RAL 6005 | Poedercoat | 400 | Bloemenbuurt |  | 040STC_1 | Conisch |  | Paaltop |  |  | Oegstgeest | 400 |  |  |  |  | G0579.F74FB5B5-5C06-41E2-A180-626EA003679E | Gemeente Oegstgeest |  | Openbare verlichting | Wel in beheer | [8 empty] | Geen | Geen | VVE | Geen | Geen | Geen | 92326.499 | 467018.787
4769 | Kronenburg |  |  | 90844.749 | 465836.92 | E013B161-9FFB-4FEA-BC7D-DD60893B3289 | Oegstgeest West | Woongebied | [6 empty] | Kronenburg |  |  |  | Nieuw-Rhijngeest |  |  |  |  | Enkele uithouder |  |  | Oegstgeest |  |  | 2020 |  |  | G0579.FB28500C-3400-4223-A86C-BEDF8D9AAA05 | Gemeente Oegstgeest |  | Openbare verlichting | Wel in beheer | [8 empty] | Geen | Geen | VVE | Geen | Geen | Geen | 90844.749 | 465836.92
4806 | Kronenburg |  |  | 90818.841 | 465828.543 | FA79F639-00CB-4592-9A56-0E74F58DD494 | Oegstgeest West | Woongebied | [6 empty] | Kronenburg |  |  |  | Nieuw-Rhijngeest |  |  |  |  | Enkele uithouder |  |  | Oegstgeest |  |  | 2020 |  |  | G0579.2780CAEE-1C83-42FA-AE9B-280C58170A84 | Gemeente Oegstgeest |  | Openbare verlichting | Wel in beheer | [8 empty] | Geen | Geen | VVE | Geen | Geen | Geen | 90818.841 | 465828.543
782 | Kronenburg |  |  | 90862.948 | 465828.527 | 83616D4D-63B6-4103-ABE6-5BDA86877E07 | Oegstgeest West | [7 empty] | Kronenburg |  |  |  | Nieuw-Rhijngeest |  |  |  |  | Enkele uithouder |  |  | Oegstgeest | [5 empty] | G0579.C96457B4-9C93-4B5B-B3A9-B1144329B1B3 | Gemeente Oegstgeest |  | Openbare verlichting | Wel in beheer | [8 empty] | Geen | Geen | VVE | Geen | Geen | Geen | 90862.948 | 465828.527
784 | Kronenburg |  |  | 90820.636 | 465815.058 | 36A3CB45-CD6A-4F57-A073-CE6FDEE7D886 | Oegstgeest West | [7 empty] | Kronenburg |  |  |  | Nieuw-Rhijngeest |  |  |  |  | Enkele uithouder |  |  | Oegstgeest | [5 empty] | G0579.8222A90F-F181-4632-A293-F6886E89AC69 | Gemeente Oegstgeest |  | Openbare verlichting | Wel in beheer | [8 empty] | Geen | Geen | VVE | Geen | Geen | Geen | 90820.636 | 465815.058
785 | Kronenburg |  |  | 90834.688 | 465824.63 | A4F8B23D-D26E-4896-8AF5-72398FCBAB76 | Oegstgeest West | [7 empty] | Kronenburg |  |  |  | Nieuw-Rhijngeest |  |  |  |  | Enkele uithouder |  |  | Oegstgeest | [5 empty] | G0579.899882F3-F98D-4DDE-959D-9D7FF7EF590B | Gemeente Oegstgeest |  | Openbare verlichting | Wel in beheer | [8 empty] | Geen | Geen | VVE | Geen | Geen | Geen | 90834.688 | 465824.63
4484 | Kronenburg |  |  | 90820.028 | 465857.088 | 3E07628A-7825-4356-8E87-F18127E5ED56 | Oegstgeest West | [7 empty] | Kronenburg |  |  |  | Nieuw-Rhijngeest |  |  |  |  | Paaltop |  |  | Oegstgeest | [5 empty] | G0579.26587A48-1830-4828-A5EE-E33B32FF19C4 | Gemeente Oegstgeest |  | Openbare verlichting | Wel in beheer | [8 empty] | Geen | Geen | VVE | Geen | Geen | Geen | 90820.028 | 465857.088
4485 | Kronenburg |  |  | 90827.569 | 465846.704 | 31165846-5E16-414E-B905-E7AEE0A4CEC8 | Oegstgeest West | [7 empty] | Kronenburg |  |  |  | Nieuw-Rhijngeest |  |  |  |  | Enkele uithouder |  |  | Oegstgeest | [5 empty] | G0579.8C8B7B3F-1BA1-42DA-9193-830DD3DF04BA | Gemeente Oegstgeest |  | Openbare verlichting | Wel in beheer | [8 empty] | Geen | Geen | VVE | Geen | Geen | Geen | 90827.569 | 465846.704
4486 | Kronenburg |  |  | 90826.521 | 465859.151 | A777209A-7C1E-4347-A6A7-36738100594E | Oegstgeest West | [7 empty] | Kronenburg |  |  |  | Nieuw-Rhijngeest |  |  |  |  | Paaltop |  |  | Oegstgeest | [5 empty] | G0579.92A5A952-3E36-4906-9DB8-0827E9790195 | Gemeente Oegstgeest |  | Openbare verlichting | Wel in beheer | [8 empty] | Geen | Geen | VVE | Geen | Geen | Geen | 90826.521 | 465859.151
790 | Langenakker |  |  | 90688.152 | 466315.004 | 6E457EAB-63B6-43D9-A0D6-C9466209BA11 | Oegstgeest West | Buitengebied | [6 empty] | Langenakker |  |  |  | Nieuw-Rhijngeest |  |  |  |  | Enkele uithouder |  |  | Oegstgeest | [5 empty] | G0579.A219DCF7-C8D0-4786-97B8-708C77D742A9 | Derden |  | Openbare verlichting | Wel in beheer niet in eigendom | [8 empty] | Geen | Geen | VVE | Geen | Geen | Geen | 90688.152 | 466315.004
791 | Langenakker |  |  | 90753.214 | 466337.99 | D2A79547-E25D-420A-BD1F-90364940B2CE | Oegstgeest West | Buitengebied | [6 empty] | Langenakker |  |  |  | Nieuw-Rhijngeest |  |  |  |  | Enkele uithouder |  |  | Oegstgeest | [5 empty] | G0579.3E23B90A-8060-4A85-B4FC-35011104778A | Derden |  | Openbare verlichting | Wel in beheer niet in eigendom | [8 empty] | Geen | Geen | VVE | Geen | Geen | Geen | 90753.214 | 466337.99
792 | Langenakker |  |  | 90775.502 | 466345.644 | B21D29AE-93B4-4507-9A88-9C4A9E0AD94D | Oegstgeest West | Buitengebied | [6 empty] | Langenakker |  |  |  | Nieuw-Rhijngeest |  |  |  |  | Enkele uithouder |  |  | Oegstgeest | [5 empty] | G0579.357863A0-29C0-4A61-8BC5-BCC277C5ABD3 | Derden |  | Openbare verlichting | Wel in beheer niet in eigendom | [8 empty] | Geen | Geen | VVE | Geen | Geen | Geen | 90775.502 | 466345.644
793 | Langenakker |  |  | 90707.906 | 466321.848 | 3D13EB9B-4CAF-4519-91A9-16FF0195FA3D | Oegstgeest West | Buitengebied | [6 empty] | Langenakker |  |  |  | Nieuw-Rhijngeest |  |  |  |  | Enkele uithouder |  |  | Oegstgeest | [5 empty] | G0579.42B0C683-D6C9-4206-A506-98E36D6487FF | Derden |  | Openbare verlichting | Wel in beheer niet in eigendom | [8 empty] | Geen | Geen | VVE | Geen | Geen | Geen | 90707.906 | 466321.848
794 | Langenakker |  |  | 90798.408 | 466353.069 | CBB72AAC-2BE3-4C39-AC8E-097AEA67EC78 | Oegstgeest West | Buitengebied | [6 empty] | Langenakker |  |  |  | Nieuw-Rhijngeest |  |  |  |  | Enkele uithouder |  |  | Oegstgeest | [5 empty] | G0579.9E6205FD-6269-44A8-81E9-2EDD0B116B43 | Derden |  | Openbare verlichting | Wel in beheer niet in eigendom | [8 empty] | Geen | Geen | VVE | Geen | Geen | Geen | 90798.408 | 466353.069
602 | Langenakker |  |  | 90843.689 | 466369.381 | D15461FF-498F-4E64-9A71-E02542E4E3BB | Oegstgeest West | [7 empty] | Langenakker |  |  |  | Nieuw-Rhijngeest |  |  |  |  | Enkele uithouder |  |  | Oegstgeest | [5 empty] | G0579.0A74637E-C03F-4C56-AEA5-6867CB8ED8BE | Gemeente Oegstgeest |  | Openbare verlichting | Wel in beheer | [8 empty] | Geen | Geen | VVE | Geen | Geen | Geen | 90843.689 | 466369.381
603 | Langenakker |  |  | 90821.405 | 466360.815 | 1ED77FE6-D988-43AC-A43A-B72BA300FA0F | Oegstgeest West | Buitengebied | [6 empty] | Langenakker |  |  |  | Nieuw-Rhijngeest |  |  |  |  | Enkele uithouder |  |  | Oegstgeest | [5 empty] | G0579.035F3635-D029-4B2D-9BAA-8B4AB7B3FF59 | Derden |  | Openbare verlichting | Wel in beheer niet in eigendom | [8 empty] | Geen | Geen | VVE | Geen | Geen | Geen | 90821.405 | 466360.815
500 | Luchtenburg |  |  | 90864.262 | 465702.469 | 874BC15F-02C4-451C-9041-53A6EEB208BD | Oegstgeest West | [7 empty] | Luchtenburg |  |  |  | Nieuw-Rhijngeest |  |  |  |  | Enkele uithouder |  |  | Oegstgeest | [5 empty] | G0579.A45F5B2E-4E8C-48BB-98AE-2DBC1A0391F3 | Gemeente Oegstgeest |  | Openbare verlichting | Wel in beheer | [8 empty] | Geen | Geen | VVE | Geen | Geen | Geen | 90864.262 | 465702.469
529 | Luchtenburg |  |  | 90860.75 | 465762.637 | 38211CC2-F282-412B-8393-A857BD7A334F | Oegstgeest West | [7 empty] | Luchtenburg |  |  |  | Nieuw-Rhijngeest |  |  |  |  | Enkele uithouder |  |  | Oegstgeest | [5 empty] | G0579.0D30B6A9-080E-482E-A24B-11776394D92A | Gemeente Oegstgeest |  | Openbare verlichting | Wel in beheer | [8 empty] | Geen | Geen | VVE | Geen | Geen | Geen | 90860.75 | 465762.637
546 | Luchtenburg |  |  | 90880.923 | 465711.016 | B93CE57C-9612-4B66-9840-B99DBCA2DA44 | Oegstgeest West | [7 empty] | Luchtenburg |  |  |  | Nieuw-Rhijngeest |  |  |  |  | Enkele uithouder |  |  | Oegstgeest | [5 empty] | G0579.24CCCE2A-9BB9-4B14-845C-7E186401CEBD | Gemeente Oegstgeest |  | Openbare verlichting | Wel in beheer | [8 empty] | Geen | Geen | VVE | Geen | Geen | Geen | 90880.923 | 465711.016
547 | Luchtenburg |  |  | 90867.295 | 465721.429 | 3CCBB096-3E6B-434E-8CF4-286438865F00 | Oegstgeest West | [7 empty] | Luchtenburg |  |  |  | Nieuw-Rhijngeest |  |  |  |  | Enkele uithouder |  |  | Oegstgeest | [5 empty] | G0579.2768C25D-3332-4E39-9E54-6B9ECAC0E9B9 | Gemeente Oegstgeest |  | Openbare verlichting | Wel in beheer | [8 empty] | Geen | Geen | VVE | Geen | Geen | Geen | 90867.295 | 465721.429
552 | Luchtenburg |  |  | 90864.015 | 465742.123 | 57C4D45A-73ED-4FD6-BAE8-2AB4D0748B92 | Oegstgeest West | [7 empty] | Luchtenburg |  |  |  | Nieuw-Rhijngeest |  |  |  |  | Enkele uithouder |  |  | Oegstgeest | [5 empty] | G0579.488B8A57-1197-4BC6-A209-78E896D1BB99 | Gemeente Oegstgeest |  | Openbare verlichting | Wel in beheer | [8 empty] | Geen | Geen | VVE | Geen | Geen | Geen | 90864.015 | 465742.123
906 | Marga Mincopad |  | 400 | 93151.111 | 467586.768 | 168B6790-9058-4D47-A3C8-69BF78B43923 | Oegstgeest Noord |  |  |  |  | Staal |  |  | Marga Mincopad | RAL_onbekend |  | 400 | Haaswijk-Oost |  | ST4,0 PT CVL | Conisch |  | Paaltop |  |  | Oegstgeest | 400 |  |  |  |  | G0579.AE0AA575-4E33-404B-AB22-EA0D4535A723 | Gemeente Oegstgeest |  | Openbare verlichting | Wel in beheer | [8 empty] | Geen | Geen | VVE | NUTS | Geen | Geen | 93151.111 | 467586.768
256 | Oude Rijnsburgerweg |  |  | 91111.788 | 465598.882 | DD516325-13B8-427A-9E2E-D1478119EBDF | Oegstgeest West | [7 empty] | Oude Rijnsburgerweg |  |  |  | Nieuw-Rhijngeest |  |  |  |  | Paaltop |  |  | Oegstgeest | [5 empty] | G0579.40C45D36-9FCF-4576-BD67-44AF04601253 | Gemeente Oegstgeest |  | Openbare verlichting | Wel in beheer | [8 empty] | Geen | Geen | VVE | Geen | Geen | Geen | 91111.788 | 465598.882
260 | Oude Rijnsburgerweg |  |  | 91048.744 | 465877.644 | C6E133E9-6F9F-4ED0-8061-D665E2CB5CD8 | Oegstgeest West | [7 empty] | Oude Rijnsburgerweg |  |  |  | Nieuw-Rhijngeest | [7 empty] | Oegstgeest | [5 empty] | G0579.5015DEBE-4CDC-4E99-9093-A6D71586CD7A | Gemeente Oegstgeest |  | Openbare verlichting | Wel in beheer | [8 empty] | Geen | Geen | VVE | Geen | Geen | Geen | 91048.744 | 465877.644
4880 | Oude Rijnsburgerweg |  | 600 | 91159.747 | 465441.042 | 7780AE84-0E93-4B0F-8C84-BBB616A3ECF4 | Oegstgeest West | Woongebied |  |  |  | Staal |  |  | Oude Rijnsburgerweg | RAL_onbekend | Poedercoat | 600 | Nieuw-Rhijngeest |  | 060ST1 | Conisch |  | Enkele uithouder |  |  | Oegstgeest | 600 |  | 2020 |  |  | G0579.8CC33808-B41A-480C-AE4B-CEC7F252C3F1 | Gemeente Oegstgeest |  | Openbare verlichting | Wel in beheer | [8 empty] | Geen | Geen | VVE | Geen | Geen | Geen | 91159.747 | 465441.042
939 | Oude Rijnsburgerweg |  |  | 91099.547 | 465760.369 | 5BA1F9FB-81FA-4F96-A16B-5C2B0697ADB0 | Oegstgeest West | [7 empty] | Oude Rijnsburgerweg |  |  |  | Nieuw-Rhijngeest |  |  |  |  | Enkele uithouder |  |  | Oegstgeest | [5 empty] | G0579.A0ED1D81-CF33-4350-BE72-C54F38037829 | Gemeente Oegstgeest |  | Openbare verlichting | Wel in beheer | [8 empty] | Geen | Geen | VVE | Geen | Geen | Geen | 91099.547 | 465760.369
962 | Oude Rijnsburgerweg |  |  | 91119.163 | 465683.07 | 4E7A3F64-CAD0-46E3-8AE9-847138BC3FC0 | Oegstgeest West | [7 empty] | Oude Rijnsburgerweg |  |  |  | Nieuw-Rhijngeest |  |  |  |  | Enkele uithouder |  |  | Oegstgeest | [5 empty] | G0579.A141D3CD-D293-4A4E-8750-DDA1E9876499 | Gemeente Oegstgeest |  | Openbare verlichting | Wel in beheer | [8 empty] | Geen | Geen | VVE | Geen | Geen | Geen | 91119.163 | 465683.07
1115 | Oude Rijnsburgerweg |  |  | 91136.045 | 465494.351 | 2EE07DB4-46B4-4BB8-B9AF-0067AC5DEB92 | Oegstgeest West | [7 empty] | Oude Rijnsburgerweg |  |  |  | Nieuw-Rhijngeest | [7 empty] | Oegstgeest | [5 empty] | G0579.BDF3422B-6193-4467-AF60-21E823B9D5AA | Gemeente Oegstgeest |  | Openbare verlichting | Wel in beheer | [8 empty] | Geen | Geen | VVE | Geen | Geen | Geen | 91136.045 | 465494.351
311 | Oude Rijnsburgerweg |  |  | 91060.585 | 465880.619 | 851E7E66-5A22-4B3E-AE9B-92BC6FCCF67A | Oegstgeest West | [7 empty] | Oude Rijnsburgerweg |  |  |  | Nieuw-Rhijngeest |  |  |  |  | Enkele uithouder |  |  | Oegstgeest | [5 empty] | G0579.E8A0E18D-DA84-477A-8E7F-E1D016486700 | Gemeente Oegstgeest |  | Openbare verlichting | Wel in beheer | [8 empty] | Geen | Geen | VVE | Geen | Geen | Geen | 91060.585 | 465880.619
344 | Oude Rijnsburgerweg |  |  | 91035.584 | 465963.977 | 22EFC556-D112-4528-AD9C-F5FDBE201AA9 | Oegstgeest West | [7 empty] | Oude Rijnsburgerweg |  |  |  | Nieuw-Rhijngeest |  |  |  |  | Enkele uithouder |  |  | Oegstgeest | [5 empty] | G0579.769CF52B-8727-4A62-8C66-1B3C279F14A4 | Gemeente Oegstgeest |  | Openbare verlichting | Wel in beheer | [8 empty] | Geen | Geen | VVE | Geen | Geen | Geen | 91035.584 | 465963.977
345 | Oude Rijnsburgerweg |  |  | 91045.612 | 465922.563 | 3A06A41E-F6DE-48C1-BC94-1D642D6D124C | Oegstgeest West | [7 empty] | Oude Rijnsburgerweg |  |  |  | Nieuw-Rhijngeest |  |  |  |  | Enkele uithouder |  |  | Oegstgeest | [5 empty] | G0579.789A5D8A-3726-41B1-AAC0-CDD7E1B7580D | Gemeente Oegstgeest |  | Openbare verlichting | Wel in beheer | [8 empty] | Geen | Geen | VVE | Geen | Geen | Geen | 91045.612 | 465922.563
1429 | Oude Rijnsburgerweg |  |  | 91074.931 | 465840.548 | 5922FE76-0CB6-44D7-9053-B441BBC8C09E | Oegstgeest West | [7 empty] | Oude Rijnsburgerweg |  |  |  | Nieuw-Rhijngeest |  |  |  |  | Enkele uithouder |  |  | Oegstgeest | [5 empty] | G0579.C3588C4F-0ACF-4358-8F00-89CF248F4B37 | Gemeente Oegstgeest |  | Openbare verlichting | Wel in beheer | [8 empty] | Geen | Geen | VVE | Geen | Geen | Geen | 91074.931 | 465840.548
3609 | Oude Rijnsburgerweg |  |  | 91109.807 | 465722.745 | EAF03E4D-4605-4BBF-960F-FB942095D585 | Oegstgeest West | [7 empty] | Oude Rijnsburgerweg |  |  |  | Nieuw-Rhijngeest |  |  |  |  | Enkele uithouder |  |  | Oegstgeest | [5 empty] | G0579.6B376B7C-5004-4347-BF92-7EDE6A278EF8 | Gemeente Oegstgeest |  | Openbare verlichting | Wel in beheer | [8 empty] | Geen | Geen | VVE | Geen | Geen | Geen | 91109.807 | 465722.745
3758 | Oude Rijnsburgerweg |  |  | 91085.059 | 465809.49 | 37536354-B780-41B8-BFFC-846E3EFBA1DB | Oegstgeest West | [7 empty] | Oude Rijnsburgerweg |  |  |  | Nieuw-Rhijngeest |  |  |  |  | Enkele uithouder |  |  | Oegstgeest | [5 empty] | G0579.66ADF00E-9D94-4FF2-9CA2-135D4E682607 | Gemeente Oegstgeest |  | Openbare verlichting | Wel in beheer | [8 empty] | Geen | Geen | VVE | Geen | Geen | Geen | 91085.059 | 465809.49
3466 | Oude Rijnsburgerweg |  |  | 91143.373 | 465477.482 | 99555973-C483-4BC1-BCAF-44AA8133BCAF | Oegstgeest West | [7 empty] | Oude Rijnsburgerweg |  |  |  | Nieuw-Rhijngeest | [7 empty] | Oegstgeest | [5 empty] | G0579.51386F22-2E3F-47BE-8492-6217BDE3DFD0 | Gemeente Oegstgeest |  | Openbare verlichting | Wel in beheer | [8 empty] | Geen | Geen | VVE | Geen | Geen | Geen | 91143.373 | 465477.482
437 | Oude Rijnsburgerweg |  |  | 91121.378 | 465548.493 | A53A6380-272C-47FE-8C8A-8B9AB3E7419C | Oegstgeest West | [7 empty] | Oude Rijnsburgerweg |  |  |  | Nieuw-Rhijngeest |  |  |  |  | Enkele uithouder |  |  | Oegstgeest | [5 empty] | G0579.BAB8A4F5-A4DB-4D87-ABDD-83EBAD9933A8 | Gemeente Oegstgeest |  | Openbare verlichting | Wel in beheer | [8 empty] | Geen | Geen | VVE | Geen | Geen | Geen | 91121.378 | 465548.493
440 | Oude Rijnsburgerweg |  |  | 91126.281 | 465522.536 | D285B1BB-B59F-476F-8101-E44DB013E89E | Oegstgeest West | [7 empty] | Oude Rijnsburgerweg |  |  |  | Nieuw-Rhijngeest |  |  |  |  | Enkele uithouder |  |  | Oegstgeest | [5 empty] | G0579.CF9C37A3-0EB4-4ED8-8C9E-49BBB347C2E8 | Gemeente Oegstgeest |  | Openbare verlichting | Wel in beheer | [8 empty] | Geen | Geen | VVE | Geen | Geen | Geen | 91126.281 | 465522.536
444 | Oude Rijnsburgerweg |  |  | 91120.37 | 465561.371 | 83FAF4D7-1415-4451-8EB3-6B61C26274E5 | Oegstgeest West | [7 empty] | Oude Rijnsburgerweg |  |  |  | Nieuw-Rhijngeest |  |  |  |  | Enkele uithouder |  |  | Oegstgeest | [5 empty] | G0579.22DF3880-D737-43C2-822C-94A0C62A366B | Gemeente Oegstgeest |  | Openbare verlichting | Wel in beheer | [8 empty] | Geen | Geen | VVE | Geen | Geen | Geen | 91120.37 | 465561.371
182 | Oude Rijnsburgerweg |  |  | 91031.933 | 465930.122 | 0A0B38CC-7201-4263-9A28-C0504076E289 | Oegstgeest West | [7 empty] | Oude Rijnsburgerweg |  |  |  | Nieuw-Rhijngeest |  |  |  |  | Enkele uithouder |  |  | Oegstgeest | [5 empty] | G0579.9CFA332A-0741-4122-9E8A-1478662BD130 | Gemeente Oegstgeest |  | Openbare verlichting | Wel in beheer | [8 empty] | Geen | Geen | VVE | Geen | Geen | Geen | 91031.933 | 465930.122
3686 | Piet Heinlaan |  | 400 | 92849.329 | 466671.424 | A6793E5A-1054-4E76-8DC8-F1347456B370 | Oudenhof | Woongebied |  |  |  | Staal |  |  | Piet Heinlaan | RAL_onbekend | Poedercoat | 400 | Zeeheldenbuurt |  | 040ST1 | Conisch |  | Paaltop |  |  | Oegstgeest | 400 |  |  |  |  | G0579.61CBCB3D-E45E-4999-BDD6-A8A545B9DC0D | Derden |  | Openbare verlichting | Wel in beheer niet in eigendom | [8 empty] | Geen | Geen | VVE | Geen | Geen | Geen | 92849.329 | 466671.424
3352 | Poelsteeg |  | 400 | 92770.746 | 467410.452 | 3C3A614B-BDF3-4C33-8430-11FD2D071BC1 | Oegstgeest Noord |  |  |  |  | Staal |  |  | Poelsteeg | RAL_onbekend | Poedercoat | 400 | Haaswijk-Oost |  | ST4,0 PT CON | Conisch |  | Paaltop |  |  | Oegstgeest | 400 |  |  |  |  | G0579.499CE54C-9CA9-475C-881B-4995A72B8768 | Gemeente Oegstgeest |  | Openbare verlichting | Wel in beheer | [8 empty] | Geen | Geen | VVE | Geen | Geen | Geen | 92770.746 | 467410.452
4746 | Queridolaan |  | 400 | 92679.701 | 467438.578 | 72041622-07A9-4F61-B5C6-FCDE396F73D2 | Oegstgeest Noord | Woongebied |  |  |  | Staal |  |  | Queridolaan |  |  | 400 | Haaswijk-Oost |  | 040STC_1 | Conisch |  | Paaltop |  |  | Oegstgeest | 400 |  |  |  |  | G0579.C2BEFEB1-9CA2-42BC-B126-3E5FD1AF7144 | Gemeente Oegstgeest |  | Openbare verlichting | Wel in beheer | [8 empty] | Geen | Geen | VVE | Geen | Geen | Geen | 92679.701 | 467438.578
1044 | Queridolaan |  | 400 | 92694.897 | 467427.512 | A56CD177-F040-44ED-A2E0-48F83A2C6295 | Oegstgeest Noord | [7 empty] | Queridolaan | RAL 6005 | Poedercoat | 400 | Haaswijk-Oost |  | 040ST1 | Conisch |  | Paaltop |  |  | Oegstgeest | 400 |  |  |  |  | G0579.A8B97393-88B4-4F8A-A5F8-6D63AC3D78E2 | Gemeente Oegstgeest |  | Openbare verlichting | Wel in beheer | [8 empty] | Geen | Geen | VVE | Geen | Geen | Geen | 92694.897 | 467427.512
3932 | Queridolaan |  | 400 | 92699.394 | 467407.614 | E70BA3FC-E5EC-4AC1-8E9E-321C4D3D5970 | Oegstgeest Noord |  |  |  |  | Staal |  |  | Queridolaan | RAL 6005 | Poedercoat | 400 | Haaswijk-Oost |  | 040ST1 | Conisch |  | Paaltop |  |  | Oegstgeest | 400 |  |  |  |  | G0579.714D2A38-EB21-4159-B430-99287671085E | Gemeente Oegstgeest |  | Openbare verlichting | Wel in beheer | [8 empty] | Geen | Geen | VVE | Geen | Geen | Geen | 92699.394 | 467407.614
4110 | Queridolaan |  | 400 | 92656.701 | 467402.182 | 75137CE3-EDB4-4F92-AB81-ED5CCABE4EFE | Oegstgeest Noord |  |  |  |  | Staal |  |  | Queridolaan | RAL 6005 | Poedercoat | 400 | Haaswijk-Oost |  | 040ST1 | Conisch |  | Paaltop |  |  | Oegstgeest | 400 |  |  |  |  | G0579.8FAFFF47-2AA1-436F-8418-9B78A6092C01 | Gemeente Oegstgeest |  | Openbare verlichting | Wel in beheer | [8 empty] | Geen | Geen | VVE | Geen | Geen | Geen | 92656.701 | 467402.182
4289 | Rembrandt van Rijnlaan |  | 600 | 93032.175 | 466786.603 | A5C692F4-39CA-4513-875C-093ECBCE06F3 | Oudenhof |  |  |  |  | Aluminium |  |  | Rembrandt van Rijnlaan | RAL 6005 | Poedercoat | 600 | Schildersbuurt |  | 060AL1 | Conisch |  | Enkele uithouder |  |  | Oegstgeest | 600 |  |  |  |  | G0579.9C20D5E2-1F69-4DB0-BAB5-6BEC690A6B85 | Gemeente Oegstgeest |  | Openbare verlichting | Wel in beheer | [8 empty] | Geen | Geen | VVE | Geen | Geen | Geen | 93032.175 | 466786.603
1902 | Rhijngeesterstraatweg |  | 900 | 91902.301 | 466124.055 | 0C518E4F-6F9C-441E-8082-40EA68F866A6 | Oud Oegstgeest |  |  |  |  | Staal |  |  | Rhijngeesterstraatweg | RAL 6005 | Poedercoat | 900 | Oranje Nassau |  | 090ST2_ANWB | Conisch |  | Dubbele uithouder |  |  | Oegstgeest | 900 |  |  |  |  | G0579.E42F5ADF-FCA5-441D-ABF3-8B3E13D0D1FD | Gemeente Oegstgeest |  | Openbare verlichting | Wel in beheer | [8 empty] | Geen | Geen | VVE | Geen | Geen | Geen | 91902.301 | 466124.055
678 | Rhijngeesterstraatweg |  | 350 | 91800.002 | 465938.393 | EEF571BB-CB58-42A9-B67C-41333082F3F9 | Oud Oegstgeest |  |  |  |  | Staal |  |  | Rhijngeesterstraatweg | RAL_onbekend | Poedercoat | 350 | De Geesten |  | 035ST1 | Conisch |  | Paaltop |  |  | Oegstgeest | 350 |  |  |  |  | G0579.18860108-AF4D-4506-B5B4-F61579831656 | Gemeente Oegstgeest |  | Openbare verlichting | Wel in beheer | [8 empty] | Geen | Geen | VVE | Geen | Geen | Geen | 91800.002 | 465938.393
514 | Rhijnhofweg |  |  | 90930.203 | 465453.366 | CC1E1391-790F-4C5A-95D7-4DA4E0D10628 | Oegstgeest West | [7 empty] | Rhijnhofweg |  |  |  | Nieuw-Rhijngeest |  |  |  |  | Paaltop |  |  | Oegstgeest | [5 empty] | G0579.C7F807C5-8A42-44E7-9610-6CB0FDD643BD | Gemeente Oegstgeest |  | Openbare verlichting | Wel in beheer | [8 empty] | Geen | Geen | VVE | Geen | Geen | Geen | 90930.203 | 465453.366
519 | Rhijnhofweg |  |  | 90928.963 | 465383.064 | 593C8514-13E9-451E-83BB-4EA6ECABC56E | Oegstgeest West | Groengebieden/Parken | [6 empty] | Rhijnhofweg |  |  |  | Nieuw-Rhijngeest |  |  |  |  | Enkele uithouder |  |  | Oegstgeest | [5 empty] | G0579.EB5FB540-418B-46AA-92F4-B91E0ADE6AD9 | Derden |  | Openbare verlichting | Wel in beheer niet in eigendom | [8 empty] | Geen | Geen | VVE | Geen | Geen | Overig - HH Rijnland | 90928.963 | 465383.064
540 | Rhijnhofweg |  |  | 90935.957 | 465476.673 | 244E47F6-E29F-4618-916F-FDDF60383EA3 | Oegstgeest West | [7 empty] | Rhijnhofweg |  |  |  | Nieuw-Rhijngeest |  |  |  |  | Paaltop |  |  | Oegstgeest | [5 empty] | G0579.19E0ED5A-4D15-445A-A1E0-D7C9A76A5A8E | Gemeente Oegstgeest |  | Openbare verlichting | Wel in beheer | [8 empty] | Geen | Geen | VVE | Geen | Geen | Geen | 90935.957 | 465476.673
554 | Rhijnhofweg |  |  | 90946.599 | 465508.129 | D87ACF86-0821-4F0C-BBCB-A3E03FA76DD1 | Oegstgeest West | [7 empty] | Rhijnhofweg |  |  |  | Nieuw-Rhijngeest |  |  |  |  | Enkele uithouder |  |  | Oegstgeest | [5 empty] | G0579.52221E51-AD29-4767-B377-B0568E77B3A2 | Gemeente Oegstgeest |  | Openbare verlichting | Wel in beheer | [8 empty] | Geen | Geen | VVE | Geen | Geen | Geen | 90946.599 | 465508.129
555 | Rhijnhofweg |  |  | 90936.571 | 465430.066 | 96E13204-DDAC-4D92-9346-7159A2ECC669 | Oegstgeest West | Groengebieden/Parken | [6 empty] | Rhijnhofweg |  |  |  | Nieuw-Rhijngeest |  |  |  |  | Paaltop |  |  | Oegstgeest | [5 empty] | G0579.59424C7C-6759-4AE5-8563-13147BE3F6D8 | Derden |  | Openbare verlichting | Wel in beheer niet in eigendom | [8 empty] | Geen | Geen | VVE | Geen | Geen | Overig - HH Rijnland | 90936.571 | 465430.066
559 | Rhijnhofweg |  |  | 90936.697 | 465437.953 | 97EE3DB9-D639-480C-BEDE-B7E6F5E5EFA4 | Oegstgeest West | [7 empty] | Rhijnhofweg |  |  |  | Nieuw-Rhijngeest |  |  |  |  | Enkele uithouder |  |  | Oegstgeest | [5 empty] | G0579.676BCA85-65DC-4D04-97A1-ED885F3A8EE4 | Gemeente Oegstgeest |  | Openbare verlichting | Wel in beheer | [8 empty] | Geen | Geen | VVE | Geen | Geen | Geen | 90936.697 | 465437.953
561 | Rhijnhofweg |  |  | 90936.157 | 465415.342 | 9527FEA1-CB96-4976-BFB0-C744FF381235 | Oegstgeest West | Groengebieden/Parken | [6 empty] | Rhijnhofweg |  |  |  | Nieuw-Rhijngeest |  |  |  |  | Enkele uithouder |  |  | Oegstgeest | [5 empty] | G0579.7D436179-714F-4582-AC52-A1BA4E244C67 | Derden |  | Openbare verlichting | Wel in beheer niet in eigendom | [8 empty] | Geen | Geen | VVE | Geen | Geen | Overig - HH Rijnland | 90936.157 | 465415.342
564 | Rhijnhofweg |  |  | 90945.023 | 465528.752 | FA0263C5-6260-42AF-952F-580EEAD75AA9 | Oegstgeest West | [7 empty] | Rhijnhofweg |  |  |  | Nieuw-Rhijngeest |  |  |  |  | Enkele uithouder |  |  | Oegstgeest | [5 empty] | G0579.74C3FC91-7CF4-413E-BE2F-44211F9A1D0A | Gemeente Oegstgeest |  | Openbare verlichting | Wel in beheer | [8 empty] | Geen | Geen | VVE | Geen | Geen | Geen | 90945.023 | 465528.752
567 | Rhijnhofweg |  |  | 90927.674 | 465387.933 | 8B216E2E-A199-46C3-891A-B60EFEA29D1C | Oegstgeest West | Groengebieden/Parken | [6 empty] | Rhijnhofweg |  |  |  | Nieuw-Rhijngeest |  |  |  |  | Paaltop |  |  | Oegstgeest | [5 empty] | G0579.835C88E9-43A8-4D7C-AFB9-DDE2BD6D9DBF | Derden |  | Openbare verlichting | Wel in beheer niet in eigendom | [8 empty] | Geen | Geen | VVE | Geen | Geen | Overig - HH Rijnland | 90927.674 | 465387.933
568 | Rhijnhofweg |  |  | 90930.75 | 465408.239 | FA8A8CC6-2CD6-49D0-B963-54E218CA6264 | Oegstgeest West | Groengebieden/Parken | [6 empty] | Rhijnhofweg |  |  |  | Nieuw-Rhijngeest |  |  |  |  | Paaltop |  |  | Oegstgeest | [5 empty] | G0579.8477838C-92DC-488B-B130-AD364577D001 | Derden |  | Openbare verlichting | Wel in beheer niet in eigendom | [8 empty] | Geen | Geen | VVE | Geen | Geen | Overig - HH Rijnland | 90930.75 | 465408.239
4744 | Rhijnhofweg |  | 800 | 90758.648 | 464406.539 | 2A37E76C-5584-4908-B9E4-33E67CADBB82 | Oegstgeest West | Buitengebied |  |  |  | Staal | Groen | Staal verzinkt 8 m enkele uithouder | Rhijnhofweg | RAL 7016 | Poedercoat | 800 | Nieuw-Rhijngeest |  | 080STC L075 |  |  | Enkele uithouder |  |  | Oegstgeest | 800 |  | 2021 |  |  | G0579.CF066CDD-E014-4CA4-B258-79D9B96AC321 | Gemeente Oegstgeest |  | Openbare verlichting | Wel in beheer | [8 empty] | Geen | Geen | VVE | Geen | Geen | Geen | 90758.648 | 464406.539
4801 | Rhijnhofweg |  | 800 | 90772.469 | 464358.511 | F22FA75F-3B83-4FAB-AE4D-50BB9A9A94B2 | Oegstgeest West | Buitengebied |  |  |  | Staal | Groen | Staal verzinkt 8 m enkele uithouder | Rhijnhofweg | RAL 7016 | Poedercoat | 800 | Nieuw-Rhijngeest |  | 080STC L075 |  |  | Enkele uithouder |  |  | Oegstgeest | 800 |  | 2021 |  |  | G0579.18E38013-C507-4923-8F5B-936147B9301B | Gemeente Oegstgeest |  | Openbare verlichting | Wel in beheer | [8 empty] | Geen | Geen | VVE | Geen | Geen | Geen | 90772.469 | 464358.511
215 | Rhijnhofweg |  |  | 90917.339 | 465702.625 | A157AC5E-E006-4BD8-B83D-FB6E947FB8EB | Oegstgeest West | [7 empty] | Rhijnhofweg |  |  |  | Nieuw-Rhijngeest |  |  |  |  | Paaltop |  |  | Oegstgeest | [5 empty] | G0579.DE23AB14-D2CA-405D-9E65-702F22FCADE2 | Gemeente Oegstgeest |  | Openbare verlichting | Wel in beheer | [8 empty] | Geen | Geen | VVE | Geen | Geen | Geen | 90917.339 | 465702.625
218 | Rhijnhofweg |  |  | 90917.896 | 465661.041 | 99E41C75-8701-44A4-BFA0-25DED2DD3D32 | Oegstgeest West | [7 empty] | Rhijnhofweg |  |  |  | Nieuw-Rhijngeest |  |  |  |  | Paaltop |  |  | Oegstgeest | [5 empty] | G0579.D8361D8E-BE91-43D9-BA02-1FAFFDC93FE9 | Gemeente Oegstgeest |  | Openbare verlichting | Wel in beheer | [8 empty] | Geen | Geen | VVE | Geen | Geen | Geen | 90917.896 | 465661.041
220 | Rhijnhofweg |  |  | 90920.949 | 465681.87 | FB991554-523F-4A1A-B331-056E32036794 | Oegstgeest West | [7 empty] | Rhijnhofweg |  |  |  | Nieuw-Rhijngeest |  |  |  |  | Paaltop |  |  | Oegstgeest | [5 empty] | G0579.EAA0374A-1018-418D-9AC6-5EA0A3AFBE4B | Gemeente Oegstgeest |  | Openbare verlichting | Wel in beheer | [8 empty] | Geen | Geen | VVE | Geen | Geen | Geen | 90920.949 | 465681.87
232 | Rhijnhofweg |  |  | 90898.849 | 465784.58 | 41CC0BC5-A009-4DA8-A05F-281CD51F6E05 | Oegstgeest West | [7 empty] | Rhijnhofweg |  |  |  | Nieuw-Rhijngeest |  |  |  |  | Paaltop |  |  | Oegstgeest | [5 empty] | G0579.FF2EE85F-B1C1-41EE-B0A8-05FDF9633985 | Gemeente Oegstgeest |  | Openbare verlichting | Wel in beheer | [8 empty] | Geen | Geen | VVE | Geen | Geen | Geen | 90898.849 | 465784.58
243 | Rhijnhofweg |  |  | 90937.18 | 465515.974 | 15CB9115-2814-4320-AF0F-16853041E390 | Oegstgeest West | [7 empty] | Rhijnhofweg |  |  |  | Nieuw-Rhijngeest |  |  |  |  | Paaltop |  |  | Oegstgeest | [5 empty] | G0579.1486E8F8-B2C9-4C06-A171-1B7C6B8A0149 | Gemeente Oegstgeest |  | Openbare verlichting | Wel in beheer | [8 empty] | Geen | Geen | VVE | Geen | Geen | Geen | 90937.18 | 465515.974
250 | Rhijnhofweg |  |  | 90910.393 | 465763.839 | 680E620C-3184-470B-94AC-19383C450679 | Oegstgeest West | [7 empty] | Rhijnhofweg |  |  |  | Nieuw-Rhijngeest |  |  |  |  | Paaltop |  |  | Oegstgeest | [5 empty] | G0579.344367F1-E981-49C7-A5E4-E78BB50556E7 | Gemeente Oegstgeest |  | Openbare verlichting | Wel in beheer | [8 empty] | Geen | Geen | VVE | Geen | Geen | Geen | 90910.393 | 465763.839
259 | Rhijnhofweg |  |  | 90920.469 | 465619.795 | 88C7DAFD-5253-448B-B4AD-9328D5C0926B | Oegstgeest West | [7 empty] | Rhijnhofweg |  |  |  | Nieuw-Rhijngeest |  |  |  |  | Paaltop |  |  | Oegstgeest | [5 empty] | G0579.5C814AAD-37FD-490F-B75A-2A1A5C25203D | Gemeente Oegstgeest |  | Openbare verlichting | Wel in beheer | [8 empty] | Geen | Geen | VVE | Geen | Geen | Geen | 90920.469 | 465619.795
279 | Rhijnhofweg |  |  | 90899.343 | 465800.601 | 6722C671-1BD5-4B4D-969A-06617FBA11DF | Oegstgeest West | [7 empty] | Rhijnhofweg |  |  |  | Nieuw-Rhijngeest |  |  |  |  | Paaltop |  |  | Oegstgeest | [5 empty] | G0579.81838EF9-C88D-44E7-9B97-27AF933398D3 | Gemeente Oegstgeest |  | Openbare verlichting | Wel in beheer | [8 empty] | Geen | Geen | VVE | Geen | Geen | Geen | 90899.343 | 465800.601
283 | Rhijnhofweg |  |  | 90905.214 | 465741.355 | 207A243D-79BB-4C87-B876-E23AA044F5EB | Oegstgeest West | [7 empty] | Rhijnhofweg |  |  |  | Nieuw-Rhijngeest |  |  |  |  | Paaltop |  |  | Oegstgeest | [5 empty] | G0579.92B5F188-ADC4-4E95-8D89-2D710A9C1949 | Gemeente Oegstgeest |  | Openbare verlichting | Wel in beheer | [8 empty] | Geen | Geen | VVE | Geen | Geen | Geen | 90905.214 | 465741.355
11 | Rhijnhofweg |  |  | 90934.267 | 465641.151 | 4B674045-93CC-49D2-A8D2-E85754C5BC15 | Oegstgeest West | [7 empty] | Rhijnhofweg |  |  |  | Nieuw-Rhijngeest |  |  |  |  | Enkele uithouder |  |  | Oegstgeest | [5 empty] | G0579.A0990670-72B0-430A-89A3-2851AD32E4EB | Gemeente Oegstgeest |  | Openbare verlichting | Wel in beheer | [8 empty] | Geen | Geen | VVE | Geen | Geen | Geen | 90934.267 | 465641.151
16 | Rhijnhofweg |  |  | 90924.337 | 465736.73 | 87376651-254E-4CEE-A8CA-17EE6605D618 | Oegstgeest West | [7 empty] | Rhijnhofweg |  |  |  | Nieuw-Rhijngeest |  |  |  |  | Enkele uithouder |  |  | Oegstgeest | [5 empty] | G0579.BF54F49C-BD0F-4D9A-A948-9E8B858AD9B9 | Gemeente Oegstgeest |  | Openbare verlichting | Wel in beheer | [8 empty] | Geen | Geen | VVE | Geen | Geen | Geen | 90924.337 | 465736.73
19 | Rhijnhofweg |  |  | 90919.796 | 465760.085 | 7AD92F4D-4794-48CE-998F-3AE5A3F74208 | Oegstgeest West | [7 empty] | Rhijnhofweg |  |  |  | Nieuw-Rhijngeest |  |  |  |  | Enkele uithouder |  |  | Oegstgeest | [5 empty] | G0579.D336AA7A-3334-4AEC-ABF9-B5D8F0BECE69 | Gemeente Oegstgeest |  | Openbare verlichting | Wel in beheer | [8 empty] | Geen | Geen | VVE | Geen | Geen | Geen | 90919.796 | 465760.085
24 | Rhijnhofweg |  |  | 90936.311 | 465619.584 | 660AAB74-D717-4975-90BE-B9FB191C8B46 | Oegstgeest West | [7 empty] | Rhijnhofweg |  |  |  | Nieuw-Rhijngeest |  |  |  |  | Enkele uithouder |  |  | Oegstgeest | [5 empty] | G0579.F8D5AD7A-9B0C-4453-BC82-AAFD1790633A | Gemeente Oegstgeest |  | Openbare verlichting | Wel in beheer | [8 empty] | Geen | Geen | VVE | Geen | Geen | Geen | 90936.311 | 465619.584
25 | Rhijnhofweg |  |  | 90915.127 | 465780.695 | B0CD354E-66A3-4C85-A4DB-4654474FEBC2 | Oegstgeest West | [7 empty] | Rhijnhofweg |  |  |  | Nieuw-Rhijngeest |  |  |  |  | Enkele uithouder |  |  | Oegstgeest | [5 empty] | G0579.35B37E69-21D3-4D70-9B0F-C413CBD1ED77 | Gemeente Oegstgeest |  | Openbare verlichting | Wel in beheer | [8 empty] | Geen | Geen | VVE | Geen | Geen | Geen | 90915.127 | 465780.695
36 | Rhijnhofweg |  |  | 90932.34 | 465661.763 | DFD52AD8-A5C0-47E2-AD4E-A6591409A025 | Oegstgeest West | [7 empty] | Rhijnhofweg |  |  |  | Nieuw-Rhijngeest |  |  |  |  | Enkele uithouder |  |  | Oegstgeest | [5 empty] | G0579.93DB031B-CFF0-4977-AAC3-C9AC1E7604FB | Gemeente Oegstgeest |  | Openbare verlichting | Wel in beheer | [8 empty] | Geen | Geen | VVE | Geen | Geen | Geen | 90932.34 | 465661.763
4584 | Rhijnhofweg |  |  | 90844.733 | 465921.267 | C03487BA-C0B1-4DD4-AA8E-54802B4876FD | Oegstgeest West | [7 empty] | Rhijnhofweg |  |  |  | Nieuw-Rhijngeest |  |  |  |  | Paaltop |  |  | Oegstgeest | [5 empty] | G0579.DC10819B-02C9-41B4-99F6-4662F910C92B | Gemeente Oegstgeest |  | Openbare verlichting | Wel in beheer | [8 empty] | Geen | Geen | VVE | Geen | Geen | Geen | 90844.733 | 465921.267
4586 | Rhijnhofweg |  |  | 90864.343 | 465892.421 | 243B20EA-38FD-4F36-9CC1-2A1956656D60 | Oegstgeest West | [7 empty] | Rhijnhofweg |  |  |  | Nieuw-Rhijngeest |  |  |  |  | Paaltop |  |  | Oegstgeest | [5 empty] | G0579.6BE2B01B-6613-448A-BBCE-E7FE713250C2 | Gemeente Oegstgeest |  | Openbare verlichting | Wel in beheer | [8 empty] | Geen | Geen | VVE | Geen | Geen | Geen | 90864.343 | 465892.421
3088 | Rhijnhofweg |  |  | 90937.405 | 465499.042 | 1A11FA11-DA19-4469-9876-BB1E5DE3ECE6 | Oegstgeest West | [7 empty] | Rhijnhofweg |  |  |  | Nieuw-Rhijngeest |  |  |  |  | Paaltop |  |  | Oegstgeest | [5 empty] | G0579.37AF9C5B-D95F-47A6-9217-DBF2EE8F6540 | Gemeente Oegstgeest |  | Openbare verlichting | Wel in beheer | [8 empty] | Geen | Geen | VVE | Geen | Geen | Geen | 90937.405 | 465499.042
297 | Rhijnhofweg |  |  | 90901.513 | 465814.456 | 63D6F4EA-D83A-47D6-A027-08937A5C7C93 | Oegstgeest West | [7 empty] | Rhijnhofweg |  |  |  | Nieuw-Rhijngeest |  |  |  |  | Enkele uithouder |  |  | Oegstgeest | [5 empty] | G0579.C4508D5F-4807-45B8-8003-17A323CB5A25 | Gemeente Oegstgeest |  | Openbare verlichting | Wel in beheer | [8 empty] | Geen | Geen | VVE | Geen | Geen | Geen | 90901.513 | 465814.456
298 | Rhijnhofweg |  |  | 90881.977 | 465875.445 | 98E63E4E-E623-4FD6-BDB1-EB6DC0AF3C07 | Oegstgeest West | [7 empty] | Rhijnhofweg |  |  |  | Nieuw-Rhijngeest |  |  |  |  | Enkele uithouder |  |  | Oegstgeest | [5 empty] | G0579.C6A77F67-CEB6-46BB-8AA0-02628661ECEB | Gemeente Oegstgeest |  | Openbare verlichting | Wel in beheer | [8 empty] | Geen | Geen | VVE | Geen | Geen | Geen | 90881.977 | 465875.445
303 | Rhijnhofweg |  |  | 90856.685 | 465919.826 | CA6214A5-6A38-4A0F-85FF-D7FF917CE074 | Oegstgeest West | [7 empty] | Rhijnhofweg |  |  |  | Nieuw-Rhijngeest |  |  |  |  | Enkele uithouder |  |  | Oegstgeest | [5 empty] | G0579.DD7FD82E-25A4-4353-AB34-B967A3932623 | Gemeente Oegstgeest |  | Openbare verlichting | Wel in beheer | [8 empty] | Geen | Geen | VVE | Geen | Geen | Geen | 90856.685 | 465919.826
325 | Rhijnhofweg |  |  | 90873.824 | 465900.974 | A2ECBDBB-D09A-4436-A9E0-F2E54E619C23 | Oegstgeest West | [7 empty] | Rhijnhofweg |  |  |  | Nieuw-Rhijngeest |  |  |  |  | Enkele uithouder |  |  | Oegstgeest | [5 empty] | G0579.2329BA72-9815-4B08-B65F-EB269E49F380 | Gemeente Oegstgeest |  | Openbare verlichting | Wel in beheer | [8 empty] | Geen | Geen | VVE | Geen | Geen | Geen | 90873.824 | 465900.974
347 | Rhijnhofweg |  |  | 90865.525 | 465927.51 | C6B67577-536E-4D46-88FA-7FFC12B687C0 | Oegstgeest West | [7 empty] | Rhijnhofweg |  |  |  | Nieuw-Rhijngeest |  |  |  |  | Enkele uithouder |  |  | Oegstgeest | [5 empty] | G0579.821A2C80-D42D-47D9-B206-C90464402454 | Gemeente Oegstgeest |  | Openbare verlichting | Wel in beheer | [8 empty] | Geen | Geen | VVE | Geen | Geen | Geen | 90865.525 | 465927.51
349 | Rhijnhofweg |  |  | 90890.199 | 465848.993 | 380B3372-8093-4432-BBBC-81CDC4EC6CBC | Oegstgeest West | [7 empty] | Rhijnhofweg |  |  |  | Nieuw-Rhijngeest |  |  |  |  | Enkele uithouder |  |  | Oegstgeest | [5 empty] | G0579.950479BD-AFAC-45FF-93FD-A62455ED7B7C | Gemeente Oegstgeest |  | Openbare verlichting | Wel in beheer | [8 empty] | Geen | Geen | VVE | Geen | Geen | Geen | 90890.199 | 465848.993
4500 | Rijnzichtweg |  |  | 91430.153 | 466079.618 | FFED63CE-55EF-4269-B88E-59A6475EDBAD | Oudenhof | [5 empty] | Tunnelwand |  | Rijnzichtweg |  |  |  | Voscuyl |  | TUNNELVERLICHTING |  |  | Tunnelverlichting |  |  | Oegstgeest | [5 empty] | G0579.B0DDBA4C-262A-4376-B293-B933138E841C | Gemeente Oegstgeest |  | Openbare verlichting | Wel in beheer | [8 empty] | Geen | Geen | VVE | Geen | Geen | Geen | 91430.153 | 466079.618
4502 | Rijnzichtweg |  |  | 91419.743 | 466070.797 | C554BB41-AC2A-47AD-841C-CEDBA1342EF2 | Oud Oegstgeest | [5 empty] | Tunnelwand |  | Rijnzichtweg |  |  |  | De Geesten |  | TUNNELVERLICHTING |  |  | Tunnelverlichting |  |  | Oegstgeest | [5 empty] | G0579.B3769CE8-EA40-48B7-B43D-E3C399E98615 | Gemeente Oegstgeest |  | Openbare verlichting | Wel in beheer | [8 empty] | Geen | Geen | VVE | Geen | Geen | Geen | 91419.743 | 466070.797
4515 | Rijnzichtweg |  |  | 91422.194 | 466077.833 | 15CD82AC-4E21-46E9-BF8D-76DF91C41C96 | Oudenhof | [5 empty] | Tunnelwand |  | Rijnzichtweg |  |  |  | Voscuyl |  | TUNNELVERLICHTING |  |  | Tunnelverlichting |  |  | Oegstgeest | [5 empty] | G0579.FACB64B9-D67C-4934-8A59-897E123C1B5C | Gemeente Oegstgeest |  | Openbare verlichting | Wel in beheer | [8 empty] | Geen | Geen | VVE | Geen | Geen | Geen | 91422.194 | 466077.833
4527 | Rijnzichtweg |  |  | 91412.62 | 466077.334 | 0A2941DD-FF1C-4505-809B-018F4645CD04 | Oegstgeest West | [5 empty] | Tunnelwand |  | Rijnzichtweg |  |  |  | Buitenlust |  | TUNNELVERLICHTING |  |  | Tunnelverlichting |  |  | Oegstgeest | [5 empty] | G0579.339B51D4-6F5B-4D5C-8E93-4D2FD0A8DA9F | Gemeente Oegstgeest |  | Openbare verlichting | Wel in beheer | [8 empty] | Geen | Geen | VVE | Geen | Geen | Geen | 91412.62 | 466077.334
4537 | Rijnzichtweg |  |  | 91411.296 | 466069.717 | 0290F3C4-B7D6-4D09-BBA7-6536ADDC4EC6 | Oegstgeest West | [5 empty] | Tunnelwand |  | Rijnzichtweg |  |  |  | Nieuw-Rhijngeest |  | TUNNELVERLICHTING |  |  | Tunnelverlichting |  |  | Oegstgeest | [5 empty] | G0579.75AC101D-450A-4F4E-BD67-9D5A10B555AC | Gemeente Oegstgeest |  | Openbare verlichting | Wel in beheer | [8 empty] | Geen | Geen | VVE | Geen | Geen | Geen | 91411.296 | 466069.717
4538 | Rijnzichtweg |  |  | 91428.358 | 466071.958 | B31BF2FB-DE60-4260-9E3B-F03A59CD0B8A | Oud Oegstgeest | [5 empty] | Tunnelwand |  | Rijnzichtweg |  |  |  | De Geesten |  | TUNNELVERLICHTING |  |  | Tunnelverlichting |  |  | Oegstgeest | [5 empty] | G0579.79002B9D-ABAB-41CA-85AA-CE017E349BC6 | Gemeente Oegstgeest |  | Openbare verlichting | Wel in beheer | [8 empty] | Geen | Geen | VVE | Geen | Geen | Geen | 91428.358 | 466071.958
4540 | Rijnzichtweg |  |  | 91405.347 | 466076.383 | A2B4AC79-A13F-4730-B89A-25A333F4CF93 | Oegstgeest West | [5 empty] | Tunnelwand |  | Rijnzichtweg |  |  |  | Buitenlust |  | TUNNELVERLICHTING |  |  | Tunnelverlichting |  |  | Oegstgeest | [5 empty] | G0579.8CAE5C66-83A4-4AB4-BC33-1FDFB57A78F6 | Gemeente Oegstgeest |  | Openbare verlichting | Wel in beheer | [8 empty] | Geen | Geen | VVE | Geen | Geen | Geen | 91405.347 | 466076.383
4545 | Rijnzichtweg |  |  | 91403.547 | 466068.649 | A3DD2BCF-ED52-4CBB-B051-C0793A221779 | Oegstgeest West | [5 empty] | Tunnelwand |  | Rijnzichtweg |  |  |  | Nieuw-Rhijngeest |  | TUNNELVERLICHTING |  |  | Tunnelverlichting |  |  | Oegstgeest | [5 empty] | G0579.9E742C2D-84B2-4221-9990-277A1A6E8ECD | Gemeente Oegstgeest |  | Openbare verlichting | Wel in beheer | [8 empty] | Geen | Geen | VVE | Geen | Geen | Geen | 91403.547 | 466068.649
504 | Rustenburgerpad |  |  | 90865.032 | 465937.609 | 7DFE23F5-8404-4A61-8833-ECA854297AC6 | Oegstgeest West | [7 empty] | Rustenburgerpad |  |  |  | Nieuw-Rhijngeest |  |  |  |  | Enkele uithouder |  |  | Oegstgeest | [5 empty] | G0579.B4F1EF56-63BA-4893-B166-DC3455912A9E | Gemeente Oegstgeest |  | Openbare verlichting | Wel in beheer | [8 empty] | Geen | Geen | VVE | Geen | Geen | Geen | 90865.032 | 465937.609
543 | Rustenburgerpad |  |  | 90851.587 | 465933.409 | A2760C0A-EF5D-4916-A2B5-AB5E6B7F0789 | Oegstgeest West | [7 empty] | Rustenburgerpad |  |  |  | Nieuw-Rhijngeest |  |  |  |  | Enkele uithouder |  |  | Oegstgeest | [5 empty] | G0579.2E802C5B-FA71-45EB-A508-998E6BCDDEE2 | Gemeente Oegstgeest |  | Openbare verlichting | Wel in beheer | [8 empty] | Geen | Geen | VVE | Geen | Geen | Geen | 90851.587 | 465933.409
4551 | Rustenburgerpad |  |  | 90749.51 | 465971.835 | E85E7514-7FD2-43E0-846B-1B9FCF97456A | Oegstgeest West | [7 empty] | Rustenburgerpad |  |  |  | Nieuw-Rhijngeest |  |  |  |  | Enkele uithouder |  |  | Oegstgeest | [5 empty] | G0579.B1C6AAF0-E05B-4CB5-9E52-62A0BE92B078 | Gemeente Oegstgeest |  | Openbare verlichting | Wel in beheer | [8 empty] | Geen | Geen | VVE | Geen | Geen | Geen | 90749.51 | 465971.835
4552 | Rustenburgerpad |  |  | 90774.476 | 465989.658 | C758D92D-4682-4E58-A7F9-2735AB195489 | Oegstgeest West | [7 empty] | Rustenburgerpad |  |  |  | Nieuw-Rhijngeest |  |  |  |  | Enkele uithouder |  |  | Oegstgeest | [5 empty] | G0579.B80F9A35-F43E-454F-AF1D-19F6CCE5E5F0 | Gemeente Oegstgeest |  | Openbare verlichting | Wel in beheer | [8 empty] | Geen | Geen | VVE | Geen | Geen | Geen | 90774.476 | 465989.658
4553 | Rustenburgerpad |  |  | 90761.298 | 465981.34 | A2719541-6ABA-4C27-8148-6E5B6602CBDB | Oegstgeest West | [7 empty] | Rustenburgerpad |  |  |  | Nieuw-Rhijngeest |  |  |  |  | Enkele uithouder |  |  | Oegstgeest | [5 empty] | G0579.D309F259-699D-4D8C-BDDC-84C660E83688 | Gemeente Oegstgeest |  | Openbare verlichting | Wel in beheer | [8 empty] | Geen | Geen | VVE | Geen | Geen | Geen | 90761.298 | 465981.34
4554 | Rustenburgerpad |  |  | 90788.682 | 465995.264 | 4B32C07A-ED39-4BA0-A526-EF86DB85E82D | Oegstgeest West | [7 empty] | Rustenburgerpad |  |  |  | Nieuw-Rhijngeest |  |  |  |  | Enkele uithouder |  |  | Oegstgeest | [5 empty] | G0579.D9A0F611-1E73-401C-A21A-789321ACD479 | Gemeente Oegstgeest |  | Openbare verlichting | Wel in beheer | [8 empty] | Geen | Geen | VVE | Geen | Geen | Geen | 90788.682 | 465995.264
4555 | Rustenburgerpad |  |  | 90803.126 | 466000.101 | B07F5FF3-25E7-49CE-A66E-B5D10A774ADE | Oegstgeest West | [7 empty] | Rustenburgerpad |  |  |  | Nieuw-Rhijngeest |  |  |  |  | Enkele uithouder |  |  | Oegstgeest | [5 empty] | G0579.E2E05042-11A1-4E6A-B389-CFB79386967C | Gemeente Oegstgeest |  | Openbare verlichting | Wel in beheer | [8 empty] | Geen | Geen | VVE | Geen | Geen | Geen | 90803.126 | 466000.101
194 | Rustenburgerpad |  |  | 90935.26 | 466055.286 | 7B00BA24-53D9-441F-A62D-8D40D1B10E6E | Oegstgeest West | [7 empty] | Rustenburgerpad |  |  |  | Nieuw-Rhijngeest |  |  | Conisch |  | Dubbele uithouder |  |  | Oegstgeest | [5 empty] | G0579.AE53F496-9107-42D4-9EC9-C931F2E1F25A | Gemeente Oegstgeest |  | Openbare verlichting | Wel in beheer | [8 empty] | Geen | Geen | VVE | Geen | Geen | Geen | 90935.26 | 466055.286
198 | Rustenburgerpad |  |  | 90985.46 | 466006.204 | 8EEAB33B-6ABB-4536-8770-94FFA8A3ED69 | Oegstgeest West | [7 empty] | Rustenburgerpad |  |  |  | Nieuw-Rhijngeest |  |  |  |  | Enkele uithouder |  |  | Oegstgeest | [5 empty] | G0579.A74468C2-1C9F-4914-A622-642A56151F87 | Gemeente Oegstgeest |  | Openbare verlichting | Wel in beheer | [8 empty] | Geen | Geen | VVE | Geen | Geen | Geen | 90985.46 | 466006.204
201 | Rustenburgerpad |  |  | 90993.727 | 465977.993 | 04F53F7E-AF36-452C-A65F-08B42A5A0957 | Oegstgeest West | [7 empty] | Rustenburgerpad |  |  |  | Nieuw-Rhijngeest |  |  |  |  | Enkele uithouder |  |  | Oegstgeest | [5 empty] | G0579.BB58DDD1-2CE6-4104-8978-2B143EA03EA4 | Gemeente Oegstgeest |  | Openbare verlichting | Wel in beheer | [8 empty] | Geen | Geen | VVE | Geen | Geen | Geen | 90993.727 | 465977.993
202 | Rustenburgerpad |  |  | 90972.901 | 466002.24 | FEF91132-B90B-42A3-B614-8DFC5CAA4C4C | Oegstgeest West | [7 empty] | Rustenburgerpad |  |  |  | Nieuw-Rhijngeest |  |  |  |  | Enkele uithouder |  |  | Oegstgeest | [5 empty] | G0579.BF9CE2B3-0EAC-48AA-ABF2-04042D089E7F | Gemeente Oegstgeest |  | Openbare verlichting | Wel in beheer | [8 empty] | Geen | Geen | VVE | Geen | Geen | Geen | 90972.901 | 466002.24
203 | Rustenburgerpad |  |  | 90940.514 | 465992.814 | CBEEF9F1-C3D0-43B1-97E6-8D9B67FC0991 | Oegstgeest West | [7 empty] | Rustenburgerpad |  |  |  | Nieuw-Rhijngeest |  |  |  |  | Enkele uithouder |  |  | Oegstgeest | [5 empty] | G0579.B1E1C743-C817-4779-B54B-8036DCC9573D | Gemeente Oegstgeest |  | Openbare verlichting | Wel in beheer | [8 empty] | Geen | Geen | VVE | Geen | Geen | Geen | 90940.514 | 465992.814
208 | Rustenburgerpad |  |  | 90906.86 | 465950.798 | 0589EB27-ABB4-4FD9-AFA4-2DD1D91C1528 | Oegstgeest West | [7 empty] | Rustenburgerpad |  |  |  | Nieuw-Rhijngeest |  |  |  |  | Enkele uithouder |  |  | Oegstgeest | [5 empty] | G0579.CF254964-E1CF-47DE-92B6-20B4851253DF | Gemeente Oegstgeest |  | Openbare verlichting | Wel in beheer | [8 empty] | Geen | Geen | VVE | Geen | Geen | Geen | 90906.86 | 465950.798
209 | Rustenburgerpad |  |  | 90999.366 | 466010.602 | F259DC24-A22D-46FE-9F53-B12458CC0929 | Oegstgeest West | [7 empty] | Rustenburgerpad |  |  |  | Nieuw-Rhijngeest |  |  |  |  | Enkele uithouder |  |  | Oegstgeest | [5 empty] | G0579.C1845762-86FC-46EE-9406-F145C69AECAE | Gemeente Oegstgeest |  | Openbare verlichting | Wel in beheer | [8 empty] | Geen | Geen | VVE | Geen | Geen | Geen | 90999.366 | 466010.602
222 | Rustenburgerpad |  |  | 90938.115 | 465960.516 | BB71F695-2B92-4E11-815E-0333FADED395 | Oegstgeest West | [7 empty] | Rustenburgerpad |  |  |  | Nieuw-Rhijngeest |  |  |  |  | Enkele uithouder |  |  | Oegstgeest | [5 empty] | G0579.EDD75815-A3EB-4680-B79F-1CD7694490E3 | Gemeente Oegstgeest |  | Openbare verlichting | Wel in beheer | [8 empty] | Geen | Geen | VVE | Geen | Geen | Geen | 90938.115 | 465960.516
223 | Rustenburgerpad |  |  | 90964.641 | 465968.906 | 7A4EE7D3-943B-461C-AE17-43025F061FB2 | Oegstgeest West | [7 empty] | Rustenburgerpad |  |  |  | Nieuw-Rhijngeest |  |  |  |  | Enkele uithouder |  |  | Oegstgeest | [5 empty] | G0579.EFC0A723-F6D9-4D47-8E30-4B0DDFE9CAAA | Gemeente Oegstgeest |  | Openbare verlichting | Wel in beheer | [8 empty] | Geen | Geen | VVE | Geen | Geen | Geen | 90964.641 | 465968.906
225 | Rustenburgerpad |  |  | 90922.913 | 465955.804 | 11A8EEA5-5756-4BBA-9894-3F4F6BB51E2B | Oegstgeest West | [7 empty] | Rustenburgerpad |  |  |  | Nieuw-Rhijngeest |  |  |  |  | Enkele uithouder |  |  | Oegstgeest | [5 empty] | G0579.E5374BA8-2A75-4922-B47C-8B1F9CC9C9CC | Gemeente Oegstgeest |  | Openbare verlichting | Wel in beheer | [8 empty] | Geen | Geen | VVE | Geen | Geen | Geen | 90922.913 | 465955.804
233 | Rustenburgerpad |  |  | 90978.771 | 465973.375 | 866BD89A-75C3-4BCB-AAD7-0980A1FE4376 | Oegstgeest West | [7 empty] | Rustenburgerpad |  |  |  | Nieuw-Rhijngeest |  |  |  |  | Enkele uithouder |  |  | Oegstgeest | [5 empty] | G0579.F05B7A74-A110-49EF-BAB7-1E2F772A9216 | Gemeente Oegstgeest |  | Openbare verlichting | Wel in beheer | [8 empty] | Geen | Geen | VVE | Geen | Geen | Geen | 90978.771 | 465973.375
237 | Rustenburgerpad |  |  | 90967.827 | 466013.765 | BEBA9CA6-5004-43D8-A8C7-58B0375AD431 | Oegstgeest West | [7 empty] | Rustenburgerpad |  |  |  | Nieuw-Rhijngeest |  |  | Conisch |  | Enkele uithouder |  |  | Oegstgeest | [5 empty] | G0579.0F28411A-C55F-4295-B5A5-DFE566E1BCA8 | Gemeente Oegstgeest |  | Openbare verlichting | Wel in beheer | [8 empty] | Geen | Geen | VVE | Geen | Geen | Geen | 90967.827 | 466013.765
241 | Rustenburgerpad |  |  | 90949.84 | 466070.8 | 41E55598-E354-4537-8366-874EE21D3CD7 | Oegstgeest West | [7 empty] | Rustenburgerpad |  |  |  | Nieuw-Rhijngeest |  |  | Conisch |  | Enkele uithouder |  |  | Oegstgeest | [5 empty] | G0579.08743EAD-EFD9-42C5-8D45-DCDBEA681B54 | Gemeente Oegstgeest |  | Openbare verlichting | Wel in beheer | [8 empty] | Geen | Geen | VVE | Geen | Geen | Geen | 90949.84 | 466070.8
244 | Rustenburgerpad |  |  | 90939.176 | 466042.943 | 877D6F90-01CE-49C6-A253-7CC9AC6F30E9 | Oegstgeest West | [7 empty] | Rustenburgerpad |  |  |  | Nieuw-Rhijngeest |  |  | Conisch |  | Dubbele uithouder |  |  | Oegstgeest | [5 empty] | G0579.2C07A30A-4D6F-4364-BD4F-6EE026EC0462 | Gemeente Oegstgeest |  | Openbare verlichting | Wel in beheer | [8 empty] | Geen | Geen | VVE | Geen | Geen | Geen | 90939.176 | 466042.943
252 | Rustenburgerpad |  |  | 90943.824 | 466028.054 | B1E6FA87-E8CF-4A39-A597-F5FC13F73541 | Oegstgeest West | [7 empty] | Rustenburgerpad |  |  |  | Nieuw-Rhijngeest |  |  | Conisch |  | Dubbele uithouder |  |  | Oegstgeest | [5 empty] | G0579.4AD8BB2B-CA8A-4FC3-B6A7-358A68DCD0AA | Gemeente Oegstgeest |  | Openbare verlichting | Wel in beheer | [8 empty] | Geen | Geen | VVE | Geen | Geen | Geen | 90943.824 | 466028.054
253 | Rustenburgerpad |  |  | 90950.685 | 466006.399 | AF2CF910-71E9-4FAE-B229-F73EE5688487 | Oegstgeest West | [7 empty] | Rustenburgerpad |  |  |  | Nieuw-Rhijngeest |  |  | Conisch |  | Dubbele uithouder |  |  | Oegstgeest | [5 empty] | G0579.4CFAB22B-FFAA-412D-B87E-A0BD54471740 | Gemeente Oegstgeest |  | Openbare verlichting | Wel in beheer | [8 empty] | Geen | Geen | VVE | Geen | Geen | Geen | 90950.685 | 466006.399
258 | Rustenburgerpad |  |  | 90958.827 | 465998.435 | DC8D87DF-20DB-49F5-AAC5-784AAECD88B6 | Oegstgeest West | [7 empty] | Rustenburgerpad |  |  |  | Nieuw-Rhijngeest |  |  |  |  | Enkele uithouder |  |  | Oegstgeest | [5 empty] | G0579.45762199-BB6D-457B-BD01-B175AD4D420F | Gemeente Oegstgeest |  | Openbare verlichting | Wel in beheer | [8 empty] | Geen | Geen | VVE | Geen | Geen | Geen | 90958.827 | 465998.435
272 | Rustenburgerpad |  |  | 90951.736 | 465964.841 | BAECFAD4-C9E8-4473-A572-5A7B557011D6 | Oegstgeest West | [7 empty] | Rustenburgerpad |  |  |  | Nieuw-Rhijngeest |  |  |  |  | Enkele uithouder |  |  | Oegstgeest | [5 empty] | G0579.74C83E38-6C9C-422B-B03C-CD4712C2E20E | Gemeente Oegstgeest |  | Openbare verlichting | Wel in beheer | [8 empty] | Geen | Geen | VVE | Geen | Geen | Geen | 90951.736 | 465964.841
274 | Rustenburgerpad |  |  | 90955.369 | 466053.62 | 4E797920-EDFD-42B0-AF50-67811780FAA1 | Oegstgeest West | [7 empty] | Rustenburgerpad |  |  |  | Nieuw-Rhijngeest |  |  | Conisch |  | Enkele uithouder |  |  | Oegstgeest | [5 empty] | G0579.7711F913-C458-4AE8-8696-A9CC28548205 | Gemeente Oegstgeest |  | Openbare verlichting | Wel in beheer | [8 empty] | Geen | Geen | VVE | Geen | Geen | Geen | 90955.369 | 466053.62
275 | Rustenburgerpad |  |  | 90930.65 | 466070.187 | 7EC57566-F883-47B5-953C-8BEB71D4BB4F | Oegstgeest West | [7 empty] | Rustenburgerpad |  |  |  | Nieuw-Rhijngeest |  |  | Conisch |  | Dubbele uithouder |  |  | Oegstgeest | [5 empty] | G0579.7752AB9C-48BD-4193-823F-C9A478AB72D5 | Gemeente Oegstgeest |  | Openbare verlichting | Wel in beheer | [8 empty] | Geen | Geen | VVE | Geen | Geen | Geen | 90930.65 | 466070.187
280 | Rustenburgerpad |  |  | 90898.45 | 465978.801 | AED99FA8-A156-4B37-819A-FF6B0ADAF14B | Oegstgeest West | [7 empty] | Rustenburgerpad |  |  |  | Nieuw-Rhijngeest |  |  |  |  | Enkele uithouder |  |  | Oegstgeest | [5 empty] | G0579.86274131-52C5-4DDC-8442-AD6959F6BC23 | Gemeente Oegstgeest |  | Openbare verlichting | Wel in beheer | [8 empty] | Geen | Geen | VVE | Geen | Geen | Geen | 90898.45 | 465978.801
291 | Rustenburgerpad |  |  | 90893.538 | 465946.644 | B52F126C-20F8-443F-8ED0-C913159D1A1C | Oegstgeest West | [7 empty] | Rustenburgerpad |  |  |  | Nieuw-Rhijngeest |  |  |  |  | Enkele uithouder |  |  | Oegstgeest | [5 empty] | G0579.B332FA2A-5161-4D0B-8215-6A01B56B492F | Gemeente Oegstgeest |  | Openbare verlichting | Wel in beheer | [8 empty] | Geen | Geen | VVE | Geen | Geen | Geen | 90893.538 | 465946.644
328 | Rustenburgerpad |  |  | 90879.955 | 465942.296 | AC68EED5-33B1-4ADE-A50E-1F143FB532C5 | Oegstgeest West | [7 empty] | Rustenburgerpad |  |  |  | Nieuw-Rhijngeest |  |  |  |  | Enkele uithouder |  |  | Oegstgeest | [5 empty] | G0579.3FC0E858-10E8-4994-8800-A07CCB563152 | Gemeente Oegstgeest |  | Openbare verlichting | Wel in beheer | [8 empty] | Geen | Geen | VVE | Geen | Geen | Geen | 90879.955 | 465942.296
339 | Rustenburgerpad |  |  | 91009.772 | 465983.115 | 51B4D1EA-7809-430D-A1B1-1925726B0D7B | Oegstgeest West | [7 empty] | Rustenburgerpad |  |  |  | Nieuw-Rhijngeest |  |  |  |  | Enkele uithouder |  |  | Oegstgeest | [5 empty] | G0579.6CE58509-913D-4918-9AE2-F7D385C1412F | Gemeente Oegstgeest |  | Openbare verlichting | Wel in beheer | [8 empty] | Geen | Geen | VVE | Geen | Geen | Geen | 91009.772 | 465983.115
4632 | Rustenburgerpad |  |  | 90925.787 | 466081.313 | 44BDB179-7045-4F0E-840E-1885F8920BD6 | Oegstgeest West | Woongebied | [6 empty] | Rustenburgerpad |  |  |  | Nieuw-Rhijngeest | [7 empty] | Oegstgeest | [5 empty] | G0579.0A63B465-E189-48A9-BDBD-CE43C6C67ABE | Gemeente Oegstgeest |  | Openbare verlichting | Wel in beheer | [8 empty] | Geen | Geen | VVE | Geen | Geen | Geen | 90925.787 | 466081.313
4644 | Rustenburgerpad |  |  | 90888.626 | 466079.22 | BC75F40E-36CD-41FE-B608-F6D64C61FFAA | Oegstgeest West | Woongebied | [6 empty] | Rustenburgerpad |  |  |  | Nieuw-Rhijngeest | [7 empty] | Oegstgeest | [5 empty] | G0579.6E384A0E-2FB2-4B1F-9C0F-5E6FC23448D3 | Gemeente Oegstgeest |  | Openbare verlichting | Wel in beheer | [8 empty] | Geen | Geen | VVE | Geen | Geen | Geen | 90888.626 | 466079.22
486 | Schoonzicht |  |  | 91240.111 | 465628.338 | DB043B52-626F-4649-842B-B8A935BC2F07 | Oegstgeest West | [7 empty] | Schoonzicht |  |  |  | Nieuw-Rhijngeest |  |  |  |  | Enkele uithouder |  |  | Oegstgeest | [5 empty] | G0579.59CA2CE8-89D6-4417-86F3-1F5C52851225 | Gemeente Oegstgeest |  | Openbare verlichting | Wel in beheer | [8 empty] | Geen | Geen | VVE | Geen | Geen | Geen | 91240.111 | 465628.338
494 | Schoonzicht |  |  | 91260.082 | 465630.024 | 0C9F907A-AC9F-48DB-967D-DB77D2C31DCA | Oegstgeest West | [7 empty] | Schoonzicht |  |  |  | Nieuw-Rhijngeest |  |  |  |  | Enkele uithouder |  |  | Oegstgeest | [5 empty] | G0579.96279EBC-CE8E-45B7-BF53-3274281AAAB3 | Gemeente Oegstgeest |  | Openbare verlichting | Wel in beheer | [8 empty] | Geen | Geen | VVE | Geen | Geen | Geen | 91260.082 | 465630.024
498 | Schoonzicht |  |  | 91224.886 | 465628.459 | AB1E22DC-4F33-4F1A-B7F3-81F870F8F844 | Oegstgeest West | [7 empty] | Schoonzicht |  |  |  | Nieuw-Rhijngeest |  |  |  |  | Enkele uithouder |  |  | Oegstgeest | [5 empty] | G0579.A1097FF2-B6C3-45DB-B940-B81AF02C4BF5 | Gemeente Oegstgeest |  | Openbare verlichting | Wel in beheer | [8 empty] | Geen | Geen | VVE | Geen | Geen | Geen | 91224.886 | 465628.459
506 | Schoonzicht |  |  | 91196.036 | 465626.442 | B1F2DBF1-2988-4A05-91F1-064068DBB202 | Oegstgeest West | [7 empty] | Schoonzicht |  |  |  | Nieuw-Rhijngeest |  |  |  |  | Enkele uithouder |  |  | Oegstgeest | [5 empty] | G0579.B61469A2-3D7D-4E5C-A02F-1C6B6BEE2C3A | Gemeente Oegstgeest |  | Openbare verlichting | Wel in beheer | [8 empty] | Geen | Geen | VVE | Geen | Geen | Geen | 91196.036 | 465626.442
4791 | Schoonzicht |  |  | 91158.569 | 465636.723 | 4A37785A-EE2E-490E-A12D-C47B5A0CF2A3 | Oegstgeest West | Woongebied | [6 empty] | Schoonzicht |  |  |  | Nieuw-Rhijngeest |  |  |  |  | Enkele uithouder |  |  | Oegstgeest |  |  | 2020 |  |  | G0579.1D1FDB8E-39D3-458B-93E1-7A500D19E26F | Gemeente Oegstgeest |  | Openbare verlichting | Wel in beheer | [8 empty] | Geen | Geen | VVE | Geen | Geen | Geen | 91158.569 | 465636.723
4792 | Schoonzicht |  |  | 91140.569 | 465643.234 | 82DC5D98-AD4E-4291-B318-78CFEEB16E5F | Oegstgeest West | Woongebied | [6 empty] | Schoonzicht |  |  |  | Nieuw-Rhijngeest |  |  |  |  | Enkele uithouder |  |  | Oegstgeest |  |  | 2020 |  |  | G0579.1EDD110F-C9BC-488B-AAD5-6964673939A8 | Gemeente Oegstgeest |  | Openbare verlichting | Wel in beheer | [8 empty] | Geen | Geen | VVE | Geen | Geen | Geen | 91140.569 | 465643.234
4812 | Schoonzicht |  |  | 91180.198 | 465624.836 | B2F1D097-56BF-4C30-B1D0-D2EBA7814E66 | Oegstgeest West | Woongebied | [6 empty] | Schoonzicht |  |  |  | Nieuw-Rhijngeest |  |  |  |  | Enkele uithouder |  |  | Oegstgeest |  |  | 2020 |  |  | G0579.31EB7EDC-2D10-4D32-AF96-7B8E52D4085D | Gemeente Oegstgeest |  | Openbare verlichting | Wel in beheer | [8 empty] | Geen | Geen | VVE | Geen | Geen | Geen | 91180.198 | 465624.836
4824 | Schoonzicht |  |  | 91237.617 | 465640.191 | 1AC1B0CA-8B8D-44A3-964B-1B6D9EC35DC3 | Oegstgeest West | Woongebied | [6 empty] | Schoonzicht |  |  |  | Nieuw-Rhijngeest |  |  | Wandarmatuur |  | Wandsteun |  |  | Oegstgeest |  |  | 2009 |  |  | G0579.5F678688-8EFC-4B54-B31B-B51F9D6C8556 | Derden |  | Openbare verlichting | Wel in beheer niet in eigendom | [8 empty] | Geen | Geen | VVE | Geen | Geen | Geen | 91237.617 | 465640.191
207 | Schoonzicht |  |  | 91067.538 | 465647.875 | 163A42E3-00AA-4FA0-A7AA-BF65B10B37E5 | Oegstgeest West | [7 empty] | Schoonzicht |  |  |  | Nieuw-Rhijngeest |  |  |  |  | Enkele uithouder |  |  | Oegstgeest | [5 empty] | G0579.CD477F7F-F32A-42D6-833F-AC0D4DC370E0 | Gemeente Oegstgeest |  | Openbare verlichting | Wel in beheer | [8 empty] | Geen | Geen | VVE | Geen | Geen | Geen | 91067.538 | 465647.875
219 | Schoonzicht |  |  | 91031.959 | 465636.426 | 296202DC-9434-462E-98F1-372DC48C4561 | Oegstgeest West | [7 empty] | Schoonzicht |  |  |  | Nieuw-Rhijngeest |  |  |  |  | Enkele uithouder |  |  | Oegstgeest | [5 empty] | G0579.EAAF4472-BB88-4550-A816-71613BD63FCA | Gemeente Oegstgeest |  | Openbare verlichting | Wel in beheer | [8 empty] | Geen | Geen | VVE | Geen | Geen | Geen | 91031.959 | 465636.426
229 | Schoonzicht |  |  | 90977.706 | 465617.379 | 0DEB625B-CA4E-4C69-B9BF-091649BC6C3F | Oegstgeest West | [7 empty] | Schoonzicht |  |  |  | Nieuw-Rhijngeest |  |  |  |  | Enkele uithouder |  |  | Oegstgeest | [5 empty] | G0579.FBE4994C-BA80-4B97-A978-61A3F4162A0B | Gemeente Oegstgeest |  | Openbare verlichting | Wel in beheer | [8 empty] | Geen | Geen | VVE | Geen | Geen | Geen | 90977.706 | 465617.379
231 | Schoonzicht |  |  | 91049.935 | 465642.694 | CE44FC4F-EB18-4951-8E3E-87119206025D | Oegstgeest West | [7 empty] | Schoonzicht |  |  |  | Nieuw-Rhijngeest |  |  |  |  | Enkele uithouder |  |  | Oegstgeest | [5 empty] | G0579.FB9A51F1-81B4-4B02-954E-9173FA40542C | Gemeente Oegstgeest |  | Openbare verlichting | Wel in beheer | [8 empty] | Geen | Geen | VVE | Geen | Geen | Geen | 91049.935 | 465642.694
240 | Schoonzicht |  |  | 90995.958 | 465623.766 | 8D9ED420-DFB3-4ECC-AD16-43CB7639B021 | Oegstgeest West | [7 empty] | Schoonzicht |  |  |  | Nieuw-Rhijngeest |  |  |  |  | Enkele uithouder |  |  | Oegstgeest | [5 empty] | G0579.04CA9CDF-C50B-453A-BD3A-45C8C0D49362 | Gemeente Oegstgeest |  | Openbare verlichting | Wel in beheer | [8 empty] | Geen | Geen | VVE | Geen | Geen | Geen | 90995.958 | 465623.766
245 | Schoonzicht |  |  | 90943.255 | 465605.074 | FD339E0C-8A7D-423F-8403-C3A389C75FD0 | Oegstgeest West | [7 empty] | Schoonzicht |  |  |  | Nieuw-Rhijngeest |  |  |  |  | Enkele uithouder |  |  | Oegstgeest | [5 empty] | G0579.26402851-4456-468F-A946-2AD3C040619B | Gemeente Oegstgeest |  | Openbare verlichting | Wel in beheer | [8 empty] | Geen | Geen | VVE | Geen | Geen | Geen | 90943.255 | 465605.074
265 | Schoonzicht |  |  | 90960.294 | 465611.118 | 921478BC-75CE-455F-BC99-61BA2CD8649A | Oegstgeest West | [7 empty] | Schoonzicht |  |  |  | Nieuw-Rhijngeest |  |  |  |  | Enkele uithouder |  |  | Oegstgeest | [5 empty] | G0579.6137C596-0668-4E6E-9184-CA806E77B7C5 | Gemeente Oegstgeest |  | Openbare verlichting | Wel in beheer | [8 empty] | Geen | Geen | VVE | Geen | Geen | Geen | 90960.294 | 465611.118
273 | Schoonzicht |  |  | 91013.62 | 465629.968 | 26607A37-5D86-46E2-8CD8-61C3E82FCDE1 | Oegstgeest West | [7 empty] | Schoonzicht |  |  |  | Nieuw-Rhijngeest |  |  |  |  | Enkele uithouder |  |  | Oegstgeest | [5 empty] | G0579.74585965-9BD8-432E-8742-E4A46A11A75C | Gemeente Oegstgeest |  | Openbare verlichting | Wel in beheer | [8 empty] | Geen | Geen | VVE | Geen | Geen | Geen | 91013.62 | 465629.968
2520 | Schoonzicht |  |  | 90940.997 | 465573.368 | 78100453-1A76-431D-8355-B64358B5A975 | Oegstgeest West | [7 empty] | Schoonzicht |  |  |  | Nieuw-Rhijngeest |  |  |  |  | Enkele uithouder |  |  | Oegstgeest | [5 empty] | G0579.1F437220-CB97-4E9B-88C3-B39236DD2B65 | Gemeente Oegstgeest |  | Openbare verlichting | Wel in beheer | [8 empty] | Geen | Geen | VVE | Geen | Geen | Geen | 90940.997 | 465573.368
2525 | Schoonzicht |  |  | 90942.866 | 465554.111 | 7A582182-A37B-440D-A730-CE6AEEA96483 | Oegstgeest West | [7 empty] | Schoonzicht |  |  |  | Nieuw-Rhijngeest |  |  |  |  | Enkele uithouder |  |  | Oegstgeest | [5 empty] | G0579.1F8E5331-39E5-4706-ACA7-09432921E95E | Gemeente Oegstgeest |  | Openbare verlichting | Wel in beheer | [8 empty] | Geen | Geen | VVE | Geen | Geen | Geen | 90942.866 | 465554.111
3404 | Schoonzicht |  |  | 91121.027 | 465637.963 | 692D5A8E-1353-4D0C-8BBA-FEA2C02E992B | Oegstgeest West | [7 empty] | Schoonzicht |  |  |  | Nieuw-Rhijngeest | [7 empty] | Oegstgeest | [5 empty] | G0579.5D5B4076-9551-4EC3-B1E1-C0AA14C89091 | Gemeente Oegstgeest |  | Openbare verlichting | Wel in beheer | [8 empty] | Geen | Geen | VVE | Geen | Geen | Geen | 91121.027 | 465637.963
3860 | Schoonzicht |  |  | 90939.193 | 465592.669 | 9D3A5FCC-D581-4AE4-9818-59CC2211DE17 | Oegstgeest West | [7 empty] | Schoonzicht |  |  |  | Nieuw-Rhijngeest |  |  |  |  | Enkele uithouder |  |  | Oegstgeest | [5 empty] | G0579.7C3DD676-08F2-4414-B569-AA47DEE6E7A0 | Gemeente Oegstgeest |  | Openbare verlichting | Wel in beheer | [8 empty] | Geen | Geen | VVE | Geen | Geen | Geen | 90939.193 | 465592.669
4802 | Spaargarenstraat |  | 400 | 92523.377 | 466063.292 | CAF391BE-A117-4D70-B594-E5F2E4D04442 | Oud Oegstgeest | Woongebied |  |  |  | Aluminium |  | Aluminium 4 m paaltop | Spaargarenstraat | RAL_onbekend | Poedercoat | 400 | Oranje Nassau |  | 040AL1 |  |  | Paaltop |  |  | Oegstgeest | 400 |  | 2020 |  |  | G0579.2DCC8538-7A51-4419-8158-A9C9F9D27B3A | Gemeente Oegstgeest |  | Openbare verlichting | Wel in beheer | [8 empty] | Geen | Geen | VVE | Geen | Geen | Geen | 92523.377 | 466063.292
4494 | Spaargarenstraat |  | 400 | 92499.129 | 466003.234 | 22775510-479B-48F6-A91A-E60F5F27D9EA | Oud Oegstgeest | Woongebied |  |  |  | Aluminium |  | Aluminium 4 m paaltop | Spaargarenstraat | RAL_onbekend | Poedercoat | 400 | Oranje Nassau |  | 040AL1 |  |  | Paaltop |  |  | Oegstgeest | 400 |  |  |  |  | G0579.C3485FBA-85E1-4842-A983-E65BD4E5B27A | Gemeente Oegstgeest |  | Openbare verlichting | Wel in beheer | [8 empty] | Geen | Geen | VVE | Geen | Geen | Geen | 92499.129 | 466003.234
4495 | Spaargarenstraat |  | 400 | 92490.949 | 465978.695 | D85D445C-6157-495D-B5EB-DAB76CFD6073 | Oud Oegstgeest | Woongebied |  |  |  | Aluminium |  | Aluminium 4 m paaltop | Spaargarenstraat | RAL_onbekend | Poedercoat | 400 | Oranje Nassau |  |  |  |  | Paaltop |  |  | Oegstgeest | 400 |  |  |  |  | G0579.C4C765BC-FFA5-459D-8D26-D2914DB6BB7B | Gemeente Oegstgeest |  | Openbare verlichting | Wel in beheer | [8 empty] | Geen | Geen | VVE | Geen | Geen | Geen | 92490.949 | 465978.695
4497 | Spaargarenstraat |  | 400 | 92515.58 | 466046.174 | 9C7D8E5A-91AA-4528-A5E7-27EA3DCFA46E | Oud Oegstgeest | Woongebied |  |  |  | Aluminium |  | Aluminium 4 m paaltop | Spaargarenstraat | RAL_onbekend | Poedercoat | 400 | Oranje Nassau |  | 040AL1 |  |  | Paaltop |  |  | Oegstgeest | 400 |  | 2020 |  |  | G0579.4A707F73-6C63-4227-B297-8693E08F8B46 | Gemeente Oegstgeest |  | Openbare verlichting | Wel in beheer | [8 empty] | Geen | Geen | VVE | Geen | Geen | Geen | 92515.58 | 466046.174
2346 | Spaargarenstraat |  |  | 92515.353 | 466028.495 | 78E29892-7453-4F75-850A-1FB9F95DA531 | Oud Oegstgeest | [7 empty] | Spaargarenstraat |  |  |  | Oranje Nassau | [7 empty] | Oegstgeest | [5 empty] | G0579.023BA9A1-CB96-433F-83EA-8433E6817835 | Gemeente Oegstgeest |  | Openbare verlichting | Wel in beheer | [8 empty] | Geen | Geen | VVE | Geen | Geen | Geen | 92515.353 | 466028.495
496 | Sterreschans |  |  | 91291.506 | 465909.26 | 77FEC448-4DEE-47F4-B483-C8DDCACBE40C | Oegstgeest West | [7 empty] | Sterreschans |  |  |  | Nieuw-Rhijngeest |  |  |  |  | Enkele uithouder |  |  | Oegstgeest | [5 empty] | G0579.AB4427C9-4D40-4B7F-AE42-BF4198DE8F01 | Gemeente Oegstgeest |  | Openbare verlichting | Wel in beheer | [8 empty] | Geen | Geen | VVE | Geen | Geen | Geen | 91291.506 | 465909.26
497 | Sterreschans |  |  | 91275.489 | 465843.725 | F948C764-A03E-444D-9812-CE1B81489DC8 | Oegstgeest West | [7 empty] | Sterreschans |  |  |  | Nieuw-Rhijngeest |  |  |  |  | Enkele uithouder |  |  | Oegstgeest | [5 empty] | G0579.A043DA99-EC00-4588-9DE7-6103694AFE15 | Gemeente Oegstgeest |  | Openbare verlichting | Wel in beheer | [8 empty] | Geen | Geen | VVE | Geen | Geen | Geen | 91275.489 | 465843.725
502 | Sterreschans |  |  | 91302.163 | 465952.203 | DABE22F8-5948-4FE6-B0B8-15A1E0692660 | Oegstgeest West | [7 empty] | Sterreschans |  |  |  | Nieuw-Rhijngeest |  |  |  |  | Enkele uithouder |  |  | Oegstgeest | [5 empty] | G0579.B23AFBAE-6AB4-4FAC-BA26-D42502F9CD12 | Gemeente Oegstgeest |  | Openbare verlichting | Wel in beheer | [8 empty] | Geen | Geen | VVE | Geen | Geen | Geen | 91302.163 | 465952.203
509 | Sterreschans |  |  | 91264.596 | 465798.827 | 0945C448-1543-44FF-9218-99E27D918B2C | Oegstgeest West | [7 empty] | Sterreschans |  |  |  | Nieuw-Rhijngeest |  |  |  |  | Enkele uithouder |  |  | Oegstgeest | [5 empty] | G0579.CA9D2E70-C16E-4728-956C-7ADB66FF97A5 | Gemeente Oegstgeest |  | Openbare verlichting | Wel in beheer | [8 empty] | Geen | Geen | VVE | Geen | Geen | Geen | 91264.596 | 465798.827
510 | Sterreschans |  |  | 91286.02 | 465886.653 | 654CCDA7-AA7D-43C3-AA5C-34A9EF49F459 | Oegstgeest West | [7 empty] | Sterreschans |  |  |  | Nieuw-Rhijngeest |  |  |  |  | Enkele uithouder |  |  | Oegstgeest | [5 empty] | G0579.CB5458FB-3E21-492F-8B53-5419DF2FA520 | Gemeente Oegstgeest |  | Openbare verlichting | Wel in beheer | [8 empty] | Geen | Geen | VVE | Geen | Geen | Geen | 91286.02 | 465886.653
511 | Sterreschans |  |  | 91296.835 | 465930.716 | 6E9FD33C-5FE7-4CE3-BE7E-973BC4ADB943 | Oegstgeest West | [7 empty] | Sterreschans |  |  |  | Nieuw-Rhijngeest |  |  |  |  | Enkele uithouder |  |  | Oegstgeest | [5 empty] | G0579.CF81DF8C-A885-41A1-A675-BA95D708BDA0 | Gemeente Oegstgeest |  | Openbare verlichting | Wel in beheer | [8 empty] | Geen | Geen | VVE | Geen | Geen | Geen | 91296.835 | 465930.716
516 | Sterreschans |  |  | 91250.914 | 465826.1 | 0A518CCD-8A6A-4ED6-9C8F-38BB400FC9BD | Oegstgeest West | [7 empty] | Sterreschans |  |  |  | Nieuw-Rhijngeest |  |  |  |  | Paaltop |  |  | Oegstgeest | [5 empty] | G0579.DC404C1C-FCA5-480F-885D-9281CAEC2922 | Gemeente Oegstgeest |  | Openbare verlichting | Wel in beheer | [8 empty] | Geen | Geen | VVE | Geen | Geen | Geen | 91250.914 | 465826.1
518 | Sterreschans |  |  | 91244.665 | 465713.692 | 1BBA3415-2C71-4CCD-893E-1A8E721D5E29 | Oegstgeest West | [7 empty] | Sterreschans |  |  |  | Nieuw-Rhijngeest |  |  |  |  | Enkele uithouder |  |  | Oegstgeest | [5 empty] | G0579.D3A5F468-4E1D-4AB2-8F22-EAFCA76881D6 | Gemeente Oegstgeest |  | Openbare verlichting | Wel in beheer | [8 empty] | Geen | Geen | VVE | Geen | Geen | Geen | 91244.665 | 465713.692
520 | Sterreschans |  |  | 91254.412 | 465756.025 | A92AB642-10F8-42F3-88DF-D752F547A444 | Oegstgeest West | [7 empty] | Sterreschans |  |  |  | Nieuw-Rhijngeest |  |  |  |  | Enkele uithouder |  |  | Oegstgeest | [5 empty] | G0579.EE518B7F-534E-4047-A28E-A98BA4EFBEF1 | Gemeente Oegstgeest |  | Openbare verlichting | Wel in beheer | [8 empty] | Geen | Geen | VVE | Geen | Geen | Geen | 91254.412 | 465756.025
522 | Sterreschans |  |  | 91259.441 | 465777.528 | 10E4A17A-F5F4-45D0-995C-EE2A2687DD1E | Oegstgeest West | [7 empty] | Sterreschans |  |  |  | Nieuw-Rhijngeest |  |  |  |  | Enkele uithouder |  |  | Oegstgeest | [5 empty] | G0579.E6C7B058-1CE8-4737-AB7F-B99B96AF732C | Gemeente Oegstgeest |  | Openbare verlichting | Wel in beheer | [8 empty] | Geen | Geen | VVE | Geen | Geen | Geen | 91259.441 | 465777.528
530 | Sterreschans |  |  | 91229.51 | 465649.303 | E61990DB-2C6D-4E89-95C0-4B6CF89EA5B8 | Oegstgeest West | [7 empty] | Sterreschans |  |  |  | Nieuw-Rhijngeest |  |  |  |  | Enkele uithouder |  |  | Oegstgeest | [5 empty] | G0579.0199C4C3-0A66-4A45-B73E-7E76E7A39D80 | Gemeente Oegstgeest |  | Openbare verlichting | Wel in beheer | [8 empty] | Geen | Geen | VVE | Geen | Geen | Geen | 91229.51 | 465649.303
531 | Sterreschans |  |  | 91248.928 | 465802.39 | 7F7D82B3-1B3D-467D-ACBE-559B7FE39056 | Oegstgeest West | [7 empty] | Sterreschans |  |  |  | Nieuw-Rhijngeest |  |  |  |  | Paaltop |  |  | Oegstgeest | [5 empty] | G0579.04C98845-7EFB-4D2C-A9B5-7A1F48E99A21 | Gemeente Oegstgeest |  | Openbare verlichting | Wel in beheer | [8 empty] | Geen | Geen | VVE | Geen | Geen | Geen | 91248.928 | 465802.39
532 | Sterreschans |  |  | 91239.489 | 465692.144 | 9D83BC62-4F58-40CA-B488-CE36F3DCBA13 | Oegstgeest West | [7 empty] | Sterreschans |  |  |  | Nieuw-Rhijngeest |  |  |  |  | Enkele uithouder |  |  | Oegstgeest | [5 empty] | G0579.0833FB9F-78CA-4754-9AC9-960FFC0DCAB8 | Gemeente Oegstgeest |  | Openbare verlichting | Wel in beheer | [8 empty] | Geen | Geen | VVE | Geen | Geen | Geen | 91239.489 | 465692.144
534 | Sterreschans |  |  | 91247.225 | 465780.319 | F8C6955E-066B-4384-9DA9-B9104F894153 | Oegstgeest West | [7 empty] | Sterreschans |  |  |  | Nieuw-Rhijngeest |  |  |  |  | Paaltop |  |  | Oegstgeest | [5 empty] | G0579.1C68E19D-A8BC-4E70-967A-045A49A9E01C | Gemeente Oegstgeest |  | Openbare verlichting | Wel in beheer | [8 empty] | Geen | Geen | VVE | Geen | Geen | Geen | 91247.225 | 465780.319
536 | Sterreschans |  |  | 91274.892 | 465890.894 | 6E1B02C5-69D3-42D6-ACCC-94DED9CC9CE2 | Oegstgeest West | [7 empty] | Sterreschans |  |  |  | Nieuw-Rhijngeest |  |  |  |  | Paaltop |  |  | Oegstgeest | [5 empty] | G0579.11F6B37C-0065-427B-A3F4-FFC242D38CB1 | Gemeente Oegstgeest |  | Openbare verlichting | Wel in beheer | [8 empty] | Geen | Geen | VVE | Geen | Geen | Geen | 91274.892 | 465890.894
539 | Sterreschans |  |  | 91249.568 | 465734.533 | CB486DB4-BCB1-4276-8A68-393298FBC1D4 | Oegstgeest West | [7 empty] | Sterreschans |  |  |  | Nieuw-Rhijngeest |  |  |  |  | Enkele uithouder |  |  | Oegstgeest | [5 empty] | G0579.18DE4B3C-D1A2-4EC6-B5B3-F02E3348C358 | Gemeente Oegstgeest |  | Openbare verlichting | Wel in beheer | [8 empty] | Geen | Geen | VVE | Geen | Geen | Geen | 91249.568 | 465734.533
541 | Sterreschans |  |  | 91234.701 | 465670.622 | FC4BD10E-2259-4630-9C6D-5A8EA358BF13 | Oegstgeest West | [7 empty] | Sterreschans |  |  |  | Nieuw-Rhijngeest |  |  |  |  | Enkele uithouder |  |  | Oegstgeest | [5 empty] | G0579.2CCB8F1E-B233-4499-BA2C-32628D7C3BE6 | Gemeente Oegstgeest |  | Openbare verlichting | Wel in beheer | [8 empty] | Geen | Geen | VVE | Geen | Geen | Geen | 91234.701 | 465670.622
549 | Sterreschans |  |  | 91269.798 | 465820.109 | D39897AF-B123-4591-8328-7FF628794378 | Oegstgeest West | [7 empty] | Sterreschans |  |  |  | Nieuw-Rhijngeest |  |  |  |  | Enkele uithouder |  |  | Oegstgeest | [5 empty] | G0579.3567DA66-6724-448F-AE87-752075A79EF5 | Gemeente Oegstgeest |  | Openbare verlichting | Wel in beheer | [8 empty] | Geen | Geen | VVE | Geen | Geen | Geen | 91269.798 | 465820.109
550 | Sterreschans |  |  | 91252.68 | 465847.32 | AC0A1392-6CC3-46D6-AADE-0F34ECFAA3CE | Oegstgeest West | [7 empty] | Sterreschans |  |  |  | Nieuw-Rhijngeest |  |  |  |  | Paaltop |  |  | Oegstgeest | [5 empty] | G0579.4E4E9B15-A11C-46BF-8D20-39B233E75EB9 | Gemeente Oegstgeest |  | Openbare verlichting | Wel in beheer | [8 empty] | Geen | Geen | VVE | Geen | Geen | Geen | 91252.68 | 465847.32
551 | Sterreschans |  |  | 91256.227 | 465888.624 | 997B0D80-5BE5-4F05-A996-716E63244933 | Oegstgeest West | [7 empty] | Sterreschans |  |  |  | Nieuw-Rhijngeest |  |  |  |  | Paaltop |  |  | Oegstgeest | [5 empty] | G0579.4360EB7C-70A0-4558-B691-7562236D57CF | Gemeente Oegstgeest |  | Openbare verlichting | Wel in beheer | [8 empty] | Geen | Geen | VVE | Geen | Geen | Geen | 91256.227 | 465888.624
557 | Sterreschans |  |  | 91280.707 | 465865.102 | DF7B5E1E-3D65-4045-9D82-B8571D8B2FF2 | Oegstgeest West | [7 empty] | Sterreschans |  |  |  | Nieuw-Rhijngeest |  |  |  |  | Enkele uithouder |  |  | Oegstgeest | [5 empty] | G0579.6C879ACF-AC00-4984-9203-D572513F4085 | Gemeente Oegstgeest |  | Openbare verlichting | Wel in beheer | [8 empty] | Geen | Geen | VVE | Geen | Geen | Geen | 91280.707 | 465865.102
571 | Sterreschans |  |  | 91254.634 | 465869.17 | B427032D-2EAD-4FFF-888C-25FF35F88BE6 | Oegstgeest West | [7 empty] | Sterreschans |  |  |  | Nieuw-Rhijngeest |  |  |  |  | Paaltop |  |  | Oegstgeest | [5 empty] | G0579.99200345-D35E-4A3C-B836-5BE5B2FD30B9 | Gemeente Oegstgeest |  | Openbare verlichting | Wel in beheer | [8 empty] | Geen | Geen | VVE | Geen | Geen | Geen | 91254.634 | 465869.17
4730 | Sterreschans |  |  | 91308.158 | 465957.971 | E8549EDA-EBD2-49B3-95B0-9CEA515C49D6 | Oegstgeest West | Woongebied | [6 empty] | Sterreschans |  |  |  | Nieuw-Rhijngeest |  |  | Wandarmatuur |  | Wandsteun |  |  | Oegstgeest |  |  | 2009 |  |  | G0579.A14BDD8F-7CF4-46EC-B0D4-87E12565A2DA | Gemeente Oegstgeest |  | Openbare verlichting | Wel in beheer | [8 empty] | Geen | Geen | VVE | Geen | Geen | Geen | 91308.158 | 465957.971
4731 | Sterreschans |  |  | 91275.53 | 465814.505 | 4CAA6BD4-4090-465E-BA25-5FF79631109B | Oegstgeest West | Woongebied | [6 empty] | Sterreschans |  |  |  | Nieuw-Rhijngeest |  |  | Wandarmatuur |  | Wandsteun |  |  | Oegstgeest |  |  | 2009 |  |  | G0579.A5D87A8D-F8B2-4A58-AA43-B589FA75AB74 | Derden |  | Openbare verlichting | Wel in beheer niet in eigendom | [8 empty] | Geen | Geen | VVE | Geen | Geen | Geen | 91275.53 | 465814.505
4734 | Sterreschans |  |  | 91270.718 | 465794.069 | A9EC115F-B566-4C73-90EC-04CE12677B55 | Oegstgeest West | Woongebied | [6 empty] | Sterreschans |  |  |  | Nieuw-Rhijngeest |  |  | Wandarmatuur |  | Wandsteun |  |  | Oegstgeest |  |  | 2009 |  |  | G0579.A8D0F11D-C94C-432F-87BF-463FF07CB096 | Derden |  | Openbare verlichting | Wel in beheer niet in eigendom | [8 empty] | Geen | Geen | VVE | Geen | Geen | Geen | 91270.718 | 465794.069
4745 | Sterreschans |  |  | 91300.225 | 465915.918 | B9D5B515-71D9-4731-A692-2AF84D5532F2 | Oegstgeest West | Woongebied | [6 empty] | Sterreschans |  |  |  | Nieuw-Rhijngeest |  |  | Wandarmatuur |  | Wandsteun |  |  | Oegstgeest |  |  | 2009 |  |  | G0579.CF915C7F-F95C-4E40-A8B7-131E3CDEBE07 | Derden |  | Openbare verlichting | Wel in beheer niet in eigendom | [8 empty] | Geen | Geen | VVE | Geen | Geen | Geen | 91300.225 | 465915.918
4754 | Sterreschans |  |  | 91303.345 | 465938.271 | 919E4DF6-CB91-4D54-98B4-1A7276D9941A | Oegstgeest West | Woongebied | [6 empty] | Sterreschans |  |  |  | Nieuw-Rhijngeest |  |  | Wandarmatuur |  | Wandsteun |  |  | Oegstgeest |  |  | 2009 |  |  | G0579.D00E49C2-0F56-4016-B886-4F40E77916C2 | Gemeente Oegstgeest |  | Openbare verlichting | Wel in beheer | [8 empty] | Geen | Geen | VVE | Geen | Geen | Geen | 91303.345 | 465938.271
4770 | Sterreschans |  |  | 91242.799 | 465675.136 | DFEFAAD1-28C5-4955-BB96-C4EA468DB649 | Oegstgeest West | Woongebied | [6 empty] | Sterreschans |  |  |  | Nieuw-Rhijngeest |  |  | Wandarmatuur |  | Wandsteun |  |  | Oegstgeest |  |  | 2009 |  |  | G0579.FC45E765-3940-4F5B-ABC4-3C3BCCEF73BB | Derden |  | Openbare verlichting | Wel in beheer niet in eigendom | [8 empty] | Geen | Geen | VVE | Geen | Geen | Geen | 91242.799 | 465675.136
4772 | Sterreschans |  |  | 91283.726 | 465854.022 | D726B8EB-A333-4533-96AB-DE49A3224C4E | Oegstgeest West | Woongebied | [6 empty] | Sterreschans |  |  |  | Nieuw-Rhijngeest |  |  | Wandarmatuur |  | Wandsteun |  |  | Oegstgeest |  |  | 2009 |  |  | G0579.FDB8FB66-79E2-4DE4-BCCF-134F1F9A8B4E | Derden |  | Openbare verlichting | Wel in beheer niet in eigendom | [8 empty] | Geen | Geen | VVE | Geen | Geen | Geen | 91283.726 | 465854.022
4776 | Sterreschans |  |  | 91260.696 | 465754.896 | 46BEFC10-296C-4433-97D4-D5ACB4DC5433 | Oegstgeest West | Woongebied | [6 empty] | Sterreschans |  |  |  | Nieuw-Rhijngeest |  |  | Wandarmatuur |  | Wandsteun |  |  | Oegstgeest |  |  | 2009 |  |  | G0579.F32A5CDB-3002-4F5F-927B-40D7C6622497 | Derden |  | Openbare verlichting | Wel in beheer niet in eigendom | [8 empty] | Geen | Geen | VVE | Geen | Geen | Geen | 91260.696 | 465754.896
4780 | Sterreschans |  |  | 91279.018 | 465834.176 | CF733325-3631-43D0-ADD7-E9862C7C8FE4 | Oegstgeest West | Woongebied | [6 empty] | Sterreschans |  |  |  | Nieuw-Rhijngeest |  |  | Wandarmatuur |  | Wandsteun |  |  | Oegstgeest |  |  | 2009 |  |  | G0579.F5A59CD3-B58E-47B1-9C79-8D55BB75C18B | Derden |  | Openbare verlichting | Wel in beheer niet in eigendom | [8 empty] | Geen | Geen | VVE | Geen | Geen | Geen | 91279.018 | 465834.176
4794 | Sterreschans |  |  | 91194.223 | 465464.586 | EFE9CCA5-DA03-4F56-9F52-0B9D0858A275 | Oegstgeest West | Woongebied | [6 empty] | Sterreschans |  |  |  | Nieuw-Rhijngeest |  |  |  |  | Enkele uithouder |  |  | Oegstgeest |  |  | 2020 |  |  | G0579.10E508F5-6491-4861-81D7-063F224D418B | Gemeente Oegstgeest |  | Openbare verlichting | Wel in beheer | [8 empty] | Geen | Geen | VVE | Geen | Geen | Geen | 91194.223 | 465464.586
4814 | Sterreschans |  |  | 91235.192 | 465653.138 | 43A93360-031C-477B-82AA-42D1F118D984 | Oegstgeest West | Woongebied | [6 empty] | Sterreschans |  |  |  | Nieuw-Rhijngeest |  |  | Wandarmatuur |  | Wandsteun |  |  | Oegstgeest |  |  | 2009 |  |  | G0579.38B4F793-6812-4E22-BC3F-C7EDF5F26F6B | Derden |  | Openbare verlichting | Wel in beheer niet in eigendom | [8 empty] | Geen | Geen | VVE | Geen | Geen | Geen | 91235.192 | 465653.138
4815 | Sterreschans |  |  | 91288.544 | 465873.725 | 43612E20-8FD2-4588-8233-CF3B61E781CA | Oegstgeest West | Woongebied | [6 empty] | Sterreschans |  |  |  | Nieuw-Rhijngeest |  |  | Wandarmatuur |  | Wandsteun |  |  | Oegstgeest |  |  | 2009 |  |  | G0579.4A0922DF-27E7-4805-A8F2-D941E3DA5DDB | Derden |  | Openbare verlichting | Wel in beheer niet in eigendom | [8 empty] | Geen | Geen | VVE | Geen | Geen | Geen | 91288.544 | 465873.725
4825 | Sterreschans |  |  | 91251.652 | 465710.774 | 8EF056B2-56FF-4004-8AF1-C36C6CF4606F | Oegstgeest West | Woongebied | [6 empty] | Sterreschans |  |  |  | Nieuw-Rhijngeest |  |  | Wandarmatuur |  | Wandsteun |  |  | Oegstgeest |  |  | 2009 |  |  | G0579.52C8C42B-B783-4129-AAFB-0EFBB14467D8 | Derden |  | Openbare verlichting | Wel in beheer niet in eigendom | [8 empty] | Geen | Geen | VVE | Geen | Geen | Geen | 91251.652 | 465710.774
4827 | Sterreschans |  |  | 91255.534 | 465732.966 | 1F6A17E2-58ED-4B97-99E2-7C1DF0B492AF | Oegstgeest West | Woongebied | [6 empty] | Sterreschans |  |  |  | Nieuw-Rhijngeest |  |  | Wandarmatuur |  | Wandsteun |  |  | Oegstgeest |  |  | 2009 |  |  | G0579.547A7DFF-76FE-4EAA-AEBA-8E13CCA6386E | Derden |  | Openbare verlichting | Wel in beheer niet in eigendom | [8 empty] | Geen | Geen | VVE | Geen | Geen | Geen | 91255.534 | 465732.966
4841 | Sterreschans |  |  | 91266.016 | 465777.088 | 0490A99E-FB87-4EF9-B3A3-06399819B1CD | Oegstgeest West | Woongebied | [6 empty] | Sterreschans |  |  |  | Nieuw-Rhijngeest |  |  | Wandarmatuur |  | Wandsteun |  |  | Oegstgeest |  |  | 2009 |  |  | G0579.7E89FD04-597E-41DE-8F3D-0B77E0671166 | Derden |  | Openbare verlichting | Wel in beheer niet in eigendom | [8 empty] | Geen | Geen | VVE | Geen | Geen | Geen | 91266.016 | 465777.088
4845 | Sterreschans |  |  | 91294.506 | 465897.884 | C7A499BD-168E-4E38-AED9-843BC41948DB | Oegstgeest West | Woongebied | [6 empty] | Sterreschans |  |  |  | Nieuw-Rhijngeest |  |  | Wandarmatuur |  | Wandsteun |  |  | Oegstgeest |  |  | 2009 |  |  | G0579.769DEE24-C0FB-4C5A-8CA2-30165F2C348B | Derden |  | Openbare verlichting | Wel in beheer niet in eigendom | [8 empty] | Geen | Geen | VVE | Geen | Geen | Geen | 91294.506 | 465897.884
4854 | Sterreschans |  |  | 91180.739 | 465443.047 | 9192BDEB-B16B-42A5-9784-E786A60172E9 | Oegstgeest West | Woongebied | [6 empty] | Sterreschans |  |  |  | Nieuw-Rhijngeest |  |  |  |  | Enkele uithouder |  |  | Oegstgeest |  |  | 2020 |  |  | G0579.884478A5-F4C4-4E63-85F4-9FA9042D0C88 | Gemeente Oegstgeest |  | Openbare verlichting | Wel in beheer | [8 empty] | Geen | Geen | VVE | Geen | Geen | Geen | 91180.739 | 465443.047
4856 | Sterreschans |  |  | 91197.926 | 465512.33 | E163A482-DD52-46FC-A1D5-900F297D1DF2 | Oegstgeest West | Woongebied | [6 empty] | Sterreschans |  |  |  | Nieuw-Rhijngeest |  |  |  |  | Enkele uithouder |  |  | Oegstgeest |  |  | 2020 |  |  | G0579.9A410250-0DD3-4550-B806-2176E66135E4 | Gemeente Oegstgeest |  | Openbare verlichting | Wel in beheer | [8 empty] | Geen | Geen | VVE | Geen | Geen | Geen | 91197.926 | 465512.33
4865 | Sterreschans |  |  | 91198.049 | 465490.045 | E168543F-ED42-4A94-976B-0E15661EF6EA | Oegstgeest West | Woongebied | [6 empty] | Sterreschans |  |  |  | Nieuw-Rhijngeest |  |  |  |  | Enkele uithouder |  |  | Oegstgeest |  |  | 2020 |  |  | G0579.920EFFAF-E4BD-48CA-97E8-0539BD362677 | Gemeente Oegstgeest |  | Openbare verlichting | Wel in beheer | [8 empty] | Geen | Geen | VVE | Geen | Geen | Geen | 91198.049 | 465490.045
4868 | Sterreschans |  |  | 91247.58 | 465695.575 | EF4CAF2F-E484-4105-937F-02D86F3E72EC | Oegstgeest West | Woongebied | [6 empty] | Sterreschans |  |  |  | Nieuw-Rhijngeest |  | WANDARMATUUR | Wandarmatuur |  | Wandsteun |  |  | Oegstgeest |  |  | 2009 |  |  | G0579.94D98154-82DC-4850-98AC-E28F0549D715 | Derden |  | Openbare verlichting | Wel in beheer niet in eigendom | [8 empty] | Geen | Geen | VVE | Geen | Geen | Geen | 91247.58 | 465695.575
778 | Sterreschans |  |  | 91218.708 | 465604.055 | CF10D127-45DA-458D-9315-DEC4C7D361DD | Oegstgeest West | [7 empty] | Sterreschans |  |  |  | Nieuw-Rhijngeest |  |  |  |  | Enkele uithouder |  |  | Oegstgeest | [5 empty] | G0579.CA29D0E6-1199-4459-9466-DE5CED832DAC | Gemeente Oegstgeest |  | Openbare verlichting | Wel in beheer | [8 empty] | Geen | Geen | VVE | Geen | Geen | Geen | 91218.708 | 465604.055
779 | Sterreschans |  |  | 91213.895 | 465583.866 | FF352784-47F8-4057-8695-54AEE91A8634 | Oegstgeest West | [7 empty] | Sterreschans |  |  |  | Nieuw-Rhijngeest |  |  |  |  | Enkele uithouder |  |  | Oegstgeest | [5 empty] | G0579.FA6A874D-DEE7-4083-A946-1B912BEDF5DD | Gemeente Oegstgeest |  | Openbare verlichting | Wel in beheer | [8 empty] | Geen | Geen | VVE | Geen | Geen | Geen | 91213.895 | 465583.866
780 | Sterreschans |  |  | 91208.414 | 465560.03 | 779AE1C7-773F-436B-99F5-C5B209265C39 | Oegstgeest West | [7 empty] | Sterreschans |  |  |  | Nieuw-Rhijngeest |  |  |  |  | Enkele uithouder |  |  | Oegstgeest | [5 empty] | G0579.F7821FA4-EE66-46E5-8D6A-5C287FB4D340 | Gemeente Oegstgeest |  | Openbare verlichting | Wel in beheer | [8 empty] | Geen | Geen | VVE | Geen | Geen | Geen | 91208.414 | 465560.03
781 | Sterreschans |  |  | 91203.512 | 465535.167 | E8D1FE15-E210-4C5F-A812-7D709E21BA1B | Oegstgeest West | [7 empty] | Sterreschans |  |  |  | Nieuw-Rhijngeest |  |  |  |  | Enkele uithouder |  |  | Oegstgeest | [5 empty] | G0579.8E20DF67-42C8-489D-8F0A-0CB657FD1CD7 | Gemeente Oegstgeest |  | Openbare verlichting | Wel in beheer | [8 empty] | Geen | Geen | VVE | Geen | Geen | Geen | 91203.512 | 465535.167
60 | Surinamestraat |  | 400 | 91389.236 | 466272.702 | 02CBED16-0C03-4AFF-981D-C9A207BEDAC4 | Oegstgeest West |  |  |  |  | Aluminium |  |  | Surinamestraat | RAL_onbekend | Poedercoat | 400 | Buitenlust |  | 040AL1 | Conisch |  | Paaltop |  |  | Oegstgeest | 400 |  |  |  |  | G0579.B87AFE97-11BF-45F9-9DA0-B43ED8F4B8EE | Gemeente Oegstgeest |  | Openbare verlichting | Wel in beheer | [8 empty] | Geen | Geen | VVE | NUTS | Geen | Geen | 91389.236 | 466272.702
63 | Surinamestraat |  | 400 | 91325.196 | 466270.481 | E8488002-3468-418F-8A0C-200B1AA77FCD | Oegstgeest West |  |  |  |  | Aluminium |  |  | Surinamestraat | RAL_onbekend | Poedercoat | 400 | Buitenlust |  | 040AL1 | Conisch |  | Paaltop |  |  | Oegstgeest | 400 |  |  |  |  | G0579.CE357100-C4BB-42A6-8102-EBCD37E9D9DF | Gemeente Oegstgeest |  | Openbare verlichting | Wel in beheer | [8 empty] | Geen | Geen | VVE | NUTS | Geen | Geen | 91325.196 | 466270.481
69 | Surinamestraat |  | 400 | 91412.176 | 466271.305 | C83C620B-8927-4C61-B16B-B5A33580C11F | Oegstgeest West |  |  |  |  | Aluminium |  |  | Surinamestraat | RAL_onbekend | Poedercoat | 400 | Buitenlust |  | 040AL1 | Conisch |  | Paaltop |  |  | Oegstgeest | 400 |  |  |  |  | G0579.DBD5D19B-1266-454E-81BA-5A04B2C4A50C | Gemeente Oegstgeest |  | Openbare verlichting | Wel in beheer | [8 empty] | Geen | Geen | VVE | NUTS | Geen | Geen | 91412.176 | 466271.305
122 | Surinamestraat |  | 400 | 91282.27 | 466275.549 | 3044B675-0DFB-4274-8AFD-E333DA8FC9FC | Oegstgeest West |  |  |  |  | Aluminium |  |  | Surinamestraat | RAL_onbekend | Poedercoat | 400 | Buitenlust |  | 040AL1 | Conisch |  | Paaltop |  |  | Oegstgeest | 400 |  |  |  |  | G0579.32EFCA8D-8F95-4000-96FD-6D554AC575FC | Gemeente Oegstgeest |  | Openbare verlichting | Wel in beheer | [8 empty] | Geen | Geen | VVE | NUTS | Geen | Geen | 91282.27 | 466275.549
129 | Surinamestraat |  | 400 | 91256.195 | 466276.05 | 8134A932-7FBE-4E36-92B1-2459D5267DF8 | Oegstgeest West |  |  |  |  | Aluminium |  |  | Surinamestraat | RAL_onbekend | Poedercoat | 400 | Buitenlust |  | 040AL1 | Conisch |  | Paaltop |  |  | Oegstgeest | 400 |  |  |  |  | G0579.365C26BC-9DE1-43C2-906C-D19C7082856D | Gemeente Oegstgeest |  | Openbare verlichting | Wel in beheer | [8 empty] | Geen | Geen | VVE | NUTS | Geen | Geen | 91256.195 | 466276.05
154 | Surinamestraat |  | 400 | 91363.108 | 466271.627 | E926D75F-2204-4E65-9EA6-82E7660F76AB | Oegstgeest West |  |  |  |  | Aluminium |  |  | Surinamestraat | RAL_onbekend | Poedercoat | 400 | Buitenlust |  | 040AL1 | Conisch |  | Paaltop |  |  | Oegstgeest | 400 |  |  |  |  | G0579.61E9F9B8-7690-4B5A-8A8E-F011005A6642 | Gemeente Oegstgeest |  | Openbare verlichting | Wel in beheer | [8 empty] | Geen | Geen | VVE | NUTS | Geen | Geen | 91363.108 | 466271.627
160 | Surinamestraat |  | 400 | 91295.844 | 466270.391 | E2C94AB7-B9DE-4DC8-8901-FF652217D2C2 | Oegstgeest West |  |  |  |  | Aluminium |  |  | Surinamestraat | RAL_onbekend | Poedercoat | 400 | Buitenlust |  | 040AL1 | Conisch |  | Paaltop |  |  | Oegstgeest | 400 |  |  |  |  | G0579.691B83AA-6C1E-472D-B5EE-96137E083F91 | Gemeente Oegstgeest |  | Openbare verlichting | Wel in beheer | [8 empty] | Geen | Geen | VVE | NUTS | Geen | Geen | 91295.844 | 466270.391
242 | Terweeplein |  | 400 | 92225.921 | 465814.522 | 715525DB-1C3B-4868-9059-09231BF7512F | Oud Oegstgeest |  |  |  |  | Staal |  |  | Terweeplein | RAL_onbekend | Poedercoat | 400 | Oranje Nassau |  | 040ST2040TU1 | Conisch |  | Paaltop |  |  | Oegstgeest | 400 |  |  |  |  | G0579.144993DE-6760-42B5-B484-E847847E68F7 | Gemeente Oegstgeest |  | Openbare verlichting | Wel in beheer | [8 empty] | Geen | Geen | VVE | Geen | Geen | Geen | 92225.921 | 465814.522
199 | Terweeweg |  | 400 | 92223.405 | 465841.843 | 4D1E7AC7-562E-4B96-AC5A-FB42739FD11F | Oud Oegstgeest |  |  |  |  | Staal |  |  | Terweeweg | RAL_onbekend | Poedercoat | 400 | Oranje Nassau |  | 040ST2040TU1 | Conisch |  | Paaltop |  |  | Oegstgeest | 400 |  |  |  |  | G0579.A88D0E76-B7AD-4CAF-B4ED-5F007DE8487F | Gemeente Oegstgeest |  | Openbare verlichting | Wel in beheer | [8 empty] | Geen | Geen | VVE | Geen | Geen | Geen | 92223.405 | 465841.843
204 | Terweeweg |  | 400 | 92200.332 | 465811.829 | FFAA91A8-B874-4B05-900E-358F65DEDC54 | Oud Oegstgeest |  |  |  |  | Staal |  |  | Terweeweg | RAL_onbekend | Poedercoat | 400 | Oranje Nassau |  | 040ST2040TU1 | Conisch |  | Paaltop |  |  | Oegstgeest | 400 |  |  |  |  | G0579.B15B6500-562B-4807-B9F1-1EB3F14246A0 | Gemeente Oegstgeest |  | Openbare verlichting | Wel in beheer | [8 empty] | Geen | Geen | VVE | Geen | Geen | Geen | 92200.332 | 465811.829
221 | Terweeweg |  | 400 | 92255.519 | 465827.27 | EE113C10-F529-47A1-A8D1-6BC8D72D1244 | Oud Oegstgeest |  |  |  |  | Staal |  |  | Terweeweg | RAL_onbekend | Poedercoat | 400 | Oranje Nassau |  | 040ST2040TU1 | Conisch |  | Paaltop |  |  | Oegstgeest | 400 |  |  |  |  | G0579.EC5198EF-3220-423B-AFB7-3CE5AD8A2A38 | Gemeente Oegstgeest |  | Openbare verlichting | Wel in beheer | [8 empty] | Geen | Geen | VVE | Geen | Geen | Geen | 92255.519 | 465827.27
234 | Terweeweg |  | 400 | 92202.907 | 465835.259 | 97B11963-7FA7-4AFF-834B-72EEC72E32C7 | Oud Oegstgeest |  |  |  |  | Staal |  |  | Terweeweg | RAL_onbekend | Poedercoat | 400 | Oranje Nassau |  | 040ST2040TU1 | Conisch |  | Paaltop |  |  | Oegstgeest | 400 |  |  |  |  | G0579.F2B5BD1D-AD4B-4981-A983-A40087A74E88 | Gemeente Oegstgeest |  | Openbare verlichting | Wel in beheer | [8 empty] | Geen | Geen | VVE | Geen | Geen | Geen | 92202.907 | 465835.259
268 | Terweeweg |  | 400 | 92251.775 | 465806.638 | 5E66A75E-9651-4B76-8AFA-3136026D9F2B | Oud Oegstgeest |  |  |  |  | Staal |  |  | Terweeweg | RAL_onbekend | Poedercoat | 400 | Oranje Nassau |  | 040ST2040TU1 | Conisch |  | Paaltop |  |  | Oegstgeest | 400 |  |  |  |  | G0579.718BA528-FBDD-456F-A3B6-443C0CA273A7 | Gemeente Oegstgeest |  | Openbare verlichting | Wel in beheer | [8 empty] | Geen | Geen | VVE | Geen | Geen | Geen | 92251.775 | 465806.638
278 | Terweeweg |  | 400 | 92248.546 | 465844.307 | 356EA6B7-3981-4A69-B079-783342ECD8F8 | Oud Oegstgeest |  |  |  |  | Staal |  |  | Terweeweg | RAL_onbekend | Poedercoat | 400 | Oranje Nassau |  | 040ST2040TU1 | Conisch |  | Paaltop |  |  | Oegstgeest | 400 |  |  |  |  | G0579.8F5EF7EB-09ED-405C-9493-C695A25E8C93 | Gemeente Oegstgeest |  | Openbare verlichting | Wel in beheer | [8 empty] | Geen | Geen | VVE | Geen | Geen | Geen | 92248.546 | 465844.307
4735 | Twee Gezusters |  |  | 91119.558 | 465854.465 | 62073F60-B1EF-449F-B3FE-5C02F9542E2C | Oegstgeest West | Woongebied | [6 empty] | Twee Gezusters |  |  |  | Nieuw-Rhijngeest |  |  |  |  | Enkele uithouder |  |  | Oegstgeest |  |  | 2020 |  |  | G0579.BA27ECE2-A27C-4049-9F20-68DA27632E09 | Gemeente Oegstgeest |  | Openbare verlichting | Wel in beheer | [8 empty] | Geen | Geen | VVE | Geen | Geen | Geen | 91119.558 | 465854.465
4736 | Twee Gezusters |  |  | 91199.927 | 465866.167 | 69793DD9-D7EE-48A9-B1B6-709EA4A01787 | Oegstgeest West | Woongebied | [6 empty] | Twee Gezusters |  |  |  | Nieuw-Rhijngeest |  |  |  |  | Enkele uithouder |  |  | Oegstgeest |  |  | 2020 |  |  | G0579.BC4DCD02-D192-4DBF-BC7B-7B9CAA6BB9A7 | Gemeente Oegstgeest |  | Openbare verlichting | Wel in beheer | [8 empty] | Geen | Geen | VVE | Geen | Geen | Geen | 91199.927 | 465866.167
4739 | Twee Gezusters |  |  | 91141.781 | 465858.183 | C27D7246-6E26-4DAE-B579-D52F5CC9E8FA | Oegstgeest West | Woongebied | [6 empty] | Twee Gezusters |  |  |  | Nieuw-Rhijngeest |  |  |  |  | Enkele uithouder |  |  | Oegstgeest |  |  | 2020 |  |  | G0579.B53E1BBB-DEC4-4992-A74F-37A6FE670142 | Gemeente Oegstgeest |  | Openbare verlichting | Wel in beheer | [8 empty] | Geen | Geen | VVE | Geen | Geen | Geen | 91141.781 | 465858.183
4747 | Twee Gezusters |  |  | 91169.388 | 465862.196 | A6A08774-9B6D-4202-ADA8-12F2B04DEC1B | Oegstgeest West | Woongebied | [6 empty] | Twee Gezusters |  |  |  | Nieuw-Rhijngeest |  |  |  |  | Enkele uithouder |  |  | Oegstgeest |  |  | 2020 |  |  | G0579.C342DED9-149D-4E6D-BE38-99EEB74EA5A3 | Gemeente Oegstgeest |  | Openbare verlichting | Wel in beheer | [8 empty] | Geen | Geen | VVE | Geen | Geen | Geen | 91169.388 | 465862.196
4859 | Twee Gezusters |  |  | 91090.184 | 465848.758 | 75E47668-DFFE-4C10-B4AB-F3E697E6C4A7 | Oegstgeest West | Woongebied | [6 empty] | Twee Gezusters |  |  |  | Nieuw-Rhijngeest |  |  |  |  | Enkele uithouder |  |  | Oegstgeest |  |  | 2020 |  |  | G0579.9C71EA33-648A-4B80-87F1-151A04BB8E69 | Gemeente Oegstgeest |  | Openbare verlichting | Wel in beheer | [8 empty] | Geen | Geen | VVE | Geen | Geen | Geen | 91090.184 | 465848.758
726 | Valkenburgerveerpad |  |  | 89948.692 | 466320.937 | 2DECD8CD-1418-4772-BFDF-E9C58D48E447 | Oegstgeest West | [7 empty] | Valkenburgerveerpad |  |  |  | Nieuw-Rhijngeest |  |  |  |  | Paaltop |  |  | Oegstgeest | [5 empty] | G0579.F46159EF-2528-42A3-B495-506704C43466 | Gemeente Oegstgeest |  | Openbare verlichting | Wel in beheer | [8 empty] | Geen | Geen | VVE | Geen | Geen | Geen | 89948.692 | 466320.937
749 | Valkenburgerveerpad |  |  | 89935.096 | 466304.553 | D9003CDC-C1F5-4DF7-907A-92D632C6929B | Oegstgeest West | [7 empty] | Valkenburgerveerpad |  |  |  | Nieuw-Rhijngeest |  |  |  |  | Paaltop |  |  | Oegstgeest | [5 empty] | G0579.8F1513E5-D20C-4E91-B59A-14A2C74A9D44 | Gemeente Oegstgeest |  | Openbare verlichting | Wel in beheer | [8 empty] | Geen | Geen | VVE | Geen | Geen | Geen | 89935.096 | 466304.553
750 | Valkenburgerveerpad |  |  | 89929.584 | 466322.129 | 3E5981D3-5580-4D9C-AD0D-B50EEB22A00E | Oegstgeest West | [7 empty] | Valkenburgerveerpad |  |  |  | Nieuw-Rhijngeest |  |  |  |  | Paaltop |  |  | Oegstgeest | [5 empty] | G0579.8F7008CA-1F30-43F9-B3EC-AB8FF8F23440 | Gemeente Oegstgeest |  | Openbare verlichting | Wel in beheer | [8 empty] | Geen | Geen | VVE | Geen | Geen | Geen | 89929.584 | 466322.129
4611 | Valkenburgerweg |  |  | 90736.562 | 466081.272 | 82CA2BDB-073A-455D-A02C-4A9FD24A19C1 | Oegstgeest West | Woongebied | [6 empty] | Valkenburgerweg |  |  |  | Nieuw-Rhijngeest |  |  |  |  | Paaltop |  |  | Oegstgeest |  |  | 2022 |  |  | G0579.B7EA9FF0-8930-44EE-83E8-BDB1906FBDDF | Derden |  | Openbare verlichting | Wel in beheer niet in eigendom | [8 empty] | Geen | Geen | VVE | Geen | Geen | Geen | 90736.562 | 466081.272
4613 | Valkenburgerweg |  |  | 90767.374 | 466061.537 | 45EC4D6C-BB48-412B-A61F-F942F34EDE28 | Oegstgeest West | Woongebied | [6 empty] | Valkenburgerweg |  |  |  | Nieuw-Rhijngeest |  |  |  |  | Paaltop |  |  | Oegstgeest |  |  | 2022 |  |  | G0579.CB52064E-F24E-4495-8931-94BC8762C01A | Derden |  | Openbare verlichting | Wel in beheer niet in eigendom | [8 empty] | Geen | Geen | VVE | Geen | Geen | Geen | 90767.374 | 466061.537
4619 | Valkenburgerweg |  |  | 90704.772 | 466106.924 | 9CCAFAC7-2B08-443F-B6F0-1FCEA9A668B6 | Oegstgeest West | Woongebied | [6 empty] | Valkenburgerweg |  |  |  | Nieuw-Rhijngeest |  |  |  |  | Paaltop |  |  | Oegstgeest |  |  | 2022 |  |  | G0579.D0A465D3-68D4-456C-AD81-D94F8C0D270B | Derden |  | Openbare verlichting | Wel in beheer niet in eigendom | [8 empty] | Geen | Geen | VVE | NUTS | Geen | Geen | 90704.772 | 466106.924
4623 | Valkenburgerweg |  |  | 90804.608 | 466041.642 | D56A7E67-73D2-4315-95B7-0E0DEF50963B | Oegstgeest West | Woongebied | [6 empty] | Valkenburgerweg |  |  |  | Nieuw-Rhijngeest |  |  |  |  | Paaltop |  |  | Oegstgeest |  |  | 2022 |  |  | G0579.D5F96334-9DB6-4170-9298-57F15397400A | Gemeente Oegstgeest |  | Openbare verlichting | Wel in beheer | [8 empty] | Geen | Geen | VVE | Geen | Geen | Geen | 90804.608 | 466041.642
4626 | Valkenburgerweg |  |  | 90729.068 | 466094.367 | 9354796D-C26B-48DF-B6BA-A472E2AE4FA9 | Oegstgeest West | Woongebied | [6 empty] | Valkenburgerweg |  |  |  | Nieuw-Rhijngeest |  |  |  |  | Paaltop |  |  | Oegstgeest | [5 empty] | G0579.ED74AC13-1D31-4B04-A90B-3D4653F14E20 | Gemeente Oegstgeest |  | Openbare verlichting | Wel in beheer | [8 empty] | Geen | Geen | VVE | Geen | Geen | Geen | 90729.068 | 466094.367
4637 | Valkenburgerweg |  |  | 90790.699 | 466054.627 | 680D7EE7-1FF1-4584-B8C0-48F19D1F0EEC | Oegstgeest West | Woongebied | [6 empty] | Valkenburgerweg |  |  |  | Nieuw-Rhijngeest |  |  |  |  | Paaltop |  |  | Oegstgeest |  |  | 2022 |  |  | G0579.3D56F716-B37E-4C18-B81C-AB558478C988 | Gemeente Oegstgeest |  | Openbare verlichting | Wel in beheer | [8 empty] | Geen | Geen | VVE | Geen | Geen | Geen | 90790.699 | 466054.627
4646 | Valkenburgerweg |  |  | 90810.594 | 466023.009 | 906D4801-E807-4AEB-B4BF-34E3BD92C9BC | Oegstgeest West | Woongebied | [6 empty] | Valkenburgerweg |  |  |  | Nieuw-Rhijngeest |  |  |  |  | Paaltop |  |  | Oegstgeest |  |  | 2022 |  |  | G0579.634348EB-FE82-43A8-8C9D-2720B74D5590 | Derden |  | Openbare verlichting | Wel in beheer niet in eigendom | [8 empty] | Geen | Geen | VVE | Geen | Geen | Geen | 90810.594 | 466023.009
4575 | Van Egmondstraat |  | 400 | 92472.01 | 466118.259 | 420CE22C-B8BD-46F6-BE59-0B25C213AE15 | Oud Oegstgeest |  |  |  |  | Aluminium |  | Aluminium 4 m paaltop | Van Egmondstraat | RAL_onbekend | Poedercoat | 400 | Oranje Nassau |  |  |  |  | Paaltop |  |  | Oegstgeest | 400 |  |  |  |  | G0579.A84AB902-8399-458A-A81D-9628AE9B6032 | Gemeente Oegstgeest |  | Openbare verlichting | Wel in beheer | [8 empty] | Geen | Geen | VVE | Geen | Geen | Geen | 92472.01 | 466118.259
4578 | Van Egmondstraat |  | 400 | 92495.956 | 466114.507 | 00877492-BAB9-453F-BA65-4BF9E1ACA27B | Oud Oegstgeest |  |  |  |  | Aluminium |  | Aluminium 4 m paaltop | Van Egmondstraat | RAL_onbekend | Poedercoat | 400 | Oranje Nassau |  |  |  |  | Paaltop |  |  | Oegstgeest | 400 |  |  |  |  | G0579.EA045EF9-6621-49A5-B4D2-4FCA3A8A5F71 | Gemeente Oegstgeest |  | Openbare verlichting | Wel in beheer | [8 empty] | Geen | Geen | VVE | Geen | Geen | Geen | 92495.956 | 466114.507
4581 | Van Egmondstraat |  | 400 | 92540.279 | 466101.832 | B59F79DE-299F-4D73-B588-6A5CCDDEE2E6 | Oud Oegstgeest |  |  |  |  | Aluminium |  | Aluminium 4 m paaltop | Van Egmondstraat | RAL_onbekend | Poedercoat | 400 | Oranje Nassau |  |  |  |  | Paaltop |  |  | Oegstgeest | 400 |  |  |  |  | G0579.3A030D4A-2CAB-441E-903F-2A3063C383CC | Gemeente Oegstgeest |  | Openbare verlichting | Wel in beheer | [8 empty] | Geen | Geen | VVE | Geen | Geen | Geen | 92540.279 | 466101.832
4583 | Van Egmondstraat |  | 400 | 92518.188 | 466109.1 | 73814703-B118-4A2C-A7A1-429807DCA4DC | Oud Oegstgeest |  |  |  |  | Aluminium |  | Aluminium 4 m paaltop | Van Egmondstraat | RAL_onbekend | Poedercoat | 400 | Oranje Nassau |  |  |  |  | Paaltop |  |  | Oegstgeest | 400 |  |  |  |  | G0579.9E99CC11-DAE3-4B0E-9FFE-06DC4BA10ADE | Gemeente Oegstgeest |  | Openbare verlichting | Wel in beheer | [8 empty] | Geen | Geen | VVE | Geen | Geen | Geen | 92518.188 | 466109.1
698 | van Sillevoldtlaan |  |  | 90095 | 466251.901 | AE360DFE-7FE1-4A90-A536-51A5E8E58818 | Oegstgeest West | [7 empty] | van Sillevoldtlaan |  |  |  | Nieuw-Rhijngeest |  |  |  |  | Paaltop |  |  | Oegstgeest | [5 empty] | G0579.ADA74872-633A-4004-A77F-E777859D8E1A | Gemeente Oegstgeest |  | Openbare verlichting | Wel in beheer | [8 empty] | Geen | Geen | VVE | Geen | Geen | Geen | 90095 | 466251.901
700 | van Sillevoldtlaan |  |  | 90141.98 | 466226.193 | 3A70A971-1B95-45B1-8C9E-38341F4EF784 | Oegstgeest West | [7 empty] | van Sillevoldtlaan |  |  |  | Nieuw-Rhijngeest |  |  |  |  | Paaltop |  |  | Oegstgeest | [5 empty] | G0579.A900C50D-34A7-4276-B711-F0CF3874B075 | Gemeente Oegstgeest |  | Openbare verlichting | Wel in beheer | [8 empty] | Geen | Geen | VVE | Geen | Geen | Geen | 90141.98 | 466226.193
702 | van Sillevoldtlaan |  |  | 90278.642 | 466203.637 | 3C1F8E47-64DC-499E-8BF8-CC842DCC26F2 | Oegstgeest West | [7 empty] | van Sillevoldtlaan |  |  |  | Nieuw-Rhijngeest |  |  |  |  | Paaltop |  |  | Oegstgeest | [5 empty] | G0579.BF22D460-81CB-449A-B421-39A697BE4BC1 | Gemeente Oegstgeest |  | Openbare verlichting | Wel in beheer | [8 empty] | Geen | Geen | VVE | Geen | Geen | Geen | 90278.642 | 466203.637
703 | van Sillevoldtlaan |  |  | 90296.849 | 466200.082 | EF169FD7-70BC-4A47-9E58-40AD3A7CFC4F | Oegstgeest West | [7 empty] | van Sillevoldtlaan |  |  |  | Nieuw-Rhijngeest |  |  |  |  | Paaltop |  |  | Oegstgeest | [5 empty] | G0579.B17901AA-A013-43A1-A1C6-3C7EE3CD7D87 | Gemeente Oegstgeest |  | Openbare verlichting | Wel in beheer | [8 empty] | Geen | Geen | VVE | Geen | Geen | Geen | 90296.849 | 466200.082
706 | van Sillevoldtlaan |  |  | 90243.263 | 466210.51 | 0A0B2DB7-0FF5-41A6-8A3F-8F3A3E86B6B7 | Oegstgeest West | [7 empty] | van Sillevoldtlaan |  |  |  | Nieuw-Rhijngeest |  |  |  |  | Paaltop |  |  | Oegstgeest | [5 empty] | G0579.CBE0AAD8-62B7-4F8A-9DA0-790E30490C9D | Gemeente Oegstgeest |  | Openbare verlichting | Wel in beheer | [8 empty] | Geen | Geen | VVE | Geen | Geen | Geen | 90243.263 | 466210.51
707 | van Sillevoldtlaan |  |  | 90044.651 | 466304.629 | F1B458AB-F664-48E6-BDC1-480107970116 | Oegstgeest West | [7 empty] | van Sillevoldtlaan |  |  |  | Nieuw-Rhijngeest |  |  |  |  | Paaltop |  |  | Oegstgeest | [5 empty] | G0579.CC1FC56C-7288-43DA-956F-4864DD6CED7C | Gemeente Oegstgeest |  | Openbare verlichting | Wel in beheer | [8 empty] | Geen | Geen | VVE | Geen | Geen | Geen | 90044.651 | 466304.629
708 | van Sillevoldtlaan |  |  | 90139.095 | 466237.345 | 913D56A1-29F7-4C2B-8099-FE389DBAAF29 | Oegstgeest West | [7 empty] | van Sillevoldtlaan |  |  |  | Nieuw-Rhijngeest |  |  |  |  | Paaltop |  |  | Oegstgeest | [5 empty] | G0579.C4B084BA-9433-480C-868A-11E2913C1A4F | Gemeente Oegstgeest |  | Openbare verlichting | Wel in beheer | [8 empty] | Geen | Geen | VVE | Geen | Geen | Geen | 90139.095 | 466237.345
709 | van Sillevoldtlaan |  |  | 90078.967 | 466259.66 | 9C540AEE-0D8B-45EA-8778-04C8CF85EDDE | Oegstgeest West | [7 empty] | van Sillevoldtlaan |  |  |  | Nieuw-Rhijngeest |  |  |  |  | Paaltop |  |  | Oegstgeest | [5 empty] | G0579.DD6D47B2-1549-4DA9-9A97-10634C0C6D50 | Gemeente Oegstgeest |  | Openbare verlichting | Wel in beheer | [8 empty] | Geen | Geen | VVE | Geen | Geen | Geen | 90078.967 | 466259.66
722 | van Sillevoldtlaan |  |  | 90119.343 | 466236.866 | FA934595-9A0E-4D10-B085-7749E40FF762 | Oegstgeest West | [7 empty] | van Sillevoldtlaan |  |  |  | Nieuw-Rhijngeest |  |  |  |  | Paaltop |  |  | Oegstgeest | [5 empty] | G0579.F15FF117-AD58-4831-8CCD-EC323DCDCD21 | Gemeente Oegstgeest |  | Openbare verlichting | Wel in beheer | [8 empty] | Geen | Geen | VVE | Geen | Geen | Geen | 90119.343 | 466236.866
723 | van Sillevoldtlaan |  |  | 90062.14 | 466267.987 | 0BD667C8-C568-496C-94AB-596229819F1F | Oegstgeest West | [7 empty] | van Sillevoldtlaan |  |  |  | Nieuw-Rhijngeest |  |  |  |  | Paaltop |  |  | Oegstgeest | [5 empty] | G0579.F163DE84-77B8-4F2A-91B9-49A3D787F485 | Gemeente Oegstgeest |  | Openbare verlichting | Wel in beheer | [8 empty] | Geen | Geen | VVE | Geen | Geen | Geen | 90062.14 | 466267.987
727 | van Sillevoldtlaan |  |  | 90053.817 | 466281.71 | 01DBAADB-A0BF-4290-8504-863FBF194072 | Oegstgeest West | [7 empty] | van Sillevoldtlaan |  |  |  | Nieuw-Rhijngeest |  |  |  |  | Paaltop |  |  | Oegstgeest | [5 empty] | G0579.F8FA8201-2CD1-4636-8790-E79556FA3B0E | Gemeente Oegstgeest |  | Openbare verlichting | Wel in beheer | [8 empty] | Geen | Geen | VVE | Geen | Geen | Geen | 90053.817 | 466281.71
736 | van Sillevoldtlaan |  |  | 90218.354 | 466208.201 | D0BCC8DF-B5D2-4A43-87B5-EE00564E0EEF | Oegstgeest West | [7 empty] | van Sillevoldtlaan |  |  |  | Nieuw-Rhijngeest |  |  |  |  | Paaltop |  |  | Oegstgeest | [5 empty] | G0579.3ED183D2-D497-4B70-9428-B8423F502192 | Gemeente Oegstgeest |  | Openbare verlichting | Wel in beheer | [8 empty] | Geen | Geen | VVE | Geen | Geen | Geen | 90218.354 | 466208.201
744 | van Sillevoldtlaan |  |  | 90162.705 | 466228.726 | E28C44D2-2E7F-4E86-A87E-5A1DFD5670BE | Oegstgeest West | [7 empty] | van Sillevoldtlaan |  |  |  | Nieuw-Rhijngeest |  |  |  |  | Paaltop |  |  | Oegstgeest | [5 empty] | G0579.78250C1C-62B6-4D64-B8CD-54E33BC09C0F | Gemeente Oegstgeest |  | Openbare verlichting | Wel in beheer | [8 empty] | Geen | Geen | VVE | Geen | Geen | Geen | 90162.705 | 466228.726
746 | van Sillevoldtlaan |  |  | 90180.654 | 466222.419 | 3FA71E15-5394-4C74-9EE2-A916F832A449 | Oegstgeest West | [7 empty] | van Sillevoldtlaan |  |  |  | Nieuw-Rhijngeest |  |  |  |  | Paaltop |  |  | Oegstgeest | [5 empty] | G0579.8BA60BB9-D92E-401F-A20F-F1C1A7CCB7C5 | Gemeente Oegstgeest |  | Openbare verlichting | Wel in beheer | [8 empty] | Geen | Geen | VVE | Geen | Geen | Geen | 90180.654 | 466222.419
752 | van Sillevoldtlaan |  |  | 90198.232 | 466220.357 | 30DFDE69-7F1F-4DFB-AF58-ACF60400106B | Oegstgeest West | [7 empty] | van Sillevoldtlaan |  |  |  | Nieuw-Rhijngeest |  |  |  |  | Paaltop |  |  | Oegstgeest | [5 empty] | G0579.80670465-80FE-46D4-B456-E123F1378D99 | Gemeente Oegstgeest |  | Openbare verlichting | Wel in beheer | [8 empty] | Geen | Geen | VVE | Geen | Geen | Geen | 90198.232 | 466220.357
756 | van Sillevoldtlaan |  |  | 90260.545 | 466205.119 | 21609068-9A4E-460D-8B8B-20FAC55C7196 | Oegstgeest West | [7 empty] | van Sillevoldtlaan |  |  |  | Nieuw-Rhijngeest |  |  |  |  | Paaltop |  |  | Oegstgeest | [5 empty] | G0579.94E0A4AE-1396-4309-84A8-4F3751210427 | Gemeente Oegstgeest |  | Openbare verlichting | Wel in beheer | [8 empty] | Geen | Geen | VVE | Geen | Geen | Geen | 90260.545 | 466205.119
15 | Vergulde Draak |  |  | 91055.781 | 465765.231 | 397CDE1D-1170-42AB-8C0B-F086042E1A39 | Oegstgeest West | [7 empty] | Vergulde Draak |  |  |  | Nieuw-Rhijngeest |  |  |  |  | Enkele uithouder |  |  | Oegstgeest | [5 empty] | G0579.A73D01EF-62C3-4F97-AF2C-886BC3534A41 | Gemeente Oegstgeest |  | Openbare verlichting | Wel in beheer | [8 empty] | Geen | Geen | VVE | Geen | Geen | Geen | 91055.781 | 465765.231
18 | Vergulde Draak |  |  | 91001.411 | 465747.767 | 1E66C1AC-41CE-4043-8831-27EC5DA8C7D9 | Oegstgeest West | [7 empty] | Vergulde Draak |  |  |  | Nieuw-Rhijngeest |  |  |  |  | Enkele uithouder |  |  | Oegstgeest | [5 empty] | G0579.C1484CFA-122D-45BC-BDF5-C856752AEDF2 | Gemeente Oegstgeest |  | Openbare verlichting | Wel in beheer | [8 empty] | Geen | Geen | VVE | Geen | Geen | Geen | 91001.411 | 465747.767
22 | Vergulde Draak |  |  | 91022.15 | 465754.484 | 592CCE3A-EC22-4C87-B273-FAE1293FB3FF | Oegstgeest West | [7 empty] | Vergulde Draak |  |  |  | Nieuw-Rhijngeest |  |  |  |  | Enkele uithouder |  |  | Oegstgeest | [5 empty] | G0579.E1E12923-4951-47B8-8077-E9A1210EFBA6 | Gemeente Oegstgeest |  | Openbare verlichting | Wel in beheer | [8 empty] | Geen | Geen | VVE | Geen | Geen | Geen | 91022.15 | 465754.484
23 | Vergulde Draak |  |  | 91072.54 | 465768.615 | 90CD14E1-0FAF-454A-A37A-39D057968613 | Oegstgeest West | [7 empty] | Vergulde Draak |  |  |  | Nieuw-Rhijngeest |  |  |  |  | Enkele uithouder |  |  | Oegstgeest | [5 empty] | G0579.E9983538-5346-4855-B6B5-76203272D4DF | Gemeente Oegstgeest |  | Openbare verlichting | Wel in beheer | [8 empty] | Geen | Geen | VVE | Geen | Geen | Geen | 91072.54 | 465768.615
26 | Vergulde Draak |  |  | 90956.967 | 465733.355 | 62248E9A-878E-4A4B-B5A4-951D3353D935 | Oegstgeest West | [7 empty] | Vergulde Draak |  |  |  | Nieuw-Rhijngeest |  |  |  |  | Enkele uithouder |  |  | Oegstgeest | [5 empty] | G0579.4DEA302C-293B-4C7E-9FEC-F263518E5AF5 | Gemeente Oegstgeest |  | Openbare verlichting | Wel in beheer | [8 empty] | Geen | Geen | VVE | Geen | Geen | Geen | 90956.967 | 465733.355
29 | Vergulde Draak |  |  | 91040.886 | 465760.614 | 4E831423-A0DE-4691-AC0C-5CCB24FBD1B1 | Oegstgeest West | [7 empty] | Vergulde Draak |  |  |  | Nieuw-Rhijngeest |  |  |  |  | Enkele uithouder |  |  | Oegstgeest | [5 empty] | G0579.6748EB21-A15F-4D9F-A31A-D815B80A9882 | Gemeente Oegstgeest |  | Openbare verlichting | Wel in beheer | [8 empty] | Geen | Geen | VVE | Geen | Geen | Geen | 91040.886 | 465760.614
37 | Vergulde Draak |  |  | 90981.234 | 465741.23 | 5695512B-6B7D-4FD3-B00E-6EB3ED6869D2 | Oegstgeest West | [7 empty] | Vergulde Draak |  |  |  | Nieuw-Rhijngeest |  |  |  |  | Enkele uithouder |  |  | Oegstgeest | [5 empty] | G0579.96A6C42E-1723-4884-AD3A-F25C76CA55D1 | Gemeente Oegstgeest |  | Openbare verlichting | Wel in beheer | [8 empty] | Geen | Geen | VVE | Geen | Geen | Geen | 90981.234 | 465741.23
38 | Vergulde Draak |  |  | 90936.17 | 465726.655 | A54D2223-8B49-42D8-8368-3D78C0C9D3E1 | Oegstgeest West | [7 empty] | Vergulde Draak |  |  |  | Nieuw-Rhijngeest |  |  |  |  | Enkele uithouder |  |  | Oegstgeest | [5 empty] | G0579.9919C378-D52A-49D2-B699-65D758DD5A07 | Gemeente Oegstgeest |  | Openbare verlichting | Wel in beheer | [8 empty] | Geen | Geen | VVE | Geen | Geen | Geen | 90936.17 | 465726.655
4742 | Vliegend Hert |  |  | 91116.988 | 465779.012 | 15EC8D9C-509D-4A19-8636-20E6A4476115 | Oegstgeest West | Woongebied | [6 empty] | Vliegend Hert |  |  |  | Nieuw-Rhijngeest |  |  |  |  | Enkele uithouder |  |  | Oegstgeest |  |  | 2020 |  |  | G0579.B926AE15-41FD-4B7C-B569-2CE58624ABD2 | Gemeente Oegstgeest |  | Openbare verlichting | Wel in beheer | [8 empty] | Geen | Geen | VVE | Geen | Geen | Geen | 91116.988 | 465779.012
4811 | Vliegend Hert |  |  | 91190.165 | 465784.58 | 38357800-9D6D-4E1F-849A-23457D616E8E | Oegstgeest West | Woongebied | [6 empty] | Vliegend Hert |  |  |  | Nieuw-Rhijngeest |  |  |  |  | Enkele uithouder |  |  | Oegstgeest |  |  | 2020 |  |  | G0579.30C9C713-3869-4B93-B7AD-741A7C843794 | Gemeente Oegstgeest |  | Openbare verlichting | Wel in beheer | [8 empty] | Geen | Geen | VVE | Geen | Geen | Geen | 91190.165 | 465784.58
4820 | Vliegend Hert |  |  | 91139.709 | 465780.766 | DE9DA6CB-616F-4FD3-9722-4F2A13A12AA0 | Oegstgeest West | Woongebied | [6 empty] | Vliegend Hert |  |  |  | Nieuw-Rhijngeest |  |  |  |  | Enkele uithouder |  |  | Oegstgeest |  |  | 2020 |  |  | G0579.5A0FFB6C-E25F-49C8-B0DC-8CE46C159A92 | Gemeente Oegstgeest |  | Openbare verlichting | Wel in beheer | [8 empty] | Geen | Geen | VVE | Geen | Geen | Geen | 91139.709 | 465780.766
4847 | Vliegend Hert |  |  | 91165.387 | 465782.738 | 283EA8E6-49BB-49BD-A9AB-297065173FB1 | Oegstgeest West | Woongebied | [6 empty] | Vliegend Hert |  |  |  | Nieuw-Rhijngeest |  |  |  |  | Enkele uithouder |  |  | Oegstgeest |  |  | 2020 |  |  | G0579.785194BC-504C-4C54-8A44-82D61CADC8D7 | Gemeente Oegstgeest |  | Openbare verlichting | Wel in beheer | [8 empty] | Geen | Geen | VVE | Geen | Geen | Geen | 91165.387 | 465782.738
714 | Vorstenhoed |  |  | 89992.351 | 466290.069 | 8EAFAC5B-8FD1-4412-881A-CE383EB7B327 | Oegstgeest West | [7 empty] | Vorstenhoed |  |  |  | Nieuw-Rhijngeest |  |  |  |  | Paaltop |  |  | Oegstgeest | [5 empty] | G0579.E1539333-89A3-4AF5-AF8B-E61E686A0158 | Gemeente Oegstgeest |  | Openbare verlichting | Wel in beheer | [8 empty] | Geen | Geen | VVE | Geen | Geen | Geen | 89992.351 | 466290.069
724 | Vorstenhoed |  |  | 90016.578 | 466299.77 | D452647B-AFA5-4988-B3B5-EC51DE4E95A6 | Oegstgeest West | [7 empty] | Vorstenhoed |  |  |  | Nieuw-Rhijngeest |  |  |  |  | Paaltop |  |  | Oegstgeest | [5 empty] | G0579.F23A106A-B117-4C5B-AFCA-95D1C26096E5 | Gemeente Oegstgeest |  | Openbare verlichting | Wel in beheer | [8 empty] | Geen | Geen | VVE | Geen | Geen | Geen | 90016.578 | 466299.77
729 | Vorstenhoed |  |  | 89960.587 | 466284.384 | BE68463C-08A4-4694-B583-4DCA479FFF36 | Oegstgeest West | [7 empty] | Vorstenhoed |  |  |  | Nieuw-Rhijngeest |  |  |  |  | Paaltop |  |  | Oegstgeest | [5 empty] | G0579.03C5E9BF-C96A-4BBC-ACE0-A7152D24005B | Gemeente Oegstgeest |  | Openbare verlichting | Wel in beheer | [8 empty] | Geen | Geen | VVE | Geen | Geen | Geen | 89960.587 | 466284.384
730 | Vorstenhoed |  |  | 90094.243 | 466340.4 | 14047BDB-2E39-4064-A349-1D754A0C93B9 | Oegstgeest West | [7 empty] | Vorstenhoed |  |  |  | Nieuw-Rhijngeest |  |  |  |  | Paaltop |  |  | Oegstgeest | [5 empty] | G0579.132E766B-C554-4145-A7F8-E7939097ABEB | Gemeente Oegstgeest |  | Openbare verlichting | Wel in beheer | [8 empty] | Geen | Geen | VVE | Geen | Geen | Geen | 90094.243 | 466340.4
735 | Vorstenhoed |  |  | 90036.328 | 466313.163 | A42A922B-0E95-4DA9-AD87-C740CC0B14DB | Oegstgeest West | [7 empty] | Vorstenhoed |  |  |  | Nieuw-Rhijngeest |  |  |  |  | Paaltop |  |  | Oegstgeest | [5 empty] | G0579.29439304-F25D-45C5-B820-9F214C1FB7D7 | Gemeente Oegstgeest |  | Openbare verlichting | Wel in beheer | [8 empty] | Geen | Geen | VVE | Geen | Geen | Geen | 90036.328 | 466313.163
740 | Vorstenhoed |  |  | 90082.24 | 466347.291 | 64425FE5-10CA-4513-9FE5-108439722413 | Oegstgeest West | [7 empty] | Vorstenhoed |  |  |  | Nieuw-Rhijngeest |  |  |  |  | Paaltop |  |  | Oegstgeest | [5 empty] | G0579.5A6E7BA0-6C81-42E6-A82A-F31591C22EF6 | Gemeente Oegstgeest |  | Openbare verlichting | Wel in beheer | [8 empty] | Geen | Geen | VVE | Geen | Geen | Geen | 90082.24 | 466347.291
751 | Vorstenhoed |  |  | 90055.495 | 466315.198 | 714E0A0A-99D9-4E07-A6A8-FD98044DD25D | Oegstgeest West | [7 empty] | Vorstenhoed |  |  |  | Nieuw-Rhijngeest |  |  |  |  | Paaltop |  |  | Oegstgeest | [5 empty] | G0579.80C0CE63-7280-4B01-BC15-ECF289025371 | Gemeente Oegstgeest |  | Openbare verlichting | Wel in beheer | [8 empty] | Geen | Geen | VVE | Geen | Geen | Geen | 90055.495 | 466315.198
753 | Vorstenhoed |  |  | 90077.339 | 466323.875 | B341FB38-266C-4409-BE76-AAE17EAE142E | Oegstgeest West | [7 empty] | Vorstenhoed |  |  |  | Nieuw-Rhijngeest |  |  |  |  | Paaltop |  |  | Oegstgeest | [5 empty] | G0579.8159C256-5F28-4527-829F-8A0AA9B8DDDF | Gemeente Oegstgeest |  | Openbare verlichting | Wel in beheer | [8 empty] | Geen | Geen | VVE | Geen | Geen | Geen | 90077.339 | 466323.875
757 | Vorstenhoed |  |  | 89936.282 | 466289.985 | E5E44230-EB72-49DD-8B9E-C3028C679491 | Oegstgeest West | [7 empty] | Vorstenhoed |  |  |  | Nieuw-Rhijngeest |  |  |  |  | Paaltop |  |  | Oegstgeest | [5 empty] | G0579.99581BBC-05DD-49FC-90E7-C3FE8C04BB24 | Gemeente Oegstgeest |  | Openbare verlichting | Wel in beheer | [8 empty] | Geen | Geen | VVE | Geen | Geen | Geen | 89936.282 | 466289.985
4728 | Wassende Maan |  |  | 91195.532 | 465721.17 | 8190BF60-3AA7-4E7A-B1EF-3C10CFD9EA64 | Oegstgeest West | Woongebied | [6 empty] | Wassende Maan |  |  |  | Nieuw-Rhijngeest |  |  |  |  | Enkele uithouder |  |  | Oegstgeest |  |  | 2020 |  |  | G0579.ADB70839-9F1A-4E35-BA88-9D5751A89950 | Gemeente Oegstgeest |  | Openbare verlichting | Wel in beheer | [8 empty] | Geen | Geen | VVE | Geen | Geen | Geen | 91195.532 | 465721.17
4732 | Wassende Maan |  |  | 91209.051 | 465814.196 | 06D5A123-8A8B-4B78-B44C-E70A8D0D6CE3 | Oegstgeest West | Woongebied | [6 empty] | Wassende Maan |  |  |  | Nieuw-Rhijngeest |  |  |  |  | Enkele uithouder |  |  | Oegstgeest |  |  | 2020 |  |  | G0579.A587A799-6C4C-4A7D-B44B-F574FE94FF41 | Gemeente Oegstgeest |  | Openbare verlichting | Wel in beheer | [8 empty] | Geen | Geen | VVE | Geen | Geen | Geen | 91209.051 | 465814.196
4764 | Wassende Maan |  |  | 91207.359 | 465793.426 | 41AD8639-5DE2-457E-A50B-9ED2C9F2C8AA | Oegstgeest West | Woongebied | [6 empty] | Wassende Maan |  |  |  | Nieuw-Rhijngeest |  |  |  |  | Enkele uithouder |  |  | Oegstgeest |  |  | 2020 |  |  | G0579.EB38FF4D-B1A2-42B5-BD53-E8B41F9BD9B6 | Gemeente Oegstgeest |  | Openbare verlichting | Wel in beheer | [8 empty] | Geen | Geen | VVE | Geen | Geen | Geen | 91207.359 | 465793.426
4778 | Wassende Maan |  |  | 91212.537 | 465856.698 | F891C053-F8AE-4A84-BF9B-9844CC13378F | Oegstgeest West | Woongebied | [6 empty] | Wassende Maan |  |  |  | Nieuw-Rhijngeest |  |  |  |  | Enkele uithouder |  |  | Oegstgeest |  |  | 2020 |  |  | G0579.F466B245-983C-4028-B5E0-329234AB79CE | Gemeente Oegstgeest |  | Openbare verlichting | Wel in beheer | [8 empty] | Geen | Geen | VVE | Geen | Geen | Geen | 91212.537 | 465856.698
4782 | Wassende Maan |  |  | 91220.286 | 465869.128 | D5A0ACD9-1D72-4D6A-8B13-469E4876F6FA | Oegstgeest West | Woongebied | [6 empty] | Wassende Maan |  |  |  | Nieuw-Rhijngeest |  |  |  |  | Enkele uithouder |  |  | Oegstgeest |  |  | 2020 |  |  | G0579.F550D908-70AB-4798-AB7A-F467DE1F5DCF | Gemeente Oegstgeest |  | Openbare verlichting | Wel in beheer | [8 empty] | Geen | Geen | VVE | Geen | Geen | Geen | 91220.286 | 465869.128
4799 | Wassende Maan |  |  | 91189.782 | 465696.189 | 7B76F59B-FC49-4E0D-8010-50CECA017B3B | Oegstgeest West | Woongebied | [6 empty] | Wassende Maan |  |  |  | Nieuw-Rhijngeest |  |  |  |  | Enkele uithouder |  |  | Oegstgeest |  |  | 2020 |  |  | G0579.167B47C1-9EA5-4D2F-9EB4-384B85CE6385 | Gemeente Oegstgeest |  | Openbare verlichting | Wel in beheer | [8 empty] | Geen | Geen | VVE | Geen | Geen | Geen | 91189.782 | 465696.189
4810 | Wassende Maan |  |  | 91210.73 | 465834.993 | F7FC8989-669C-43EE-8587-11494E661CD4 | Oegstgeest West | Woongebied | [6 empty] | Wassende Maan |  |  |  | Nieuw-Rhijngeest |  |  |  |  | Enkele uithouder |  |  | Oegstgeest |  |  | 2020 |  |  | G0579.3F4E97F1-D998-4FD9-B092-B03975C37267 | Gemeente Oegstgeest |  | Openbare verlichting | Wel in beheer | [8 empty] | Geen | Geen | VVE | Geen | Geen | Geen | 91210.73 | 465834.993
4829 | Wassende Maan |  |  | 91205.549 | 465772.209 | 0AB6B0E8-27A1-44FA-82CC-8BED0563C165 | Oegstgeest West | Woongebied | [6 empty] | Wassende Maan |  |  |  | Nieuw-Rhijngeest |  |  |  |  | Enkele uithouder |  |  | Oegstgeest |  |  | 2020 |  |  | G0579.57EFCA14-C44A-4930-8EE4-86F08BB6FCAF | Gemeente Oegstgeest |  | Openbare verlichting | Wel in beheer | [8 empty] | Geen | Geen | VVE | Geen | Geen | Geen | 91205.549 | 465772.209
4844 | Wassende Maan |  |  | 91178.351 | 465647.002 | 8FB1B094-CF73-4345-A44D-CF235EF1ED5F | Oegstgeest West | Woongebied | [6 empty] | Wassende Maan |  |  |  | Nieuw-Rhijngeest |  |  |  |  | Enkele uithouder |  |  | Oegstgeest |  |  | 2020 |  |  | G0579.76AFF3BD-E188-4A29-953D-662F51CC77E3 | Gemeente Oegstgeest |  | Openbare verlichting | Wel in beheer | [8 empty] | Geen | Geen | VVE | Geen | Geen | Geen | 91178.351 | 465647.002
4849 | Wassende Maan |  |  | 91208.066 | 465745.981 | 4932A4E2-76FA-4E46-82BE-653E2421F6DA | Oegstgeest West | Woongebied | [6 empty] | Wassende Maan |  |  |  | Nieuw-Rhijngeest |  |  |  |  | Enkele uithouder |  |  | Oegstgeest |  |  | 2020 |  |  | G0579.8C320769-B2F5-483D-A02A-C520AAF73149 | Gemeente Oegstgeest |  | Openbare verlichting | Wel in beheer | [8 empty] | Geen | Geen | VVE | Geen | Geen | Geen | 91208.066 | 465745.981
4863 | Wassende Maan |  |  | 91184.037 | 465671.619 | FE459EDE-9D2D-4989-873C-F6A7479698F8 | Oegstgeest West | Woongebied | [6 empty] | Wassende Maan |  |  |  | Nieuw-Rhijngeest |  |  |  |  | Enkele uithouder |  |  | Oegstgeest | [5 empty] | G0579.91ED4862-7850-41DD-9F30-FE78DF8106FC | Gemeente Oegstgeest |  | Openbare verlichting | Wel in beheer | [8 empty] | Geen | Geen | VVE | Geen | Geen | Geen | 91184.037 | 465671.619
193 | Wickenburg |  |  | 90809.126 | 465323.75 | BD56ED65-EBDC-4792-9EE8-F44EB9961F42 | Oegstgeest West | Woongebied | [6 empty] | Wickenburg |  |  |  | Nieuw-Rhijngeest |  |  |  |  | Enkele uithouder |  |  | Oegstgeest | [5 empty] | G0579.AB3063AE-7317-4C61-8B39-9811471FB6DB | Derden |  | Openbare verlichting | Wel in beheer niet in eigendom | [8 empty] | Geen | Geen | VVE | Geen | Geen | Geen | 90809.126 | 465323.75
206 | Wickenburg |  |  | 90809.954 | 465351.539 | D02032E7-4818-4ED9-A159-E218EB2D8BD7 | Oegstgeest West | [7 empty] | Wickenburg |  |  |  | Nieuw-Rhijngeest |  |  |  |  | Enkele uithouder |  |  | Oegstgeest | [5 empty] | G0579.B4BC04D2-02E9-49A9-9986-EF628C06DB8A | Gemeente Oegstgeest |  | Openbare verlichting | Wel in beheer | [8 empty] | Geen | Geen | VVE | Geen | Geen | Geen | 90809.954 | 465351.539
230 | Wickenburg |  |  | 90824.702 | 465313.719 | 7371D589-6799-4150-8997-1ED0592C8DB0 | Oegstgeest West | Woongebied | [6 empty] | Wickenburg |  |  |  | Nieuw-Rhijngeest |  |  |  |  | Enkele uithouder |  |  | Oegstgeest | [5 empty] | G0579.FB5379B3-3716-40F7-A61C-B03AAF24FC41 | Derden |  | Openbare verlichting | Wel in beheer niet in eigendom | [8 empty] | Geen | Geen | VVE | Geen | Geen | Geen | 90824.702 | 465313.719
236 | Wickenburg |  |  | 90800.896 | 465332.613 | 03199585-AAB6-4B53-8AF4-8E3DC898A065 | Oegstgeest West | [7 empty] | Wickenburg |  |  |  | Nieuw-Rhijngeest |  |  |  |  | Enkele uithouder |  |  | Oegstgeest | [5 empty] | G0579.0BAE00EA-DA6F-49C6-9C9C-9E4C16751655 | Gemeente Oegstgeest |  | Openbare verlichting | Wel in beheer | [8 empty] | Geen | Geen | VVE | Geen | Geen | Geen | 90800.896 | 465332.613
238 | Wickenburg |  |  | 90821.743 | 465365.725 | 874D018E-57F6-4A6F-B839-063C9AD989B3 | Oegstgeest West | [7 empty] | Wickenburg |  |  |  | Nieuw-Rhijngeest |  |  |  |  | Enkele uithouder |  |  | Oegstgeest | [5 empty] | G0579.013405C0-9CA9-414B-9520-3EB5453B9E3E | Gemeente Oegstgeest |  | Openbare verlichting | Wel in beheer | [8 empty] | Geen | Geen | VVE | Geen | Geen | Geen | 90821.743 | 465365.725
255 | Wickenburg |  |  | 90862.68 | 465354.404 | 6554593A-55EF-4A61-B5E1-BE182EDA1B87 | Oegstgeest West | Woongebied | [6 empty] | Wickenburg |  |  |  | Nieuw-Rhijngeest |  |  |  |  | Enkele uithouder |  |  | Oegstgeest | [5 empty] | G0579.4E75DB00-0412-44E3-9564-F56ACFAE8396 | Derden |  | Openbare verlichting | Wel in beheer niet in eigendom | [8 empty] | Geen | Geen | VVE | Geen | Geen | Geen | 90862.68 | 465354.404
270 | Wickenburg |  |  | 90841.909 | 465369.688 | 48E19939-CC3F-41A4-BDE6-191CBD518841 | Oegstgeest West | [7 empty] | Wickenburg |  |  |  | Nieuw-Rhijngeest |  |  |  |  | Enkele uithouder |  |  | Oegstgeest | [5 empty] | G0579.72182920-88D9-44C9-8805-C8417349CA40 | Gemeente Oegstgeest |  | Openbare verlichting | Wel in beheer | [8 empty] | Geen | Geen | VVE | Geen | Geen | Geen | 90841.909 | 465369.688
4487 | Zandbergenstraat |  | 400 | 92451.827 | 466055.048 | 97323D56-C4C4-4C53-A5E5-96ACB3EC4608 | Oud Oegstgeest |  |  |  |  | Aluminium |  | Aluminium 4 m paaltop | Zandbergenstraat | RAL_onbekend | Poedercoat | 400 | Oranje Nassau |  |  |  |  | Paaltop |  |  | Oegstgeest | 400 |  |  |  |  | G0579.A2C5DE1E-81FC-4F8C-BAA8-60773DD942AD | Gemeente Oegstgeest |  | Openbare verlichting | Wel in beheer | [8 empty] | Geen | Geen | VVE | Geen | Geen | Geen | 92451.827 | 466055.048
4488 | Zandbergenstraat |  | 400 | 92447.788 | 466036.854 | 52AE8E8F-F791-4094-AF46-38D12322BAAF | Oud Oegstgeest |  |  |  |  | Aluminium |  | Aluminium 4 m paaltop | Zandbergenstraat | RAL_onbekend | Poedercoat | 400 | Oranje Nassau |  |  |  |  | Paaltop |  |  | Oegstgeest | 400 |  |  |  |  | G0579.BF709B52-89D4-4653-A3B0-061AD9607A70 | Gemeente Oegstgeest |  | Openbare verlichting | Wel in beheer | [8 empty] | Geen | Geen | VVE | Geen | Geen | Geen | 92447.788 | 466036.854
4489 | Zandbergenstraat |  | 400 | 92430.219 | 465983.937 | 4DE2C440-50CE-4DB0-88E5-CD3C62A84B3C | Oud Oegstgeest |  |  |  |  | Aluminium |  | Aluminium 4 m paaltop | Zandbergenstraat | RAL_onbekend | Poedercoat | 400 | Oranje Nassau |  |  |  |  | Paaltop |  |  | Oegstgeest | 400 |  |  |  |  | G0579.1E318F03-541E-4D16-891B-E410FC321CB3 | Gemeente Oegstgeest |  | Openbare verlichting | Wel in beheer | [8 empty] | Geen | Geen | VVE | Geen | Geen | Geen | 92430.219 | 465983.937
4491 | Zandbergenstraat |  | 400 | 92443.086 | 466018.449 | 9999FB94-967E-4200-8877-483DA808637C | Oud Oegstgeest |  |  |  |  | Aluminium |  | Aluminium 4 m paaltop | Zandbergenstraat | RAL_onbekend | Poedercoat | 400 | Oranje Nassau |  |  |  |  | Paaltop |  |  | Oegstgeest | 400 |  |  |  |  | G0579.60A63345-2DAE-4A77-82D2-15D09B685AA8 | Gemeente Oegstgeest |  | Openbare verlichting | Wel in beheer | [8 empty] | Geen | Geen | VVE | Geen | Geen | Geen | 92443.086 | 466018.449
4492 | Zandbergenstraat |  | 400 | 92424.274 | 465967.15 | 80E09A34-8C03-4DC7-A697-DF5AD0667F6B | Oud Oegstgeest |  |  |  |  | Aluminium |  | Aluminium 4 m paaltop | Zandbergenstraat | RAL_onbekend | Poedercoat | 400 | Oranje Nassau |  |  |  |  | Paaltop |  |  | Oegstgeest | 400 |  |  |  |  | G0579.89E419C9-71DC-4057-998C-D759D43B9BA8 | Gemeente Oegstgeest |  | Openbare verlichting | Wel in beheer | [8 empty] | Geen | Geen | VVE | Geen | Geen | Geen | 92424.274 | 465967.15
4493 | Zandbergenstraat |  | 400 | 92455.234 | 466073.709 | 5B7A44C3-13F9-4CCE-84F7-BBC26568C781 | Oud Oegstgeest |  |  |  |  | Aluminium |  | Aluminium 4 m paaltop | Zandbergenstraat | RAL_onbekend | Poedercoat | 400 | Oranje Nassau |  |  |  |  | Paaltop |  |  | Oegstgeest | 400 |  |  |  |  | G0579.9CB3F86D-E70D-45D7-9DCE-66B97F976553 | Gemeente Oegstgeest |  | Openbare verlichting | Wel in beheer | [8 empty] | Geen | Geen | VVE | Geen | Geen | Geen | 92455.234 | 466073.709
4580 | Zandbergenstraat |  | 400 | 92455.93 | 466092.192 | 9723E417-FE7B-4E3C-AEA1-1ADA72718E07 | Oud Oegstgeest |  |  |  |  | Aluminium |  | Aluminium 4 m paaltop | Zandbergenstraat | RAL_onbekend | Poedercoat | 400 | Oranje Nassau |  |  |  |  | Paaltop |  |  | Oegstgeest | 400 |  |  |  |  | G0579.22ABE76E-0329-4EF0-A368-AD396BE9CA12 | Gemeente Oegstgeest |  | Openbare verlichting | Wel in beheer | [8 empty] | Geen | Geen | VVE | Geen | Geen | Geen | 92455.93 | 466092.192
4582 | Zandbergenstraat |  | 400 | 92459.01 | 466110.705 | 63D3F2A6-4E2C-4638-A0F5-44A093820452 | Oud Oegstgeest |  |  |  |  | Aluminium |  | Aluminium 4 m paaltop | Zandbergenstraat | RAL_onbekend | Poedercoat | 400 | Oranje Nassau |  |  |  |  | Paaltop |  |  | Oegstgeest | 400 |  |  |  |  | G0579.865D478E-8749-427C-ABA0-298D5C059E3A | Gemeente Oegstgeest |  | Openbare verlichting | Wel in beheer | [8 empty] | Geen | Geen | VVE | Geen | Geen | Geen | 92459.01 | 466110.705
4733 | Zilverstein |  |  | 91194.081 | 465947.477 | DCB05E26-EE28-49B8-91F8-54D3417AF94B | Oegstgeest West | Woongebied | [6 empty] | Zilverstein |  |  |  | Nieuw-Rhijngeest |  |  | Wandarmatuur |  | Wandsteun |  |  | Oegstgeest |  |  | 2009 |  |  | G0579.A6DF3348-53BE-4956-8F8A-03C053B5DA00 | Gemeente Oegstgeest |  | Openbare verlichting | Wel in beheer | [8 empty] | Geen | Geen | VVE | Geen | Geen | Geen | 91194.081 | 465947.477
4738 | Zilverstein |  |  | 91064.608 | 465916.343 | AC1D766B-7A6D-4C36-8D90-63A69E065205 | Oegstgeest West | Woongebied | [6 empty] | Zilverstein |  |  |  | Nieuw-Rhijngeest |  | SPANMAST | [5 empty] | Oegstgeest |  |  | 2009 |  |  | G0579.B071A740-FED0-41A6-939E-459181DC35B5 | Gemeente Oegstgeest |  | Openbare verlichting | Wel in beheer | [8 empty] | Geen | Geen | VVE | Geen | Geen | Geen | 91064.608 | 465916.343
4740 | Zilverstein |  |  | 91213.01 | 465947.875 | A17A42C3-D462-4C01-9361-DA6888D95BC9 | Oegstgeest West | Woongebied | [6 empty] | Zilverstein |  |  |  | Nieuw-Rhijngeest |  |  | Wandarmatuur |  | Wandsteun |  |  | Oegstgeest |  |  | 2009 |  |  | G0579.B69A1A10-4693-4DB2-ADBF-0A71F1F0BD9F | Derden |  | Openbare verlichting | Wel in beheer niet in eigendom | [8 empty] | Geen | Geen | VVE | Geen | Geen | Geen | 91213.01 | 465947.875
4749 | Zilverstein |  |  | 91139.136 | 465940.061 | 3DD014D8-B04C-4DF1-8ADE-4BD94F104B60 | Oegstgeest West | Woongebied | [6 empty] | Zilverstein |  |  |  | Nieuw-Rhijngeest |  | SPANMAST | [5 empty] | Oegstgeest |  |  | 2009 |  |  | G0579.C64435DE-6204-40FF-BC19-9DCBCF37B295 | Gemeente Oegstgeest |  | Openbare verlichting | Wel in beheer | [8 empty] | Geen | Geen | VVE | Geen | Geen | Geen | 91139.136 | 465940.061
4750 | Zilverstein |  |  | 91267.572 | 465979.837 | 2488D7FC-B59A-48B2-9207-631E117CFDC9 | Oegstgeest West | Woongebied | [6 empty] | Zilverstein |  |  |  | Nieuw-Rhijngeest |  |  | Wandarmatuur |  | Wandsteun |  |  | Oegstgeest |  |  | 2009 |  |  | G0579.C8040B55-EDEC-47C7-809A-26287AFED9A8 | Derden |  | Openbare verlichting | Wel in beheer niet in eigendom | [8 empty] | Geen | Geen | VVE | Geen | Geen | Geen | 91267.572 | 465979.837
4759 | Zilverstein |  |  | 91230.084 | 465975.003 | 35A4EA8B-5921-45F8-B10D-D874CFC970E0 | Oegstgeest West | Woongebied | [6 empty] | Zilverstein |  |  |  | Nieuw-Rhijngeest |  |  | Wandarmatuur |  | Wandsteun |  |  | Oegstgeest |  |  | 2009 |  |  | G0579.D543E3C0-19FE-4515-B64B-F708F320FDA2 | Derden |  | Openbare verlichting | Wel in beheer niet in eigendom | [8 empty] | Geen | Geen | VVE | Geen | Geen | Geen | 91230.084 | 465975.003
4763 | Zilverstein |  |  | 91204.401 | 465971.674 | BE3E7650-1CE1-4936-9500-3B537DC3B960 | Oegstgeest West | Woongebied | [6 empty] | Zilverstein |  |  |  | Nieuw-Rhijngeest |  |  | Wandarmatuur |  | Wandsteun |  |  | Oegstgeest |  |  | 2009 |  |  | G0579.EBE7A252-329E-4057-B7FF-B051C5FC3A1A | Derden |  | Openbare verlichting | Wel in beheer niet in eigendom | [8 empty] | Geen | Geen | VVE | Geen | Geen | Geen | 91204.401 | 465971.674
4765 | Zilverstein |  |  | 91246.188 | 465977.025 | FC4BCDF8-07F6-4313-A09A-CE6EF00F1302 | Oegstgeest West | Woongebied | [6 empty] | Zilverstein |  |  |  | Nieuw-Rhijngeest |  |  | Wandarmatuur |  | Wandsteun |  |  | Oegstgeest |  |  | 2009 |  |  | G0579.EC53A574-012B-48ED-BD67-6C30CFA8F953 | Derden |  | Openbare verlichting | Wel in beheer niet in eigendom | [8 empty] | Geen | Geen | VVE | Geen | Geen | Geen | 91246.188 | 465977.025
4785 | Zilverstein |  |  | 91124.008 | 465935.228 | 77C1943E-7F69-4D40-B2BD-175E6A54DB6A | Oegstgeest West | Woongebied | [6 empty] | Zilverstein |  |  |  | Nieuw-Rhijngeest |  | SPANMAST | [5 empty] | Oegstgeest |  |  | 2009 |  |  | G0579.0C9F1F69-93F1-4794-94B4-79F1D0E865ED | Gemeente Oegstgeest |  | Openbare verlichting | Wel in beheer | [8 empty] | Geen | Geen | VVE | Geen | Geen | Geen | 91124.008 | 465935.228
4786 | Zilverstein |  |  | 91258.493 | 465948.83 | 045B0B1C-6F3E-482A-B8CD-9264FFB51D5B | Oegstgeest West | Woongebied | [6 empty] | Zilverstein |  |  |  | Nieuw-Rhijngeest |  |  | Wandarmatuur |  | Wandsteun |  |  | Oegstgeest |  |  | 2009 |  |  | G0579.0F41437C-D618-431A-BA74-40FE3DD05C19 | Derden |  | Openbare verlichting | Wel in beheer niet in eigendom | [8 empty] | Geen | Geen | VVE | Geen | Geen | Geen | 91258.493 | 465948.83
4790 | Zilverstein |  |  | 91277.583 | 465949.225 | 466A9BFE-08B6-4E11-83A3-DF901633566A | Oegstgeest West | Woongebied | [6 empty] | Zilverstein |  |  |  | Nieuw-Rhijngeest |  |  | Wandarmatuur |  | Wandsteun |  |  | Oegstgeest |  |  | 2009 |  |  | G0579.1AFE518F-E4F8-43F1-868F-21CF97C7121A | Gemeente Oegstgeest |  | Openbare verlichting | Wel in beheer | [8 empty] | Geen | Geen | VVE | Geen | Geen | Geen | 91277.583 | 465949.225
4795 | Zilverstein |  |  | 91104.004 | 465928.897 | E04D592B-C83D-45B9-9AF9-68918C2438CF | Oegstgeest West | Woongebied | [6 empty] | Zilverstein |  |  |  | Nieuw-Rhijngeest |  | SPANMAST | [5 empty] | Oegstgeest |  |  | 2009 |  |  | G0579.11D526D4-EF48-4DF3-8D2A-745B23CA2F99 | Gemeente Oegstgeest |  | Openbare verlichting | Wel in beheer | [8 empty] | Geen | Geen | VVE | Geen | Geen | Geen | 91104.004 | 465928.897
4817 | Zilverstein |  |  | 91155.899 | 465945.443 | 5EC56FBA-0179-4B70-9441-825ADD95C35F | Oegstgeest West | Woongebied | [6 empty] | Zilverstein |  |  |  | Nieuw-Rhijngeest |  | SPANMAST | [5 empty] | Oegstgeest |  |  | 2009 |  |  | G0579.45A81BB0-2FD4-482C-9AE9-BDB7FD9AD797 | Gemeente Oegstgeest |  | Openbare verlichting | Wel in beheer | [8 empty] | Geen | Geen | VVE | Geen | Geen | Geen | 91155.899 | 465945.443
4837 | Zilverstein |  |  | 91177.42 | 465945.524 | 8C39FBBA-7929-4F59-8610-011A84ECA837 | Oegstgeest West | Woongebied | [6 empty] | Zilverstein |  |  |  | Nieuw-Rhijngeest |  |  | Wandarmatuur |  | Wandsteun |  |  | Oegstgeest |  |  | 2009 |  |  | G0579.66223A90-6D39-48E5-A004-D55D361C337B | Gemeente Oegstgeest |  | Openbare verlichting | Wel in beheer | [8 empty] | Geen | Geen | VVE | Geen | Geen | Geen | 91177.42 | 465945.524
4842 | Zilverstein |  |  | 91088.716 | 465923.996 | AFE13D7F-F6B3-4FE6-BF33-ED8A395B035B | Oegstgeest West | Woongebied | [6 empty] | Zilverstein |  |  |  | Nieuw-Rhijngeest |  | SPANMAST | [5 empty] | Oegstgeest |  |  | 2009 |  |  | G0579.7095AB6B-04AC-4C65-A90A-590CE5762E05 | Gemeente Oegstgeest |  | Openbare verlichting | Wel in beheer | [8 empty] | Geen | Geen | VVE | Geen | Geen | Geen | 91088.716 | 465923.996
4852 | Zilverstein |  |  | 91167.408 | 465961.174 | 3B5614EF-62DA-4E99-A825-AA545E3AF32F | Oegstgeest West | Woongebied | [6 empty] | Zilverstein |  |  |  | Nieuw-Rhijngeest |  |  | Wandarmatuur |  | Wandsteun |  |  | Oegstgeest |  |  | 2009 |  |  | G0579.8066487F-0127-441D-B7EF-DFA489BE3710 | Gemeente Oegstgeest |  | Openbare verlichting | Wel in beheer | [8 empty] | Geen | Geen | VVE | Geen | Geen | Geen | 91167.408 | 465961.174
4855 | Zilverstein |  |  | 91182.732 | 465968.885 | 5A449410-12E0-4AF1-91B7-4FEC8BA55D46 | Oegstgeest West | Woongebied | [6 empty] | Zilverstein |  |  |  | Nieuw-Rhijngeest |  |  | Wandarmatuur |  | Wandsteun |  |  | Oegstgeest |  |  | 2009 |  |  | G0579.89F46CC8-ACCF-414A-BC99-A5B2C54B40B9 | Derden |  | Openbare verlichting | Wel in beheer niet in eigendom | [8 empty] | Geen | Geen | VVE | Geen | Geen | Geen | 91182.732 | 465968.885
4857 | Zilverstein |  |  | 91296.51 | 465983.505 | A6B612D7-6B48-427E-B5C0-52428CCAFE72 | Oegstgeest West | Woongebied | [6 empty] | Zilverstein |  |  |  | Nieuw-Rhijngeest |  |  | Wandarmatuur |  | Wandsteun |  |  | Oegstgeest |  |  | 2009 |  |  | G0579.9B20658E-38A1-4474-A576-4114B90A0476 | Gemeente Oegstgeest |  | Openbare verlichting | Wel in beheer | [8 empty] | Geen | Geen | VVE | Geen | Geen | Geen | 91296.51 | 465983.505
4864 | Zilverstein |  |  | 91236.134 | 465948.396 | EEA9367B-BF88-406E-96B0-8A167FDA8882 | Oegstgeest West | Woongebied | [6 empty] | Zilverstein |  |  |  | Nieuw-Rhijngeest |  |  | Wandarmatuur |  | Wandsteun |  |  | Oegstgeest |  |  | 2009 |  |  | G0579.91040433-80B6-45D4-86A9-39D4F2F6FA8C | Gemeente Oegstgeest |  | Openbare verlichting | Wel in beheer | [8 empty] | Geen | Geen | VVE | Geen | Geen | Geen | 91236.134 | 465948.396