## Sterrenberg_gesplitst
FieldDescription | Cond.MutDate (yyyymmdd) | Conduit Name | US Node ID | DS Node ID | Conduit ID | Maintenance Depth | Conduit Type | System Type | Year of Construction | Year of Renovation | Conduit Material | Shape ID | Joint Construction | Soil Type | Foundation Type | US Invert Level (m AD) | DS Invert Level (m AD) | Quality Invert Levels | Street Code | Street Name | Street Type | Pavement Type | Width | Height | Invert Width | Length | Quality Length | Bottom Roughness | Top Roughness | District Code | District Name | Inspection Date | DSS Replacement Year | DSS Measure | Year of Measure Review | Tactical Measure | Replacement direct (m) | Replacement < 5 y. (m) | Replacement < 10 y. (m) | No Replacement (m) | No inspect/review (m) | Operational Measure | Project Name | Operational Maintenance | Maintenance Name | Replacement Cost | Conduit Remarks | Drawing ID | Object ID
rd_pipe | 20210630 | f9f149813468462abaad0bca63e2caff | 13004 | 13005 | 155343 | 0 | transportriool | gemengd | 1967 | 1967 | beton ongewapend | ei | mof-spie | onbekend | onbekend | 20200 | 20140 | inspectie | 155343 | marsstraat | onbekend | asfalt hoofdweg | 700 | 1050 | 180 | 16080 | inspectie | 15 | 15 | 158841 | roermond | 20180205 | 2023 | In 5jr vervangen | 0 | 7 | 0. | 0. | 0. | 0. | 16080 | 0 |  | 0 |  | 13949.62 |  | onbekend | f9f149813468462abaad0bca63e2caff
rd_pipe | 20210630 | 1a85095837c34929840ccadf92bd5252 | 13005 | 13921 | 153624 | 0 | transportriool | gemengd | 1967 | 1967 | beton ongewapend | ei | mof-spie | onbekend | onbekend | 20170 | 19730 | inspectie | 158409 | donderbergweg | onbekend | asfalt hoofdweg | 900 | 1350 | 180 | 55090 | inspectie | 15 | 15 | 158841 | roermond | 20160512 | 2051 | Geen maatregel | 0 | 7 | 0. | 0. | 0. | 0. | 55090 | 0 |  | 0 |  | 58552.84 |  | onbekend | 1a85095837c34929840ccadf92bd5252
rd_pipe | 20210630 | a1550612f6234d96b65ba56201f09095 | 13006 | 13004 | 152863 | 0 | inzamelriool | gemengd | 1967 | 1967 | beton ongewapend | rond | mof-spie | onbekend | onbekend | 23070 | 23070 | inspectie | 155343 | marsstraat | onbekend | bestrating hoofdweg | 300 | 300 | 130 | 9090 | inspectie | 15 | 15 | 158841 | roermond | 20180202 | 2043 | In10jr inspectie | 0 | 7 | 0. | 0. | 0. | 0. | 9090 | 0 |  | 0 |  | 3129.10 |  | onbekend | a1550612f6234d96b65ba56201f09095
rd_pipe | 20210630 | 5c9bec2eaa664e3ca6630fbe1d51791b | 13008 | 13004 | 153988 | 0 | transportriool | gemengd | 1967 | 1967 | beton ongewapend | rond | mof-spie | onbekend | onbekend | 20340 | 20200 | inspectie | 155343 | marsstraat | onbekend | asfalt | 800 | 800 | 150 | 35200 | inspectie | 15 | 15 | 158841 | roermond | 20180205 | 2053 | Geen maatregel | 0 | 7 | 0. | 0. | 0. | 0. | 35200 | 0 |  | 0 |  | 29505.65 |  | onbekend | 5c9bec2eaa664e3ca6630fbe1d51791b
rd_pipe | 20210630 | 61a7abc0111e4d75b87f8e8afb55b933 | 13010 | 13008 | 153987 | 0 | transportriool | gemengd | 1967 | 1967 | beton ongewapend | rond | mof-spie | onbekend | onbekend | 20390 | 20340 | inspectie | 155343 | marsstraat | onbekend | asfalt | 800 | 800 | 150 | 45290 | inspectie | 15 | 15 | 158841 | roermond | 20180205 | 2053 | Geen maatregel | 0 | 7 | 0. | 0. | 0. | 0. | 45290 | 0 |  | 0 |  | 37754.32 |  | onbekend | 61a7abc0111e4d75b87f8e8afb55b933
rd_pipe | 20210630 | 8eb399d88db84e65a8abcc9944df0c2d | 13010 | 13018 | 150782 | 0 | transportriool | gemengd | 1967 | 1967 | beton ongewapend | rond | mof-spie | onbekend | onbekend | 20390 | 20380 | inspectie | 155343 | marsstraat | onbekend | asfalt | 800 | 800 | 150 | 24150 | inspectie | 15 | 15 | 158841 | roermond | 20180205 | 2023 | In 5jr vervangen | 0 | 7 | 0. | 0. | 0. | 0. | 24150 | 0 |  | 0 |  | 20068.05 |  | onbekend | 8eb399d88db84e65a8abcc9944df0c2d
rd_pipe | 20210630 | c86f6fa437624905bc496f0802457f90 | 13011 | 13008 | 153980 | 0 | inzamelriool | gemengd | 1967 | 1967 | pvc | rond | onbekend | onbekend | onbekend | 23010 | 22850 | inspectie | 155343 | marsstraat | onbekend | onverharde weg | 315 | 315 | 0 | 52550 | inspectie | 4 | 4 | 158841 | roermond | 20180202 | 2088 | Geen maatregel | 0 | 7 | 0. | 0. | 0. | 0. | 52550 | 0 |  | 0 |  | 8694.28 |  | onbekend | c86f6fa437624905bc496f0802457f90
rd_pipe | 20210630 | feba159d6ce84bb39ad946056a7c45ed | 13012 | 13006 | 153625 | 0 | inzamelriool | gemengd | 1967 | 1967 | beton ongewapend | rond | mof-spie | onbekend | onbekend | 23250 | 23070 | inspectie | 158409 | donderbergweg | onbekend | bestrating hoofdweg | 300 | 300 | 130 | 54640 | inspectie | 15 | 15 | 158841 | roermond | 20180202 | 2028 | In10jr vervangen | 0 | 7 | 0. | 0. | 0. | 0. | 54640 | 0 |  | 0 |  | 18877.90 |  | onbekend | feba159d6ce84bb39ad946056a7c45ed
rd_pipe | 20210630 | 1f08e65ae9f5403b995ccc65c5a71501 | 13013 | 13011 | 153986 | 0 | inzamelriool | gemengd | 1967 | 1967 | pvc | rond | onbekend | onbekend | onbekend | 23130 | 23010 | inspectie | 155343 | marsstraat | onbekend | bestrating | 315 | 315 | 0 | 40600 | inspectie | 4 | 4 | 158841 | roermond | 20180202 | 2088 | Geen maatregel | 0 | 7 | 0. | 0. | 0. | 0. | 40600 | 0 |  | 0 |  | 11204.48 |  | onbekend | 1f08e65ae9f5403b995ccc65c5a71501
rd_pipe | 20210630 | b885cc6a875642eaa643b405f6e4161a | 13014 | 13016 | 153981 | 0 | inzamelriool | gemengd | 1967 | 1967 | beton ongewapend | rond | mof-spie | onbekend | onbekend | 23230 | 23110 | inspectie | 155343 | marsstraat | onbekend | onverharde weg | 300 | 300 | 130 | 51850 | inspectie | 15 | 15 | 158841 | roermond | 20180202 | 2043 | In10jr inspectie | 0 | 7 | 0. | 0. | 0. | 0. | 51850 | 0 |  | 0 |  | 12174.38 |  | onbekend | b885cc6a875642eaa643b405f6e4161a
rd_pipe | 20210630 | be58bd631cd74a6b8f558977cdea181d | 13015 | 13013 | 153985 | 0 | inzamelriool | gemengd | 1967 | 1967 | pvc | rond | onbekend | onbekend | onbekend | 23250 | 23130 | inspectie | 155343 | marsstraat | onbekend | bestrating | 315 | 315 | 0 | 41050 | inspectie | 4 | 4 | 158841 | roermond | 20180202 | 2088 | Geen maatregel | 0 | 7 | 0. | 0. | 0. | 0. | 41050 | 0 |  | 0 |  | 11409.12 |  | onbekend | be58bd631cd74a6b8f558977cdea181d
rd_pipe | 20210630 | 0071e7ee26f6448ca1373f66b69c56f0 | 13016 | 13010 | 153982 | 0 | inzamelriool | gemengd | 1967 | 1967 | beton ongewapend | rond | mof-spie | onbekend | onbekend | 22850 | 20640 | inspectie | 155343 | marsstraat | onbekend | onverharde weg | 300 | 300 | 130 | 59370 | inspectie | 15 | 15 | 158841 | roermond | 20180202 | 2028 | In10jr vervangen | 0 | 7 | 0. | 0. | 0. | 0. | 59370 | 0 |  | 0 |  | 19309.32 |  | onbekend | 0071e7ee26f6448ca1373f66b69c56f0
rd_pipe | 20210630 | ad699ef38ccb458d852928f0d504edea | 13020 | 13018 | 153984 | 0 | transportriool | gemengd | 1967 | 1967 | beton ongewapend | rond | mof-spie | onbekend | onbekend | 20440 | 20380 | inspectie | 155343 | marsstraat | onbekend | asfalt | 800 | 800 | 150 | 64460 | inspectie | 15 | 15 | 158841 | roermond | 20180202 | 2053 | Geen maatregel | 0 | 7 | 0. | 0. | 0. | 0. | 64460 | 0 |  | 0 |  | 52842.19 |  | onbekend | ad699ef38ccb458d852928f0d504edea
rd_pipe | 20210630 | fffe769096c648c08e577b240fe774bb | 13022 | 13020 | 153983 | 0 | transportriool | gemengd | 1967 | 1967 | beton ongewapend | rond | mof-spie | onbekend | onbekend | 20490 | 20440 | inspectie | 155343 | marsstraat | onbekend | asfalt | 800 | 800 | 150 | 64540 | inspectie | 15 | 15 | 158841 | roermond | 20180202 | 2053 | Geen maatregel | 0 | 7 | 0. | 0. | 0. | 0. | 64540 | 0 |  | 0 |  | 51815.95 |  | onbekend | fffe769096c648c08e577b240fe774bb
rd_pipe | 20210630 | 0d8c44ad3bc442eab79722a5245dd950 | 13024 | 13022 | 151134 | 0 | transportriool | gemengd | 1967 | 1967 | beton ongewapend | rond | mof-spie | onbekend | onbekend | 20600 | 20490 | inspectie | 158320 | plutolaan | onbekend | asfalt | 800 | 800 | 150 | 36610 | inspectie | 15 | 15 | 158841 | roermond | 20180202 | 2078 | Geen maatregel | 0 | 7 | 0. | 0. | 0. | 0. | 36610 | 0 |  | 0 |  | 29062.45 |  | onbekend | 0d8c44ad3bc442eab79722a5245dd950
rd_pipe | 20210630 | dc15b1b6efad499dba2395a4c1d13a57 | 13026 | 13018 | 158141 | 0 | inzamelriool | gemengd | 1967 | 1967 | beton ongewapend | rond | mof-spie | onbekend | onbekend | 22870 | 22510 | inspectie | 158410 | lunastraat | onbekend | bestrating | 300 | 300 | 130 | 51110 | inspectie | 15 | 15 | 158841 | roermond | 20180202 | 2028 | In10jr vervangen | 0 | 7 | 0. | 0. | 0. | 0. | 51110 | 0 |  | 0 |  | 18023.49 |  | onbekend | dc15b1b6efad499dba2395a4c1d13a57
rd_pipe | 20210630 | 8b3920c026a34cb79ec94f417ec8ad23 | 13028 | 13030 | 152750 | 0 | inzamelriool | gemengd | 1967 | 1967 | beton ongewapend | rond | mof-spie | onbekend | onbekend | 22790 | 22530 | inspectie | 158320 | plutolaan | onbekend | onbekend | 300 | 300 | 130 | 48760 | inspectie | 15 | 15 | 158841 | roermond |  | 0 | Geen beoordeling | 0 | 7 | 0. | 0. | 0. | 0. | 48760 | 0 |  | 0 |  | 11360.10 |  | onbekend | 8b3920c026a34cb79ec94f417ec8ad23
rd_pipe | 20210630 | dcccbb64a3934e53b0d0afe7c67eaaca | 13029 | 13031 | 155468 | 0 | inzamelriool | gemengd | 1967 | 1967 | pvc | rond | mof-spie | onbekend | onbekend | 23050 | 22890 | inspectie | 158410 | lunastraat | onbekend | bestrating | 315 | 315 | 0 | 58520 | inspectie | 4 | 4 | 158841 | roermond | 20180201 | 2088 | Geen maatregel | 0 | 7 | 0. | 0. | 0. | 0. | 58520 | 0 |  | 0 |  | 16365.79 |  | onbekend | dcccbb64a3934e53b0d0afe7c67eaaca
rd_pipe | 20210630 | b93b8509f2e54e679ebbe3fddb6d8e1d | 13030 | 13032 | 152751 | 0 | inzamelriool | gemengd | 1967 | 1967 | beton ongewapend | rond | mof-spie | onbekend | onbekend | 22260 | 22190 | inspectie | 158320 | plutolaan | onbekend | onbekend | 300 | 300 | 130 | 29430 | inspectie | 15 | 15 | 158841 | roermond | 20180201 | 2028 | In10jr vervangen | 0 | 7 | 0. | 0. | 0. | 0. | 29430 | 0 |  | 0 |  | 7099.81 |  | onbekend | b93b8509f2e54e679ebbe3fddb6d8e1d
rd_pipe | 20210630 | 342015867ce147cb9c11c43f1b67c541 | 13031 | 13033 | 154518 | 0 | inzamelriool | gemengd | 1967 | 1967 | pvc | rond | mof-spie | onbekend | onbekend | 22890 | 22700 | inspectie | 158410 | lunastraat | onbekend | bestrating | 315 | 315 | 0 | 57000 | inspectie | 4 | 4 | 158841 | roermond | 20180201 | 2088 | Geen maatregel | 0 | 7 | 0. | 0. | 0. | 0. | 57000 | 0 |  | 0 |  | 16078.69 |  | onbekend | 342015867ce147cb9c11c43f1b67c541
rd_pipe | 20210630 | 8392dc661efb4df5ad1d012c27327665 | 13032 | 13024 | 158320 | 0 | transportriool | gemengd | 1967 | 1967 | beton ongewapend | rond | mof-spie | onbekend | onbekend | 20660 | 20600 | inspectie | 158320 | plutolaan | onbekend | asfalt | 800 | 800 | 150 | 28890 | inspectie | 15 | 15 | 158841 | roermond | 20180202 | 2078 | Geen maatregel | 0 | 7 | 0. | 0. | 0. | 0. | 28890 | 0 |  | 0 |  | 22826.06 |  | onbekend | 8392dc661efb4df5ad1d012c27327665
rd_pipe | 20210630 | 0ee9a05328e442049a313678fc3c1f73 | 13033 | 13032 | 1 | 0 | inzamelriool | gemengd | 1967 | 1967 | beton ongewapend | rond | onbekend | onbekend | onbekend | 22500 | 22470 | inspectie | 158320 | plutolaan | onbekend | onbekend | 300 | 300 | 130 | 21540 | inspectie | 15 | 15 | 158592 | roermond | 20180201 | 2043 | In10jr inspectie | 0 | 7 | 0. | 0. | 0. | 0. | 21540 | 0 |  | 0 |  | 4961.09 |  | onbekend | 0ee9a05328e442049a313678fc3c1f73
rd_pipe | 20210630 | abfdd79c37154fa5b58b63fd603a4540 | 13034 | 13033 | 151149 | 0 | inzamelriool | gemengd | 1967 | 1967 | beton ongewapend | rond | vaar-moer | onbekend | onbekend | 22580 | 22500 | inspectie | 158320 | plutolaan | onbekend | asfalt | 300 | 300 | 130 | 29120 | inspectie | 15 | 15 | 158841 | roermond | 20180201 | 2063 | Z.s.m. onderhoud | 0 | 7 | 0. | 0. | 0. | 0. | 29120 | 0 |  | 0 |  | 14418.30 |  | onbekend | abfdd79c37154fa5b58b63fd603a4540
rd_pipe | 20210630 | 2877e2fa5cff4be68844a021444fbc55 | 13034 | 13547 | 150781 | 0 | inzamelriool | gemengd | 1967 | 1967 | beton ongewapend | rond | mof-spie | onbekend | onbekend | 22580 | 22540 | inspectie | 153534 | terrastraat | onbekend | asfalt | 300 | 300 | 130 | 40760 | inspectie | 15 | 15 | 158841 | roermond |  | 0 | Geen beoordeling | 0 | 7 | 0. | 0. | 0. | 0. | 40760 | 0 |  | 0 |  | 20284.70 |  | onbekend | 2877e2fa5cff4be68844a021444fbc55
rd_pipe | 20210630 | 768e753445ff435ba41f548919cc41fa | 13036 | 13034 | 151148 | 0 | inzamelriool | gemengd | 1967 | 1967 | beton ongewapend | rond | vaar-moer | onbekend | onbekend | 22750 | 22580 | inspectie | 158320 | plutolaan | onbekend | asfalt | 300 | 300 | 130 | 37340 | inspectie | 15 | 15 | 158841 | roermond | 20180201 | 2063 | Z.s.m. onderhoud | 0 | 7 | 0. | 0. | 0. | 0. | 37340 | 0 |  | 0 |  | 18518.11 |  | onbekend | 768e753445ff435ba41f548919cc41fa
rd_pipe | 20210630 | 8780f04de47d40a79e0895d638867e9e | 13036 | 13754 | 151133 | 0 | inzamelriool | gemengd | 1967 | 1967 | beton ongewapend | rond | vaar-moer | onbekend | onbekend | 22750 | 22440 | inspectie | 158320 | plutolaan | onbekend | asfalt | 300 | 300 | 130 | 34340 | inspectie | 15 | 15 | 158841 | roermond | 20180201 | 2088 | Z.s.m. onderhoud | 0 | 7 | 0. | 0. | 0. | 0. | 34340 | 0 |  | 0 |  | 16847.57 |  | onbekend | 8780f04de47d40a79e0895d638867e9e
rd_pipe | 20210630 | 556b9c7add5c4339b8cb5515d0181120 | 13040 | 13036 | 151147 | 0 | inzamelriool | gemengd | 1967 | 1967 | beton ongewapend | rond | mof-spie | onbekend | onbekend | 23210 | 22750 | inspectie | 158320 | plutolaan | onbekend | onbekend | 300 | 300 | 130 | 41000 | inspectie | 15 | 15 | 158841 | roermond | 20180201 | 2028 | In10jr vervangen | 0 | 7 | 0. | 0. | 0. | 0. | 41000 | 0 |  | 0 |  | 9374.24 |  | onbekend | 556b9c7add5c4339b8cb5515d0181120
rd_pipe | 20210630 | c58a037c76c74725a010f809277de3b6 | 13041 | 13042 | 152969 | 0 | inzamelriool | gemengd | 1967 | 1967 | beton ongewapend | rond | onbekend | onbekend | onbekend | 22950 | 22900 | inspectie | 152973 | venusstraat | onbekend | onbekend | 250 | 250 | 130 | 13710 | inspectie | 15 | 15 | 158841 | roermond | 20180202 | 2088 | Geen maatregel | 0 | 7 | 0. | 0. | 0. | 0. | 13710 | 0 |  | 0 |  | 3058.46 |  | onbekend | c58a037c76c74725a010f809277de3b6
rd_pipe | 20210630 | f200ebc910e04ed88e636055935f56b7 | 13042 | 13074 | 149756 | 0 | inzamelriool | gemengd | 1967 | 1967 | beton ongewapend | rond | onbekend | onbekend | onbekend | 22150 | 21920 | inspectie | 152973 | venusstraat | onbekend | onbekend | 500 | 500 | 140 | 62470 | inspectie | 15 | 15 | 158841 | roermond | 20180202 | 2063 | Z.s.m. onderhoud | 0 | 7 | 0. | 0. | 0. | 0. | 62470 | 0 |  | 0 |  | 23970.24 |  | onbekend | f200ebc910e04ed88e636055935f56b7
rd_pipe | 20210630 | 765def20d4c14d3991c440679c5f862a | 13044 | 13042 | 149757 | 0 | inzamelriool | gemengd | 1967 | 1967 | beton ongewapend | rond | onbekend | onbekend | onbekend | 22400 | 22150 | inspectie | 152973 | venusstraat | onbekend | onbekend | 500 | 500 | 140 | 53470 | inspectie | 15 | 15 | 158841 | roermond | 20180202 | 2063 | Z.s.m. onderhoud | 0 | 7 | 0. | 0. | 0. | 0. | 53470 | 0 |  | 0 |  | 17329.72 |  | onbekend | 765def20d4c14d3991c440679c5f862a
rd_pipe | 20210630 | 3876959db2ce453bb576fd54a956a5de | 13046 | 13040 | 151146 | 0 | inzamelriool | gemengd | 1967 | 1967 | beton ongewapend | rond | mof-spie | onbekend | onbekend | 23410 | 23210 | inspectie | 158320 | plutolaan | onbekend | onbekend | 300 | 300 | 130 | 38600 | inspectie | 15 | 15 | 158841 | roermond | 20180201 | 2063 | In10jr inspectie | 0 | 7 | 0. | 0. | 0. | 0. | 38600 | 0 |  | 0 |  | 8803.89 |  | onbekend | 3876959db2ce453bb576fd54a956a5de
rd_pipe | 20210630 | fef3135780a74e4393921ec2f43db6eb | 13048 | 13050 | 154516 | 0 | inzamelriool | gemengd | 1967 | 1967 | beton ongewapend | rond | mof-spie | onbekend | onbekend | 23590 | 23420 | inspectie | 158410 | lunastraat | onbekend | onbekend | 250 | 250 | 130 | 34130 | inspectie | 15 | 15 | 158841 | roermond | 20180201 | 2028 | In10jr vervangen | 0 | 7 | 0. | 0. | 0. | 0. | 34130 | 0 |  | 0 |  | 7314.70 |  | onbekend | fef3135780a74e4393921ec2f43db6eb
rd_pipe | 20210630 | ca40aedcc8244347a5e54a83bca1ace5 | 13050 | 13052 | 154517 | 0 | inzamelriool | gemengd | 1967 | 1967 | beton ongewapend | rond | mof-spie | onbekend | onbekend | 23420 | 23320 | inspectie | 158410 | lunastraat | onbekend | onbekend | 250 | 250 | 130 | 28790 | inspectie | 15 | 15 | 158841 | roermond | 20180201 | 2028 | In10jr vervangen | 0 | 7 | 0. | 0. | 0. | 0. | 28790 | 0 |  | 0 |  | 6275.68 |  | onbekend | ca40aedcc8244347a5e54a83bca1ace5
rd_pipe | 20210630 | 2efaeee9a38049cd9f064900e945fe60 | 13051 | 13026 | 151132 | 0 | inzamelriool | gemengd | 1967 | 1967 | beton ongewapend | rond | mof-spie | onbekend | onbekend | 23400 | 22870 | inspectie | 158410 | lunastraat | onbekend | onbekend | 300 | 300 | 130 | 43270 | inspectie | 15 | 15 | 158841 | roermond | 20180202 | 2043 | In10jr inspectie | 0 | 7 | 0. | 0. | 0. | 0. | 43270 | 0 |  | 0 |  | 10129.50 |  | onbekend | 2efaeee9a38049cd9f064900e945fe60
rd_pipe | 20210630 | 83daf4be0d33469399e13e2be119ace1 | 13051 | 13029 | 158751 | 0 | inzamelriool | gemengd | 0 | 0 | pvc | rond | mof-spie | onbekend | onbekend | 23220 | 23050 | inspectie | 158752 | lunastraat, roermond | onbekend | onbekend | 315 | 315 | 0 | 9740 | inspectie | 4 | 4 | 158841 | roermond | 20180201 | 2088 | Geen maatregel | 0 | 7 | 0. | 0. | 0. | 0. | 9740 | 0 |  | 0 |  | 1611.46 |  | onbekend | 83daf4be0d33469399e13e2be119ace1
rd_pipe | 20210609 | 5dd0a59ce9224505b98f0c00b7cea019 | 13051A | 13051 | 1 | 0 | inzamelriool | gemengd | 2018 | 2018 | pvc | rond | mof-spie | zand | op staal | 23450 | 23400 | schatting | 158410 | lunastraat | in trottoir | elementen | 315 | 315 | 0 | 10670 | inspectie | 4 | 4 | 158592 | roermond | 20180202 | 2088 | Geen maatregel | 0 | 7 | 0. | 0. | 0. | 0. | 10670 | 0 |  | 0 |  | 2779.17 |  | onbekend | 5dd0a59ce9224505b98f0c00b7cea019
rd_pipe | 20210630 | 2bcbb9e5d5ae4cf98758fce1d39e0cf5 | 13052 | 13029 | 158752 | 0 | inzamelriool | gemengd | 0 | 0 | pvc | rond | mof-spie | onbekend | onbekend | 23280 |  | inspectie | 158752 | lunastraat, roermond | onbekend | onbekend | 315 | 315 | 0 | 8740 | inspectie | 4 | 4 | 158841 | roermond | 20180201 | 2088 | Geen maatregel | 0 | 7 | 0. | 0. | 0. | 0. | 8740 | 0 |  | 0 |  | 1239.96 |  | onbekend | 2bcbb9e5d5ae4cf98758fce1d39e0cf5
rd_pipe | 20210630 | 5edfe45b6a41436bbf8ceb338758cbfe | 13052 | 13053 | 156348 | 0 | inzamelriool | gemengd | 0 | 0 | beton ongewapend | rond | onbekend | onbekend | onbekend | 23320 | 23240 | inspectie | 158410 | lunastraat | onbekend | onbekend | 300 | 300 | 130 | 11560 | inspectie | 15 | 15 | 158841 | roermond | 20180201 | 2088 | Geen maatregel | 0 | 7 | 0. | 0. | 0. | 0. | 11560 | 0 |  | 0 |  | 2699.72 |  | onbekend | 5edfe45b6a41436bbf8ceb338758cbfe
rd_pipe | 20210630 | 3a6649373bb7457e8920f3a8056f0892 | 13053 | 13054 | 155469 | 0 | inzamelriool | gemengd | 1967 | 1967 | beton ongewapend | rond | mof-spie | onbekend | onbekend | 23240 | 23070 | inspectie | 158410 | lunastraat | onbekend | onbekend | 300 | 300 | 130 | 31230 | inspectie | 15 | 15 | 158841 | roermond | 20180201 | 2043 | In10jr inspectie | 0 | 7 | 0. | 0. | 0. | 0. | 31230 | 0 |  | 0 |  | 7464.04 |  | onbekend | 3a6649373bb7457e8920f3a8056f0892
rd_pipe | 20210630 | e4332e12983548f4bd99f861f30d9aa5 | 13054 | 13056 | 155473 | 0 | inzamelriool | gemengd | 1967 | 1967 | beton ongewapend | rond | mof-spie | onbekend | onbekend | 23070 | 23020 | inspectie | 158410 | lunastraat | onbekend | onbekend | 300 | 300 | 130 | 7860 | inspectie | 15 | 15 | 158841 | roermond | 20180201 | 2043 | In10jr inspectie | 0 | 7 | 0. | 0. | 0. | 0. | 7860 | 0 |  | 0 |  | 1908.29 |  | onbekend | e4332e12983548f4bd99f861f30d9aa5
rd_pipe | 20210630 | e929f076790d4899af2c3becc287be48 | 13056 | 13074 | 158410 | 0 | inzamelriool | gemengd | 1967 | 1967 | beton ongewapend | rond | mof-spie | onbekend | onbekend | 23020 | 22840 | inspectie | 158410 | lunastraat | onbekend | onbekend | 300 | 300 | 130 | 35430 | inspectie | 15 | 15 | 158841 | roermond | 20180201 | 2043 | In10jr inspectie | 0 | 7 | 0. | 0. | 0. | 0. | 35430 | 0 |  | 0 |  | 8706.11 |  | onbekend | e929f076790d4899af2c3becc287be48
rd_pipe | 20210630 | cc6e4227cab048a281be29a3f2021159 | 13058 | 13060 | 155472 | 0 | inzamelriool | gemengd | 1967 | 1967 | beton ongewapend | rond | mof-spie | onbekend | onbekend | 23780 | 23600 | inspectie | 158410 | lunastraat | onbekend | bestrating | 300 | 300 | 130 | 30630 | inspectie | 15 | 15 | 158841 | roermond | 20180201 | 2063 | Z.s.m. onderhoud | 0 | 7 | 0. | 0. | 0. | 0. | 30630 | 0 |  | 0 |  | 10422.77 |  | onbekend | cc6e4227cab048a281be29a3f2021159
rd_pipe | 20210630 | 034e5e6f376a4e578734d296e397f805 | 13060 | 13062 | 155471 | 0 | inzamelriool | gemengd | 1967 | 1967 | beton ongewapend | rond | vaar-moer | onbekend | onbekend | 23600 | 23500 | inspectie | 158410 | lunastraat | onbekend | bestrating | 300 | 300 | 130 | 28270 | inspectie | 15 | 15 | 158841 | roermond | 20180201 | 2028 | In10jr vervangen | 0 | 7 | 0. | 0. | 0. | 0. | 28270 | 0 |  | 0 |  | 9639.28 |  | onbekend | 034e5e6f376a4e578734d296e397f805
rd_pipe | 20210630 | e7c11ce848f6414ab511ace69808f348 | 13060A | 13060 | 1 | 0 | inzamelriool | gemengd | 1967 | 1967 | beton ongewapend | rond | mof-spie | onbekend | onbekend | 23780 | 23600 | inspectie | 158410 | lunastraat | onbekend | bestrating | 300 | 300 | 130 | 15930 | inspectie | 15 | 15 | 158592 | roermond | 20180201 | 2018 | Z.s.m. vervangen | 0 | 7 | 0. | 0. | 0. | 0. | 15930 | 0 |  | 0 |  | 5131.84 |  | onbekend | e7c11ce848f6414ab511ace69808f348
rd_pipe | 20210630 | 6755f048f6614604b2d8c071603c6806 | 13062 | 13064 | 155470 | 0 | inzamelriool | gemengd | 1967 | 1967 | beton ongewapend | rond | vaar-moer | onbekend | onbekend | 23500 | 23340 | inspectie | 158410 | lunastraat | onbekend | bestrating | 300 | 300 | 130 | 38250 | inspectie | 15 | 15 | 158841 | roermond | 20180202 | 2043 | In10jr inspectie | 0 | 7 | 0. | 0. | 0. | 0. | 38250 | 0 |  | 0 |  | 13066.76 |  | onbekend | 6755f048f6614604b2d8c071603c6806
rd_pipe | 20210630 | 14ddb4c0b3ba49d0b716e0ccd6a33c12 | 13062 | 13069 | 1 | 0 | inzamelriool | gemengd | 1967 | 1967 | beton ongewapend | rond | vaar-moer | onbekend | onbekend | 23500 | 23400 | inspectie | 158410 | lunastraat | onbekend | bestrating | 300 | 300 | 130 | 34830 | inspectie | 15 | 15 | 158592 | roermond | 20180202 | 2028 | In10jr vervangen | 0 | 7 | 0. | 0. | 0. | 0. | 34830 | 0 |  | 0 |  | 11888.97 |  | onbekend | 14ddb4c0b3ba49d0b716e0ccd6a33c12
rd_pipe | 20210630 | 92ac1050d5ef4137b9e1778fb9a8cd35 | 13064 | 13056 | 151131 | 0 | inzamelriool | gemengd | 1967 | 1967 | beton ongewapend | rond | vaar-moer | onbekend | onbekend | 23340 | 23070 | inspectie | 158410 | lunastraat | onbekend | bestrating | 300 | 300 | 130 | 40570 | inspectie | 15 | 15 | 158841 | roermond | 20180202 | 2063 | Z.s.m. onderhoud | 0 | 7 | 0. | 0. | 0. | 0. | 40570 | 0 |  | 0 |  | 13959.94 |  | onbekend | 92ac1050d5ef4137b9e1778fb9a8cd35
rd_pipe | 20210630 | 5831c430db214a19975540903de58d37 | 13066 | 13917 | 153626 | 0 | transportriool | gemengd | 1967 | 1967 | beton ongewapend | ei | mof-spie | onbekend | onbekend | 21510 | 21410 | inspectie | 158409 | donderbergweg | onbekend | asfalt hoofdweg | 700 | 1050 | 180 | 48800 | inspectie | 15 | 15 | 158841 | roermond | 20160512 | 2051 | Geen maatregel | 0 | 7 | 0. | 0. | 0. | 0. | 48800 | 0 |  | 0 |  | 39688.43 |  | onbekend | 5831c430db214a19975540903de58d37
rd_pipe | 20210630 | 82d40b9d90b4435c89254ece4edd7723 | 13068 | 13066 | 149755 | 0 | transportriool | gemengd | 1967 | 1967 | beton ongewapend | ei | onbekend | onbekend | onbekend | 21600 | 21590 | inspectie | 152973 | venusstraat | onbekend | onbekend | 500 | 750 | 150 | 29060 | inspectie | 15 | 15 | 158841 | roermond | 20180202 | 2053 | Geen maatregel | 0 | 7 | 0. | 0. | 0. | 0. | 29060 | 0 |  | 0 |  | 12969.42 |  | onbekend | 82d40b9d90b4435c89254ece4edd7723
rd_pipe | 20210630 | e6cc75924a66418a9e88b03376b2abde | 13069 | 13068 | 152970 | 0 | inzamelriool | gemengd | 1967 | 1967 | beton ongewapend | rond | onbekend | onbekend | onbekend | 21650 | 21600 | inspectie | 152973 | venusstraat | onbekend | onbekend | 500 | 500 | 140 | 9400 | inspectie | 15 | 15 | 158841 | roermond | 20180202 | 2063 | Geen maatregel | 0 | 7 | 0. | 0. | 0. | 0. | 9400 | 0 |  | 0 |  | 3776.37 |  | onbekend | e6cc75924a66418a9e88b03376b2abde
rd_pipe | 20210630 | 6403722345d8492589a42b5dc419cd99 | 13070 | 13069 | 149754 | 0 | inzamelriool | gemengd | 1967 | 1967 | beton ongewapend | rond | onbekend | onbekend | onbekend | 21690 | 21650 | inspectie | 152973 | venusstraat | onbekend | onbekend | 500 | 500 | 140 | 12830 | inspectie | 15 | 15 | 158841 | roermond | 20180202 | 2063 | Geen maatregel | 0 | 7 | 0. | 0. | 0. | 0. | 12830 | 0 |  | 0 |  | 5156.70 |  | onbekend | 6403722345d8492589a42b5dc419cd99
rd_pipe | 20210630 | ecb41cdb36e347248b9c5202c0aa8f6c | 13072 | 13070 | 152971 | 0 | inzamelriool | gemengd | 1967 | 1967 | beton ongewapend | rond | onbekend | onbekend | onbekend | 21810 | 21690 | inspectie | 152973 | venusstraat | onbekend | onbekend | 500 | 500 | 140 | 42290 | inspectie | 15 | 15 | 158841 | roermond | 20180202 | 2063 | Z.s.m. onderhoud | 0 | 7 | 0. | 0. | 0. | 0. | 42290 | 0 |  | 0 |  | 17036.34 |  | onbekend | ecb41cdb36e347248b9c5202c0aa8f6c
rd_pipe | 20210630 | b247ea76bc1e49b6b7e07a0dfff81dbe | 13074 | 13072 | 149752 | 0 | inzamelriool | gemengd | 1967 | 1967 | beton ongewapend | rond | onbekend | onbekend | onbekend | 21920 | 21810 | inspectie | 152973 | venusstraat | onbekend | onbekend | 500 | 500 | 140 | 24000 | inspectie | 15 | 15 | 158841 | roermond | 20180202 | 2063 | Geen maatregel | 0 | 7 | 0. | 0. | 0. | 0. | 24000 | 0 |  | 0 |  | 9575.52 |  | onbekend | b247ea76bc1e49b6b7e07a0dfff81dbe
rd_pipe | 20210630 | c97c7e5e81dd408691a8338c88593fb8 | 13076 | 13074 | 149751 | 0 | inzamelriool | gemengd | 1967 | 1967 | beton ongewapend | rond | vaar-moer | onbekend | onbekend | 23580 | 23390 | inspectie | 152973 | venusstraat | onbekend | onbekend | 250 | 250 | 130 | 24080 | inspectie | 15 | 15 | 158841 | roermond | 20180202 | 2043 | In10jr inspectie | 0 | 7 | 0. | 0. | 0. | 0. | 24080 | 0 |  | 0 |  | 5327.73 |  | onbekend | c97c7e5e81dd408691a8338c88593fb8
rd_pipe | 20210630 | 87bce555a91940a99ef42127b33853c5 | 13077 | 13079 | 150197 | 0 | inzamelriool | gemengd | 1967 | 1967 | pvc | rond | mof-spie | onbekend | onbekend | 23440 | 23310 | inspectie | 152973 | venusstraat | onbekend | bestrating | 315 | 315 | 0 | 41530 | inspectie | 4 | 4 | 158841 | roermond | 20180202 | 2088 | Geen maatregel | 0 | 7 | 0. | 0. | 0. | 0. | 41530 | 0 |  | 0 |  | 11317.51 |  | onbekend | 87bce555a91940a99ef42127b33853c5
rd_pipe | 20210630 | b04ade8611064dd78166b3b0cfff8acd | 13078 | 13072 | 150161 | 0 | inzamelriool | gemengd | 1967 | 1967 | beton ongewapend | rond | vaar-moer | onbekend | onbekend | 23800 | 23380 | inspectie | 152973 | venusstraat | onbekend | onbekend | 250 | 250 | 130 | 59360 | inspectie | 15 | 15 | 158841 | roermond | 20180202 | 2028 | In10jr vervangen | 0 | 7 | 0. | 0. | 0. | 0. | 59360 | 0 |  | 0 |  | 12900.54 |  | onbekend | b04ade8611064dd78166b3b0cfff8acd
rd_pipe | 20210630 | 47a009232da64364b121cd7f22cef2f1 | 13079 | 13081 | 150160 | 0 | inzamelriool | gemengd | 1967 | 1967 | pvc | rond | mof-spie | onbekend | onbekend | 23310 | 23150 | inspectie | 152973 | venusstraat | onbekend | bestrating | 315 | 315 | 0 | 48800 | inspectie | 4 | 4 | 158841 | roermond | 20180202 | 2088 | Geen maatregel | 0 | 7 | 0. | 0. | 0. | 0. | 48800 | 0 |  | 0 |  | 13298.69 |  | onbekend | 47a009232da64364b121cd7f22cef2f1
rd_pipe | 20210630 | 5c092ad93cf244b1a7b182b4882a113c | 13080 | 13078 | 150159 | 0 | inzamelriool | gemengd | 1967 | 1967 | beton ongewapend | rond | vaar-moer | onbekend | onbekend | 24070 | 23820 | inspectie | 152973 | venusstraat | onbekend | onbekend | 250 | 250 | 130 | 54250 | inspectie | 15 | 15 | 158841 | roermond | 20180202 | 2043 | In10jr inspectie | 0 | 7 | 0. | 0. | 0. | 0. | 54250 | 0 |  | 0 |  | 10392.11 |  | onbekend | 5c092ad93cf244b1a7b182b4882a113c
rd_pipe | 20210630 | 67406ddb4911492097354ae359afe1ea | 13081 | 13069 | 150158 | 0 | inzamelriool | gemengd | 1967 | 1967 | pvc | rond | mof-spie | onbekend | onbekend | 23150 | 22990 | inspectie | 152973 | venusstraat | onbekend | bestrating | 315 | 315 | 0 | 53950 | inspectie | 4 | 4 | 158841 | roermond | 20180202 | 2088 | Geen maatregel | 0 | 7 | 0. | 0. | 0. | 0. | 53950 | 0 |  | 0 |  | 14702.14 |  | onbekend | 67406ddb4911492097354ae359afe1ea
rd_pipe | 20210630 | e12ed5a22ddc491287f58b0952b72cb4 | 13082 | 13068 | 152973 | 0 | inzamelriool | gemengd | 1967 | 1967 | beton ongewapend | rond | mof-spie | onbekend | onbekend | 23290 | 23000 | inspectie | 152973 | venusstraat | onbekend | asfalt | 250 | 250 | 130 | 26900 | inspectie | 15 | 15 | 158841 | roermond | 20180202 | 2028 | In10jr vervangen | 0 | 7 | 0. | 0. | 0. | 0. | 26900 | 0 |  | 0 |  | 12784.26 |  | onbekend | e12ed5a22ddc491287f58b0952b72cb4
rd_pipe | 20210630 | cac2809c96e14830bcd50f0c292071f1 | 13084 | 13082 | 153627 | 0 | inzamelriool | gemengd | 1967 | 1967 | beton ongewapend | rond | mof-spie | onbekend | onbekend | 23500 | 23390 | inspectie | 158409 | donderbergweg | onbekend | onbekend | 250 | 250 | 130 | 59900 | inspectie | 15 | 15 | 158841 | roermond | 20180202 | 2063 | Z.s.m. repareren | 0 | 7 | 0. | 0. | 0. | 0. | 59900 | 0 |  | 0 |  | 13323.46 |  | onbekend | cac2809c96e14830bcd50f0c292071f1
rd_pipe | 20210630 | 4bf38edd494748cc8c2a934484a52ff2 | 13086 | 13076 | 152972 | 0 | inzamelriool | gemengd | 1967 | 1967 | beton ongewapend | rond | vaar-moer | onbekend | onbekend | 23840 | 23580 | inspectie | 152973 | venusstraat | onbekend | onbekend | 250 | 250 | 130 | 55190 | inspectie | 15 | 15 | 158841 | roermond | 20180202 | 2028 | In10jr vervangen | 0 | 7 | 0. | 0. | 0. | 0. | 55190 | 0 |  | 0 |  | 11835.47 |  | onbekend | 4bf38edd494748cc8c2a934484a52ff2
rd_pipe | 20210630 | 340b3080d21c440ab7387941ff9bb919 | 13088 | 13088b | 158748 | 0 | inzamelriool | gemengd | 0 | 0 | pvc | rond | mof-spie | onbekend | onbekend | 22730 | 22790 | inspectie | 158750 | saturnusstraat, roermond | onbekend | onbekend | 315 | 315 | 0 | 14040 | inspectie | 4 | 4 | 158841 | roermond |  | 0 | Geen beoordeling | 0 | 7 | 0. | 0. | 0. | 0. | 14040 | 0 |  | 0 |  | 2322.89 |  | onbekend | 340b3080d21c440ab7387941ff9bb919
rd_pipe | 20210630 | 0577ee254ece4af8817a701f3a358179 | 13088 | 13156 | 152557 | 0 | inzamelriool | gemengd | 1967 | 1967 | beton ongewapend | rond | vaar-moer | onbekend | onbekend | 22490 | 22330 | inspectie | 158750 | saturnusstraat, roermond | onbekend | onbekend | 300 | 300 | 130 | 37950 | inspectie | 15 | 15 | 158841 | roermond |  | 0 | Geen beoordeling | 0 | 7 | 0. | 0. | 0. | 0. | 37950 | 0 |  | 0 |  | 11642.49 |  | onbekend | 0577ee254ece4af8817a701f3a358179
rd_pipe | 20210630 | 82930c826079489788f8a1d4b9775624 | 13088b | 13089a | 158749 | 0 | inzamelriool | gemengd | 0 | 0 | pvc | rond | mof-spie | onbekend | onbekend | 22880 | 22920 | inspectie | 158750 | saturnusstraat, roermond | onbekend | onbekend | 315 | 315 | 0 | 7030 | inspectie | 4 | 4 | 158841 | roermond |  | 0 | Geen beoordeling | 0 | 7 | 0. | 0. | 0. | 0. | 7030 | 0 |  | 0 |  | 1163.10 |  | onbekend | 82930c826079489788f8a1d4b9775624
rd_pipe | 20210630 | 314d0fe8fe7a49bcb1d31f04b6e3f674 | 13089 | 13088 | 152041 | 0 | inzamelriool | gemengd | 0 | 0 | pvc | rond | mof-spie | onbekend | onbekend | 22880 | 22790 | inspectie | 158750 | saturnusstraat, roermond | onbekend | onbekend | 315 | 315 | 0 | 9420 | inspectie | 4 | 4 | 158841 | roermond |  | 0 | Geen beoordeling | 0 | 7 | 0. | 0. | 0. | 0. | 9420 | 0 |  | 0 |  | 1558.52 |  | onbekend | 314d0fe8fe7a49bcb1d31f04b6e3f674
rd_pipe | 20210630 | f47181e241514ed9980b98fb79bb17b1 | 13089 | 13089a | 158750 | 0 | inzamelriool | gemengd | 0 | 0 | pvc | rond | mof-spie | onbekend | onbekend | 22880 | 22920 | inspectie | 158750 | saturnusstraat, roermond | onbekend | onbekend | 315 | 315 | 0 | 8150 | inspectie | 4 | 4 | 158841 | roermond |  | 0 | Geen beoordeling | 0 | 7 | 0. | 0. | 0. | 0. | 8150 | 0 |  | 0 |  | 1348.40 |  | onbekend | f47181e241514ed9980b98fb79bb17b1
rd_pipe | 20210630 | e571adcc73be4e16aa4faadc969bd9e0 | 13095 | 13089 | 152040 | 0 | inzamelriool | gemengd | 0 | 0 | pvc | rond | mof-spie | onbekend | onbekend | 23090 | 22900 | inspectie | 158750 | saturnusstraat, roermond | onbekend | onbekend | 315 | 315 | 0 | 62100 | inspectie | 4 | 4 | 158841 | roermond |  | 0 | Geen beoordeling | 0 | 7 | 0. | 0. | 0. | 0. | 62100 | 0 |  | 0 |  | 10274.31 |  | onbekend | e571adcc73be4e16aa4faadc969bd9e0
rd_pipe | 20210630 | 3b522fce2a894ab5afc2c25f930b5517 | 13097 | 13095 | 158312 | 0 | inzamelriool | gemengd | 1967 | 1967 | pvc | rond | mof-spie | onbekend | onbekend | 23220 | 23080 | inspectie | 158312 | saturnusstraat | onbekend | onbekend | 315 | 315 | 0 | 39300 | inspectie | 4 | 4 | 158841 | roermond |  | 0 | Geen beoordeling | 0 | 7 | 0. | 0. | 0. | 0. | 39300 | 0 |  | 0 |  | 6502.10 |  | onbekend | 3b522fce2a894ab5afc2c25f930b5517
rd_pipe | 20210630 | 12c9c6d7c567403686fcea2898147d2e | 13098 | 13100 | 151145 | 0 | inzamelriool | gemengd | 1967 | 1967 | beton ongewapend | rond | vaar-moer | onbekend | onbekend | 23900 | 23700 | inspectie | 158320 | plutolaan | onbekend | onbekend | 300 | 300 | 130 | 36690 | inspectie | 15 | 15 | 158841 | roermond |  | 0 | Geen beoordeling | 0 | 7 | 0. | 0. | 0. | 0. | 36690 | 0 |  | 0 |  | 8244.98 |  | onbekend | 12c9c6d7c567403686fcea2898147d2e
rd_pipe | 20210630 | 44939f47b52d416a9a676f80bc0cc342 | 13100 | 13104 | 151144 | 0 | inzamelriool | gemengd | 1967 | 1967 | beton ongewapend | rond | vaar-moer | onbekend | onbekend | 23340 | 22950 | inspectie | 158320 | plutolaan | onbekend | onbekend | 300 | 300 | 130 | 39130 | inspectie | 15 | 15 | 158841 | roermond |  | 0 | Geen beoordeling | 0 | 7 | 0. | 0. | 0. | 0. | 39130 | 0 |  | 0 |  | 9220.59 |  | onbekend | 44939f47b52d416a9a676f80bc0cc342
rd_pipe | 20210630 | e518dc426117402384431eb4830334a8 | 13102 | 13754 | 151143 | 0 | inzamelriool | gemengd | 1967 | 1967 | beton ongewapend | ei | vaar-moer | onbekend | onbekend | 22580 | 22440 | inspectie | 158320 | plutolaan | onbekend | asfalt | 400 | 600 | 140 | 35940 | inspectie | 15 | 15 | 158841 | roermond |  | 0 | Geen beoordeling | 0 | 7 | 0. | 0. | 0. | 0. | 35940 | 0 |  | 0 |  | 19607.52 |  | onbekend | e518dc426117402384431eb4830334a8
rd_pipe | 20210630 | 70682d84eba343c1b6df7da263a7eb46 | 13104 | 13102 | 151142 | 0 | inzamelriool | gemengd | 1967 | 1967 | beton ongewapend | ei | vaar-moer | onbekend | onbekend | 22620 | 22580 | inspectie | 158320 | plutolaan | onbekend | asfalt | 400 | 600 | 140 | 30430 | inspectie | 15 | 15 | 158841 | roermond |  | 0 | Geen beoordeling | 0 | 7 | 0. | 0. | 0. | 0. | 30430 | 0 |  | 0 |  | 16678.07 |  | onbekend | 70682d84eba343c1b6df7da263a7eb46
rd_pipe | 20210630 | 8689664014014a3e9ef39b937b735acd | 13106 | 13104 | 151129 | 0 | inzamelriool | gemengd | 1967 | 1967 | beton ongewapend | ei | vaar-moer | onbekend | onbekend | 23020 | 22620 | inspectie | 158320 | plutolaan | onbekend | asfalt | 400 | 600 | 140 | 9490 | inspectie | 15 | 15 | 158841 | roermond |  | 0 | Geen beoordeling | 0 | 7 | 0. | 0. | 0. | 0. | 9490 | 0 |  | 0 |  | 5150.09 |  | onbekend | 8689664014014a3e9ef39b937b735acd
rd_pipe | 20210630 | 2d1583ac0a7d43e0bb6923116f831d43 | 13108 | 13106 | 151141 | 0 | inzamelriool | gemengd | 1967 | 1967 | beton ongewapend | ei | vaar-moer | onbekend | onbekend | 23150 | 23020 | inspectie | 158320 | plutolaan | onbekend | asfalt | 400 | 600 | 140 | 31790 | inspectie | 15 | 15 | 158841 | roermond |  | 0 | Geen beoordeling | 0 | 7 | 0. | 0. | 0. | 0. | 31790 | 0 |  | 0 |  | 17141.66 |  | onbekend | 2d1583ac0a7d43e0bb6923116f831d43
rd_pipe | 20210630 | 04e9e4107f7f472fa3df2318399f8e37 | 13110 | 13108 | 151140 | 0 | inzamelriool | gemengd | 1967 | 1967 | beton ongewapend | rond | vaar-moer | onbekend | onbekend | 23150 | 23150 | inspectie | 158320 | plutolaan | onbekend | asfalt | 300 | 300 | 130 | 8190 | inspectie | 15 | 15 | 158841 | roermond |  | 0 | Geen beoordeling | 0 | 7 | 0. | 0. | 0. | 0. | 8190 | 0 |  | 0 |  | 4010.47 |  | onbekend | 04e9e4107f7f472fa3df2318399f8e37
rd_pipe | 20210630 | a5ba8e2ee07d495c9cbacafc51d45251 | 13112 | 13110 | 151139 | 0 | inzamelriool | gemengd | 1967 | 1967 | beton ongewapend | rond | vaar-moer | onbekend | onbekend | 23210 | 23150 | inspectie | 158320 | plutolaan | onbekend | asfalt | 300 | 300 | 130 | 38060 | inspectie | 15 | 15 | 158841 | roermond |  | 0 | Geen beoordeling | 0 | 7 | 0. | 0. | 0. | 0. | 38060 | 0 |  | 0 |  | 18637.20 |  | onbekend | a5ba8e2ee07d495c9cbacafc51d45251
rd_pipe | 20210630 | 339b12274ce1411e850c3274eb53fa65 | 13112 | 13114 | 151128 | 0 | inzamelriool | gemengd | 1967 | 1967 | beton ongewapend | rond | vaar-moer | onbekend | onbekend | 23210 | 22350 | inspectie | 158320 | plutolaan | onbekend | asfalt | 300 | 300 | 130 | 34230 | inspectie | 15 | 15 | 158841 | roermond |  | 0 | Geen beoordeling | 0 | 7 | 0. | 0. | 0. | 0. | 34230 | 0 |  | 0 |  | 17085.21 |  | onbekend | 339b12274ce1411e850c3274eb53fa65
rd_pipe | 20210630 | 3b638c478d244e54a96940263f60bbfb | 13114 | 13170 | 152713 | 0 | inzamelriool | gemengd | 1967 | 1967 | beton ongewapend | ei | vaar-moer | onbekend | onbekend | 22350 | 22230 | inspectie | 158318 | mercuriusstraat | onbekend | asfalt | 400 | 600 | 140 | 61540 | inspectie | 15 | 15 | 158841 | roermond |  | 0 | Geen beoordeling | 0 | 7 | 0. | 0. | 0. | 0. | 61540 | 0 |  | 0 |  | 38154.57 |  | onbekend | 3b638c478d244e54a96940263f60bbfb
rd_pipe | 20210630 | eb4a922323284dd89042336ef6436724 | 13116 | 13114 | 151138 | 0 | inzamelriool | gemengd | 1967 | 1967 | beton ongewapend | ei | vaar-moer | onbekend | onbekend | 22350 | 22350 | inspectie | 158320 | plutolaan | onbekend | asfalt | 400 | 600 | 140 | 38660 | inspectie | 15 | 15 | 158841 | roermond |  | 0 | Geen beoordeling | 0 | 7 | 0. | 0. | 0. | 0. | 38660 | 0 |  | 0 |  | 23630.20 |  | onbekend | eb4a922323284dd89042336ef6436724
rd_pipe | 20210630 | 8d779f1f751243a7837305a239f7d48d | 13118 | 13116 | 151137 | 0 | inzamelriool | gemengd | 1967 | 1967 | beton ongewapend | ei | vaar-moer | onbekend | onbekend | 22510 | 22380 | inspectie | 158320 | plutolaan | onbekend | asfalt | 400 | 600 | 140 | 28540 | inspectie | 15 | 15 | 158841 | roermond |  | 0 | Geen beoordeling | 0 | 7 | 0. | 0. | 0. | 0. | 28540 | 0 |  | 0 |  | 17094.33 |  | onbekend | 8d779f1f751243a7837305a239f7d48d
rd_pipe | 20210630 | 09e95f0ee1644361b293910c3728ddf6 | 13119 | 13118 | 151127 | 0 | inzamelriool | gemengd | 1967 | 1967 | beton ongewapend | rond | vaar-moer | onbekend | onbekend | 22550 | 22510 | inspectie | 158320 | plutolaan | onbekend | asfalt | 300 | 300 | 130 | 6950 | inspectie | 15 | 15 | 158841 | roermond |  | 0 | Geen beoordeling | 0 | 7 | 0. | 0. | 0. | 0. | 6950 | 0 |  | 0 |  | 3691.40 |  | onbekend | 09e95f0ee1644361b293910c3728ddf6
rd_pipe | 20210630 | 33f69cdfc3a74e23be688206990f8c75 | 13120 | 13119 | 151126 | 0 | inzamelriool | gemengd | 1967 | 1967 | beton ongewapend | rond | vaar-moer | onbekend | onbekend | 22740 | 22550 | inspectie | 158320 | plutolaan | onbekend | asfalt | 300 | 300 | 130 | 35820 | inspectie | 15 | 15 | 158841 | roermond |  | 0 | Geen beoordeling | 0 | 7 | 0. | 0. | 0. | 0. | 35820 | 0 |  | 0 |  | 17984.21 |  | onbekend | 33f69cdfc3a74e23be688206990f8c75
rd_pipe | 20210630 | 72f01259946b4d57b9d1df59311d00a2 | 13122 | 13120 | 151136 | 0 | inzamelriool | gemengd | 1967 | 1967 | beton ongewapend | rond | vaar-moer | onbekend | onbekend | 22830 | 22740 | inspectie | 158320 | plutolaan | onbekend | asfalt | 300 | 300 | 130 | 44270 | inspectie | 15 | 15 | 158841 | roermond |  | 0 | Geen beoordeling | 0 | 7 | 0. | 0. | 0. | 0. | 44270 | 0 |  | 0 |  | 22022.04 |  | onbekend | 72f01259946b4d57b9d1df59311d00a2
rd_pipe | 20210630 | 253e9ce795904a51ac298891b9477b93 | 13127 | 13128 | 154929 | 0 | inzamelriool | gemengd | 1967 | 1967 | pvc | rond | mof-spie | onbekend | onbekend | 23220 | 23070 | inspectie | 158387 | jupiterstraat | onbekend | onbekend | 315 | 315 | 0 | 50400 | inspectie | 4 | 4 | 158841 | roermond |  | 0 | Geen beoordeling | 0 | 7 | 0. | 0. | 0. | 0. | 50400 | 0 |  | 0 |  | 8338.57 |  | onbekend | 253e9ce795904a51ac298891b9477b93
rd_pipe | 20210630 | 7952fce67e084543ab464ee7cb72a406 | 13128 | 13130 | 154930 | 0 | inzamelriool | gemengd | 1967 | 1967 | beton ongewapend | rond | vaar-moer | onbekend | onbekend | 23070 | 23020 | inspectie | 158387 | jupiterstraat | onbekend | onbekend | 300 | 300 | 130 | 32830 | inspectie | 15 | 15 | 158841 | roermond |  | 0 | Geen beoordeling | 0 | 7 | 0. | 0. | 0. | 0. | 32830 | 0 |  | 0 |  | 7759.05 |  | onbekend | 7952fce67e084543ab464ee7cb72a406
rd_pipe | 20210630 | 32b9f18123ad4b779b4da37470eff19c | 13130 | 13138 | 151125 | 0 | inzamelriool | gemengd | 1967 | 1967 | beton ongewapend | rond | vaar-moer | onbekend | onbekend | 22990 | 21430 | inspectie | 158387 | jupiterstraat | onbekend | onbekend | 300 | 300 | 130 | 39700 | inspectie | 15 | 15 | 158841 | roermond |  | 0 | Geen beoordeling | 0 | 7 | 0. | 0. | 0. | 0. | 39700 | 0 |  | 0 |  | 12034.86 |  | onbekend | 32b9f18123ad4b779b4da37470eff19c
rd_pipe | 20210714 | bc6ac723bc444d498fd4cfe8b858f959 | 13132 | 13136 | 154940 | 0 | inzamelriool | gemengd | 1967 | 1967 | beton ongewapend | rond | mof-spie | onbekend | onbekend | 23240 | 23070 | inspectie | 158387 | jupiterstraat | onbekend | bestrating | 300 | 300 | 130 | 34900 | inspectie | 15 | 15 | 158592 | roermond |  | 0 | Geen beoordeling | 0 | 7 | 0. | 0. | 0. | 0. | 34900 | 0 |  | 0 |  | 11950.82 |  | onbekend | bc6ac723bc444d498fd4cfe8b858f959
rd_pipe | 20210714 | 40286a40b23c4dfe855ef5ed5969646d | 13134 | 13136 | 154931 | 0 | inzamelriool | gemengd | 1967 | 1967 | beton ongewapend | rond | mof-spie | onbekend | onbekend | 23220 | 23060 | inspectie | 158387 | jupiterstraat | onbekend | onverharde weg | 300 | 300 | 130 | 28160 | inspectie | 15 | 15 | 158841 | roermond |  | 0 | Geen beoordeling | 0 | 7 | 0. | 0. | 0. | 0. | 28160 | 0 |  | 0 |  | 6635.62 |  | onbekend | 40286a40b23c4dfe855ef5ed5969646d
rd_pipe | 20210714 | 4dbf9c1788dc4c668377fc9dff53eaf7 | 13136 | 13130 | 154939 | 0 | inzamelriool | gemengd | 1967 | 1967 | beton ongewapend | rond | mof-spie | onbekend | onbekend | 23070 | 22990 | inspectie | 158387 | jupiterstraat | onbekend | bestrating | 300 | 300 | 130 | 32760 | inspectie | 15 | 15 | 158592 | roermond |  | 0 | Geen beoordeling | 0 | 7 | 0. | 0. | 0. | 0. | 32760 | 0 |  | 0 |  | 11277.15 |  | onbekend | 4dbf9c1788dc4c668377fc9dff53eaf7
rd_pipe | 20210630 | 062a11f4ab8e48b692dc9e060288f0d7 | 13138 | 13139 | 154932 | 0 | inzamelriool | gemengd | 1967 | 1967 | beton ongewapend | rond | onbekend | onbekend | onbekend | 22450 | 22440 | inspectie | 158387 | jupiterstraat | onbekend | onbekend | 300 | 300 | 130 | 5580 | inspectie | 15 | 15 | 158841 | roermond |  | 0 | Geen beoordeling | 0 | 7 | 0. | 0. | 0. | 0. | 5580 | 0 |  | 0 |  | 1587.45 |  | onbekend | 062a11f4ab8e48b692dc9e060288f0d7
rd_pipe | 20210630 | c1adb49d4ce14c14a9af7c971f9e2761 | 13139 | 13142 | 151124 | 0 | inzamelriool | gemengd | 1967 | 1967 | beton ongewapend | rond | vaar-moer | onbekend | onbekend | 22440 | 22410 | inspectie | 158387 | jupiterstraat | onbekend | onbekend | 300 | 300 | 130 | 22010 | inspectie | 15 | 15 | 158841 | roermond |  | 0 | Geen beoordeling | 0 | 7 | 0. | 0. | 0. | 0. | 22010 | 0 |  | 0 |  | 6301.68 |  | onbekend | c1adb49d4ce14c14a9af7c971f9e2761
rd_pipe | 20210630 | 9cf958b1fec34ee48b8b284cb8059a33 | 13141 | 13139 | 158387 | 0 | inzamelriool | gemengd | 1967 | 1967 | pvc | rond | mof-spie | onbekend | onbekend | 22940 | 22810 | inspectie | 158387 | jupiterstraat | onbekend | onbekend | 315 | 315 | 0 | 43400 | inspectie | 4 | 4 | 158841 | roermond |  | 0 | Geen beoordeling | 0 | 7 | 0. | 0. | 0. | 0. | 43400 | 0 |  | 0 |  | 7180.43 |  | onbekend | 9cf958b1fec34ee48b8b284cb8059a33
rd_pipe | 20210630 | 3102446b21ab432b8e4ded3aa770f868 | 13142 | 13146 | 154933 | 0 | inzamelriool | gemengd | 1967 | 1967 | beton ongewapend | rond | vaar-moer | onbekend | onbekend | 22410 | 22360 | inspectie | 158387 | jupiterstraat | onbekend | onbekend | 300 | 300 | 130 | 32420 | inspectie | 15 | 15 | 158841 | roermond |  | 0 | Geen beoordeling | 0 | 7 | 0. | 0. | 0. | 0. | 32420 | 0 |  | 0 |  | 9385.42 |  | onbekend | 3102446b21ab432b8e4ded3aa770f868
rd_pipe | 20210630 | 83a9d885d9f048c2bbbe64522d255f69 | 13143 | 13141 | 154938 | 0 | inzamelriool | gemengd | 1967 | 1967 | pvc | rond | mof-spie | onbekend | onbekend | 23060 | 22940 | inspectie | 158387 | jupiterstraat | onbekend | onbekend | 315 | 315 | 0 | 40400 | inspectie | 4 | 4 | 158841 | roermond |  | 0 | Geen beoordeling | 0 | 7 | 0. | 0. | 0. | 0. | 40400 | 0 |  | 0 |  | 6684.09 |  | onbekend | 83a9d885d9f048c2bbbe64522d255f69
rd_pipe | 20210630 | 919321ec1bce48e08b44bcaea9f8dc6c | 13144 | 13142 | 154937 | 0 | inzamelriool | gemengd | 1967 | 1967 | beton ongewapend | rond | mof-spie | onbekend | onbekend | 23410 | 23250 | inspectie | 158387 | jupiterstraat | onbekend | onverharde weg | 300 | 300 | 130 | 48620 | inspectie | 15 | 15 | 158841 | roermond |  | 0 | Geen beoordeling | 0 | 7 | 0. | 0. | 0. | 0. | 48620 | 0 |  | 0 |  | 11177.74 |  | onbekend | 919321ec1bce48e08b44bcaea9f8dc6c
rd_pipe | 20210630 | 01c6785c1e0b4445be8ad0d1250d85a7 | 13146 | 13148 | 154936 | 0 | inzamelriool | gemengd | 1967 | 1967 | beton ongewapend | rond | vaar-moer | onbekend | onbekend | 22360 | 22260 | inspectie | 158387 | jupiterstraat | onbekend | onbekend | 300 | 300 | 130 | 43060 | inspectie | 15 | 15 | 158841 | roermond |  | 0 | Geen beoordeling | 0 | 7 | 0. | 0. | 0. | 0. | 43060 | 0 |  | 0 |  | 12837.90 |  | onbekend | 01c6785c1e0b4445be8ad0d1250d85a7
rd_pipe | 20210630 | 89e24c9d08034039bf623e7474654f0c | 13148 | 13150 | 152714 | 0 | transportriool | gemengd | 1967 | 1967 | beton ongewapend | ei | vaar-moer | onbekend | onbekend | 22140 | 22000 | inspectie | 158318 | mercuriusstraat | onbekend | asfalt | 500 | 750 | 150 | 60040 | inspectie | 15 | 15 | 158841 | roermond |  | 0 | Geen beoordeling | 0 | 7 | 0. | 0. | 0. | 0. | 60040 | 0 |  | 0 |  | 41517.15 |  | onbekend | 89e24c9d08034039bf623e7474654f0c
rd_pipe | 20210630 | d423caa50d0a467d8ef1b5c8458d8c65 | 13150a | 13150 | 158754 | 0 | transportriool | gemengd | 1967 | 1967 | beton ongewapend | ei | vaar-moer | onbekend | onbekend | 21950 | 22000 | inspectie | 158754 | mercuriusstraat, roermond | onbekend | onbekend | 500 | 750 | 150 | 19590 | inspectie | 15 | 15 | 158841 | roermond |  | 0 | Geen beoordeling | 0 | 7 | 0. | 0. | 0. | 0. | 19590 | 0 |  | 0 |  | 8401.20 |  | onbekend | d423caa50d0a467d8ef1b5c8458d8c65
rd_pipe | 20210630 | ca368d9a1bb04850bcb8b78a2b2b3b7e | 13152 | 13150a | 158753 | 0 | transportriool | gemengd | 1967 | 1967 | beton ongewapend | ei | vaar-moer | onbekend | onbekend | 21860 | 21950 | inspectie | 158754 | mercuriusstraat, roermond | onbekend | onbekend | 500 | 750 | 150 | 39380 | inspectie | 15 | 15 | 158841 | roermond |  | 0 | Geen beoordeling | 0 | 7 | 0. | 0. | 0. | 0. | 39380 | 0 |  | 0 |  | 17053.73 |  | onbekend | ca368d9a1bb04850bcb8b78a2b2b3b7e
rd_pipe | 20210630 | ffc5c79814c34e08992e6083a520c998 | 13152 | 13508 | 155448 | 0 | transportriool | gemengd | 1967 | 1967 | beton ongewapend | ei | vaar-moer | onbekend | onbekend | 21830 | 21770 | inspectie | 158409 | donderbergweg | onbekend | asfalt hoofdweg | 600 | 900 | 150 | 33620 | inspectie | 15 | 15 | 158841 | roermond | 20120319 | 2072 | Z.s.m. repareren | 0 | 7 | 0. | 0. | 0. | 0. | 33620 | 0 |  | 0 |  | 24438.19 |  | onbekend | ffc5c79814c34e08992e6083a520c998
rd_pipe | 20210630 | ae9483d069164355b5c007b683639146 | 13154 | 13148 | 152036 | 0 | inzamelriool | gemengd | 1967 | 1967 | beton ongewapend | rond | vaar-moer | onbekend | onbekend | 22330 | 22150 | inspectie | 158312 | saturnusstraat | onbekend | onbekend | 300 | 300 | 130 | 24870 | inspectie | 15 | 15 | 158841 | roermond |  | 0 | Geen beoordeling | 0 | 7 | 0. | 0. | 0. | 0. | 24870 | 0 |  | 0 |  | 7675.01 |  | onbekend | ae9483d069164355b5c007b683639146
rd_pipe | 20210630 | f52f02eef475425689a3ee505be9def2 | 13156 | 13154 | 158299 | 0 | inzamelriool | gemengd | 1967 | 1967 | beton ongewapend | rond | vaar-moer | onbekend | onbekend | 22330 | 22310 | inspectie | 158312 | saturnusstraat | onbekend | onbekend | 300 | 300 | 130 | 10620 | inspectie | 15 | 15 | 158841 | roermond |  | 0 | Geen beoordeling | 0 | 7 | 0. | 0. | 0. | 0. | 10620 | 0 |  | 0 |  | 3258.06 |  | onbekend | f52f02eef475425689a3ee505be9def2
rd_pipe | 20210714 | 9695d2e4b9974ecb96b5c93f3eede051 | 13166 | 13168 | 152748 | 0 | inzamelriool | gemengd | 1967 | 1967 | beton ongewapend | rond | vaar-moer | onbekend | onbekend | 23750 | 23630 | inspectie | 158320 | plutolaan | onbekend | onbekend | 300 | 300 | 130 | 36400 | inspectie | 15 | 15 | 158841 | roermond |  | 0 | Geen beoordeling | 0 | 7 | 0. | 0. | 0. | 0. | 36400 | 0 |  | 0 |  | 8220.58 |  | onbekend | 9695d2e4b9974ecb96b5c93f3eede051
rd_pipe | 20210630 | ef2510979b1b42419e86226de1153a3e | 13168 | 13112 | 158075 | 0 | inzamelriool | gemengd | 1967 | 1967 | beton ongewapend | rond | vaar-moer | onbekend | onbekend | 23630 | 19060 | inspectie | 158320 | plutolaan | onbekend | onbekend | 300 | 300 | 130 | 38620 | inspectie | 15 | 15 | 158841 | roermond |  | 0 | Geen beoordeling | 0 | 7 | 0. | 0. | 0. | 0. | 38620 | 0 |  | 0 |  | 13160.93 |  | onbekend | ef2510979b1b42419e86226de1153a3e
rd_pipe | 20210630 | 4cf51f9dd39b4e1ba815e30068e7a5cb | 13170 | 13148 | 158318 | 0 | inzamelriool | gemengd | 1967 | 1967 | beton ongewapend | ei | vaar-moer | onbekend | onbekend | 22230 | 22140 | inspectie | 158318 | mercuriusstraat | onbekend | asfalt | 400 | 600 | 140 | 61140 | inspectie | 15 | 15 | 158841 | roermond |  | 0 | Geen beoordeling | 0 | 7 | 0. | 0. | 0. | 0. | 61140 | 0 |  | 0 |  | 38621.09 |  | onbekend | 4cf51f9dd39b4e1ba815e30068e7a5cb
rd_pipe | 20210630 | ecb5aac52a3c4b279d24214b7f3bcb56 | 13172 | 13118 | 151950 | 0 | inzamelriool | gemengd | 1967 | 1967 | beton ongewapend | rond | vaar-moer | onbekend | onbekend | 23610 | 23310 | inspectie | 158320 | plutolaan | onbekend | onbekend | 250 | 250 | 130 | 37700 | inspectie | 15 | 15 | 158841 | roermond |  | 0 | Geen beoordeling | 0 | 7 | 0. | 0. | 0. | 0. | 37700 | 0 |  | 0 |  | 8291.86 |  | onbekend | ecb5aac52a3c4b279d24214b7f3bcb56
rd_pipe | 20210630 | 81f8d5f071d644b6b5f8a6e74906c8b5 | 13174 | 13172 | 151949 | 0 | inzamelriool | gemengd | 1967 | 1967 | beton ongewapend | rond | vaar-moer | onbekend | onbekend | 23760 | 23610 | inspectie | 158320 | plutolaan | onbekend | onbekend | 250 | 250 | 130 | 37360 | inspectie | 15 | 15 | 158841 | roermond |  | 0 | Geen beoordeling | 0 | 7 | 0. | 0. | 0. | 0. | 37360 | 0 |  | 0 |  | 8094.91 |  | onbekend | 81f8d5f071d644b6b5f8a6e74906c8b5
rd_pipe | 20210630 | 103672447c234de8a8f4e2105394552e | 13502 | 13504 | 155440 | 0 | inzamelriool | gemengd | 1967 | 1967 | beton ongewapend | ei | vaar-moer | onbekend | onbekend | 22170 | 22120 | inspectie | 158409 | donderbergweg | onbekend | asfalt hoofdweg | 400 | 600 | 140 | 44890 | inspectie | 15 | 15 | 158841 | roermond | 20160524 | 2061 | Geen maatregel | 0 | 7 | 0. | 0. | 0. | 0. | 44890 | 0 |  | 0 |  | 28503.53 |  | onbekend | 103672447c234de8a8f4e2105394552e
rd_pipe | 20210630 | 7f0efff8bc4c47e189e87cfc2c9e89be | 13504 | 13506 | 158409 | 0 | inzamelriool | gemengd | 1967 | 1967 | beton ongewapend | ei | vaar-moer | onbekend | onbekend | 22120 | 22000 | inspectie | 158409 | donderbergweg | onbekend | asfalt hoofdweg | 400 | 600 | 140 | 57570 | inspectie | 15 | 15 | 158841 | roermond | 20120319 | 2082 | Geen maatregel | 0 | 7 | 0. | 0. | 0. | 0. | 57570 | 0 |  | 0 |  | 36720.51 |  | onbekend | 7f0efff8bc4c47e189e87cfc2c9e89be
rd_pipe | 20210630 | fd86d4cccf974387bd8153941c60df62 | 13506 | 13152 | 155114 | 0 | inzamelriool | gemengd | 1967 | 1967 | beton ongewapend | ei | vaar-moer | onbekend | onbekend | 22000 | 21880 | inspectie | 158409 | donderbergweg | onbekend | asfalt hoofdweg | 400 | 600 | 140 | 56370 | inspectie | 15 | 15 | 158841 | roermond | 20120319 | 2082 | Geen maatregel | 0 | 7 | 0. | 0. | 0. | 0. | 56370 | 0 |  | 0 |  | 36208.50 |  | onbekend | fd86d4cccf974387bd8153941c60df62
rd_pipe | 20210630 | 7071c8565dfa4072b625ae7bff32f514 | 13508 | 13510 | 155113 | 0 | transportriool | gemengd | 1967 | 1967 | beton ongewapend | ei | vaar-moer | onbekend | onbekend | 21790 | 21770 | inspectie | 158409 | donderbergweg | onbekend | asfalt hoofdweg | 600 | 900 | 150 | 35360 | inspectie | 15 | 15 | 158841 | roermond | 20120319 | 2072 | Geen maatregel | 0 | 7 | 0. | 0. | 0. | 0. | 35360 | 0 |  | 0 |  | 25717.08 |  | onbekend | 7071c8565dfa4072b625ae7bff32f514
rd_pipe | 20210630 | 31d305e382e44303b55fe5753315beef | 13509 | 13687 | 158296 | 0 | inzamelriool | gemengd | 1967 | 1967 | beton ongewapend | rond | mof-spie | onbekend | onbekend | 22100 | 22090 | inspectie | 158320 | plutolaan | onbekend | asfalt | 500 | 500 | 140 | 6400 | inspectie | 15 | 15 | 158841 | roermond |  | 0 | Geen beoordeling | 0 | 7 | 0. | 0. | 0. | 0. | 6400 | 0 |  | 0 |  | 3589.96 |  | onbekend | 31d305e382e44303b55fe5753315beef
rd_pipe | 20210630 | ffb2da18b23642f4ad76c8e515d8f826 | 13510 | 13512 | 155112 | 0 | transportriool | gemengd | 1967 | 1967 | beton ongewapend | ei | mof-spie | onbekend | onbekend | 21760 | 21620 | inspectie | 158409 | donderbergweg | onbekend | asfalt hoofdweg | 600 | 900 | 150 | 59350 | inspectie | 15 | 15 | 158841 | roermond | 20160512 | 2051 | Geen maatregel | 0 | 7 | 0. | 0. | 0. | 0. | 59350 | 0 |  | 0 |  | 43271.31 |  | onbekend | ffb2da18b23642f4ad76c8e515d8f826
rd_pipe | 20210630 | c4692f888bde4eb6948edd0ccba6859f | 13512 | 13066 | 155111 | 0 | transportriool | gemengd | 1967 | 1967 | beton ongewapend | ei | mof-spie | onbekend | onbekend | 21620 | 21470 | inspectie | 158409 | donderbergweg | onbekend | asfalt hoofdweg | 600 | 900 | 150 | 59430 | inspectie | 15 | 15 | 158841 | roermond | 20160512 | 2051 | Geen maatregel | 0 | 7 | 0. | 0. | 0. | 0. | 59430 | 0 |  | 0 |  | 43673.21 |  | onbekend | c4692f888bde4eb6948edd0ccba6859f
rd_pipe | 20210609 | db11b8790ffc4d46a4c176b44c256d90 | 13515 | 13507 | 1 | 0 | inzamelriool | hemelwater gs | 2018 | 2018 | pvc | rond | mof-spie | zand | op staal | 23180 | 23160 | revisie | 158409 | donderbergweg | in weg | asfalt hoofdweg | 250 | 250 | 0 | 23360 | revisie | 4 | 4 | 158592 | roermond |  | 0 | Geen beoordeling | 0 | 7 | 0. | 0. | 0. | 0. | 23360 | 0 |  | 0 |  | 9812.41 |  | onbekend | db11b8790ffc4d46a4c176b44c256d90
rd_pipe | 20210630 | 1f5a44471c104d3fa0ccad82a344cf85 | 13545 | 13553 | 153528 | 0 | inzamelriool | gemengd | 1967 | 1967 | beton ongewapend | rond | onbekend | onbekend | onbekend | 22290 | 22200 | inspectie | 153534 | terrastraat | onbekend | onbekend | 300 | 300 | 130 | 39710 | inspectie | 15 | 15 | 158841 | roermond |  | 0 | Geen beoordeling | 0 | 7 | 0. | 0. | 0. | 0. | 39710 | 0 |  | 0 |  | 9051.50 |  | onbekend | 1f5a44471c104d3fa0ccad82a344cf85
rd_pipe | 20210630 | 4094552763804f719e4ef2c04132bee5 | 13547 | 13545 | 153534 | 0 | inzamelriool | gemengd | 1967 | 1967 | beton ongewapend | rond | mof-spie | onbekend | onbekend | 22540 | 22290 | inspectie | 153534 | terrastraat | onbekend | asfalt | 300 | 300 | 130 | 37430 | inspectie | 15 | 15 | 158841 | roermond |  | 0 | Geen beoordeling | 0 | 7 | 0. | 0. | 0. | 0. | 37430 | 0 |  | 0 |  | 18667.32 |  | onbekend | 4094552763804f719e4ef2c04132bee5
rd_pipe | 20210630 | 44f75c433d4042d98a1a44a6757035c0 | 13549 | 13551 | 151948 | 0 | transportriool | gemengd | 1967 | 1967 | beton ongewapend | rond | onbekend | onbekend | onbekend | 20750 | 20750 | inspectie | 158320 | plutolaan | onbekend | onbekend | 800 | 800 | 150 | 17230 | inspectie | 15 | 15 | 158841 | roermond |  | 0 | Geen beoordeling | 0 | 7 | 0. | 0. | 0. | 0. | 17230 | 0 |  | 0 |  | 8416.27 |  | onbekend | 44f75c433d4042d98a1a44a6757035c0
rd_pipe | 20210630 | 30ae4468a71c421fb992d8d3cf795679 | 13551 | 13032 | 151947 | 0 | transportriool | gemengd | 1967 | 1967 | beton ongewapend | rond | onbekend | onbekend | onbekend | 20730 | 20680 | inspectie | 158320 | plutolaan | onbekend | onbekend | 800 | 800 | 150 | 26890 | inspectie | 15 | 15 | 158841 | roermond |  | 0 | Geen beoordeling | 0 | 7 | 0. | 0. | 0. | 0. | 26890 | 0 |  | 0 |  | 13347.57 |  | onbekend | 30ae4468a71c421fb992d8d3cf795679
rd_pipe | 20210630 | fab4ebed57e5453cb7ab6048fb31bb81 | 13553 | 13549 | 151946 | 0 | transportriool | gemengd | 1967 | 1967 | beton ongewapend | rond | mof-spie | onbekend | onbekend | 20800 | 20750 | inspectie | 158320 | plutolaan | onbekend | bestrating | 800 | 800 | 150 | 40380 | inspectie | 15 | 15 | 158841 | roermond |  | 0 | Geen beoordeling | 0 | 7 | 0. | 0. | 0. | 0. | 40380 | 0 |  | 0 |  | 24345.87 |  | onbekend | fab4ebed57e5453cb7ab6048fb31bb81
rd_pipe | 20210630 | a6f9f6967de840d89181d2856d12aaa5 | 13555 | 13557 | 152569 | 0 | inzamelriool | gemengd | 1967 | 1967 | beton ongewapend | rond | mof-spie | onbekend | onbekend | 22050 | 21920 | inspectie | 152576 | titaniastraat | onbekend | asfalt | 300 | 300 | 130 | 39330 | inspectie | 15 | 15 | 158841 | roermond |  | 0 | Geen beoordeling | 0 | 7 | 0. | 0. | 0. | 0. | 39330 | 0 |  | 0 |  | 19228.53 |  | onbekend | a6f9f6967de840d89181d2856d12aaa5
rd_pipe | 20210630 | d8067f91b71d470fa96ba2f4a7d6fe54 | 13557 | 13024 | 152573 | 0 | inzamelriool | gemengd | 1967 | 1967 | beton ongewapend | rond | mof-spie | onbekend | onbekend | 21920 | 21740 | inspectie | 152576 | titaniastraat | onbekend | asfalt | 300 | 300 | 130 | 37820 | inspectie | 15 | 15 | 158841 | roermond |  | 0 | Geen beoordeling | 0 | 7 | 0. | 0. | 0. | 0. | 37820 | 0 |  | 0 |  | 18882.38 |  | onbekend | d8067f91b71d470fa96ba2f4a7d6fe54
rd_pipe | 20210630 | bae361001856449b8f5177cb1ce21beb | 13559 | 13555 | 152574 | 0 | inzamelriool | gemengd | 1967 | 1967 | beton ongewapend | rond | mof-spie | onbekend | onbekend | 22310 | 22050 | inspectie | 152576 | titaniastraat | onbekend | asfalt | 300 | 300 | 130 | 52340 | inspectie | 15 | 15 | 158841 | roermond |  | 0 | Geen beoordeling | 0 | 7 | 0. | 0. | 0. | 0. | 52340 | 0 |  | 0 |  | 25943.17 |  | onbekend | bae361001856449b8f5177cb1ce21beb
rd_pipe | 20210630 | c5a30761386b4a9c95b95c479dff1b61 | 13559 | 13563 | 152575 | 0 | inzamelriool | gemengd | 1967 | 1967 | beton ongewapend | rond | mof-spie | onbekend | onbekend | 22310 | 22310 | inspectie | 152576 | titaniastraat | onbekend | asfalt | 300 | 300 | 130 | 51780 | inspectie | 15 | 15 | 158841 | roermond |  | 0 | Geen beoordeling | 0 | 7 | 0. | 0. | 0. | 0. | 51780 | 0 |  | 0 |  | 25803.37 |  | onbekend | c5a30761386b4a9c95b95c479dff1b61
rd_pipe | 20210630 | 7e490d59b54d47a98e08075ab544517c | 13561 | 13557 | 152576 | 0 | inzamelriool | gemengd | 1967 | 1967 | beton ongewapend | rond | vaar-moer | onbekend | onbekend | 22400 | 22250 | inspectie | 152576 | titaniastraat | onbekend | bestrating | 300 | 300 | 130 | 52050 | inspectie | 15 | 15 | 158841 | roermond |  | 0 | Geen beoordeling | 0 | 7 | 0. | 0. | 0. | 0. | 52050 | 0 |  | 0 |  | 17775.90 |  | onbekend | 7e490d59b54d47a98e08075ab544517c
rd_pipe | 20210630 | e5c4540fb1224fd59d607b375c688311 | 13561 | 13565 | 152572 | 0 | inzamelriool | gemengd | 1967 | 1967 | beton ongewapend | rond | vaar-moer | onbekend | onbekend | 22400 | 22230 | inspectie | 152576 | titaniastraat | onbekend | bestrating | 300 | 300 | 130 | 52060 | inspectie | 15 | 15 | 158841 | roermond |  | 0 | Geen beoordeling | 0 | 7 | 0. | 0. | 0. | 0. | 52060 | 0 |  | 0 |  | 17779.31 |  | onbekend | e5c4540fb1224fd59d607b375c688311
rd_pipe | 20210630 | 717e8dde89fa42c6bc46bd29311da7ce | 13563 | 13565 | 152570 | 0 | inzamelriool | gemengd | 1967 | 1967 | beton ongewapend | rond | mof-spie | onbekend | onbekend | 22310 | 22230 | inspectie | 152576 | titaniastraat | onbekend | asfalt | 300 | 300 | 130 | 38760 | inspectie | 15 | 15 | 158841 | roermond |  | 0 | Geen beoordeling | 0 | 7 | 0. | 0. | 0. | 0. | 38760 | 0 |  | 0 |  | 19191.39 |  | onbekend | 717e8dde89fa42c6bc46bd29311da7ce
rd_pipe | 20210630 | 314d1c941d5b436db1c65e34584ba358 | 13565 | 13881 | 152571 | 0 | inzamelriool | gemengd | 1967 | 1967 | beton ongewapend | rond | mof-spie | onbekend | onbekend | 22230 | 22180 | inspectie | 152576 | titaniastraat | onbekend | asfalt | 300 | 300 | 130 | 40150 | inspectie | 15 | 15 | 158841 | roermond |  | 0 | Geen beoordeling | 0 | 7 | 0. | 0. | 0. | 0. | 40150 | 0 |  | 0 |  | 19640.68 |  | onbekend | 314d1c941d5b436db1c65e34584ba358
rd_pipe | 20210630 | 1ef1152af49f425aaaa6b5968fd45716 | 13567 | 13569 | 151945 | 0 | inzamelriool | gemengd | 1967 | 1967 | beton ongewapend | rond | onbekend | onbekend | onbekend | 22400 | 22290 | inspectie | 158320 | plutolaan | onbekend | onbekend | 300 | 300 | 130 | 36740 | inspectie | 15 | 15 | 158841 | roermond |  | 0 | Geen beoordeling | 0 | 7 | 0. | 0. | 0. | 0. | 36740 | 0 |  | 0 |  | 8523.68 |  | onbekend | 1ef1152af49f425aaaa6b5968fd45716
rd_pipe | 20210630 | 243ade2c479b40daae65fe254a8dc916 | 13569 | 13743 | 151944 | 0 | inzamelriool | gemengd | 1967 | 1967 | beton ongewapend | rond | onbekend | onbekend | onbekend | 22290 | 22180 | inspectie | 158320 | plutolaan | onbekend | onbekend | 300 | 300 | 130 | 38430 | inspectie | 15 | 15 | 158841 | roermond |  | 0 | Geen beoordeling | 0 | 7 | 0. | 0. | 0. | 0. | 38430 | 0 |  | 0 |  | 9136.40 |  | onbekend | 243ade2c479b40daae65fe254a8dc916
rd_pipe | 20210630 | 7a9c5b5dac9c4f989c354533f1f7b202 | 13571 | 13573 | 152164 | 0 | inzamelriool | gemengd | 1967 | 1967 | beton ongewapend | rond | mof-spie | onbekend | onbekend | 22850 | 22750 | inspectie | 152165 | komeetstraat | onbekend | bestrating | 300 | 300 | 130 | 35680 | inspectie | 15 | 15 | 158841 | roermond |  | 0 | Geen beoordeling | 0 | 7 | 0. | 0. | 0. | 0. | 35680 | 0 |  | 0 |  | 12143.83 |  | onbekend | 7a9c5b5dac9c4f989c354533f1f7b202
rd_pipe | 20210630 | 79fa7163783246cb80ea2b64f720fb1e | 13573 | 13747 | 152165 | 0 | inzamelriool | gemengd | 1967 | 1967 | beton ongewapend | rond | mof-spie | onbekend | onbekend | 22750 | 22650 | inspectie | 152165 | komeetstraat | onbekend | bestrating | 300 | 300 | 130 | 36160 | inspectie | 15 | 15 | 158841 | roermond |  | 0 | Geen beoordeling | 0 | 7 | 0. | 0. | 0. | 0. | 36160 | 0 |  | 0 |  | 12330.44 |  | onbekend | 79fa7163783246cb80ea2b64f720fb1e
rd_pipe | 20210630 | 91e1e8acd90a4314b08a84dfe749f8f3 | 13575 | 13577 | 152754 | 0 | inzamelriool | gemengd | 1967 | 1967 | beton ongewapend | rond | onbekend | onbekend | onbekend | 22300 | 22110 | inspectie | 152759 | polluxstraat | onbekend | onbekend | 300 | 300 | 130 | 56800 | inspectie | 15 | 15 | 158841 | roermond |  | 0 | Geen beoordeling | 0 | 7 | 0. | 0. | 0. | 0. | 56800 | 0 |  | 0 |  | 13829.97 |  | onbekend | 91e1e8acd90a4314b08a84dfe749f8f3
rd_pipe | 20210630 | 5452cfde6f21402fb7a20ba20c3a58de | 13577 | 13579 | 152757 | 0 | inzamelriool | gemengd | 1967 | 1967 | beton ongewapend | rond | onbekend | onbekend | onbekend | 22100 | 22060 | inspectie | 152759 | polluxstraat | onbekend | onbekend | 300 | 300 | 130 | 13500 | inspectie | 15 | 15 | 158841 | roermond |  | 0 | Geen beoordeling | 0 | 7 | 0. | 0. | 0. | 0. | 13500 | 0 |  | 0 |  | 3340.01 |  | onbekend | 5452cfde6f21402fb7a20ba20c3a58de
rd_pipe | 20210630 | fca05476f7544763a84da7575144b87f | 13579 | 13581 | 152758 | 0 | inzamelriool | gemengd | 1967 | 1967 | beton ongewapend | rond | onbekend | onbekend | onbekend | 22000 | 22000 | inspectie | 152759 | polluxstraat | onbekend | onbekend | 300 | 300 | 130 | 12320 | inspectie | 15 | 15 | 158841 | roermond |  | 0 | Geen beoordeling | 0 | 7 | 0. | 0. | 0. | 0. | 12320 | 0 |  | 0 |  | 3359.17 |  | onbekend | fca05476f7544763a84da7575144b87f
rd_pipe | 20210630 | 9c806d63d5134be781ec9f14f9dce116 | 13581 | 13755 | 152759 | 0 | inzamelriool | gemengd | 1967 | 1967 | beton ongewapend | rond | onbekend | onbekend | onbekend | 22010 | 21930 | inspectie | 152759 | polluxstraat | onbekend | onbekend | 300 | 300 | 130 | 29520 | inspectie | 15 | 15 | 158841 | roermond |  | 0 | Geen beoordeling | 0 | 7 | 0. | 0. | 0. | 0. | 29520 | 0 |  | 0 |  | 8304.12 |  | onbekend | 9c806d63d5134be781ec9f14f9dce116
rd_pipe | 20210630 | 345ccc1333294642b8d7cdf160a3601b | 13586 | 13510 | 154222 | 0 | inzamelriool | gemengd | 1967 | 1967 | beton ongewapend | rond | mof-spie | onbekend | onbekend | 22260 | 22260 | inspectie | 158135 | kasteel hornstraat | onbekend | asfalt | 600 | 600 | 140 | 21310 | inspectie | 15 | 15 | 158841 | roermond | 20120319 | 2082 | Geen maatregel | 0 | 7 | 0. | 0. | 0. | 0. | 21310 | 0 |  | 0 |  | 14649.60 |  | onbekend | 345ccc1333294642b8d7cdf160a3601b
rd_pipe | 20210630 | 3286128f98724b34b1c0431f80ec7896 | 13587 | 13579 | 152756 | 0 | inzamelriool | gemengd | 1967 | 1967 | beton ongewapend | rond | onbekend | onbekend | onbekend | 22550 | 22410 | inspectie | 152759 | polluxstraat | onbekend | onbekend | 300 | 300 | 130 | 29860 | inspectie | 15 | 15 | 158841 | roermond |  | 0 | Geen beoordeling | 0 | 7 | 0. | 0. | 0. | 0. | 29860 | 0 |  | 0 |  | 7094.77 |  | onbekend | 3286128f98724b34b1c0431f80ec7896
rd_pipe | 20210630 | 8d3505c5b76345d08f95f9b9be8b72b9 | 13589 | 13581 | 152755 | 0 | inzamelriool | gemengd | 1967 | 1967 | beton ongewapend | rond | onbekend | onbekend | onbekend | 22510 | 22380 | inspectie | 152759 | polluxstraat | onbekend | onbekend | 300 | 300 | 130 | 29820 | inspectie | 15 | 15 | 158841 | roermond |  | 0 | Geen beoordeling | 0 | 7 | 0. | 0. | 0. | 0. | 29820 | 0 |  | 0 |  | 7160.47 |  | onbekend | 8d3505c5b76345d08f95f9b9be8b72b9
rd_pipe | 20210630 | 1f577d731e524850b46b72021f4cc1fb | 13633 | 13753 | 150737 | 0 | transportriool | gemengd | 1997 | 1997 | beton ongewapend | rond | mof-spie | onbekend | onbekend | 19850 | 19810 | inspectie | 158247 | oranjelaan | onbekend | onbekend | 800 | 800 | 150 | 65600 | inspectie | 15 | 15 | 158841 | roermond | 20130423 | 2073 | Geen maatregel | 0 | 7 | 0. | 0. | 0. | 0. | 65600 | 0 |  | 0 |  | 35748.24 |  | onbekend | 1f577d731e524850b46b72021f4cc1fb
rd_pipe | 20210630 | ef9aefb907a8488d8f5386d0a6aa4737 | 13673 | 13671 | 150360 | 0 | transportriool | gemengd | 1997 | 1997 | beton ongewapend | rond | mof-spie | onbekend | onbekend | 19710 | 19690 | inspectie | 158247 | oranjelaan | onbekend | onbekend | 800 | 800 | 150 | 52570 | inspectie | 15 | 15 | 158841 | roermond | 20130423 | 2073 | Geen maatregel | 0 | 7 | 0. | 0. | 0. | 0. | 52570 | 0 |  | 0 |  | 28693.85 |  | onbekend | ef9aefb907a8488d8f5386d0a6aa4737
rd_pipe | 20210630 | 0a02c797fbe64e7ca12d3c53221ae70f | 13675 | 13683 | 153337 | 0 | inzamelriool | gemengd | 1967 | 1967 | beton ongewapend | rond | onbekend | onbekend | onbekend | 22030 | 21990 | inspectie | 158327 | castorstraat | onbekend | onbekend | 300 | 300 | 130 | 11680 | inspectie | 15 | 15 | 158841 | roermond |  | 0 | Geen beoordeling | 0 | 7 | 0. | 0. | 0. | 0. | 11680 | 0 |  | 0 |  | 3221.87 |  | onbekend | 0a02c797fbe64e7ca12d3c53221ae70f
rd_pipe | 20210630 | 68bd7490fb48429795eb9882314e254e | 13675 | 13761 | 151498 | 0 | inzamelriool | gemengd | 1967 | 1967 | beton ongewapend | rond | onbekend | onbekend | onbekend | 22030 | 22000 | inspectie | 151498 | castorstraat, roermond | onbekend | onbekend | 300 | 300 | 130 | 22080 | inspectie | 15 | 15 | 158841 | roermond |  | 0 | Geen beoordeling | 0 | 7 | 0. | 0. | 0. | 0. | 22080 | 0 |  | 0 |  | 6100.71 |  | onbekend | 68bd7490fb48429795eb9882314e254e
rd_pipe | 20210630 | 5dcd10fa057c4ca686246d7558baae43 | 13683 | 13753 | 153040 | 0 | inzamelriool | gemengd | 1967 | 1967 | beton ongewapend | rond | onbekend | onbekend | onbekend | 21800 | 21740 | inspectie | 158327 | castorstraat | onbekend | onbekend | 400 | 400 | 130 | 30490 | inspectie | 15 | 15 | 158841 | roermond |  | 0 | Geen beoordeling | 0 | 7 | 0. | 0. | 0. | 0. | 30490 | 0 |  | 0 |  | 9935.89 |  | onbekend | 5dcd10fa057c4ca686246d7558baae43
rd_pipe | 20210630 | 634b43977a1d4d498e6d9397a690923b | 13685 | 13901 | 150147 | 0 | inzamelriool | gemengd | 1967 | 1967 | beton ongewapend | rond | mof-spie | onbekend | onbekend | 23350 | 23200 | inspectie | 158070 | neptunusstraat | onbekend | bestrating | 300 | 300 | 130 | 42930 | inspectie | 15 | 15 | 158841 | roermond |  | 0 | Geen beoordeling | 0 | 7 | 0. | 0. | 0. | 0. | 42930 | 0 |  | 0 |  | 14679.31 |  | onbekend | 634b43977a1d4d498e6d9397a690923b
rd_pipe | 20210630 | 535f6d723e4244f0acfb14bd7219e10b | 13687 | 13022 | 151943 | 0 | inzamelriool | gemengd | 1967 | 1967 | beton ongewapend | rond | mof-spie | onbekend | onbekend | 22090 | 21970 | inspectie | 158320 | plutolaan | onbekend | asfalt | 500 | 500 | 140 | 35340 | inspectie | 15 | 15 | 158841 | roermond | 20160902 | 2026 | In10jr vervangen | 0 | 7 | 0. | 0. | 0. | 0. | 35340 | 0 |  | 0 |  | 19875.36 |  | onbekend | 535f6d723e4244f0acfb14bd7219e10b
rd_pipe | 20210630 | eba9f5dbf5c44d768ce1b123bba619c6 | 13689 | 13549 | 151941 | 0 | inzamelriool | gemengd | 1967 | 1967 | beton ongewapend | rond | onbekend | onbekend | onbekend | 22470 | 20750 | inspectie | 158320 | plutolaan | onbekend | onbekend | 300 | 300 | 130 | 38480 | inspectie | 15 | 15 | 158841 | roermond |  | 0 | Geen beoordeling | 0 | 7 | 0. | 0. | 0. | 0. | 38480 | 0 |  | 0 |  | 10807.11 |  | onbekend | eba9f5dbf5c44d768ce1b123bba619c6
rd_pipe | 20210630 | 2c5f8dd05c0e4a0c81d26e1bdfd1c2d7 | 13725 | 13927 | 154999 | 0 | inzamelriool | gemengd | 1967 | 1967 | beton ongewapend | rond | mof-spie | onbekend | onbekend | 22320 | 22180 | inspectie | 158409 | donderbergweg | onbekend | asfalt hoofdweg | 300 | 300 | 130 | 8590 | inspectie | 15 | 15 | 158841 | roermond | 20160523 | 2026 | In10jr vervangen | 0 | 7 | 0. | 0. | 0. | 0. | 8590 | 0 |  | 0 |  | 4307.98 |  | onbekend | 2c5f8dd05c0e4a0c81d26e1bdfd1c2d7
rd_pipe | 20210630 | 15ff2e6f3dc4449abb2ddf70d4c4626d | 13728 | 13120 | 153776 | 0 | inzamelriool | gemengd | 1967 | 1967 | beton ongewapend | rond | vaar-moer | onbekend | onbekend | 22960 | 22930 | inspectie | 158256 | meteoorstraat | onbekend | asfalt | 300 | 300 | 130 | 15480 | inspectie | 15 | 15 | 158841 | roermond |  | 0 | Geen beoordeling | 0 | 7 | 0. | 0. | 0. | 0. | 15480 | 0 |  | 0 |  | 7626.76 |  | onbekend | 15ff2e6f3dc4449abb2ddf70d4c4626d
rd_pipe | 20210630 | 7ded8df0857240c4801c2beb0a9d80c9 | 13729 | 13018 | 150148 | 0 | inzamelriool | gemengd | 1967 | 1967 | beton ongewapend | ei | onbekend | onbekend | onbekend | 22000 | 21890 | inspectie | 158070 | neptunusstraat | onbekend | onbekend | 400 | 600 | 140 | 11060 | inspectie | 15 | 15 | 158841 | roermond | 20180202 | 2043 | In10jr inspectie | 0 | 7 | 0. | 0. | 0. | 0. | 11060 | 0 |  | 0 |  | 4207.57 |  | onbekend | 7ded8df0857240c4801c2beb0a9d80c9
rd_pipe | 20210630 | 611bce24cebf4e3ba969a9469dff8a73 | 13730 | 13728 | 153777 | 0 | inzamelriool | gemengd | 1967 | 1967 | beton ongewapend | rond | vaar-moer | onbekend | onbekend | 23030 | 22960 | inspectie | 158256 | meteoorstraat | onbekend | asfalt | 300 | 300 | 130 | 42590 | inspectie | 15 | 15 | 158841 | roermond |  | 0 | Geen beoordeling | 0 | 7 | 0. | 0. | 0. | 0. | 42590 | 0 |  | 0 |  | 20849.78 |  | onbekend | 611bce24cebf4e3ba969a9469dff8a73
rd_pipe | 20210630 | e4ddf15d225343d18e8d195ac46766b1 | 13731 | 13733 | 150153 | 0 | inzamelriool | gemengd | 1967 | 1967 | beton ongewapend | rond | vaar-moer | onbekend | onbekend | 23700 | 23600 | inspectie | 158070 | neptunusstraat | onbekend | bestrating | 300 | 300 | 130 | 25260 | inspectie | 15 | 15 | 158841 | roermond |  | 0 | Geen beoordeling | 0 | 7 | 0. | 0. | 0. | 0. | 25260 | 0 |  | 0 |  | 8222.42 |  | onbekend | e4ddf15d225343d18e8d195ac46766b1
rd_pipe | 20210630 | c2e6d55d58ac4f3eaaf22ed1b3027fbe | 13732 | 13730 | 153778 | 0 | inzamelriool | gemengd | 1967 | 1967 | beton ongewapend | rond | mof-spie | onbekend | onbekend | 23030 | 23030 | inspectie | 158256 | meteoorstraat | onbekend | asfalt | 300 | 300 | 130 | 31670 | inspectie | 15 | 15 | 158841 | roermond |  | 0 | Geen beoordeling | 0 | 7 | 0. | 0. | 0. | 0. | 31670 | 0 |  | 0 |  | 15567.13 |  | onbekend | c2e6d55d58ac4f3eaaf22ed1b3027fbe
rd_pipe | 20210630 | 3250075c067b4374a48cef2e2e088207 | 13733 | 13735 | 150149 | 0 | inzamelriool | gemengd | 1967 | 1967 | beton ongewapend | rond | vaar-moer | onbekend | onbekend | 23600 | 23450 | inspectie | 158070 | neptunusstraat | onbekend | bestrating | 300 | 300 | 130 | 42390 | inspectie | 15 | 15 | 158841 | roermond |  | 0 | Geen beoordeling | 0 | 7 | 0. | 0. | 0. | 0. | 42390 | 0 |  | 0 |  | 14438.08 |  | onbekend | 3250075c067b4374a48cef2e2e088207
rd_pipe | 20210630 | ee1e5318adac4241bf5747c3b689e96f | 13733 | 13925 | 150152 | 0 | inzamelriool | gemengd | 1967 | 1967 | beton ongewapend | rond | mof-spie | onbekend | onbekend | 23600 | 23500 | inspectie | 158070 | neptunusstraat | onbekend | bestrating | 300 | 300 | 130 | 30280 | inspectie | 15 | 15 | 158841 | roermond |  | 0 | Geen beoordeling | 0 | 7 | 0. | 0. | 0. | 0. | 30280 | 0 |  | 0 |  | 10309.66 |  | onbekend | ee1e5318adac4241bf5747c3b689e96f
rd_pipe | 20210630 | 9de74ef0dd394856a5fef457488de2fb | 13734 | 13110 | 149984 | 0 | inzamelriool | gemengd | 1967 | 1967 | beton ongewapend | rond | mof-spie | onbekend | onbekend | 23300 | 23170 | inspectie | 149991 | oberonstraat | onbekend | asfalt | 300 | 300 | 130 | 38510 | inspectie | 15 | 15 | 158841 | roermond |  | 0 | Geen beoordeling | 0 | 7 | 0. | 0. | 0. | 0. | 38510 | 0 |  | 0 |  | 18939.53 |  | onbekend | 9de74ef0dd394856a5fef457488de2fb
rd_pipe | 20210630 | c17dd7d3db6a472eaa4ae943455c9896 | 13735 | 13907 | 150151 | 0 | inzamelriool | gemengd | 1967 | 1967 | beton ongewapend | rond | vaar-moer | onbekend | onbekend | 23450 | 23350 | inspectie | 158070 | neptunusstraat | onbekend | bestrating | 300 | 300 | 130 | 31400 | inspectie | 15 | 15 | 158841 | roermond |  | 0 | Geen beoordeling | 0 | 7 | 0. | 0. | 0. | 0. | 31400 | 0 |  | 0 |  | 10714.28 |  | onbekend | c17dd7d3db6a472eaa4ae943455c9896
rd_pipe | 20210630 | 0092fad3a8194d4e9f4f11558483b7e3 | 13735 | 13913 | 150150 | 0 | inzamelriool | gemengd | 1967 | 1967 | beton ongewapend | rond | mof-spie | onbekend | onbekend | 23450 | 23350 | inspectie | 158070 | neptunusstraat | onbekend | bestrating | 300 | 300 | 130 | 37940 | inspectie | 15 | 15 | 158841 | roermond |  | 0 | Geen beoordeling | 0 | 7 | 0. | 0. | 0. | 0. | 37940 | 0 |  | 0 |  | 12934.60 |  | onbekend | 0092fad3a8194d4e9f4f11558483b7e3
rd_pipe | 20210630 | 395b69c3c82749e7b5514d423b27415e | 13736 | 13734 | 149988 | 0 | inzamelriool | gemengd | 1967 | 1967 | beton ongewapend | rond | mof-spie | onbekend | onbekend | 23450 | 23300 | inspectie | 149991 | oberonstraat | onbekend | asfalt | 300 | 300 | 130 | 37570 | inspectie | 15 | 15 | 158841 | roermond |  | 0 | Geen beoordeling | 0 | 7 | 0. | 0. | 0. | 0. | 37570 | 0 |  | 0 |  | 18602.19 |  | onbekend | 395b69c3c82749e7b5514d423b27415e
rd_pipe | 20210630 | 624d4c9dc0ef4d87bcae4822852de215 | 13738 | 13734 | 149987 | 0 | inzamelriool | gemengd | 1967 | 1967 | beton ongewapend | rond | vaar-moer | onbekend | onbekend | 23600 | 23430 | inspectie | 149991 | oberonstraat | onbekend | bestrating | 300 | 300 | 130 | 54070 | inspectie | 15 | 15 | 158841 | roermond |  | 0 | Geen beoordeling | 0 | 7 | 0. | 0. | 0. | 0. | 54070 | 0 |  | 0 |  | 18424.32 |  | onbekend | 624d4c9dc0ef4d87bcae4822852de215
rd_pipe | 20210630 | cea3f16d9e0849dcac16bcfb904557ff | 13738 | 13742 | 149985 | 0 | inzamelriool | gemengd | 1967 | 1967 | beton ongewapend | rond | vaar-moer | onbekend | onbekend | 23600 | 23450 | inspectie | 149991 | oberonstraat | onbekend | bestrating | 300 | 300 | 130 | 52750 | inspectie | 15 | 15 | 158841 | roermond |  | 0 | Geen beoordeling | 0 | 7 | 0. | 0. | 0. | 0. | 52750 | 0 |  | 0 |  | 17969.32 |  | onbekend | cea3f16d9e0849dcac16bcfb904557ff
rd_pipe | 20210630 | 5f81b26a31774ec3b5b56842a0c97164 | 13739 | 13732 | 158256 | 0 | inzamelriool | gemengd | 1967 | 1967 | beton ongewapend | rond | mof-spie | onbekend | onbekend | 23030 | 23030 | inspectie | 158256 | meteoorstraat | onbekend | asfalt | 300 | 300 | 130 | 29870 | inspectie | 15 | 15 | 158841 | roermond |  | 0 | Geen beoordeling | 0 | 7 | 0. | 0. | 0. | 0. | 29870 | 0 |  | 0 |  | 14642.62 |  | onbekend | 5f81b26a31774ec3b5b56842a0c97164
rd_pipe | 20210630 | 77be39ec767f4c718c5c7a0278705318 | 13740 | 13736 | 149986 | 0 | inzamelriool | gemengd | 1967 | 1967 | beton ongewapend | rond | mof-spie | onbekend | onbekend | 23670 | 23520 | inspectie | 149991 | oberonstraat | onbekend | asfalt | 300 | 300 | 130 | 52600 | inspectie | 15 | 15 | 158841 | roermond |  | 0 | Geen beoordeling | 0 | 7 | 0. | 0. | 0. | 0. | 52600 | 0 |  | 0 |  | 26344.96 |  | onbekend | 77be39ec767f4c718c5c7a0278705318
rd_pipe | 20210630 | fb0ac01708bc43708abe6ed1183516b8 | 13740 | 13744 | 149989 | 0 | inzamelriool | gemengd | 1967 | 1967 | beton ongewapend | rond | mof-spie | onbekend | onbekend | 23670 | 23470 | inspectie | 149991 | oberonstraat | onbekend | asfalt | 300 | 300 | 130 | 54210 | inspectie | 15 | 15 | 158841 | roermond |  | 0 | Geen beoordeling | 0 | 7 | 0. | 0. | 0. | 0. | 54210 | 0 |  | 0 |  | 27151.33 |  | onbekend | fb0ac01708bc43708abe6ed1183516b8
rd_pipe | 20210630 | c9a87cbc78db48bcb723f7cd95030229 | 13742 | 13116 | 149991 | 0 | inzamelriool | gemengd | 1967 | 1967 | beton ongewapend | rond | mof-spie | onbekend | onbekend | 23320 | 23170 | inspectie | 149991 | oberonstraat | onbekend | asfalt | 300 | 300 | 130 | 38920 | inspectie | 15 | 15 | 158841 | roermond |  | 0 | Geen beoordeling | 0 | 7 | 0. | 0. | 0. | 0. | 38920 | 0 |  | 0 |  | 19146.34 |  | onbekend | c9a87cbc78db48bcb723f7cd95030229
rd_pipe | 20210630 | 505edc1c5093472e9cceb73fc2cf68f1 | 13743 | 13881 | 151940 | 0 | inzamelriool | gemengd | 1967 | 1967 | beton ongewapend | rond | mof-spie | onbekend | onbekend | 22180 | 22120 | inspectie | 158320 | plutolaan | onbekend | asfalt | 500 | 500 | 140 | 39860 | inspectie | 15 | 15 | 158841 | roermond |  | 0 | Geen beoordeling | 0 | 7 | 0. | 0. | 0. | 0. | 39860 | 0 |  | 0 |  | 22226.73 |  | onbekend | 505edc1c5093472e9cceb73fc2cf68f1
rd_pipe | 20210630 | 0054764718184c7184d0a41d64932012 | 13744 | 13742 | 149990 | 0 | inzamelriool | gemengd | 1967 | 1967 | beton ongewapend | rond | mof-spie | onbekend | onbekend | 23470 | 23320 | inspectie | 149991 | oberonstraat | onbekend | asfalt | 300 | 300 | 130 | 37670 | inspectie | 15 | 15 | 158841 | roermond |  | 0 | Geen beoordeling | 0 | 7 | 0. | 0. | 0. | 0. | 37670 | 0 |  | 0 |  | 18706.83 |  | onbekend | 0054764718184c7184d0a41d64932012
rd_pipe | 20210630 | 73355799e956472ca9f801dc2d6b2a67 | 13745 | 13743 | 151939 | 0 | inzamelriool | gemengd | 1967 | 1967 | beton ongewapend | rond | mof-spie | onbekend | onbekend | 22210 | 22180 | inspectie | 158320 | plutolaan | onbekend | asfalt | 500 | 500 | 140 | 10440 | inspectie | 15 | 15 | 158841 | roermond |  | 0 | Geen beoordeling | 0 | 7 | 0. | 0. | 0. | 0. | 10440 | 0 |  | 0 |  | 5790.82 |  | onbekend | 73355799e956472ca9f801dc2d6b2a67
rd_pipe | 20210630 | 99adea2f25614da3924a0f33a026e178 | 13746 | 13102 | 150942 | 0 | inzamelriool | gemengd | 1967 | 1967 | beton ongewapend | rond | mof-spie | onbekend | onbekend | 23060 | 22580 | inspectie | 153534 | terrastraat | onbekend | asfalt | 300 | 300 | 130 | 39670 | inspectie | 15 | 15 | 158841 | roermond |  | 0 | Geen beoordeling | 0 | 7 | 0. | 0. | 0. | 0. | 39670 | 0 |  | 0 |  | 19525.86 |  | onbekend | 99adea2f25614da3924a0f33a026e178
rd_pipe | 20210630 | 0cd2f457b5f142a588ae531f7c419b29 | 13746 | 13748 | 153533 | 0 | inzamelriool | gemengd | 1967 | 1967 | beton ongewapend | rond | mof-spie | onbekend | onbekend | 23060 | 22750 | inspectie | 153534 | terrastraat | onbekend | asfalt | 300 | 300 | 130 | 37610 | inspectie | 15 | 15 | 158841 | roermond |  | 0 | Geen beoordeling | 0 | 7 | 0. | 0. | 0. | 0. | 37610 | 0 |  | 0 |  | 18742.07 |  | onbekend | 0cd2f457b5f142a588ae531f7c419b29
rd_pipe | 20210630 | c583b4f99ba04071b395175010291e74 | 13746 | 13752 | 153529 | 0 | inzamelriool | gemengd | 1967 | 1967 | beton ongewapend | rond | vaar-moer | onbekend | onbekend | 23060 | 22800 | inspectie | 153534 | terrastraat | onbekend | bestrating | 300 | 300 | 130 | 55870 | inspectie | 15 | 15 | 158841 | roermond |  | 0 | Geen beoordeling | 0 | 7 | 0. | 0. | 0. | 0. | 55870 | 0 |  | 0 |  | 19081.87 |  | onbekend | c583b4f99ba04071b395175010291e74
rd_pipe | 20210630 | d96b710435eb41539bf4a7a52cf793f7 | 13747 | 13745 | 151938 | 0 | inzamelriool | gemengd | 1967 | 1967 | beton ongewapend | rond | mof-spie | onbekend | onbekend | 22290 | 22210 | inspectie | 158320 | plutolaan | onbekend | asfalt | 500 | 500 | 140 | 31060 | inspectie | 15 | 15 | 158841 | roermond |  | 0 | Geen beoordeling | 0 | 7 | 0. | 0. | 0. | 0. | 31060 | 0 |  | 0 |  | 17205.38 |  | onbekend | d96b710435eb41539bf4a7a52cf793f7
rd_pipe | 20210630 | 3d4f02699edc4e9bbac4b8624efb122e | 13748 | 13750 | 153530 | 0 | inzamelriool | gemengd | 1967 | 1967 | beton ongewapend | rond | mof-spie | onbekend | onbekend | 22750 | 22470 | inspectie | 153534 | terrastraat | onbekend | asfalt | 300 | 300 | 130 | 53170 | inspectie | 15 | 15 | 158841 | roermond |  | 0 | Geen beoordeling | 0 | 7 | 0. | 0. | 0. | 0. | 53170 | 0 |  | 0 |  | 26354.57 |  | onbekend | 3d4f02699edc4e9bbac4b8624efb122e
rd_pipe | 20210630 | 20ee120ca4c44bfaa36c42b2d138088b | 13749 | 13747 | 151937 | 0 | inzamelriool | gemengd | 1967 | 1967 | beton ongewapend | rond | mof-spie | onbekend | onbekend | 22320 | 22290 | inspectie | 158320 | plutolaan | onbekend | asfalt | 500 | 500 | 140 | 13840 | inspectie | 15 | 15 | 158841 | roermond |  | 0 | Geen beoordeling | 0 | 7 | 0. | 0. | 0. | 0. | 13840 | 0 |  | 0 |  | 7643.61 |  | onbekend | 20ee120ca4c44bfaa36c42b2d138088b
rd_pipe | 20210630 | 86c047a294a54ecbbf9856c3a1ee41d5 | 13750 | 13545 | 153531 | 0 | inzamelriool | gemengd | 1967 | 1967 | beton ongewapend | rond | mof-spie | onbekend | onbekend | 22490 | 22280 | inspectie | 153534 | terrastraat | onbekend | asfalt | 300 | 300 | 130 | 54210 | inspectie | 15 | 15 | 158841 | roermond |  | 0 | Geen beoordeling | 0 | 7 | 0. | 0. | 0. | 0. | 54210 | 0 |  | 0 |  | 26913.34 |  | onbekend | 86c047a294a54ecbbf9856c3a1ee41d5
rd_pipe | 20210630 | fbd768cb974a41a8b5d65e0c9609caee | 13751 | 13683 | 153044 | 0 | inzamelriool | gemengd | 1967 | 1967 | beton ongewapend | rond | onbekend | onbekend | onbekend | 22230 | 22080 | inspectie | 158327 | castorstraat | onbekend | onbekend | 300 | 300 | 130 | 56030 | inspectie | 15 | 15 | 158841 | roermond |  | 0 | Geen beoordeling | 0 | 7 | 0. | 0. | 0. | 0. | 56030 | 0 |  | 0 |  | 13838.73 |  | onbekend | fbd768cb974a41a8b5d65e0c9609caee
rd_pipe | 20210630 | ef3b83002cde4d0c8984d028dd3204b6 | 13752 | 13547 | 153532 | 0 | inzamelriool | gemengd | 1967 | 1967 | beton ongewapend | rond | vaar-moer | onbekend | onbekend | 22800 | 22540 | inspectie | 153534 | terrastraat | onbekend | bestrating | 300 | 300 | 130 | 51780 | inspectie | 15 | 15 | 158841 | roermond |  | 0 | Geen beoordeling | 0 | 7 | 0. | 0. | 0. | 0. | 51780 | 0 |  | 0 |  | 17687.53 |  | onbekend | ef3b83002cde4d0c8984d028dd3204b6
rd_pipe | 20210630 | 07dcfb789db74de58f47481136b59642 | 13753 | 13763 | 153041 | 0 | transportriool | gemengd | 1967 | 1967 | beton ongewapend | rond | mof-spie | onbekend | onbekend | 19810 | 19740 | inspectie | 158327 | castorstraat | onbekend | onbekend | 800 | 800 | 150 | 74650 | inspectie | 15 | 15 | 158841 | roermond | 20130423 | 2073 | Geen maatregel | 0 | 7 | 0. | 0. | 0. | 0. | 74650 | 0 |  | 0 |  | 41237.84 |  | onbekend | 07dcfb789db74de58f47481136b59642
rd_pipe | 20210630 | 9962b7946410498eaae72ed871276d7b | 13754 | 13044 | 149753 | 0 | inzamelriool | gemengd | 1967 | 1967 | beton ongewapend | ei | onbekend | onbekend | onbekend | 22440 | 22400 | inspectie | 152973 | venusstraat | onbekend | onbekend | 400 | 600 | 140 | 11100 | inspectie | 15 | 15 | 158841 | roermond | 20180202 | 2043 | Z.s.m. onderhoud | 0 | 7 | 0. | 0. | 0. | 0. | 11100 | 0 |  | 0 |  | 3188.51 |  | onbekend | 9962b7946410498eaae72ed871276d7b
rd_pipe | 20210630 | 81ea1d90fc194bf7870df2ac0612ad9f | 13755 | 13683 | 153043 | 0 | inzamelriool | gemengd | 1967 | 1967 | beton ongewapend | rond | onbekend | onbekend | onbekend | 21940 | 21790 | inspectie | 158327 | castorstraat | onbekend | onbekend | 300 | 300 | 130 | 29780 | inspectie | 15 | 15 | 158841 | roermond |  | 0 | Geen beoordeling | 0 | 7 | 0. | 0. | 0. | 0. | 29780 | 0 |  | 0 |  | 8702.46 |  | onbekend | 81ea1d90fc194bf7870df2ac0612ad9f
rd_pipe | 20210630 | 9e4ecb5de7984cbc895c243ae6afa7e2 | 13763 | 13673 | 150359 | 0 | transportriool | gemengd | 1997 | 1997 | beton ongewapend | rond | mof-spie | onbekend | onbekend | 19740 | 19710 | inspectie | 158247 | oranjelaan | onbekend | onbekend | 800 | 800 | 150 | 35660 | inspectie | 15 | 15 | 158841 | roermond | 20130423 | 2073 | Geen maatregel | 0 | 7 | 0. | 0. | 0. | 0. | 35660 | 0 |  | 0 |  | 19652.12 |  | onbekend | 9e4ecb5de7984cbc895c243ae6afa7e2
rd_pipe | 20210630 | b09c813b6e9248f0ad8eae94e7e6b8f4 | 13765 | 13763 | 158327 | 0 | inzamelriool | gemengd | 1967 | 1967 | beton ongewapend | rond | onbekend | onbekend | onbekend | 22000 | 22000 | inspectie | 158327 | castorstraat | onbekend | onbekend | 300 | 300 | 130 | 39890 | inspectie | 15 | 15 | 158841 | roermond |  | 0 | Geen beoordeling | 0 | 7 | 0. | 0. | 0. | 0. | 39890 | 0 |  | 0 |  | 11166.81 |  | onbekend | b09c813b6e9248f0ad8eae94e7e6b8f4
rd_pipe | 20210630 | 83eded95811240b0aac2195bb88e71dd | 13767 | 13761 | 153042 | 0 | inzamelriool | gemengd | 1967 | 1967 | beton ongewapend | rond | onbekend | onbekend | onbekend | 22250 | 22000 | inspectie | 158327 | castorstraat | onbekend | onbekend | 300 | 300 | 130 | 21860 | inspectie | 15 | 15 | 158841 | roermond |  | 0 | Geen beoordeling | 0 | 7 | 0. | 0. | 0. | 0. | 21860 | 0 |  | 0 |  | 5442.03 |  | onbekend | 83eded95811240b0aac2195bb88e71dd
rd_pipe | 20210630 | fc99cb92dce04ab5a3f2fa297bcad635 | 13769 | 13765 | 153045 | 0 | inzamelriool | gemengd | 1967 | 1967 | beton ongewapend | rond | onbekend | onbekend | onbekend | 22300 | 22170 | inspectie | 158327 | castorstraat | onbekend | onbekend | 300 | 300 | 130 | 40040 | inspectie | 15 | 15 | 158841 | roermond |  | 0 | Geen beoordeling | 0 | 7 | 0. | 0. | 0. | 0. | 40040 | 0 |  | 0 |  | 9934.27 |  | onbekend | fc99cb92dce04ab5a3f2fa297bcad635
rd_pipe | 20210630 | ab196072519b4d199ee35e0edda785e5 | 13846 | 13089 | 152032 | 0 | inzamelriool | gemengd | 1967 | 1967 | beton ongewapend | rond | onbekend | onbekend | onbekend | 23050 | 22930 | inspectie | 158312 | saturnusstraat | onbekend | onbekend | 250 | 250 | 130 | 16820 | inspectie | 15 | 15 | 158841 | roermond |  | 0 | Geen beoordeling | 0 | 7 | 0. | 0. | 0. | 0. | 16820 | 0 |  | 0 |  | 3919.45 |  | onbekend | ab196072519b4d199ee35e0edda785e5
rd_pipe | 20210630 | 717df92e69654504bc365104a33ffc14 | 13871 | 13903 | 150269 | 0 | inzamelriool | gemengd | 1967 | 1967 | beton ongewapend | rond | mof-spie | onbekend | onbekend | 22220 | 22140 | inspectie | 158070 | neptunusstraat | onbekend | asfalt | 500 | 500 | 140 | 41730 | inspectie | 15 | 15 | 158841 | roermond |  | 0 | Geen beoordeling | 0 | 7 | 0. | 0. | 0. | 0. | 41730 | 0 |  | 0 |  | 24534.07 |  | onbekend | 717df92e69654504bc365104a33ffc14
rd_pipe | 20210630 | b6e01eba27cb4257bfffb1bf73ab2333 | 13873 | 13871 | 158070 | 0 | inzamelriool | gemengd | 1967 | 1967 | beton ongewapend | rond | mof-spie | onbekend | onbekend | 22340 | 22220 | inspectie | 158070 | neptunusstraat | onbekend | asfalt | 500 | 500 | 140 | 41250 | inspectie | 15 | 15 | 158841 | roermond |  | 0 | Geen beoordeling | 0 | 7 | 0. | 0. | 0. | 0. | 41250 | 0 |  | 0 |  | 23297.84 |  | onbekend | b6e01eba27cb4257bfffb1bf73ab2333
rd_pipe | 20210630 | b5742de5083c40eaa1263a9b894ca291 | 13875 | 13749 | 149288 | 0 | inzamelriool | gemengd | 1967 | 1967 | beton ongewapend | rond | mof-spie | onbekend | onbekend | 22460 | 22320 | inspectie | 158070 | neptunusstraat | onbekend | asfalt | 500 | 500 | 140 | 43970 | inspectie | 15 | 15 | 158841 | roermond |  | 0 | Geen beoordeling | 0 | 7 | 0. | 0. | 0. | 0. | 43970 | 0 |  | 0 |  | 24203.03 |  | onbekend | b5742de5083c40eaa1263a9b894ca291
rd_pipe | 20210630 | b10c86cd6af64db59d80c6a2fadd3a2c | 13875 | 13873 | 150286 | 0 | inzamelriool | gemengd | 1967 | 1967 | beton ongewapend | rond | mof-spie | onbekend | onbekend | 22460 | 22340 | inspectie | 158070 | neptunusstraat | onbekend | asfalt | 500 | 500 | 140 | 44090 | inspectie | 15 | 15 | 158841 | roermond |  | 0 | Geen beoordeling | 0 | 7 | 0. | 0. | 0. | 0. | 44090 | 0 |  | 0 |  | 24496.23 |  | onbekend | b10c86cd6af64db59d80c6a2fadd3a2c
rd_pipe | 20210630 | 82c4853222e8466bac46b70cdbabc03e | 13877 | 13875 | 150285 | 0 | inzamelriool | gemengd | 1967 | 1967 | beton ongewapend | rond | vaar-moer | onbekend | onbekend | 22750 | 22700 | inspectie | 158070 | neptunusstraat | onbekend | bestrating | 300 | 300 | 130 | 11610 | inspectie | 15 | 15 | 158841 | roermond |  | 0 | Geen beoordeling | 0 | 7 | 0. | 0. | 0. | 0. | 11610 | 0 |  | 0 |  | 3959.55 |  | onbekend | 82c4853222e8466bac46b70cdbabc03e
rd_pipe | 20210630 | edf5907ae5a5476fb1ffd883f660f778 | 13879 | 13745 | 151936 | 0 | inzamelriool | gemengd | 1967 | 1967 | beton ongewapend | rond | mof-spie | onbekend | onbekend | 22850 | 22720 | inspectie | 158320 | plutolaan | onbekend | bestrating | 300 | 300 | 130 | 39720 | inspectie | 15 | 15 | 158841 | roermond |  | 0 | Geen beoordeling | 0 | 7 | 0. | 0. | 0. | 0. | 39720 | 0 |  | 0 |  | 13521.80 |  | onbekend | edf5907ae5a5476fb1ffd883f660f778
rd_pipe | 20210630 | 6955bbf1ed6945329721697d4decd886 | 13879 | 13877 | 152481 | 0 | inzamelriool | gemengd | 1967 | 1967 | beton ongewapend | rond | vaar-moer | onbekend | onbekend | 22850 | 22750 | inspectie | 158320 | plutolaan | onbekend | bestrating | 300 | 300 | 130 | 34660 | inspectie | 15 | 15 | 158841 | roermond |  | 0 | Geen beoordeling | 0 | 7 | 0. | 0. | 0. | 0. | 34660 | 0 |  | 0 |  | 11800.95 |  | onbekend | 6955bbf1ed6945329721697d4decd886
rd_pipe | 20210630 | 894e5148e9c1447295d50746cc91a600 | 13879 | 13895 | 158212 | 0 | inzamelriool | gemengd | 1967 | 1967 | beton ongewapend | rond | mof-spie | onbekend | onbekend | 22850 | 22800 | inspectie | 158320 | plutolaan | onbekend | bestrating | 300 | 300 | 130 | 7810 | inspectie | 15 | 15 | 158841 | roermond |  | 0 | Geen beoordeling | 0 | 7 | 0. | 0. | 0. | 0. | 7810 | 0 |  | 0 |  | 2658.16 |  | onbekend | 894e5148e9c1447295d50746cc91a600
rd_pipe | 20210630 | ab84c264d61a4c928ea6159a14c8900c | 13879 | 13897 | 150284 | 0 | inzamelriool | gemengd | 1967 | 1967 | beton ongewapend | rond | mof-spie | onbekend | onbekend | 22850 | 22680 | inspectie | 158070 | neptunusstraat | onbekend | bestrating | 300 | 300 | 130 | 47410 | inspectie | 15 | 15 | 158841 | roermond |  | 0 | Geen beoordeling | 0 | 7 | 0. | 0. | 0. | 0. | 47410 | 0 |  | 0 |  | 16179.54 |  | onbekend | ab84c264d61a4c928ea6159a14c8900c
rd_pipe | 20210630 | a45c26fb29a34c4e9c48f052e7506bb4 | 13881 | 13883 | 152480 | 0 | inzamelriool | gemengd | 1967 | 1967 | beton ongewapend | rond | mof-spie | onbekend | onbekend | 22120 | 22110 | inspectie | 158320 | plutolaan | onbekend | asfalt | 500 | 500 | 140 | 8330 | inspectie | 15 | 15 | 158841 | roermond |  | 0 | Geen beoordeling | 0 | 7 | 0. | 0. | 0. | 0. | 8330 | 0 |  | 0 |  | 4667.97 |  | onbekend | a45c26fb29a34c4e9c48f052e7506bb4
rd_pipe | 20210630 | 668db9fb578842128d16ad3914f95cf3 | 13883 | 13509 | 151153 | 0 | inzamelriool | gemengd | 1967 | 1967 | beton ongewapend | rond | mof-spie | onbekend | onbekend | 22110 | 22100 | inspectie | 158320 | plutolaan | onbekend | asfalt | 500 | 500 | 140 | 16830 | inspectie | 15 | 15 | 158841 | roermond |  | 0 | Geen beoordeling | 0 | 7 | 0. | 0. | 0. | 0. | 16830 | 0 |  | 0 |  | 9437.39 |  | onbekend | 668db9fb578842128d16ad3914f95cf3
rd_pipe | 20210630 | bfda7d4f397944879cf1e1462f3d0970 | 13885 | 13509 | 158045 | 0 | inzamelriool | gemengd | 1967 | 1967 | beton ongewapend | rond | vaar-moer | onbekend | onbekend | 22580 | 22480 | inspectie | 158320 | plutolaan | onbekend | bestrating | 300 | 300 | 130 | 37980 | inspectie | 15 | 15 | 158841 | roermond |  | 0 | Geen beoordeling | 0 | 7 | 0. | 0. | 0. | 0. | 37980 | 0 |  | 0 |  | 12983.91 |  | onbekend | bfda7d4f397944879cf1e1462f3d0970
rd_pipe | 20210630 | 09c613502a3c4ff587ee74bbe55e2340 | 13887 | 13891 | 150283 | 0 | inzamelriool | gemengd | 1967 | 1967 | beton ongewapend | rond | vaar-moer | onbekend | onbekend | 22570 | 22480 | inspectie | 158070 | neptunusstraat | onbekend | bestrating | 300 | 300 | 130 | 33850 | inspectie | 15 | 15 | 158841 | roermond |  | 0 | Geen beoordeling | 0 | 7 | 0. | 0. | 0. | 0. | 33850 | 0 |  | 0 |  | 11695.04 |  | onbekend | 09c613502a3c4ff587ee74bbe55e2340
rd_pipe | 20210630 | 4fe6bc4a70534c89ab7d3061ea3739c0 | 13889 | 13885 | 151152 | 0 | inzamelriool | gemengd | 1967 | 1967 | beton ongewapend | rond | vaar-moer | onbekend | onbekend | 22620 | 22580 | inspectie | 158320 | plutolaan | onbekend | bestrating | 300 | 300 | 130 | 7280 | inspectie | 15 | 15 | 158841 | roermond |  | 0 | Geen beoordeling | 0 | 7 | 0. | 0. | 0. | 0. | 7280 | 0 |  | 0 |  | 2485.88 |  | onbekend | 4fe6bc4a70534c89ab7d3061ea3739c0
rd_pipe | 20210630 | 31aaf81561214dbc875697c798e4b0a9 | 13889 | 13891 | 150282 | 0 | inzamelriool | gemengd | 1967 | 1967 | beton ongewapend | rond | mof-spie | onbekend | onbekend | 22620 | 22480 | inspectie | 158070 | neptunusstraat | onbekend | bestrating | 300 | 300 | 130 | 49080 | inspectie | 15 | 15 | 158841 | roermond |  | 0 | Geen beoordeling | 0 | 7 | 0. | 0. | 0. | 0. | 49080 | 0 |  | 0 |  | 16801.63 |  | onbekend | 31aaf81561214dbc875697c798e4b0a9
rd_pipe | 20210630 | d1150b516d5d4c8c89c7c847b70df721 | 13891 | 13911 | 150281 | 0 | inzamelriool | gemengd | 1967 | 1967 | beton ongewapend | rond | onbekend | onbekend | onbekend | 22480 | 22350 | inspectie | 158070 | neptunusstraat | onbekend | onbekend | 300 | 300 | 130 | 38160 | inspectie | 15 | 15 | 158841 | roermond |  | 0 | Geen beoordeling | 0 | 7 | 0. | 0. | 0. | 0. | 38160 | 0 |  | 0 |  | 9430.41 |  | onbekend | d1150b516d5d4c8c89c7c847b70df721
rd_pipe | 20210630 | 564fec6198194baa9f52d8c2f27e143d | 13893 | 13891 | 150280 | 0 | inzamelriool | gemengd | 1967 | 1967 | beton ongewapend | rond | mof-spie | onbekend | onbekend | 22500 | 22470 | inspectie | 158070 | neptunusstraat | onbekend | bestrating | 300 | 300 | 130 | 11760 | inspectie | 15 | 15 | 158841 | roermond |  | 0 | Geen beoordeling | 0 | 7 | 0. | 0. | 0. | 0. | 11760 | 0 |  | 0 |  | 4076.21 |  | onbekend | 564fec6198194baa9f52d8c2f27e143d
rd_pipe | 20210630 | cb8357fcea6c4b679361a3850045da07 | 13895 | 13889 | 151151 | 0 | inzamelriool | gemengd | 1967 | 1967 | beton ongewapend | rond | mof-spie | onbekend | onbekend | 22800 | 22620 | inspectie | 158320 | plutolaan | onbekend | bestrating | 300 | 300 | 130 | 65140 | inspectie | 15 | 15 | 158841 | roermond |  | 0 | Geen beoordeling | 0 | 7 | 0. | 0. | 0. | 0. | 65140 | 0 |  | 0 |  | 22207.69 |  | onbekend | cb8357fcea6c4b679361a3850045da07
rd_pipe | 20210630 | ceaff295d2304fed99c102fa56a8f9db | 13897 | 13893 | 150279 | 0 | inzamelriool | gemengd | 1967 | 1967 | beton ongewapend | rond | mof-spie | onbekend | onbekend | 22680 | 22500 | inspectie | 158070 | neptunusstraat | onbekend | bestrating | 300 | 300 | 130 | 61730 | inspectie | 15 | 15 | 158841 | roermond |  | 0 | Geen beoordeling | 0 | 7 | 0. | 0. | 0. | 0. | 61730 | 0 |  | 0 |  | 21215.04 |  | onbekend | ceaff295d2304fed99c102fa56a8f9db
rd_pipe | 20210630 | d1bc59aa3c744934a499099cf199a2fd | 13897 | 13899 | 150278 | 0 | inzamelriool | gemengd | 1967 | 1967 | beton ongewapend | rond | mof-spie | onbekend | onbekend | 22680 | 22660 | inspectie | 158070 | neptunusstraat | onbekend | bestrating | 300 | 300 | 130 | 8670 | inspectie | 15 | 15 | 158841 | roermond |  | 0 | Geen beoordeling | 0 | 7 | 0. | 0. | 0. | 0. | 8670 | 0 |  | 0 |  | 2968.23 |  | onbekend | d1bc59aa3c744934a499099cf199a2fd
rd_pipe | 20210630 | 3c7b171a55bc4b2885c4d796547b5b05 | 13899 | 13903 | 150277 | 0 | inzamelriool | gemengd | 1967 | 1967 | beton ongewapend | rond | mof-spie | onbekend | onbekend | 22660 | 22560 | inspectie | 158070 | neptunusstraat | onbekend | bestrating | 300 | 300 | 130 | 34380 | inspectie | 15 | 15 | 158841 | roermond |  | 0 | Geen beoordeling | 0 | 7 | 0. | 0. | 0. | 0. | 34380 | 0 |  | 0 |  | 11791.46 |  | onbekend | 3c7b171a55bc4b2885c4d796547b5b05
rd_pipe | 20210630 | a97825d04b0f4127958d869b229d5faf | 13901 | 13903 | 150276 | 0 | inzamelriool | gemengd | 1967 | 1967 | beton ongewapend | rond | mof-spie | onbekend | onbekend | 23200 | 22140 | inspectie | 158070 | neptunusstraat | onbekend | bestrating | 300 | 300 | 130 | 38170 | inspectie | 15 | 15 | 158841 | roermond |  | 0 | Geen beoordeling | 0 | 7 | 0. | 0. | 0. | 0. | 38170 | 0 |  | 0 |  | 13289.19 |  | onbekend | a97825d04b0f4127958d869b229d5faf
rd_pipe | 20210630 | 8e479235a1584bc68e07bd229b4a6b28 | 13903 | 13905 | 150275 | 0 | inzamelriool | gemengd | 1967 | 1967 | beton ongewapend | rond | mof-spie | onbekend | onbekend | 22140 | 22140 | inspectie | 158070 | neptunusstraat | onbekend | asfalt | 500 | 500 | 140 | 13260 | inspectie | 15 | 15 | 158841 | roermond |  | 0 | Geen beoordeling | 0 | 7 | 0. | 0. | 0. | 0. | 13260 | 0 |  | 0 |  | 7827.59 |  | onbekend | 8e479235a1584bc68e07bd229b4a6b28
rd_pipe | 20210630 | d80467779a9b4a26937d1cb78f1785a7 | 13905 | 13909 | 158069 | 0 | inzamelriool | gemengd | 1967 | 1967 | beton ongewapend | rond | mof-spie | onbekend | onbekend | 22140 | 22070 | inspectie | 158070 | neptunusstraat | onbekend | asfalt | 500 | 500 | 140 | 48270 | inspectie | 15 | 15 | 158841 | roermond |  | 0 | Geen beoordeling | 0 | 7 | 0. | 0. | 0. | 0. | 48270 | 0 |  | 0 |  | 29418.08 |  | onbekend | d80467779a9b4a26937d1cb78f1785a7
rd_pipe | 20210630 | 367029be8f60441cb68532599af42a81 | 13907 | 13901 | 149356 | 0 | inzamelriool | gemengd | 1967 | 1967 | beton ongewapend | rond | mof-spie | onbekend | onbekend | 23350 | 23200 | inspectie | 158070 | neptunusstraat | onbekend | bestrating | 300 | 300 | 130 | 50260 | inspectie | 15 | 15 | 158841 | roermond |  | 0 | Geen beoordeling | 0 | 7 | 0. | 0. | 0. | 0. | 50260 | 0 |  | 0 |  | 17179.49 |  | onbekend | 367029be8f60441cb68532599af42a81
rd_pipe | 20210630 | e619faecf6f54af195ff92e869a58354 | 13909 | 13911 | 150273 | 0 | inzamelriool | gemengd | 1967 | 1967 | beton ongewapend | rond | mof-spie | onbekend | onbekend | 22070 | 22050 | inspectie | 158070 | neptunusstraat | onbekend | asfalt | 500 | 500 | 140 | 12230 | inspectie | 15 | 15 | 158841 | roermond |  | 0 | Geen beoordeling | 0 | 7 | 0. | 0. | 0. | 0. | 12230 | 0 |  | 0 |  | 7753.36 |  | onbekend | e619faecf6f54af195ff92e869a58354
rd_pipe | 20210630 | 109eaea32b1842889bb5e98b5b9d2ce8 | 13911 | 13913 | 150272 | 0 | inzamelriool | gemengd | 1967 | 1967 | beton ongewapend | rond | onbekend | onbekend | onbekend | 22050 | 22030 | inspectie | 158070 | neptunusstraat | onbekend | onbekend | 500 | 500 | 140 | 7380 | inspectie | 15 | 15 | 158841 | roermond |  | 0 | Geen beoordeling | 0 | 7 | 0. | 0. | 0. | 0. | 7380 | 0 |  | 0 |  | 2793.41 |  | onbekend | 109eaea32b1842889bb5e98b5b9d2ce8
rd_pipe | 20210630 | 8ec44ec2c5df4d4d807c902c2a8b9de4 | 13913 | 13729 | 150271 | 0 | inzamelriool | gemengd | 1967 | 1967 | beton ongewapend | rond | mof-spie | onbekend | onbekend | 22030 | 22000 | inspectie | 158070 | neptunusstraat | onbekend | asfalt | 500 | 500 | 140 | 27860 | inspectie | 15 | 15 | 158841 | roermond |  | 0 | Geen beoordeling | 0 | 7 | 0. | 0. | 0. | 0. | 27860 | 0 |  | 0 |  | 18122.21 |  | onbekend | 8ec44ec2c5df4d4d807c902c2a8b9de4
rd_pipe | 20210630 | f67a2a959b5642439a9537e0c46e8ce1 | 13915 | 13005 | 154115 | 0 | transportriool | gemengd | 1967 | 1967 | beton ongewapend | ei | mof-spie | onbekend | onbekend | 21270 | 20980 | inspectie | 158409 | donderbergweg | onbekend | asfalt hoofdweg | 900 | 1350 | 180 | 44390 | inspectie | 15 | 15 | 158841 | roermond | 20160512 | 2051 | Geen maatregel | 0 | 7 | 0. | 0. | 0. | 0. | 44390 | 0 |  | 0 |  | 44595.38 |  | onbekend | f67a2a959b5642439a9537e0c46e8ce1
rd_pipe | 20210630 | 2097d7a4e7404300ba6ca62b6c23e8f7 | 13917 | 13919 | 154114 | 0 | transportriool | gemengd | 1967 | 1967 | beton ongewapend | ei | mof-spie | onbekend | onbekend | 21420 | 21300 | inspectie | 158409 | donderbergweg | onbekend | asfalt hoofdweg | 700 | 1050 | 180 | 47000 | inspectie | 15 | 15 | 158841 | roermond | 20160512 | 2051 | Geen maatregel | 0 | 7 | 0. | 0. | 0. | 0. | 47000 | 0 |  | 0 |  | 38444.25 |  | onbekend | 2097d7a4e7404300ba6ca62b6c23e8f7
rd_pipe | 20210630 | 8b5649a7c91742f2a306a9f4f620dfa6 | 13919 | 13915 | 154113 | 0 | transportriool | gemengd | 1967 | 1967 | beton ongewapend | ei | mof-spie | onbekend | onbekend | 21280 | 21270 | inspectie | 158409 | donderbergweg | onbekend | asfalt hoofdweg | 700 | 1050 | 180 | 49050 | inspectie | 15 | 15 | 158841 | roermond | 20160512 | 2051 | Geen maatregel | 0 | 7 | 0. | 0. | 0. | 0. | 49050 | 0 |  | 0 |  | 40075.20 |  | onbekend | 8b5649a7c91742f2a306a9f4f620dfa6
rd_pipe | 20210630 | 5889b406a7d94518881aae76cb9c27d7 | 13923 | 13921 | 149565 | 0 | transportriool | gemengd | 1967 | 1967 | beton ongewapend | ei | mof-spie | onbekend | onbekend | 19750 | 19710 | inspectie | 149295 | pater bleyslaan | onbekend | asfalt hoofdweg | 900 | 1350 | 180 | 50660 | inspectie | 15 | 15 | 158841 | roermond | 20160512 | 2051 | Geen maatregel | 0 | 7 | 0. | 0. | 0. | 0. | 50660 | 0 |  | 0 |  | 53844.38 |  | onbekend | 5889b406a7d94518881aae76cb9c27d7
rd_pipe | 20210630 | b946e63227bc4189ab85110f73e38fd8 | 13923 | 13927 | 154112 | 0 | transportriool | gemengd | 1967 | 1967 | beton ongewapend | ei | mof-spie | onbekend | onbekend | 19760 | 19720 | inspectie | 158409 | donderbergweg | onbekend | asfalt hoofdweg | 900 | 1350 | 180 | 43500 | inspectie | 15 | 15 | 158841 | roermond | 20160512 | 2051 | Z.s.m. onderhoud | 0 | 7 | 0. | 0. | 0. | 0. | 43500 | 0 |  | 0 |  | 46234.32 |  | onbekend | b946e63227bc4189ab85110f73e38fd8
rd_pipe | 20210630 | bf34f1fa34ec4606b157204cd534c56b | 13925 | 13685 | 150270 | 0 | inzamelriool | gemengd | 1967 | 1967 | beton ongewapend | rond | mof-spie | onbekend | onbekend | 23500 | 23350 | inspectie | 158070 | neptunusstraat | onbekend | bestrating | 300 | 300 | 130 | 50970 | inspectie | 15 | 15 | 158841 | roermond |  | 0 | Geen beoordeling | 0 | 7 | 0. | 0. | 0. | 0. | 50970 | 0 |  | 0 |  | 17391.94 |  | onbekend | bf34f1fa34ec4606b157204cd534c56b
rd_pipe | 20210630 | e7ed93e5464140c09de6e1fc3889987a | 13927 | 13935 | 154111 | 0 | transportriool | gemengd | 1967 | 1967 | beton ongewapend | ei | mof-spie | onbekend | onbekend | 19740 | 19620 | inspectie | 158409 | donderbergweg | onbekend | asfalt hoofdweg | 900 | 1350 | 180 | 49570 | inspectie | 15 | 15 | 158841 | roermond | 20160512 | 2051 | Geen maatregel | 0 | 7 | 0. | 0. | 0. | 0. | 49570 | 0 |  | 0 |  | 51824.73 |  | onbekend | e7ed93e5464140c09de6e1fc3889987a
rd_pipe | 20210630 | 5735f2d1f57143dd93b1956289e46cf2 | 13929 | 13933 | 155123 | 0 | inzamelriool | gemengd | 1967 | 1967 | pvc | rond | onbekend | onbekend | onbekend | 22190 | 22190 | inspectie | 158674 | donderbergweg, roermond | onbekend | asfalt hoofdweg | 200 | 200 | 0 | 59180 | inspectie | 4 | 4 | 158841 | roermond | 20160523 | 2086 | Geen maatregel | 0 | 7 | 0. | 0. | 0. | 0. | 59180 | 0 |  | 0 |  | 24489.63 |  | onbekend | 5735f2d1f57143dd93b1956289e46cf2
rd_pipe | 20210630 | adcbd08c1cf24e789f265769dd0e945f | 13933 | 13933A | 158672 | 0 | inzamelriool | gemengd | 1967 | 1967 | beton ongewapend | rond | vaar-moer | onbekend | onbekend | 22190 | 22120 | inspectie | 158674 | donderbergweg, roermond | onbekend | onbekend | 300 | 300 | 130 | 6660 | inspectie | 15 | 15 | 158841 | roermond | 20160523 | 2061 | Geen maatregel | 0 | 7 | 0. | 0. | 0. | 0. | 6660 | 0 |  | 0 |  | 1587.09 |  | onbekend | adcbd08c1cf24e789f265769dd0e945f
rd_pipe | 20210630 | 32d8aeabe479441f94c6488a3cee89f9 | 13933A | 13935 | 158673 | 0 | inzamelriool | gemengd | 1967 | 1967 | beton ongewapend | rond | mof-spie | onbekend | onbekend | 22120 | 22000 | inspectie | 158674 | donderbergweg, roermond | onbekend | onbekend | 300 | 300 | 130 | 11960 | inspectie | 15 | 15 | 158841 | roermond | 20160523 | 2061 | Z.s.m. repareren | 0 | 7 | 0. | 0. | 0. | 0. | 11960 | 0 |  | 0 |  | 2865.17 |  | onbekend | 32d8aeabe479441f94c6488a3cee89f9
rd_pipe | 20210630 | d38f6f8514cf4226b9d5a882809bc112 | 13965 | 13915 | 149561 | 0 | transportriool | gemengd | 1973 | 1973 | beton ongewapend | rond | vaar-moer | onbekend | onbekend | 21520 | 21270 | inspectie | 149295 | pater bleyslaan | onbekend | asfalt | 800 | 800 | 150 | 20140 | inspectie | 15 | 15 | 158841 | roermond | 20160511 | 2051 | Geen maatregel | 0 | 7 | 0. | 0. | 0. | 0. | 20140 | 0 |  | 0 |  | 15948.08 |  | onbekend | d38f6f8514cf4226b9d5a882809bc112
rd_pipe | 20210630 | 9982ed28eda843a185ef8a8ef0f897e8 | 15328 | 13553 | 154700 | 0 | transportriool | gemengd | 1967 | 1967 | beton ongewapend | rond | onbekend | onbekend | onbekend | 20820 | 20800 | inspectie | 158320 | plutolaan | onbekend | onbekend | 800 | 800 | 150 | 11480 | inspectie | 15 | 15 | 158841 | roermond |  | 0 | Geen beoordeling | 0 | 7 | 0. | 0. | 0. | 0. | 11480 | 0 |  | 0 |  | 5476.44 |  | onbekend | 9982ed28eda843a185ef8a8ef0f897e8
rd_pipe | 20210630 | 92f3b2432f834d83a2518cfc96d548d2 | 15631 | 13633 | 150742 | 0 | transportriool | gemengd | 1997 | 1997 | beton ongewapend | rond | mof-spie | onbekend | onbekend | 19900 | 19850 | inspectie | 158247 | oranjelaan | onbekend | onbekend | 800 | 800 | 150 | 66630 | inspectie | 15 | 15 | 158841 | roermond | 20130426 | 2073 | Geen maatregel | 0 | 7 | 0. | 0. | 0. | 0. | 66630 | 0 |  | 0 |  | 35928.75 |  | onbekend | 92f3b2432f834d83a2518cfc96d548d2
8096370