## Voorblad
Componentenlijst
Deze export bevat de volgende componenten:
| Component | Aantal
24 | Opslagtank in terrein | 141
25 | Opslagtank in gebouw | 41
70 | Tank-pomp installatie BOS-pomp | 9

## 24
ComponentID | ComponentSoortID | ComponentSoort | Object | Objectnaam | Gebouw | Gebouwnaam | GebouwSoort | BVO | Bouwlaag | Ruimte | Hoofdgebruiker | Objecthoofdgebruiker | Regio | DVD-code | Aantal | Serienummer | Installatienummer | Nadere locatiebepaling | Bouwjaar | Nadere specificatie bwd/instl | Inhoud | Situatie opslagtank in terrein | Hoofdgebied | Leidingwerk | Soort vulpomp | Soort zuigpomp | Gebruiksrecht | Lig. in milieubeschermingsgeb. | Materiaal opslagtank terrein | Vulling opslagtank terrein | PGS-klasse vulling | Potentiaalvereffening/aarding | Kathodische bescherming | Grondwaterpeilbuis | Dubbelwandig | Lekdetectie | Overvulbeveiliging | Inwendige coating | Lekbak | Manschacht | Onderhoudsplicht | Buiten gebruik gesteld
900073911 | 24 | Opslagtank in terrein | 49G01 | VLIEGBASIS WOENSDRECHT | [6 empty] | Commando Luchtstrijdkrachten | CLSK | RVB-Z | 245 | 1 | 05.220 | 301442 | Bij gebouw 107 | 2005 |  | 4 | Ondergronds | B | Geheel ondergronds | Geen vast opgestelde pomp | Elektrisch aangedreven pomp | Eigendom | Nee | Staal | Diesel | 3 | Beiden niet aanwezig | Nee | Ja | Nee | Nee | OVB mechanisch | Ja, BRL 779 | Nee | Ja | Ja, vastgoedbeh. | Nee
900073913 | 24 | Opslagtank in terrein | 49G01 | VLIEGBASIS WOENSDRECHT | [6 empty] | Commando Luchtstrijdkrachten | CLSK | RVB-Z | 243 | 1 | 39675 | W05259TA-08 | Bij gebouw 128 | 2005 |  | 4 | Bovengronds vrijstaand | D | Geheel bovengronds | Geen vast opgestelde pomp | Elektrisch aangedreven pomp | Eigendom | Grondwaterbeschermingsgebied | Staal | Diesel | 3 | Beiden niet aanwezig | Nvt | Nee | Nee | Nee | OVB mechanisch | Nee | Staal | Nee | Ja, vastgoedbeh. | Nee
900073915 | 24 | Opslagtank in terrein | 49G01 | VLIEGBASIS WOENSDRECHT | [6 empty] | Commando Luchtstrijdkrachten | CLSK | RVB-Z | 241 | 1 | 05.218 | 301440 | Bij gebouw 018 | 2005 |  | 4 | Ondergronds | B | Geheel ondergronds | Geen vast opgestelde pomp | Geen vast opgestelde pomp | Eigendom | Nee | Staal | Diesel | 3 | Beiden niet aanwezig | Nvt | Ja | Nee | Nee | Geen OVB | Ja, BRL 779 | Nee | Ja | Ja, vastgoedbeh. | Nee
900073919 | 24 | Opslagtank in terrein | 49G01 | VLIEGBASIS WOENSDRECHT | [6 empty] | Commando Luchtstrijdkrachten | CLSK | RVB-Z | 244 | 1 | 05.219 | 301441 | Bij gebouw 109 | 2005 |  | 4 | Ondergronds | B | Geheel ondergronds | Geen vast opgestelde pomp | Geen vast opgestelde pomp | Eigendom | Nee | Staal | Diesel | 3 | Beiden niet aanwezig | Nee | Ja | Nee | Nee | OVB mechanisch | Ja, BRL 779 | Nee | Ja | Ja, vastgoedbeh. | Nee
900073968 | 24 | Opslagtank in terrein | 50E02 | MC GENIE BASIS DEPOT | [6 empty] | Commando Landstrijdkrachten | CLAS | RVB-Z | 404 | 1 | 96366 | 300974 | Bij gebouw D | 1996 | Hoofdgebied B / Tank met schacht | 10.9 | Ondergronds | B | Gedeeltelijk ondergronds | Geen vast opgestelde pomp | Elektrisch aangedreven pomp | Eigendom | Nee | Staal | HBO | 3 | Beiden niet aanwezig | Nee | Ja | Nee | Nee | OVB mechanisch | Nee | Nee | Ja | Ja, vastgoedbeh. | Nee
900073994 | 24 | Opslagtank in terrein | 50E03 | VLIEGBASIS GILZE-RIJEN | [6 empty] | Commando Luchtstrijdkrachten | CLSK | RVB-Z | 252 | 1 | 40502 | 070901364 | Bij gebouw 500 (achterzijde bunker) | 2007 |  | 2.5 | Bovengronds vrijstaand | D | Geheel bovengronds | Geen vast opgestelde pomp | Elektrisch aangedreven pomp | Eigendom | Nee | Staal | Diesel | 3 | Beiden niet aanwezig | Nvt | Nee | Ja, alleen tank | Ja, (uitsluitend) mechanisch | OVB mechanisch | Nee | Nee | Nee | Ja, vastgoedbeh. | Nee
900073995 | 24 | Opslagtank in terrein | 50E03 | VLIEGBASIS GILZE-RIJEN | [6 empty] | Commando Luchtstrijdkrachten | CLSK | RVB-Z | 253 | 1 | 40503 | 70901368 | Bij gebouw 501 | 2007 |  | 2.5 | Bovengronds vrijstaand | D | Geheel bovengronds | Geen vast opgestelde pomp | Elektrisch aangedreven pomp | Eigendom | Nee | Staal | Diesel | 3 | Beiden niet aanwezig | Nvt | Nee | Ja, alleen tank | Ja, (uitsluitend) mechanisch | OVB mechanisch | Nee | Nee | Nee | Ja, vastgoedbeh. | Nee
900074001 | 24 | Opslagtank in terrein | 50E03 | VLIEGBASIS GILZE-RIJEN | [6 empty] | Commando Luchtstrijdkrachten | CLSK | RVB-Z | 307 | 1 | 03/67883 | 202462 | Bij gebouw 447 | 1991 | 2X GWP gedeeld 900074002/74003/74004/74005 | 25 | Ondergronds | B | Geheel ondergronds | Nader te bepalen | Nader te bepalen | Eigendom | Nee | Staal | Diesel | 3 | Beiden niet aanwezig | Ja | Gedeeld (tbv meerdere tanks) | Nee | Nee | OVB mechanisch | Nee | Nee | Ja | Ja, vastgoedbeh. | Nee
900074002 | 24 | Opslagtank in terrein | 50E03 | VLIEGBASIS GILZE-RIJEN | [6 empty] | Commando Luchtstrijdkrachten | CLSK | RVB-Z | 308 | 1 | 03/67881 | 202460 | Bij gebouw 447 | 1991 | 2X GWP gedeeld 900074001/74003/74004/74005 | 25 | Ondergronds | B | Geheel ondergronds | Nader te bepalen | Nader te bepalen | Eigendom | Nee | Staal | Diesel | 3 | Beiden niet aanwezig | Ja | Gedeeld (tbv meerdere tanks) | Nee | Nee | OVB mechanisch | Nee | Nee | Ja | Ja, vastgoedbeh. | Nee
900074003 | 24 | Opslagtank in terrein | 50E03 | VLIEGBASIS GILZE-RIJEN | [6 empty] | Commando Luchtstrijdkrachten | CLSK | RVB-Z | 309 | 1 | 03/67880 | 202459 | Bij gebouw 447 | 1991 | 2X GWP gedeeld 900074001/74002/74004/74005 | 25 | Ondergronds | B | Geheel ondergronds | Nader te bepalen | Nader te bepalen | Eigendom | Nee | Staal | Diesel | 3 | Beiden niet aanwezig | Ja | Gedeeld (tbv meerdere tanks) | Nee | Nee | OVB mechanisch | Nee | Nee | Ja | Ja, vastgoedbeh. | Nee
900074004 | 24 | Opslagtank in terrein | 50E03 | VLIEGBASIS GILZE-RIJEN | [6 empty] | Commando Luchtstrijdkrachten | CLSK | RVB-Z | 310 | 1 | 03/67879 | 202458 | Bij gebouw 447 | 1991 | 2X GWP gedeeld 900074001/74002/74003/74005 | 25 | Ondergronds | B | Geheel ondergronds | Nader te bepalen | Nader te bepalen | Eigendom | Nee | Staal | Diesel | 3 | Beiden niet aanwezig | Ja | Gedeeld (tbv meerdere tanks) | Nee | Nee | OVB mechanisch | Nee | Nee | Ja | Ja, vastgoedbeh. | Nee
900074005 | 24 | Opslagtank in terrein | 50E03 | VLIEGBASIS GILZE-RIJEN | [6 empty] | Commando Luchtstrijdkrachten | CLSK | RVB-Z | 311 | 1 | 03/67882 | 202461 | Bij gebouw 447 | 1991 | 2X GWP gedeeld 900074001/74002/74003/74004 | 25 | Ondergronds | B | Geheel ondergronds | Nader te bepalen | Nader te bepalen | Eigendom | Nee | Staal | Diesel | 3 | Beiden niet aanwezig | Ja | Gedeeld (tbv meerdere tanks) | Nee | Nee | OVB mechanisch | Nee | Nee | Ja | Ja, vastgoedbeh. | Nee
900074070 | 24 | Opslagtank in terrein | 50E13 | MMC KAMP ALPHEN | [6 empty] | Defensie Materieel Organisatie | DMO | RVB-Z | 202 | 1 | 96T0595L | 000788 | Bij gebouw 131 | 1996 |  | 3 | Bovengronds vrijstaand | D | Geheel bovengronds | Geen vast opgestelde pomp | Elektrisch aangedreven pomp | Eigendom | Nee | Staal | Diesel | 3 | Beiden niet aanwezig | Nvt | Nee | Ja, alleen tank | Ja, (uitsluitend) mechanisch | OVB mechanisch | Nee | Nee | Nee | Ja, vastgoedbeh. | Nee
900074111 | 24 | Opslagtank in terrein | 51D05 | VLIEGBASIS EINDHOVEN | [6 empty] | Commando Luchtstrijdkrachten | CLSK | RVB-Z | 225 | 1 | 40005 | W06128TA-01 | Bij gebouw 563 | 2006 | tbv NSA in gebouw 563 | 2 | Bovengronds vrijstaand | D | Geheel bovengronds | Geen vast opgestelde pomp | Elektrisch aangedreven pomp | Eigendom | Nee | Staal | Diesel | 3 | Beiden niet aanwezig | Nvt | Nee | Ja, alleen tank | Ja, (uitsluitend) mechanisch | OVB mechanisch | Nee | Nee | Nee | Ja, vastgoedbeh. | Nee
900074118 | 24 | Opslagtank in terrein | 51D05 | VLIEGBASIS EINDHOVEN | [6 empty] | Commando Luchtstrijdkrachten | CLSK | RVB-Z | 312 | 1 | 31388 | 106334 | bij gebouw 443 (BOS pomp) | 1994 | diesel - F65/ GWP gedeeld 900074119/900074120 | 25 | Ondergronds | B | Geheel ondergronds | Geen vast opgestelde pomp | Elektrisch aangedreven pomp | Eigendom | Nee | Staal | Diesel | 3 | Beiden niet aanwezig | Ja | Gedeeld (tbv meerdere tanks) | Nee | Nee | OVB mechanisch | Ja, BRL 779 | Nee | Ja | Ja, vastgoedbeh. | Nee
900074119 | 24 | Opslagtank in terrein | 51D05 | VLIEGBASIS EINDHOVEN | [6 empty] | Commando Luchtstrijdkrachten | CLSK | RVB-Z | 313 | 1 | 31390 | 106336 | bij gebouw 443 (BOS pomp) | 1994 | diesel - F65/ GWP gedeeld 900074118/900074120 | 25 | Ondergronds | B | Geheel ondergronds | Geen vast opgestelde pomp | Elektrisch aangedreven pomp | Eigendom | Nee | Staal | Diesel | 3 | Beiden niet aanwezig | Ja | Gedeeld (tbv meerdere tanks) | Nee | Nee | OVB mechanisch | Ja, BRL 779 | Nee | Ja | Ja, vastgoedbeh. | Nee
900074120 | 24 | Opslagtank in terrein | 51D05 | VLIEGBASIS EINDHOVEN | [6 empty] | Commando Luchtstrijdkrachten | CLSK | RVB-Z | 314 | 1 | 31389 | 106335 | bij gebouw 443 (BOS pomp) | 1994 | diesel - F65/ GWP gedeeld 900074118/900074119 | 25 | Ondergronds | B | Geheel ondergronds | Geen vast opgestelde pomp | Elektrisch aangedreven pomp | Eigendom | Nee | Staal | Diesel | 3 | Beiden niet aanwezig | Ja | Gedeeld (tbv meerdere tanks) | Nee | Nee | OVB mechanisch | Ja, BRL 779 | Nee | Ja | Ja, vastgoedbeh. | Nee
900074212 | 24 | Opslagtank in terrein | 49G01 | VLIEGBASIS WOENSDRECHT | [6 empty] | Commando Luchtstrijdkrachten | CLSK | RVB-Z | 225 | 1 | 1325 | 1226 | Bij gebouw 439 | 1997 |  | 5 | Ondergronds | B | Gedeeltelijk ondergronds | Geen vast opgestelde pomp | Elektrisch aangedreven pomp | Eigendom | Nee | Staal | Diesel | 3 | Beiden niet aanwezig | Ja | Ja | Nee | Nee | OVB mechanisch | Ja, BRL 779 | Nee | Nee | Ja, vastgoedbeh. | Nee
900074272 | 24 | Opslagtank in terrein | 45H03 | VLIEGBASIS VOLKEL | [6 empty] | Commando Luchtstrijdkrachten | CLSK | RVB-Z | 302 | 1 | 03/67056 | 200632 | Nabij gebouw 756 - BOS pomp | 1990 | 2X GWP gedeeld 900074273/74274/74278/74295 | 25 | Ondergronds | B | Geheel ondergronds | Geen vast opgestelde pomp | Elektrisch aangedreven pomp | Eigendom | Nee | Staal | Diesel | 3 | Beiden niet aanwezig | Ja | Gedeeld (tbv meerdere tanks) | Nee | Nee | OVB mechanisch | Nee | Nee | Ja | Ja, vastgoedbeh. | Nee
900074273 | 24 | Opslagtank in terrein | 45H03 | VLIEGBASIS VOLKEL | [6 empty] | Commando Luchtstrijdkrachten | CLSK | RVB-Z | 301 | 1 | 03/67059 | 200846 | Nabij gebouw 756 - BOS pomp | 1990 | 2X GWP gedeeld 900074272/74274/74278/74295 | 25 | Ondergronds | B | Geheel ondergronds | Geen vast opgestelde pomp | Elektrisch aangedreven pomp | Eigendom | Nee | Staal | Diesel | 3 | Beiden niet aanwezig | Ja | Gedeeld (tbv meerdere tanks) | Nee | Nee | OVB mechanisch | Nee | Nee | Ja | Ja, vastgoedbeh. | Nee
900074274 | 24 | Opslagtank in terrein | 45H03 | VLIEGBASIS VOLKEL | [6 empty] | Commando Luchtstrijdkrachten | CLSK | RVB-Z | 300 | 1 | 03/67055 | 200847 | Nabij gebouw 756 - BOS pomp | 1990 | 2X GWP gedeeld 900074272/74273/74278/74295 | 25 | Ondergronds | B | Geheel ondergronds | Geen vast opgestelde pomp | Elektrisch aangedreven pomp | Eigendom | Nee | Staal | Diesel | 3 | Beiden niet aanwezig | Ja | Gedeeld (tbv meerdere tanks) | Nee | Nee | OVB mechanisch | Nee | Nee | Ja | Ja, vastgoedbeh. | Nee
900074278 | 24 | Opslagtank in terrein | 45H03 | VLIEGBASIS VOLKEL | [6 empty] | Commando Luchtstrijdkrachten | CLSK | RVB-Z | 304 | 1 | 03/67058 | 200849 | Nabij gebouw 756 - BOS pomp | 1990 | 2X GWP gedeeld 900074272/74273/74274/74295 | 25 | Ondergronds | B | Geheel ondergronds | Geen vast opgestelde pomp | Elektrisch aangedreven pomp | Eigendom | Nee | Staal | Diesel | 3 | Beiden niet aanwezig | Ja | Gedeeld (tbv meerdere tanks) | Nee | Nee | OVB mechanisch | Nee | Nee | Ja | Ja, vastgoedbeh. | Nee
900074295 | 24 | Opslagtank in terrein | 45H03 | VLIEGBASIS VOLKEL | [6 empty] | Commando Luchtstrijdkrachten | CLSK | RVB-Z | 303 | 1 | 03/67057 | 200848 | Nabij gebouw 756 - BOS pomp | 1990 | 2X GWP gedeeld 900074272/74273/74274/74278 | 25 | Ondergronds | B | Geheel ondergronds | Geen vast opgestelde pomp | Elektrisch aangedreven pomp | Eigendom | Nee | Staal | Diesel | 3 | Beiden niet aanwezig | Ja | Gedeeld (tbv meerdere tanks) | Nee | Nee | OVB mechanisch | Nee | Nee | Ja | Ja, vastgoedbeh. | Nee
900074303 | 24 | Opslagtank in terrein | 46B06 | WL GENNEP / GOCH A77 | [6 empty] | Koninklijke Marechaussee | KMAR | RVB-Z | 001 | 1 | W95F4 | 0066 | bij gebouw 1 | 1995 |  | 6 | Ondergronds | B | Geheel ondergronds | Geen vast opgestelde pomp | Elektrisch aangedreven pomp | Eigendom | Nee | Staal | HBO | 3 | Beiden niet aanwezig | Nee | Nee | Nee | Nee | Geen OVB | Ja, BRL 779 | Nee | Nee | Ja, vastgoedbeh. | Nee
900074306 | 24 | Opslagtank in terrein | 52A01 | LUITENANT-GENERAAL BESTKAZERNE | [6 empty] | Commando Landstrijdkrachten | CLAS | RVB-Z | 395 | 1 | 03/67380 | geen tankcertificaat | nabij gebouw 231 (Bos laad station) | 1990 | GWP gedeeld 900074307 | 25 | Ondergronds | B | Geheel ondergronds | Geen vast opgestelde pomp | Elektrisch aangedreven pomp | Eigendom | Nee | Staal | Diesel | 3 | Beiden niet aanwezig | Nee | Gedeeld (tbv meerdere tanks) | Nee | Nee | OVB mechanisch | Ja, BRL 779 | Nee | Ja | Ja, vastgoedbeh. | Nee
900074307 | 24 | Opslagtank in terrein | 52A01 | LUITENANT-GENERAAL BESTKAZERNE | [6 empty] | Commando Landstrijdkrachten | CLAS | RVB-Z | 397 | 1 | 03/67382 | geen tankcertificaat | nabij gebouw 231 (Bos laad station) | 1990 | GWP gedeeld 900074306 | 25 | Ondergronds | B | Geheel ondergronds | Geen vast opgestelde pomp | Elektrisch aangedreven pomp | Eigendom | Nee | Staal | Diesel | 3 | Beiden niet aanwezig | Nee | Gedeeld (tbv meerdere tanks) | Nee | Nee | OVB mechanisch | Ja, BRL 779 | Nee | Ja | Ja, vastgoedbeh. | Nee
900074308 | 24 | Opslagtank in terrein | 52A01 | LUITENANT-GENERAAL BESTKAZERNE | [6 empty] | Commando Landstrijdkrachten | CLAS | RVB-Z | 396 | 1 | 03/67383 | geen tankcertificaat | nabij gebouw 231 (Bos laad station) | 1990 | GWP gedeeld 900074309 | 25 | Ondergronds | B | Geheel ondergronds | Geen vast opgestelde pomp | Elektrisch aangedreven pomp | Eigendom | Nee | Staal | Diesel | 3 | Beiden niet aanwezig | Nee | Gedeeld (tbv meerdere tanks) | Nee | Nee | OVB mechanisch | Ja, BRL 779 | Nee | Ja | Ja, vastgoedbeh. | Nee
900074309 | 24 | Opslagtank in terrein | 52A01 | LUITENANT-GENERAAL BESTKAZERNE | [6 empty] | Commando Landstrijdkrachten | CLAS | RVB-Z | 398 | 1 | 03/67381 | geen tankcertificaat | nabij gebouw 231 (Bos laad station) | 1990 | GWP gedeeld 900074308 | 25 | Ondergronds | B | Geheel ondergronds | Geen vast opgestelde pomp | Elektrisch aangedreven pomp | Eigendom | Nee | Staal | Diesel | 3 | Beiden niet aanwezig | Nee | Gedeeld (tbv meerdere tanks) | Nee | Nee | OVB mechanisch | Ja, BRL 779 | Nee | Ja | Ja, vastgoedbeh. | Nee
900074319 | 24 | Opslagtank in terrein | 45C16 | LUNETTENKAZERNE | [6 empty] | Commando Landstrijdkrachten | CLAS | RVB-Z | 005 | 1 | 3868125 | 201075 | nabij gebouw 15 t.b.v. BOS locatie | 1991 | 2x GWP gedeeld 900074319/320/321 | 25 | Ondergronds | B | Geheel ondergronds | Geen vast opgestelde pomp | Elektrisch aangedreven pomp | Eigendom | Nee | Staal | Diesel | 3 | Beiden niet aanwezig | Ja | Gedeeld (tbv meerdere tanks) | Nee | Nee | OVB mechanisch | Nee | Nee | Ja | Ja, vastgoedbeh. | Nee
900074320 | 24 | Opslagtank in terrein | 45C16 | LUNETTENKAZERNE | [6 empty] | Commando Landstrijdkrachten | CLAS | RVB-Z | 004 | 1 | 3868124 | 202443 | nabij gebouw 15 t.b.v. BOS locatie | 1991 | 2x GWP gedeeld 900074319/320/321 | 25 | Ondergronds | B | Geheel ondergronds | Geen vast opgestelde pomp | Elektrisch aangedreven pomp | Eigendom | Nee | Staal | Diesel | 3 | Beiden niet aanwezig | Ja | Gedeeld (tbv meerdere tanks) | Nee | Nee | OVB mechanisch | Nee | Nee | Ja | Ja, vastgoedbeh. | Nee
900074321 | 24 | Opslagtank in terrein | 45C16 | LUNETTENKAZERNE | [6 empty] | Commando Landstrijdkrachten | CLAS | RVB-Z | 003 | 1 | 3868123 | 202441 | nabij gebouw 15 t.b.v. BOS locatie | 1991 | 2x GWP gedeeld 900074319/320/321 | 25 | Ondergronds | B | Geheel ondergronds | Geen vast opgestelde pomp | Elektrisch aangedreven pomp | Eigendom | Nee | Staal | Diesel | 3 | Beiden niet aanwezig | Ja | Gedeeld (tbv meerdere tanks) | Nee | Nee | OVB mechanisch | Nee | Nee | Ja | Ja, vastgoedbeh. | Nee
900074322 | 24 | Opslagtank in terrein | 45C21 | VAN BREDERODEKAZERNE | [6 empty] | Commando Landstrijdkrachten | CLAS | RVB-Z | 001 | 1 | 95480 | 300911 | Naast gebouw S t.b.v. BOS locatie | 1996 |  | 19.7 | Ondergronds | B | Geheel ondergronds | Geen vast opgestelde pomp | Elektrisch aangedreven pomp | Eigendom | Nee | Staal | Diesel | 3 | Beiden niet aanwezig | Ja | Nee | Nee | Nee | OVB mechanisch | Nee | Nee | Ja | Ja, vastgoedbeh. | Nee
900074358 | 24 | Opslagtank in terrein | 51B12 | GENM DE R V S KAZERNE | [6 empty] | Commando Landstrijdkrachten | CLAS | RVB-Z | 004 | 1 | 7584 | 09457 | bij gebouw 541C tankstation, onderzijde | 2003 | KB en GWP gedeeld met tanks 900074359 en 900131705 | 5 | Ondergronds | B | Geheel ondergronds | Geen vast opgestelde pomp | Elektrisch aangedreven pomp | Eigendom | Nee | Staal | Benzine | 1 | Nader te bepalen | Gedeeld tbv meerdere tanks, galvanisch | Gedeeld (tbv meerdere tanks) | Nee | Nee | OVB mechanisch | Nee | Nee | Ja | Ja, vastgoedbeh. | Nee
900074359 | 24 | Opslagtank in terrein | 51B12 | GENM DE R V S KAZERNE | [6 empty] | Commando Landstrijdkrachten | CLAS | RVB-Z | 005 | 1 | 7583 | 09456 | bij gebouw 541C tankstation | 2003 | 2 compart. 2x30m3/KB en GWP gedeeld 900074358/131705 | 60 | Ondergronds | B | Geheel ondergronds | Geen vast opgestelde pomp | Elektrisch aangedreven pomp | Eigendom | Nee | Staal | Diesel | 3 | Beiden niet aanwezig | Gedeeld tbv meerdere tanks, galvanisch | Gedeeld (tbv meerdere tanks) | Nee | Nee | OVB mechanisch | Ja, BRL 779 | Nee | Ja | Ja, vastgoedbeh. | Nee
900074365 | 24 | Opslagtank in terrein | 51B12 | GENM DE R V S KAZERNE | [6 empty] | Commando Landstrijdkrachten | CLAS | RVB-Z | 012 | 1 | 95479 | 300910 | bij gebouw 148 | 1996 |  | 3.3 | Ondergronds | B | Geheel ondergronds | Geen vast opgestelde pomp | Elektrisch aangedreven pomp | Eigendom | Nee | Staal | Diesel | 3 | Beiden niet aanwezig | Nee | Ja | Nee | Nee | OVB mechanisch | Nee | Nee | Ja | Ja, vastgoedbeh. | Nee
900074406 | 24 | Opslagtank in terrein | 60D05 | STEENBERG | [6 empty] | Defensie Ondersteuningscommando | DOSCO | RVB-Z | 001 | 1 | H38/2582 | 202037 | Nabij geb H802 | 1993 |  | 5 | Ondergronds | B | Geheel ondergronds | Geen vast opgestelde pomp | Elektrisch aangedreven pomp | Eigendom | Nee | Staal | HBO | 3 | Beiden niet aanwezig | Nee | Nee | Ja, alleen leidingen (deels) | Ja, elektronisch | OVB mechanisch | Ja, BRL 779 | Nee | Ja | Ja, vastgoedbeh. | Nee
900074455 | 24 | Opslagtank in terrein | 60D06 | HV NASSAU OUWERKERKKAMP | [6 empty] | Defensie Ondersteuningscommando | DOSCO | RVB-Z | 03/60 167 | 1 | 03/60 168 | 13500 | Nabij geb H301 / achter hek van voertuigtankinstallatie | 1987 | onder straatwerk | 20 | Ondergronds | B | Nader te bepalen | Nader te bepalen | Nader te bepalen | Eigendom | Nee | Staal | Diesel | Nader te bepalen | Nader te bepalen | Ja | Nee | Nee | Nee | Geen OVB | Nee | Nee | Ja | Ja, vastgoedbeh. | Nee
900074703 | 24 | Opslagtank in terrein | 49F04 | LOGISTIEK CENTRUM RUCPHEN | [6 empty] | Commando Landstrijdkrachten | CLAS | RVB-Z | W49F04100 | 1 | 99158 | 301229 | Bij gebouw E | 1999 |  | 4.8 | Ondergronds | B | Geheel ondergronds | Geen vast opgestelde pomp | Geen vast opgestelde pomp | Eigendom | Nee | Staal | Afgewerkte olie | 3 | Beiden niet aanwezig | Nee | Ja | Nee | Nee | Geen OVB | Ja, BRL 779 | Nee | Ja | Ja, vastgoedbeh. | Nee
900074704 | 24 | Opslagtank in terrein | 49G01 | VLIEGBASIS WOENSDRECHT | [6 empty] | Commando Luchtstrijdkrachten | CLSK | RVB-Z | 610 | 1 | 05.222 | 301444 | Bij gebouw B114 | 2005 |  | 3 | Ondergronds | B | Gedeeltelijk ondergronds | Geen vast opgestelde pomp | Geen vast opgestelde pomp | Eigendom | Nee | Staal | Afgewerkte olie | 3 | Beiden niet aanwezig | Nee | Ja | Nee | Nee | OVB elektromechanisch met alarmering | Ja, BRL 779 | Nee | Ja | Ja, vastgoedbeh. | Nee
900074721 | 24 | Opslagtank in terrein | 50E03 | VLIEGBASIS GILZE-RIJEN | [6 empty] | Commando Luchtstrijdkrachten | CLSK | RVB-Z | 604 | 1 | 86570-110 | 900351 | Bij gebouw 448 | 1993 | afgewerkte olie | 12 | Ondergronds | A | Geheel ondergronds | Geen vast opgestelde pomp | Geen vast opgestelde pomp | Eigendom | Nee | Kunststof | Afgewerkte olie | 2 | Beiden niet aanwezig | Nee | Ja | Nee | Nee | OVB elektromechanisch met alarmering | Nee | Nee | Ja | Ja, vastgoedbeh. | Nee
900074731 | 24 | Opslagtank in terrein | 51D05 | VLIEGBASIS EINDHOVEN | [6 empty] | Commando Luchtstrijdkrachten | CLSK | RVB-Z | 606 | 1 | 365 | 900893 | Achter gebouw 438 | 1996 |  | 10 | Ondergronds | A | Geheel ondergronds | Geen vast opgestelde pomp | Geen vast opgestelde pomp | Eigendom | Nee | Kunststof | Afvalbrandstof | Nader te bepalen | Beiden niet aanwezig | Nee | Ja | Nee | Nee | Geen OVB | Nee | Nee | Ja | Ja, vastgoedbeh. | Nee
900074732 | 24 | Opslagtank in terrein | 51D05 | VLIEGBASIS EINDHOVEN | [6 empty] | Commando Luchtstrijdkrachten | CLSK | RVB-Z | 607 | 1 | 366 | 900894 | Achter gebouw 438 | 1996 |  | 10 | Ondergronds | A | Geheel ondergronds | Geen vast opgestelde pomp | Geen vast opgestelde pomp | Eigendom | Nee | Kunststof | Afvalbrandstof | Nader te bepalen | Beiden niet aanwezig | Nee | Ja | Nee | Nee | Geen OVB | Nee | Nee | Ja | Ja, vastgoedbeh. | Nee
900074733 | 24 | Opslagtank in terrein | 51D05 | VLIEGBASIS EINDHOVEN | [6 empty] | Commando Luchtstrijdkrachten | CLSK | RVB-Z | 610 | 1 | 369 | 900897 | Achter gebouw 438 | 1996 |  | 10 | Ondergronds | B | Geheel ondergronds | Geen vast opgestelde pomp | Geen vast opgestelde pomp | Eigendom | Nee | Kunststof | Afgewerkte olie | Nader te bepalen | Beiden niet aanwezig | Nee | Ja | Nee | Nee | Geen OVB | Nee | Nee | Ja | Ja, vastgoedbeh. | Nee
900074734 | 24 | Opslagtank in terrein | 51D05 | VLIEGBASIS EINDHOVEN | [6 empty] | Commando Luchtstrijdkrachten | CLSK | RVB-Z | 611 | 1 | 370 | 900898 | achter gebouw 438 | 1996 |  | 10 | Ondergronds | B | Geheel ondergronds | Geen vast opgestelde pomp | Geen vast opgestelde pomp | Eigendom | Nee | Kunststof | Afgewerkte olie | Nader te bepalen | Beiden niet aanwezig | Nee | Ja | Nee | Nee | Geen OVB | Nee | Nee | Ja | Ja, vastgoedbeh. | Nee
900074735 | 24 | Opslagtank in terrein | 51D05 | VLIEGBASIS EINDHOVEN | [6 empty] | Commando Luchtstrijdkrachten | CLSK | RVB-Z | 612 | 1 | 99398 | 301298 | bij gebouw 481 | 2000 | GWP gedeeld 900074736 | 5 | Ondergronds | B | Geheel ondergronds | Geen vast opgestelde pomp | Geen vast opgestelde pomp | Eigendom | Nee | Staal | Afgewerkte olie | 3 | Beiden niet aanwezig | Ja | Gedeeld (tbv meerdere tanks) | Nee | Nee | OVB elektromechanisch met alarmering | Nee | Nee | Ja | Ja, vastgoedbeh. | Nee
900074736 | 24 | Opslagtank in terrein | 51D05 | VLIEGBASIS EINDHOVEN | [6 empty] | Commando Luchtstrijdkrachten | CLSK | RVB-Z | 613 | 1 | 99399 | 301299 | bij gebouw 481 | 2000 | GWP gedeeld 900074735 | 5 | Ondergronds | B | Geheel ondergronds | Geen vast opgestelde pomp | Geen vast opgestelde pomp | Eigendom | Nee | Staal | Afgewerkte olie | 3 | Beiden niet aanwezig | Ja | Gedeeld (tbv meerdere tanks) | Nee | Nee | OVB elektromechanisch met alarmering | Nee | Nee | Ja | Ja, vastgoedbeh. | Nee
900074739 | 24 | Opslagtank in terrein | 51D05 | VLIEGBASIS EINDHOVEN | [6 empty] | Commando Luchtstrijdkrachten | CLSK | RVB-Z | 704A | 1 | 260211 | 301461 | nabij gebouw 479 | 2007 | Bedrijfsafvalwatr gemengd met lage concent ryzolin,loog,zuur | 6 | Ondergronds | C | Geheel ondergronds | Geen vast opgestelde pomp | Geen vast opgestelde pomp | Eigendom | Nee | Staal | Bedrijfsafvalwater | Nader te bepalen | Beiden niet aanwezig | Nee | Ja | Nee | Nee | OVB elektronisch met alarmering | Nee | Nee | Ja | Ja, vastgoedbeh. | Nee
900074754 | 24 | Opslagtank in terrein | 49G01 | VLIEGBASIS WOENSDRECHT | [6 empty] | Commando Luchtstrijdkrachten | CLSK | RVB-Z | 711 | 1 | 98126 | 301120 | Bij gebouw 374 Bedrijfsafvalwater | 1998 | Grondwtrpeilb gedeeld met 900074757Spoelwatr schrobmch loods | 10 | Ondergronds | C | Geheel ondergronds | Geen vast opgestelde pomp | Geen vast opgestelde pomp | Eigendom | Nee | Staal | Bedrijfsafvalwater | Nader te bepalen | Beiden niet aanwezig | Ja | Gedeeld (tbv meerdere tanks) | Nee | Nee | OVB elektromechanisch met alarmering | Ja, BRL 779 | Nee | Ja | Ja, vastgoedbeh. | Nee
900074757 | 24 | Opslagtank in terrein | 49G01 | VLIEGBASIS WOENSDRECHT | [6 empty] | Commando Luchtstrijdkrachten | CLSK | RVB-Z | 714 | 1 | 98129 | 301124 | Bij gebouw 374 Bedrijfsafvalwater | 1998 | Grondwtrpeilb gedeeld met 900074754Spoelwatr schrobmch loods | 3.3 | Ondergronds | C | Geheel ondergronds | Geen vast opgestelde pomp | Geen vast opgestelde pomp | Eigendom | Nee | Staal | Bedrijfsafvalwater | Nader te bepalen | Beiden niet aanwezig | Ja | Gedeeld (tbv meerdere tanks) | Nee | Nee | OVB elektromechanisch met alarmering | Ja, BRL 779 | Nee | Ja | Ja, vastgoedbeh. | Nee
900074761 | 24 | Opslagtank in terrein | 49G01 | VLIEGBASIS WOENSDRECHT | [6 empty] | Commando Luchtstrijdkrachten | CLSK | RVB-Z | 713 | 1 | 98128 | 301123 | Bij gebouw 374 Bedrijfsafvalwater | 1998 | Grondwtrpeilb gedeeld met 900074868Spoelwatr schrobmch loods | 6.3 | Ondergronds | C | Geheel ondergronds | Geen vast opgestelde pomp | Geen vast opgestelde pomp | Eigendom | Nee | Staal | Bedrijfsafvalwater | Nader te bepalen | Beiden niet aanwezig | Ja | Gedeeld (tbv meerdere tanks) | Nee | Nee | OVB elektromechanisch met alarmering | Ja, BRL 779 | Nee | Ja | Ja, vastgoedbeh. | Nee
900074771 | 24 | Opslagtank in terrein | 45H03 | VLIEGBASIS VOLKEL | [6 empty] | Commando Luchtstrijdkrachten | CLSK | RVB-Z | 514 | 1 | 128 (86570) | 900418 | Bij gebouw 470 | 1993 | Bedrijfsafvalwater met olie/smeer GWP gedeeld 900074772 | 12 | Ondergronds | B | Geheel ondergronds | Geen vast opgestelde pomp | Geen vast opgestelde pomp | Eigendom | Nee | Kunststof | Bedrijfsafvalwater | Nader te bepalen | Beiden niet aanwezig | Nee | Gedeeld (tbv meerdere tanks) | Nee | Nee | Geen OVB | Nee | Nee | Ja | Ja, vastgoedbeh. | Nee
900074772 | 24 | Opslagtank in terrein | 45H03 | VLIEGBASIS VOLKEL | [6 empty] | Commando Luchtstrijdkrachten | CLSK | RVB-Z | 629 | 1 | 127 (86370) 629 | 900420 | Bij gebouw 470 | 1993 | GWP gedeeld 900074771 | 12 | Ondergronds | B | Geheel ondergronds | Geen vast opgestelde pomp | Geen vast opgestelde pomp | Eigendom | Nee | Kunststof | Afgewerkte olie | 3 | Beiden niet aanwezig | Nee | Gedeeld (tbv meerdere tanks) | Nee | Nee | Geen OVB | Nee | Nee | Ja | Ja, vastgoedbeh. | Nee
900074775 | 24 | Opslagtank in terrein | 45H03 | VLIEGBASIS VOLKEL | [6 empty] | Commando Luchtstrijdkrachten | CLSK | RVB-Z | 627 | 1 | 96448 | 300991 | Bij gebouw 224 | 1996 |  | 3.3 | Ondergronds | B | Geheel ondergronds | Geen vast opgestelde pomp | Geen vast opgestelde pomp | Eigendom | Nee | Staal | Afgewerkte olie | 3 | Beiden niet aanwezig | Nee | Ja | Nee | Nee | Geen OVB | Nee | Nee | Ja | Ja, vastgoedbeh. | Nee
900074776 | 24 | Opslagtank in terrein | 45H03 | VLIEGBASIS VOLKEL | [6 empty] | Commando Luchtstrijdkrachten | CLSK | RVB-Z | 506 | 1 | 86620-178 | 900355 / 081100987 | achter de washangaar 785 Bedrijfsafvalwater | 1993 | Water gemengd met reinigingsmiddel tbv vliegtuigen/regenwate | 30 | Ondergronds | C | Geheel ondergronds | Elektrisch aangedreven pomp | Geen vast opgestelde pomp | Eigendom | Nee | Kunststof | Bedrijfsafvalwater | Nader te bepalen | Beiden niet aanwezig | Nvt | Ja | Ja, alleen leidingen (deels) | Ja, elektronisch | Geen OVB | Nee | Nee | Ja | Ja, vastgoedbeh. | Nee
900074777 | 24 | Opslagtank in terrein | 45H03 | VLIEGBASIS VOLKEL | [6 empty] | Commando Luchtstrijdkrachten | CLSK | RVB-Z | 505 | 1 | 3673A | 11954 | Bij gebouw 41 | 2000 | Bedrijfsafvalwater/Water vermengd met vetten en oplosmiddele | 4 | Ondergronds | B | Geheel ondergronds | Geen vast opgestelde pomp | Geen vast opgestelde pomp | Eigendom | Nee | Staal | Bedrijfsafvalwater | Nader te bepalen | Beiden niet aanwezig | Nee | Ja | Nee | Nee | Geen OVB | Nee | Nee | Ja | Ja, vastgoedbeh. | Nee
900074778 | 24 | Opslagtank in terrein | 45H03 | VLIEGBASIS VOLKEL | [6 empty] | Commando Luchtstrijdkrachten | CLSK | RVB-Z | 504 | 1 | 86600-192 | 900354 | Bij gebouw 504 / Bij gebouw 311 | 1993 | Bedrijfsafvalwater / waswater | 25 | Ondergronds | C | Geheel ondergronds | Geen vast opgestelde pomp | Geen vast opgestelde pomp | Eigendom | Nee | Kunststof | Bedrijfsafvalwater | Nader te bepalen | Beiden niet aanwezig | Nee | Ja | Nee | Nee | Geen OVB | Nee | Nee | Nee | Ja, vastgoedbeh. | Nee
900074784 | 24 | Opslagtank in terrein | 45H03 | VLIEGBASIS VOLKEL | [6 empty] | Commando Luchtstrijdkrachten | CLSK | RVB-Z | 634 | 1 | 38681 | 11805 | Bij gebouw 787 | 2003 | GWP gedeeld met 900074880 | 12 | Ondergronds | B | Geheel ondergronds | Geen vast opgestelde pomp | Geen vast opgestelde pomp | Eigendom | Nee | Staal | Afgewerkte olie | 3 | Beiden niet aanwezig | Ja | Gedeeld (tbv meerdere tanks) | Nee | Nee | Geen OVB | Nee | Nee | Ja | Ja, vastgoedbeh. | Nee
900074785 | 24 | Opslagtank in terrein | 45H03 | VLIEGBASIS VOLKEL | [6 empty] | Commando Luchtstrijdkrachten | CLSK | RVB-Z | 631 | 1 | 99425 | 301278 | Bij gebouw 311 | 1999 |  | 3.5 | Ondergronds | B | Geheel ondergronds | Geen vast opgestelde pomp | Geen vast opgestelde pomp | Eigendom | Nee | Staal | Afgewerkte olie | 3 | Beiden niet aanwezig | Nee | Ja | Nee | Nee | Geen OVB | Nee | Nee | Nee | Ja, vastgoedbeh. | Nee
900074786 | 24 | Opslagtank in terrein | 45H03 | VLIEGBASIS VOLKEL | [6 empty] | Commando Luchtstrijdkrachten | CLSK | RVB-Z | 635 | 1 | 38618 | 11896 | nabij gebouw 1000 | 2003 | Kerosine afval / pantograaf | 10 | Ondergronds | A | Geheel ondergronds | Geen vast opgestelde pomp | Geen vast opgestelde pomp | Eigendom | Nee | Staal | Afvalbrandstof | 3 | Beiden niet aanwezig | Ja | Ja | Nee | Nee | Geen OVB | Nee | Nee | Ja | Ja, vastgoedbeh. | Nee
900074789 | 24 | Opslagtank in terrein | 52A01 | LUITENANT-GENERAAL BESTKAZERNE | [6 empty] | Commando Landstrijdkrachten | CLAS | RVB-Z | 602 | 1 | 39825 | 09622DVD | achterzijde gebouw 304 | 2007 | brandbare afvalstoffen/ GWP gedeeld 900074790 | 6 | Ondergronds | B | Geheel ondergronds | Geen vast opgestelde pomp | Geen vast opgestelde pomp | Eigendom | Nee | Staal | Afgewerkte olie | 3 | Beiden niet aanwezig | Nee | Gedeeld (tbv meerdere tanks) | Nee | Nee | OVB elektronisch met alarmering | Nee | Nee | Ja | Ja, vastgoedbeh. | Nee
900074790 | 24 | Opslagtank in terrein | 52A01 | LUITENANT-GENERAAL BESTKAZERNE | [6 empty] | Commando Landstrijdkrachten | CLAS | RVB-Z | 603 | 1 | 39824 | W05336TA-03 | Achterzijde gebouw 304 | 2005 | GWP gedeeld 900074789 | 6 | Ondergronds | B | Geheel ondergronds | Geen vast opgestelde pomp | Geen vast opgestelde pomp | Eigendom | Nee | Staal | Afgewerkte olie | 3 | Beiden niet aanwezig | Nee | Gedeeld (tbv meerdere tanks) | Nee | Nee | OVB elektronisch met alarmering | Ja, BRL 779 | Nee | Ja | Ja, vastgoedbeh. | Nee
900074791 | 24 | Opslagtank in terrein | 45A06 | ENGELENSE GAT | [6 empty] | Commando Landstrijdkrachten | CLAS | RVB-Z | 95485 | 1 | 95485 | 300916 | bij gebouw W | 1996 |  | 4.8 | Ondergronds | B | Geheel ondergronds | Geen vast opgestelde pomp | Geen vast opgestelde pomp | Eigendom | Nee | Staal | Afgewerkte olie | 3 | Beiden niet aanwezig | Ja, galvanisch | Ja | Nee | Nee | OVB elektronisch met alarmering | Nee | Nee | Ja | Ja, vastgoedbeh. | Nee
900074810 | 24 | Opslagtank in terrein | 51B12 | GENM DE R V S KAZERNE | [6 empty] | Commando Landstrijdkrachten | CLAS | RVB-Z | 002 | 1 | 7790 | 09519 | bij gebouw 541C (naast het hek milieu-eiland) | 2003 |  | 5 | Ondergronds | B | Geheel ondergronds | Geen vast opgestelde pomp | Geen vast opgestelde pomp | Eigendom | Nee | Staal | Afgewerkte olie | 3 | Beiden niet aanwezig | Ja | Ja | Nee | Nee | OVB elektromechanisch met alarmering | Ja, BRL 779 | Nee | Ja | Ja, vastgoedbeh. | Nee
900074834 | 24 | Opslagtank in terrein | 49G01 | VLIEGBASIS WOENSDRECHT | [6 empty] | Commando Luchtstrijdkrachten | CLSK | RVB-Z | 609 | 1 | M20312 | 301287 | Bij gebouw 146 | 2003 | Kerosine | 4.4 | Ondergronds | C | Geheel ondergronds | Geen vast opgestelde pomp | Geen vast opgestelde pomp | Eigendom | Nee | Staal | Afvalbrandstof | Nader te bepalen | Beiden niet aanwezig | Nvt | Ja | Nee | Nee | Geen OVB | Ja, BRL 779 | Nee | Ja | Ja, vastgoedbeh. | Nee
900074846 | 24 | Opslagtank in terrein | 50E03 | VLIEGBASIS GILZE-RIJEN | [6 empty] | Commando Luchtstrijdkrachten | CLSK | RVB-Z | 605 | 1 | 86570-111 | 900353 | Bij gebouw 448 | 1993 | afgewerkte kero | 12 | Ondergronds | A | Geheel ondergronds | Geen vast opgestelde pomp | Geen vast opgestelde pomp | Eigendom | Nee | Kunststof | Afvalbrandstof | 2 | Beiden niet aanwezig | Nee | Ja | Nee | Nee | OVB elektromechanisch met alarmering | Nee | Nee | Ja | Ja, vastgoedbeh. | Nee
900074847 | 24 | Opslagtank in terrein | 50E03 | VLIEGBASIS GILZE-RIJEN | [6 empty] | Commando Luchtstrijdkrachten | CLSK | RVB-Z | 606 | 1 | 86570-112 | 900352 | Bij gebouw 448 | 1993 | afgewerkte kero | 12 | Ondergronds | A | Geheel ondergronds | Geen vast opgestelde pomp | Geen vast opgestelde pomp | Eigendom | Nee | Kunststof | Afvalbrandstof | 2 | Beiden niet aanwezig | Nee | Ja | Nee | Nee | OVB elektromechanisch met alarmering | Nee | Nee | Ja | Ja, vastgoedbeh. | Nee
900074852 | 24 | Opslagtank in terrein | 51D05 | VLIEGBASIS EINDHOVEN | [6 empty] | Commando Luchtstrijdkrachten | CLSK | RVB-Z | 608 | 1 | 367 | 900895 | Achter gebouw 438 | 1996 |  | 10 | Ondergronds | A | Geheel ondergronds | Geen vast opgestelde pomp | Geen vast opgestelde pomp | Eigendom | Nee | Kunststof | Afvalbrandstof | Nader te bepalen | Beiden niet aanwezig | Nee | Ja | Nee | Nee | Geen OVB | Nee | Nee | Ja | Ja, vastgoedbeh. | Nee
900074853 | 24 | Opslagtank in terrein | 51D05 | VLIEGBASIS EINDHOVEN | [6 empty] | Commando Luchtstrijdkrachten | CLSK | RVB-Z | 609 | 1 | 368 | 900896 | Achter gebouw 438 | 1996 |  | 10 | Ondergronds | B | Geheel ondergronds | Geen vast opgestelde pomp | Geen vast opgestelde pomp | Eigendom | Nee | Kunststof | Afgewerkte olie | Nader te bepalen | Beiden niet aanwezig | Nee | Ja | Nee | Nee | Geen OVB | Nee | Nee | Ja | Ja, vastgoedbeh. | Nee
900074864 | 24 | Opslagtank in terrein | 51E02 | MC LIESHOUT | [6 empty] | Commando Landstrijdkrachten | CLAS | RVB-Z | 97306 | 1 | 97306 | 31054 | WPL | 1997 |  | 4.8 | Ondergronds | B | Geheel ondergronds | Geen vast opgestelde pomp | Geen vast opgestelde pomp | Eigendom | Nee | Staal | Afgewerkte olie | 3 | Beiden niet aanwezig | Nee | Ja | Nee | Nee | Geen OVB | Nee | Nee | Ja | Ja, vastgoedbeh. | Nee
900074868 | 24 | Opslagtank in terrein | 49G01 | VLIEGBASIS WOENSDRECHT | [6 empty] | Commando Luchtstrijdkrachten | CLSK | RVB-Z | 712 | 1 | 98127 | 301122 | Bij gebouw 374 Bedrijfsafvalwater | 1998 | Grondwtrpeilb gedeeld met 900074761Spoelwatr schrobmch loods | 10.9 | Ondergronds | C | Geheel ondergronds | Geen vast opgestelde pomp | Geen vast opgestelde pomp | Eigendom | Nee | Staal | Bedrijfsafvalwater | Nader te bepalen | Beiden niet aanwezig | Ja | Gedeeld (tbv meerdere tanks) | Nee | Nee | OVB elektromechanisch met alarmering | Ja, BRL 779 | Nee | Ja | Ja, vastgoedbeh. | Nee
900074869 | 24 | Opslagtank in terrein | 49G01 | VLIEGBASIS WOENSDRECHT | [6 empty] | Commando Luchtstrijdkrachten | CLSK | RVB-Z | 600A | 1 | AJD 3088.95.1 | 503295 | Bij gebouw 105 | 1995 |  | 1 | Ondergronds | B | Geheel ondergronds | Geen vast opgestelde pomp | Geen vast opgestelde pomp | Eigendom | Nee | Staal | Afgewerkte olie | 3 | Beiden niet aanwezig | Nee | Ja | Nee | Nee | OVB elektromechanisch met alarmering | Nee | Nee | Nee | Ja, vastgoedbeh. | Nee
900074870 | 24 | Opslagtank in terrein | 49G01 | VLIEGBASIS WOENSDRECHT | [6 empty] | Commando Luchtstrijdkrachten | CLSK | RVB-Z | 600B | 1 | AJD 3089.95.1 | 503296 | Bij gebouw 105 | 1995 |  | 1 | Ondergronds | A | Gedeeltelijk ondergronds | Geen vast opgestelde pomp | Geen vast opgestelde pomp | Eigendom | Nee | Staal | Afgewerkte olie | 2 | Beiden niet aanwezig | Ja | Ja | Nee | Nee | OVB elektromechanisch met alarmering | Nee | Nee | Nee | Ja, vastgoedbeh. | Nee
900074876 | 24 | Opslagtank in terrein | 45H03 | VLIEGBASIS VOLKEL | [6 empty] | Commando Luchtstrijdkrachten | CLSK | RVB-Z | 507 | 1 | MI024I | 301355 | Bij gebouw 266 | 2001 | Bedrijfsafvalwater / water gemengd met loog | 4.8 | Ondergronds | C | Geheel ondergronds | Geen vast opgestelde pomp | Geen vast opgestelde pomp | Eigendom | Nee | Staal | Bedrijfsafvalwater | Nader te bepalen | Beiden niet aanwezig | Ja, galvanisch | Ja | Nee | Nee | OVB elektronisch met alarmering | Nee | Nee | Ja | Ja, vastgoedbeh. | Nee
900074879 | 24 | Opslagtank in terrein | 45H03 | VLIEGBASIS VOLKEL | [6 empty] | Commando Luchtstrijdkrachten | CLSK | RVB-Z | 633 | 1 | 33682 | 11806 | Bij gebouw 787 | 2003 | GWP gedeeld met 900074882 | 12 | Ondergronds | B | Geheel ondergronds | Geen vast opgestelde pomp | Geen vast opgestelde pomp | Eigendom | Nee | Staal | Afgewerkte olie | 3 | Beiden niet aanwezig | Ja | Gedeeld (tbv meerdere tanks) | Nee | Nee | Geen OVB | Nee | Nee | Ja | Ja, vastgoedbeh. | Nee
900074880 | 24 | Opslagtank in terrein | 45H03 | VLIEGBASIS VOLKEL | [6 empty] | Commando Luchtstrijdkrachten | CLSK | RVB-Z | 701 | 1 | 38680 | 11803 | Bij gebouw 787 | 2003 | brandbaar mengsel/GWP gedeeld met 900074884 | 12 | Ondergronds | B | Geheel ondergronds | Geen vast opgestelde pomp | Geen vast opgestelde pomp | Eigendom | Nee | Staal | Afvalbrandstof | 3 | Beiden niet aanwezig | Ja | Gedeeld (tbv meerdere tanks) | Nee | Nee | Geen OVB | Nee | Nee | Ja | Ja, vastgoedbeh. | Nee
900074881 | 24 | Opslagtank in terrein | 45H03 | VLIEGBASIS VOLKEL | [6 empty] | Commando Luchtstrijdkrachten | CLSK | RVB-Z | 632 | 1 | 03283 | 301412 | Nabij gebouw 260 | 2003 |  | 3.3 | Ondergronds | B | Geheel ondergronds | Geen vast opgestelde pomp | Geen vast opgestelde pomp | Eigendom | Nee | Staal | Afgewerkte olie | 3 | Beiden niet aanwezig | Nee | Ja | Nee | Nee | Geen OVB | Nee | Nee | Ja | Ja, vastgoedbeh. | Nee
900074882 | 24 | Opslagtank in terrein | 45H03 | VLIEGBASIS VOLKEL | [6 empty] | Commando Luchtstrijdkrachten | CLSK | RVB-Z | 700 | 1 | 38679 | 11804 | Bij gebouw 787 | 2003 | brandbaar mengsel/GWP gedeeld met 900074879 | 12 | Ondergronds | B | Geheel ondergronds | Geen vast opgestelde pomp | Geen vast opgestelde pomp | Eigendom | Nee | Staal | Afvalbrandstof | 3 | Beiden niet aanwezig | Ja | Gedeeld (tbv meerdere tanks) | Nee | Nee | Geen OVB | Nee | Nee | Ja | Ja, vastgoedbeh. | Nee
900074886 | 24 | Opslagtank in terrein | 52A01 | LUITENANT-GENERAAL BESTKAZERNE | [6 empty] | Commando Landstrijdkrachten | CLAS | RVB-Z | 703 | 1 | 39823 | W05336TA-02 | achterzijde gebouw 304 | 2005 | afval koelvloeistof GWP gedeeld 900074888 | 6 | Ondergronds | B | Geheel ondergronds | Geen vast opgestelde pomp | Geen vast opgestelde pomp | Eigendom | Nee | Staal | Bedrijfsafvalwater | 4 | Beiden niet aanwezig | Nee | Gedeeld (tbv meerdere tanks) | Nee | Nee | OVB elektronisch met alarmering | Ja, BRL 779 | Nee | Ja | Ja, vastgoedbeh. | Nee
900074888 | 24 | Opslagtank in terrein | 52A01 | LUITENANT-GENERAAL BESTKAZERNE | [6 empty] | Commando Landstrijdkrachten | CLAS | RVB-Z | 702 | 1 | 39826 | W05336TA-01 | Achterzijde gebouw 304 | 2005 | afgewerkte diesel GWP gedeeld 900074886 | 6 | Ondergronds | B | Geheel ondergronds | Geen vast opgestelde pomp | Geen vast opgestelde pomp | Eigendom | Nee | Staal | Afvalbrandstof | 3 | Beiden niet aanwezig | Nee | Gedeeld (tbv meerdere tanks) | Nee | Nee | OVB elektronisch met alarmering | Nee | Nee | Ja | Ja, vastgoedbeh. | Nee
900076961 | 24 | Opslagtank in terrein | 51B12 | GENM DE R V S KAZERNE | [6 empty] | Commando Landstrijdkrachten | CLAS | RVB-Z | 001 | 1 | 39557 | W05290TA-01 | bij gebouw 550 | 2005 |  | 5 | Ondergronds | B | Geheel ondergronds | Geen vast opgestelde pomp | Geen vast opgestelde pomp | Eigendom | Nee | Staal | Afgewerkte olie | 3 | Beiden niet aanwezig | Ja | Ja | Nee | Nee | OVB elektromechanisch met alarmering | Nee | Nee | Ja | Ja, vastgoedbeh. | Nee
900089752 | 24 | Opslagtank in terrein | 50E03 | VLIEGBASIS GILZE-RIJEN | [6 empty] | Commando Luchtstrijdkrachten | CLSK | RVB-Z | 261 | 1 | 40781 | 81001061 | Nabij geb. 602 | 2008 |  | 3 | Bovengronds vrijstaand | D | Geheel bovengronds | Geen vast opgestelde pomp | Elektrisch aangedreven pomp | Eigendom | Nee | Staal | Diesel | 3 | Beiden niet aanwezig | Nvt | Nee | Ja, alleen tank | Ja, (uitsluitend) mechanisch | OVB mechanisch | Nee | Nee | Nee | Ja, vastgoedbeh. | Nee
900089760 | 24 | Opslagtank in terrein | 50E03 | VLIEGBASIS GILZE-RIJEN | [6 empty] | Commando Luchtstrijdkrachten | CLSK | RVB-Z | 611 | 1 | 05217 | 301443 | Bij gebouw 449 | 2005 | Hoofdgebied A / Tank met schacht | 4 | Ondergronds | A | Geheel ondergronds | Geen vast opgestelde pomp | Geen vast opgestelde pomp | Eigendom | Nee | Staal | Kerosine | 2 | Beiden niet aanwezig | Nee | Ja | Nee | Nee | OVB elektromechanisch met alarmering | Ja, BRL 779 | Nee | Ja | Ja, vastgoedbeh. | Nee
900089761 | 24 | Opslagtank in terrein | 50E03 | VLIEGBASIS GILZE-RIJEN | [6 empty] | Commando Luchtstrijdkrachten | CLSK | RVB-Z | 264 | 1 | KP08009 | 81001093 | Bij gebouw T4 | 2008 |  | 0.94 | Bovengronds vrijstaand | D | Geheel bovengronds | Geen vast opgestelde pomp | Elektrisch aangedreven pomp | Eigendom | Nee | Staal | Diesel | 3 | Beiden niet aanwezig | Nvt | Nee | Nee | Nee | OVB mechanisch | Nee | Staal | Nee | Ja, vastgoedbeh. | Nee
900089764 | 24 | Opslagtank in terrein | 51D05 | VLIEGBASIS EINDHOVEN | [6 empty] | Commando Luchtstrijdkrachten | CLSK | RVB-Z | 615 | 1 | 40763 | 081000355 | Bij geb 530 | 2008 | afgewerkte kerosine | 5 | Ondergronds | A | Geheel ondergronds | Geen vast opgestelde pomp | Geen vast opgestelde pomp | Eigendom | Nee | Staal | Afvalbrandstof | Nader te bepalen | Beiden niet aanwezig | Ja | Ja | Nee | Nee | OVB elektromechanisch met alarmering | Ja, BRL 779 | Nee | Ja | Ja, vastgoedbeh. | Nee
900089765 | 24 | Opslagtank in terrein | 50E03 | VLIEGBASIS GILZE-RIJEN | [6 empty] | Commando Luchtstrijdkrachten | CLSK | RVB-Z | 257 | 1 | 40755 | 80900419 | Bij gebouw 225 | 2008 |  | 0.6 | Bovengronds vrijstaand | D | Geheel bovengronds | Geen vast opgestelde pomp | Elektrisch aangedreven pomp | Eigendom | Nee | Staal | HBO | 3 | Beiden niet aanwezig | Nvt | Nee | Ja, alleen tank | Ja, (uitsluitend) mechanisch | OVB mechanisch | Nee | Nee | Nee | Ja, vastgoedbeh. | Nee
900089767 | 24 | Opslagtank in terrein | 50E03 | VLIEGBASIS GILZE-RIJEN | [6 empty] | Commando Luchtstrijdkrachten | CLSK | RVB-Z | 258 | 1 | 40779 | 81001074 | Bij gebouw 285 | 2008 |  | 1.2 | Bovengronds vrijstaand | D | Geheel bovengronds | Geen vast opgestelde pomp | Elektrisch aangedreven pomp | Eigendom | Nee | Staal | Diesel | 3 | Beiden niet aanwezig | Nvt | Nee | Ja, alleen tank | Ja, (uitsluitend) mechanisch | OVB mechanisch | Nee | Nee | Nee | Ja, vastgoedbeh. | Nee
900089770 | 24 | Opslagtank in terrein | 50E03 | VLIEGBASIS GILZE-RIJEN | [6 empty] | Commando Luchtstrijdkrachten | CLSK | RVB-Z | 260 | 1 | 40756 | 80900426 | Bij gebouw 346 | 2008 |  | 1.2 | Bovengronds vrijstaand | D | Geheel bovengronds | Geen vast opgestelde pomp | Elektrisch aangedreven pomp | Eigendom | Nee | Staal | Diesel | 3 | Beiden niet aanwezig | Nvt | Nee | Ja, alleen tank | Ja, (uitsluitend) mechanisch | OVB mechanisch | Nee | Nee | Nee | Ja, vastgoedbeh. | Nee
900089771 | 24 | Opslagtank in terrein | 50E03 | VLIEGBASIS GILZE-RIJEN | [6 empty] | Commando Luchtstrijdkrachten | CLSK | RVB-Z | 482 | 1 | 40758 | 80900430 | Bij gebouw 346 | 2008 |  | 3 | Bovengronds vrijstaand | D | Geheel bovengronds | Geen vast opgestelde pomp | Elektrisch aangedreven pomp | Eigendom | Nee | Staal | HBO | 3 | Beiden niet aanwezig | Nvt | Nee | Ja, alleen tank | Ja, (uitsluitend) mechanisch | OVB mechanisch | Nee | Nee | Nee | Ja, vastgoedbeh. | Nee
900090194 | 24 | Opslagtank in terrein | 50E03 | VLIEGBASIS GILZE-RIJEN | [6 empty] | Commando Luchtstrijdkrachten | CLSK | RVB-Z | 457 | 1 | 40780 | 81001067 | Naast gebouw A7 | 2008 |  | 1.5 | Bovengronds vrijstaand | D | Geheel bovengronds | Geen vast opgestelde pomp | Elektrisch aangedreven pomp | Eigendom | Nee | Staal | HBO | 3 | Beiden niet aanwezig | Nvt | Nee | Ja, alleen tank | Ja, (uitsluitend) mechanisch | OVB mechanisch | Nee | Nee | Nee | Ja, vastgoedbeh. | Nee
900090409 | 24 | Opslagtank in terrein | 51D05 | VLIEGBASIS EINDHOVEN | [6 empty] | Commando Luchtstrijdkrachten | CLSK | RVB-Z | 228 | 1 | 40761 | 080901716 | Naast geb. 288 | 2008 | type TBB | 1.2 | Bovengronds vrijstaand | D | Geheel bovengronds | Geen vast opgestelde pomp | Elektrisch aangedreven pomp | Eigendom | Nee | Staal | Diesel | 3 | Beiden niet aanwezig | Nvt | Nee | Ja, alleen tank | Ja, (uitsluitend) mechanisch | OVB mechanisch | Nee | Nee | Nee | Ja, vastgoedbeh. | Nee
900090410 | 24 | Opslagtank in terrein | 51D05 | VLIEGBASIS EINDHOVEN | [6 empty] | Commando Luchtstrijdkrachten | CLSK | RVB-Z | 230 | 1 | 40762 | 080901717 | tbv NSA (bij gebouw 291) | 2008 |  | 1.5 | Bovengronds vrijstaand | D | Geheel bovengronds | Geen vast opgestelde pomp | Elektrisch aangedreven pomp | Eigendom | Nee | Staal | Diesel | 3 | Beiden niet aanwezig | Nvt | Nee | Ja, alleen tank | Ja, (uitsluitend) mechanisch | OVB mechanisch | Nee | Nee | Nee | Ja, vastgoedbeh. | Nee
900090415 | 24 | Opslagtank in terrein | 51D05 | VLIEGBASIS EINDHOVEN | [6 empty] | Commando Luchtstrijdkrachten | CLSK | RVB-Z | 227 | 1 | 40760 | 080901714 | nabij gebouw 289 t.b.v. NSA | 2008 |  | 1.5 | Bovengronds vrijstaand | D | Geheel bovengronds | Geen vast opgestelde pomp | Elektrisch aangedreven pomp | Eigendom | Nee | Staal | Diesel | 3 | Beiden niet aanwezig | Nvt | Nee | Ja, alleen tank | Ja, (uitsluitend) mechanisch | OVB mechanisch | Nee | Nee | Nee | Ja, vastgoedbeh. | Nee
900090416 | 24 | Opslagtank in terrein | 51D05 | VLIEGBASIS EINDHOVEN | [6 empty] | Commando Luchtstrijdkrachten | CLSK | RVB-Z | 231 | 1 | 40783 | 080901718 | buiten bij geb 500 tbv NSA type TBB | 2008 |  | 2.5 | Bovengronds vrijstaand | D | Geheel bovengronds | Geen vast opgestelde pomp | Elektrisch aangedreven pomp | Eigendom | Nee | Staal | Diesel | 3 | Beiden niet aanwezig | Nvt | Nee | Ja, alleen tank | Ja, (uitsluitend) mechanisch | OVB mechanisch | Nee | Nee | Nee | Ja, vastgoedbeh. | Nee
900090419 | 24 | Opslagtank in terrein | 51D05 | VLIEGBASIS EINDHOVEN | [6 empty] | Commando Luchtstrijdkrachten | CLSK | RVB-Z | 232 | 1 | 40784 | 080901723 | buiten bij bunker 501 | 2008 |  | 2.5 | Bovengronds vrijstaand | D | Geheel bovengronds | Geen vast opgestelde pomp | Elektrisch aangedreven pomp | Eigendom | Nee | Staal | Diesel | 3 | Beiden niet aanwezig | Nvt | Nee | Ja, alleen tank | Ja, (uitsluitend) mechanisch | OVB mechanisch | Nee | Nee | Nee | Ja, vastgoedbeh. | Nee
900090981 | 24 | Opslagtank in terrein | 45H03 | VLIEGBASIS VOLKEL | [6 empty] | Commando Luchtstrijdkrachten | CLSK | RVB-Z | 280 | 1 | 40750 | 80900448 | buiten nabij gebouw 1071 | 2008 |  | 1.2 | Bovengronds vrijstaand | D | Geheel bovengronds | Geen vast opgestelde pomp | Elektrisch aangedreven pomp | Eigendom | Nee | Staal | Diesel | 3 | Beiden niet aanwezig | Nvt | Nee | Ja, alleen tank | Ja, (uitsluitend) mechanisch | OVB mechanisch | Nee | Nee | Nee | Ja, vastgoedbeh. | Nee
900091332 | 24 | Opslagtank in terrein | 45H03 | VLIEGBASIS VOLKEL | [6 empty] | Commando Luchtstrijdkrachten | CLSK | RVB-Z | 255 | 1 | 40747 | 81001209 | nabij gebouw 142 | 2008 |  | 2 | Ondergronds | B | Gedeeltelijk ondergronds | Geen vast opgestelde pomp | Elektrisch aangedreven pomp | Eigendom | Nee | Staal | Diesel | 3 | Beiden niet aanwezig | Nee | Ja | Nee | Nee | OVB mechanisch | Ja, BRL 779 | Nee | Ja | Ja, vastgoedbeh. | Nee
900091333 | 24 | Opslagtank in terrein | 45H03 | VLIEGBASIS VOLKEL | [6 empty] | Commando Luchtstrijdkrachten | CLSK | RVB-Z | 257 | 1 | 40745 | 80900442 | nabij gebouw 398 | 2008 |  | 0.6 | Bovengronds vrijstaand | D | Geheel bovengronds | Geen vast opgestelde pomp | Elektrisch aangedreven pomp | Eigendom | Nee | Staal | Diesel | 3 | Beiden niet aanwezig | Nvt | Nee | Ja, alleen tank | Ja, (uitsluitend) mechanisch | OVB mechanisch | Nee | Nee | Nee | Ja, vastgoedbeh. | Nee
900091334 | 24 | Opslagtank in terrein | 45H03 | VLIEGBASIS VOLKEL | [6 empty] | Commando Luchtstrijdkrachten | CLSK | RVB-Z | 258 | 1 | 40816 | 81001366 | nabij gebouw 399 | 2008 | Hoofdgebied D | 1.2 | Bovengronds vrijstaand | Nader te bepalen | Geheel bovengronds | Geen vast opgestelde pomp | Elektrisch aangedreven pomp | Eigendom | Nee | Staal | Diesel | 3 | Beiden niet aanwezig | Nvt | Nee | Ja, tank en leidingen | Ja, (uitsluitend) mechanisch | OVB mechanisch | Nee | Nee | Nee | Ja, vastgoedbeh. | Nee
900091335 | 24 | Opslagtank in terrein | 45H03 | VLIEGBASIS VOLKEL | [6 empty] | Commando Luchtstrijdkrachten | CLSK | RVB-Z | 259 | 1 | 40748 | 80900446 | nabij gebouw 271 | 2008 |  | 3 | Bovengronds vrijstaand | D | Geheel bovengronds | Geen vast opgestelde pomp | Elektrisch aangedreven pomp | Eigendom | Nee | Staal | Diesel | 3 | Beiden niet aanwezig | Nvt | Nee | Ja, alleen tank | Ja, (uitsluitend) mechanisch | OVB mechanisch | Nee | Nee | Nee | Ja, vastgoedbeh. | Nee
900091336 | 24 | Opslagtank in terrein | 45H03 | VLIEGBASIS VOLKEL | [6 empty] | Commando Luchtstrijdkrachten | CLSK | RVB-Z | 260 | 1 | 40749 | 80900447 | nabij gebouw 230 | 2008 |  | 4 | Bovengronds vrijstaand | D | Geheel bovengronds | Geen vast opgestelde pomp | Elektrisch aangedreven pomp | Eigendom | Nee | Staal | Diesel | 3 | Beiden niet aanwezig | Nvt | Nee | Ja, alleen tank | Ja, (uitsluitend) mechanisch | OVB mechanisch | Nee | Nee | Nee | Ja, vastgoedbeh. | Nee
900091361 | 24 | Opslagtank in terrein | 45H03 | VLIEGBASIS VOLKEL | [6 empty] | Commando Luchtstrijdkrachten | CLSK | RVB-Z | 273 | 1 | 40746 | 80900444 | nabij gebouw 447 | 2008 |  | 1.2 | Bovengronds vrijstaand | D | Geheel bovengronds | Geen vast opgestelde pomp | Elektrisch aangedreven pomp | Eigendom | Nee | Staal | Diesel | 3 | Beiden niet aanwezig | Nvt | Nee | Ja, alleen tank | Ja, (uitsluitend) mechanisch | OVB mechanisch | Nee | Nee | Nee | Ja, vastgoedbeh. | Nee
900091443 | 24 | Opslagtank in terrein | 45H03 | VLIEGBASIS VOLKEL | [6 empty] | Commando Luchtstrijdkrachten | CLSK | RVB-Z | 636 | 1 | 39906 | W06062TA-01 | nabij gebouw 1050 | 2006 | Pantograaf / afval Kerosine | 10 | Ondergronds | A | Geheel ondergronds | Geen vast opgestelde pomp | Geen vast opgestelde pomp | Eigendom | Nee | Staal | Afvalbrandstof | 2 | Aarding met separate aardpaal | Ja | Ja | Nee | Nee | Geen OVB | Ja, BRL 779 | Nee | Ja | Ja, vastgoedbeh. | Nee
900091444 | 24 | Opslagtank in terrein | 45H03 | VLIEGBASIS VOLKEL | [6 empty] | Commando Luchtstrijdkrachten | CLSK | RVB-Z | 637 | 1 | 39907 | W06062TA-02 | nabij gebouw 1060 | 2006 | Pantograaf / afval Kerosine | 10 | Ondergronds | A | Geheel ondergronds | Geen vast opgestelde pomp | Geen vast opgestelde pomp | Eigendom | Nee | Staal | Afvalbrandstof | 2 | Aarding met separate aardpaal | Ja | Ja | Nee | Nee | Geen OVB | Ja, BRL 779 | Nee | Ja | Ja, vastgoedbeh. | Nee
900091448 | 24 | Opslagtank in terrein | 45H03 | VLIEGBASIS VOLKEL | [6 empty] | Commando Luchtstrijdkrachten | CLSK | RVB-Z | 274 | 1 | 40751 | 80900450 | nabij gebouw 465 | 2008 |  | 3 | Bovengronds vrijstaand | D | Geheel bovengronds | Geen vast opgestelde pomp | Elektrisch aangedreven pomp | Eigendom | Nee | Staal | Diesel | 3 | Beiden niet aanwezig | Nvt | Nee | Ja, alleen tank | Ja, (uitsluitend) mechanisch | OVB mechanisch | Nee | Nee | Nee | Ja, vastgoedbeh. | Nee
900091451 | 24 | Opslagtank in terrein | 45H03 | VLIEGBASIS VOLKEL | [6 empty] | Commando Luchtstrijdkrachten | CLSK | RVB-Z | 275 | 1 | 40752 | 80900451 | nabij gebouw 460 | 2008 |  | 4 | Bovengronds vrijstaand | D | Geheel bovengronds | Geen vast opgestelde pomp | Elektrisch aangedreven pomp | Eigendom | Nee | Staal | Diesel | 3 | Beiden niet aanwezig | Nvt | Nee | Ja, alleen tank | Ja, (uitsluitend) mechanisch | OVB mechanisch | Nee | Nee | Nee | Ja, vastgoedbeh. | Nee
900091452 | 24 | Opslagtank in terrein | 45H03 | VLIEGBASIS VOLKEL | [6 empty] | Commando Luchtstrijdkrachten | CLSK | RVB-Z | 276 | 1 | 40861 | 81201297 | Bij gebouw 500 | 2008 |  | 5 | Bovengronds vrijstaand | D | Geheel bovengronds | Geen vast opgestelde pomp | Elektrisch aangedreven pomp | Eigendom | Nee | Staal | Diesel | 3 | Beiden niet aanwezig | Nvt | Nee | Ja, alleen tank | Ja, (uitsluitend) mechanisch | OVB mechanisch | Ja, BRL 779 | Nee | Nee | Ja, vastgoedbeh. | Nee
900091453 | 24 | Opslagtank in terrein | 45H03 | VLIEGBASIS VOLKEL | [6 empty] | Commando Luchtstrijdkrachten | CLSK | RVB-Z | 277 | 1 | 40862 | 81201298 | nabij gebouw 501 | 2008 |  | 5 | Bovengronds vrijstaand | D | Geheel bovengronds | Geen vast opgestelde pomp | Elektrisch aangedreven pomp | Eigendom | Nee | Staal | Diesel | 3 | Beiden niet aanwezig | Nvt | Nee | Ja, alleen tank | Ja, (uitsluitend) mechanisch | OVB mechanisch | Ja, BRL 779 | Nee | Nee | Ja, vastgoedbeh. | Nee
900091687 | 24 | Opslagtank in terrein | 50E03 | VLIEGBASIS GILZE-RIJEN | [6 empty] | Commando Luchtstrijdkrachten | CLSK | RVB-Z | 613 | 1 | AJKT-1519-09-10-CT2-KK | 090400736 | nabij gebouw 830 (westzijde) | 2009 | 2comptnk4m3chemie/6m3 afgewerkte olie kpl mel713 | 10 | Ondergronds | B | Geheel ondergronds | Geen vast opgestelde pomp | Geen vast opgestelde pomp | Eigendom | Nee | Staal | Afgewerkte olie | 3 | Beiden niet aanwezig | Nee | Ja | Nee | Nee | OVB elektromechanisch met alarmering | Ja, BRL 779 | Nee | Ja | Ja, vastgoedbeh. | Nee
900091689 | 24 | Opslagtank in terrein | 50E03 | VLIEGBASIS GILZE-RIJEN | [6 empty] | Commando Luchtstrijdkrachten | CLSK | RVB-Z | 612 | 1 | AJKT-1518-09-05-KK | 090400734 | nabij gebouw 830 (zuidzijde) | 2009 |  | 5 | Ondergronds | B | Geheel ondergronds | Geen vast opgestelde pomp | Geen vast opgestelde pomp | Eigendom | Nee | Staal | Afgewerkte olie | Nader te bepalen | Beiden niet aanwezig | Nee | Ja | Nee | Nee | OVB elektromechanisch met alarmering | Ja, BRL 779 | Nee | Ja | Ja, vastgoedbeh. | Nee
900091690 | 24 | Opslagtank in terrein | 50E03 | VLIEGBASIS GILZE-RIJEN | [6 empty] | Commando Luchtstrijdkrachten | CLSK | RVB-Z | 711 | 1 | AJKT-1521-09-04-KK | 090400740 | nabij gebouw 830 (zuidoost zijde) | 2009 | Water gemengd met Loog GWP gedeeld 900091698 | 4 | Ondergronds | C | Geheel ondergronds | Geen vast opgestelde pomp | Geen vast opgestelde pomp | Eigendom | Nee | Staal | Bedrijfsafvalwater | Nader te bepalen | Beiden niet aanwezig | Nee | Gedeeld (tbv meerdere tanks) | Nee | Nee | OVB elektromechanisch met alarmering | Nee | Nee | Ja | Ja, vastgoedbeh. | Nee
900091698 | 24 | Opslagtank in terrein | 50E03 | VLIEGBASIS GILZE-RIJEN | [6 empty] | Commando Luchtstrijdkrachten | CLSK | RVB-Z | 712 | 1 | AJKT-1520-09-04-KK | 090400738 | nabij gebouw 830 (zuidoost zijde) | 2009 | Water gemengd met Zwavelzuur GWP gedeeld 900091690 | 4 | Ondergronds | C | Geheel ondergronds | Geen vast opgestelde pomp | Geen vast opgestelde pomp | Eigendom | Nee | Staal | Bedrijfsafvalwater | Nader te bepalen | Beiden niet aanwezig | Nee | Gedeeld (tbv meerdere tanks) | Nee | Nee | OVB elektromechanisch met alarmering | Nee | Nee | Ja | Ja, vastgoedbeh. | Nee
900092455 | 24 | Opslagtank in terrein | 51B12 | GENM DE R V S KAZERNE | [6 empty] | Commando Landstrijdkrachten | CLAS | RVB-Z | 008 | 1 | 41355 | 100502575 | achter gebouw 259 | 2010 |  | 3 | Ondergronds | B | Geheel ondergronds | Geen vast opgestelde pomp | Geen vast opgestelde pomp | Eigendom | Nee | Staal | Afgewerkte olie | 3 | Beiden niet aanwezig | Ja | Ja | Nee | Nee | OVB elektromechanisch met alarmering | Ja, BRL 779 | Nee | Ja | Ja, vastgoedbeh. | Nee
900092456 | 24 | Opslagtank in terrein | 51B12 | GENM DE R V S KAZERNE | [6 empty] | Commando Landstrijdkrachten | CLAS | RVB-Z | 007 | 1 | 92643 | 300567 | achter gebouw 258 | 2010 |  | 5 | Ondergronds | B | Geheel ondergronds | Geen vast opgestelde pomp | Geen vast opgestelde pomp | Eigendom | Nee | Staal | Afgewerkte olie | 3 | Beiden niet aanwezig | Ja | Ja | Nee | Nee | Geen OVB | Ja, BRL 779 | Nee | Ja | Ja, vastgoedbeh. | Nee
900092716 | 24 | Opslagtank in terrein | 45H03 | VLIEGBASIS VOLKEL | [6 empty] | Commando Luchtstrijdkrachten | CLSK | RVB-Z | 279 | 1 | 4991 | 90600706 | Bij gebouw 503 rolbaanzijde | 2009 |  | 2 | Ondergronds | B | Geheel ondergronds | Geen vast opgestelde pomp | Geen vast opgestelde pomp | Eigendom | Nee | Staal | Diesel | 3 | Beiden niet aanwezig | Nvt | Ja | Nee | Nee | Geen OVB | Ja, BRL 779 | Nee | Ja | Ja, vastgoedbeh. | Nee
900092987 | 24 | Opslagtank in terrein | 45H03 | VLIEGBASIS VOLKEL | [6 empty] | Commando Luchtstrijdkrachten | CLSK | RVB-Z | 256 | 1 | AJKT-1922-10-2-KK | 100601833 | Bij gebouw 1100 Tank ligt in omwalling | 2010 |  | 2 | Ondergronds | B | Gedeeltelijk ondergronds | Geen vast opgestelde pomp | Elektrisch aangedreven pomp | Eigendom | Nee | Staal | Diesel | 3 | Beiden niet aanwezig | Nvt | Ja | Nee | Nee | OVB mechanisch | Ja, BRL 779 | Nee | Ja | Ja, vastgoedbeh. | Nee
900096890 | 24 | Opslagtank in terrein | 45A06 | ENGELENSE GAT | [6 empty] | Commando Landstrijdkrachten | CLAS | RVB-Z | 2189 | 1 | AJKT-2189-10-20-KK | 100701365 | Tegenover voertuig aftankinstallatie | 2010 |  | 20 | Ondergronds | B | Geheel ondergronds | Geen vast opgestelde pomp | Elektrisch aangedreven pomp | Eigendom | Nee | Staal | Diesel | 3 | Beiden niet aanwezig | Ja, galvanisch | Ja | Nee | Nee | OVB mechanisch | Ja, BRL 779 | Nee | Ja | Ja, vastgoedbeh. | Nee
900098729 | 24 | Opslagtank in terrein | 45H03 | VLIEGBASIS VOLKEL | [6 empty] | Commando Luchtstrijdkrachten | CLSK | RVB-Z | 278 | 1 | 40859 | 081201295 | Voor gebouw ingang 502 | 2008 |  | 2 | Ondergronds | D | Geheel ondergronds | Geen vast opgestelde pomp | Elektrisch aangedreven pomp | Eigendom | Nee | Staal | Diesel | 3 | Beiden niet aanwezig | Nee | Ja | Nee | Nee | Geen OVB | Ja, BRL 779 | Nee | Ja | Ja, vastgoedbeh. | Nee
900100175 | 24 | Opslagtank in terrein | 45C16 | LUNETTENKAZERNE | [6 empty] | Commando Landstrijdkrachten | CLAS | RVB-Z | 006 | 1 | 11CDW4262 | 111202101 | bij gebouw 16 | 2011 |  | 5 | Bovengronds vrijstaand | D | Geheel bovengronds | Geen vast opgestelde pomp | Elektrisch aangedreven pomp | Eigendom | Nee | Staal | Afgewerkte olie | 3 | Beiden niet aanwezig | Nvt | Nee | Ja, alleen tank | Ja, (uitsluitend) mechanisch | OVB mechanisch | Nee | Nee | Nee | Ja, vastgoedbeh. | Nee
900104742 | 24 | Opslagtank in terrein | 45C16 | LUNETTENKAZERNE | [6 empty] | Commando Landstrijdkrachten | CLAS | RVB-Z | 002 | 1 | 41097 | 160800436 | Bij gebouw 8 bij de kleinste vleugel | 2010 |  | 5 | Ondergronds | B | Geheel ondergronds | Geen vast opgestelde pomp | Geen vast opgestelde pomp | Eigendom | Nee | Staal | Afgewerkte olie | 3 | Beiden niet aanwezig | Nee | Ja | Nee | Nee | OVB elektromechanisch met alarmering | Ja, BRL 779 | Nee | Ja | Ja, vastgoedbeh. | Nee
900106043 | 24 | Opslagtank in terrein | 51D05 | VLIEGBASIS EINDHOVEN | [6 empty] | Commando Luchtstrijdkrachten | CLSK | RVB-Z | 577 | 1 | AJKT-885-07-40 | 080100863 | nabij gebouw 577 / noordzijde (groen gebouw) | 2007 | Bedrijfsafvalwater / waterontijzering water | 40 | Ondergronds | B | Geheel ondergronds | Elektrisch aangedreven pomp | Geen vast opgestelde pomp | Eigendom | Nee | Staal | Bedrijfsafvalwater | Nader te bepalen | Beiden niet aanwezig | Nee | Nee | Nee | Nee | OVB elektromechanisch met alarmering | Ja, BRL 779 | Nee | Ja | Ja, vastgoedbeh. | Nee
900109644 | 24 | Opslagtank in terrein | 51B12 | GENM DE R V S KAZERNE | [6 empty] | Commando Landstrijdkrachten | CLAS | RVB-Z | 003 | 1 | 39417 | W0515BVA-01 | Bij gebouw 542 (naast het hekwerk milieu-eiland) | 2005 |  | 5 | Ondergronds | B | Geheel ondergronds | Geen vast opgestelde pomp | Geen vast opgestelde pomp | Eigendom | Nee | Staal | Afgewerkte olie | 3 | Beiden niet aanwezig | Nee | Ja | Nee | Nee | OVB elektromechanisch met alarmering | Nee | Nee | Ja | Ja, vastgoedbeh. | Nee
900112065 | 24 | Opslagtank in terrein | 51B12 | GENM DE R V S KAZERNE | [6 empty] | Commando Landstrijdkrachten | CLAS | RVB-Z | 009 | 1 | 40860 | 081201296 | Aan linkerzijde van gebouw WPL | 2008 |  | 2 | Ondergronds | B | Geheel ondergronds | Geen vast opgestelde pomp | Geen vast opgestelde pomp | Eigendom | Nee | Staal | Afgewerkte olie | 3 | Beiden niet aanwezig | Nee | Ja | Nee | Nee | Geen OVB | Nee | Nee | Ja | Ja, vastgoedbeh. | Nee
900112066 | 24 | Opslagtank in terrein | 51B12 | GENM DE R V S KAZERNE | [6 empty] | Commando Landstrijdkrachten | CLAS | RVB-Z | 010 | 1 | 40886 | 090300945 | Aan de linkerzijde van gebouw 210 | 2009 |  | 5 | Bovengronds vrijstaand | D | Geheel bovengronds | Geen vast opgestelde pomp | Elektrisch aangedreven pomp | Eigendom | Nee | Staal | Diesel | 3 | Beiden niet aanwezig | Nvt | Nee | Ja, alleen tank | Ja | OVB mechanisch | Nee | Nee | Nee | Ja, vastgoedbeh. | Nee
900115874 | 24 | Opslagtank in terrein | 44G04 | LCW DONGEN | [6 empty] | Defensie Ondersteuningscommando | DOSCO | RVB-Z | 201 | 1 | 44137 | 140701517 | Nabij gebouw AA | 2014 |  | 3 | Bovengronds vrijstaand | D | Geheel bovengronds | Geen vast opgestelde pomp | Elektrisch aangedreven pomp | Eigendom | Nee | Staal | Diesel | 3 | Beiden niet aanwezig | Nvt | Nee | Ja, alleen tank | Ja, (uitsluitend) mechanisch | OVB mechanisch | Nee | Nee | Nee | Ja, vastgoedbeh. | Nee
900116327 | 24 | Opslagtank in terrein | 49G01 | VLIEGBASIS WOENSDRECHT | [6 empty] | Commando Luchtstrijdkrachten | CLSK | RVB-Z | 612 | 1 | AJKH-11764/01-14-12-KK | 141000679 | Achter gebouw 299 | 2014 | Tank2/4afgew F34Grndwtrpeilbuis gedeeld met900116328/329/330 | 12 | Ondergronds | B | Geheel ondergronds | Geen vast opgestelde pomp | Geen vast opgestelde pomp | Eigendom | Nee | Staal | Afvalbrandstof | Nader te bepalen | Beiden niet aanwezig | Ja | Gedeeld (tbv meerdere tanks) | Nee | Nee | OVB elektromechanisch met alarmering | Ja, BRL 779 | Nee | Ja | Ja, vastgoedbeh. | Nee
900116328 | 24 | Opslagtank in terrein | 49G01 | VLIEGBASIS WOENSDRECHT | [6 empty] | Commando Luchtstrijdkrachten | CLSK | RVB-Z | 613 | 1 | AJKH-11763/02-14-05-KK | 141000678 | Achter gebouw 299 Bedrijfsafvalwater | 2014 | Tank3/4afvalwateGrndwtrpeilbuis gedeeld met900116327/329/330 | 5 | Ondergronds | B | Geheel ondergronds | Geen vast opgestelde pomp | Geen vast opgestelde pomp | Eigendom | Nee | Staal | Bedrijfsafvalwater | Nader te bepalen | Beiden niet aanwezig | Ja | Gedeeld (tbv meerdere tanks) | Nee | Nee | OVB elektromechanisch met alarmering | Ja, BRL 779 | Nee | Ja | Ja, vastgoedbeh. | Nee
900116329 | 24 | Opslagtank in terrein | 49G01 | VLIEGBASIS WOENSDRECHT | [6 empty] | Commando Luchtstrijdkrachten | CLSK | RVB-Z | 614 | 1 | AJKH-11763/01-14-05-KK | 141000677 | Achter gebouw 299 | 2014 | Tank4/4afgew.booroliGrndwtrpeil gedeeld met900116327/328/330 | 5 | Ondergronds | B | Geheel ondergronds | Geen vast opgestelde pomp | Geen vast opgestelde pomp | Eigendom | Nee | Staal | Afgewerkte olie | Nader te bepalen | Beiden niet aanwezig | Ja | Gedeeld (tbv meerdere tanks) | Nee | Nee | OVB elektromechanisch met alarmering | Ja, BRL 779 | Nee | Ja | Ja, vastgoedbeh. | Nee
900116330 | 24 | Opslagtank in terrein | 49G01 | VLIEGBASIS WOENSDRECHT | [6 empty] | Commando Luchtstrijdkrachten | CLSK | RVB-Z | 611 | 1 | AJKH-11764/02-14-12-KK | 141000681 | Achter gebouw 299 | 2014 | Tank1/4Grondwaterpeilbuis gedeeld met900116327/328/329 | 12 | Ondergronds | B | Geheel ondergronds | Geen vast opgestelde pomp | Geen vast opgestelde pomp | Eigendom | Nee | Staal | Afgewerkte olie | Nader te bepalen | Beiden niet aanwezig | Ja | Gedeeld (tbv meerdere tanks) | Nee | Nee | OVB elektromechanisch met alarmering | Ja, BRL 779 | Nee | Ja | Ja, vastgoedbeh. | Nee
900118361 | 24 | Opslagtank in terrein | 51D16 | MC VELDHOVEN | [6 empty] | Commando Landstrijdkrachten | CLAS | RVB-Z | 35280-1 | 1 | 43972 | 140600489 | naast gebouw 87 | 2014 |  | 6 | Bovengronds vrijstaand | D | Gedeeltelijk ondergronds | Elektrisch aangedreven pomp | Geen vast opgestelde pomp | Eigendom | Nee | Staal | Afgewerkte olie | 3 | Beiden niet aanwezig | Nvt | Nee | Ja, tank en leidingen | Ja, (uitsluitend) mechanisch | OVB mechanisch | Ja, BRL 779 | Nee | Nee | Ja, vastgoedbeh. | Nee
900123886 | 24 | Opslagtank in terrein | 45H03 | VLIEGBASIS VOLKEL | [6 empty] | Commando Luchtstrijdkrachten | CLSK | RVB-Z | 508 | 1 | HYD-16082-17-5-KK | 170201549 | nabij gebouw 266 | 2017 | Bedrijfsafvalwater / water gemengd met zuur (accu) | 5 | Ondergronds | C | Geheel ondergronds | Geen vast opgestelde pomp | Geen vast opgestelde pomp | Eigendom | Nee | Staal | Bedrijfsafvalwater | Nader te bepalen | Beiden niet aanwezig | Ja | Ja | Nee | Nee | OVB elektronisch met alarmering | Ja, BRL 779 | Nee | Ja | Ja, vastgoedbeh. | Nee
900123899 | 24 | Opslagtank in terrein | 51B12 | GENM DE R V S KAZERNE | [6 empty] | Commando Landstrijdkrachten | CLAS | RVB-Z | 011 | 1 | 46439 | 161100779 | nabij gebouw 206B | 2016 |  | 5 | Bovengronds vrijstaand | D | Geheel bovengronds | Geen vast opgestelde pomp | Geen vast opgestelde pomp | Eigendom | Nee | Staal | Afgewerkte olie | 3 | Beiden niet aanwezig | Nvt | Nee | Ja, alleen tank | Ja | Geen OVB | Ja, BRL 779 | Nee | Nee | Ja, vastgoedbeh. | Nee
900124115 | 24 | Opslagtank in terrein | 51D05 | VLIEGBASIS EINDHOVEN | [6 empty] | Commando Luchtstrijdkrachten | CLSK | RVB-Z | 803 | 1 | 16CDW60655 | 160202779 | nabij gebouw 598 | 2016 |  | 2 | Bovengronds vrijstaand | D | Geheel bovengronds | Geen vast opgestelde pomp | Elektrisch aangedreven pomp | Eigendom | Nee | Staal | Diesel | 3 | Beiden niet aanwezig | Nvt | Nee | Ja, alleen tank | Ja, (uitsluitend) mechanisch | OVB mechanisch | Nee | Nee | Nee | Ja, vastgoedbeh. | Nee
900126032 | 24 | Opslagtank in terrein | 45F10 | MC DRIEHUIS | [6 empty] | Commando Landstrijdkrachten | CLAS | RVB-Z | 001 | 1 | 12CDW20170 (2012/02005) | 120301854 | Bij geb. W | 2012 |  | 3 | Bovengronds vrijstaand | D | Geheel bovengronds | Geen vast opgestelde pomp | Elektrisch aangedreven pomp | Eigendom | Nee | Staal | Afgewerkte olie | 3 | Beiden niet aanwezig | Nvt | Nee | Ja, alleen tank | Ja, (uitsluitend) mechanisch | OVB mechanisch | Nee | Nee | Nee | Ja, vastgoedbeh. | Nee
900131705 | 24 | Opslagtank in terrein | 51B12 | GENM DE R V S KAZERNE | [6 empty] | Commando Landstrijdkrachten | CLAS | RVB-Z | 013 | 1 | 40529 | 71002051 | Bij gebouw 541C tankstation | 2007 | 2 compart. 2x30m3/KB en GWP gedeeld 900074358/74359 | 60 | Ondergronds | B | Geheel bovengronds | Geen vast opgestelde pomp | Elektrisch aangedreven pomp | Eigendom | Nee | Staal | Diesel | 3 | Beiden niet aanwezig | Gedeeld tbv meerdere tanks, galvanisch | Gedeeld (tbv meerdere tanks) | Nee | Nee | OVB mechanisch | Ja, BRL 779 | Nee | Ja | Ja, vastgoedbeh. | Nee
900137440 | 24 | Opslagtank in terrein | 49G01 | VLIEGBASIS WOENSDRECHT | [6 empty] | Commando Luchtstrijdkrachten | CLSK | RVB-Z | 242 | 1 | 48386 | 200901080 | Bij gebouw 132 | 2020 | vervangt 900073908 | 4 | Bovengronds vrijstaand | D | Nader te bepalen | Nader te bepalen | Nader te bepalen | Eigendom | Grondwaterbeschermingsgebied | Staal | Diesel | Nader te bepalen | Beiden niet aanwezig | Nvt | Nee | Ja, alleen tank | Ja, (uitsluitend) mechanisch | Nader te bepalen | Nee | Nee | Nee | Ja, vastgoedbeh. | Nee
900137441 | 24 | Opslagtank in terrein | 49G01 | VLIEGBASIS WOENSDRECHT | [6 empty] | Commando Luchtstrijdkrachten | CLSK | RVB-Z | 246 | 1 | 48385 | 200901076 | Bij gebouw 34 | 2020 | vervangt 900073910 | 4 | Bovengronds vrijstaand | D | Nader te bepalen | Nader te bepalen | Nader te bepalen | Eigendom | Grondwaterbeschermingsgebied | Staal | Diesel | Nader te bepalen | Beiden niet aanwezig | Nvt | Nee | Ja, alleen tank | Ja, (uitsluitend) mechanisch | Nader te bepalen | Nee | Nee | Nee | Ja, vastgoedbeh. | Nee
900141528 | 24 | Opslagtank in terrein | 45H03 | VLIEGBASIS VOLKEL | [6 empty] | Commando Luchtstrijdkrachten | CLSK | RVB-Z | 628 | 1 | 20RCT0302 | 201200218 | Bij gebouw 354 | 2020 | afval kero | 3.3 | Ondergronds | A | Geheel ondergronds | Geen vast opgestelde pomp | Geen vast opgestelde pomp | Eigendom | Nee | Staal | Afvalbrandstof | 2 | Aarding met separate aardpaal | Nee | Ja | Nee | Nee | OVB elektronisch met alarmering | Ja, kwaliteit N.B. | Nee | Ja | Ja, vastgoedbeh. | Nee
900141562 | 24 | Opslagtank in terrein | 51D05 | VLIEGBASIS EINDHOVEN | [6 empty] | Commando Luchtstrijdkrachten | CLSK | RVB-Z | 805 | 1 | 16CDW60657 | 160201652 | nabij gebouw 595 | 2016 | Was tank met CID 900114367 | 6 | Bovengronds vrijstaand | D | Geheel bovengronds | Geen vast opgestelde pomp | Elektrisch aangedreven pomp | Eigendom | Nee | Staal | Diesel | 3 | Beiden niet aanwezig | Nvt | Nee | Ja, alleen tank | Ja, (uitsluitend) mechanisch | OVB mechanisch | Nee | Nee | Nee | Ja, vastgoedbeh. | Nee
900141580 | 24 | Opslagtank in terrein | 45H03 | VLIEGBASIS VOLKEL | [6 empty] | Commando Luchtstrijdkrachten | CLSK | RVB-Z | OT702 | 1 | tanknummer 48297 |  | naast gebouw 1050B | 2020 | toepassingsgebied 1 en t.b.v. noodstroomaggregaat | 5 | Ondergronds | Nader te bepalen | Nader te bepalen | Nader te bepalen | Nader te bepalen | Eigendom | Nee | Staal | Diesel | Nader te bepalen | Nader te bepalen | Ja | Nader te bepalen | Nee | Nader te bepalen | Nader te bepalen | Ja, BRL 779 | Nee | Nader te bepalen | Ja, vastgoedbeh. | Nee
900145612 | 24 | Opslagtank in terrein | 49G01 | VLIEGBASIS WOENSDRECHT | [6 empty] | Commando Luchtstrijdkrachten | CLSK | RVB-Z | 814 | 1 | 47403 | 200300117 | nabij gebouw 733 | 2020 | F34 opslagtank | 50 | Bovengronds vrijstaand | E | Geheel bovengronds | Geen vast opgestelde pomp | Elektrisch aangedreven pomp | Eigendom | Nee | Staal | Kerosine | 2 | Aarding met separate aardpaal | Nvt | Nee | Ja, alleen tank | Ja, elektromechanisch | OVB mechanisch | Ja, BRL 779 | Nee | Nee | Ja, vastgoedbeh. | Nee
900147632 | 24 | Opslagtank in terrein | 51B12 | GENM DE R V S KAZERNE | [6 empty] | Commando Landstrijdkrachten | CLAS | RVB-Z | 006 | 1 | 22CDW20624 | 220300387 | Bij gebouw 208 | 2022 | Stortpunten in gebouw 208 | 5 | Bovengronds vrijstaand | D | Geheel bovengronds | Elektrisch aangedreven pomp | Nader te bepalen | Eigendom | Nee | Staal | Afgewerkte olie | 3 | Beiden niet aanwezig | Nvt | Nee | Ja, alleen tank | Ja, (uitsluitend) mechanisch | OVB mechanisch | Ja, BRL 779 | Nee | Nee | Ja, vastgoedbeh. | Nee

## 25
ComponentID | ComponentSoortID | ComponentSoort | Object | Objectnaam | Gebouw | Gebouwnaam | GebouwSoort | BVO | Bouwlaag | Ruimte | Hoofdgebruiker | Objecthoofdgebruiker | Regio | BI code | Aantal | Serienummer | Installatienummer | Nadere locatiebepaling | Bouwjaar | Nadere specificatie bwd/instl | Inhoud | DVD-code | Situatie opslagtank gebouw | Hoofdgebied | Leidingwerk | Soort vulpomp | Soort zuigpomp | Gebruiksrecht | Materiaal opslagtank gebouw | Brandstof opslagtank gebouw | PGS-klasse vulling | Potentiaalvereffening/aarding | Kathodische bescherming | Dubbelwandig | Lekdetectie | Overvulbeveiliging | Inwendige coating | Lekbak | Manschacht | Onderhoudsplicht | Buiten gebruik gesteld
900073695 | 25 | Opslagtank in gebouw | 49G01 | VLIEGBASIS WOENSDRECHT | B112 | Kantoorgebouw JMG | Kantoorgebouw | 3663 | 0 | 6 | Commando Luchtstrijdkrachten | CLSK | RVB-Z | 1 | 1 | KP06023 | W06241TA-11 | In technische ruimte | 2006 | Enkelwandig in lekbak | 2.5 | 247A | Bovengronds vrijstaand | D | Geheel bovengronds | Geen vast opgestelde pomp | Elektrisch aangedreven pomp | Eigendom | Staal | Diesel | 3 | Beiden niet aanwezig | Nee | Nee | Nee | OVB mechanisch | Nee | Staal | Nee | Ja, vastgoedbeh. | Nee
900073696 | 25 | Opslagtank in gebouw | 49G01 | VLIEGBASIS WOENSDRECHT | B112 | Kantoorgebouw JMG | Kantoorgebouw | 3663 | 0 | 6 | Commando Luchtstrijdkrachten | CLSK | RVB-Z | 2 | 1 | KP06022 | W06241TA-09 | In technische ruimte | 2006 | Enkelwandig in lekbak | 2.5 | 247B | Bovengronds vrijstaand | D | Geheel bovengronds | Geen vast opgestelde pomp | Elektrisch aangedreven pomp | Eigendom | Staal | Diesel | 3 | Beiden niet aanwezig | Nee | Nee | Nee | OVB mechanisch | Nee | Staal | Nee | Ja, vastgoedbeh. | Nee
900073697 | 25 | Opslagtank in gebouw | 49G01 | VLIEGBASIS WOENSDRECHT | B112 | Kantoorgebouw JMG | Kantoorgebouw | 3663 | 0 | 6 | Commando Luchtstrijdkrachten | CLSK | RVB-Z | 3 | 1 | KP06021 | W06241TA-07 | In technische ruimte | 2006 | Enkelwandig in lekbak | 2.5 | 247C | Bovengronds vrijstaand | D | Geheel bovengronds | Geen vast opgestelde pomp | Elektrisch aangedreven pomp | Eigendom | Staal | Diesel | 3 | Beiden niet aanwezig | Nee | Nee | Nee | OVB mechanisch | Nee | Staal | Nee | Ja, vastgoedbeh. | Nee
900073714 | 25 | Opslagtank in gebouw | 52A01 | LUITENANT-GENERAAL BESTKAZERNE | 304 | Opslag | Magazijn algemeen | 936 | 0 | 6 | Commando Landstrijdkrachten | CLAS | RVB-Z | 504 | 1 | 950525006 | 00026 | In berging chemicalien | 1995 | Hydraulische olie H-540/SAE10 | 2.5 | 504 | Bovengronds vrijstaand | D | Geheel bovengronds | Geen vast opgestelde pomp | Elektrisch aangedreven pomp | Eigendom | Staal | Smeerolie | 4 | Beiden niet aanwezig | Nvt | Nee | Nee | OVB elektronisch zonder alarmering | Nee | Beton | Nee | Ja, vastgoedbeh. | Nee
900073715 | 25 | Opslagtank in gebouw | 52A01 | LUITENANT-GENERAAL BESTKAZERNE | 304 | Opslag | Magazijn algemeen | 936 | 0 | 6 | Commando Landstrijdkrachten | CLAS | RVB-Z | 505 | 1 | 951112275 | 00410 | In berging chemicalien | 1995 | Koelvloeistof | 1.2 | 505 | Bovengronds vrijstaand | D | Geheel bovengronds | Geen vast opgestelde pomp | Elektrisch aangedreven pomp | Eigendom | Staal | Chemicalien | 4 | Beiden niet aanwezig | Nvt | Nee | Nee | OVB elektronisch zonder alarmering | Nee | Beton | Nee | Ja, vastgoedbeh. | Nee
900073716 | 25 | Opslagtank in gebouw | 52A01 | LUITENANT-GENERAAL BESTKAZERNE | 304 | Opslag | Magazijn algemeen | 936 | 0 | 6 | Commando Landstrijdkrachten | CLAS | RVB-Z | 506 | 1 | 951112277 | 00413 | In berging chemicalien | 1995 | nieuwe Smeerolie 80W90 | 1.2 | 506 | Bovengronds vrijstaand | D | Geheel bovengronds | Geen vast opgestelde pomp | Elektrisch aangedreven pomp | Eigendom | Staal | Smeerolie | 4 | Beiden niet aanwezig | Nvt | Nee | Nee | OVB elektronisch zonder alarmering | Nee | Beton | Nee | Ja, vastgoedbeh. | Nee
900073717 | 25 | Opslagtank in gebouw | 52A01 | LUITENANT-GENERAAL BESTKAZERNE | 304 | Opslag | Magazijn algemeen | 936 | 0 | 6 | Commando Landstrijdkrachten | CLAS | RVB-Z | 502 | 1 | 950525004 | 00024 | In berging chemicalien | 1995 | O-236 Motorolie 15W40 | 2.5 | 502 | Bovengronds vrijstaand | D | Geheel bovengronds | Geen vast opgestelde pomp | Elektrisch aangedreven pomp | Eigendom | Staal | Smeerolie | 4 | Beiden niet aanwezig | Nvt | Nee | Nee | OVB elektronisch zonder alarmering | Nee | Beton | Nee | Ja, vastgoedbeh. | Nee
900073720 | 25 | Opslagtank in gebouw | 52A01 | LUITENANT-GENERAAL BESTKAZERNE | 304 | Opslag | Magazijn algemeen | 936 | 0 | 6 | Commando Landstrijdkrachten | CLAS | RVB-Z | 503 | 1 | 950525003 | 00023 | In berging chemicalien | 1995 | inhoud O-238 Olie / SAE30 | 2.5 | 503 | Bovengronds vrijstaand | D | Geheel bovengronds | Geen vast opgestelde pomp | Elektrisch aangedreven pomp | Eigendom | Staal | Smeerolie | 4 | Beiden niet aanwezig | Nvt | Nee | Nee | OVB elektronisch zonder alarmering | Nee | Beton | Nee | Ja, vastgoedbeh. | Nee
900073721 | 25 | Opslagtank in gebouw | 52A01 | LUITENANT-GENERAAL BESTKAZERNE | 304 | Opslag | Magazijn algemeen | 936 | 0 | 6 | Commando Landstrijdkrachten | CLAS | RVB-Z | 501 | 1 | 950525005 | 00025 | In berging chemicalien | 1995 | Inhoud O-236 Motorolie 15W40 | 2.5 | 501 | Bovengronds vrijstaand | D | Geheel bovengronds | Geen vast opgestelde pomp | Elektrisch aangedreven pomp | Eigendom | Staal | Smeerolie | 4 | Beiden niet aanwezig | Nvt | Nee | Nee | OVB elektronisch zonder alarmering | Nee | Beton | Nee | Ja, vastgoedbeh. | Nee
900073860 | 25 | Opslagtank in gebouw | 51D05 | VLIEGBASIS EINDHOVEN | 455 | Ketelhuis met trafogebouw T26 | Ketelhuis | 238 | 0 | 1 | Commando Luchtstrijdkrachten | CLSK | RVB-Z | 614 | 1 | 124969 | 5052 | in technnische ruimte | 2002 | Enkelwandig in lek / Motorolie | 1.2 | 614 (455) | Bovengronds vrijstaand | D | Geheel bovengronds | Geen vast opgestelde pomp | Elektrisch aangedreven pomp | Eigendom | Staal | Smeerolie | 4 | Beiden niet aanwezig | Nvt | Nee | Nee | OVB mechanisch | Nee | Staal | Nee | Ja, vastgoedbeh. | Nee
900073861 | 25 | Opslagtank in gebouw | 51D05 | VLIEGBASIS EINDHOVEN | 455 | Ketelhuis met trafogebouw T26 | Ketelhuis | 238 | 0 | 1 | Commando Luchtstrijdkrachten | CLSK | RVB-Z | 502 | 1 | 124965 | 5048 | in technische ruimte | 2002 | Enkelwandig in lekbak | 1.2 | 502 (455) | Bovengronds vrijstaand | D | Geheel ondergronds | Geen vast opgestelde pomp | Elektrisch aangedreven pomp | Eigendom | Staal | Afgewerkte olie | 3 | Beiden niet aanwezig | Nvt | Nee | Nee | OVB mechanisch | Nee | Staal | Nee | Ja, vastgoedbeh. | Nee
900075418 | 25 | Opslagtank in gebouw | 49G01 | VLIEGBASIS WOENSDRECHT | B68A | Pompgebouw Reinwater | Pompgebouw | 140 | 0 | 6 | Commando Luchtstrijdkrachten | CLSK | RVB-Z | 251 | 1 | KP08001 | 80201053 | In technische ruimte / stalen lekbak | 2008 | Spillstopnr833cfBRI K636enkelwandig leidingwerk | 1.5 | 251 | Bovengronds vrijstaand | D | Geheel bovengronds | Geen vast opgestelde pomp | Elektrisch aangedreven pomp | Eigendom | Staal | Diesel | 3 | Beiden niet aanwezig | Nee | Nee | Nee | OVB mechanisch | Nee | Staal | Nee | Ja, vastgoedbeh. | Nee
900079867 | 25 | Opslagtank in gebouw | 52A01 | LUITENANT-GENERAAL BESTKAZERNE | 303 | Werkcentrum | Werkplaats algemeen | 6865 | 0 | 43 | Commando Landstrijdkrachten | CLAS | RVB-Z | 509 | 1 | KP08006 | 80601387 | In berging Algemeen | 2008 | Enkelwandig in lekbak | 1.5 | 509 | Bovengronds vrijstaand | D | Geheel bovengronds | Geen vast opgestelde pomp | Elektrisch aangedreven pomp | Eigendom | Staal | Diesel | 3 | Beiden niet aanwezig | Nvt | Nee | Nee | OVB mechanisch | Nee | Staal | Nee | Ja, vastgoedbeh. | Nee
900079868 | 25 | Opslagtank in gebouw | 52A01 | LUITENANT-GENERAAL BESTKAZERNE | 303 | Werkcentrum | Werkplaats algemeen | 6865 | 0 | 43 | Commando Landstrijdkrachten | CLAS | RVB-Z | 605 | 1 | KP08005 | 80601377 | In berging Algemeen | 2008 | Enkelwandig in lekbak | 1.5 | 605 | Bovengronds vrijstaand | D | Geheel bovengronds | Geen vast opgestelde pomp | Geen vast opgestelde pomp | Eigendom | Staal | Afgewerkte olie | 3 | Beiden niet aanwezig | Nvt | Nee | Nee | Geen OVB | Nee | Staal | Nee | Ja, vastgoedbeh. | Nee
900084897 | 25 | Opslagtank in gebouw | 50E03 | VLIEGBASIS GILZE-RIJEN | 835 | Energiegebouw T35 , Ketelhuis | Transformatorgebouw | 303 | 0 | 03 | Commando Luchtstrijdkrachten | CLSK | RVB-Z | 1 | 1 | 125928 | 06001 | In technische ruimte / WKK | 2003 | Motorolie | 1.2 | 504 | Bovengronds vrijstaand | D | Geheel bovengronds | Geen vast opgestelde pomp | Elektrisch aangedreven pomp | Eigendom | Staal | Smeerolie | 4 | Beiden niet aanwezig | Nvt | Nee | Nee | OVB mechanisch | Nee | Staal | Nee | Ja, vastgoedbeh. | Nee
900084898 | 25 | Opslagtank in gebouw | 50E03 | VLIEGBASIS GILZE-RIJEN | 835 | Energiegebouw T35 , Ketelhuis | Transformatorgebouw | 303 | 0 | 03 | Commando Luchtstrijdkrachten | CLSK | RVB-Z | 2 | 1 | 66173 | 6197 | In technische ruimte / WKK | 2003 |  | 0.6 | 610 | Bovengronds vrijstaand | D | Geheel bovengronds | Geen vast opgestelde pomp | Elektrisch aangedreven pomp | Eigendom | Staal | Afgewerkte olie | 3 | Beiden niet aanwezig | Nvt | Nee | Nee | OVB mechanisch | Nee | Staal | Nee | Ja, vastgoedbeh. | Nee
900091339 | 25 | Opslagtank in gebouw | 45H03 | VLIEGBASIS VOLKEL | 800 | Aggregaatgebouw | Noodstroomgebouw | 47 | 0 | 3 | Commando Luchtstrijdkrachten | CLSK | RVB-Z | 263 | 1 | KP08014 | 81001218 | in ruimte berging brandstof / in bunker 800 | 2008 | Enkelwandig in lekbak | 1.2 | 263 | Bovengronds vrijstaand | D | Geheel bovengronds | Geen vast opgestelde pomp | Elektrisch aangedreven pomp | Eigendom | Staal | Diesel | 3 | Beiden niet aanwezig | Nvt | Nee | Nee | OVB mechanisch | Nee | Staal | Nee | Ja, vastgoedbeh. | Nee
900091340 | 25 | Opslagtank in gebouw | 45H03 | VLIEGBASIS VOLKEL | 801 | Aggregaatgebouw | Noodstroomgebouw | 47 | 0 | 3 | Commando Luchtstrijdkrachten | CLSK | RVB-Z | 264 | 1 | KP08023 | 81001392 | in ruimte berging brandstof / in bunker 801 | 2008 | Enkelwandig in lekbak | 1.55 | 264 | Bovengronds vrijstaand | D | Geheel bovengronds | Geen vast opgestelde pomp | Elektrisch aangedreven pomp | Eigendom | Staal | Diesel | 3 | Beiden niet aanwezig | Nvt | Nee | Nee | OVB mechanisch | Nee | Staal | Nee | Ja, vastgoedbeh. | Nee
900091341 | 25 | Opslagtank in gebouw | 45H03 | VLIEGBASIS VOLKEL | 802 | Aggregaatgebouw | Noodstroomgebouw | 47 | 0 | 3 | Commando Luchtstrijdkrachten | CLSK | RVB-Z | 265 | 1 | KP08020 | 81001368 | in berging brandstof / bunker 802 | 2008 | Enkelwandig in lekbak | 1.2 | 265 | Bovengronds vrijstaand | D | Geheel bovengronds | Geen vast opgestelde pomp | Elektrisch aangedreven pomp | Eigendom | Staal | Diesel | 3 | Beiden niet aanwezig | Nvt | Nee | Nee | OVB mechanisch | Nee | Staal | Nee | Ja, vastgoedbeh. | Nee
900091342 | 25 | Opslagtank in gebouw | 45H03 | VLIEGBASIS VOLKEL | 803 | Aggregaatgebouw | Noodstroomgebouw | 47 | 0 | 3 | Commando Luchtstrijdkrachten | CLSK | RVB-Z | 266 | 1 | KP08016 | 81001229 | in berging brandstof / bunker 803 | 2008 | Enkelwandig in lekbak | 1.2 | 266 | Bovengronds vrijstaand | D | Geheel bovengronds | Geen vast opgestelde pomp | Elektrisch aangedreven pomp | Eigendom | Staal | Diesel | 3 | Beiden niet aanwezig | Nvt | Nee | Nee | OVB mechanisch | Nee | Staal | Nee | Ja, vastgoedbeh. | Nee
900091343 | 25 | Opslagtank in gebouw | 45H03 | VLIEGBASIS VOLKEL | 804 | Aggregaatgebouw | Noodstroomgebouw | 47 | 0 | 3 | Commando Luchtstrijdkrachten | CLSK | RVB-Z | 267 | 1 | KP08022 | 81001383 | in berging brandstof / bunker 804 | 2008 | Hoofdgebied D | 1.2 | 267 | Bovengronds vrijstaand | D | Geheel bovengronds | Geen vast opgestelde pomp | Elektrisch aangedreven pomp | Eigendom | Staal | Diesel | 3 | Beiden niet aanwezig | Nvt | Nee | Nee | OVB mechanisch | Nee | Staal | Nee | Ja, vastgoedbeh. | Nee
900091344 | 25 | Opslagtank in gebouw | 45H03 | VLIEGBASIS VOLKEL | 805 | Aggregaatgebouw | Noodstroomgebouw | 47 | 0 | 3 | Commando Luchtstrijdkrachten | CLSK | RVB-Z | 268 | 1 | KP08019 | 81001243 | in berging brandstof / bunker 805 | 2008 | Enkelwandig in lekbak | 1.2 | 268 | Bovengronds vrijstaand | D | Geheel bovengronds | Geen vast opgestelde pomp | Elektrisch aangedreven pomp | Eigendom | Staal | Diesel | 3 | Beiden niet aanwezig | Nvt | Nee | Nee | OVB mechanisch | Nee | Staal | Nee | Ja, vastgoedbeh. | Nee
900091345 | 25 | Opslagtank in gebouw | 45H03 | VLIEGBASIS VOLKEL | 806 | Aggregaatgebouw | Noodstroomgebouw | 47 | 0 | 3 | Commando Luchtstrijdkrachten | CLSK | RVB-Z | 269 | 1 | KP08021 | 81001372 | in berging brandstof / bunker 806 | 2008 | Enkelwandig in lekbak | 1.2 | 269 | Bovengronds vrijstaand | D | Geheel bovengronds | Geen vast opgestelde pomp | Elektrisch aangedreven pomp | Eigendom | Staal | Diesel | 3 | Beiden niet aanwezig | Nvt | Nee | Nee | OVB mechanisch | Nee | Staal | Nee | Ja, vastgoedbeh. | Nee
900091346 | 25 | Opslagtank in gebouw | 45H03 | VLIEGBASIS VOLKEL | 807 | Aggregaatgebouw | Noodstroomgebouw | 47 | 0 | 3 | Commando Luchtstrijdkrachten | CLSK | RVB-Z | 270 | 1 | KP08018 | 81001238 | in berging brandstof / bunker 807 | 2008 | Enkelwandig in lekbak | 1.2 | 270 | Bovengronds vrijstaand | D | Geheel bovengronds | Geen vast opgestelde pomp | Elektrisch aangedreven pomp | Eigendom | Staal | Diesel | 3 | Beiden niet aanwezig | Nvt | Nee | Nee | OVB mechanisch | Nee | Staal | Nee | Ja, vastgoedbeh. | Nee
900091358 | 25 | Opslagtank in gebouw | 45H03 | VLIEGBASIS VOLKEL | 808 | Aggregaatgebouw | Noodstroomgebouw | 47 | 0 | 3 | Commando Luchtstrijdkrachten | CLSK | RVB-Z | 271 | 1 | KP08017 | 81001235 | in berging brandstof / bunker 808 | 2008 | Enkelwandig in lekbak | 1.2 | 271 | Bovengronds vrijstaand | D | Geheel bovengronds | Geen vast opgestelde pomp | Elektrisch aangedreven pomp | Eigendom | Staal | Diesel | 3 | Beiden niet aanwezig | Nvt | Nee | Nee | OVB mechanisch | Nee | Staal | Nee | Ja, vastgoedbeh. | Nee
900091360 | 25 | Opslagtank in gebouw | 45H03 | VLIEGBASIS VOLKEL | 809 | Aggregaatgebouw | Noodstroomgebouw | 47 | 0 | 3 | Commando Luchtstrijdkrachten | CLSK | RVB-Z | 272 | 1 | KP08015 | 81001224 | in berging brandstof / bunker 809 | 2008 | Enkelwandig in lekbak | 1.2 | 272 | Bovengronds vrijstaand | D | Geheel bovengronds | Geen vast opgestelde pomp | Elektrisch aangedreven pomp | Eigendom | Staal | Diesel | 3 | Beiden niet aanwezig | Nvt | Nee | Nee | OVB mechanisch | Nee | Staal | Nee | Ja, vastgoedbeh. | Nee
900104174 | 25 | Opslagtank in gebouw | 51D05 | VLIEGBASIS EINDHOVEN | 590 | Aggregaatgebouw | Noodstroomgebouw | 22 | 0 | 01 | Commando Luchtstrijdkrachten | CLSK | RVB-Z | 233 | 1 | 09CDW2620 | 100602400 | naast gebouw 488 en 458 | 2009 | t.b.v. NSA | 3 | 233 | Bovengronds vrijstaand | D | Geheel bovengronds | Geen vast opgestelde pomp | Elektrisch aangedreven pomp | Eigendom | Staal | Diesel | 3 | Beiden niet aanwezig | Nvt | Ja, alleen tank | Ja, (uitsluitend) mechanisch | OVB mechanisch | Nee | Nee | Nee | Ja, vastgoedbeh. | Nee
900107092 | 25 | Opslagtank in gebouw | 50E03 | VLIEGBASIS GILZE-RIJEN | 502 | Shelter SPBF | Bunker algemeen | 260 | 0 | 12 | Commando Luchtstrijdkrachten | CLSK | RVB-Z | 254 | 1 | KP07044 | 70901371 | In technische ruimte | 2007 |  | 0.42 | 254 | Bovengronds vrijstaand | D | Geheel bovengronds | Geen vast opgestelde pomp | Elektrisch aangedreven pomp | Eigendom | Staal | Diesel | 3 | Beiden niet aanwezig | Nvt | Nee | Nee | OVB mechanisch | Nee | Staal | Nee | Ja, vastgoedbeh. | Nee
900109050 | 25 | Opslagtank in gebouw | 49G01 | VLIEGBASIS WOENSDRECHT | B112 | Kantoorgebouw JMG | Kantoorgebouw | 3663 | K1 | 005 | Commando Luchtstrijdkrachten | CLSK | RVB-Z | 4 | 1 | KP06020 | W06241TA-03 | In ruimte Berging Brandstof | 2006 | Enkelwandig in lekbak | 2.5 | 247D | Bovengronds vrijstaand | D | Geheel bovengronds | Geen vast opgestelde pomp | Elektrisch aangedreven pomp | Eigendom | Staal | Diesel | 3 | Beiden niet aanwezig | Nee | Nee | Nee | OVB mechanisch | Nee | Staal | Nee | Ja, vastgoedbeh. | Nee
900113120 | 25 | Opslagtank in gebouw | 44C03 | COMMANDO LUCHTSTRIJDKRACHTEN | 1 | Luchtmachttoren | Kantoorgebouw | 13424 | 0 | A13 | Commando Luchtstrijdkrachten | CLSK | RVB-Z | 265 | 1 | KP08004 | 80600338 / 080600297 | in technische ruimte | 2008 |  | 2.2 | 265 | Bovengronds vrijstaand | D | Geheel bovengronds | Geen vast opgestelde pomp | Elektrisch aangedreven pomp | Eigendom | Staal | Diesel | 3 | Beiden niet aanwezig | Nvt | Nee | Nee | OVB mechanisch | Nee | Staal | Nee | Ja, vastgoedbeh. | Nee
900117062 | 25 | Opslagtank in gebouw | 45H03 | VLIEGBASIS VOLKEL | 306 | Dieselaggregaat | Noodstroomgebouw | 34 | 0 | 1 | Commando Luchtstrijdkrachten | CLSK | RVB-Z | 1 | 1 | 44614 | 150201613 | in technische ruimte | 2015 | WASP filter model W-PFS-010- W-220VAC sn.1321 | 2 | 1 | Bovengronds vrijstaand | D | Geheel bovengronds | Geen vast opgestelde pomp | Elektrisch aangedreven pomp | Eigendom | Staal | Diesel | 3 | Beiden niet aanwezig | Nvt | Ja, alleen tank | Ja, (uitsluitend) mechanisch | OVB mechanisch | Nee | Nee | Nee | Ja, vastgoedbeh. | Nee
900117912 | 25 | Opslagtank in gebouw | 50E13 | MMC KAMP ALPHEN | 133 | Noodstroomaggregaat (bij 74) | Noodstroomgebouw | 13 | 0 | 1 | Defensie Materieel Organisatie | DMO | RVB-Z | 1 | 1 | KP08010 | 81001097 | In technische ruimte | 2008 | Dubbelwandig | 0.48 | 203 | Bovengronds vrijstaand | D | Geheel bovengronds | Geen vast opgestelde pomp | Geen vast opgestelde pomp | Eigendom | Staal | Diesel | 3 | Beiden niet aanwezig | Nvt | Ja, alleen tank | Nee | OVB mechanisch | Nee | Staal | Nee | Ja, vastgoedbeh. | Nee
900117932 | 25 | Opslagtank in gebouw | 50E03 | VLIEGBASIS GILZE-RIJEN | 415 | Hangar Zweefvliegclub | Hangar | 824 | 0 | 001 | Commando Luchtstrijdkrachten | CLSK | RVB-Z | 1 | 1 | B4060807 | 71000155 | In Centrale loods | 2007 | Enkelwandige tank in lekbak titan EKO | 2.5 | 263 | Bovengronds vrijstaand | D | Geheel bovengronds | Geen vast opgestelde pomp | Elektrisch aangedreven pomp | Eigendom | Kunststof | Diesel | 3 | Beiden niet aanwezig | Nvt | Ja, alleen tank | Ja, elektronisch | OVB mechanisch | Nee | Kunststof | Nee | Ja, vastgoedbeh. | Nee
900117934 | 25 | Opslagtank in gebouw | 50E03 | VLIEGBASIS GILZE-RIJEN | 415 | Hangar Zweefvliegclub | Hangar | 824 | 0 | 001 | Commando Luchtstrijdkrachten | CLSK | RVB-Z | 2 | 1 | B3060807 | 71000157 | In Centrale loods | 2007 | Enkelwandige tank in lekbak titan EKO | 2.5 | 484 | Bovengronds vrijstaand | Nader te bepalen | Geheel bovengronds | Geen vast opgestelde pomp | Elektrisch aangedreven pomp | Eigendom | Kunststof | HBO | 3 | Beiden niet aanwezig | Nvt | Ja, alleen tank | Ja, elektronisch | OVB mechanisch | Nee | Kunststof | Nee | Ja, vastgoedbeh. | Nee
900120240 | 25 | Opslagtank in gebouw | 50E03 | VLIEGBASIS GILZE-RIJEN | B3 | Bunker EGA | Bunker algemeen | 228 | 0 | 002 | Commando Luchtstrijdkrachten | CLSK | RVB-Z | 1 | 1 | 40782 | 81001079 | In technische ruimte | 2008 |  | 0.6 | 262 (B3) | Bovengronds vrijstaand | D | Geheel bovengronds | Geen vast opgestelde pomp | Elektrisch aangedreven pomp | Eigendom | Staal | Diesel | 3 | Beiden niet aanwezig | Nvt | Ja, alleen tank | Ja, (uitsluitend) mechanisch | OVB mechanisch | Nee | Nee | Nee | Ja, vastgoedbeh. | Nee
900133683 | 25 | Opslagtank in gebouw | 60D06 | HV NASSAU OUWERKERKKAMP | H402 | Werkplaats , Magazijn | Werkplaats algemeen | 704 | 0 | 4B | Defensie Ondersteuningscommando | DOSCO | RVB-Z | 1 | 1 | SPT-016149 | 110201837 | Auto werkplaats in het gebouw | 2011 |  | 1.55 | 1 | Bovengronds vrijstaand | D | Nader te bepalen | Nader te bepalen | Nader te bepalen | Eigendom | Staal | Afgewerkte olie | Nader te bepalen | Nader te bepalen | Nee | Nee | Nee | Geen OVB | Nee | Staal | Nee | Ja, vastgoedbeh. | Nee
900134885 | 25 | Opslagtank in gebouw | 45H03 | VLIEGBASIS VOLKEL | 1118 | Transformatorgebouw | Transformatorgebouw | 84 | 0 | 5 | Commando Luchtstrijdkrachten | CLSK | RVB-Z | 1 | 1 | 20070056 | KP20013 |  | 2020 |  | 2 | 1 | Bovengronds vrijstaand | D | Geheel bovengronds | Geen vast opgestelde pomp | Elektrisch aangedreven pomp | Eigendom | Staal | Diesel | 3 | Beiden niet aanwezig | Nvt | Ja, alleen tank | Ja, (uitsluitend) mechanisch | OVB mechanisch | Nader te bepalen | Nee | Nee | Ja, vastgoedbeh. | Nee
900141561 | 25 | Opslagtank in gebouw | 50E03 | VLIEGBASIS GILZE-RIJEN | 318E | Aggregaatgebouw | Noodstroomgebouw | 14 | 0 | 1 | Commando Luchtstrijdkrachten | CLSK | RVB-Z | 1 | 1 | KP08008 | 81001087 | in aggregaat gebouw 318E | 2008 | Was tank met CID 900089768 | 0.3 | 1 | Bovengronds vrijstaand | D | Geheel bovengronds | Geen vast opgestelde pomp | Elektrisch aangedreven pomp | Eigendom | Staal | Diesel | 3 | Beiden niet aanwezig | Nvt | Nee | Nee | OVB mechanisch | Nee | Staal | Nee | Ja, vastgoedbeh. | Nee
900147031 | 25 | Opslagtank in gebouw | 51D05 | VLIEGBASIS EINDHOVEN | 552 | Transformator T28 (472) | Transformatorgebouw | 102 | 0 | 04 | Commando Luchtstrijdkrachten | CLSK | RVB-Z | 1 | 1 | 16RCDW0250 | 200600585 |  | 2016 | t.b.v. NSA | 4 | 1 | Bovengronds vrijstaand | Nader te bepalen | Geheel bovengronds | Nader te bepalen | Nader te bepalen | Eigendom | Staal | Diesel | 3 | Nader te bepalen | Nvt | Ja, alleen tank | Ja, (uitsluitend) mechanisch | Nader te bepalen | Nee | Nee | Nee | Ja, vastgoedbeh. | Nee
900148674 | 25 | Opslagtank in gebouw | 50E03 | VLIEGBASIS GILZE-RIJEN | 756 | NSA-gebouw | Noodstroomgebouw | 29 | 0 | 01 | Commando Luchtstrijdkrachten | CLSK | RVB-Z | 1 | 1 | 48301 | 221100169 | In ruimte Berging Brandstof | 2020 | NSA | 2 | 1 | Bovengronds vrijstaand | D | Geheel bovengronds | Geen vast opgestelde pomp | Elektrisch aangedreven pomp | Eigendom | Staal | Diesel | 3 | Beiden niet aanwezig | Nvt | Ja, alleen tank | Ja, (uitsluitend) mechanisch | OVB mechanisch | Ja, BRL 779 | Nee | Nee | Ja, vastgoedbeh. | Nee
900148675 | 25 | Opslagtank in gebouw | 50E03 | VLIEGBASIS GILZE-RIJEN | 756 | NSA-gebouw | Noodstroomgebouw | 29 | 0 | 01 | Commando Luchtstrijdkrachten | CLSK | RVB-Z | 2 | 1 | 20CDW02834 | 221100170 | In ruimte Berging Brandstof | 2020 | NSA | 1.15 | 2 | Bovengronds vrijstaand | D | Geheel bovengronds | Geen vast opgestelde pomp | Elektrisch aangedreven pomp | Eigendom | Staal | Diesel | 3 | Beiden niet aanwezig | Nvt | Ja, alleen tank | Ja, (uitsluitend) mechanisch | OVB mechanisch | Ja, BRL 779 | Nee | Nee | Ja, vastgoedbeh. | Nee

## 70
ComponentID | ComponentSoortID | ComponentSoort | Object | Objectnaam | Gebouw | Gebouwnaam | GebouwSoort | BVO | Bouwlaag | Ruimte | Hoofdgebruiker | Objecthoofdgebruiker | Regio | DVD-code | Aantal | Installatienummer | Nadere locatiebepaling | Bouwjaar | Nadere specificatie bwd/instl | Aantal tankpistolen | Te leveren brandstof | Onderhoudsplicht | Buiten gebruik gesteld | Aantal tankpistolen benzine | Aantal tankpistolen diesel
900071272 | 70 | Tank-pomp installatie BOS-pomp | 45H03 | VLIEGBASIS VOLKEL | [6 empty] | Commando Luchtstrijdkrachten | CLSK | RVB-Z | BP001 | 1 | 181116300101 / 102 / 1811163201 | Naast gebouw 765 | 2018 |  | 3 | Diesel | Ja, vastgoedbeh. | Nee |  | 3
900071273 | 70 | Tank-pomp installatie BOS-pomp | 52A01 | LUITENANT-GENERAAL BESTKAZERNE | [6 empty] | Commando Landstrijdkrachten | CLAS | RVB-Z | BP001 | 1 | 54126 / 54125 / 54127/ 1x drukbetanking | Naast gebouw 231 / drukbetanking onder overkapping | 2005 | TA Hectronic 2331, Bennet BS13-1 5836 /drukbetanking | 4 | Diesel | Ja, vastgoedbeh. | Nee |  | 4
900072186 | 70 | Tank-pomp installatie BOS-pomp | 49G01 | VLIEGBASIS WOENSDRECHT | [6 empty] | Commando Luchtstrijdkrachten | CLSK | RVB-Z | BP001 | 1 | 191223880101/ 19223880201 | Nabij gebouwen B115a / E13 | 2019 | TA Hectronic 2331, Petrotec P1000/ P2000 / incl.bulkaansl. | 2 | Diesel | Ja, vastgoedbeh. | Nee |  | 2
900075648 | 70 | Tank-pomp installatie BOS-pomp | 45C16 | LUNETTENKAZERNE | [6 empty] | Commando Landstrijdkrachten | CLAS | RVB-Z | BP001 | 1 | 26256 / 26257 / 26258 / 26260 / 26512 | Tegenover gebouw 16 | 2010 | TA Hectronic 2331, Petrotec euro 1000/ 1P-1H, pomp 4 nvt | 5 | Diesel | Ja, vastgoedbeh. | Nee |  | 5
900078948 | 70 | Tank-pomp installatie BOS-pomp | 45C21 | VAN BREDERODEKAZERNE | [6 empty] | Commando Landstrijdkrachten | CLAS | RVB-Z | BP001 | 1 |  | Naast gebouw S |  | Pomp Gilbarco mpd | 1 | Diesel | Ja, vastgoedbeh. | Nee |  | 1
900078949 | 70 | Tank-pomp installatie BOS-pomp | 51B12 | GENM DE R V S KAZERNE | [6 empty] | Commando Landstrijdkrachten | CLAS | RVB-Z | BP001 | 1 | 191245910101/102/103/201(zie nad.locat.) | Nabij gebouw 541C / Milieu eiland 191158350101/102/201/202 | 2019 | TA Hectronic 2331, Petrotec P1000/ P2000 | 8 | Benzine en diesel | Ja, vastgoedbeh. | Nee | 1 | 7
900095777 | 70 | Tank-pomp installatie BOS-pomp | 50E03 | VLIEGBASIS GILZE-RIJEN | [6 empty] | Commando Luchtstrijdkrachten | CLSK | RVB-Z | BP001 | 1 | 191215290101/211533940201/101 | Naast gebouw gebouw 447 | 2007 | en bouwjaren2019/2021 TA Hectronic 2331, pomp Petrotec P2000 | 6 | Diesel | Ja, vastgoedbeh. | Nee |  | 6
900095778 | 70 | Tank-pomp installatie BOS-pomp | 51D05 | VLIEGBASIS EINDHOVEN | [6 empty] | Commando Luchtstrijdkrachten | CLSK | RVB-Z | BP001 | 1 | 54510 / 54511 | Naast gebouw 443 | 2006 | Bennett en Sauser 2x Tanksystemen type, BS25-2 | 4 | Diesel | Ja, vastgoedbeh. | Nee |  | 4
900096891 | 70 | Tank-pomp installatie BOS-pomp | 45A06 | ENGELENSE GAT | [6 empty] | Commando Landstrijdkrachten | CLAS | RVB-Z | BP001 | 1 | 26292 / 26293 | Nabij gebouw O2 / parkeerplaats vrachtwagens | 2010 | TA Hectronic 2331, pomp Petrotec type 1P/1H model euro 1000 | 2 | Diesel | Ja, vastgoedbeh. | Nee |  | 2