## Voorblad
Keuringsplan | (gemaakt op 5-11-2023)
Selectiecriteria:
Uitvoeringsjaar | 2025
Soort planning | Standaard, Flex datum
Hoofdgebruiker
ObjectHoofdgebruiker
Object
Component
Regio
Contract | xx--xx - Voorbereiding opslagtanks 2024-2028
Cluster
De activiteiten dienen uitgevoerd te worden in de maand aangeduid met '1'.
Sommige activiteiten hebben voor het moment van uitvoering een bandbreedte aangeduid met '0'.

## KP Z 2025
ComponentID | ComponentSoortID | ComponentSoort | KeuringID | PO-activiteit | Grondslag | FlexDatum | Frequentie | Tijdseenheid | Document | DocumentInhoud | Laatste keuring | AantalDitJaar | Object | Objectnaam | Gebouw | Gebouwnaam | Bouwlaag | Ruimte | Hoofdgebruiker | Objecthoofdgebruiker | Regio | Niet gekeurd | Jan | Feb | Mrt | Apr | Mei | Jun | Jul | Aug | Sep | Okt | Nov | Dec | Status | Datum uitgevoerd | Documentnaam | Goedgekeurd
900071272 | 70 | Tank-pomp installatie BOS-pomp | 667125 | Controle temperatuurgevoelige element 2j | Activiteitenregeling: art. 3.21, lid 2 |  | 2 | jaar | rapport | controle | 2023-05-12 | 1 | 45H03 | VLIEGBASIS VOLKEL |  |  |  |  | CLSK | CLSK | RVB-Z |  |  |  | 0 | 0 | 1 | 0 | 0 | [5 empty] | In opdracht |  | < Vul hiernaast de juiste status en datum in.
900071272 | 70 | Tank-pomp installatie BOS-pomp | 630496 | Inspectie tank-pomp installatie 1j | Bedrijfszekerheid |  | 1 | jaar | rapport | inspectie | 2023-05-12 | 1 | 45H03 | VLIEGBASIS VOLKEL |  |  |  |  | CLSK | CLSK | RVB-Z |  |  |  | 0 | 0 | 1 | 0 | 0 | [5 empty] | In opdracht |  | < Vul hiernaast de juiste status en datum in.
900071273 | 70 | Tank-pomp installatie BOS-pomp | 630510 | Inspectie tank-pomp installatie 1j | Bedrijfszekerheid |  | 1 | jaar | rapport | inspectie | 2023-05-12 | 1 | 52A01 | LUITENANT-GENERAAL BESTKAZERNE |  |  |  |  | CLAS | CLAS | RVB-Z |  |  |  | 0 | 0 | 1 | 0 | 0 | [5 empty] | In opdracht |  | < Vul hiernaast de juiste status en datum in.
900071273 | 70 | Tank-pomp installatie BOS-pomp | 667140 | Controle temperatuurgevoelige element 2j | Activiteitenregeling: art. 3.21, lid 2 |  | 2 | jaar | rapport | controle | 2023-05-12 | 1 | 52A01 | LUITENANT-GENERAAL BESTKAZERNE |  |  |  |  | CLAS | CLAS | RVB-Z |  |  |  | 0 | 0 | 1 | 0 | 0 | [5 empty] | In opdracht |  | < Vul hiernaast de juiste status en datum in.
900072186 | 70 | Tank-pomp installatie BOS-pomp | 630498 | Inspectie tank-pomp installatie 1j | Bedrijfszekerheid |  | 1 | jaar | rapport | inspectie | 2023-06-07 | 1 | 49G01 | VLIEGBASIS WOENSDRECHT |  |  |  |  | CLSK | CLSK | RVB-Z |  |  |  |  | 0 | 0 | 1 | 0 | 0 |  |  |  |  | In opdracht |  | < Vul hiernaast de juiste status en datum in.
900072186 | 70 | Tank-pomp installatie BOS-pomp | 667127 | Controle temperatuurgevoelige element 2j | Activiteitenregeling: art. 3.21, lid 2 |  | 2 | jaar | rapport | controle | 2023-06-07 | 1 | 49G01 | VLIEGBASIS WOENSDRECHT |  |  |  |  | CLSK | CLSK | RVB-Z |  |  |  |  | 0 | 0 | 1 | 0 | 0 |  |  |  |  | In opdracht |  | < Vul hiernaast de juiste status en datum in.
900073695 | 25 | Opslagtank in gebouw | 625672 | Controle water-sludge bovengrondse opslagtank 1j | Activiteitenregeling: art. 4.15: incl verwijzingsartikel naar PGS 30 mbt Inrichtingen Barim type A en B / PGS 30: art. 4.2.2 en 4.2.9 / Activiteitenregeling: 3.71d en 3,71f |  | 1 | jaar | verklaring | inspectie water-sludge | 2023-05-03 | 1 | 49G01 | VLIEGBASIS WOENSDRECHT | B112 | Kantoorgebouw JMG | 0 | 6 | CLSK | CLSK | RVB-Z |  |  |  | 0 | 0 | 1 | 0 | 0 | [5 empty] | In opdracht |  | < Vul hiernaast de juiste status en datum in.
900073695 | 25 | Opslagtank in gebouw | 727099 | Technische inspectie opslagtank 1j | Activiteitenregeling: 3.34 / Activiteitenregeling: 3.71d en 3,71f / PGS 30: art. 3.2.1 |  | 1 | jaar | verklaring | inspectie | 2023-05-03 | 1 | 49G01 | VLIEGBASIS WOENSDRECHT | B112 | Kantoorgebouw JMG | 0 | 6 | CLSK | CLSK | RVB-Z |  |  |  | 0 | 0 | 1 | 0 | 0 | [5 empty] | In opdracht |  | < Vul hiernaast de juiste status en datum in.
900073696 | 25 | Opslagtank in gebouw | 727100 | Technische inspectie opslagtank 1j | Activiteitenregeling: 3.34 / Activiteitenregeling: 3.71d en 3,71f / PGS 30: art. 3.2.1 |  | 1 | jaar | verklaring | inspectie | 2023-05-03 | 1 | 49G01 | VLIEGBASIS WOENSDRECHT | B112 | Kantoorgebouw JMG | 0 | 6 | CLSK | CLSK | RVB-Z |  |  |  | 0 | 0 | 1 | 0 | 0 | [5 empty] | In opdracht |  | < Vul hiernaast de juiste status en datum in.
900073696 | 25 | Opslagtank in gebouw | 625673 | Controle water-sludge bovengrondse opslagtank 1j | Activiteitenregeling: art. 4.15: incl verwijzingsartikel naar PGS 30 mbt Inrichtingen Barim type A en B / PGS 30: art. 4.2.2 en 4.2.9 / Activiteitenregeling: 3.71d en 3,71f |  | 1 | jaar | verklaring | inspectie water-sludge | 2023-05-03 | 1 | 49G01 | VLIEGBASIS WOENSDRECHT | B112 | Kantoorgebouw JMG | 0 | 6 | CLSK | CLSK | RVB-Z |  |  |  | 0 | 0 | 1 | 0 | 0 | [5 empty] | In opdracht |  | < Vul hiernaast de juiste status en datum in.
900073697 | 25 | Opslagtank in gebouw | 625674 | Controle water-sludge bovengrondse opslagtank 1j | Activiteitenregeling: art. 4.15: incl verwijzingsartikel naar PGS 30 mbt Inrichtingen Barim type A en B / PGS 30: art. 4.2.2 en 4.2.9 / Activiteitenregeling: 3.71d en 3,71f |  | 1 | jaar | verklaring | inspectie water-sludge | 2023-05-03 | 1 | 49G01 | VLIEGBASIS WOENSDRECHT | B112 | Kantoorgebouw JMG | 0 | 6 | CLSK | CLSK | RVB-Z |  |  |  | 0 | 0 | 1 | 0 | 0 | [5 empty] | In opdracht |  | < Vul hiernaast de juiste status en datum in.
900073697 | 25 | Opslagtank in gebouw | 727101 | Technische inspectie opslagtank 1j | Activiteitenregeling: 3.34 / Activiteitenregeling: 3.71d en 3,71f / PGS 30: art. 3.2.1 |  | 1 | jaar | verklaring | inspectie | 2023-05-03 | 1 | 49G01 | VLIEGBASIS WOENSDRECHT | B112 | Kantoorgebouw JMG | 0 | 6 | CLSK | CLSK | RVB-Z |  |  |  | 0 | 0 | 1 | 0 | 0 | [5 empty] | In opdracht |  | < Vul hiernaast de juiste status en datum in.
900073714 | 25 | Opslagtank in gebouw | 797596 | Technische inspectie opslagtank 1j | Activiteitenregeling: 3.34 / Activiteitenregeling: 3.71d en 3,71f / PGS 30: art. 3.2.1 |  | 1 | jaar | verklaring | inspectie | 2023-06-13 | 1 | 52A01 | LUITENANT-GENERAAL BESTKAZERNE | 304 | Opslag | 0 | 6 | CLAS | CLAS | RVB-Z |  |  |  |  | 0 | 0 | 1 | 0 | 0 |  |  |  |  | In opdracht |  | < Vul hiernaast de juiste status en datum in.
900073715 | 25 | Opslagtank in gebouw | 797597 | Technische inspectie opslagtank 1j | Activiteitenregeling: 3.34 / Activiteitenregeling: 3.71d en 3,71f / PGS 30: art. 3.2.1 |  | 1 | jaar | verklaring | inspectie | 2023-06-13 | 1 | 52A01 | LUITENANT-GENERAAL BESTKAZERNE | 304 | Opslag | 0 | 6 | CLAS | CLAS | RVB-Z |  |  |  |  | 0 | 0 | 1 | 0 | 0 |  |  |  |  | In opdracht |  | < Vul hiernaast de juiste status en datum in.
900073716 | 25 | Opslagtank in gebouw | 727154 | Technische inspectie opslagtank 1j | Activiteitenregeling: 3.34 / Activiteitenregeling: 3.71d en 3,71f / PGS 30: art. 3.2.1 |  | 1 | jaar | verklaring | inspectie | 2023-06-13 | 1 | 52A01 | LUITENANT-GENERAAL BESTKAZERNE | 304 | Opslag | 0 | 6 | CLAS | CLAS | RVB-Z |  |  |  |  | 0 | 0 | 1 | 0 | 0 |  |  |  |  | In opdracht |  | < Vul hiernaast de juiste status en datum in.
900073717 | 25 | Opslagtank in gebouw | 727155 | Technische inspectie opslagtank 1j | Activiteitenregeling: 3.34 / Activiteitenregeling: 3.71d en 3,71f / PGS 30: art. 3.2.1 |  | 1 | jaar | verklaring | inspectie | 2023-06-13 | 1 | 52A01 | LUITENANT-GENERAAL BESTKAZERNE | 304 | Opslag | 0 | 6 | CLAS | CLAS | RVB-Z |  |  |  |  | 0 | 0 | 1 | 0 | 0 |  |  |  |  | In opdracht |  | < Vul hiernaast de juiste status en datum in.
900073720 | 25 | Opslagtank in gebouw | 727156 | Technische inspectie opslagtank 1j | Activiteitenregeling: 3.34 / Activiteitenregeling: 3.71d en 3,71f / PGS 30: art. 3.2.1 |  | 1 | jaar | verklaring | inspectie | 2023-06-13 | 1 | 52A01 | LUITENANT-GENERAAL BESTKAZERNE | 304 | Opslag | 0 | 6 | CLAS | CLAS | RVB-Z |  |  |  |  | 0 | 0 | 1 | 0 | 0 |  |  |  |  | In opdracht |  | < Vul hiernaast de juiste status en datum in.
900073721 | 25 | Opslagtank in gebouw | 797598 | Technische inspectie opslagtank 1j | Activiteitenregeling: 3.34 / Activiteitenregeling: 3.71d en 3,71f / PGS 30: art. 3.2.1 |  | 1 | jaar | verklaring | inspectie | 2023-06-13 | 1 | 52A01 | LUITENANT-GENERAAL BESTKAZERNE | 304 | Opslag | 0 | 6 | CLAS | CLAS | RVB-Z |  |  |  |  | 0 | 0 | 1 | 0 | 0 |  |  |  |  | In opdracht |  | < Vul hiernaast de juiste status en datum in.
900073860 | 25 | Opslagtank in gebouw | 727144 | Technische inspectie opslagtank 1j | Activiteitenregeling: 3.34 / Activiteitenregeling: 3.71d en 3,71f / PGS 30: art. 3.2.1 |  | 1 | jaar | verklaring | inspectie | 2023-06-09 | 1 | 51D05 | VLIEGBASIS EINDHOVEN | 455 | Ketelhuis met trafogebouw T26 | 0 | 1 | CLSK | CLSK | RVB-Z |  |  |  |  | 0 | 0 | 1 | 0 | 0 |  |  |  |  | In opdracht |  | < Vul hiernaast de juiste status en datum in.
900073861 | 25 | Opslagtank in gebouw | 797594 | Technische inspectie opslagtank 1j | Activiteitenregeling: 3.34 / Activiteitenregeling: 3.71d en 3,71f / PGS 30: art. 3.2.1 |  | 1 | jaar | verklaring | inspectie | 2023-06-09 | 1 | 51D05 | VLIEGBASIS EINDHOVEN | 455 | Ketelhuis met trafogebouw T26 | 0 | 1 | CLSK | CLSK | RVB-Z |  |  |  |  | 0 | 0 | 1 | 0 | 0 |  |  |  |  | In opdracht |  | < Vul hiernaast de juiste status en datum in.
900073911 | 24 | Opslagtank in terrein | 727567 | Technische inspectie opslagtank 1j | Activiteitenregeling: 3.34 / Activiteitenregeling: 3.71d en 3,71f / PGS 30: art. 3.2.1 |  | 1 | jaar | verklaring | inspectie | 2023-05-03 | 1 | 49G01 | VLIEGBASIS WOENSDRECHT |  |  |  |  | CLSK | CLSK | RVB-Z |  |  |  | 0 | 0 | 1 | 0 | 0 | [5 empty] | In opdracht |  | < Vul hiernaast de juiste status en datum in.
900073911 | 24 | Opslagtank in terrein | 835488 | Herkeuring ondergr.stalen opslagtank voor vloeibare brandstoffen 10, 15, 20j | Activiteitenregeling: art. 3.35, lid 2 en 5 |  | 20 | jaar | rapport | keuring |  | 1 | 49G01 | VLIEGBASIS WOENSDRECHT |  |  |  |  | CLSK | CLSK | RVB-Z | [13 empty] | In opdracht |  | < Vul hiernaast de juiste status en datum in.
900073911 | 24 | Opslagtank in terrein | 627865 | Controle water-sludge ondergrondse opslagtank 1j | Activiteitenregeling: art. 3.36, lid 5 en 7 |  | 1 | jaar | verklaring | inspectie water-sludge | 2023-05-08 | 1 | 49G01 | VLIEGBASIS WOENSDRECHT |  |  |  |  | CLSK | CLSK | RVB-Z |  |  |  | 0 | 0 | 1 | 0 | 0 | [5 empty] | In opdracht |  | < Vul hiernaast de juiste status en datum in.
900073911 | 24 | Opslagtank in terrein | 710826 | Grondwatermonitoring peilbuis 1j | Activiteitenregeling: art. 2.2, lid 4 |  | 1 | jaar | verklaring | grondwatermonitoring | 2023-05-08 | 1 | 49G01 | VLIEGBASIS WOENSDRECHT |  |  |  |  | CLSK | CLSK | RVB-Z |  |  |  | 0 | 0 | 1 | 0 | 0 | [5 empty] | In opdracht |  | < Vul hiernaast de juiste status en datum in.
900073913 | 24 | Opslagtank in terrein | 719252 | Controle water-sludge bovengrondse opslagtank 1j | Activiteitenregeling: art. 4.15: incl verwijzingsartikel naar PGS 30 mbt Inrichtingen Barim type A en B / PGS 30: art. 4.2.2 en 4.2.9 / Activiteitenregeling: 3.71d en 3,71f |  | 1 | jaar | verklaring | inspectie water-sludge | 2023-05-03 | 1 | 49G01 | VLIEGBASIS WOENSDRECHT |  |  |  |  | CLSK | CLSK | RVB-Z |  |  |  | 0 | 0 | 1 | 0 | 0 | [5 empty] | In opdracht |  | < Vul hiernaast de juiste status en datum in.
900073913 | 24 | Opslagtank in terrein | 727568 | Technische inspectie opslagtank 1j | Activiteitenregeling: 3.34 / Activiteitenregeling: 3.71d en 3,71f / PGS 30: art. 3.2.1 |  | 1 | jaar | verklaring | inspectie | 2023-05-03 | 1 | 49G01 | VLIEGBASIS WOENSDRECHT |  |  |  |  | CLSK | CLSK | RVB-Z |  |  |  | 0 | 0 | 1 | 0 | 0 | [5 empty] | In opdracht |  | < Vul hiernaast de juiste status en datum in.
900073915 | 24 | Opslagtank in terrein | 727569 | Technische inspectie opslagtank 1j | Activiteitenregeling: 3.34 / Activiteitenregeling: 3.71d en 3,71f / PGS 30: art. 3.2.1 |  | 1 | jaar | verklaring | inspectie | 2023-05-03 | 1 | 49G01 | VLIEGBASIS WOENSDRECHT |  |  |  |  | CLSK | CLSK | RVB-Z |  |  |  | 0 | 0 | 1 | 0 | 0 | [5 empty] | In opdracht |  | < Vul hiernaast de juiste status en datum in.
900073915 | 24 | Opslagtank in terrein | 835489 | Herkeuring ondergr.stalen opslagtank voor vloeibare brandstoffen 10, 15, 20j | Activiteitenregeling: art. 3.35, lid 2 en 5 |  | 20 | jaar | rapport | keuring |  | 1 | 49G01 | VLIEGBASIS WOENSDRECHT |  |  |  |  | CLSK | CLSK | RVB-Z | [13 empty] | In opdracht |  | < Vul hiernaast de juiste status en datum in.
900073915 | 24 | Opslagtank in terrein | 627866 | Controle water-sludge ondergrondse opslagtank 1j | Activiteitenregeling: art. 3.36, lid 5 en 7 |  | 1 | jaar | verklaring | inspectie water-sludge | 2023-05-11 | 1 | 49G01 | VLIEGBASIS WOENSDRECHT |  |  |  |  | CLSK | CLSK | RVB-Z |  |  |  | 0 | 0 | 1 | 0 | 0 | [5 empty] | In opdracht |  | < Vul hiernaast de juiste status en datum in.
900073915 | 24 | Opslagtank in terrein | 627837 | Grondwatermonitoring peilbuis 1j | Activiteitenregeling: art. 2.2, lid 4 |  | 1 | jaar | verklaring | grondwatermonitoring | 2023-05-19 | 1 | 49G01 | VLIEGBASIS WOENSDRECHT |  |  |  |  | CLSK | CLSK | RVB-Z |  |  |  | 0 | 0 | 1 | 0 | 0 | [5 empty] | In opdracht |  | < Vul hiernaast de juiste status en datum in.
900073919 | 24 | Opslagtank in terrein | 627839 | Grondwatermonitoring peilbuis 1j | Activiteitenregeling: art. 2.2, lid 4 |  | 1 | jaar | verklaring | grondwatermonitoring | 2023-05-08 | 1 | 49G01 | VLIEGBASIS WOENSDRECHT |  |  |  |  | CLSK | CLSK | RVB-Z |  |  |  | 0 | 0 | 1 | 0 | 0 | [5 empty] | In opdracht |  | < Vul hiernaast de juiste status en datum in.
900073919 | 24 | Opslagtank in terrein | 627868 | Controle water-sludge ondergrondse opslagtank 1j | Activiteitenregeling: art. 3.36, lid 5 en 7 |  | 1 | jaar | verklaring | inspectie water-sludge | 2023-05-08 | 1 | 49G01 | VLIEGBASIS WOENSDRECHT |  |  |  |  | CLSK | CLSK | RVB-Z |  |  |  | 0 | 0 | 1 | 0 | 0 | [5 empty] | In opdracht |  | < Vul hiernaast de juiste status en datum in.
900073919 | 24 | Opslagtank in terrein | 727570 | Technische inspectie opslagtank 1j | Activiteitenregeling: 3.34 / Activiteitenregeling: 3.71d en 3,71f / PGS 30: art. 3.2.1 |  | 1 | jaar | verklaring | inspectie | 2023-05-03 | 1 | 49G01 | VLIEGBASIS WOENSDRECHT |  |  |  |  | CLSK | CLSK | RVB-Z |  |  |  | 0 | 0 | 1 | 0 | 0 | [5 empty] | In opdracht |  | < Vul hiernaast de juiste status en datum in.
900073968 | 24 | Opslagtank in terrein | 627876 | Controle water-sludge ondergrondse opslagtank 1j | Activiteitenregeling: art. 3.36, lid 5 en 7 |  | 1 | jaar | verklaring | inspectie water-sludge | 2023-02-27 | 1 | 50E02 | MC GENIE BASIS DEPOT |  |  |  |  | CLAS | CLAS | RVB-Z |  | 0 | 1 | 0 | 0 | [7 empty] | 0 | In opdracht |  | < Vul hiernaast de juiste status en datum in.
900073968 | 24 | Opslagtank in terrein | 730798 | Grondwatermonitoring peilbuis 1j | Activiteitenregeling: art. 2.2, lid 4 |  | 1 | jaar | verklaring | grondwatermonitoring | 2023-02-27 | 1 | 50E02 | MC GENIE BASIS DEPOT |  |  |  |  | CLAS | CLAS | RVB-Z |  | 0 | 1 | 0 | 0 | [7 empty] | 0 | In opdracht |  | < Vul hiernaast de juiste status en datum in.
900073968 | 24 | Opslagtank in terrein | 727596 | Technische inspectie opslagtank 1j | Activiteitenregeling: 3.34 / Activiteitenregeling: 3.71d en 3,71f / PGS 30: art. 3.2.1 |  | 1 | jaar | verklaring | inspectie | 2023-05-17 | 1 | 50E02 | MC GENIE BASIS DEPOT |  |  |  |  | CLAS | CLAS | RVB-Z |  |  |  | 0 | 0 | 1 | 0 | 0 | [5 empty] | In opdracht |  | < Vul hiernaast de juiste status en datum in.
900073994 | 24 | Opslagtank in terrein | 880864 | Controle lekdetectiesysteem bovengrondse opslagtank 1j | Activiteitenregeling: art. 4.15: incl verwijzingsartikel naar PGS 30 mbt Inrichtingen Barim type A en B / PGS 30: art. 4.2.2 en 4.2.13 / Activiteitenregeling: 3.71d en 3,71f |  | 1 | jaar | verklaring | controle | 2023-05-11 | 1 | 50E03 | VLIEGBASIS GILZE-RIJEN |  |  |  |  | CLSK | CLSK | RVB-Z |  |  |  | 0 | 0 | 1 | 0 | 0 | [5 empty] | In opdracht |  | < Vul hiernaast de juiste status en datum in.
900073994 | 24 | Opslagtank in terrein | 802484 | Controle water-sludge bovengrondse opslagtank 1j | Activiteitenregeling: art. 4.15: incl verwijzingsartikel naar PGS 30 mbt Inrichtingen Barim type A en B / PGS 30: art. 4.2.2 en 4.2.9 / Activiteitenregeling: 3.71d en 3,71f |  | 1 | jaar | verklaring | inspectie water-sludge | 2023-05-11 | 1 | 50E03 | VLIEGBASIS GILZE-RIJEN |  |  |  |  | CLSK | CLSK | RVB-Z |  |  |  | 0 | 0 | 1 | 0 | 0 | [5 empty] | In opdracht |  | < Vul hiernaast de juiste status en datum in.
900073994 | 24 | Opslagtank in terrein | 797707 | Technische inspectie opslagtank 1j | Activiteitenregeling: 3.34 / Activiteitenregeling: 3.71d en 3,71f / PGS 30: art. 3.2.1 |  | 1 | jaar | verklaring | inspectie | 2023-05-11 | 1 | 50E03 | VLIEGBASIS GILZE-RIJEN |  |  |  |  | CLSK | CLSK | RVB-Z |  |  |  | 0 | 0 | 1 | 0 | 0 | [5 empty] | In opdracht |  | < Vul hiernaast de juiste status en datum in.
900073995 | 24 | Opslagtank in terrein | 727614 | Technische inspectie opslagtank 1j | Activiteitenregeling: 3.34 / Activiteitenregeling: 3.71d en 3,71f / PGS 30: art. 3.2.1 |  | 1 | jaar | verklaring | inspectie | 2023-05-11 | 1 | 50E03 | VLIEGBASIS GILZE-RIJEN |  |  |  |  | CLSK | CLSK | RVB-Z |  |  |  | 0 | 0 | 1 | 0 | 0 | [5 empty] | In opdracht |  | < Vul hiernaast de juiste status en datum in.
900073995 | 24 | Opslagtank in terrein | 880865 | Controle lekdetectiesysteem bovengrondse opslagtank 1j | Activiteitenregeling: art. 4.15: incl verwijzingsartikel naar PGS 30 mbt Inrichtingen Barim type A en B / PGS 30: art. 4.2.2 en 4.2.13 / Activiteitenregeling: 3.71d en 3,71f |  | 1 | jaar | verklaring | controle | 2023-05-11 | 1 | 50E03 | VLIEGBASIS GILZE-RIJEN |  |  |  |  | CLSK | CLSK | RVB-Z |  |  |  | 0 | 0 | 1 | 0 | 0 | [5 empty] | In opdracht |  | < Vul hiernaast de juiste status en datum in.
900073995 | 24 | Opslagtank in terrein | 719257 | Controle water-sludge bovengrondse opslagtank 1j | Activiteitenregeling: art. 4.15: incl verwijzingsartikel naar PGS 30 mbt Inrichtingen Barim type A en B / PGS 30: art. 4.2.2 en 4.2.9 / Activiteitenregeling: 3.71d en 3,71f |  | 1 | jaar | verklaring | inspectie water-sludge | 2023-05-11 | 1 | 50E03 | VLIEGBASIS GILZE-RIJEN |  |  |  |  | CLSK | CLSK | RVB-Z |  |  |  | 0 | 0 | 1 | 0 | 0 | [5 empty] | In opdracht |  | < Vul hiernaast de juiste status en datum in.
900074001 | 24 | Opslagtank in terrein | 627887 | Controle water-sludge ondergrondse opslagtank 1j | Activiteitenregeling: art. 3.36, lid 5 en 7 |  | 1 | jaar | verklaring | inspectie water-sludge | 2023-02-27 | 1 | 50E03 | VLIEGBASIS GILZE-RIJEN |  |  |  |  | CLSK | CLSK | RVB-Z |  | 0 | 1 | 0 | 0 | [7 empty] | 0 | In opdracht |  | < Vul hiernaast de juiste status en datum in.
900074001 | 24 | Opslagtank in terrein | 730836 | Controle kathodische besch.ondergr opslagtanks vloeibare brandstoffen 1j | Activiteitenregeling: art. 3.36, lid 1 |  | 1 | jaar | verklaring | controle kathodische besch. | 2023-02-27 | 1 | 50E03 | VLIEGBASIS GILZE-RIJEN |  |  |  |  | CLSK | CLSK | RVB-Z |  | 0 | 1 | 0 | 0 | [7 empty] | 0 | In opdracht |  | < Vul hiernaast de juiste status en datum in.
900074001 | 24 | Opslagtank in terrein | 730799 | Grondwatermonitoring peilbuis 1j | Activiteitenregeling: art. 2.2, lid 4 |  | 1 | jaar | verklaring | grondwatermonitoring | 2023-02-27 | 1 | 50E03 | VLIEGBASIS GILZE-RIJEN |  |  |  |  | CLSK | CLSK | RVB-Z |  | 0 | 1 | 0 | 0 | [7 empty] | 0 | In opdracht |  | < Vul hiernaast de juiste status en datum in.
900074001 | 24 | Opslagtank in terrein | 727615 | Technische inspectie opslagtank 1j | Activiteitenregeling: 3.34 / Activiteitenregeling: 3.71d en 3,71f / PGS 30: art. 3.2.1 |  | 1 | jaar | verklaring | inspectie | 2023-05-11 | 1 | 50E03 | VLIEGBASIS GILZE-RIJEN |  |  |  |  | CLSK | CLSK | RVB-Z |  |  |  | 0 | 0 | 1 | 0 | 0 | [5 empty] | In opdracht |  | < Vul hiernaast de juiste status en datum in.
900074002 | 24 | Opslagtank in terrein | 727616 | Technische inspectie opslagtank 1j | Activiteitenregeling: 3.34 / Activiteitenregeling: 3.71d en 3,71f / PGS 30: art. 3.2.1 |  | 1 | jaar | verklaring | inspectie | 2023-05-11 | 1 | 50E03 | VLIEGBASIS GILZE-RIJEN |  |  |  |  | CLSK | CLSK | RVB-Z |  |  |  | 0 | 0 | 1 | 0 | 0 | [5 empty] | In opdracht |  | < Vul hiernaast de juiste status en datum in.
900074002 | 24 | Opslagtank in terrein | 730837 | Controle kathodische besch.ondergr opslagtanks vloeibare brandstoffen 1j | Activiteitenregeling: art. 3.36, lid 1 |  | 1 | jaar | verklaring | controle kathodische besch. | 2023-02-27 | 1 | 50E03 | VLIEGBASIS GILZE-RIJEN |  |  |  |  | CLSK | CLSK | RVB-Z |  | 0 | 1 | 0 | 0 | [7 empty] | 0 | In opdracht |  | < Vul hiernaast de juiste status en datum in.
900074002 | 24 | Opslagtank in terrein | 627888 | Controle water-sludge ondergrondse opslagtank 1j | Activiteitenregeling: art. 3.36, lid 5 en 7 |  | 1 | jaar | verklaring | inspectie water-sludge | 2023-02-27 | 1 | 50E03 | VLIEGBASIS GILZE-RIJEN |  |  |  |  | CLSK | CLSK | RVB-Z |  | 0 | 1 | 0 | 0 | [7 empty] | 0 | In opdracht |  | < Vul hiernaast de juiste status en datum in.
900074002 | 24 | Opslagtank in terrein | 866952 | Grondwatermonitoring peilbuis 1j | Activiteitenregeling: art. 2.2, lid 4 |  | 1 | jaar | verklaring | grondwatermonitoring | 2023-02-27 | 1 | 50E03 | VLIEGBASIS GILZE-RIJEN |  |  |  |  | CLSK | CLSK | RVB-Z |  | 0 | 1 | 0 | 0 | [7 empty] | 0 | In opdracht |  | < Vul hiernaast de juiste status en datum in.
900074003 | 24 | Opslagtank in terrein | 627889 | Controle water-sludge ondergrondse opslagtank 1j | Activiteitenregeling: art. 3.36, lid 5 en 7 |  | 1 | jaar | verklaring | inspectie water-sludge | 2023-02-27 | 1 | 50E03 | VLIEGBASIS GILZE-RIJEN |  |  |  |  | CLSK | CLSK | RVB-Z |  | 0 | 1 | 0 | 0 | [7 empty] | 0 | In opdracht |  | < Vul hiernaast de juiste status en datum in.
900074003 | 24 | Opslagtank in terrein | 730838 | Controle kathodische besch.ondergr opslagtanks vloeibare brandstoffen 1j | Activiteitenregeling: art. 3.36, lid 1 |  | 1 | jaar | verklaring | controle kathodische besch. | 2023-02-27 | 1 | 50E03 | VLIEGBASIS GILZE-RIJEN |  |  |  |  | CLSK | CLSK | RVB-Z |  | 0 | 1 | 0 | 0 | [7 empty] | 0 | In opdracht |  | < Vul hiernaast de juiste status en datum in.
900074003 | 24 | Opslagtank in terrein | 730800 | Grondwatermonitoring peilbuis 1j | Activiteitenregeling: art. 2.2, lid 4 |  | 1 | jaar | verklaring | grondwatermonitoring | 2023-02-27 | 1 | 50E03 | VLIEGBASIS GILZE-RIJEN |  |  |  |  | CLSK | CLSK | RVB-Z |  | 0 | 1 | 0 | 0 | [7 empty] | 0 | In opdracht |  | < Vul hiernaast de juiste status en datum in.
900074003 | 24 | Opslagtank in terrein | 727617 | Technische inspectie opslagtank 1j | Activiteitenregeling: 3.34 / Activiteitenregeling: 3.71d en 3,71f / PGS 30: art. 3.2.1 |  | 1 | jaar | verklaring | inspectie | 2023-05-11 | 1 | 50E03 | VLIEGBASIS GILZE-RIJEN |  |  |  |  | CLSK | CLSK | RVB-Z |  |  |  | 0 | 0 | 1 | 0 | 0 | [5 empty] | In opdracht |  | < Vul hiernaast de juiste status en datum in.
900074004 | 24 | Opslagtank in terrein | 727618 | Technische inspectie opslagtank 1j | Activiteitenregeling: 3.34 / Activiteitenregeling: 3.71d en 3,71f / PGS 30: art. 3.2.1 |  | 1 | jaar | verklaring | inspectie | 2023-05-11 | 1 | 50E03 | VLIEGBASIS GILZE-RIJEN |  |  |  |  | CLSK | CLSK | RVB-Z |  |  |  | 0 | 0 | 1 | 0 | 0 | [5 empty] | In opdracht |  | < Vul hiernaast de juiste status en datum in.
900074004 | 24 | Opslagtank in terrein | 730839 | Controle kathodische besch.ondergr opslagtanks vloeibare brandstoffen 1j | Activiteitenregeling: art. 3.36, lid 1 |  | 1 | jaar | verklaring | controle kathodische besch. | 2023-02-27 | 1 | 50E03 | VLIEGBASIS GILZE-RIJEN |  |  |  |  | CLSK | CLSK | RVB-Z |  | 0 | 1 | 0 | 0 | [7 empty] | 0 | In opdracht |  | < Vul hiernaast de juiste status en datum in.
900074004 | 24 | Opslagtank in terrein | 627890 | Controle water-sludge ondergrondse opslagtank 1j | Activiteitenregeling: art. 3.36, lid 5 en 7 |  | 1 | jaar | verklaring | inspectie water-sludge | 2023-02-27 | 1 | 50E03 | VLIEGBASIS GILZE-RIJEN |  |  |  |  | CLSK | CLSK | RVB-Z |  | 0 | 1 | 0 | 0 | [7 empty] | 0 | In opdracht |  | < Vul hiernaast de juiste status en datum in.
900074004 | 24 | Opslagtank in terrein | 866953 | Grondwatermonitoring peilbuis 1j | Activiteitenregeling: art. 2.2, lid 4 |  | 1 | jaar | verklaring | grondwatermonitoring | 2023-02-27 | 1 | 50E03 | VLIEGBASIS GILZE-RIJEN |  |  |  |  | CLSK | CLSK | RVB-Z |  | 0 | 1 | 0 | 0 | [7 empty] | 0 | In opdracht |  | < Vul hiernaast de juiste status en datum in.
900074005 | 24 | Opslagtank in terrein | 866954 | Grondwatermonitoring peilbuis 1j | Activiteitenregeling: art. 2.2, lid 4 |  | 1 | jaar | verklaring | grondwatermonitoring | 2023-02-27 | 1 | 50E03 | VLIEGBASIS GILZE-RIJEN |  |  |  |  | CLSK | CLSK | RVB-Z |  | 0 | 1 | 0 | 0 | [7 empty] | 0 | In opdracht |  | < Vul hiernaast de juiste status en datum in.
900074005 | 24 | Opslagtank in terrein | 627891 | Controle water-sludge ondergrondse opslagtank 1j | Activiteitenregeling: art. 3.36, lid 5 en 7 |  | 1 | jaar | verklaring | inspectie water-sludge | 2023-02-27 | 1 | 50E03 | VLIEGBASIS GILZE-RIJEN |  |  |  |  | CLSK | CLSK | RVB-Z |  | 0 | 1 | 0 | 0 | [7 empty] | 0 | In opdracht |  | < Vul hiernaast de juiste status en datum in.
900074005 | 24 | Opslagtank in terrein | 730840 | Controle kathodische besch.ondergr opslagtanks vloeibare brandstoffen 1j | Activiteitenregeling: art. 3.36, lid 1 |  | 1 | jaar | verklaring | controle kathodische besch. | 2023-02-27 | 1 | 50E03 | VLIEGBASIS GILZE-RIJEN |  |  |  |  | CLSK | CLSK | RVB-Z |  | 0 | 1 | 0 | 0 | [7 empty] | 0 | In opdracht |  | < Vul hiernaast de juiste status en datum in.
900074005 | 24 | Opslagtank in terrein | 727619 | Technische inspectie opslagtank 1j | Activiteitenregeling: 3.34 / Activiteitenregeling: 3.71d en 3,71f / PGS 30: art. 3.2.1 |  | 1 | jaar | verklaring | inspectie | 2023-05-11 | 1 | 50E03 | VLIEGBASIS GILZE-RIJEN |  |  |  |  | CLSK | CLSK | RVB-Z |  |  |  | 0 | 0 | 1 | 0 | 0 | [5 empty] | In opdracht |  | < Vul hiernaast de juiste status en datum in.
900074070 | 24 | Opslagtank in terrein | 727649 | Technische inspectie opslagtank 1j | Activiteitenregeling: 3.34 / Activiteitenregeling: 3.71d en 3,71f / PGS 30: art. 3.2.1 |  | 1 | jaar | verklaring | inspectie | 2023-05-12 | 1 | 50E13 | MMC KAMP ALPHEN |  |  |  |  | DMO | DMO | RVB-Z |  |  |  | 0 | 0 | 1 | 0 | 0 | [5 empty] | In opdracht |  | < Vul hiernaast de juiste status en datum in.
900074070 | 24 | Opslagtank in terrein | 719271 | Controle water-sludge bovengrondse opslagtank 1j | Activiteitenregeling: art. 4.15: incl verwijzingsartikel naar PGS 30 mbt Inrichtingen Barim type A en B / PGS 30: art. 4.2.2 en 4.2.9 / Activiteitenregeling: 3.71d en 3,71f |  | 1 | jaar | verklaring | inspectie water-sludge | 2023-05-12 | 1 | 50E13 | MMC KAMP ALPHEN |  |  |  |  | DMO | DMO | RVB-Z |  |  |  | 0 | 0 | 1 | 0 | 0 | [5 empty] | In opdracht |  | < Vul hiernaast de juiste status en datum in.
900074070 | 24 | Opslagtank in terrein | 880866 | Controle lekdetectiesysteem bovengrondse opslagtank 1j | Activiteitenregeling: art. 4.15: incl verwijzingsartikel naar PGS 30 mbt Inrichtingen Barim type A en B / PGS 30: art. 4.2.2 en 4.2.13 / Activiteitenregeling: 3.71d en 3,71f |  | 1 | jaar | verklaring | controle | 2023-05-12 | 1 | 50E13 | MMC KAMP ALPHEN |  |  |  |  | DMO | DMO | RVB-Z |  |  |  | 0 | 0 | 1 | 0 | 0 | [5 empty] | In opdracht |  | < Vul hiernaast de juiste status en datum in.
900074111 | 24 | Opslagtank in terrein | 880867 | Controle lekdetectiesysteem bovengrondse opslagtank 1j | Activiteitenregeling: art. 4.15: incl verwijzingsartikel naar PGS 30 mbt Inrichtingen Barim type A en B / PGS 30: art. 4.2.2 en 4.2.13 / Activiteitenregeling: 3.71d en 3,71f |  | 1 | jaar | verklaring | controle | 2023-06-09 | 1 | 51D05 | VLIEGBASIS EINDHOVEN |  |  |  |  | CLSK | CLSK | RVB-Z |  |  |  |  | 0 | 0 | 1 | 0 | 0 |  |  |  |  | In opdracht |  | < Vul hiernaast de juiste status en datum in.
900074111 | 24 | Opslagtank in terrein | 719273 | Controle water-sludge bovengrondse opslagtank 1j | Activiteitenregeling: art. 4.15: incl verwijzingsartikel naar PGS 30 mbt Inrichtingen Barim type A en B / PGS 30: art. 4.2.2 en 4.2.9 / Activiteitenregeling: 3.71d en 3,71f |  | 1 | jaar | verklaring | inspectie water-sludge | 2023-06-09 | 1 | 51D05 | VLIEGBASIS EINDHOVEN |  |  |  |  | CLSK | CLSK | RVB-Z |  |  |  |  | 0 | 0 | 1 | 0 | 0 |  |  |  |  | In opdracht |  | < Vul hiernaast de juiste status en datum in.
900074111 | 24 | Opslagtank in terrein | 727673 | Technische inspectie opslagtank 1j | Activiteitenregeling: 3.34 / Activiteitenregeling: 3.71d en 3,71f / PGS 30: art. 3.2.1 |  | 1 | jaar | verklaring | inspectie | 2023-06-09 | 1 | 51D05 | VLIEGBASIS EINDHOVEN |  |  |  |  | CLSK | CLSK | RVB-Z |  |  |  |  | 0 | 0 | 1 | 0 | 0 |  |  |  |  | In opdracht |  | < Vul hiernaast de juiste status en datum in.
900074118 | 24 | Opslagtank in terrein | 727674 | Technische inspectie opslagtank 1j | Activiteitenregeling: 3.34 / Activiteitenregeling: 3.71d en 3,71f / PGS 30: art. 3.2.1 |  | 1 | jaar | verklaring | inspectie | 2023-06-09 | 1 | 51D05 | VLIEGBASIS EINDHOVEN |  |  |  |  | CLSK | CLSK | RVB-Z |  |  |  |  | 0 | 0 | 1 | 0 | 0 |  |  |  |  | In opdracht |  | < Vul hiernaast de juiste status en datum in.
900074118 | 24 | Opslagtank in terrein | 835509 | Herkeuring ondergr.stalen opslagtank voor vloeibare brandstoffen 10, 15, 20j | Activiteitenregeling: art. 3.35, lid 2 en 5 |  | 20 | jaar | rapport | keuring | 2005-08-25 | 1 | 51D05 | VLIEGBASIS EINDHOVEN |  |  |  |  | CLSK | CLSK | RVB-Z | [6 empty] | 0 | 0 | 1 | 0 | 0 |  |  | In opdracht |  | < Vul hiernaast de juiste status en datum in.
900074118 | 24 | Opslagtank in terrein | 627907 | Controle water-sludge ondergrondse opslagtank 1j | Activiteitenregeling: art. 3.36, lid 5 en 7 |  | 1 | jaar | verklaring | inspectie water-sludge | 2023-03-14 | 1 | 51D05 | VLIEGBASIS EINDHOVEN |  |  |  |  | CLSK | CLSK | RVB-Z |  | 0 | 0 | 1 | 0 | 0 | [7 empty] | In opdracht |  | < Vul hiernaast de juiste status en datum in.
900074118 | 24 | Opslagtank in terrein | 730846 | Controle kathodische besch.ondergr opslagtanks vloeibare brandstoffen 1j | Activiteitenregeling: art. 3.36, lid 1 |  | 1 | jaar | verklaring | controle kathodische besch. | 2023-03-14 | 1 | 51D05 | VLIEGBASIS EINDHOVEN |  |  |  |  | CLSK | CLSK | RVB-Z |  | 0 | 0 | 1 | 0 | 0 | [7 empty] | In opdracht |  | < Vul hiernaast de juiste status en datum in.
900074118 | 24 | Opslagtank in terrein | 730808 | Grondwatermonitoring peilbuis 1j | Activiteitenregeling: art. 2.2, lid 4 |  | 1 | jaar | verklaring | grondwatermonitoring | 2023-03-14 | 1 | 51D05 | VLIEGBASIS EINDHOVEN |  |  |  |  | CLSK | CLSK | RVB-Z |  | 0 | 0 | 1 | 0 | 0 | [7 empty] | In opdracht |  | < Vul hiernaast de juiste status en datum in.
900074119 | 24 | Opslagtank in terrein | 730847 | Controle kathodische besch.ondergr opslagtanks vloeibare brandstoffen 1j | Activiteitenregeling: art. 3.36, lid 1 |  | 1 | jaar | verklaring | controle kathodische besch. | 2023-03-14 | 1 | 51D05 | VLIEGBASIS EINDHOVEN |  |  |  |  | CLSK | CLSK | RVB-Z |  | 0 | 0 | 1 | 0 | 0 | [7 empty] | In opdracht |  | < Vul hiernaast de juiste status en datum in.
900074119 | 24 | Opslagtank in terrein | 627908 | Controle water-sludge ondergrondse opslagtank 1j | Activiteitenregeling: art. 3.36, lid 5 en 7 |  | 1 | jaar | verklaring | inspectie water-sludge | 2023-03-14 | 1 | 51D05 | VLIEGBASIS EINDHOVEN |  |  |  |  | CLSK | CLSK | RVB-Z |  | 0 | 0 | 1 | 0 | 0 | [7 empty] | In opdracht |  | < Vul hiernaast de juiste status en datum in.
900074119 | 24 | Opslagtank in terrein | 777343 | Grondwatermonitoring peilbuis 1j | Activiteitenregeling: art. 2.2, lid 4 |  | 1 | jaar | verklaring | grondwatermonitoring | 2023-03-14 | 1 | 51D05 | VLIEGBASIS EINDHOVEN |  |  |  |  | CLSK | CLSK | RVB-Z |  | 0 | 0 | 1 | 0 | 0 | [7 empty] | In opdracht |  | < Vul hiernaast de juiste status en datum in.
900074119 | 24 | Opslagtank in terrein | 835510 | Herkeuring ondergr.stalen opslagtank voor vloeibare brandstoffen 10, 15, 20j | Activiteitenregeling: art. 3.35, lid 2 en 5 |  | 20 | jaar | rapport | keuring | 2005-08-25 | 1 | 51D05 | VLIEGBASIS EINDHOVEN |  |  |  |  | CLSK | CLSK | RVB-Z | [6 empty] | 0 | 0 | 1 | 0 | 0 |  |  | In opdracht |  | < Vul hiernaast de juiste status en datum in.
900074119 | 24 | Opslagtank in terrein | 727675 | Technische inspectie opslagtank 1j | Activiteitenregeling: 3.34 / Activiteitenregeling: 3.71d en 3,71f / PGS 30: art. 3.2.1 |  | 1 | jaar | verklaring | inspectie | 2023-06-09 | 1 | 51D05 | VLIEGBASIS EINDHOVEN |  |  |  |  | CLSK | CLSK | RVB-Z |  |  |  |  | 0 | 0 | 1 | 0 | 0 |  |  |  |  | In opdracht |  | < Vul hiernaast de juiste status en datum in.
900074120 | 24 | Opslagtank in terrein | 727676 | Technische inspectie opslagtank 1j | Activiteitenregeling: 3.34 / Activiteitenregeling: 3.71d en 3,71f / PGS 30: art. 3.2.1 |  | 1 | jaar | verklaring | inspectie | 2023-06-09 | 1 | 51D05 | VLIEGBASIS EINDHOVEN |  |  |  |  | CLSK | CLSK | RVB-Z |  |  |  |  | 0 | 0 | 1 | 0 | 0 |  |  |  |  | In opdracht |  | < Vul hiernaast de juiste status en datum in.
900074120 | 24 | Opslagtank in terrein | 835511 | Herkeuring ondergr.stalen opslagtank voor vloeibare brandstoffen 10, 15, 20j | Activiteitenregeling: art. 3.35, lid 2 en 5 |  | 20 | jaar | rapport | keuring | 2005-08-25 | 1 | 51D05 | VLIEGBASIS EINDHOVEN |  |  |  |  | CLSK | CLSK | RVB-Z | [6 empty] | 0 | 0 | 1 | 0 | 0 |  |  | In opdracht |  | < Vul hiernaast de juiste status en datum in.
900074120 | 24 | Opslagtank in terrein | 777344 | Grondwatermonitoring peilbuis 1j | Activiteitenregeling: art. 2.2, lid 4 |  | 1 | jaar | verklaring | grondwatermonitoring | 2023-03-14 | 1 | 51D05 | VLIEGBASIS EINDHOVEN |  |  |  |  | CLSK | CLSK | RVB-Z |  | 0 | 0 | 1 | 0 | 0 | [7 empty] | In opdracht |  | < Vul hiernaast de juiste status en datum in.
900074120 | 24 | Opslagtank in terrein | 627909 | Controle water-sludge ondergrondse opslagtank 1j | Activiteitenregeling: art. 3.36, lid 5 en 7 |  | 1 | jaar | verklaring | inspectie water-sludge | 2023-03-14 | 1 | 51D05 | VLIEGBASIS EINDHOVEN |  |  |  |  | CLSK | CLSK | RVB-Z |  | 0 | 0 | 1 | 0 | 0 | [7 empty] | In opdracht |  | < Vul hiernaast de juiste status en datum in.
900074120 | 24 | Opslagtank in terrein | 730848 | Controle kathodische besch.ondergr opslagtanks vloeibare brandstoffen 1j | Activiteitenregeling: art. 3.36, lid 1 |  | 1 | jaar | verklaring | controle kathodische besch. | 2023-03-14 | 1 | 51D05 | VLIEGBASIS EINDHOVEN |  |  |  |  | CLSK | CLSK | RVB-Z |  | 0 | 0 | 1 | 0 | 0 | [7 empty] | In opdracht |  | < Vul hiernaast de juiste status en datum in.
900074212 | 24 | Opslagtank in terrein | 727574 | Technische inspectie opslagtank 1j | Activiteitenregeling: 3.34 / Activiteitenregeling: 3.71d en 3,71f / PGS 30: art. 3.2.1 |  | 1 | jaar | verklaring | inspectie | 2023-05-03 | 1 | 49G01 | VLIEGBASIS WOENSDRECHT |  |  |  |  | CLSK | CLSK | RVB-Z |  |  |  | 0 | 0 | 1 | 0 | 0 | [5 empty] | In opdracht |  | < Vul hiernaast de juiste status en datum in.
900074212 | 24 | Opslagtank in terrein | 899842 | Controle water-sludge ondergrondse opslagtank 1j | Activiteitenregeling: art. 3.36, lid 5 en 7 |  | 1 | jaar | verklaring | inspectie water-sludge | 2023-05-03 | 1 | 49G01 | VLIEGBASIS WOENSDRECHT |  |  |  |  | CLSK | CLSK | RVB-Z |  |  |  | 0 | 0 | 1 | 0 | 0 | [5 empty] | In opdracht |  | < Vul hiernaast de juiste status en datum in.
900074212 | 24 | Opslagtank in terrein | 710827 | Grondwatermonitoring peilbuis 1j | Activiteitenregeling: art. 2.2, lid 4 |  | 1 | jaar | verklaring | grondwatermonitoring | 2023-05-03 | 1 | 49G01 | VLIEGBASIS WOENSDRECHT |  |  |  |  | CLSK | CLSK | RVB-Z |  |  |  | 0 | 0 | 1 | 0 | 0 | [5 empty] | In opdracht |  | < Vul hiernaast de juiste status en datum in.
900074212 | 24 | Opslagtank in terrein | 899843 | Controle kathodische besch.ondergr opslagtanks vloeibare brandstoffen 1j | Activiteitenregeling: art. 3.36, lid 1 |  | 1 | jaar | verklaring | controle kathodische besch. | 2023-05-03 | 1 | 49G01 | VLIEGBASIS WOENSDRECHT |  |  |  |  | CLSK | CLSK | RVB-Z |  |  |  | 0 | 0 | 1 | 0 | 0 | [5 empty] | In opdracht |  | < Vul hiernaast de juiste status en datum in.
900074223 | 24 | Opslagtank in terrein | 918843 | Inspectie putdijken, trappen, bordessen en dergelijke ingeterpte tank 1j | PGS 29: hoofdstuk 3-1 |  | 1 | jaar | verklaring | inspectie en onderhoud | 2023-08-21 | 1 | 49G01 | VLIEGBASIS WOENSDRECHT |  |  |  |  | CLSK | CLSK | RVB-Z | [6 empty] | 0 | 0 | 1 | 0 | 0 |  |  | In opdracht |  | < Vul hiernaast de juiste status en datum in.
900074223 | 24 | Opslagtank in terrein | 918844 | Inspectie van niveausignalering en het productleidingsysteem ingeterpte tank 1j | PGS 29: hoofdstuk 3-2 |  | 1 | jaar | rapport | inspectie en onderhoud | 2023-08-21 | 1 | 49G01 | VLIEGBASIS WOENSDRECHT |  |  |  |  | CLSK | CLSK | RVB-Z | [6 empty] | 0 | 0 | 1 | 0 | 0 |  |  | In opdracht |  | < Vul hiernaast de juiste status en datum in.
900074223 | 24 | Opslagtank in terrein | 727577 | Technische inspectie opslagtank 1j | Activiteitenregeling: 3.34 / Activiteitenregeling: 3.71d en 3,71f / PGS 30: art. 3.2.1 |  | 1 | jaar | verklaring | inspectie | 2023-08-21 | 1 | 49G01 | VLIEGBASIS WOENSDRECHT |  |  |  |  | CLSK | CLSK | RVB-Z | [6 empty] | 0 | 0 | 1 | 0 | 0 |  |  | In opdracht |  | < Vul hiernaast de juiste status en datum in.
900074272 | 24 | Opslagtank in terrein | 727514 | Technische inspectie opslagtank 1j | Activiteitenregeling: 3.34 / Activiteitenregeling: 3.71d en 3,71f / PGS 30: art. 3.2.1 |  | 1 | jaar | verklaring | inspectie | 2023-06-21 | 1 | 45H03 | VLIEGBASIS VOLKEL |  |  |  |  | CLSK | CLSK | RVB-Z |  |  |  |  | 0 | 0 | 1 | 0 | 0 |  |  |  |  | In opdracht |  | < Vul hiernaast de juiste status en datum in.
900074272 | 24 | Opslagtank in terrein | 730823 | Controle kathodische besch.ondergr opslagtanks vloeibare brandstoffen 1j | Activiteitenregeling: art. 3.36, lid 1 |  | 1 | jaar | verklaring | controle kathodische besch. | 2023-04-13 | 1 | 45H03 | VLIEGBASIS VOLKEL |  |  |  |  | CLSK | CLSK | RVB-Z |  |  | 0 | 0 | 1 | 0 | 0 | [6 empty] | In opdracht |  | < Vul hiernaast de juiste status en datum in.
900074272 | 24 | Opslagtank in terrein | 887248 | Grondwatermonitoring peilbuis 1j | Activiteitenregeling: art. 2.2, lid 4 |  | 1 | jaar | verklaring | grondwatermonitoring | 2023-04-13 | 1 | 45H03 | VLIEGBASIS VOLKEL |  |  |  |  | CLSK | CLSK | RVB-Z |  |  | 0 | 0 | 1 | 0 | 0 | [6 empty] | In opdracht |  | < Vul hiernaast de juiste status en datum in.
900074272 | 24 | Opslagtank in terrein | 627851 | Controle water-sludge ondergrondse opslagtank 1j | Activiteitenregeling: art. 3.36, lid 5 en 7 |  | 1 | jaar | verklaring | inspectie water-sludge | 2023-04-13 | 1 | 45H03 | VLIEGBASIS VOLKEL |  |  |  |  | CLSK | CLSK | RVB-Z |  |  | 0 | 0 | 1 | 0 | 0 | [6 empty] | In opdracht |  | < Vul hiernaast de juiste status en datum in.
900074273 | 24 | Opslagtank in terrein | 627852 | Controle water-sludge ondergrondse opslagtank 1j | Activiteitenregeling: art. 3.36, lid 5 en 7 |  | 1 | jaar | verklaring | inspectie water-sludge | 2023-04-13 | 1 | 45H03 | VLIEGBASIS VOLKEL |  |  |  |  | CLSK | CLSK | RVB-Z |  |  | 0 | 0 | 1 | 0 | 0 | [6 empty] | In opdracht |  | < Vul hiernaast de juiste status en datum in.
900074273 | 24 | Opslagtank in terrein | 887249 | Grondwatermonitoring peilbuis 1j | Activiteitenregeling: art. 2.2, lid 4 |  | 1 | jaar | verklaring | grondwatermonitoring | 2023-04-13 | 1 | 45H03 | VLIEGBASIS VOLKEL |  |  |  |  | CLSK | CLSK | RVB-Z |  |  | 0 | 0 | 1 | 0 | 0 | [6 empty] | In opdracht |  | < Vul hiernaast de juiste status en datum in.
900074273 | 24 | Opslagtank in terrein | 730824 | Controle kathodische besch.ondergr opslagtanks vloeibare brandstoffen 1j | Activiteitenregeling: art. 3.36, lid 1 |  | 1 | jaar | verklaring | controle kathodische besch. | 2023-04-13 | 1 | 45H03 | VLIEGBASIS VOLKEL |  |  |  |  | CLSK | CLSK | RVB-Z |  |  | 0 | 0 | 1 | 0 | 0 | [6 empty] | In opdracht |  | < Vul hiernaast de juiste status en datum in.
900074273 | 24 | Opslagtank in terrein | 727515 | Technische inspectie opslagtank 1j | Activiteitenregeling: 3.34 / Activiteitenregeling: 3.71d en 3,71f / PGS 30: art. 3.2.1 |  | 1 | jaar | verklaring | inspectie | 2023-06-21 | 1 | 45H03 | VLIEGBASIS VOLKEL |  |  |  |  | CLSK | CLSK | RVB-Z |  |  |  |  | 0 | 0 | 1 | 0 | 0 |  |  |  |  | In opdracht |  | < Vul hiernaast de juiste status en datum in.
900074274 | 24 | Opslagtank in terrein | 727516 | Technische inspectie opslagtank 1j | Activiteitenregeling: 3.34 / Activiteitenregeling: 3.71d en 3,71f / PGS 30: art. 3.2.1 |  | 1 | jaar | verklaring | inspectie | 2023-06-21 | 1 | 45H03 | VLIEGBASIS VOLKEL |  |  |  |  | CLSK | CLSK | RVB-Z |  |  |  |  | 0 | 0 | 1 | 0 | 0 |  |  |  |  | In opdracht |  | < Vul hiernaast de juiste status en datum in.
900074274 | 24 | Opslagtank in terrein | 730825 | Controle kathodische besch.ondergr opslagtanks vloeibare brandstoffen 1j | Activiteitenregeling: art. 3.36, lid 1 |  | 1 | jaar | verklaring | controle kathodische besch. | 2023-04-13 | 1 | 45H03 | VLIEGBASIS VOLKEL |  |  |  |  | CLSK | CLSK | RVB-Z |  |  | 0 | 0 | 1 | 0 | 0 | [6 empty] | In opdracht |  | < Vul hiernaast de juiste status en datum in.
900074274 | 24 | Opslagtank in terrein | 730787 | Grondwatermonitoring peilbuis 1j | Activiteitenregeling: art. 2.2, lid 4 |  | 1 | jaar | verklaring | grondwatermonitoring | 2023-04-13 | 1 | 45H03 | VLIEGBASIS VOLKEL |  |  |  |  | CLSK | CLSK | RVB-Z |  |  | 0 | 0 | 1 | 0 | 0 | [6 empty] | In opdracht |  | < Vul hiernaast de juiste status en datum in.
900074274 | 24 | Opslagtank in terrein | 627853 | Controle water-sludge ondergrondse opslagtank 1j | Activiteitenregeling: art. 3.36, lid 5 en 7 |  | 1 | jaar | verklaring | inspectie water-sludge | 2023-04-13 | 1 | 45H03 | VLIEGBASIS VOLKEL |  |  |  |  | CLSK | CLSK | RVB-Z |  |  | 0 | 0 | 1 | 0 | 0 | [6 empty] | In opdracht |  | < Vul hiernaast de juiste status en datum in.
900074278 | 24 | Opslagtank in terrein | 627854 | Controle water-sludge ondergrondse opslagtank 1j | Activiteitenregeling: art. 3.36, lid 5 en 7 |  | 1 | jaar | verklaring | inspectie water-sludge | 2023-04-13 | 1 | 45H03 | VLIEGBASIS VOLKEL |  |  |  |  | CLSK | CLSK | RVB-Z |  |  | 0 | 0 | 1 | 0 | 0 | [6 empty] | In opdracht |  | < Vul hiernaast de juiste status en datum in.
900074278 | 24 | Opslagtank in terrein | 887250 | Grondwatermonitoring peilbuis 1j | Activiteitenregeling: art. 2.2, lid 4 |  | 1 | jaar | verklaring | grondwatermonitoring |  | 1 | 45H03 | VLIEGBASIS VOLKEL |  |  |  |  | CLSK | CLSK | RVB-Z | ! | [12 empty] | In opdracht |  | < Vul hiernaast de juiste status en datum in.
900074278 | 24 | Opslagtank in terrein | 730826 | Controle kathodische besch.ondergr opslagtanks vloeibare brandstoffen 1j | Activiteitenregeling: art. 3.36, lid 1 |  | 1 | jaar | verklaring | controle kathodische besch. | 2023-04-13 | 1 | 45H03 | VLIEGBASIS VOLKEL |  |  |  |  | CLSK | CLSK | RVB-Z |  |  | 0 | 0 | 1 | 0 | 0 | [6 empty] | In opdracht |  | < Vul hiernaast de juiste status en datum in.
900074278 | 24 | Opslagtank in terrein | 727517 | Technische inspectie opslagtank 1j | Activiteitenregeling: 3.34 / Activiteitenregeling: 3.71d en 3,71f / PGS 30: art. 3.2.1 |  | 1 | jaar | verklaring | inspectie | 2023-06-21 | 1 | 45H03 | VLIEGBASIS VOLKEL |  |  |  |  | CLSK | CLSK | RVB-Z |  |  |  |  | 0 | 0 | 1 | 0 | 0 |  |  |  |  | In opdracht |  | < Vul hiernaast de juiste status en datum in.
900074295 | 24 | Opslagtank in terrein | 727518 | Technische inspectie opslagtank 1j | Activiteitenregeling: 3.34 / Activiteitenregeling: 3.71d en 3,71f / PGS 30: art. 3.2.1 |  | 1 | jaar | verklaring | inspectie | 2022-06-22 | 1 | 45H03 | VLIEGBASIS VOLKEL |  |  |  |  | CLSK | CLSK | RVB-Z |  |  |  |  | 0 | 0 | 1 | 0 | 0 |  |  |  |  | In opdracht |  | < Vul hiernaast de juiste status en datum in.
900074295 | 24 | Opslagtank in terrein | 730827 | Controle kathodische besch.ondergr opslagtanks vloeibare brandstoffen 1j | Activiteitenregeling: art. 3.36, lid 1 |  | 1 | jaar | verklaring | controle kathodische besch. | 2023-04-13 | 1 | 45H03 | VLIEGBASIS VOLKEL |  |  |  |  | CLSK | CLSK | RVB-Z |  |  | 0 | 0 | 1 | 0 | 0 | [6 empty] | In opdracht |  | < Vul hiernaast de juiste status en datum in.
900074295 | 24 | Opslagtank in terrein | 887251 | Grondwatermonitoring peilbuis 1j | Activiteitenregeling: art. 2.2, lid 4 |  | 1 | jaar | verklaring | grondwatermonitoring | 2022-08-30 | 1 | 45H03 | VLIEGBASIS VOLKEL |  |  |  |  | CLSK | CLSK | RVB-Z | [6 empty] | 0 | 0 | 1 | 0 | 0 |  |  | In opdracht |  | < Vul hiernaast de juiste status en datum in.
900074295 | 24 | Opslagtank in terrein | 627855 | Controle water-sludge ondergrondse opslagtank 1j | Activiteitenregeling: art. 3.36, lid 5 en 7 |  | 1 | jaar | verklaring | inspectie water-sludge | 2023-04-13 | 1 | 45H03 | VLIEGBASIS VOLKEL |  |  |  |  | CLSK | CLSK | RVB-Z |  |  | 0 | 0 | 1 | 0 | 0 | [6 empty] | In opdracht |  | < Vul hiernaast de juiste status en datum in.
900074303 | 24 | Opslagtank in terrein | 727558 | Technische inspectie opslagtank 1j | Activiteitenregeling: 3.34 / Activiteitenregeling: 3.71d en 3,71f / PGS 30: art. 3.2.1 |  | 1 | jaar | verklaring | inspectie | 2023-06-13 | 1 | 46B06 | WL GENNEP / GOCH A77 |  |  |  |  | KMAR | KMAR | RVB-Z |  |  |  |  | 0 | 0 | 1 | 0 | 0 |  |  |  |  | In opdracht |  | < Vul hiernaast de juiste status en datum in.
900074303 | 24 | Opslagtank in terrein | 627861 | Controle water-sludge ondergrondse opslagtank 1j | Activiteitenregeling: art. 3.36, lid 5 en 7 |  | 1 | jaar | verklaring | inspectie water-sludge | 2023-06-13 | 1 | 46B06 | WL GENNEP / GOCH A77 |  |  |  |  | KMAR | KMAR | RVB-Z |  |  |  |  | 0 | 0 | 1 | 0 | 0 |  |  |  |  | In opdracht |  | < Vul hiernaast de juiste status en datum in.
900074306 | 24 | Opslagtank in terrein | 627916 | Controle water-sludge ondergrondse opslagtank 1j | Activiteitenregeling: art. 3.36, lid 5 en 7 |  | 1 | jaar | verklaring | inspectie water-sludge | 2023-04-19 | 1 | 52A01 | LUITENANT-GENERAAL BESTKAZERNE |  |  |  |  | CLAS | CLAS | RVB-Z |  |  | 0 | 0 | 1 | 0 | 0 | [6 empty] | In opdracht |  | < Vul hiernaast de juiste status en datum in.
900074306 | 24 | Opslagtank in terrein | 727705 | Technische inspectie opslagtank 1j | Activiteitenregeling: 3.34 / Activiteitenregeling: 3.71d en 3,71f / PGS 30: art. 3.2.1 |  | 1 | jaar | verklaring | inspectie | 2023-06-13 | 1 | 52A01 | LUITENANT-GENERAAL BESTKAZERNE |  |  |  |  | CLAS | CLAS | RVB-Z |  |  |  |  | 0 | 0 | 1 | 0 | 0 |  |  |  |  | In opdracht |  | < Vul hiernaast de juiste status en datum in.
900074306 | 24 | Opslagtank in terrein | 887252 | Grondwatermonitoring peilbuis 1j | Activiteitenregeling: art. 2.2, lid 4 |  | 1 | jaar | verklaring | grondwatermonitoring | 2023-04-19 | 1 | 52A01 | LUITENANT-GENERAAL BESTKAZERNE |  |  |  |  | CLAS | CLAS | RVB-Z |  |  | 0 | 0 | 1 | 0 | 0 | [6 empty] | In opdracht |  | < Vul hiernaast de juiste status en datum in.
900074307 | 24 | Opslagtank in terrein | 887253 | Grondwatermonitoring peilbuis 1j | Activiteitenregeling: art. 2.2, lid 4 |  | 1 | jaar | verklaring | grondwatermonitoring | 2023-04-19 | 1 | 52A01 | LUITENANT-GENERAAL BESTKAZERNE |  |  |  |  | CLAS | CLAS | RVB-Z |  |  | 0 | 0 | 1 | 0 | 0 | [6 empty] | In opdracht |  | < Vul hiernaast de juiste status en datum in.
900074307 | 24 | Opslagtank in terrein | 727706 | Technische inspectie opslagtank 1j | Activiteitenregeling: 3.34 / Activiteitenregeling: 3.71d en 3,71f / PGS 30: art. 3.2.1 |  | 1 | jaar | verklaring | inspectie | 2023-06-13 | 1 | 52A01 | LUITENANT-GENERAAL BESTKAZERNE |  |  |  |  | CLAS | CLAS | RVB-Z |  |  |  |  | 0 | 0 | 1 | 0 | 0 |  |  |  |  | In opdracht |  | < Vul hiernaast de juiste status en datum in.
900074307 | 24 | Opslagtank in terrein | 627917 | Controle water-sludge ondergrondse opslagtank 1j | Activiteitenregeling: art. 3.36, lid 5 en 7 |  | 1 | jaar | verklaring | inspectie water-sludge | 2023-04-19 | 1 | 52A01 | LUITENANT-GENERAAL BESTKAZERNE |  |  |  |  | CLAS | CLAS | RVB-Z |  |  | 0 | 0 | 1 | 0 | 0 | [6 empty] | In opdracht |  | < Vul hiernaast de juiste status en datum in.
900074308 | 24 | Opslagtank in terrein | 627918 | Controle water-sludge ondergrondse opslagtank 1j | Activiteitenregeling: art. 3.36, lid 5 en 7 |  | 1 | jaar | verklaring | inspectie water-sludge | 2023-04-19 | 1 | 52A01 | LUITENANT-GENERAAL BESTKAZERNE |  |  |  |  | CLAS | CLAS | RVB-Z |  |  | 0 | 0 | 1 | 0 | 0 | [6 empty] | In opdracht |  | < Vul hiernaast de juiste status en datum in.
900074308 | 24 | Opslagtank in terrein | 727707 | Technische inspectie opslagtank 1j | Activiteitenregeling: 3.34 / Activiteitenregeling: 3.71d en 3,71f / PGS 30: art. 3.2.1 |  | 1 | jaar | verklaring | inspectie | 2023-06-13 | 1 | 52A01 | LUITENANT-GENERAAL BESTKAZERNE |  |  |  |  | CLAS | CLAS | RVB-Z |  |  |  |  | 0 | 0 | 1 | 0 | 0 |  |  |  |  | In opdracht |  | < Vul hiernaast de juiste status en datum in.
900074308 | 24 | Opslagtank in terrein | 887254 | Grondwatermonitoring peilbuis 1j | Activiteitenregeling: art. 2.2, lid 4 |  | 1 | jaar | verklaring | grondwatermonitoring | 2023-04-19 | 1 | 52A01 | LUITENANT-GENERAAL BESTKAZERNE |  |  |  |  | CLAS | CLAS | RVB-Z |  |  | 0 | 0 | 1 | 0 | 0 | [6 empty] | In opdracht |  | < Vul hiernaast de juiste status en datum in.
900074309 | 24 | Opslagtank in terrein | 887255 | Grondwatermonitoring peilbuis 1j | Activiteitenregeling: art. 2.2, lid 4 |  | 1 | jaar | verklaring | grondwatermonitoring | 2023-04-19 | 1 | 52A01 | LUITENANT-GENERAAL BESTKAZERNE |  |  |  |  | CLAS | CLAS | RVB-Z |  |  | 0 | 0 | 1 | 0 | 0 | [6 empty] | In opdracht |  | < Vul hiernaast de juiste status en datum in.
900074309 | 24 | Opslagtank in terrein | 727708 | Technische inspectie opslagtank 1j | Activiteitenregeling: 3.34 / Activiteitenregeling: 3.71d en 3,71f / PGS 30: art. 3.2.1 |  | 1 | jaar | verklaring | inspectie | 2023-06-13 | 1 | 52A01 | LUITENANT-GENERAAL BESTKAZERNE |  |  |  |  | CLAS | CLAS | RVB-Z |  |  |  |  | 0 | 0 | 1 | 0 | 0 |  |  |  |  | In opdracht |  | < Vul hiernaast de juiste status en datum in.
900074309 | 24 | Opslagtank in terrein | 627919 | Controle water-sludge ondergrondse opslagtank 1j | Activiteitenregeling: art. 3.36, lid 5 en 7 |  | 1 | jaar | verklaring | inspectie water-sludge | 2023-04-19 | 1 | 52A01 | LUITENANT-GENERAAL BESTKAZERNE |  |  |  |  | CLAS | CLAS | RVB-Z |  |  | 0 | 0 | 1 | 0 | 0 | [6 empty] | In opdracht |  | < Vul hiernaast de juiste status en datum in.
900074319 | 24 | Opslagtank in terrein | 719280 | Controle kathodische besch.ondergr opslagtanks vloeibare brandstoffen 1j | Activiteitenregeling: art. 3.36, lid 1 |  | 1 | jaar | verklaring | controle kathodische besch. | 2023-05-02 | 1 | 45C16 | LUNETTENKAZERNE |  |  |  |  | CLAS | CLAS | RVB-Z |  |  |  | 0 | 0 | 1 | 0 | 0 | [5 empty] | In opdracht |  | < Vul hiernaast de juiste status en datum in.
900074319 | 24 | Opslagtank in terrein | 627847 | Controle water-sludge ondergrondse opslagtank 1j | Activiteitenregeling: art. 3.36, lid 5 en 7 |  | 1 | jaar | verklaring | inspectie water-sludge | 2023-05-02 | 1 | 45C16 | LUNETTENKAZERNE |  |  |  |  | CLAS | CLAS | RVB-Z |  |  |  | 0 | 0 | 1 | 0 | 0 | [5 empty] | In opdracht |  | < Vul hiernaast de juiste status en datum in.
900074319 | 24 | Opslagtank in terrein | 627827 | Grondwatermonitoring peilbuis 1j | Activiteitenregeling: art. 2.2, lid 4 |  | 1 | jaar | verklaring | grondwatermonitoring | 2023-05-02 | 1 | 45C16 | LUNETTENKAZERNE |  |  |  |  | CLAS | CLAS | RVB-Z |  |  |  | 0 | 0 | 1 | 0 | 0 | [5 empty] | In opdracht |  | < Vul hiernaast de juiste status en datum in.
900074319 | 24 | Opslagtank in terrein | 727498 | Technische inspectie opslagtank 1j | Activiteitenregeling: 3.34 / Activiteitenregeling: 3.71d en 3,71f / PGS 30: art. 3.2.1 |  | 1 | jaar | verklaring | inspectie | 2023-05-17 | 1 | 45C16 | LUNETTENKAZERNE |  |  |  |  | CLAS | CLAS | RVB-Z |  |  |  | 0 | 0 | 1 | 0 | 0 | [5 empty] | In opdracht |  | < Vul hiernaast de juiste status en datum in.
900074320 | 24 | Opslagtank in terrein | 727499 | Technische inspectie opslagtank 1j | Activiteitenregeling: 3.34 / Activiteitenregeling: 3.71d en 3,71f / PGS 30: art. 3.2.1 |  | 1 | jaar | verklaring | inspectie | 2023-05-17 | 1 | 45C16 | LUNETTENKAZERNE |  |  |  |  | CLAS | CLAS | RVB-Z |  |  |  | 0 | 0 | 1 | 0 | 0 | [5 empty] | In opdracht |  | < Vul hiernaast de juiste status en datum in.
900074320 | 24 | Opslagtank in terrein | 887256 | Grondwatermonitoring peilbuis 1j | Activiteitenregeling: art. 2.2, lid 4 |  | 1 | jaar | verklaring | grondwatermonitoring | 2023-05-02 | 1 | 45C16 | LUNETTENKAZERNE |  |  |  |  | CLAS | CLAS | RVB-Z |  |  |  | 0 | 0 | 1 | 0 | 0 | [5 empty] | In opdracht |  | < Vul hiernaast de juiste status en datum in.
900074320 | 24 | Opslagtank in terrein | 627848 | Controle water-sludge ondergrondse opslagtank 1j | Activiteitenregeling: art. 3.36, lid 5 en 7 |  | 1 | jaar | verklaring | inspectie water-sludge | 2023-05-02 | 1 | 45C16 | LUNETTENKAZERNE |  |  |  |  | CLAS | CLAS | RVB-Z |  |  |  | 0 | 0 | 1 | 0 | 0 | [5 empty] | In opdracht |  | < Vul hiernaast de juiste status en datum in.
900074320 | 24 | Opslagtank in terrein | 719281 | Controle kathodische besch.ondergr opslagtanks vloeibare brandstoffen 1j | Activiteitenregeling: art. 3.36, lid 1 |  | 1 | jaar | verklaring | controle kathodische besch. | 2023-05-02 | 1 | 45C16 | LUNETTENKAZERNE |  |  |  |  | CLAS | CLAS | RVB-Z |  |  |  | 0 | 0 | 1 | 0 | 0 | [5 empty] | In opdracht |  | < Vul hiernaast de juiste status en datum in.
900074321 | 24 | Opslagtank in terrein | 719282 | Controle kathodische besch.ondergr opslagtanks vloeibare brandstoffen 1j | Activiteitenregeling: art. 3.36, lid 1 |  | 1 | jaar | verklaring | controle kathodische besch. | 2023-05-02 | 1 | 45C16 | LUNETTENKAZERNE |  |  |  |  | CLAS | CLAS | RVB-Z |  |  |  | 0 | 0 | 1 | 0 | 0 | [5 empty] | In opdracht |  | < Vul hiernaast de juiste status en datum in.
900074321 | 24 | Opslagtank in terrein | 627849 | Controle water-sludge ondergrondse opslagtank 1j | Activiteitenregeling: art. 3.36, lid 5 en 7 |  | 1 | jaar | verklaring | inspectie water-sludge | 2023-05-02 | 1 | 45C16 | LUNETTENKAZERNE |  |  |  |  | CLAS | CLAS | RVB-Z |  |  |  | 0 | 0 | 1 | 0 | 0 | [5 empty] | In opdracht |  | < Vul hiernaast de juiste status en datum in.
900074321 | 24 | Opslagtank in terrein | 887257 | Grondwatermonitoring peilbuis 1j | Activiteitenregeling: art. 2.2, lid 4 |  | 1 | jaar | verklaring | grondwatermonitoring | 2023-05-02 | 1 | 45C16 | LUNETTENKAZERNE |  |  |  |  | CLAS | CLAS | RVB-Z |  |  |  | 0 | 0 | 1 | 0 | 0 | [5 empty] | In opdracht |  | < Vul hiernaast de juiste status en datum in.
900074321 | 24 | Opslagtank in terrein | 727500 | Technische inspectie opslagtank 1j | Activiteitenregeling: 3.34 / Activiteitenregeling: 3.71d en 3,71f / PGS 30: art. 3.2.1 |  | 1 | jaar | verklaring | inspectie | 2023-05-17 | 1 | 45C16 | LUNETTENKAZERNE |  |  |  |  | CLAS | CLAS | RVB-Z |  |  |  | 0 | 0 | 1 | 0 | 0 | [5 empty] | In opdracht |  | < Vul hiernaast de juiste status en datum in.
900074322 | 24 | Opslagtank in terrein | 727504 | Technische inspectie opslagtank 1j | Activiteitenregeling: 3.34 / Activiteitenregeling: 3.71d en 3,71f / PGS 30: art. 3.2.1 |  | 1 | jaar | verklaring | inspectie | 2023-05-17 | 1 | 45C21 | VAN BREDERODEKAZERNE |  |  |  |  | CLAS | CLAS | RVB-Z |  |  |  | 0 | 0 | 1 | 0 | 0 | [5 empty] | In opdracht |  | < Vul hiernaast de juiste status en datum in.
900074322 | 24 | Opslagtank in terrein | 627850 | Controle water-sludge ondergrondse opslagtank 1j | Activiteitenregeling: art. 3.36, lid 5 en 7 |  | 1 | jaar | verklaring | inspectie water-sludge | 2023-05-02 | 1 | 45C21 | VAN BREDERODEKAZERNE |  |  |  |  | CLAS | CLAS | RVB-Z |  |  |  | 0 | 0 | 1 | 0 | 0 | [5 empty] | In opdracht |  | < Vul hiernaast de juiste status en datum in.
900074322 | 24 | Opslagtank in terrein | 730822 | Controle kathodische besch.ondergr opslagtanks vloeibare brandstoffen 1j | Activiteitenregeling: art. 3.36, lid 1 |  | 1 | jaar | verklaring | controle kathodische besch. | 2023-05-02 | 1 | 45C21 | VAN BREDERODEKAZERNE |  |  |  |  | CLAS | CLAS | RVB-Z |  |  |  | 0 | 0 | 1 | 0 | 0 | [5 empty] | In opdracht |  | < Vul hiernaast de juiste status en datum in.
900074358 | 24 | Opslagtank in terrein | 727651 | Technische inspectie opslagtank 1j | Activiteitenregeling: 3.34 / Activiteitenregeling: 3.71d en 3,71f / PGS 30: art. 3.2.1 |  | 1 | jaar | verklaring | inspectie | 2023-06-07 | 1 | 51B12 | GENM DE R V S KAZERNE |  |  |  |  | CLAS | CLAS | RVB-Z |  |  |  |  | 0 | 0 | 1 | 0 | 0 |  |  |  |  | In opdracht |  | < Vul hiernaast de juiste status en datum in.
900074358 | 24 | Opslagtank in terrein | 864294 | Controle kathodische besch.ondergr opslagtanks vloeibare brandstoffen 1j | Activiteitenregeling: art. 3.36, lid 1 |  | 1 | jaar | verklaring | controle kathodische besch. | 2023-03-06 | 1 | 51B12 | GENM DE R V S KAZERNE |  |  |  |  | CLAS | CLAS | RVB-Z |  | 0 | 0 | 1 | 0 | 0 | [7 empty] | In opdracht |  | < Vul hiernaast de juiste status en datum in.
900074358 | 24 | Opslagtank in terrein | 903066 | Grondwatermonitoring peilbuis 1j | Activiteitenregeling: art. 2.2, lid 4 |  | 1 | jaar | verklaring | grondwatermonitoring | 2023-03-15 | 1 | 51B12 | GENM DE R V S KAZERNE |  |  |  |  | CLAS | CLAS | RVB-Z |  | 0 | 0 | 1 | 0 | 0 | [7 empty] | In opdracht |  | < Vul hiernaast de juiste status en datum in.
900074358 | 24 | Opslagtank in terrein | 627896 | Controle water-sludge ondergrondse opslagtank 1j | Activiteitenregeling: art. 3.36, lid 5 en 7 |  | 1 | jaar | verklaring | inspectie water-sludge | 2023-03-15 | 1 | 51B12 | GENM DE R V S KAZERNE |  |  |  |  | CLAS | CLAS | RVB-Z |  | 0 | 0 | 1 | 0 | 0 | [7 empty] | In opdracht |  | < Vul hiernaast de juiste status en datum in.
900074359 | 24 | Opslagtank in terrein | 627897 | Controle water-sludge ondergrondse opslagtank 1j | Activiteitenregeling: art. 3.36, lid 5 en 7 |  | 1 | jaar | verklaring | inspectie water-sludge | 2023-03-15 | 1 | 51B12 | GENM DE R V S KAZERNE |  |  |  |  | CLAS | CLAS | RVB-Z |  | 0 | 0 | 1 | 0 | 0 | [7 empty] | In opdracht |  | < Vul hiernaast de juiste status en datum in.
900074359 | 24 | Opslagtank in terrein | 903067 | Grondwatermonitoring peilbuis 1j | Activiteitenregeling: art. 2.2, lid 4 |  | 1 | jaar | verklaring | grondwatermonitoring | 2023-03-15 | 1 | 51B12 | GENM DE R V S KAZERNE |  |  |  |  | CLAS | CLAS | RVB-Z |  | 0 | 0 | 1 | 0 | 0 | [7 empty] | In opdracht |  | < Vul hiernaast de juiste status en datum in.
900074359 | 24 | Opslagtank in terrein | 727652 | Technische inspectie opslagtank 1j | Activiteitenregeling: 3.34 / Activiteitenregeling: 3.71d en 3,71f / PGS 30: art. 3.2.1 |  | 1 | jaar | verklaring | inspectie | 2023-06-07 | 1 | 51B12 | GENM DE R V S KAZERNE |  |  |  |  | CLAS | CLAS | RVB-Z |  |  |  |  | 0 | 0 | 1 | 0 | 0 |  |  |  |  | In opdracht |  | < Vul hiernaast de juiste status en datum in.
900074359 | 24 | Opslagtank in terrein | 789475 | Controle kathodische besch.ondergr opslagtanks vloeibare brandstoffen 1j | Activiteitenregeling: art. 3.36, lid 1 |  | 1 | jaar | verklaring | controle kathodische besch. | 2023-03-15 | 1 | 51B12 | GENM DE R V S KAZERNE |  |  |  |  | CLAS | CLAS | RVB-Z |  | 0 | 0 | 1 | 0 | 0 | [7 empty] | In opdracht |  | < Vul hiernaast de juiste status en datum in.
900074365 | 24 | Opslagtank in terrein | 719202 | Grondwatermonitoring peilbuis 1j | Activiteitenregeling: art. 2.2, lid 4 |  | 1 | jaar | verklaring | grondwatermonitoring | 2023-03-17 | 1 | 51B12 | GENM DE R V S KAZERNE |  |  |  |  | CLAS | CLAS | RVB-Z |  | 0 | 0 | 1 | 0 | 0 | [7 empty] | In opdracht |  | < Vul hiernaast de juiste status en datum in.
900074365 | 24 | Opslagtank in terrein | 727653 | Technische inspectie opslagtank 1j | Activiteitenregeling: 3.34 / Activiteitenregeling: 3.71d en 3,71f / PGS 30: art. 3.2.1 |  | 1 | jaar | verklaring | inspectie | 2023-06-07 | 1 | 51B12 | GENM DE R V S KAZERNE |  |  |  |  | CLAS | CLAS | RVB-Z |  |  |  |  | 0 | 0 | 1 | 0 | 0 |  |  |  |  | In opdracht |  | < Vul hiernaast de juiste status en datum in.
900074365 | 24 | Opslagtank in terrein | 627898 | Controle water-sludge ondergrondse opslagtank 1j | Activiteitenregeling: art. 3.36, lid 5 en 7 |  | 1 | jaar | verklaring | inspectie water-sludge | 2023-03-17 | 1 | 51B12 | GENM DE R V S KAZERNE |  |  |  |  | CLAS | CLAS | RVB-Z |  | 0 | 0 | 1 | 0 | 0 | [7 empty] | In opdracht |  | < Vul hiernaast de juiste status en datum in.
900074406 | 24 | Opslagtank in terrein | 627926 | Controle water-sludge ondergrondse opslagtank 1j | Activiteitenregeling: art. 3.36, lid 5 en 7 |  | 1 | jaar | verklaring | inspectie water-sludge | 2023-04-13 | 1 | 60D05 | STEENBERG |  |  |  |  | DOSCO | DOSCO | RVB-Z |  |  | 0 | 0 | 1 | 0 | 0 | [6 empty] | In opdracht |  | < Vul hiernaast de juiste status en datum in.
900074406 | 24 | Opslagtank in terrein | 866843 | Controle lekdetectiesysteem ondergrondse opslagtank 1j | Activiteitenregeling: art. 3.35, lid 3 |  | 1 | jaar | verklaring | controle | 2022-05-23 | 1 | 60D05 | STEENBERG |  |  |  |  | DOSCO | DOSCO | RVB-Z |  |  |  | 0 | 0 | 1 | 0 | 0 | [5 empty] | In opdracht |  | < Vul hiernaast de juiste status en datum in.
900074406 | 24 | Opslagtank in terrein | 727716 | Technische inspectie opslagtank 1j | Activiteitenregeling: 3.34 / Activiteitenregeling: 3.71d en 3,71f / PGS 30: art. 3.2.1 |  | 1 | jaar | verklaring | inspectie | 2023-06-08 | 1 | 60D05 | STEENBERG |  |  |  |  | DOSCO | DOSCO | RVB-Z |  |  |  |  | 0 | 0 | 1 | 0 | 0 |  |  |  |  | In opdracht |  | < Vul hiernaast de juiste status en datum in.
900074455 | 24 | Opslagtank in terrein | 627930 | Controle water-sludge ondergrondse opslagtank 1j | Activiteitenregeling: art. 3.36, lid 5 en 7 |  | 1 | jaar | verklaring | inspectie water-sludge | 2023-04-13 | 1 | 60D06 | HV NASSAU OUWERKERKKAMP |  |  |  |  | DOSCO | DOSCO | RVB-Z |  |  | 0 | 0 | 1 | 0 | 0 | [6 empty] | In opdracht |  | < Vul hiernaast de juiste status en datum in.
900074455 | 24 | Opslagtank in terrein | 731748 | Controle kathodische besch.ondergr opslagtanks vloeibare brandstoffen 1j | Activiteitenregeling: art. 3.36, lid 1 |  | 1 | jaar | verklaring | controle kathodische besch. | 2023-04-13 | 1 | 60D06 | HV NASSAU OUWERKERKKAMP |  |  |  |  | DOSCO | DOSCO | RVB-Z |  |  | 0 | 0 | 1 | 0 | 0 | [6 empty] | In opdracht |  | < Vul hiernaast de juiste status en datum in.
900074455 | 24 | Opslagtank in terrein | 727720 | Technische inspectie opslagtank 1j | Activiteitenregeling: 3.34 / Activiteitenregeling: 3.71d en 3,71f / PGS 30: art. 3.2.1 |  | 1 | jaar | verklaring | inspectie | 2023-06-08 | 1 | 60D06 | HV NASSAU OUWERKERKKAMP |  |  |  |  | DOSCO | DOSCO | RVB-Z |  |  |  |  | 0 | 0 | 1 | 0 | 0 |  |  |  |  | In opdracht |  | < Vul hiernaast de juiste status en datum in.
900074703 | 24 | Opslagtank in terrein | 797700 | Technische inspectie opslagtank 1j | Activiteitenregeling: 3.34 / Activiteitenregeling: 3.71d en 3,71f / PGS 30: art. 3.2.1 |  | 1 | jaar | verklaring | inspectie | 2023-05-17 | 1 | 49F04 | LOGISTIEK CENTRUM RUCPHEN |  |  |  |  | CLAS | CLAS | RVB-Z |  |  |  | 0 | 0 | 1 | 0 | 0 | [5 empty] | In opdracht |  | < Vul hiernaast de juiste status en datum in.
900074703 | 24 | Opslagtank in terrein | 887258 | Grondwatermonitoring peilbuis 1j | Activiteitenregeling: art. 2.2, lid 4 |  | 1 | jaar | verklaring | grondwatermonitoring | 2023-05-24 | 1 | 49F04 | LOGISTIEK CENTRUM RUCPHEN |  |  |  |  | CLAS | CLAS | RVB-Z |  |  |  | 0 | 0 | 1 | 0 | 0 | [5 empty] | In opdracht |  | < Vul hiernaast de juiste status en datum in.
900074704 | 24 | Opslagtank in terrein | 710828 | Grondwatermonitoring peilbuis 1j | Activiteitenregeling: art. 2.2, lid 4 |  | 1 | jaar | verklaring | grondwatermonitoring | 2023-05-03 | 1 | 49G01 | VLIEGBASIS WOENSDRECHT |  |  |  |  | CLSK | CLSK | RVB-Z |  |  |  | 0 | 0 | 1 | 0 | 0 | [5 empty] | In opdracht |  | < Vul hiernaast de juiste status en datum in.
900074704 | 24 | Opslagtank in terrein | 789497 | Inwendige beoordeling ondergrondse opslagtank afgew.olie 5j | Activiteitenregeling: art. 3.35, lid 6 |  | 5 | jaar | rapport | inwendige beoordeling | 2020-06-30 | 1 | 49G01 | VLIEGBASIS WOENSDRECHT |  |  |  |  | CLSK | CLSK | RVB-Z |  |  |  |  | 0 | 0 | 1 | 0 | 0 |  |  |  |  | In opdracht |  | < Vul hiernaast de juiste status en datum in.
900074704 | 24 | Opslagtank in terrein | 903349 | Herkeuring ondergr.stalen opslagtank voor vloeibare brandstoffen 10, 15, 20j | Activiteitenregeling: art. 3.35, lid 2 en 5 |  | 20 | jaar | rapport | keuring | 2005-07-17 | 1 | 49G01 | VLIEGBASIS WOENSDRECHT |  |  |  |  | CLSK | CLSK | RVB-Z | [5 empty] | 0 | 0 | 1 | 0 | 0 |  |  |  | In opdracht |  | < Vul hiernaast de juiste status en datum in.
900074704 | 24 | Opslagtank in terrein | 797701 | Technische inspectie opslagtank 1j | Activiteitenregeling: 3.34 / Activiteitenregeling: 3.71d en 3,71f / PGS 30: art. 3.2.1 |  | 1 | jaar | verklaring | inspectie | 2023-05-03 | 1 | 49G01 | VLIEGBASIS WOENSDRECHT |  |  |  |  | CLSK | CLSK | RVB-Z |  |  |  | 0 | 0 | 1 | 0 | 0 | [5 empty] | In opdracht |  | < Vul hiernaast de juiste status en datum in.
900074721 | 24 | Opslagtank in terrein | 730801 | Grondwatermonitoring peilbuis 1j | Activiteitenregeling: art. 2.2, lid 4 |  | 1 | jaar | verklaring | grondwatermonitoring | 2023-03-10 | 1 | 50E03 | VLIEGBASIS GILZE-RIJEN |  |  |  |  | CLSK | CLSK | RVB-Z |  | 0 | 0 | 1 | 0 | 0 | [7 empty] | In opdracht |  | < Vul hiernaast de juiste status en datum in.
900074721 | 24 | Opslagtank in terrein | 786738 | Technische inspectie opslagtank 1j | Activiteitenregeling: 3.34 / Activiteitenregeling: 3.71d en 3,71f / PGS 30: art. 3.2.1 |  | 1 | jaar | verklaring | inspectie | 2023-05-11 | 1 | 50E03 | VLIEGBASIS GILZE-RIJEN |  |  |  |  | CLSK | CLSK | RVB-Z |  |  |  | 0 | 0 | 1 | 0 | 0 | [5 empty] | In opdracht |  | < Vul hiernaast de juiste status en datum in.
900074731 | 24 | Opslagtank in terrein | 786749 | Technische inspectie opslagtank 1j | Activiteitenregeling: 3.34 / Activiteitenregeling: 3.71d en 3,71f / PGS 30: art. 3.2.1 |  | 1 | jaar | verklaring | inspectie | 2023-06-09 | 1 | 51D05 | VLIEGBASIS EINDHOVEN |  |  |  |  | CLSK | CLSK | RVB-Z |  |  |  |  | 0 | 0 | 1 | 0 | 0 |  |  |  |  | In opdracht |  | < Vul hiernaast de juiste status en datum in.
900074731 | 24 | Opslagtank in terrein | 730811 | Grondwatermonitoring peilbuis 1j | Activiteitenregeling: art. 2.2, lid 4 |  | 1 | jaar | verklaring | grondwatermonitoring | 2023-03-16 | 1 | 51D05 | VLIEGBASIS EINDHOVEN |  |  |  |  | CLSK | CLSK | RVB-Z |  | 0 | 0 | 1 | 0 | 0 | [7 empty] | In opdracht |  | < Vul hiernaast de juiste status en datum in.
900074732 | 24 | Opslagtank in terrein | 730812 | Grondwatermonitoring peilbuis 1j | Activiteitenregeling: art. 2.2, lid 4 |  | 1 | jaar | verklaring | grondwatermonitoring | 2023-03-16 | 1 | 51D05 | VLIEGBASIS EINDHOVEN |  |  |  |  | CLSK | CLSK | RVB-Z |  | 0 | 0 | 1 | 0 | 0 | [7 empty] | In opdracht |  | < Vul hiernaast de juiste status en datum in.
900074732 | 24 | Opslagtank in terrein | 786750 | Technische inspectie opslagtank 1j | Activiteitenregeling: 3.34 / Activiteitenregeling: 3.71d en 3,71f / PGS 30: art. 3.2.1 |  | 1 | jaar | verklaring | inspectie | 2023-06-09 | 1 | 51D05 | VLIEGBASIS EINDHOVEN |  |  |  |  | CLSK | CLSK | RVB-Z |  |  |  |  | 0 | 0 | 1 | 0 | 0 |  |  |  |  | In opdracht |  | < Vul hiernaast de juiste status en datum in.
900074733 | 24 | Opslagtank in terrein | 797720 | Technische inspectie opslagtank 1j | Activiteitenregeling: 3.34 / Activiteitenregeling: 3.71d en 3,71f / PGS 30: art. 3.2.1 |  | 1 | jaar | verklaring | inspectie | 2023-06-09 | 1 | 51D05 | VLIEGBASIS EINDHOVEN |  |  |  |  | CLSK | CLSK | RVB-Z |  |  |  |  | 0 | 0 | 1 | 0 | 0 |  |  |  |  | In opdracht |  | < Vul hiernaast de juiste status en datum in.
900074733 | 24 | Opslagtank in terrein | 730813 | Grondwatermonitoring peilbuis 1j | Activiteitenregeling: art. 2.2, lid 4 |  | 1 | jaar | verklaring | grondwatermonitoring | 2023-03-16 | 1 | 51D05 | VLIEGBASIS EINDHOVEN |  |  |  |  | CLSK | CLSK | RVB-Z |  | 0 | 0 | 1 | 0 | 0 | [7 empty] | In opdracht |  | < Vul hiernaast de juiste status en datum in.
900074734 | 24 | Opslagtank in terrein | 797721 | Technische inspectie opslagtank 1j | Activiteitenregeling: 3.34 / Activiteitenregeling: 3.71d en 3,71f / PGS 30: art. 3.2.1 |  | 1 | jaar | verklaring | inspectie | 2023-06-09 | 1 | 51D05 | VLIEGBASIS EINDHOVEN |  |  |  |  | CLSK | CLSK | RVB-Z |  |  |  |  | 0 | 0 | 1 | 0 | 0 |  |  |  |  | In opdracht |  | < Vul hiernaast de juiste status en datum in.
900074734 | 24 | Opslagtank in terrein | 810436 | Grondwatermonitoring peilbuis 1j | Activiteitenregeling: art. 2.2, lid 4 |  | 1 | jaar | verklaring | grondwatermonitoring | 2023-03-16 | 1 | 51D05 | VLIEGBASIS EINDHOVEN |  |  |  |  | CLSK | CLSK | RVB-Z |  | 0 | 0 | 1 | 0 | 0 | [7 empty] | In opdracht |  | < Vul hiernaast de juiste status en datum in.
900074735 | 24 | Opslagtank in terrein | 797722 | Technische inspectie opslagtank 1j | Activiteitenregeling: 3.34 / Activiteitenregeling: 3.71d en 3,71f / PGS 30: art. 3.2.1 |  | 1 | jaar | verklaring | inspectie | 2023-06-09 | 1 | 51D05 | VLIEGBASIS EINDHOVEN |  |  |  |  | CLSK | CLSK | RVB-Z |  |  |  |  | 0 | 0 | 1 | 0 | 0 |  |  |  |  | In opdracht |  | < Vul hiernaast de juiste status en datum in.
900074735 | 24 | Opslagtank in terrein | 730814 | Grondwatermonitoring peilbuis 1j | Activiteitenregeling: art. 2.2, lid 4 |  | 1 | jaar | verklaring | grondwatermonitoring | 2023-03-16 | 1 | 51D05 | VLIEGBASIS EINDHOVEN |  |  |  |  | CLSK | CLSK | RVB-Z |  | 0 | 0 | 1 | 0 | 0 | [7 empty] | In opdracht |  | < Vul hiernaast de juiste status en datum in.
900074735 | 24 | Opslagtank in terrein | 730849 | Controle kathodische besch.ondergr opslagtanks vloeibare brandstoffen 1j | Activiteitenregeling: art. 3.36, lid 1 |  | 1 | jaar | verklaring | controle kathodische besch. | 2023-03-16 | 1 | 51D05 | VLIEGBASIS EINDHOVEN |  |  |  |  | CLSK | CLSK | RVB-Z |  | 0 | 0 | 1 | 0 | 0 | [7 empty] | In opdracht |  | < Vul hiernaast de juiste status en datum in.
900074735 | 24 | Opslagtank in terrein | 790017 | Inwendige beoordeling ondergrondse opslagtank afgew.olie 5j | Activiteitenregeling: art. 3.35, lid 6 |  | 5 | jaar | rapport | inwendige beoordeling | 2020-07-16 | 1 | 51D05 | VLIEGBASIS EINDHOVEN |  |  |  |  | CLSK | CLSK | RVB-Z | [5 empty] | 0 | 0 | 1 | 0 | 0 |  |  |  | In opdracht |  | < Vul hiernaast de juiste status en datum in.
900074736 | 24 | Opslagtank in terrein | 790018 | Inwendige beoordeling ondergrondse opslagtank afgew.olie 5j | Activiteitenregeling: art. 3.35, lid 6 |  | 5 | jaar | rapport | inwendige beoordeling | 2020-07-16 | 1 | 51D05 | VLIEGBASIS EINDHOVEN |  |  |  |  | CLSK | CLSK | RVB-Z | [5 empty] | 0 | 0 | 1 | 0 | 0 |  |  |  | In opdracht |  | < Vul hiernaast de juiste status en datum in.
900074736 | 24 | Opslagtank in terrein | 730850 | Controle kathodische besch.ondergr opslagtanks vloeibare brandstoffen 1j | Activiteitenregeling: art. 3.36, lid 1 |  | 1 | jaar | verklaring | controle kathodische besch. | 2023-03-16 | 1 | 51D05 | VLIEGBASIS EINDHOVEN |  |  |  |  | CLSK | CLSK | RVB-Z |  | 0 | 0 | 1 | 0 | 0 | [7 empty] | In opdracht |  | < Vul hiernaast de juiste status en datum in.
900074736 | 24 | Opslagtank in terrein | 866955 | Grondwatermonitoring peilbuis 1j | Activiteitenregeling: art. 2.2, lid 4 |  | 1 | jaar | verklaring | grondwatermonitoring | 2023-03-16 | 1 | 51D05 | VLIEGBASIS EINDHOVEN |  |  |  |  | CLSK | CLSK | RVB-Z |  | 0 | 0 | 1 | 0 | 0 | [7 empty] | In opdracht |  | < Vul hiernaast de juiste status en datum in.
900074736 | 24 | Opslagtank in terrein | 797723 | Technische inspectie opslagtank 1j | Activiteitenregeling: 3.34 / Activiteitenregeling: 3.71d en 3,71f / PGS 30: art. 3.2.1 |  | 1 | jaar | verklaring | inspectie | 2023-06-09 | 1 | 51D05 | VLIEGBASIS EINDHOVEN |  |  |  |  | CLSK | CLSK | RVB-Z |  |  |  |  | 0 | 0 | 1 | 0 | 0 |  |  |  |  | In opdracht |  | < Vul hiernaast de juiste status en datum in.
900074739 | 24 | Opslagtank in terrein | 786755 | Technische inspectie opslagtank 1j | Activiteitenregeling: 3.34 / Activiteitenregeling: 3.71d en 3,71f / PGS 30: art. 3.2.1 |  | 1 | jaar | verklaring | inspectie | 2023-06-09 | 1 | 51D05 | VLIEGBASIS EINDHOVEN |  |  |  |  | CLSK | CLSK | RVB-Z |  |  |  |  | 0 | 0 | 1 | 0 | 0 |  |  |  |  | In opdracht |  | < Vul hiernaast de juiste status en datum in.
900074739 | 24 | Opslagtank in terrein | 730815 | Grondwatermonitoring peilbuis 1j | Activiteitenregeling: art. 2.2, lid 4 |  | 1 | jaar | verklaring | grondwatermonitoring | 2023-03-16 | 1 | 51D05 | VLIEGBASIS EINDHOVEN |  |  |  |  | CLSK | CLSK | RVB-Z |  | 0 | 0 | 1 | 0 | 0 | [7 empty] | In opdracht |  | < Vul hiernaast de juiste status en datum in.
900074754 | 24 | Opslagtank in terrein | 786724 | Technische inspectie opslagtank 1j | Activiteitenregeling: 3.34 / Activiteitenregeling: 3.71d en 3,71f / PGS 30: art. 3.2.1 |  | 1 | jaar | verklaring | inspectie | 2023-05-03 | 1 | 49G01 | VLIEGBASIS WOENSDRECHT |  |  |  |  | CLSK | CLSK | RVB-Z |  |  |  | 0 | 0 | 1 | 0 | 0 | [5 empty] | In opdracht |  | < Vul hiernaast de juiste status en datum in.
900074754 | 24 | Opslagtank in terrein | 710829 | Grondwatermonitoring peilbuis 1j | Activiteitenregeling: art. 2.2, lid 4 |  | 1 | jaar | verklaring | grondwatermonitoring | 2023-05-10 | 1 | 49G01 | VLIEGBASIS WOENSDRECHT |  |  |  |  | CLSK | CLSK | RVB-Z |  |  |  | 0 | 0 | 1 | 0 | 0 | [5 empty] | In opdracht |  | < Vul hiernaast de juiste status en datum in.
900074754 | 24 | Opslagtank in terrein | 710837 | Controle kathodische besch.ondergr opslagtanks vloeibare brandstoffen 1j | Activiteitenregeling: art. 3.36, lid 1 |  | 1 | jaar | verklaring | controle kathodische besch. | 2023-05-10 | 1 | 49G01 | VLIEGBASIS WOENSDRECHT |  |  |  |  | CLSK | CLSK | RVB-Z |  |  |  | 0 | 0 | 1 | 0 | 0 | [5 empty] | In opdracht |  | < Vul hiernaast de juiste status en datum in.
900074757 | 24 | Opslagtank in terrein | 710838 | Controle kathodische besch.ondergr opslagtanks vloeibare brandstoffen 1j | Activiteitenregeling: art. 3.36, lid 1 |  | 1 | jaar | verklaring | controle kathodische besch. | 2023-05-10 | 1 | 49G01 | VLIEGBASIS WOENSDRECHT |  |  |  |  | CLSK | CLSK | RVB-Z |  |  |  | 0 | 0 | 1 | 0 | 0 | [5 empty] | In opdracht |  | < Vul hiernaast de juiste status en datum in.
900074757 | 24 | Opslagtank in terrein | 710830 | Grondwatermonitoring peilbuis 1j | Activiteitenregeling: art. 2.2, lid 4 |  | 1 | jaar | verklaring | grondwatermonitoring | 2023-05-10 | 1 | 49G01 | VLIEGBASIS WOENSDRECHT |  |  |  |  | CLSK | CLSK | RVB-Z |  |  |  | 0 | 0 | 1 | 0 | 0 | [5 empty] | In opdracht |  | < Vul hiernaast de juiste status en datum in.
900074757 | 24 | Opslagtank in terrein | 786725 | Technische inspectie opslagtank 1j | Activiteitenregeling: 3.34 / Activiteitenregeling: 3.71d en 3,71f / PGS 30: art. 3.2.1 |  | 1 | jaar | verklaring | inspectie | 2023-05-03 | 1 | 49G01 | VLIEGBASIS WOENSDRECHT |  |  |  |  | CLSK | CLSK | RVB-Z |  |  |  | 0 | 0 | 1 | 0 | 0 | [5 empty] | In opdracht |  | < Vul hiernaast de juiste status en datum in.
900074761 | 24 | Opslagtank in terrein | 786726 | Technische inspectie opslagtank 1j | Activiteitenregeling: 3.34 / Activiteitenregeling: 3.71d en 3,71f / PGS 30: art. 3.2.1 |  | 1 | jaar | verklaring | inspectie | 2023-05-03 | 1 | 49G01 | VLIEGBASIS WOENSDRECHT |  |  |  |  | CLSK | CLSK | RVB-Z |  |  |  | 0 | 0 | 1 | 0 | 0 | [5 empty] | In opdracht |  | < Vul hiernaast de juiste status en datum in.
900074761 | 24 | Opslagtank in terrein | 710831 | Grondwatermonitoring peilbuis 1j | Activiteitenregeling: art. 2.2, lid 4 |  | 1 | jaar | verklaring | grondwatermonitoring | 2023-05-10 | 1 | 49G01 | VLIEGBASIS WOENSDRECHT |  |  |  |  | CLSK | CLSK | RVB-Z |  |  |  | 0 | 0 | 1 | 0 | 0 | [5 empty] | In opdracht |  | < Vul hiernaast de juiste status en datum in.
900074761 | 24 | Opslagtank in terrein | 710839 | Controle kathodische besch.ondergr opslagtanks vloeibare brandstoffen 1j | Activiteitenregeling: art. 3.36, lid 1 |  | 1 | jaar | verklaring | controle kathodische besch. | 2023-05-10 | 1 | 49G01 | VLIEGBASIS WOENSDRECHT |  |  |  |  | CLSK | CLSK | RVB-Z |  |  |  | 0 | 0 | 1 | 0 | 0 | [5 empty] | In opdracht |  | < Vul hiernaast de juiste status en datum in.
900074771 | 24 | Opslagtank in terrein | 627828 | Grondwatermonitoring peilbuis 1j | Activiteitenregeling: art. 2.2, lid 4 |  | 1 | jaar | verklaring | grondwatermonitoring | 2023-03-09 | 1 | 45H03 | VLIEGBASIS VOLKEL |  |  |  |  | CLSK | CLSK | RVB-Z |  | 0 | 0 | 1 | 0 | 0 | [7 empty] | In opdracht |  | < Vul hiernaast de juiste status en datum in.
900074771 | 24 | Opslagtank in terrein | 727519 | Technische inspectie opslagtank 1j | Activiteitenregeling: 3.34 / Activiteitenregeling: 3.71d en 3,71f / PGS 30: art. 3.2.1 |  | 1 | jaar | verklaring | inspectie | 2022-06-22 | 1 | 45H03 | VLIEGBASIS VOLKEL |  |  |  |  | CLSK | CLSK | RVB-Z |  |  |  |  | 0 | 0 | 1 | 0 | 0 |  |  |  |  | In opdracht |  | < Vul hiernaast de juiste status en datum in.
900074772 | 24 | Opslagtank in terrein | 797694 | Technische inspectie opslagtank 1j | Activiteitenregeling: 3.34 / Activiteitenregeling: 3.71d en 3,71f / PGS 30: art. 3.2.1 |  | 1 | jaar | verklaring | inspectie | 2023-06-21 | 1 | 45H03 | VLIEGBASIS VOLKEL |  |  |  |  | CLSK | CLSK | RVB-Z |  |  |  |  | 0 | 0 | 1 | 0 | 0 |  |  |  |  | In opdracht |  | < Vul hiernaast de juiste status en datum in.
900074772 | 24 | Opslagtank in terrein | 903068 | Grondwatermonitoring peilbuis 1j | Activiteitenregeling: art. 2.2, lid 4 |  | 1 | jaar | verklaring | grondwatermonitoring | 2023-03-09 | 1 | 45H03 | VLIEGBASIS VOLKEL |  |  |  |  | CLSK | CLSK | RVB-Z |  | 0 | 0 | 1 | 0 | 0 | [7 empty] | In opdracht |  | < Vul hiernaast de juiste status en datum in.
900074775 | 24 | Opslagtank in terrein | 730788 | Grondwatermonitoring peilbuis 1j | Activiteitenregeling: art. 2.2, lid 4 |  | 1 | jaar | verklaring | grondwatermonitoring | 2023-04-13 | 1 | 45H03 | VLIEGBASIS VOLKEL |  |  |  |  | CLSK | CLSK | RVB-Z |  |  | 0 | 0 | 1 | 0 | 0 | [6 empty] | In opdracht |  | < Vul hiernaast de juiste status en datum in.
900074775 | 24 | Opslagtank in terrein | 797695 | Technische inspectie opslagtank 1j | Activiteitenregeling: 3.34 / Activiteitenregeling: 3.71d en 3,71f / PGS 30: art. 3.2.1 |  | 1 | jaar | verklaring | inspectie | 2023-06-21 | 1 | 45H03 | VLIEGBASIS VOLKEL |  |  |  |  | CLSK | CLSK | RVB-Z |  |  |  |  | 0 | 0 | 1 | 0 | 0 |  |  |  |  | In opdracht |  | < Vul hiernaast de juiste status en datum in.
900074776 | 24 | Opslagtank in terrein | 727523 | Technische inspectie opslagtank 1j | Activiteitenregeling: 3.34 / Activiteitenregeling: 3.71d en 3,71f / PGS 30: art. 3.2.1 |  | 1 | jaar | verklaring | inspectie | 2023-06-21 | 1 | 45H03 | VLIEGBASIS VOLKEL |  |  |  |  | CLSK | CLSK | RVB-Z |  |  |  |  | 0 | 0 | 1 | 0 | 0 |  |  |  |  | In opdracht |  | < Vul hiernaast de juiste status en datum in.
900074776 | 24 | Opslagtank in terrein | 904483 | Controle lekdetectiesysteem ondergrondse opslagtank 1j | Activiteitenregeling: art. 3.35, lid 3 |  | 1 | jaar | verklaring | controle | 2023-06-21 | 1 | 45H03 | VLIEGBASIS VOLKEL |  |  |  |  | CLSK | CLSK | RVB-Z |  |  |  |  | 0 | 0 | 1 | 0 | 0 |  |  |  |  | In opdracht |  | < Vul hiernaast de juiste status en datum in.
900074776 | 24 | Opslagtank in terrein | 627830 | Grondwatermonitoring peilbuis 1j | Activiteitenregeling: art. 2.2, lid 4 |  | 1 | jaar | verklaring | grondwatermonitoring | 2023-03-13 | 1 | 45H03 | VLIEGBASIS VOLKEL |  |  |  |  | CLSK | CLSK | RVB-Z |  | 0 | 0 | 1 | 0 | 0 | [7 empty] | In opdracht |  | < Vul hiernaast de juiste status en datum in.
900074777 | 24 | Opslagtank in terrein | 730789 | Grondwatermonitoring peilbuis 1j | Activiteitenregeling: art. 2.2, lid 4 |  | 1 | jaar | verklaring | grondwatermonitoring | 2023-04-13 | 1 | 45H03 | VLIEGBASIS VOLKEL |  |  |  |  | CLSK | CLSK | RVB-Z |  |  | 0 | 0 | 1 | 0 | 0 | [6 empty] | In opdracht |  | < Vul hiernaast de juiste status en datum in.
900074777 | 24 | Opslagtank in terrein | 786708 | Technische inspectie opslagtank 1j | Activiteitenregeling: 3.34 / Activiteitenregeling: 3.71d en 3,71f / PGS 30: art. 3.2.1 |  | 1 | jaar | verklaring | inspectie | 2023-06-21 | 1 | 45H03 | VLIEGBASIS VOLKEL |  |  |  |  | CLSK | CLSK | RVB-Z |  |  |  |  | 0 | 0 | 1 | 0 | 0 |  |  |  |  | In opdracht |  | < Vul hiernaast de juiste status en datum in.
900074778 | 24 | Opslagtank in terrein | 786709 | Technische inspectie opslagtank 1j | Activiteitenregeling: 3.34 / Activiteitenregeling: 3.71d en 3,71f / PGS 30: art. 3.2.1 |  | 1 | jaar | verklaring | inspectie | 2023-06-21 | 1 | 45H03 | VLIEGBASIS VOLKEL |  |  |  |  | CLSK | CLSK | RVB-Z |  |  |  |  | 0 | 0 | 1 | 0 | 0 |  |  |  |  | In opdracht |  | < Vul hiernaast de juiste status en datum in.
900074778 | 24 | Opslagtank in terrein | 730790 | Grondwatermonitoring peilbuis 1j | Activiteitenregeling: art. 2.2, lid 4 |  | 1 | jaar | verklaring | grondwatermonitoring | 2023-03-09 | 1 | 45H03 | VLIEGBASIS VOLKEL |  |  |  |  | CLSK | CLSK | RVB-Z |  | 0 | 0 | 1 | 0 | 0 | [7 empty] | In opdracht |  | < Vul hiernaast de juiste status en datum in.
900074784 | 24 | Opslagtank in terrein | 882170 | Grondwatermonitoring peilbuis 1j | Activiteitenregeling: art. 2.2, lid 4 |  | 1 | jaar | verklaring | grondwatermonitoring | 2023-03-06 | 1 | 45H03 | VLIEGBASIS VOLKEL |  |  |  |  | CLSK | CLSK | RVB-Z |  | 0 | 0 | 1 | 0 | 0 | [7 empty] | In opdracht |  | < Vul hiernaast de juiste status en datum in.
900074784 | 24 | Opslagtank in terrein | 730828 | Controle kathodische besch.ondergr opslagtanks vloeibare brandstoffen 1j | Activiteitenregeling: art. 3.36, lid 1 |  | 1 | jaar | verklaring | controle kathodische besch. | 2022-11-21 | 1 | 45H03 | VLIEGBASIS VOLKEL |  |  |  |  | CLSK | CLSK | RVB-Z | [9 empty] | 0 | 0 | 1 | 0 | In opdracht |  | < Vul hiernaast de juiste status en datum in.
900074784 | 24 | Opslagtank in terrein | 797696 | Technische inspectie opslagtank 1j | Activiteitenregeling: 3.34 / Activiteitenregeling: 3.71d en 3,71f / PGS 30: art. 3.2.1 |  | 1 | jaar | verklaring | inspectie | 2023-06-21 | 1 | 45H03 | VLIEGBASIS VOLKEL |  |  |  |  | CLSK | CLSK | RVB-Z |  |  |  |  | 0 | 0 | 1 | 0 | 0 |  |  |  |  | In opdracht |  | < Vul hiernaast de juiste status en datum in.
900074785 | 24 | Opslagtank in terrein | 797697 | Technische inspectie opslagtank 1j | Activiteitenregeling: 3.34 / Activiteitenregeling: 3.71d en 3,71f / PGS 30: art. 3.2.1 |  | 1 | jaar | verklaring | inspectie | 2023-06-21 | 1 | 45H03 | VLIEGBASIS VOLKEL |  |  |  |  | CLSK | CLSK | RVB-Z |  |  |  |  | 0 | 0 | 1 | 0 | 0 |  |  |  |  | In opdracht |  | < Vul hiernaast de juiste status en datum in.
900074785 | 24 | Opslagtank in terrein | 731810 | Grondwatermonitoring peilbuis 1j | Activiteitenregeling: art. 2.2, lid 4 |  | 1 | jaar | verklaring | grondwatermonitoring | 2023-03-09 | 1 | 45H03 | VLIEGBASIS VOLKEL |  |  |  |  | CLSK | CLSK | RVB-Z |  | 0 | 0 | 1 | 0 | 0 | [7 empty] | In opdracht |  | < Vul hiernaast de juiste status en datum in.
900074786 | 24 | Opslagtank in terrein | 789473 | Controle water-sludge ondergrondse opslagtank 1j | Activiteitenregeling: art. 3.36, lid 5 en 7 |  | 1 | jaar | verklaring | inspectie water-sludge | 2020-06-18 | 1 | 45H03 | VLIEGBASIS VOLKEL |  |  |  |  | CLSK | CLSK | RVB-Z |  |  |  |  | 0 | 0 | 1 | 0 | 0 |  |  |  |  | In opdracht |  | < Vul hiernaast de juiste status en datum in.
900074786 | 24 | Opslagtank in terrein | 730829 | Controle kathodische besch.ondergr opslagtanks vloeibare brandstoffen 1j | Activiteitenregeling: art. 3.36, lid 1 |  | 1 | jaar | verklaring | controle kathodische besch. | 2023-03-09 | 1 | 45H03 | VLIEGBASIS VOLKEL |  |  |  |  | CLSK | CLSK | RVB-Z |  | 0 | 0 | 1 | 0 | 0 | [7 empty] | In opdracht |  | < Vul hiernaast de juiste status en datum in.
900074786 | 24 | Opslagtank in terrein | 730791 | Grondwatermonitoring peilbuis 1j | Activiteitenregeling: art. 2.2, lid 4 |  | 1 | jaar | verklaring | grondwatermonitoring | 2023-03-09 | 1 | 45H03 | VLIEGBASIS VOLKEL |  |  |  |  | CLSK | CLSK | RVB-Z |  | 0 | 0 | 1 | 0 | 0 | [7 empty] | In opdracht |  | < Vul hiernaast de juiste status en datum in.
900074786 | 24 | Opslagtank in terrein | 789511 | Technische inspectie opslagtank 1j | Activiteitenregeling: 3.34 / Activiteitenregeling: 3.71d en 3,71f / PGS 30: art. 3.2.1 |  | 1 | jaar | verklaring | inspectie | 2023-06-21 | 1 | 45H03 | VLIEGBASIS VOLKEL |  |  |  |  | CLSK | CLSK | RVB-Z |  |  |  |  | 0 | 0 | 1 | 0 | 0 |  |  |  |  | In opdracht |  | < Vul hiernaast de juiste status en datum in.
900074789 | 24 | Opslagtank in terrein | 786764 | Technische inspectie opslagtank 1j | Activiteitenregeling: 3.34 / Activiteitenregeling: 3.71d en 3,71f / PGS 30: art. 3.2.1 |  | 1 | jaar | verklaring | inspectie | 2023-06-13 | 1 | 52A01 | LUITENANT-GENERAAL BESTKAZERNE |  |  |  |  | CLAS | CLAS | RVB-Z |  |  |  |  | 0 | 0 | 1 | 0 | 0 |  |  |  |  | In opdracht |  | < Vul hiernaast de juiste status en datum in.
900074789 | 24 | Opslagtank in terrein | 887259 | Grondwatermonitoring peilbuis 1j | Activiteitenregeling: art. 2.2, lid 4 |  | 1 | jaar | verklaring | grondwatermonitoring | 2023-04-19 | 1 | 52A01 | LUITENANT-GENERAAL BESTKAZERNE |  |  |  |  | CLAS | CLAS | RVB-Z |  |  | 0 | 0 | 1 | 0 | 0 | [6 empty] | In opdracht |  | < Vul hiernaast de juiste status en datum in.
900074790 | 24 | Opslagtank in terrein | 887260 | Grondwatermonitoring peilbuis 1j | Activiteitenregeling: art. 2.2, lid 4 |  | 1 | jaar | verklaring | grondwatermonitoring | 2023-04-19 | 1 | 52A01 | LUITENANT-GENERAAL BESTKAZERNE |  |  |  |  | CLAS | CLAS | RVB-Z |  |  | 0 | 0 | 1 | 0 | 0 | [6 empty] | In opdracht |  | < Vul hiernaast de juiste status en datum in.
900074790 | 24 | Opslagtank in terrein | 797729 | Technische inspectie opslagtank 1j | Activiteitenregeling: 3.34 / Activiteitenregeling: 3.71d en 3,71f / PGS 30: art. 3.2.1 |  | 1 | jaar | verklaring | inspectie | 2023-06-13 | 1 | 52A01 | LUITENANT-GENERAAL BESTKAZERNE |  |  |  |  | CLAS | CLAS | RVB-Z |  |  |  |  | 0 | 0 | 1 | 0 | 0 |  |  |  |  | In opdracht |  | < Vul hiernaast de juiste status en datum in.
900074791 | 24 | Opslagtank in terrein | 903347 | Controle kathodische besch.ondergr opslagtanks vloeibare brandstoffen 1j | Activiteitenregeling: art. 3.36, lid 1 |  | 1 | jaar | verklaring | controle kathodische besch. | 2023-06-19 | 1 | 45A06 | ENGELENSE GAT |  |  |  |  | CLAS | CLAS | RVB-Z |  |  |  |  | 0 | 0 | 1 | 0 | 0 |  |  |  |  | In opdracht |  | < Vul hiernaast de juiste status en datum in.
900074791 | 24 | Opslagtank in terrein | 797691 | Technische inspectie opslagtank 1j | Activiteitenregeling: 3.34 / Activiteitenregeling: 3.71d en 3,71f / PGS 30: art. 3.2.1 |  | 1 | jaar | verklaring | inspectie | 2023-05-17 | 1 | 45A06 | ENGELENSE GAT |  |  |  |  | CLAS | CLAS | RVB-Z |  |  |  | 0 | 0 | 1 | 0 | 0 | [5 empty] | In opdracht |  | < Vul hiernaast de juiste status en datum in.
900074791 | 24 | Opslagtank in terrein | 730786 | Grondwatermonitoring peilbuis 1j | Activiteitenregeling: art. 2.2, lid 4 |  | 1 | jaar | verklaring | grondwatermonitoring | 2023-06-19 | 1 | 45A06 | ENGELENSE GAT |  |  |  |  | CLAS | CLAS | RVB-Z |  |  |  |  | 0 | 0 | 1 | 0 | 0 |  |  |  |  | In opdracht |  | < Vul hiernaast de juiste status en datum in.
900074810 | 24 | Opslagtank in terrein | 730807 | Grondwatermonitoring peilbuis 1j | Activiteitenregeling: art. 2.2, lid 4 |  | 1 | jaar | verklaring | grondwatermonitoring | 2023-03-17 | 1 | 51B12 | GENM DE R V S KAZERNE |  |  |  |  | CLAS | CLAS | RVB-Z |  | 0 | 0 | 1 | 0 | 0 | [7 empty] | In opdracht |  | < Vul hiernaast de juiste status en datum in.
900074810 | 24 | Opslagtank in terrein | 730842 | Controle kathodische besch.ondergr opslagtanks vloeibare brandstoffen 1j | Activiteitenregeling: art. 3.36, lid 1 |  | 1 | jaar | verklaring | controle kathodische besch. | 2023-03-17 | 1 | 51B12 | GENM DE R V S KAZERNE |  |  |  |  | CLAS | CLAS | RVB-Z |  | 0 | 0 | 1 | 0 | 0 | [7 empty] | In opdracht |  | < Vul hiernaast de juiste status en datum in.
900074810 | 24 | Opslagtank in terrein | 797713 | Technische inspectie opslagtank 1j | Activiteitenregeling: 3.34 / Activiteitenregeling: 3.71d en 3,71f / PGS 30: art. 3.2.1 |  | 1 | jaar | verklaring | inspectie | 2023-06-07 | 1 | 51B12 | GENM DE R V S KAZERNE |  |  |  |  | CLAS | CLAS | RVB-Z |  |  |  |  | 0 | 0 | 1 | 0 | 0 |  |  |  |  | In opdracht |  | < Vul hiernaast de juiste status en datum in.
900074834 | 24 | Opslagtank in terrein | 797702 | Technische inspectie opslagtank 1j | Activiteitenregeling: 3.34 / Activiteitenregeling: 3.71d en 3,71f / PGS 30: art. 3.2.1 |  | 1 | jaar | verklaring | inspectie | 2023-05-03 | 1 | 49G01 | VLIEGBASIS WOENSDRECHT |  |  |  |  | CLSK | CLSK | RVB-Z |  |  |  | 0 | 0 | 1 | 0 | 0 | [5 empty] | In opdracht |  | < Vul hiernaast de juiste status en datum in.
900074834 | 24 | Opslagtank in terrein | 882177 | Herkeuring ondergr.stalen opslagtank voor vloeibare brandstoffen 10, 15, 20j | Activiteitenregeling: art. 3.35, lid 2 en 5 |  | 20 | jaar | rapport | keuring |  | 1 | 49G01 | VLIEGBASIS WOENSDRECHT |  |  |  |  | CLSK | CLSK | RVB-Z | ! | [12 empty] | In opdracht |  | < Vul hiernaast de juiste status en datum in.
900074834 | 24 | Opslagtank in terrein | 882176 | Controle water-sludge ondergrondse opslagtank 1j | Activiteitenregeling: art. 3.36, lid 5 en 7 |  | 1 | jaar | verklaring | inspectie water-sludge |  | 1 | 49G01 | VLIEGBASIS WOENSDRECHT |  |  |  |  | CLSK | CLSK | RVB-Z | ! | [12 empty] | In opdracht |  | < Vul hiernaast de juiste status en datum in.
900074834 | 24 | Opslagtank in terrein | 730797 | Grondwatermonitoring peilbuis 1j | Activiteitenregeling: art. 2.2, lid 4 |  | 1 | jaar | verklaring | grondwatermonitoring | 2023-05-08 | 1 | 49G01 | VLIEGBASIS WOENSDRECHT |  |  |  |  | CLSK | CLSK | RVB-Z |  |  |  | 0 | 0 | 1 | 0 | 0 | [5 empty] | In opdracht |  | < Vul hiernaast de juiste status en datum in.
900074846 | 24 | Opslagtank in terrein | 754107 | Grondwatermonitoring peilbuis 1j | Activiteitenregeling: art. 2.2, lid 4 |  | 1 | jaar | verklaring | grondwatermonitoring | 2023-03-10 | 1 | 50E03 | VLIEGBASIS GILZE-RIJEN |  |  |  |  | CLSK | CLSK | RVB-Z |  | 0 | 0 | 1 | 0 | 0 | [7 empty] | In opdracht |  | < Vul hiernaast de juiste status en datum in.
900074846 | 24 | Opslagtank in terrein | 786739 | Technische inspectie opslagtank 1j | Activiteitenregeling: 3.34 / Activiteitenregeling: 3.71d en 3,71f / PGS 30: art. 3.2.1 |  | 1 | jaar | verklaring | inspectie | 2023-05-11 | 1 | 50E03 | VLIEGBASIS GILZE-RIJEN |  |  |  |  | CLSK | CLSK | RVB-Z |  |  |  | 0 | 0 | 1 | 0 | 0 | [5 empty] | In opdracht |  | < Vul hiernaast de juiste status en datum in.
900074847 | 24 | Opslagtank in terrein | 797709 | Technische inspectie opslagtank 1j | Activiteitenregeling: 3.34 / Activiteitenregeling: 3.71d en 3,71f / PGS 30: art. 3.2.1 |  | 1 | jaar | verklaring | inspectie | 2023-05-11 | 1 | 50E03 | VLIEGBASIS GILZE-RIJEN |  |  |  |  | CLSK | CLSK | RVB-Z |  |  |  | 0 | 0 | 1 | 0 | 0 | [5 empty] | In opdracht |  | < Vul hiernaast de juiste status en datum in.
900074847 | 24 | Opslagtank in terrein | 833549 | Grondwatermonitoring peilbuis 1j | Activiteitenregeling: art. 2.2, lid 4 |  | 1 | jaar | verklaring | grondwatermonitoring | 2023-03-10 | 1 | 50E03 | VLIEGBASIS GILZE-RIJEN |  |  |  |  | CLSK | CLSK | RVB-Z |  | 0 | 0 | 1 | 0 | 0 | [7 empty] | In opdracht |  | < Vul hiernaast de juiste status en datum in.
900074852 | 24 | Opslagtank in terrein | 786756 | Technische inspectie opslagtank 1j | Activiteitenregeling: 3.34 / Activiteitenregeling: 3.71d en 3,71f / PGS 30: art. 3.2.1 |  | 1 | jaar | verklaring | inspectie | 2023-06-09 | 1 | 51D05 | VLIEGBASIS EINDHOVEN |  |  |  |  | CLSK | CLSK | RVB-Z |  |  |  |  | 0 | 0 | 1 | 0 | 0 |  |  |  |  | In opdracht |  | < Vul hiernaast de juiste status en datum in.
900074852 | 24 | Opslagtank in terrein | 730816 | Grondwatermonitoring peilbuis 1j | Activiteitenregeling: art. 2.2, lid 4 |  | 1 | jaar | verklaring | grondwatermonitoring | 2023-03-16 | 1 | 51D05 | VLIEGBASIS EINDHOVEN |  |  |  |  | CLSK | CLSK | RVB-Z |  | 0 | 0 | 1 | 0 | 0 | [7 empty] | In opdracht |  | < Vul hiernaast de juiste status en datum in.
900074853 | 24 | Opslagtank in terrein | 730817 | Grondwatermonitoring peilbuis 1j | Activiteitenregeling: art. 2.2, lid 4 |  | 1 | jaar | verklaring | grondwatermonitoring | 2023-03-16 | 1 | 51D05 | VLIEGBASIS EINDHOVEN |  |  |  |  | CLSK | CLSK | RVB-Z |  | 0 | 0 | 1 | 0 | 0 | [7 empty] | In opdracht |  | < Vul hiernaast de juiste status en datum in.
900074853 | 24 | Opslagtank in terrein | 797724 | Technische inspectie opslagtank 1j | Activiteitenregeling: 3.34 / Activiteitenregeling: 3.71d en 3,71f / PGS 30: art. 3.2.1 |  | 1 | jaar | verklaring | inspectie | 2023-06-09 | 1 | 51D05 | VLIEGBASIS EINDHOVEN |  |  |  |  | CLSK | CLSK | RVB-Z |  |  |  |  | 0 | 0 | 1 | 0 | 0 |  |  |  |  | In opdracht |  | < Vul hiernaast de juiste status en datum in.
900074864 | 24 | Opslagtank in terrein | 797728 | Technische inspectie opslagtank 1j | Activiteitenregeling: 3.34 / Activiteitenregeling: 3.71d en 3,71f / PGS 30: art. 3.2.1 |  | 1 | jaar | verklaring | inspectie | 2023-06-12 | 1 | 51E02 | MC LIESHOUT |  |  |  |  | CLAS | CLAS | RVB-Z |  |  |  |  | 0 | 0 | 1 | 0 | 0 |  |  |  |  | In opdracht |  | < Vul hiernaast de juiste status en datum in.
900074864 | 24 | Opslagtank in terrein | 730819 | Grondwatermonitoring peilbuis 1j | Activiteitenregeling: art. 2.2, lid 4 |  | 1 | jaar | verklaring | grondwatermonitoring | 2023-03-23 | 1 | 51E02 | MC LIESHOUT |  |  |  |  | CLAS | CLAS | RVB-Z |  | 0 | 0 | 1 | 0 | 0 | [7 empty] | In opdracht |  | < Vul hiernaast de juiste status en datum in.
900074868 | 24 | Opslagtank in terrein | 786729 | Technische inspectie opslagtank 1j | Activiteitenregeling: 3.34 / Activiteitenregeling: 3.71d en 3,71f / PGS 30: art. 3.2.1 |  | 1 | jaar | verklaring | inspectie | 2023-05-03 | 1 | 49G01 | VLIEGBASIS WOENSDRECHT |  |  |  |  | CLSK | CLSK | RVB-Z |  |  |  | 0 | 0 | 1 | 0 | 0 | [5 empty] | In opdracht |  | < Vul hiernaast de juiste status en datum in.
900074868 | 24 | Opslagtank in terrein | 710832 | Grondwatermonitoring peilbuis 1j | Activiteitenregeling: art. 2.2, lid 4 |  | 1 | jaar | verklaring | grondwatermonitoring | 2023-05-10 | 1 | 49G01 | VLIEGBASIS WOENSDRECHT |  |  |  |  | CLSK | CLSK | RVB-Z |  |  |  | 0 | 0 | 1 | 0 | 0 | [5 empty] | In opdracht |  | < Vul hiernaast de juiste status en datum in.
900074868 | 24 | Opslagtank in terrein | 710840 | Controle kathodische besch.ondergr opslagtanks vloeibare brandstoffen 1j | Activiteitenregeling: art. 3.36, lid 1 |  | 1 | jaar | verklaring | controle kathodische besch. | 2023-05-10 | 1 | 49G01 | VLIEGBASIS WOENSDRECHT |  |  |  |  | CLSK | CLSK | RVB-Z |  |  |  | 0 | 0 | 1 | 0 | 0 | [5 empty] | In opdracht |  | < Vul hiernaast de juiste status en datum in.
900074869 | 24 | Opslagtank in terrein | 710833 | Grondwatermonitoring peilbuis 1j | Activiteitenregeling: art. 2.2, lid 4 |  | 1 | jaar | verklaring | grondwatermonitoring | 2023-05-03 | 1 | 49G01 | VLIEGBASIS WOENSDRECHT |  |  |  |  | CLSK | CLSK | RVB-Z |  |  |  | 0 | 0 | 1 | 0 | 0 | [5 empty] | In opdracht |  | < Vul hiernaast de juiste status en datum in.
900074869 | 24 | Opslagtank in terrein | 797703 | Technische inspectie opslagtank 1j | Activiteitenregeling: 3.34 / Activiteitenregeling: 3.71d en 3,71f / PGS 30: art. 3.2.1 |  | 1 | jaar | verklaring | inspectie | 2023-05-03 | 1 | 49G01 | VLIEGBASIS WOENSDRECHT |  |  |  |  | CLSK | CLSK | RVB-Z |  |  |  | 0 | 0 | 1 | 0 | 0 | [5 empty] | In opdracht |  | < Vul hiernaast de juiste status en datum in.
900074870 | 24 | Opslagtank in terrein | 797704 | Technische inspectie opslagtank 1j | Activiteitenregeling: 3.34 / Activiteitenregeling: 3.71d en 3,71f / PGS 30: art. 3.2.1 |  | 1 | jaar | verklaring | inspectie | 2023-05-03 | 1 | 49G01 | VLIEGBASIS WOENSDRECHT |  |  |  |  | CLSK | CLSK | RVB-Z |  |  |  | 0 | 0 | 1 | 0 | 0 | [5 empty] | In opdracht |  | < Vul hiernaast de juiste status en datum in.
900074870 | 24 | Opslagtank in terrein | 789500 | Inwendige beoordeling ondergrondse opslagtank afgew.olie 5j | Activiteitenregeling: art. 3.35, lid 6 |  | 5 | jaar | rapport | inwendige beoordeling | 2020-04-21 | 1 | 49G01 | VLIEGBASIS WOENSDRECHT |  |  |  |  | CLSK | CLSK | RVB-Z |  |  | 0 | 0 | 1 | 0 | 0 | [6 empty] | In opdracht |  | < Vul hiernaast de juiste status en datum in.
900074870 | 24 | Opslagtank in terrein | 710834 | Grondwatermonitoring peilbuis 1j | Activiteitenregeling: art. 2.2, lid 4 |  | 1 | jaar | verklaring | grondwatermonitoring | 2023-05-03 | 1 | 49G01 | VLIEGBASIS WOENSDRECHT |  |  |  |  | CLSK | CLSK | RVB-Z |  |  |  | 0 | 0 | 1 | 0 | 0 | [5 empty] | In opdracht |  | < Vul hiernaast de juiste status en datum in.
900074870 | 24 | Opslagtank in terrein | 833416 | Controle kathodische besch.ondergr opslagtanks vloeibare brandstoffen 1j | Activiteitenregeling: art. 3.36, lid 1 |  | 1 | jaar | verklaring | controle kathodische besch. | 2023-05-03 | 1 | 49G01 | VLIEGBASIS WOENSDRECHT |  |  |  |  | CLSK | CLSK | RVB-Z |  |  |  | 0 | 0 | 1 | 0 | 0 | [5 empty] | In opdracht |  | < Vul hiernaast de juiste status en datum in.
900074870 | 24 | Opslagtank in terrein | 835455 | Herkeuring ondergr.stalen opslagtank voor vloeibare brandstoffen 10, 15, 20j | Activiteitenregeling: art. 3.35, lid 2 en 5 |  | 15 | jaar | rapport | keuring | 2010-05-19 | 1 | 49G01 | VLIEGBASIS WOENSDRECHT |  |  |  |  | CLSK | CLSK | RVB-Z |  |  |  | 0 | 0 | 1 | 0 | 0 | [5 empty] | In opdracht |  | < Vul hiernaast de juiste status en datum in.
900074876 | 24 | Opslagtank in terrein | 882171 | Grondwatermonitoring peilbuis 1j | Activiteitenregeling: art. 2.2, lid 4 |  | 1 | jaar | verklaring | grondwatermonitoring | 2023-03-09 | 1 | 45H03 | VLIEGBASIS VOLKEL |  |  |  |  | CLSK | CLSK | RVB-Z |  | 0 | 0 | 1 | 0 | 0 | [7 empty] | In opdracht |  | < Vul hiernaast de juiste status en datum in.
900074876 | 24 | Opslagtank in terrein | 919329 | Controle kathodische besch.ondergr opslagtanks vloeibare brandstoffen 1j | Activiteitenregeling: art. 3.36, lid 1 |  | 1 | jaar | verklaring | controle kathodische besch. |  | 1 | 45H03 | VLIEGBASIS VOLKEL |  |  |  |  | CLSK | CLSK | RVB-Z | ! | [12 empty] | In opdracht |  | < Vul hiernaast de juiste status en datum in.
900074876 | 24 | Opslagtank in terrein | 786713 | Technische inspectie opslagtank 1j | Activiteitenregeling: 3.34 / Activiteitenregeling: 3.71d en 3,71f / PGS 30: art. 3.2.1 |  | 1 | jaar | verklaring | inspectie | 2023-06-21 | 1 | 45H03 | VLIEGBASIS VOLKEL |  |  |  |  | CLSK | CLSK | RVB-Z |  |  |  |  | 0 | 0 | 1 | 0 | 0 |  |  |  |  | In opdracht |  | < Vul hiernaast de juiste status en datum in.
900074879 | 24 | Opslagtank in terrein | 797698 | Technische inspectie opslagtank 1j | Activiteitenregeling: 3.34 / Activiteitenregeling: 3.71d en 3,71f / PGS 30: art. 3.2.1 |  | 1 | jaar | verklaring | inspectie | 2023-06-21 | 1 | 45H03 | VLIEGBASIS VOLKEL |  |  |  |  | CLSK | CLSK | RVB-Z |  |  |  |  | 0 | 0 | 1 | 0 | 0 |  |  |  |  | In opdracht |  | < Vul hiernaast de juiste status en datum in.
900074879 | 24 | Opslagtank in terrein | 730831 | Controle kathodische besch.ondergr opslagtanks vloeibare brandstoffen 1j | Activiteitenregeling: art. 3.36, lid 1 |  | 1 | jaar | verklaring | controle kathodische besch. | 2023-03-06 | 1 | 45H03 | VLIEGBASIS VOLKEL |  |  |  |  | CLSK | CLSK | RVB-Z |  | 0 | 0 | 1 | 0 | 0 | [7 empty] | In opdracht |  | < Vul hiernaast de juiste status en datum in.
900074879 | 24 | Opslagtank in terrein | 730793 | Grondwatermonitoring peilbuis 1j | Activiteitenregeling: art. 2.2, lid 4 |  | 1 | jaar | verklaring | grondwatermonitoring | 2023-03-06 | 1 | 45H03 | VLIEGBASIS VOLKEL |  |  |  |  | CLSK | CLSK | RVB-Z |  | 0 | 0 | 1 | 0 | 0 | [7 empty] | In opdracht |  | < Vul hiernaast de juiste status en datum in.
900074880 | 24 | Opslagtank in terrein | 882172 | Grondwatermonitoring peilbuis 1j | Activiteitenregeling: art. 2.2, lid 4 |  | 1 | jaar | verklaring | grondwatermonitoring | 2023-03-06 | 1 | 45H03 | VLIEGBASIS VOLKEL |  |  |  |  | CLSK | CLSK | RVB-Z |  | 0 | 0 | 1 | 0 | 0 | [7 empty] | In opdracht |  | < Vul hiernaast de juiste status en datum in.
900074880 | 24 | Opslagtank in terrein | 730832 | Controle kathodische besch.ondergr opslagtanks vloeibare brandstoffen 1j | Activiteitenregeling: art. 3.36, lid 1 |  | 1 | jaar | verklaring | controle kathodische besch. | 2023-03-06 | 1 | 45H03 | VLIEGBASIS VOLKEL |  |  |  |  | CLSK | CLSK | RVB-Z |  | 0 | 0 | 1 | 0 | 0 | [7 empty] | In opdracht |  | < Vul hiernaast de juiste status en datum in.
900074880 | 24 | Opslagtank in terrein | 786377 | Controle water-sludge ondergrondse opslagtank 1j | Activiteitenregeling: art. 3.36, lid 5 en 7 |  | 1 | jaar | verklaring | inspectie water-sludge | 2023-05-12 | 1 | 45H03 | VLIEGBASIS VOLKEL |  |  |  |  | CLSK | CLSK | RVB-Z |  |  |  | 0 | 0 | 1 | 0 | 0 | [5 empty] | In opdracht |  | < Vul hiernaast de juiste status en datum in.
900074880 | 24 | Opslagtank in terrein | 786715 | Technische inspectie opslagtank 1j | Activiteitenregeling: 3.34 / Activiteitenregeling: 3.71d en 3,71f / PGS 30: art. 3.2.1 |  | 1 | jaar | verklaring | inspectie | 2023-06-21 | 1 | 45H03 | VLIEGBASIS VOLKEL |  |  |  |  | CLSK | CLSK | RVB-Z |  |  |  |  | 0 | 0 | 1 | 0 | 0 |  |  |  |  | In opdracht |  | < Vul hiernaast de juiste status en datum in.
900074881 | 24 | Opslagtank in terrein | 797699 | Technische inspectie opslagtank 1j | Activiteitenregeling: 3.34 / Activiteitenregeling: 3.71d en 3,71f / PGS 30: art. 3.2.1 |  | 1 | jaar | verklaring | inspectie | 2023-06-21 | 1 | 45H03 | VLIEGBASIS VOLKEL |  |  |  |  | CLSK | CLSK | RVB-Z |  |  |  |  | 0 | 0 | 1 | 0 | 0 |  |  |  |  | In opdracht |  | < Vul hiernaast de juiste status en datum in.
900074881 | 24 | Opslagtank in terrein | 730794 | Grondwatermonitoring peilbuis 1j | Activiteitenregeling: art. 2.2, lid 4 |  | 1 | jaar | verklaring | grondwatermonitoring | 2023-03-09 | 1 | 45H03 | VLIEGBASIS VOLKEL |  |  |  |  | CLSK | CLSK | RVB-Z |  | 0 | 0 | 1 | 0 | 0 | [7 empty] | In opdracht |  | < Vul hiernaast de juiste status en datum in.
900074882 | 24 | Opslagtank in terrein | 882173 | Grondwatermonitoring peilbuis 1j | Activiteitenregeling: art. 2.2, lid 4 |  | 1 | jaar | verklaring | grondwatermonitoring | 2023-03-06 | 1 | 45H03 | VLIEGBASIS VOLKEL |  |  |  |  | CLSK | CLSK | RVB-Z |  | 0 | 0 | 1 | 0 | 0 | [7 empty] | In opdracht |  | < Vul hiernaast de juiste status en datum in.
900074882 | 24 | Opslagtank in terrein | 730833 | Controle kathodische besch.ondergr opslagtanks vloeibare brandstoffen 1j | Activiteitenregeling: art. 3.36, lid 1 |  | 1 | jaar | verklaring | controle kathodische besch. | 2023-03-06 | 1 | 45H03 | VLIEGBASIS VOLKEL |  |  |  |  | CLSK | CLSK | RVB-Z |  | 0 | 0 | 1 | 0 | 0 | [7 empty] | In opdracht |  | < Vul hiernaast de juiste status en datum in.
900074882 | 24 | Opslagtank in terrein | 786379 | Controle water-sludge ondergrondse opslagtank 1j | Activiteitenregeling: art. 3.36, lid 5 en 7 |  | 1 | jaar | verklaring | inspectie water-sludge | 2023-05-12 | 1 | 45H03 | VLIEGBASIS VOLKEL |  |  |  |  | CLSK | CLSK | RVB-Z |  |  |  | 0 | 0 | 1 | 0 | 0 | [5 empty] | In opdracht |  | < Vul hiernaast de juiste status en datum in.
900074882 | 24 | Opslagtank in terrein | 786717 | Technische inspectie opslagtank 1j | Activiteitenregeling: 3.34 / Activiteitenregeling: 3.71d en 3,71f / PGS 30: art. 3.2.1 |  | 1 | jaar | verklaring | inspectie | 2023-06-21 | 1 | 45H03 | VLIEGBASIS VOLKEL |  |  |  |  | CLSK | CLSK | RVB-Z |  |  |  |  | 0 | 0 | 1 | 0 | 0 |  |  |  |  | In opdracht |  | < Vul hiernaast de juiste status en datum in.
900074886 | 24 | Opslagtank in terrein | 797730 | Technische inspectie opslagtank 1j | Activiteitenregeling: 3.34 / Activiteitenregeling: 3.71d en 3,71f / PGS 30: art. 3.2.1 |  | 1 | jaar | verklaring | inspectie | 2023-06-13 | 1 | 52A01 | LUITENANT-GENERAAL BESTKAZERNE |  |  |  |  | CLAS | CLAS | RVB-Z |  |  |  |  | 0 | 0 | 1 | 0 | 0 |  |  |  |  | In opdracht |  | < Vul hiernaast de juiste status en datum in.
900074886 | 24 | Opslagtank in terrein | 887261 | Grondwatermonitoring peilbuis 1j | Activiteitenregeling: art. 2.2, lid 4 |  | 1 | jaar | verklaring | grondwatermonitoring | 2023-04-19 | 1 | 52A01 | LUITENANT-GENERAAL BESTKAZERNE |  |  |  |  | CLAS | CLAS | RVB-Z |  |  | 0 | 0 | 1 | 0 | 0 | [6 empty] | In opdracht |  | < Vul hiernaast de juiste status en datum in.
900074888 | 24 | Opslagtank in terrein | 887262 | Grondwatermonitoring peilbuis 1j | Activiteitenregeling: art. 2.2, lid 4 |  | 1 | jaar | verklaring | grondwatermonitoring | 2023-04-19 | 1 | 52A01 | LUITENANT-GENERAAL BESTKAZERNE |  |  |  |  | CLAS | CLAS | RVB-Z |  |  | 0 | 0 | 1 | 0 | 0 | [6 empty] | In opdracht |  | < Vul hiernaast de juiste status en datum in.
900074888 | 24 | Opslagtank in terrein | 786414 | Controle water-sludge ondergrondse opslagtank 1j | Activiteitenregeling: art. 3.36, lid 5 en 7 |  | 1 | jaar | verklaring | inspectie water-sludge |  | 1 | 52A01 | LUITENANT-GENERAAL BESTKAZERNE |  |  |  |  | CLAS | CLAS | RVB-Z | ! | [12 empty] | In opdracht |  | < Vul hiernaast de juiste status en datum in.
900074888 | 24 | Opslagtank in terrein | 786767 | Technische inspectie opslagtank 1j | Activiteitenregeling: 3.34 / Activiteitenregeling: 3.71d en 3,71f / PGS 30: art. 3.2.1 |  | 1 | jaar | verklaring | inspectie | 2023-06-13 | 1 | 52A01 | LUITENANT-GENERAAL BESTKAZERNE |  |  |  |  | CLAS | CLAS | RVB-Z |  |  |  |  | 0 | 0 | 1 | 0 | 0 |  |  |  |  | In opdracht |  | < Vul hiernaast de juiste status en datum in.
900075418 | 25 | Opslagtank in gebouw | 727107 | Technische inspectie opslagtank 1j | Activiteitenregeling: 3.34 / Activiteitenregeling: 3.71d en 3,71f / PGS 30: art. 3.2.1 |  | 1 | jaar | verklaring | inspectie | 2023-05-03 | 1 | 49G01 | VLIEGBASIS WOENSDRECHT | B68A | Pompgebouw Reinwater | 0 | 6 | CLSK | CLSK | RVB-Z |  |  |  | 0 | 0 | 1 | 0 | 0 | [5 empty] | In opdracht |  | < Vul hiernaast de juiste status en datum in.
900075418 | 25 | Opslagtank in gebouw | 625736 | Herkeuring bovengr.stalen opslagtank voor vloeibare brandstoffen 15, 20j | Activiteitenregeling: art. 4.15: incl verwijzingsartikel naar PGS 30 mbt Inrichtingen Barim type A en B / PGS 30: art. 4.2.2 / Activiteitenregeling: 3.71d en 3,71f |  | 15 | jaar | rapport | keuring |  | 1 | 49G01 | VLIEGBASIS WOENSDRECHT | B68A | Pompgebouw Reinwater | 0 | 6 | CLSK | CLSK | RVB-Z | ! | [12 empty] | In opdracht |  | < Vul hiernaast de juiste status en datum in.
900075418 | 25 | Opslagtank in gebouw | 625677 | Controle water-sludge bovengrondse opslagtank 1j | Activiteitenregeling: art. 4.15: incl verwijzingsartikel naar PGS 30 mbt Inrichtingen Barim type A en B / PGS 30: art. 4.2.2 en 4.2.9 / Activiteitenregeling: 3.71d en 3,71f |  | 1 | jaar | verklaring | inspectie water-sludge | 2023-05-03 | 1 | 49G01 | VLIEGBASIS WOENSDRECHT | B68A | Pompgebouw Reinwater | 0 | 6 | CLSK | CLSK | RVB-Z |  |  |  | 0 | 0 | 1 | 0 | 0 | [5 empty] | In opdracht |  | < Vul hiernaast de juiste status en datum in.
900075648 | 70 | Tank-pomp installatie BOS-pomp | 667118 | Controle temperatuurgevoelige element 2j | Activiteitenregeling: art. 3.21, lid 2 |  | 2 | jaar | rapport | controle | 2023-05-09 | 1 | 45C16 | LUNETTENKAZERNE |  |  |  |  | CLAS | CLAS | RVB-Z |  |  |  | 0 | 0 | 1 | 0 | 0 | [5 empty] | In opdracht |  | < Vul hiernaast de juiste status en datum in.
900075648 | 70 | Tank-pomp installatie BOS-pomp | 630489 | Inspectie tank-pomp installatie 1j | Bedrijfszekerheid |  | 1 | jaar | rapport | inspectie | 2023-05-09 | 1 | 45C16 | LUNETTENKAZERNE |  |  |  |  | CLAS | CLAS | RVB-Z |  |  |  | 0 | 0 | 1 | 0 | 0 | [5 empty] | In opdracht |  | < Vul hiernaast de juiste status en datum in.
900076961 | 24 | Opslagtank in terrein | 797714 | Technische inspectie opslagtank 1j | Activiteitenregeling: 3.34 / Activiteitenregeling: 3.71d en 3,71f / PGS 30: art. 3.2.1 |  | 1 | jaar | verklaring | inspectie | 2023-06-07 | 1 | 51B12 | GENM DE R V S KAZERNE |  |  |  |  | CLAS | CLAS | RVB-Z |  |  |  |  | 0 | 0 | 1 | 0 | 0 |  |  |  |  | In opdracht |  | < Vul hiernaast de juiste status en datum in.
900076961 | 24 | Opslagtank in terrein | 727168 | Controle kathodische besch.ondergr opslagtanks vloeibare brandstoffen 1j | Activiteitenregeling: art. 3.36, lid 1 |  | 1 | jaar | verklaring | controle kathodische besch. | 2023-03-06 | 1 | 51B12 | GENM DE R V S KAZERNE |  |  |  |  | CLAS | CLAS | RVB-Z |  | 0 | 0 | 1 | 0 | 0 | [7 empty] | In opdracht |  | < Vul hiernaast de juiste status en datum in.
900076961 | 24 | Opslagtank in terrein | 786453 | Inwendige beoordeling ondergrondse opslagtank afgew.olie 5j | Activiteitenregeling: art. 3.35, lid 6 |  | 5 | jaar | rapport | inwendige beoordeling | 2020-07-14 | 1 | 51B12 | GENM DE R V S KAZERNE |  |  |  |  | CLAS | CLAS | RVB-Z | [5 empty] | 0 | 0 | 1 | 0 | 0 |  |  |  | In opdracht |  | < Vul hiernaast de juiste status en datum in.
900076961 | 24 | Opslagtank in terrein | 747879 | Grondwatermonitoring peilbuis 1j | Activiteitenregeling: art. 2.2, lid 4 |  | 1 | jaar | verklaring | grondwatermonitoring | 2023-03-15 | 1 | 51B12 | GENM DE R V S KAZERNE |  |  |  |  | CLAS | CLAS | RVB-Z |  | 0 | 0 | 1 | 0 | 0 | [7 empty] | In opdracht |  | < Vul hiernaast de juiste status en datum in.
900078948 | 70 | Tank-pomp installatie BOS-pomp | 630495 | Inspectie tank-pomp installatie 1j | Bedrijfszekerheid |  | 1 | jaar | rapport | inspectie | 2023-05-09 | 1 | 45C21 | VAN BREDERODEKAZERNE |  |  |  |  | CLAS | CLAS | RVB-Z |  |  |  | 0 | 0 | 1 | 0 | 0 | [5 empty] | In opdracht |  | < Vul hiernaast de juiste status en datum in.
900078948 | 70 | Tank-pomp installatie BOS-pomp | 667124 | Controle temperatuurgevoelige element 2j | Activiteitenregeling: art. 3.21, lid 2 |  | 2 | jaar | rapport | controle | 2023-05-09 | 1 | 45C21 | VAN BREDERODEKAZERNE |  |  |  |  | CLAS | CLAS | RVB-Z |  |  |  | 0 | 0 | 1 | 0 | 0 | [5 empty] | In opdracht |  | < Vul hiernaast de juiste status en datum in.
900078949 | 70 | Tank-pomp installatie BOS-pomp | 630501 | Inspectie tank-pomp installatie 1j | Bedrijfszekerheid |  | 1 | jaar | rapport | inspectie | 2023-05-10 | 1 | 51B12 | GENM DE R V S KAZERNE |  |  |  |  | CLAS | CLAS | RVB-Z |  |  |  | 0 | 0 | 1 | 0 | 0 | [5 empty] | In opdracht |  | < Vul hiernaast de juiste status en datum in.
900078949 | 70 | Tank-pomp installatie BOS-pomp | 667130 | Controle temperatuurgevoelige element 2j | Activiteitenregeling: art. 3.21, lid 2 |  | 2 | jaar | rapport | controle | 2023-05-10 | 1 | 51B12 | GENM DE R V S KAZERNE |  |  |  |  | CLAS | CLAS | RVB-Z |  |  |  | 0 | 0 | 1 | 0 | 0 | [5 empty] | In opdracht |  | < Vul hiernaast de juiste status en datum in.
900079867 | 25 | Opslagtank in gebouw | 625698 | Controle water-sludge bovengrondse opslagtank 1j | Activiteitenregeling: art. 4.15: incl verwijzingsartikel naar PGS 30 mbt Inrichtingen Barim type A en B / PGS 30: art. 4.2.2 en 4.2.9 / Activiteitenregeling: 3.71d en 3,71f |  | 1 | jaar | verklaring | inspectie water-sludge | 2023-06-13 | 1 | 52A01 | LUITENANT-GENERAAL BESTKAZERNE | 303 | Werkcentrum | 0 | 43 | CLAS | CLAS | RVB-Z |  |  |  |  | 0 | 0 | 1 | 0 | 0 |  |  |  |  | In opdracht |  | < Vul hiernaast de juiste status en datum in.
900079867 | 25 | Opslagtank in gebouw | 727150 | Technische inspectie opslagtank 1j | Activiteitenregeling: 3.34 / Activiteitenregeling: 3.71d en 3,71f / PGS 30: art. 3.2.1 |  | 1 | jaar | verklaring | inspectie | 2023-06-13 | 1 | 52A01 | LUITENANT-GENERAAL BESTKAZERNE | 303 | Werkcentrum | 0 | 43 | CLAS | CLAS | RVB-Z |  |  |  |  | 0 | 0 | 1 | 0 | 0 |  |  |  |  | In opdracht |  | < Vul hiernaast de juiste status en datum in.
900079868 | 25 | Opslagtank in gebouw | 797595 | Technische inspectie opslagtank 1j | Activiteitenregeling: 3.34 / Activiteitenregeling: 3.71d en 3,71f / PGS 30: art. 3.2.1 |  | 1 | jaar | verklaring | inspectie | 2023-06-13 | 1 | 52A01 | LUITENANT-GENERAAL BESTKAZERNE | 303 | Werkcentrum | 0 | 43 | CLAS | CLAS | RVB-Z |  |  |  |  | 0 | 0 | 1 | 0 | 0 |  |  |  |  | In opdracht |  | < Vul hiernaast de juiste status en datum in.
900084897 | 25 | Opslagtank in gebouw | 727138 | Technische inspectie opslagtank 1j | Activiteitenregeling: 3.34 / Activiteitenregeling: 3.71d en 3,71f / PGS 30: art. 3.2.1 |  | 1 | jaar | verklaring | inspectie | 2023-05-11 | 1 | 50E03 | VLIEGBASIS GILZE-RIJEN | 835 | Energiegebouw T35 , Ketelhuis | 0 | 03 | CLSK | CLSK | RVB-Z |  |  |  | 0 | 0 | 1 | 0 | 0 | [5 empty] | In opdracht |  | < Vul hiernaast de juiste status en datum in.
900084898 | 25 | Opslagtank in gebouw | 797591 | Technische inspectie opslagtank 1j | Activiteitenregeling: 3.34 / Activiteitenregeling: 3.71d en 3,71f / PGS 30: art. 3.2.1 |  | 1 | jaar | verklaring | inspectie | 2023-05-11 | 1 | 50E03 | VLIEGBASIS GILZE-RIJEN | 835 | Energiegebouw T35 , Ketelhuis | 0 | 03 | CLSK | CLSK | RVB-Z |  |  |  | 0 | 0 | 1 | 0 | 0 | [5 empty] | In opdracht |  | < Vul hiernaast de juiste status en datum in.
900089752 | 24 | Opslagtank in terrein | 628627 | Herkeuring bovengr.stalen opslagtank voor vloeibare brandstoffen 15, 20j | Activiteitenregeling: art. 4.15: incl verwijzingsartikel naar PGS 30 mbt Inrichtingen Barim type A en B / PGS 30: art. 4.2.2 / Activiteitenregeling: 3.71d en 3,71f |  | 15 | jaar | rapport | keuring |  | 1 | 50E03 | VLIEGBASIS GILZE-RIJEN |  |  |  |  | CLSK | CLSK | RVB-Z | ! | [12 empty] | In opdracht |  | < Vul hiernaast de juiste status en datum in.
900089752 | 24 | Opslagtank in terrein | 727633 | Technische inspectie opslagtank 1j | Activiteitenregeling: 3.34 / Activiteitenregeling: 3.71d en 3,71f / PGS 30: art. 3.2.1 |  | 1 | jaar | verklaring | inspectie | 2023-05-11 | 1 | 50E03 | VLIEGBASIS GILZE-RIJEN |  |  |  |  | CLSK | CLSK | RVB-Z |  |  |  | 0 | 0 | 1 | 0 | 0 | [5 empty] | In opdracht |  | < Vul hiernaast de juiste status en datum in.
900089752 | 24 | Opslagtank in terrein | 719259 | Controle water-sludge bovengrondse opslagtank 1j | Activiteitenregeling: art. 4.15: incl verwijzingsartikel naar PGS 30 mbt Inrichtingen Barim type A en B / PGS 30: art. 4.2.2 en 4.2.9 / Activiteitenregeling: 3.71d en 3,71f |  | 1 | jaar | verklaring | inspectie water-sludge | 2023-05-11 | 1 | 50E03 | VLIEGBASIS GILZE-RIJEN |  |  |  |  | CLSK | CLSK | RVB-Z |  |  |  | 0 | 0 | 1 | 0 | 0 | [5 empty] | In opdracht |  | < Vul hiernaast de juiste status en datum in.
900089752 | 24 | Opslagtank in terrein | 880874 | Controle lekdetectiesysteem bovengrondse opslagtank 1j | Activiteitenregeling: art. 4.15: incl verwijzingsartikel naar PGS 30 mbt Inrichtingen Barim type A en B / PGS 30: art. 4.2.2 en 4.2.13 / Activiteitenregeling: 3.71d en 3,71f |  | 1 | jaar | verklaring | controle | 2023-05-11 | 1 | 50E03 | VLIEGBASIS GILZE-RIJEN |  |  |  |  | CLSK | CLSK | RVB-Z |  |  |  | 0 | 0 | 1 | 0 | 0 | [5 empty] | In opdracht |  | < Vul hiernaast de juiste status en datum in.
900089760 | 24 | Opslagtank in terrein | 627892 | Controle water-sludge ondergrondse opslagtank 1j | Activiteitenregeling: art. 3.36, lid 5 en 7 |  | 1 | jaar | verklaring | inspectie water-sludge | 2023-02-27 | 1 | 50E03 | VLIEGBASIS GILZE-RIJEN |  |  |  |  | CLSK | CLSK | RVB-Z |  | 0 | 1 | 0 | 0 | [7 empty] | 0 | In opdracht |  | < Vul hiernaast de juiste status en datum in.
900089760 | 24 | Opslagtank in terrein | 730134 | Grondwatermonitoring peilbuis 1j | Activiteitenregeling: art. 2.2, lid 4 |  | 1 | jaar | verklaring | grondwatermonitoring | 2023-02-27 | 1 | 50E03 | VLIEGBASIS GILZE-RIJEN |  |  |  |  | CLSK | CLSK | RVB-Z |  | 0 | 1 | 0 | 0 | [7 empty] | 0 | In opdracht |  | < Vul hiernaast de juiste status en datum in.
900089760 | 24 | Opslagtank in terrein | 727636 | Technische inspectie opslagtank 1j | Activiteitenregeling: 3.34 / Activiteitenregeling: 3.71d en 3,71f / PGS 30: art. 3.2.1 |  | 1 | jaar | verklaring | inspectie | 2023-05-11 | 1 | 50E03 | VLIEGBASIS GILZE-RIJEN |  |  |  |  | CLSK | CLSK | RVB-Z |  |  |  | 0 | 0 | 1 | 0 | 0 | [5 empty] | In opdracht |  | < Vul hiernaast de juiste status en datum in.
900089760 | 24 | Opslagtank in terrein | 835501 | Herkeuring ondergr.stalen opslagtank voor vloeibare brandstoffen 10, 15, 20j | Activiteitenregeling: art. 3.35, lid 2 en 5 |  | 20 | jaar | rapport | keuring |  | 1 | 50E03 | VLIEGBASIS GILZE-RIJEN |  |  |  |  | CLSK | CLSK | RVB-Z | ! | [12 empty] | In opdracht |  | < Vul hiernaast de juiste status en datum in.
900089761 | 24 | Opslagtank in terrein | 628631 | Herkeuring bovengr.stalen opslagtank voor vloeibare brandstoffen 15, 20j | Activiteitenregeling: art. 4.15: incl verwijzingsartikel naar PGS 30 mbt Inrichtingen Barim type A en B / PGS 30: art. 4.2.2 / Activiteitenregeling: 3.71d en 3,71f |  | 15 | jaar | rapport | keuring |  | 1 | 50E03 | VLIEGBASIS GILZE-RIJEN |  |  |  |  | CLSK | CLSK | RVB-Z | ! | [12 empty] | In opdracht |  | < Vul hiernaast de juiste status en datum in.
900089761 | 24 | Opslagtank in terrein | 729020 | Technische inspectie opslagtank 1j | Activiteitenregeling: 3.34 / Activiteitenregeling: 3.71d en 3,71f / PGS 30: art. 3.2.1 |  | 1 | jaar | verklaring | inspectie | 2023-05-11 | 1 | 50E03 | VLIEGBASIS GILZE-RIJEN |  |  |  |  | CLSK | CLSK | RVB-Z |  |  |  | 0 | 0 | 1 | 0 | 0 | [5 empty] | In opdracht |  | < Vul hiernaast de juiste status en datum in.
900089761 | 24 | Opslagtank in terrein | 719263 | Controle water-sludge bovengrondse opslagtank 1j | Activiteitenregeling: art. 4.15: incl verwijzingsartikel naar PGS 30 mbt Inrichtingen Barim type A en B / PGS 30: art. 4.2.2 en 4.2.9 / Activiteitenregeling: 3.71d en 3,71f |  | 1 | jaar | verklaring | inspectie water-sludge | 2023-05-11 | 1 | 50E03 | VLIEGBASIS GILZE-RIJEN |  |  |  |  | CLSK | CLSK | RVB-Z |  |  |  | 0 | 0 | 1 | 0 | 0 | [5 empty] | In opdracht |  | < Vul hiernaast de juiste status en datum in.
900089764 | 24 | Opslagtank in terrein | 730818 | Grondwatermonitoring peilbuis 1j | Activiteitenregeling: art. 2.2, lid 4 |  | 1 | jaar | verklaring | grondwatermonitoring | 2021-05-26 | 1 | 51D05 | VLIEGBASIS EINDHOVEN |  |  |  |  | CLSK | CLSK | RVB-Z |  |  |  | 0 | 0 | 1 | 0 | 0 | [5 empty] | In opdracht |  | < Vul hiernaast de juiste status en datum in.
900089764 | 24 | Opslagtank in terrein | 628001 | Controle kathodische besch.ondergr opslagtanks vloeibare brandstoffen 1j | Activiteitenregeling: art. 3.36, lid 1 |  | 1 | jaar | verklaring | controle kathodische besch. | 2023-03-14 | 1 | 51D05 | VLIEGBASIS EINDHOVEN |  |  |  |  | CLSK | CLSK | RVB-Z |  | 0 | 0 | 1 | 0 | 0 | [7 empty] | In opdracht |  | < Vul hiernaast de juiste status en datum in.
900089764 | 24 | Opslagtank in terrein | 786408 | Controle water-sludge ondergrondse opslagtank 1j | Activiteitenregeling: art. 3.36, lid 5 en 7 |  | 1 | jaar | verklaring | inspectie water-sludge | 2020-06-22 | 1 | 51D05 | VLIEGBASIS EINDHOVEN |  |  |  |  | CLSK | CLSK | RVB-Z |  |  |  |  | 0 | 0 | 1 | 0 | 0 |  |  |  |  | In opdracht |  | < Vul hiernaast de juiste status en datum in.
900089764 | 24 | Opslagtank in terrein | 786760 | Technische inspectie opslagtank 1j | Activiteitenregeling: 3.34 / Activiteitenregeling: 3.71d en 3,71f / PGS 30: art. 3.2.1 |  | 1 | jaar | verklaring | inspectie | 2023-06-09 | 1 | 51D05 | VLIEGBASIS EINDHOVEN |  |  |  |  | CLSK | CLSK | RVB-Z |  |  |  |  | 0 | 0 | 1 | 0 | 0 |  |  |  |  | In opdracht |  | < Vul hiernaast de juiste status en datum in.
900089765 | 24 | Opslagtank in terrein | 719264 | Controle water-sludge bovengrondse opslagtank 1j | Activiteitenregeling: art. 4.15: incl verwijzingsartikel naar PGS 30 mbt Inrichtingen Barim type A en B / PGS 30: art. 4.2.2 en 4.2.9 / Activiteitenregeling: 3.71d en 3,71f |  | 1 | jaar | verklaring | inspectie water-sludge | 2023-05-11 | 1 | 50E03 | VLIEGBASIS GILZE-RIJEN |  |  |  |  | CLSK | CLSK | RVB-Z |  |  |  | 0 | 0 | 1 | 0 | 0 | [5 empty] | In opdracht |  | < Vul hiernaast de juiste status en datum in.
900089765 | 24 | Opslagtank in terrein | 880876 | Controle lekdetectiesysteem bovengrondse opslagtank 1j | Activiteitenregeling: art. 4.15: incl verwijzingsartikel naar PGS 30 mbt Inrichtingen Barim type A en B / PGS 30: art. 4.2.2 en 4.2.13 / Activiteitenregeling: 3.71d en 3,71f |  | 1 | jaar | verklaring | controle | 2023-05-11 | 1 | 50E03 | VLIEGBASIS GILZE-RIJEN |  |  |  |  | CLSK | CLSK | RVB-Z |  |  |  | 0 | 0 | 1 | 0 | 0 | [5 empty] | In opdracht |  | < Vul hiernaast de juiste status en datum in.
900089765 | 24 | Opslagtank in terrein | 729021 | Technische inspectie opslagtank 1j | Activiteitenregeling: 3.34 / Activiteitenregeling: 3.71d en 3,71f / PGS 30: art. 3.2.1 |  | 1 | jaar | verklaring | inspectie | 2023-05-11 | 1 | 50E03 | VLIEGBASIS GILZE-RIJEN |  |  |  |  | CLSK | CLSK | RVB-Z |  |  |  | 0 | 0 | 1 | 0 | 0 | [5 empty] | In opdracht |  | < Vul hiernaast de juiste status en datum in.
900089767 | 24 | Opslagtank in terrein | 777539 | Herkeuring bovengr.stalen opslagtank voor vloeibare brandstoffen 15, 20j | Activiteitenregeling: art. 4.15: incl verwijzingsartikel naar PGS 30 mbt Inrichtingen Barim type A en B / PGS 30: art. 4.2.2 / Activiteitenregeling: 3.71d en 3,71f |  | 15 | jaar | rapport | keuring |  | 1 | 50E03 | VLIEGBASIS GILZE-RIJEN |  |  |  |  | CLSK | CLSK | RVB-Z | ! | [12 empty] | In opdracht |  | < Vul hiernaast de juiste status en datum in.
900089767 | 24 | Opslagtank in terrein | 727638 | Technische inspectie opslagtank 1j | Activiteitenregeling: 3.34 / Activiteitenregeling: 3.71d en 3,71f / PGS 30: art. 3.2.1 |  | 1 | jaar | verklaring | inspectie | 2023-05-11 | 1 | 50E03 | VLIEGBASIS GILZE-RIJEN |  |  |  |  | CLSK | CLSK | RVB-Z |  |  |  | 0 | 0 | 1 | 0 | 0 | [5 empty] | In opdracht |  | < Vul hiernaast de juiste status en datum in.
900089767 | 24 | Opslagtank in terrein | 880877 | Controle lekdetectiesysteem bovengrondse opslagtank 1j | Activiteitenregeling: art. 4.15: incl verwijzingsartikel naar PGS 30 mbt Inrichtingen Barim type A en B / PGS 30: art. 4.2.2 en 4.2.13 / Activiteitenregeling: 3.71d en 3,71f |  | 1 | jaar | verklaring | controle | 2023-05-11 | 1 | 50E03 | VLIEGBASIS GILZE-RIJEN |  |  |  |  | CLSK | CLSK | RVB-Z |  |  |  | 0 | 0 | 1 | 0 | 0 | [5 empty] | In opdracht |  | < Vul hiernaast de juiste status en datum in.
900089767 | 24 | Opslagtank in terrein | 777537 | Controle water-sludge bovengrondse opslagtank 1j | Activiteitenregeling: art. 4.15: incl verwijzingsartikel naar PGS 30 mbt Inrichtingen Barim type A en B / PGS 30: art. 4.2.2 en 4.2.9 / Activiteitenregeling: 3.71d en 3,71f |  | 1 | jaar | verklaring | inspectie water-sludge | 2023-05-11 | 1 | 50E03 | VLIEGBASIS GILZE-RIJEN |  |  |  |  | CLSK | CLSK | RVB-Z |  |  |  | 0 | 0 | 1 | 0 | 0 | [5 empty] | In opdracht |  | < Vul hiernaast de juiste status en datum in.
900089770 | 24 | Opslagtank in terrein | 719268 | Controle water-sludge bovengrondse opslagtank 1j | Activiteitenregeling: art. 4.15: incl verwijzingsartikel naar PGS 30 mbt Inrichtingen Barim type A en B / PGS 30: art. 4.2.2 en 4.2.9 / Activiteitenregeling: 3.71d en 3,71f |  | 1 | jaar | verklaring | inspectie water-sludge | 2023-05-11 | 1 | 50E03 | VLIEGBASIS GILZE-RIJEN |  |  |  |  | CLSK | CLSK | RVB-Z |  |  |  | 0 | 0 | 1 | 0 | 0 | [5 empty] | In opdracht |  | < Vul hiernaast de juiste status en datum in.
900089770 | 24 | Opslagtank in terrein | 880878 | Controle lekdetectiesysteem bovengrondse opslagtank 1j | Activiteitenregeling: art. 4.15: incl verwijzingsartikel naar PGS 30 mbt Inrichtingen Barim type A en B / PGS 30: art. 4.2.2 en 4.2.13 / Activiteitenregeling: 3.71d en 3,71f |  | 1 | jaar | verklaring | controle | 2023-05-11 | 1 | 50E03 | VLIEGBASIS GILZE-RIJEN |  |  |  |  | CLSK | CLSK | RVB-Z |  |  |  | 0 | 0 | 1 | 0 | 0 | [5 empty] | In opdracht |  | < Vul hiernaast de juiste status en datum in.
900089770 | 24 | Opslagtank in terrein | 727640 | Technische inspectie opslagtank 1j | Activiteitenregeling: 3.34 / Activiteitenregeling: 3.71d en 3,71f / PGS 30: art. 3.2.1 |  | 1 | jaar | verklaring | inspectie | 2023-05-11 | 1 | 50E03 | VLIEGBASIS GILZE-RIJEN |  |  |  |  | CLSK | CLSK | RVB-Z |  |  |  | 0 | 0 | 1 | 0 | 0 | [5 empty] | In opdracht |  | < Vul hiernaast de juiste status en datum in.
900089770 | 24 | Opslagtank in terrein | 628635 | Herkeuring bovengr.stalen opslagtank voor vloeibare brandstoffen 15, 20j | Activiteitenregeling: art. 4.15: incl verwijzingsartikel naar PGS 30 mbt Inrichtingen Barim type A en B / PGS 30: art. 4.2.2 / Activiteitenregeling: 3.71d en 3,71f |  | 15 | jaar | rapport | keuring |  | 1 | 50E03 | VLIEGBASIS GILZE-RIJEN |  |  |  |  | CLSK | CLSK | RVB-Z | ! | [12 empty] | In opdracht |  | < Vul hiernaast de juiste status en datum in.
900089771 | 24 | Opslagtank in terrein | 727641 | Technische inspectie opslagtank 1j | Activiteitenregeling: 3.34 / Activiteitenregeling: 3.71d en 3,71f / PGS 30: art. 3.2.1 |  | 1 | jaar | verklaring | inspectie | 2023-05-11 | 1 | 50E03 | VLIEGBASIS GILZE-RIJEN |  |  |  |  | CLSK | CLSK | RVB-Z |  |  |  | 0 | 0 | 1 | 0 | 0 | [5 empty] | In opdracht |  | < Vul hiernaast de juiste status en datum in.
900089771 | 24 | Opslagtank in terrein | 880879 | Controle lekdetectiesysteem bovengrondse opslagtank 1j | Activiteitenregeling: art. 4.15: incl verwijzingsartikel naar PGS 30 mbt Inrichtingen Barim type A en B / PGS 30: art. 4.2.2 en 4.2.13 / Activiteitenregeling: 3.71d en 3,71f |  | 1 | jaar | verklaring | controle | 2023-05-11 | 1 | 50E03 | VLIEGBASIS GILZE-RIJEN |  |  |  |  | CLSK | CLSK | RVB-Z |  |  |  | 0 | 0 | 1 | 0 | 0 | [5 empty] | In opdracht |  | < Vul hiernaast de juiste status en datum in.
900089771 | 24 | Opslagtank in terrein | 719269 | Controle water-sludge bovengrondse opslagtank 1j | Activiteitenregeling: art. 4.15: incl verwijzingsartikel naar PGS 30 mbt Inrichtingen Barim type A en B / PGS 30: art. 4.2.2 en 4.2.9 / Activiteitenregeling: 3.71d en 3,71f |  | 1 | jaar | verklaring | inspectie water-sludge | 2023-05-11 | 1 | 50E03 | VLIEGBASIS GILZE-RIJEN |  |  |  |  | CLSK | CLSK | RVB-Z |  |  |  | 0 | 0 | 1 | 0 | 0 | [5 empty] | In opdracht |  | < Vul hiernaast de juiste status en datum in.
900090194 | 24 | Opslagtank in terrein | 719270 | Controle water-sludge bovengrondse opslagtank 1j | Activiteitenregeling: art. 4.15: incl verwijzingsartikel naar PGS 30 mbt Inrichtingen Barim type A en B / PGS 30: art. 4.2.2 en 4.2.9 / Activiteitenregeling: 3.71d en 3,71f |  | 1 | jaar | verklaring | inspectie water-sludge | 2023-05-11 | 1 | 50E03 | VLIEGBASIS GILZE-RIJEN |  |  |  |  | CLSK | CLSK | RVB-Z |  |  |  | 0 | 0 | 1 | 0 | 0 | [5 empty] | In opdracht |  | < Vul hiernaast de juiste status en datum in.
900090194 | 24 | Opslagtank in terrein | 880880 | Controle lekdetectiesysteem bovengrondse opslagtank 1j | Activiteitenregeling: art. 4.15: incl verwijzingsartikel naar PGS 30 mbt Inrichtingen Barim type A en B / PGS 30: art. 4.2.2 en 4.2.13 / Activiteitenregeling: 3.71d en 3,71f |  | 1 | jaar | verklaring | controle | 2023-05-11 | 1 | 50E03 | VLIEGBASIS GILZE-RIJEN |  |  |  |  | CLSK | CLSK | RVB-Z |  |  |  | 0 | 0 | 1 | 0 | 0 | [5 empty] | In opdracht |  | < Vul hiernaast de juiste status en datum in.
900090194 | 24 | Opslagtank in terrein | 727642 | Technische inspectie opslagtank 1j | Activiteitenregeling: 3.34 / Activiteitenregeling: 3.71d en 3,71f / PGS 30: art. 3.2.1 |  | 1 | jaar | verklaring | inspectie | 2023-05-11 | 1 | 50E03 | VLIEGBASIS GILZE-RIJEN |  |  |  |  | CLSK | CLSK | RVB-Z |  |  |  | 0 | 0 | 1 | 0 | 0 | [5 empty] | In opdracht |  | < Vul hiernaast de juiste status en datum in.
900090409 | 24 | Opslagtank in terrein | 727692 | Technische inspectie opslagtank 1j | Activiteitenregeling: 3.34 / Activiteitenregeling: 3.71d en 3,71f / PGS 30: art. 3.2.1 |  | 1 | jaar | verklaring | inspectie | 2023-06-09 | 1 | 51D05 | VLIEGBASIS EINDHOVEN |  |  |  |  | CLSK | CLSK | RVB-Z |  |  |  |  | 0 | 0 | 1 | 0 | 0 |  |  |  |  | In opdracht |  | < Vul hiernaast de juiste status en datum in.
900090409 | 24 | Opslagtank in terrein | 880881 | Controle lekdetectiesysteem bovengrondse opslagtank 1j | Activiteitenregeling: art. 4.15: incl verwijzingsartikel naar PGS 30 mbt Inrichtingen Barim type A en B / PGS 30: art. 4.2.2 en 4.2.13 / Activiteitenregeling: 3.71d en 3,71f |  | 1 | jaar | verklaring | controle | 2023-06-09 | 1 | 51D05 | VLIEGBASIS EINDHOVEN |  |  |  |  | CLSK | CLSK | RVB-Z |  |  |  |  | 0 | 0 | 1 | 0 | 0 |  |  |  |  | In opdracht |  | < Vul hiernaast de juiste status en datum in.
900090409 | 24 | Opslagtank in terrein | 719274 | Controle water-sludge bovengrondse opslagtank 1j | Activiteitenregeling: art. 4.15: incl verwijzingsartikel naar PGS 30 mbt Inrichtingen Barim type A en B / PGS 30: art. 4.2.2 en 4.2.9 / Activiteitenregeling: 3.71d en 3,71f |  | 1 | jaar | verklaring | inspectie water-sludge | 2023-06-09 | 1 | 51D05 | VLIEGBASIS EINDHOVEN |  |  |  |  | CLSK | CLSK | RVB-Z |  |  |  |  | 0 | 0 | 1 | 0 | 0 |  |  |  |  | In opdracht |  | < Vul hiernaast de juiste status en datum in.
900090410 | 24 | Opslagtank in terrein | 719275 | Controle water-sludge bovengrondse opslagtank 1j | Activiteitenregeling: art. 4.15: incl verwijzingsartikel naar PGS 30 mbt Inrichtingen Barim type A en B / PGS 30: art. 4.2.2 en 4.2.9 / Activiteitenregeling: 3.71d en 3,71f |  | 1 | jaar | verklaring | inspectie water-sludge | 2023-06-09 | 1 | 51D05 | VLIEGBASIS EINDHOVEN |  |  |  |  | CLSK | CLSK | RVB-Z |  |  |  |  | 0 | 0 | 1 | 0 | 0 |  |  |  |  | In opdracht |  | < Vul hiernaast de juiste status en datum in.
900090410 | 24 | Opslagtank in terrein | 880882 | Controle lekdetectiesysteem bovengrondse opslagtank 1j | Activiteitenregeling: art. 4.15: incl verwijzingsartikel naar PGS 30 mbt Inrichtingen Barim type A en B / PGS 30: art. 4.2.2 en 4.2.13 / Activiteitenregeling: 3.71d en 3,71f |  | 1 | jaar | verklaring | controle | 2023-06-09 | 1 | 51D05 | VLIEGBASIS EINDHOVEN |  |  |  |  | CLSK | CLSK | RVB-Z |  |  |  |  | 0 | 0 | 1 | 0 | 0 |  |  |  |  | In opdracht |  | < Vul hiernaast de juiste status en datum in.
900090410 | 24 | Opslagtank in terrein | 727693 | Technische inspectie opslagtank 1j | Activiteitenregeling: 3.34 / Activiteitenregeling: 3.71d en 3,71f / PGS 30: art. 3.2.1 |  | 1 | jaar | verklaring | inspectie | 2023-06-09 | 1 | 51D05 | VLIEGBASIS EINDHOVEN |  |  |  |  | CLSK | CLSK | RVB-Z |  |  |  |  | 0 | 0 | 1 | 0 | 0 |  |  |  |  | In opdracht |  | < Vul hiernaast de juiste status en datum in.
900090415 | 24 | Opslagtank in terrein | 727694 | Technische inspectie opslagtank 1j | Activiteitenregeling: 3.34 / Activiteitenregeling: 3.71d en 3,71f / PGS 30: art. 3.2.1 |  | 1 | jaar | verklaring | inspectie | 2023-06-09 | 1 | 51D05 | VLIEGBASIS EINDHOVEN |  |  |  |  | CLSK | CLSK | RVB-Z |  |  |  |  | 0 | 0 | 1 | 0 | 0 |  |  |  |  | In opdracht |  | < Vul hiernaast de juiste status en datum in.
900090415 | 24 | Opslagtank in terrein | 880883 | Controle lekdetectiesysteem bovengrondse opslagtank 1j | Activiteitenregeling: art. 4.15: incl verwijzingsartikel naar PGS 30 mbt Inrichtingen Barim type A en B / PGS 30: art. 4.2.2 en 4.2.13 / Activiteitenregeling: 3.71d en 3,71f |  | 1 | jaar | verklaring | controle | 2023-06-09 | 1 | 51D05 | VLIEGBASIS EINDHOVEN |  |  |  |  | CLSK | CLSK | RVB-Z |  |  |  |  | 0 | 0 | 1 | 0 | 0 |  |  |  |  | In opdracht |  | < Vul hiernaast de juiste status en datum in.
900090415 | 24 | Opslagtank in terrein | 719276 | Controle water-sludge bovengrondse opslagtank 1j | Activiteitenregeling: art. 4.15: incl verwijzingsartikel naar PGS 30 mbt Inrichtingen Barim type A en B / PGS 30: art. 4.2.2 en 4.2.9 / Activiteitenregeling: 3.71d en 3,71f |  | 1 | jaar | verklaring | inspectie water-sludge | 2023-06-09 | 1 | 51D05 | VLIEGBASIS EINDHOVEN |  |  |  |  | CLSK | CLSK | RVB-Z |  |  |  |  | 0 | 0 | 1 | 0 | 0 |  |  |  |  | In opdracht |  | < Vul hiernaast de juiste status en datum in.
900090416 | 24 | Opslagtank in terrein | 719277 | Controle water-sludge bovengrondse opslagtank 1j | Activiteitenregeling: art. 4.15: incl verwijzingsartikel naar PGS 30 mbt Inrichtingen Barim type A en B / PGS 30: art. 4.2.2 en 4.2.9 / Activiteitenregeling: 3.71d en 3,71f |  | 1 | jaar | verklaring | inspectie water-sludge | 2023-06-09 | 1 | 51D05 | VLIEGBASIS EINDHOVEN |  |  |  |  | CLSK | CLSK | RVB-Z |  |  |  |  | 0 | 0 | 1 | 0 | 0 |  |  |  |  | In opdracht |  | < Vul hiernaast de juiste status en datum in.
900090416 | 24 | Opslagtank in terrein | 880884 | Controle lekdetectiesysteem bovengrondse opslagtank 1j | Activiteitenregeling: art. 4.15: incl verwijzingsartikel naar PGS 30 mbt Inrichtingen Barim type A en B / PGS 30: art. 4.2.2 en 4.2.13 / Activiteitenregeling: 3.71d en 3,71f |  | 1 | jaar | verklaring | controle | 2023-06-09 | 1 | 51D05 | VLIEGBASIS EINDHOVEN |  |  |  |  | CLSK | CLSK | RVB-Z |  |  |  |  | 0 | 0 | 1 | 0 | 0 |  |  |  |  | In opdracht |  | < Vul hiernaast de juiste status en datum in.
900090416 | 24 | Opslagtank in terrein | 727695 | Technische inspectie opslagtank 1j | Activiteitenregeling: 3.34 / Activiteitenregeling: 3.71d en 3,71f / PGS 30: art. 3.2.1 |  | 1 | jaar | verklaring | inspectie | 2023-06-09 | 1 | 51D05 | VLIEGBASIS EINDHOVEN |  |  |  |  | CLSK | CLSK | RVB-Z |  |  |  |  | 0 | 0 | 1 | 0 | 0 |  |  |  |  | In opdracht |  | < Vul hiernaast de juiste status en datum in.
900090419 | 24 | Opslagtank in terrein | 727696 | Technische inspectie opslagtank 1j | Activiteitenregeling: 3.34 / Activiteitenregeling: 3.71d en 3,71f / PGS 30: art. 3.2.1 |  | 1 | jaar | verklaring | inspectie | 2023-06-09 | 1 | 51D05 | VLIEGBASIS EINDHOVEN |  |  |  |  | CLSK | CLSK | RVB-Z |  |  |  |  | 0 | 0 | 1 | 0 | 0 |  |  |  |  | In opdracht |  | < Vul hiernaast de juiste status en datum in.
900090419 | 24 | Opslagtank in terrein | 880885 | Controle lekdetectiesysteem bovengrondse opslagtank 1j | Activiteitenregeling: art. 4.15: incl verwijzingsartikel naar PGS 30 mbt Inrichtingen Barim type A en B / PGS 30: art. 4.2.2 en 4.2.13 / Activiteitenregeling: 3.71d en 3,71f |  | 1 | jaar | verklaring | controle | 2023-06-09 | 1 | 51D05 | VLIEGBASIS EINDHOVEN |  |  |  |  | CLSK | CLSK | RVB-Z |  |  |  |  | 0 | 0 | 1 | 0 | 0 |  |  |  |  | In opdracht |  | < Vul hiernaast de juiste status en datum in.
900090419 | 24 | Opslagtank in terrein | 719278 | Controle water-sludge bovengrondse opslagtank 1j | Activiteitenregeling: art. 4.15: incl verwijzingsartikel naar PGS 30 mbt Inrichtingen Barim type A en B / PGS 30: art. 4.2.2 en 4.2.9 / Activiteitenregeling: 3.71d en 3,71f |  | 1 | jaar | verklaring | inspectie water-sludge | 2023-06-09 | 1 | 51D05 | VLIEGBASIS EINDHOVEN |  |  |  |  | CLSK | CLSK | RVB-Z |  |  |  |  | 0 | 0 | 1 | 0 | 0 |  |  |  |  | In opdracht |  | < Vul hiernaast de juiste status en datum in.
900090981 | 24 | Opslagtank in terrein | 880886 | Controle lekdetectiesysteem bovengrondse opslagtank 1j | Activiteitenregeling: art. 4.15: incl verwijzingsartikel naar PGS 30 mbt Inrichtingen Barim type A en B / PGS 30: art. 4.2.2 en 4.2.13 / Activiteitenregeling: 3.71d en 3,71f |  | 1 | jaar | verklaring | controle | 2023-06-21 | 1 | 45H03 | VLIEGBASIS VOLKEL |  |  |  |  | CLSK | CLSK | RVB-Z |  |  |  |  | 0 | 0 | 1 | 0 | 0 |  |  |  |  | In opdracht |  | < Vul hiernaast de juiste status en datum in.
900090981 | 24 | Opslagtank in terrein | 727538 | Technische inspectie opslagtank 1j | Activiteitenregeling: 3.34 / Activiteitenregeling: 3.71d en 3,71f / PGS 30: art. 3.2.1 |  | 1 | jaar | verklaring | inspectie | 2023-06-21 | 1 | 45H03 | VLIEGBASIS VOLKEL |  |  |  |  | CLSK | CLSK | RVB-Z |  |  |  |  | 0 | 0 | 1 | 0 | 0 |  |  |  |  | In opdracht |  | < Vul hiernaast de juiste status en datum in.
900090981 | 24 | Opslagtank in terrein | 719240 | Controle water-sludge bovengrondse opslagtank 1j | Activiteitenregeling: art. 4.15: incl verwijzingsartikel naar PGS 30 mbt Inrichtingen Barim type A en B / PGS 30: art. 4.2.2 en 4.2.9 / Activiteitenregeling: 3.71d en 3,71f |  | 1 | jaar | verklaring | inspectie water-sludge | 2023-06-21 | 1 | 45H03 | VLIEGBASIS VOLKEL |  |  |  |  | CLSK | CLSK | RVB-Z |  |  |  |  | 0 | 0 | 1 | 0 | 0 |  |  |  |  | In opdracht |  | < Vul hiernaast de juiste status en datum in.
900091332 | 24 | Opslagtank in terrein | 627831 | Grondwatermonitoring peilbuis 1j | Activiteitenregeling: art. 2.2, lid 4 |  | 1 | jaar | verklaring | grondwatermonitoring | 2023-06-15 | 1 | 45H03 | VLIEGBASIS VOLKEL |  |  |  |  | CLSK | CLSK | RVB-Z |  |  |  |  | 0 | 0 | 1 | 0 | 0 |  |  |  |  | In opdracht |  | < Vul hiernaast de juiste status en datum in.
900091332 | 24 | Opslagtank in terrein | 627856 | Controle water-sludge ondergrondse opslagtank 1j | Activiteitenregeling: art. 3.36, lid 5 en 7 |  | 1 | jaar | verklaring | inspectie water-sludge | 2023-06-15 | 1 | 45H03 | VLIEGBASIS VOLKEL |  |  |  |  | CLSK | CLSK | RVB-Z |  |  |  |  | 0 | 0 | 1 | 0 | 0 |  |  |  |  | In opdracht |  | < Vul hiernaast de juiste status en datum in.
900091332 | 24 | Opslagtank in terrein | 727539 | Technische inspectie opslagtank 1j | Activiteitenregeling: 3.34 / Activiteitenregeling: 3.71d en 3,71f / PGS 30: art. 3.2.1 |  | 1 | jaar | verklaring | inspectie | 2023-06-21 | 1 | 45H03 | VLIEGBASIS VOLKEL |  |  |  |  | CLSK | CLSK | RVB-Z |  |  |  |  | 0 | 0 | 1 | 0 | 0 |  |  |  |  | In opdracht |  | < Vul hiernaast de juiste status en datum in.
900091332 | 24 | Opslagtank in terrein | 835479 | Herkeuring ondergr.stalen opslagtank voor vloeibare brandstoffen 10, 15, 20j | Activiteitenregeling: art. 3.35, lid 2 en 5 |  | 20 | jaar | rapport | keuring |  | 1 | 45H03 | VLIEGBASIS VOLKEL |  |  |  |  | CLSK | CLSK | RVB-Z | ! | [12 empty] | In opdracht |  | < Vul hiernaast de juiste status en datum in.
900091333 | 24 | Opslagtank in terrein | 729019 | Technische inspectie opslagtank 1j | Activiteitenregeling: 3.34 / Activiteitenregeling: 3.71d en 3,71f / PGS 30: art. 3.2.1 |  | 1 | jaar | verklaring | inspectie | 2023-06-21 | 1 | 45H03 | VLIEGBASIS VOLKEL |  |  |  |  | CLSK | CLSK | RVB-Z |  |  |  |  | 0 | 0 | 1 | 0 | 0 |  |  |  |  | In opdracht |  | < Vul hiernaast de juiste status en datum in.
900091333 | 24 | Opslagtank in terrein | 880887 | Controle lekdetectiesysteem bovengrondse opslagtank 1j | Activiteitenregeling: art. 4.15: incl verwijzingsartikel naar PGS 30 mbt Inrichtingen Barim type A en B / PGS 30: art. 4.2.2 en 4.2.13 / Activiteitenregeling: 3.71d en 3,71f |  | 1 | jaar | verklaring | controle | 2023-06-21 | 1 | 45H03 | VLIEGBASIS VOLKEL |  |  |  |  | CLSK | CLSK | RVB-Z |  |  |  |  | 0 | 0 | 1 | 0 | 0 |  |  |  |  | In opdracht |  | < Vul hiernaast de juiste status en datum in.
900091333 | 24 | Opslagtank in terrein | 719241 | Controle water-sludge bovengrondse opslagtank 1j | Activiteitenregeling: art. 4.15: incl verwijzingsartikel naar PGS 30 mbt Inrichtingen Barim type A en B / PGS 30: art. 4.2.2 en 4.2.9 / Activiteitenregeling: 3.71d en 3,71f |  | 1 | jaar | verklaring | inspectie water-sludge | 2023-06-21 | 1 | 45H03 | VLIEGBASIS VOLKEL |  |  |  |  | CLSK | CLSK | RVB-Z |  |  |  |  | 0 | 0 | 1 | 0 | 0 |  |  |  |  | In opdracht |  | < Vul hiernaast de juiste status en datum in.
900091334 | 24 | Opslagtank in terrein | 719242 | Controle water-sludge bovengrondse opslagtank 1j | Activiteitenregeling: art. 4.15: incl verwijzingsartikel naar PGS 30 mbt Inrichtingen Barim type A en B / PGS 30: art. 4.2.2 en 4.2.9 / Activiteitenregeling: 3.71d en 3,71f |  | 1 | jaar | verklaring | inspectie water-sludge | 2023-06-21 | 1 | 45H03 | VLIEGBASIS VOLKEL |  |  |  |  | CLSK | CLSK | RVB-Z |  |  |  |  | 0 | 0 | 1 | 0 | 0 |  |  |  |  | In opdracht |  | < Vul hiernaast de juiste status en datum in.
900091334 | 24 | Opslagtank in terrein | 880888 | Controle lekdetectiesysteem bovengrondse opslagtank 1j | Activiteitenregeling: art. 4.15: incl verwijzingsartikel naar PGS 30 mbt Inrichtingen Barim type A en B / PGS 30: art. 4.2.2 en 4.2.13 / Activiteitenregeling: 3.71d en 3,71f |  | 1 | jaar | verklaring | controle | 2023-06-21 | 1 | 45H03 | VLIEGBASIS VOLKEL |  |  |  |  | CLSK | CLSK | RVB-Z |  |  |  |  | 0 | 0 | 1 | 0 | 0 |  |  |  |  | In opdracht |  | < Vul hiernaast de juiste status en datum in.
900091334 | 24 | Opslagtank in terrein | 727540 | Technische inspectie opslagtank 1j | Activiteitenregeling: 3.34 / Activiteitenregeling: 3.71d en 3,71f / PGS 30: art. 3.2.1 |  | 1 | jaar | verklaring | inspectie | 2023-06-21 | 1 | 45H03 | VLIEGBASIS VOLKEL |  |  |  |  | CLSK | CLSK | RVB-Z |  |  |  |  | 0 | 0 | 1 | 0 | 0 |  |  |  |  | In opdracht |  | < Vul hiernaast de juiste status en datum in.
900091335 | 24 | Opslagtank in terrein | 727541 | Technische inspectie opslagtank 1j | Activiteitenregeling: 3.34 / Activiteitenregeling: 3.71d en 3,71f / PGS 30: art. 3.2.1 |  | 1 | jaar | verklaring | inspectie | 2023-06-21 | 1 | 45H03 | VLIEGBASIS VOLKEL |  |  |  |  | CLSK | CLSK | RVB-Z |  |  |  |  | 0 | 0 | 1 | 0 | 0 |  |  |  |  | In opdracht |  | < Vul hiernaast de juiste status en datum in.
900091335 | 24 | Opslagtank in terrein | 880889 | Controle lekdetectiesysteem bovengrondse opslagtank 1j | Activiteitenregeling: art. 4.15: incl verwijzingsartikel naar PGS 30 mbt Inrichtingen Barim type A en B / PGS 30: art. 4.2.2 en 4.2.13 / Activiteitenregeling: 3.71d en 3,71f |  | 1 | jaar | verklaring | controle | 2023-06-21 | 1 | 45H03 | VLIEGBASIS VOLKEL |  |  |  |  | CLSK | CLSK | RVB-Z |  |  |  |  | 0 | 0 | 1 | 0 | 0 |  |  |  |  | In opdracht |  | < Vul hiernaast de juiste status en datum in.
900091335 | 24 | Opslagtank in terrein | 719243 | Controle water-sludge bovengrondse opslagtank 1j | Activiteitenregeling: art. 4.15: incl verwijzingsartikel naar PGS 30 mbt Inrichtingen Barim type A en B / PGS 30: art. 4.2.2 en 4.2.9 / Activiteitenregeling: 3.71d en 3,71f |  | 1 | jaar | verklaring | inspectie water-sludge | 2023-06-21 | 1 | 45H03 | VLIEGBASIS VOLKEL |  |  |  |  | CLSK | CLSK | RVB-Z |  |  |  |  | 0 | 0 | 1 | 0 | 0 |  |  |  |  | In opdracht |  | < Vul hiernaast de juiste status en datum in.
900091336 | 24 | Opslagtank in terrein | 719244 | Controle water-sludge bovengrondse opslagtank 1j | Activiteitenregeling: art. 4.15: incl verwijzingsartikel naar PGS 30 mbt Inrichtingen Barim type A en B / PGS 30: art. 4.2.2 en 4.2.9 / Activiteitenregeling: 3.71d en 3,71f |  | 1 | jaar | verklaring | inspectie water-sludge | 2023-06-21 | 1 | 45H03 | VLIEGBASIS VOLKEL |  |  |  |  | CLSK | CLSK | RVB-Z |  |  |  |  | 0 | 0 | 1 | 0 | 0 |  |  |  |  | In opdracht |  | < Vul hiernaast de juiste status en datum in.
900091336 | 24 | Opslagtank in terrein | 880890 | Controle lekdetectiesysteem bovengrondse opslagtank 1j | Activiteitenregeling: art. 4.15: incl verwijzingsartikel naar PGS 30 mbt Inrichtingen Barim type A en B / PGS 30: art. 4.2.2 en 4.2.13 / Activiteitenregeling: 3.71d en 3,71f |  | 1 | jaar | verklaring | controle | 2023-06-21 | 1 | 45H03 | VLIEGBASIS VOLKEL |  |  |  |  | CLSK | CLSK | RVB-Z |  |  |  |  | 0 | 0 | 1 | 0 | 0 |  |  |  |  | In opdracht |  | < Vul hiernaast de juiste status en datum in.
900091336 | 24 | Opslagtank in terrein | 727542 | Technische inspectie opslagtank 1j | Activiteitenregeling: 3.34 / Activiteitenregeling: 3.71d en 3,71f / PGS 30: art. 3.2.1 |  | 1 | jaar | verklaring | inspectie | 2023-06-21 | 1 | 45H03 | VLIEGBASIS VOLKEL |  |  |  |  | CLSK | CLSK | RVB-Z |  |  |  |  | 0 | 0 | 1 | 0 | 0 |  |  |  |  | In opdracht |  | < Vul hiernaast de juiste status en datum in.
900091339 | 25 | Opslagtank in gebouw | 727084 | Technische inspectie opslagtank 1j | Activiteitenregeling: 3.34 / Activiteitenregeling: 3.71d en 3,71f / PGS 30: art. 3.2.1 |  | 1 | jaar | verklaring | inspectie | 2023-06-21 | 1 | 45H03 | VLIEGBASIS VOLKEL | 800 | Aggregaatgebouw | 0 | 3 | CLSK | CLSK | RVB-Z |  |  |  |  | 0 | 0 | 1 | 0 | 0 |  |  |  |  | In opdracht |  | < Vul hiernaast de juiste status en datum in.
900091339 | 25 | Opslagtank in gebouw | 625654 | Controle water-sludge bovengrondse opslagtank 1j | Activiteitenregeling: art. 4.15: incl verwijzingsartikel naar PGS 30 mbt Inrichtingen Barim type A en B / PGS 30: art. 4.2.2 en 4.2.9 / Activiteitenregeling: 3.71d en 3,71f |  | 1 | jaar | verklaring | inspectie water-sludge | 2023-06-21 | 1 | 45H03 | VLIEGBASIS VOLKEL | 800 | Aggregaatgebouw | 0 | 3 | CLSK | CLSK | RVB-Z |  |  |  |  | 0 | 0 | 1 | 0 | 0 |  |  |  |  | In opdracht |  | < Vul hiernaast de juiste status en datum in.
900091340 | 25 | Opslagtank in gebouw | 625655 | Controle water-sludge bovengrondse opslagtank 1j | Activiteitenregeling: art. 4.15: incl verwijzingsartikel naar PGS 30 mbt Inrichtingen Barim type A en B / PGS 30: art. 4.2.2 en 4.2.9 / Activiteitenregeling: 3.71d en 3,71f |  | 1 | jaar | verklaring | inspectie water-sludge | 2023-06-21 | 1 | 45H03 | VLIEGBASIS VOLKEL | 801 | Aggregaatgebouw | 0 | 3 | CLSK | CLSK | RVB-Z |  |  |  |  | 0 | 0 | 1 | 0 | 0 |  |  |  |  | In opdracht |  | < Vul hiernaast de juiste status en datum in.
900091340 | 25 | Opslagtank in gebouw | 727085 | Technische inspectie opslagtank 1j | Activiteitenregeling: 3.34 / Activiteitenregeling: 3.71d en 3,71f / PGS 30: art. 3.2.1 |  | 1 | jaar | verklaring | inspectie | 2023-06-21 | 1 | 45H03 | VLIEGBASIS VOLKEL | 801 | Aggregaatgebouw | 0 | 3 | CLSK | CLSK | RVB-Z |  |  |  |  | 0 | 0 | 1 | 0 | 0 |  |  |  |  | In opdracht |  | < Vul hiernaast de juiste status en datum in.
900091341 | 25 | Opslagtank in gebouw | 727086 | Technische inspectie opslagtank 1j | Activiteitenregeling: 3.34 / Activiteitenregeling: 3.71d en 3,71f / PGS 30: art. 3.2.1 |  | 1 | jaar | verklaring | inspectie | 2023-06-21 | 1 | 45H03 | VLIEGBASIS VOLKEL | 802 | Aggregaatgebouw | 0 | 3 | CLSK | CLSK | RVB-Z |  |  |  |  | 0 | 0 | 1 | 0 | 0 |  |  |  |  | In opdracht |  | < Vul hiernaast de juiste status en datum in.
900091341 | 25 | Opslagtank in gebouw | 625656 | Controle water-sludge bovengrondse opslagtank 1j | Activiteitenregeling: art. 4.15: incl verwijzingsartikel naar PGS 30 mbt Inrichtingen Barim type A en B / PGS 30: art. 4.2.2 en 4.2.9 / Activiteitenregeling: 3.71d en 3,71f |  | 1 | jaar | verklaring | inspectie water-sludge | 2023-06-21 | 1 | 45H03 | VLIEGBASIS VOLKEL | 802 | Aggregaatgebouw | 0 | 3 | CLSK | CLSK | RVB-Z |  |  |  |  | 0 | 0 | 1 | 0 | 0 |  |  |  |  | In opdracht |  | < Vul hiernaast de juiste status en datum in.
900091342 | 25 | Opslagtank in gebouw | 625657 | Controle water-sludge bovengrondse opslagtank 1j | Activiteitenregeling: art. 4.15: incl verwijzingsartikel naar PGS 30 mbt Inrichtingen Barim type A en B / PGS 30: art. 4.2.2 en 4.2.9 / Activiteitenregeling: 3.71d en 3,71f |  | 1 | jaar | verklaring | inspectie water-sludge | 2023-06-21 | 1 | 45H03 | VLIEGBASIS VOLKEL | 803 | Aggregaatgebouw | 0 | 3 | CLSK | CLSK | RVB-Z |  |  |  |  | 0 | 0 | 1 | 0 | 0 |  |  |  |  | In opdracht |  | < Vul hiernaast de juiste status en datum in.
900091342 | 25 | Opslagtank in gebouw | 727087 | Technische inspectie opslagtank 1j | Activiteitenregeling: 3.34 / Activiteitenregeling: 3.71d en 3,71f / PGS 30: art. 3.2.1 |  | 1 | jaar | verklaring | inspectie | 2023-06-21 | 1 | 45H03 | VLIEGBASIS VOLKEL | 803 | Aggregaatgebouw | 0 | 3 | CLSK | CLSK | RVB-Z |  |  |  |  | 0 | 0 | 1 | 0 | 0 |  |  |  |  | In opdracht |  | < Vul hiernaast de juiste status en datum in.
900091343 | 25 | Opslagtank in gebouw | 727088 | Technische inspectie opslagtank 1j | Activiteitenregeling: 3.34 / Activiteitenregeling: 3.71d en 3,71f / PGS 30: art. 3.2.1 |  | 1 | jaar | verklaring | inspectie | 2023-06-21 | 1 | 45H03 | VLIEGBASIS VOLKEL | 804 | Aggregaatgebouw | 0 | 3 | CLSK | CLSK | RVB-Z |  |  |  |  | 0 | 0 | 1 | 0 | 0 |  |  |  |  | In opdracht |  | < Vul hiernaast de juiste status en datum in.
900091343 | 25 | Opslagtank in gebouw | 625658 | Controle water-sludge bovengrondse opslagtank 1j | Activiteitenregeling: art. 4.15: incl verwijzingsartikel naar PGS 30 mbt Inrichtingen Barim type A en B / PGS 30: art. 4.2.2 en 4.2.9 / Activiteitenregeling: 3.71d en 3,71f |  | 1 | jaar | verklaring | inspectie water-sludge | 2023-06-21 | 1 | 45H03 | VLIEGBASIS VOLKEL | 804 | Aggregaatgebouw | 0 | 3 | CLSK | CLSK | RVB-Z |  |  |  |  | 0 | 0 | 1 | 0 | 0 |  |  |  |  | In opdracht |  | < Vul hiernaast de juiste status en datum in.
900091344 | 25 | Opslagtank in gebouw | 625659 | Controle water-sludge bovengrondse opslagtank 1j | Activiteitenregeling: art. 4.15: incl verwijzingsartikel naar PGS 30 mbt Inrichtingen Barim type A en B / PGS 30: art. 4.2.2 en 4.2.9 / Activiteitenregeling: 3.71d en 3,71f |  | 1 | jaar | verklaring | inspectie water-sludge | 2023-06-21 | 1 | 45H03 | VLIEGBASIS VOLKEL | 805 | Aggregaatgebouw | 0 | 3 | CLSK | CLSK | RVB-Z |  |  |  |  | 0 | 0 | 1 | 0 | 0 |  |  |  |  | In opdracht |  | < Vul hiernaast de juiste status en datum in.
900091344 | 25 | Opslagtank in gebouw | 727089 | Technische inspectie opslagtank 1j | Activiteitenregeling: 3.34 / Activiteitenregeling: 3.71d en 3,71f / PGS 30: art. 3.2.1 |  | 1 | jaar | verklaring | inspectie | 2023-06-21 | 1 | 45H03 | VLIEGBASIS VOLKEL | 805 | Aggregaatgebouw | 0 | 3 | CLSK | CLSK | RVB-Z |  |  |  |  | 0 | 0 | 1 | 0 | 0 |  |  |  |  | In opdracht |  | < Vul hiernaast de juiste status en datum in.
900091345 | 25 | Opslagtank in gebouw | 727090 | Technische inspectie opslagtank 1j | Activiteitenregeling: 3.34 / Activiteitenregeling: 3.71d en 3,71f / PGS 30: art. 3.2.1 |  | 1 | jaar | verklaring | inspectie | 2023-06-21 | 1 | 45H03 | VLIEGBASIS VOLKEL | 806 | Aggregaatgebouw | 0 | 3 | CLSK | CLSK | RVB-Z |  |  |  |  | 0 | 0 | 1 | 0 | 0 |  |  |  |  | In opdracht |  | < Vul hiernaast de juiste status en datum in.
900091345 | 25 | Opslagtank in gebouw | 625660 | Controle water-sludge bovengrondse opslagtank 1j | Activiteitenregeling: art. 4.15: incl verwijzingsartikel naar PGS 30 mbt Inrichtingen Barim type A en B / PGS 30: art. 4.2.2 en 4.2.9 / Activiteitenregeling: 3.71d en 3,71f |  | 1 | jaar | verklaring | inspectie water-sludge | 2023-06-21 | 1 | 45H03 | VLIEGBASIS VOLKEL | 806 | Aggregaatgebouw | 0 | 3 | CLSK | CLSK | RVB-Z |  |  |  |  | 0 | 0 | 1 | 0 | 0 |  |  |  |  | In opdracht |  | < Vul hiernaast de juiste status en datum in.
900091346 | 25 | Opslagtank in gebouw | 625661 | Controle water-sludge bovengrondse opslagtank 1j | Activiteitenregeling: art. 4.15: incl verwijzingsartikel naar PGS 30 mbt Inrichtingen Barim type A en B / PGS 30: art. 4.2.2 en 4.2.9 / Activiteitenregeling: 3.71d en 3,71f |  | 1 | jaar | verklaring | inspectie water-sludge | 2023-06-21 | 1 | 45H03 | VLIEGBASIS VOLKEL | 807 | Aggregaatgebouw | 0 | 3 | CLSK | CLSK | RVB-Z |  |  |  |  | 0 | 0 | 1 | 0 | 0 |  |  |  |  | In opdracht |  | < Vul hiernaast de juiste status en datum in.
900091346 | 25 | Opslagtank in gebouw | 727091 | Technische inspectie opslagtank 1j | Activiteitenregeling: 3.34 / Activiteitenregeling: 3.71d en 3,71f / PGS 30: art. 3.2.1 |  | 1 | jaar | verklaring | inspectie | 2023-06-21 | 1 | 45H03 | VLIEGBASIS VOLKEL | 807 | Aggregaatgebouw | 0 | 3 | CLSK | CLSK | RVB-Z |  |  |  |  | 0 | 0 | 1 | 0 | 0 |  |  |  |  | In opdracht |  | < Vul hiernaast de juiste status en datum in.
900091358 | 25 | Opslagtank in gebouw | 727092 | Technische inspectie opslagtank 1j | Activiteitenregeling: 3.34 / Activiteitenregeling: 3.71d en 3,71f / PGS 30: art. 3.2.1 |  | 1 | jaar | verklaring | inspectie | 2023-06-21 | 1 | 45H03 | VLIEGBASIS VOLKEL | 808 | Aggregaatgebouw | 0 | 3 | CLSK | CLSK | RVB-Z |  |  |  |  | 0 | 0 | 1 | 0 | 0 |  |  |  |  | In opdracht |  | < Vul hiernaast de juiste status en datum in.
900091358 | 25 | Opslagtank in gebouw | 625662 | Controle water-sludge bovengrondse opslagtank 1j | Activiteitenregeling: art. 4.15: incl verwijzingsartikel naar PGS 30 mbt Inrichtingen Barim type A en B / PGS 30: art. 4.2.2 en 4.2.9 / Activiteitenregeling: 3.71d en 3,71f |  | 1 | jaar | verklaring | inspectie water-sludge | 2023-06-21 | 1 | 45H03 | VLIEGBASIS VOLKEL | 808 | Aggregaatgebouw | 0 | 3 | CLSK | CLSK | RVB-Z |  |  |  |  | 0 | 0 | 1 | 0 | 0 |  |  |  |  | In opdracht |  | < Vul hiernaast de juiste status en datum in.
900091360 | 25 | Opslagtank in gebouw | 625663 | Controle water-sludge bovengrondse opslagtank 1j | Activiteitenregeling: art. 4.15: incl verwijzingsartikel naar PGS 30 mbt Inrichtingen Barim type A en B / PGS 30: art. 4.2.2 en 4.2.9 / Activiteitenregeling: 3.71d en 3,71f |  | 1 | jaar | verklaring | inspectie water-sludge | 2023-06-21 | 1 | 45H03 | VLIEGBASIS VOLKEL | 809 | Aggregaatgebouw | 0 | 3 | CLSK | CLSK | RVB-Z |  |  |  |  | 0 | 0 | 1 | 0 | 0 |  |  |  |  | In opdracht |  | < Vul hiernaast de juiste status en datum in.
900091360 | 25 | Opslagtank in gebouw | 727093 | Technische inspectie opslagtank 1j | Activiteitenregeling: 3.34 / Activiteitenregeling: 3.71d en 3,71f / PGS 30: art. 3.2.1 |  | 1 | jaar | verklaring | inspectie | 2023-06-21 | 1 | 45H03 | VLIEGBASIS VOLKEL | 809 | Aggregaatgebouw | 0 | 3 | CLSK | CLSK | RVB-Z |  |  |  |  | 0 | 0 | 1 | 0 | 0 |  |  |  |  | In opdracht |  | < Vul hiernaast de juiste status en datum in.
900091361 | 24 | Opslagtank in terrein | 880891 | Controle lekdetectiesysteem bovengrondse opslagtank 1j | Activiteitenregeling: art. 4.15: incl verwijzingsartikel naar PGS 30 mbt Inrichtingen Barim type A en B / PGS 30: art. 4.2.2 en 4.2.13 / Activiteitenregeling: 3.71d en 3,71f |  | 1 | jaar | verklaring | controle | 2023-06-21 | 1 | 45H03 | VLIEGBASIS VOLKEL |  |  |  |  | CLSK | CLSK | RVB-Z |  |  |  |  | 0 | 0 | 1 | 0 | 0 |  |  |  |  | In opdracht |  | < Vul hiernaast de juiste status en datum in.
900091361 | 24 | Opslagtank in terrein | 727543 | Technische inspectie opslagtank 1j | Activiteitenregeling: 3.34 / Activiteitenregeling: 3.71d en 3,71f / PGS 30: art. 3.2.1 |  | 1 | jaar | verklaring | inspectie | 2023-06-21 | 1 | 45H03 | VLIEGBASIS VOLKEL |  |  |  |  | CLSK | CLSK | RVB-Z |  |  |  |  | 0 | 0 | 1 | 0 | 0 |  |  |  |  | In opdracht |  | < Vul hiernaast de juiste status en datum in.
900091361 | 24 | Opslagtank in terrein | 719245 | Controle water-sludge bovengrondse opslagtank 1j | Activiteitenregeling: art. 4.15: incl verwijzingsartikel naar PGS 30 mbt Inrichtingen Barim type A en B / PGS 30: art. 4.2.2 en 4.2.9 / Activiteitenregeling: 3.71d en 3,71f |  | 1 | jaar | verklaring | inspectie water-sludge | 2023-06-21 | 1 | 45H03 | VLIEGBASIS VOLKEL |  |  |  |  | CLSK | CLSK | RVB-Z |  |  |  |  | 0 | 0 | 1 | 0 | 0 |  |  |  |  | In opdracht |  | < Vul hiernaast de juiste status en datum in.
900091443 | 24 | Opslagtank in terrein | 627857 | Controle water-sludge ondergrondse opslagtank 1j | Activiteitenregeling: art. 3.36, lid 5 en 7 |  | 1 | jaar | verklaring | inspectie water-sludge | 2020-06-18 | 1 | 45H03 | VLIEGBASIS VOLKEL |  |  |  |  | CLSK | CLSK | RVB-Z |  |  |  |  | 0 | 0 | 1 | 0 | 0 |  |  |  |  | In opdracht |  | < Vul hiernaast de juiste status en datum in.
900091443 | 24 | Opslagtank in terrein | 627832 | Grondwatermonitoring peilbuis 1j | Activiteitenregeling: art. 2.2, lid 4 |  | 1 | jaar | verklaring | grondwatermonitoring | 2023-03-13 | 1 | 45H03 | VLIEGBASIS VOLKEL |  |  |  |  | CLSK | CLSK | RVB-Z |  | 0 | 0 | 1 | 0 | 0 | [7 empty] | In opdracht |  | < Vul hiernaast de juiste status en datum in.
900091443 | 24 | Opslagtank in terrein | 627995 | Controle kathodische besch.ondergr opslagtanks vloeibare brandstoffen 1j | Activiteitenregeling: art. 3.36, lid 1 |  | 1 | jaar | verklaring | controle kathodische besch. | 2023-03-13 | 1 | 45H03 | VLIEGBASIS VOLKEL |  |  |  |  | CLSK | CLSK | RVB-Z |  | 0 | 0 | 1 | 0 | 0 | [7 empty] | In opdracht |  | < Vul hiernaast de juiste status en datum in.
900091443 | 24 | Opslagtank in terrein | 727545 | Technische inspectie opslagtank 1j | Activiteitenregeling: 3.34 / Activiteitenregeling: 3.71d en 3,71f / PGS 30: art. 3.2.1 |  | 1 | jaar | verklaring | inspectie | 2023-06-21 | 1 | 45H03 | VLIEGBASIS VOLKEL |  |  |  |  | CLSK | CLSK | RVB-Z |  |  |  |  | 0 | 0 | 1 | 0 | 0 |  |  |  |  | In opdracht |  | < Vul hiernaast de juiste status en datum in.
900091444 | 24 | Opslagtank in terrein | 727546 | Technische inspectie opslagtank 1j | Activiteitenregeling: 3.34 / Activiteitenregeling: 3.71d en 3,71f / PGS 30: art. 3.2.1 |  | 1 | jaar | verklaring | inspectie | 2023-06-21 | 1 | 45H03 | VLIEGBASIS VOLKEL |  |  |  |  | CLSK | CLSK | RVB-Z |  |  |  |  | 0 | 0 | 1 | 0 | 0 |  |  |  |  | In opdracht |  | < Vul hiernaast de juiste status en datum in.
900091444 | 24 | Opslagtank in terrein | 627833 | Grondwatermonitoring peilbuis 1j | Activiteitenregeling: art. 2.2, lid 4 |  | 1 | jaar | verklaring | grondwatermonitoring | 2023-03-13 | 1 | 45H03 | VLIEGBASIS VOLKEL |  |  |  |  | CLSK | CLSK | RVB-Z |  | 0 | 0 | 1 | 0 | 0 | [7 empty] | In opdracht |  | < Vul hiernaast de juiste status en datum in.
900091444 | 24 | Opslagtank in terrein | 627858 | Controle water-sludge ondergrondse opslagtank 1j | Activiteitenregeling: art. 3.36, lid 5 en 7 |  | 1 | jaar | verklaring | inspectie water-sludge | 2020-06-17 | 1 | 45H03 | VLIEGBASIS VOLKEL |  |  |  |  | CLSK | CLSK | RVB-Z |  |  |  |  | 0 | 0 | 1 | 0 | 0 |  |  |  |  | In opdracht |  | < Vul hiernaast de juiste status en datum in.
900091444 | 24 | Opslagtank in terrein | 730834 | Controle kathodische besch.ondergr opslagtanks vloeibare brandstoffen 1j | Activiteitenregeling: art. 3.36, lid 1 |  | 1 | jaar | verklaring | controle kathodische besch. | 2023-03-13 | 1 | 45H03 | VLIEGBASIS VOLKEL |  |  |  |  | CLSK | CLSK | RVB-Z |  | 0 | 0 | 1 | 0 | 0 | [7 empty] | In opdracht |  | < Vul hiernaast de juiste status en datum in.
900091448 | 24 | Opslagtank in terrein | 719247 | Controle water-sludge bovengrondse opslagtank 1j | Activiteitenregeling: art. 4.15: incl verwijzingsartikel naar PGS 30 mbt Inrichtingen Barim type A en B / PGS 30: art. 4.2.2 en 4.2.9 / Activiteitenregeling: 3.71d en 3,71f |  | 1 | jaar | verklaring | inspectie water-sludge | 2023-06-21 | 1 | 45H03 | VLIEGBASIS VOLKEL |  |  |  |  | CLSK | CLSK | RVB-Z |  |  |  |  | 0 | 0 | 1 | 0 | 0 |  |  |  |  | In opdracht |  | < Vul hiernaast de juiste status en datum in.
900091448 | 24 | Opslagtank in terrein | 727548 | Technische inspectie opslagtank 1j | Activiteitenregeling: 3.34 / Activiteitenregeling: 3.71d en 3,71f / PGS 30: art. 3.2.1 |  | 1 | jaar | verklaring | inspectie | 2023-06-21 | 1 | 45H03 | VLIEGBASIS VOLKEL |  |  |  |  | CLSK | CLSK | RVB-Z |  |  |  |  | 0 | 0 | 1 | 0 | 0 |  |  |  |  | In opdracht |  | < Vul hiernaast de juiste status en datum in.
900091448 | 24 | Opslagtank in terrein | 880892 | Controle lekdetectiesysteem bovengrondse opslagtank 1j | Activiteitenregeling: art. 4.15: incl verwijzingsartikel naar PGS 30 mbt Inrichtingen Barim type A en B / PGS 30: art. 4.2.2 en 4.2.13 / Activiteitenregeling: 3.71d en 3,71f |  | 1 | jaar | verklaring | controle | 2023-06-21 | 1 | 45H03 | VLIEGBASIS VOLKEL |  |  |  |  | CLSK | CLSK | RVB-Z |  |  |  |  | 0 | 0 | 1 | 0 | 0 |  |  |  |  | In opdracht |  | < Vul hiernaast de juiste status en datum in.
900091451 | 24 | Opslagtank in terrein | 880893 | Controle lekdetectiesysteem bovengrondse opslagtank 1j | Activiteitenregeling: art. 4.15: incl verwijzingsartikel naar PGS 30 mbt Inrichtingen Barim type A en B / PGS 30: art. 4.2.2 en 4.2.13 / Activiteitenregeling: 3.71d en 3,71f |  | 1 | jaar | verklaring | controle | 2023-06-21 | 1 | 45H03 | VLIEGBASIS VOLKEL |  |  |  |  | CLSK | CLSK | RVB-Z |  |  |  |  | 0 | 0 | 1 | 0 | 0 |  |  |  |  | In opdracht |  | < Vul hiernaast de juiste status en datum in.
900091451 | 24 | Opslagtank in terrein | 727549 | Technische inspectie opslagtank 1j | Activiteitenregeling: 3.34 / Activiteitenregeling: 3.71d en 3,71f / PGS 30: art. 3.2.1 |  | 1 | jaar | verklaring | inspectie | 2023-06-21 | 1 | 45H03 | VLIEGBASIS VOLKEL |  |  |  |  | CLSK | CLSK | RVB-Z |  |  |  |  | 0 | 0 | 1 | 0 | 0 |  |  |  |  | In opdracht |  | < Vul hiernaast de juiste status en datum in.
900091451 | 24 | Opslagtank in terrein | 802202 | Controle water-sludge bovengrondse opslagtank 1j | Activiteitenregeling: art. 4.15: incl verwijzingsartikel naar PGS 30 mbt Inrichtingen Barim type A en B / PGS 30: art. 4.2.2 en 4.2.9 / Activiteitenregeling: 3.71d en 3,71f |  | 1 | jaar | verklaring | inspectie water-sludge | 2023-06-21 | 1 | 45H03 | VLIEGBASIS VOLKEL |  |  |  |  | CLSK | CLSK | RVB-Z |  |  |  |  | 0 | 0 | 1 | 0 | 0 |  |  |  |  | In opdracht |  | < Vul hiernaast de juiste status en datum in.
900091451 | 24 | Opslagtank in terrein | 802205 | Herkeuring bovengr.stalen opslagtank voor vloeibare brandstoffen 15, 20j | Activiteitenregeling: art. 4.15: incl verwijzingsartikel naar PGS 30 mbt Inrichtingen Barim type A en B / PGS 30: art. 4.2.2 / Activiteitenregeling: 3.71d en 3,71f |  | 15 | jaar | rapport | keuring |  | 1 | 45H03 | VLIEGBASIS VOLKEL |  |  |  |  | CLSK | CLSK | RVB-Z | ! | [12 empty] | In opdracht |  | < Vul hiernaast de juiste status en datum in.
900091452 | 24 | Opslagtank in terrein | 719248 | Controle water-sludge bovengrondse opslagtank 1j | Activiteitenregeling: art. 4.15: incl verwijzingsartikel naar PGS 30 mbt Inrichtingen Barim type A en B / PGS 30: art. 4.2.2 en 4.2.9 / Activiteitenregeling: 3.71d en 3,71f |  | 1 | jaar | verklaring | inspectie water-sludge | 2023-06-21 | 1 | 45H03 | VLIEGBASIS VOLKEL |  |  |  |  | CLSK | CLSK | RVB-Z |  |  |  |  | 0 | 0 | 1 | 0 | 0 |  |  |  |  | In opdracht |  | < Vul hiernaast de juiste status en datum in.
900091452 | 24 | Opslagtank in terrein | 727550 | Technische inspectie opslagtank 1j | Activiteitenregeling: 3.34 / Activiteitenregeling: 3.71d en 3,71f / PGS 30: art. 3.2.1 |  | 1 | jaar | verklaring | inspectie | 2023-06-21 | 1 | 45H03 | VLIEGBASIS VOLKEL |  |  |  |  | CLSK | CLSK | RVB-Z |  |  |  |  | 0 | 0 | 1 | 0 | 0 |  |  |  |  | In opdracht |  | < Vul hiernaast de juiste status en datum in.
900091452 | 24 | Opslagtank in terrein | 880894 | Controle lekdetectiesysteem bovengrondse opslagtank 1j | Activiteitenregeling: art. 4.15: incl verwijzingsartikel naar PGS 30 mbt Inrichtingen Barim type A en B / PGS 30: art. 4.2.2 en 4.2.13 / Activiteitenregeling: 3.71d en 3,71f |  | 1 | jaar | verklaring | controle | 2023-06-21 | 1 | 45H03 | VLIEGBASIS VOLKEL |  |  |  |  | CLSK | CLSK | RVB-Z |  |  |  |  | 0 | 0 | 1 | 0 | 0 |  |  |  |  | In opdracht |  | < Vul hiernaast de juiste status en datum in.
900091453 | 24 | Opslagtank in terrein | 880895 | Controle lekdetectiesysteem bovengrondse opslagtank 1j | Activiteitenregeling: art. 4.15: incl verwijzingsartikel naar PGS 30 mbt Inrichtingen Barim type A en B / PGS 30: art. 4.2.2 en 4.2.13 / Activiteitenregeling: 3.71d en 3,71f |  | 1 | jaar | verklaring | controle | 2023-06-21 | 1 | 45H03 | VLIEGBASIS VOLKEL |  |  |  |  | CLSK | CLSK | RVB-Z |  |  |  |  | 0 | 0 | 1 | 0 | 0 |  |  |  |  | In opdracht |  | < Vul hiernaast de juiste status en datum in.
900091453 | 24 | Opslagtank in terrein | 727551 | Technische inspectie opslagtank 1j | Activiteitenregeling: 3.34 / Activiteitenregeling: 3.71d en 3,71f / PGS 30: art. 3.2.1 |  | 1 | jaar | verklaring | inspectie | 2023-06-21 | 1 | 45H03 | VLIEGBASIS VOLKEL |  |  |  |  | CLSK | CLSK | RVB-Z |  |  |  |  | 0 | 0 | 1 | 0 | 0 |  |  |  |  | In opdracht |  | < Vul hiernaast de juiste status en datum in.
900091453 | 24 | Opslagtank in terrein | 719249 | Controle water-sludge bovengrondse opslagtank 1j | Activiteitenregeling: art. 4.15: incl verwijzingsartikel naar PGS 30 mbt Inrichtingen Barim type A en B / PGS 30: art. 4.2.2 en 4.2.9 / Activiteitenregeling: 3.71d en 3,71f |  | 1 | jaar | verklaring | inspectie water-sludge | 2023-06-21 | 1 | 45H03 | VLIEGBASIS VOLKEL |  |  |  |  | CLSK | CLSK | RVB-Z |  |  |  |  | 0 | 0 | 1 | 0 | 0 |  |  |  |  | In opdracht |  | < Vul hiernaast de juiste status en datum in.
900091687 | 24 | Opslagtank in terrein | 899851 | Herkeuring ondergr.stalen opslagtank voor vloeibare brandstoffen 10, 15, 20j | Activiteitenregeling: art. 3.35, lid 2 en 5 |  | 20 | jaar | rapport | keuring |  | 1 | 50E03 | VLIEGBASIS GILZE-RIJEN |  |  |  |  | CLSK | CLSK | RVB-Z | ! | [12 empty] | In opdracht |  | < Vul hiernaast de juiste status en datum in.
900091687 | 24 | Opslagtank in terrein | 797710 | Technische inspectie opslagtank 1j | Activiteitenregeling: 3.34 / Activiteitenregeling: 3.71d en 3,71f / PGS 30: art. 3.2.1 |  | 1 | jaar | verklaring | inspectie | 2023-05-11 | 1 | 50E03 | VLIEGBASIS GILZE-RIJEN |  |  |  |  | CLSK | CLSK | RVB-Z |  |  |  | 0 | 0 | 1 | 0 | 0 | [5 empty] | In opdracht |  | < Vul hiernaast de juiste status en datum in.
900091687 | 24 | Opslagtank in terrein | 730802 | Grondwatermonitoring peilbuis 1j | Activiteitenregeling: art. 2.2, lid 4 |  | 1 | jaar | verklaring | grondwatermonitoring | 2023-02-27 | 1 | 50E03 | VLIEGBASIS GILZE-RIJEN |  |  |  |  | CLSK | CLSK | RVB-Z |  | 0 | 1 | 0 | 0 | [7 empty] | 0 | In opdracht |  | < Vul hiernaast de juiste status en datum in.
900091689 | 24 | Opslagtank in terrein | 728557 | Grondwatermonitoring peilbuis 1j | Activiteitenregeling: art. 2.2, lid 4 |  | 1 | jaar | verklaring | grondwatermonitoring | 2023-02-27 | 1 | 50E03 | VLIEGBASIS GILZE-RIJEN |  |  |  |  | CLSK | CLSK | RVB-Z |  | 0 | 1 | 0 | 0 | [7 empty] | 0 | In opdracht |  | < Vul hiernaast de juiste status en datum in.
900091689 | 24 | Opslagtank in terrein | 797711 | Technische inspectie opslagtank 1j | Activiteitenregeling: 3.34 / Activiteitenregeling: 3.71d en 3,71f / PGS 30: art. 3.2.1 |  | 1 | jaar | verklaring | inspectie | 2023-05-11 | 1 | 50E03 | VLIEGBASIS GILZE-RIJEN |  |  |  |  | CLSK | CLSK | RVB-Z |  |  |  | 0 | 0 | 1 | 0 | 0 | [5 empty] | In opdracht |  | < Vul hiernaast de juiste status en datum in.
900091689 | 24 | Opslagtank in terrein | 835503 | Herkeuring ondergr.stalen opslagtank voor vloeibare brandstoffen 10, 15, 20j | Activiteitenregeling: art. 3.35, lid 2 en 5 |  | 20 | jaar | rapport | keuring |  | 1 | 50E03 | VLIEGBASIS GILZE-RIJEN |  |  |  |  | CLSK | CLSK | RVB-Z | ! | [12 empty] | In opdracht |  | < Vul hiernaast de juiste status en datum in.
900091689 | 24 | Opslagtank in terrein | 789506 | Inwendige beoordeling ondergrondse opslagtank afgew.olie 5j | Activiteitenregeling: art. 3.35, lid 6 |  | 5 | jaar | rapport | inwendige beoordeling | 2020-06-17 | 1 | 50E03 | VLIEGBASIS GILZE-RIJEN |  |  |  |  | CLSK | CLSK | RVB-Z |  |  |  |  | 0 | 0 | 1 | 0 | 0 |  |  |  |  | In opdracht |  | < Vul hiernaast de juiste status en datum in.
900091690 | 24 | Opslagtank in terrein | 786744 | Technische inspectie opslagtank 1j | Activiteitenregeling: 3.34 / Activiteitenregeling: 3.71d en 3,71f / PGS 30: art. 3.2.1 |  | 1 | jaar | verklaring | inspectie | 2023-05-11 | 1 | 50E03 | VLIEGBASIS GILZE-RIJEN |  |  |  |  | CLSK | CLSK | RVB-Z |  |  |  | 0 | 0 | 1 | 0 | 0 | [5 empty] | In opdracht |  | < Vul hiernaast de juiste status en datum in.
900091690 | 24 | Opslagtank in terrein | 882174 | Grondwatermonitoring peilbuis 1j | Activiteitenregeling: art. 2.2, lid 4 |  | 1 | jaar | verklaring | grondwatermonitoring | 2023-02-27 | 1 | 50E03 | VLIEGBASIS GILZE-RIJEN |  |  |  |  | CLSK | CLSK | RVB-Z |  | 0 | 1 | 0 | 0 | [7 empty] | 0 | In opdracht |  | < Vul hiernaast de juiste status en datum in.
900091698 | 24 | Opslagtank in terrein | 903069 | Grondwatermonitoring peilbuis 1j | Activiteitenregeling: art. 2.2, lid 4 |  | 1 | jaar | verklaring | grondwatermonitoring | 2023-02-27 | 1 | 50E03 | VLIEGBASIS GILZE-RIJEN |  |  |  |  | CLSK | CLSK | RVB-Z |  | 0 | 1 | 0 | 0 | [7 empty] | 0 | In opdracht |  | < Vul hiernaast de juiste status en datum in.
900091698 | 24 | Opslagtank in terrein | 786745 | Technische inspectie opslagtank 1j | Activiteitenregeling: 3.34 / Activiteitenregeling: 3.71d en 3,71f / PGS 30: art. 3.2.1 |  | 1 | jaar | verklaring | inspectie | 2021-05-26 | 1 | 50E03 | VLIEGBASIS GILZE-RIJEN |  |  |  |  | CLSK | CLSK | RVB-Z |  |  |  | 0 | 0 | 1 | 0 | 0 | [5 empty] | In opdracht |  | < Vul hiernaast de juiste status en datum in.
900092455 | 24 | Opslagtank in terrein | 790014 | Inwendige beoordeling ondergrondse opslagtank afgew.olie 5j | Activiteitenregeling: art. 3.35, lid 6 |  | 5 | jaar | rapport | inwendige beoordeling | 2020-07-14 | 1 | 51B12 | GENM DE R V S KAZERNE |  |  |  |  | CLAS | CLAS | RVB-Z | [5 empty] | 0 | 0 | 1 | 0 | 0 |  |  |  | In opdracht |  | < Vul hiernaast de juiste status en datum in.
900092455 | 24 | Opslagtank in terrein | 627841 | Grondwatermonitoring peilbuis 1j | Activiteitenregeling: art. 2.2, lid 4 |  | 1 | jaar | verklaring | grondwatermonitoring | 2023-03-17 | 1 | 51B12 | GENM DE R V S KAZERNE |  |  |  |  | CLAS | CLAS | RVB-Z |  | 0 | 0 | 1 | 0 | 0 | [7 empty] | In opdracht |  | < Vul hiernaast de juiste status en datum in.
900092455 | 24 | Opslagtank in terrein | 627999 | Controle kathodische besch.ondergr opslagtanks vloeibare brandstoffen 1j | Activiteitenregeling: art. 3.36, lid 1 |  | 1 | jaar | verklaring | controle kathodische besch. | 2023-03-17 | 1 | 51B12 | GENM DE R V S KAZERNE |  |  |  |  | CLAS | CLAS | RVB-Z |  | 0 | 0 | 1 | 0 | 0 | [7 empty] | In opdracht |  | < Vul hiernaast de juiste status en datum in.
900092455 | 24 | Opslagtank in terrein | 797715 | Technische inspectie opslagtank 1j | Activiteitenregeling: 3.34 / Activiteitenregeling: 3.71d en 3,71f / PGS 30: art. 3.2.1 |  | 1 | jaar | verklaring | inspectie | 2023-06-07 | 1 | 51B12 | GENM DE R V S KAZERNE |  |  |  |  | CLAS | CLAS | RVB-Z |  |  |  |  | 0 | 0 | 1 | 0 | 0 |  |  |  |  | In opdracht |  | < Vul hiernaast de juiste status en datum in.
900092456 | 24 | Opslagtank in terrein | 797716 | Technische inspectie opslagtank 1j | Activiteitenregeling: 3.34 / Activiteitenregeling: 3.71d en 3,71f / PGS 30: art. 3.2.1 |  | 1 | jaar | verklaring | inspectie | 2023-06-07 | 1 | 51B12 | GENM DE R V S KAZERNE |  |  |  |  | CLAS | CLAS | RVB-Z |  |  |  |  | 0 | 0 | 1 | 0 | 0 |  |  |  |  | In opdracht |  | < Vul hiernaast de juiste status en datum in.
900092456 | 24 | Opslagtank in terrein | 628000 | Controle kathodische besch.ondergr opslagtanks vloeibare brandstoffen 1j | Activiteitenregeling: art. 3.36, lid 1 |  | 1 | jaar | verklaring | controle kathodische besch. | 2023-03-17 | 1 | 51B12 | GENM DE R V S KAZERNE |  |  |  |  | CLAS | CLAS | RVB-Z |  | 0 | 0 | 1 | 0 | 0 | [7 empty] | In opdracht |  | < Vul hiernaast de juiste status en datum in.
900092456 | 24 | Opslagtank in terrein | 627842 | Grondwatermonitoring peilbuis 1j | Activiteitenregeling: art. 2.2, lid 4 |  | 1 | jaar | verklaring | grondwatermonitoring | 2023-03-17 | 1 | 51B12 | GENM DE R V S KAZERNE |  |  |  |  | CLAS | CLAS | RVB-Z |  | 0 | 0 | 1 | 0 | 0 | [7 empty] | In opdracht |  | < Vul hiernaast de juiste status en datum in.
900092456 | 24 | Opslagtank in terrein | 786454 | Inwendige beoordeling ondergrondse opslagtank afgew.olie 5j | Activiteitenregeling: art. 3.35, lid 6 |  | 5 | jaar | rapport | inwendige beoordeling | 2020-07-14 | 1 | 51B12 | GENM DE R V S KAZERNE |  |  |  |  | CLAS | CLAS | RVB-Z | [5 empty] | 0 | 0 | 1 | 0 | 0 |  |  |  | In opdracht |  | < Vul hiernaast de juiste status en datum in.
900092716 | 24 | Opslagtank in terrein | 627860 | Controle water-sludge ondergrondse opslagtank 1j | Activiteitenregeling: art. 3.36, lid 5 en 7 |  | 1 | jaar | verklaring | inspectie water-sludge | 2023-05-01 | 1 | 45H03 | VLIEGBASIS VOLKEL |  |  |  |  | CLSK | CLSK | RVB-Z |  |  |  | 0 | 0 | 1 | 0 | 0 | [5 empty] | In opdracht |  | < Vul hiernaast de juiste status en datum in.
900092716 | 24 | Opslagtank in terrein | 627834 | Grondwatermonitoring peilbuis 1j | Activiteitenregeling: art. 2.2, lid 4 |  | 1 | jaar | verklaring | grondwatermonitoring | 2023-05-01 | 1 | 45H03 | VLIEGBASIS VOLKEL |  |  |  |  | CLSK | CLSK | RVB-Z |  |  |  | 0 | 0 | 1 | 0 | 0 | [5 empty] | In opdracht |  | < Vul hiernaast de juiste status en datum in.
900092716 | 24 | Opslagtank in terrein | 727552 | Technische inspectie opslagtank 1j | Activiteitenregeling: 3.34 / Activiteitenregeling: 3.71d en 3,71f / PGS 30: art. 3.2.1 |  | 1 | jaar | verklaring | inspectie | 2023-06-21 | 1 | 45H03 | VLIEGBASIS VOLKEL |  |  |  |  | CLSK | CLSK | RVB-Z |  |  |  |  | 0 | 0 | 1 | 0 | 0 |  |  |  |  | In opdracht |  | < Vul hiernaast de juiste status en datum in.
900092987 | 24 | Opslagtank in terrein | 727553 | Technische inspectie opslagtank 1j | Activiteitenregeling: 3.34 / Activiteitenregeling: 3.71d en 3,71f / PGS 30: art. 3.2.1 |  | 1 | jaar | verklaring | inspectie | 2023-06-21 | 1 | 45H03 | VLIEGBASIS VOLKEL |  |  |  |  | CLSK | CLSK | RVB-Z |  |  |  |  | 0 | 0 | 1 | 0 | 0 |  |  |  |  | In opdracht |  | < Vul hiernaast de juiste status en datum in.
900092987 | 24 | Opslagtank in terrein | 730796 | Grondwatermonitoring peilbuis 1j | Activiteitenregeling: art. 2.2, lid 4 |  | 1 | jaar | verklaring | grondwatermonitoring | 2023-04-19 | 1 | 45H03 | VLIEGBASIS VOLKEL |  |  |  |  | CLSK | CLSK | RVB-Z |  |  | 0 | 0 | 1 | 0 | 0 | [6 empty] | In opdracht |  | < Vul hiernaast de juiste status en datum in.
900092987 | 24 | Opslagtank in terrein | 712049 | Controle water-sludge ondergrondse opslagtank 1j | Activiteitenregeling: art. 3.36, lid 5 en 7 |  | 1 | jaar | verklaring | inspectie water-sludge | 2023-06-15 | 1 | 45H03 | VLIEGBASIS VOLKEL |  |  |  |  | CLSK | CLSK | RVB-Z |  |  |  |  | 0 | 0 | 1 | 0 | 0 |  |  |  |  | In opdracht |  | < Vul hiernaast de juiste status en datum in.
900095777 | 70 | Tank-pomp installatie BOS-pomp | 630500 | Inspectie tank-pomp installatie 1j | Bedrijfszekerheid |  | 1 | jaar | rapport | inspectie | 2023-06-07 | 1 | 50E03 | VLIEGBASIS GILZE-RIJEN |  |  |  |  | CLSK | CLSK | RVB-Z |  |  |  |  | 0 | 0 | 1 | 0 | 0 |  |  |  |  | In opdracht |  | < Vul hiernaast de juiste status en datum in.
900095777 | 70 | Tank-pomp installatie BOS-pomp | 667129 | Controle temperatuurgevoelige element 2j | Activiteitenregeling: art. 3.21, lid 2 |  | 2 | jaar | rapport | controle | 2023-06-07 | 1 | 50E03 | VLIEGBASIS GILZE-RIJEN |  |  |  |  | CLSK | CLSK | RVB-Z |  |  |  |  | 0 | 0 | 1 | 0 | 0 |  |  |  |  | In opdracht |  | < Vul hiernaast de juiste status en datum in.
900095778 | 70 | Tank-pomp installatie BOS-pomp | 667138 | Controle temperatuurgevoelige element 2j | Activiteitenregeling: art. 3.21, lid 2 |  | 2 | jaar | rapport | controle | 2023-05-10 | 1 | 51D05 | VLIEGBASIS EINDHOVEN |  |  |  |  | CLSK | CLSK | RVB-Z |  |  |  | 0 | 0 | 1 | 0 | 0 | [5 empty] | In opdracht |  | < Vul hiernaast de juiste status en datum in.
900095778 | 70 | Tank-pomp installatie BOS-pomp | 630509 | Inspectie tank-pomp installatie 1j | Bedrijfszekerheid |  | 1 | jaar | rapport | inspectie | 2023-05-10 | 1 | 51D05 | VLIEGBASIS EINDHOVEN |  |  |  |  | CLSK | CLSK | RVB-Z |  |  |  | 0 | 0 | 1 | 0 | 0 | [5 empty] | In opdracht |  | < Vul hiernaast de juiste status en datum in.
900096890 | 24 | Opslagtank in terrein | 864293 | Controle kathodische besch.ondergr opslagtanks vloeibare brandstoffen 1j | Activiteitenregeling: art. 3.36, lid 1 |  | 1 | jaar | verklaring | controle kathodische besch. | 2023-06-19 | 1 | 45A06 | ENGELENSE GAT |  |  |  |  | CLAS | CLAS | RVB-Z |  |  |  |  | 0 | 0 | 1 | 0 | 0 |  |  |  |  | In opdracht |  | < Vul hiernaast de juiste status en datum in.
900096890 | 24 | Opslagtank in terrein | 627846 | Controle water-sludge ondergrondse opslagtank 1j | Activiteitenregeling: art. 3.36, lid 5 en 7 |  | 1 | jaar | verklaring | inspectie water-sludge | 2023-06-19 | 1 | 45A06 | ENGELENSE GAT |  |  |  |  | CLAS | CLAS | RVB-Z |  |  |  |  | 0 | 0 | 1 | 0 | 0 |  |  |  |  | In opdracht |  | < Vul hiernaast de juiste status en datum in.
900096890 | 24 | Opslagtank in terrein | 627826 | Grondwatermonitoring peilbuis 1j | Activiteitenregeling: art. 2.2, lid 4 |  | 1 | jaar | verklaring | grondwatermonitoring | 2023-06-19 | 1 | 45A06 | ENGELENSE GAT |  |  |  |  | CLAS | CLAS | RVB-Z |  |  |  |  | 0 | 0 | 1 | 0 | 0 |  |  |  |  | In opdracht |  | < Vul hiernaast de juiste status en datum in.
900096890 | 24 | Opslagtank in terrein | 727497 | Technische inspectie opslagtank 1j | Activiteitenregeling: 3.34 / Activiteitenregeling: 3.71d en 3,71f / PGS 30: art. 3.2.1 |  | 1 | jaar | verklaring | inspectie | 2023-05-17 | 1 | 45A06 | ENGELENSE GAT |  |  |  |  | CLAS | CLAS | RVB-Z |  |  |  | 0 | 0 | 1 | 0 | 0 | [5 empty] | In opdracht |  | < Vul hiernaast de juiste status en datum in.
900096891 | 70 | Tank-pomp installatie BOS-pomp | 630487 | Inspectie tank-pomp installatie 1j | Bedrijfszekerheid |  | 1 | jaar | rapport | inspectie | 2023-05-09 | 1 | 45A06 | ENGELENSE GAT |  |  |  |  | CLAS | CLAS | RVB-Z |  |  |  | 0 | 0 | 1 | 0 | 0 | [5 empty] | In opdracht |  | < Vul hiernaast de juiste status en datum in.
900096891 | 70 | Tank-pomp installatie BOS-pomp | 667116 | Controle temperatuurgevoelige element 2j | Activiteitenregeling: art. 3.21, lid 2 |  | 2 | jaar | rapport | controle | 2023-05-09 | 1 | 45A06 | ENGELENSE GAT |  |  |  |  | CLAS | CLAS | RVB-Z |  |  |  | 0 | 0 | 1 | 0 | 0 | [5 empty] | In opdracht |  | < Vul hiernaast de juiste status en datum in.
900098729 | 24 | Opslagtank in terrein | 727554 | Technische inspectie opslagtank 1j | Activiteitenregeling: 3.34 / Activiteitenregeling: 3.71d en 3,71f / PGS 30: art. 3.2.1 |  | 1 | jaar | verklaring | inspectie | 2023-06-21 | 1 | 45H03 | VLIEGBASIS VOLKEL |  |  |  |  | CLSK | CLSK | RVB-Z |  |  |  |  | 0 | 0 | 1 | 0 | 0 |  |  |  |  | In opdracht |  | < Vul hiernaast de juiste status en datum in.
900098729 | 24 | Opslagtank in terrein | 634188 | Controle water-sludge ondergrondse opslagtank 1j | Activiteitenregeling: art. 3.36, lid 5 en 7 |  | 1 | jaar | verklaring | inspectie water-sludge | 2023-04-13 | 1 | 45H03 | VLIEGBASIS VOLKEL |  |  |  |  | CLSK | CLSK | RVB-Z |  |  | 0 | 0 | 1 | 0 | 0 | [6 empty] | In opdracht |  | < Vul hiernaast de juiste status en datum in.
900098729 | 24 | Opslagtank in terrein | 634187 | Grondwatermonitoring peilbuis 1j | Activiteitenregeling: art. 2.2, lid 4 |  | 1 | jaar | verklaring | grondwatermonitoring | 2023-04-13 | 1 | 45H03 | VLIEGBASIS VOLKEL |  |  |  |  | CLSK | CLSK | RVB-Z |  |  | 0 | 0 | 1 | 0 | 0 | [6 empty] | In opdracht |  | < Vul hiernaast de juiste status en datum in.
900100175 | 24 | Opslagtank in terrein | 880897 | Controle lekdetectiesysteem bovengrondse opslagtank 1j | Activiteitenregeling: art. 4.15: incl verwijzingsartikel naar PGS 30 mbt Inrichtingen Barim type A en B / PGS 30: art. 4.2.2 en 4.2.13 / Activiteitenregeling: 3.71d en 3,71f |  | 1 | jaar | verklaring | controle | 2023-05-17 | 1 | 45C16 | LUNETTENKAZERNE |  |  |  |  | CLAS | CLAS | RVB-Z |  |  |  | 0 | 0 | 1 | 0 | 0 | [5 empty] | In opdracht |  | < Vul hiernaast de juiste status en datum in.
900100175 | 24 | Opslagtank in terrein | 801963 | Technische inspectie opslagtank 1j | Activiteitenregeling: 3.34 / Activiteitenregeling: 3.71d en 3,71f / PGS 30: art. 3.2.1 |  | 1 | jaar | verklaring | inspectie | 2023-05-17 | 1 | 45C16 | LUNETTENKAZERNE |  |  |  |  | CLAS | CLAS | RVB-Z |  |  |  | 0 | 0 | 1 | 0 | 0 | [5 empty] | In opdracht |  | < Vul hiernaast de juiste status en datum in.
900104174 | 25 | Opslagtank in gebouw | 656618 | Controle water-sludge bovengrondse opslagtank 1j | Activiteitenregeling: art. 4.15: incl verwijzingsartikel naar PGS 30 mbt Inrichtingen Barim type A en B / PGS 30: art. 4.2.2 en 4.2.9 / Activiteitenregeling: 3.71d en 3,71f |  | 1 | jaar | verklaring | inspectie water-sludge | 2023-06-09 | 1 | 51D05 | VLIEGBASIS EINDHOVEN | 590 | Aggregaatgebouw | 0 | 01 | CLSK | CLSK | RVB-Z |  |  |  |  | 0 | 0 | 1 | 0 | 0 |  |  |  |  | In opdracht |  | < Vul hiernaast de juiste status en datum in.
900104174 | 25 | Opslagtank in gebouw | 880918 | Controle lekdetectiesysteem bovengrondse opslagtank 1j | Activiteitenregeling: art. 4.15: incl verwijzingsartikel naar PGS 30 mbt Inrichtingen Barim type A en B / PGS 30: art. 4.2.2 en 4.2.13 / Activiteitenregeling: 3.71d en 3,71f |  | 1 | jaar | verklaring | controle | 2023-06-09 | 1 | 51D05 | VLIEGBASIS EINDHOVEN | 590 | Aggregaatgebouw | 0 | 01 | CLSK | CLSK | RVB-Z |  |  |  |  | 0 | 0 | 1 | 0 | 0 |  |  |  |  | In opdracht |  | < Vul hiernaast de juiste status en datum in.
900104174 | 25 | Opslagtank in gebouw | 727148 | Technische inspectie opslagtank 1j | Activiteitenregeling: 3.34 / Activiteitenregeling: 3.71d en 3,71f / PGS 30: art. 3.2.1 |  | 1 | jaar | verklaring | inspectie | 2023-06-09 | 1 | 51D05 | VLIEGBASIS EINDHOVEN | 590 | Aggregaatgebouw | 0 | 01 | CLSK | CLSK | RVB-Z |  |  |  |  | 0 | 0 | 1 | 0 | 0 |  |  |  |  | In opdracht |  | < Vul hiernaast de juiste status en datum in.
900104742 | 24 | Opslagtank in terrein | 797692 | Technische inspectie opslagtank 1j | Activiteitenregeling: 3.34 / Activiteitenregeling: 3.71d en 3,71f / PGS 30: art. 3.2.1 |  | 1 | jaar | verklaring | inspectie | 2023-05-17 | 1 | 45C16 | LUNETTENKAZERNE |  |  |  |  | CLAS | CLAS | RVB-Z |  |  |  | 0 | 0 | 1 | 0 | 0 | [5 empty] | In opdracht |  | < Vul hiernaast de juiste status en datum in.
900104742 | 24 | Opslagtank in terrein | 887263 | Grondwatermonitoring peilbuis 1j | Activiteitenregeling: art. 2.2, lid 4 |  | 1 | jaar | verklaring | grondwatermonitoring | 2023-05-02 | 1 | 45C16 | LUNETTENKAZERNE |  |  |  |  | CLAS | CLAS | RVB-Z |  |  |  | 0 | 0 | 1 | 0 | 0 | [5 empty] | In opdracht |  | < Vul hiernaast de juiste status en datum in.
900106043 | 24 | Opslagtank in terrein | 797725 | Technische inspectie opslagtank 1j | Activiteitenregeling: 3.34 / Activiteitenregeling: 3.71d en 3,71f / PGS 30: art. 3.2.1 |  | 1 | jaar | verklaring | inspectie | 2023-06-09 | 1 | 51D05 | VLIEGBASIS EINDHOVEN |  |  |  |  | CLSK | CLSK | RVB-Z |  |  |  |  | 0 | 0 | 1 | 0 | 0 |  |  |  |  | In opdracht |  | < Vul hiernaast de juiste status en datum in.
900107092 | 25 | Opslagtank in gebouw | 728976 | Technische inspectie opslagtank 1j | Activiteitenregeling: 3.34 / Activiteitenregeling: 3.71d en 3,71f / PGS 30: art. 3.2.1 |  | 1 | jaar | verklaring | inspectie | 2023-05-11 | 1 | 50E03 | VLIEGBASIS GILZE-RIJEN | 502 | Shelter SPBF | 0 | 12 | CLSK | CLSK | RVB-Z |  |  |  | 0 | 0 | 1 | 0 | 0 | [5 empty] | In opdracht |  | < Vul hiernaast de juiste status en datum in.
900107092 | 25 | Opslagtank in gebouw | 658756 | Controle water-sludge bovengrondse opslagtank 1j | Activiteitenregeling: art. 4.15: incl verwijzingsartikel naar PGS 30 mbt Inrichtingen Barim type A en B / PGS 30: art. 4.2.2 en 4.2.9 / Activiteitenregeling: 3.71d en 3,71f |  | 1 | jaar | verklaring | inspectie water-sludge | 2023-05-11 | 1 | 50E03 | VLIEGBASIS GILZE-RIJEN | 502 | Shelter SPBF | 0 | 12 | CLSK | CLSK | RVB-Z |  |  |  | 0 | 0 | 1 | 0 | 0 | [5 empty] | In opdracht |  | < Vul hiernaast de juiste status en datum in.
900109050 | 25 | Opslagtank in gebouw | 665882 | Controle water-sludge bovengrondse opslagtank 1j | Activiteitenregeling: art. 4.15: incl verwijzingsartikel naar PGS 30 mbt Inrichtingen Barim type A en B / PGS 30: art. 4.2.2 en 4.2.9 / Activiteitenregeling: 3.71d en 3,71f |  | 1 | jaar | verklaring | inspectie water-sludge | 2023-05-03 | 1 | 49G01 | VLIEGBASIS WOENSDRECHT | B112 | Kantoorgebouw JMG | K1 | 005 | CLSK | CLSK | RVB-Z |  |  |  | 0 | 0 | 1 | 0 | 0 | [5 empty] | In opdracht |  | < Vul hiernaast de juiste status en datum in.
900109050 | 25 | Opslagtank in gebouw | 727102 | Technische inspectie opslagtank 1j | Activiteitenregeling: 3.34 / Activiteitenregeling: 3.71d en 3,71f / PGS 30: art. 3.2.1 |  | 1 | jaar | verklaring | inspectie | 2023-05-03 | 1 | 49G01 | VLIEGBASIS WOENSDRECHT | B112 | Kantoorgebouw JMG | K1 | 005 | CLSK | CLSK | RVB-Z |  |  |  | 0 | 0 | 1 | 0 | 0 | [5 empty] | In opdracht |  | < Vul hiernaast de juiste status en datum in.
900109644 | 24 | Opslagtank in terrein | 797717 | Technische inspectie opslagtank 1j | Activiteitenregeling: 3.34 / Activiteitenregeling: 3.71d en 3,71f / PGS 30: art. 3.2.1 |  | 1 | jaar | verklaring | inspectie | 2023-06-07 | 1 | 51B12 | GENM DE R V S KAZERNE |  |  |  |  | CLAS | CLAS | RVB-Z |  |  |  |  | 0 | 0 | 1 | 0 | 0 |  |  |  |  | In opdracht |  | < Vul hiernaast de juiste status en datum in.
900109644 | 24 | Opslagtank in terrein | 786455 | Inwendige beoordeling ondergrondse opslagtank afgew.olie 5j | Activiteitenregeling: art. 3.35, lid 6 |  | 5 | jaar | rapport | inwendige beoordeling | 2020-07-14 | 1 | 51B12 | GENM DE R V S KAZERNE |  |  |  |  | CLAS | CLAS | RVB-Z | [5 empty] | 0 | 0 | 1 | 0 | 0 |  |  |  | In opdracht |  | < Vul hiernaast de juiste status en datum in.
900109644 | 24 | Opslagtank in terrein | 887264 | Grondwatermonitoring peilbuis 1j | Activiteitenregeling: art. 2.2, lid 4 |  | 1 | jaar | verklaring | grondwatermonitoring | 2023-03-17 | 1 | 51B12 | GENM DE R V S KAZERNE |  |  |  |  | CLAS | CLAS | RVB-Z |  | 0 | 0 | 1 | 0 | 0 | [7 empty] | In opdracht |  | < Vul hiernaast de juiste status en datum in.
900112065 | 24 | Opslagtank in terrein | 835459 | Herkeuring ondergr.stalen opslagtank voor vloeibare brandstoffen 10, 15, 20j | Activiteitenregeling: art. 3.35, lid 2 en 5 |  | 15 | jaar | rapport | keuring |  | 1 | 51B12 | GENM DE R V S KAZERNE |  |  |  |  | CLAS | CLAS | RVB-Z | ! | [12 empty] | In opdracht |  | < Vul hiernaast de juiste status en datum in.
900112065 | 24 | Opslagtank in terrein | 882175 | Grondwatermonitoring peilbuis 1j | Activiteitenregeling: art. 2.2, lid 4 |  | 1 | jaar | verklaring | grondwatermonitoring | 2023-03-15 | 1 | 51B12 | GENM DE R V S KAZERNE |  |  |  |  | CLAS | CLAS | RVB-Z |  | 0 | 0 | 1 | 0 | 0 | [7 empty] | In opdracht |  | < Vul hiernaast de juiste status en datum in.
900112065 | 24 | Opslagtank in terrein | 797718 | Technische inspectie opslagtank 1j | Activiteitenregeling: 3.34 / Activiteitenregeling: 3.71d en 3,71f / PGS 30: art. 3.2.1 |  | 1 | jaar | verklaring | inspectie | 2023-06-07 | 1 | 51B12 | GENM DE R V S KAZERNE |  |  |  |  | CLAS | CLAS | RVB-Z |  |  |  |  | 0 | 0 | 1 | 0 | 0 |  |  |  |  | In opdracht |  | < Vul hiernaast de juiste status en datum in.
900112066 | 24 | Opslagtank in terrein | 719272 | Controle water-sludge bovengrondse opslagtank 1j | Activiteitenregeling: art. 4.15: incl verwijzingsartikel naar PGS 30 mbt Inrichtingen Barim type A en B / PGS 30: art. 4.2.2 en 4.2.9 / Activiteitenregeling: 3.71d en 3,71f |  | 1 | jaar | verklaring | inspectie water-sludge | 2023-06-07 | 1 | 51B12 | GENM DE R V S KAZERNE |  |  |  |  | CLAS | CLAS | RVB-Z |  |  |  |  | 0 | 0 | 1 | 0 | 0 |  |  |  |  | In opdracht |  | < Vul hiernaast de juiste status en datum in.
900112066 | 24 | Opslagtank in terrein | 727662 | Technische inspectie opslagtank 1j | Activiteitenregeling: 3.34 / Activiteitenregeling: 3.71d en 3,71f / PGS 30: art. 3.2.1 |  | 1 | jaar | verklaring | inspectie | 2023-06-07 | 1 | 51B12 | GENM DE R V S KAZERNE |  |  |  |  | CLAS | CLAS | RVB-Z |  |  |  |  | 0 | 0 | 1 | 0 | 0 |  |  |  |  | In opdracht |  | < Vul hiernaast de juiste status en datum in.
900112066 | 24 | Opslagtank in terrein | 667264 | Herkeuring bovengr.stalen opslagtank voor vloeibare brandstoffen 15, 20j | Activiteitenregeling: art. 4.15: incl verwijzingsartikel naar PGS 30 mbt Inrichtingen Barim type A en B / PGS 30: art. 4.2.2 / Activiteitenregeling: 3.71d en 3,71f |  | 15 | jaar | rapport | keuring |  | 1 | 51B12 | GENM DE R V S KAZERNE |  |  |  |  | CLAS | CLAS | RVB-Z | ! | [12 empty] | In opdracht |  | < Vul hiernaast de juiste status en datum in.
900112066 | 24 | Opslagtank in terrein | 902915 | Controle lekdetectiesysteem bovengrondse opslagtank 1j | Activiteitenregeling: art. 4.15: incl verwijzingsartikel naar PGS 30 mbt Inrichtingen Barim type A en B / PGS 30: art. 4.2.2 en 4.2.13 / Activiteitenregeling: 3.71d en 3,71f |  | 1 | jaar | verklaring | controle | 2023-06-07 | 1 | 51B12 | GENM DE R V S KAZERNE |  |  |  |  | CLAS | CLAS | RVB-Z |  |  |  |  | 0 | 0 | 1 | 0 | 0 |  |  |  |  | In opdracht |  | < Vul hiernaast de juiste status en datum in.
900113120 | 25 | Opslagtank in gebouw | 668809 | Controle water-sludge bovengrondse opslagtank 1j | Activiteitenregeling: art. 4.15: incl verwijzingsartikel naar PGS 30 mbt Inrichtingen Barim type A en B / PGS 30: art. 4.2.2 en 4.2.9 / Activiteitenregeling: 3.71d en 3,71f |  | 1 | jaar | verklaring | inspectie water-sludge | 2023-05-17 | 1 | 44C03 | COMMANDO LUCHTSTRIJDKRACHTEN | 1 | Luchtmachttoren | 0 | A13 | CLSK | CLSK | RVB-Z |  |  |  | 0 | 0 | 1 | 0 | 0 | [5 empty] | In opdracht |  | < Vul hiernaast de juiste status en datum in.
900113120 | 25 | Opslagtank in gebouw | 668816 | Herkeuring bovengr.stalen opslagtank voor vloeibare brandstoffen 15, 20j | Activiteitenregeling: art. 4.15: incl verwijzingsartikel naar PGS 30 mbt Inrichtingen Barim type A en B / PGS 30: art. 4.2.2 / Activiteitenregeling: 3.71d en 3,71f |  | 15 | jaar | rapport | keuring |  | 1 | 44C03 | COMMANDO LUCHTSTRIJDKRACHTEN | 1 | Luchtmachttoren | 0 | A13 | CLSK | CLSK | RVB-Z | ! | [12 empty] | In opdracht |  | < Vul hiernaast de juiste status en datum in.
900113120 | 25 | Opslagtank in gebouw | 727076 | Technische inspectie opslagtank 1j | Activiteitenregeling: 3.34 / Activiteitenregeling: 3.71d en 3,71f / PGS 30: art. 3.2.1 |  | 1 | jaar | verklaring | inspectie | 2022-05-03 | 1 | 44C03 | COMMANDO LUCHTSTRIJDKRACHTEN | 1 | Luchtmachttoren | 0 | A13 | CLSK | CLSK | RVB-Z |  |  |  | 0 | 0 | 1 | 0 | 0 | [5 empty] | In opdracht |  | < Vul hiernaast de juiste status en datum in.
900115874 | 24 | Opslagtank in terrein | 727494 | Technische inspectie opslagtank 1j | Activiteitenregeling: 3.34 / Activiteitenregeling: 3.71d en 3,71f / PGS 30: art. 3.2.1 |  | 1 | jaar | verklaring | inspectie | 2023-05-17 | 1 | 44G04 | LCW DONGEN |  |  |  |  | DOSCO | DOSCO | RVB-Z |  |  |  | 0 | 0 | 1 | 0 | 0 | [5 empty] | In opdracht |  | < Vul hiernaast de juiste status en datum in.
900115874 | 24 | Opslagtank in terrein | 880899 | Controle lekdetectiesysteem bovengrondse opslagtank 1j | Activiteitenregeling: art. 4.15: incl verwijzingsartikel naar PGS 30 mbt Inrichtingen Barim type A en B / PGS 30: art. 4.2.2 en 4.2.13 / Activiteitenregeling: 3.71d en 3,71f |  | 1 | jaar | verklaring | controle | 2023-05-17 | 1 | 44G04 | LCW DONGEN |  |  |  |  | DOSCO | DOSCO | RVB-Z |  |  |  | 0 | 0 | 1 | 0 | 0 | [5 empty] | In opdracht |  | < Vul hiernaast de juiste status en datum in.
900115874 | 24 | Opslagtank in terrein | 719238 | Controle water-sludge bovengrondse opslagtank 1j | Activiteitenregeling: art. 4.15: incl verwijzingsartikel naar PGS 30 mbt Inrichtingen Barim type A en B / PGS 30: art. 4.2.2 en 4.2.9 / Activiteitenregeling: 3.71d en 3,71f |  | 1 | jaar | verklaring | inspectie water-sludge | 2023-05-17 | 1 | 44G04 | LCW DONGEN |  |  |  |  | DOSCO | DOSCO | RVB-Z |  |  |  | 0 | 0 | 1 | 0 | 0 | [5 empty] | In opdracht |  | < Vul hiernaast de juiste status en datum in.
900116327 | 24 | Opslagtank in terrein | 786732 | Technische inspectie opslagtank 1j | Activiteitenregeling: 3.34 / Activiteitenregeling: 3.71d en 3,71f / PGS 30: art. 3.2.1 |  | 1 | jaar | verklaring | inspectie | 2023-05-03 | 1 | 49G01 | VLIEGBASIS WOENSDRECHT |  |  |  |  | CLSK | CLSK | RVB-Z |  |  |  | 0 | 0 | 1 | 0 | 0 | [5 empty] | In opdracht |  | < Vul hiernaast de juiste status en datum in.
900116327 | 24 | Opslagtank in terrein | 786391 | Controle water-sludge ondergrondse opslagtank 1j | Activiteitenregeling: art. 3.36, lid 5 en 7 |  | 1 | jaar | verklaring | inspectie water-sludge | 2020-06-15 | 1 | 49G01 | VLIEGBASIS WOENSDRECHT |  |  |  |  | CLSK | CLSK | RVB-Z |  |  |  |  | 0 | 0 | 1 | 0 | 0 |  |  |  |  | In opdracht |  | < Vul hiernaast de juiste status en datum in.
900116327 | 24 | Opslagtank in terrein | 708396 | Grondwatermonitoring peilbuis 1j | Activiteitenregeling: art. 2.2, lid 4 |  | 1 | jaar | verklaring | grondwatermonitoring | 2022-06-01 | 1 | 49G01 | VLIEGBASIS WOENSDRECHT |  |  |  |  | CLSK | CLSK | RVB-Z |  |  |  |  | 0 | 0 | 1 | 0 | 0 |  |  |  |  | In opdracht |  | < Vul hiernaast de juiste status en datum in.
900116327 | 24 | Opslagtank in terrein | 708400 | Controle kathodische besch.ondergr opslagtanks vloeibare brandstoffen 1j | Activiteitenregeling: art. 3.36, lid 1 |  | 1 | jaar | verklaring | controle kathodische besch. | 2023-05-03 | 1 | 49G01 | VLIEGBASIS WOENSDRECHT |  |  |  |  | CLSK | CLSK | RVB-Z |  |  |  | 0 | 0 | 1 | 0 | 0 | [5 empty] | In opdracht |  | < Vul hiernaast de juiste status en datum in.
900116328 | 24 | Opslagtank in terrein | 708401 | Controle kathodische besch.ondergr opslagtanks vloeibare brandstoffen 1j | Activiteitenregeling: art. 3.36, lid 1 |  | 1 | jaar | verklaring | controle kathodische besch. | 2023-05-03 | 1 | 49G01 | VLIEGBASIS WOENSDRECHT |  |  |  |  | CLSK | CLSK | RVB-Z |  |  |  | 0 | 0 | 1 | 0 | 0 | [5 empty] | In opdracht |  | < Vul hiernaast de juiste status en datum in.
900116328 | 24 | Opslagtank in terrein | 708397 | Grondwatermonitoring peilbuis 1j | Activiteitenregeling: art. 2.2, lid 4 |  | 1 | jaar | verklaring | grondwatermonitoring | 2022-06-01 | 1 | 49G01 | VLIEGBASIS WOENSDRECHT |  |  |  |  | CLSK | CLSK | RVB-Z |  |  |  |  | 0 | 0 | 1 | 0 | 0 |  |  |  |  | In opdracht |  | < Vul hiernaast de juiste status en datum in.
900116328 | 24 | Opslagtank in terrein | 786733 | Technische inspectie opslagtank 1j | Activiteitenregeling: 3.34 / Activiteitenregeling: 3.71d en 3,71f / PGS 30: art. 3.2.1 |  | 1 | jaar | verklaring | inspectie | 2023-05-03 | 1 | 49G01 | VLIEGBASIS WOENSDRECHT |  |  |  |  | CLSK | CLSK | RVB-Z |  |  |  | 0 | 0 | 1 | 0 | 0 | [5 empty] | In opdracht |  | < Vul hiernaast de juiste status en datum in.
900116329 | 24 | Opslagtank in terrein | 797705 | Technische inspectie opslagtank 1j | Activiteitenregeling: 3.34 / Activiteitenregeling: 3.71d en 3,71f / PGS 30: art. 3.2.1 |  | 1 | jaar | verklaring | inspectie | 2023-05-03 | 1 | 49G01 | VLIEGBASIS WOENSDRECHT |  |  |  |  | CLSK | CLSK | RVB-Z |  |  |  | 0 | 0 | 1 | 0 | 0 | [5 empty] | In opdracht |  | < Vul hiernaast de juiste status en datum in.
900116329 | 24 | Opslagtank in terrein | 789501 | Inwendige beoordeling ondergrondse opslagtank afgew.olie 5j | Activiteitenregeling: art. 3.35, lid 6 |  | 5 | jaar | rapport | inwendige beoordeling | 2020-06-30 | 1 | 49G01 | VLIEGBASIS WOENSDRECHT |  |  |  |  | CLSK | CLSK | RVB-Z |  |  |  |  | 0 | 0 | 1 | 0 | 0 |  |  |  |  | In opdracht |  | < Vul hiernaast de juiste status en datum in.
900116329 | 24 | Opslagtank in terrein | 708398 | Grondwatermonitoring peilbuis 1j | Activiteitenregeling: art. 2.2, lid 4 |  | 1 | jaar | verklaring | grondwatermonitoring | 2022-06-01 | 1 | 49G01 | VLIEGBASIS WOENSDRECHT |  |  |  |  | CLSK | CLSK | RVB-Z |  |  |  |  | 0 | 0 | 1 | 0 | 0 |  |  |  |  | In opdracht |  | < Vul hiernaast de juiste status en datum in.
900116329 | 24 | Opslagtank in terrein | 708402 | Controle kathodische besch.ondergr opslagtanks vloeibare brandstoffen 1j | Activiteitenregeling: art. 3.36, lid 1 |  | 1 | jaar | verklaring | controle kathodische besch. | 2022-06-01 | 1 | 49G01 | VLIEGBASIS WOENSDRECHT |  |  |  |  | CLSK | CLSK | RVB-Z |  |  |  |  | 0 | 0 | 1 | 0 | 0 |  |  |  |  | In opdracht |  | < Vul hiernaast de juiste status en datum in.
900116330 | 24 | Opslagtank in terrein | 708403 | Controle kathodische besch.ondergr opslagtanks vloeibare brandstoffen 1j | Activiteitenregeling: art. 3.36, lid 1 |  | 1 | jaar | verklaring | controle kathodische besch. | 2022-06-01 | 1 | 49G01 | VLIEGBASIS WOENSDRECHT |  |  |  |  | CLSK | CLSK | RVB-Z |  |  |  |  | 0 | 0 | 1 | 0 | 0 |  |  |  |  | In opdracht |  | < Vul hiernaast de juiste status en datum in.
900116330 | 24 | Opslagtank in terrein | 708399 | Grondwatermonitoring peilbuis 1j | Activiteitenregeling: art. 2.2, lid 4 |  | 1 | jaar | verklaring | grondwatermonitoring | 2022-06-01 | 1 | 49G01 | VLIEGBASIS WOENSDRECHT |  |  |  |  | CLSK | CLSK | RVB-Z |  |  |  |  | 0 | 0 | 1 | 0 | 0 |  |  |  |  | In opdracht |  | < Vul hiernaast de juiste status en datum in.
900116330 | 24 | Opslagtank in terrein | 789502 | Inwendige beoordeling ondergrondse opslagtank afgew.olie 5j | Activiteitenregeling: art. 3.35, lid 6 |  | 5 | jaar | rapport | inwendige beoordeling | 2020-06-30 | 1 | 49G01 | VLIEGBASIS WOENSDRECHT |  |  |  |  | CLSK | CLSK | RVB-Z |  |  |  |  | 0 | 0 | 1 | 0 | 0 |  |  |  |  | In opdracht |  | < Vul hiernaast de juiste status en datum in.
900116330 | 24 | Opslagtank in terrein | 797706 | Technische inspectie opslagtank 1j | Activiteitenregeling: 3.34 / Activiteitenregeling: 3.71d en 3,71f / PGS 30: art. 3.2.1 |  | 1 | jaar | verklaring | inspectie | 2023-05-03 | 1 | 49G01 | VLIEGBASIS WOENSDRECHT |  |  |  |  | CLSK | CLSK | RVB-Z |  |  |  | 0 | 0 | 1 | 0 | 0 | [5 empty] | In opdracht |  | < Vul hiernaast de juiste status en datum in.
900117062 | 25 | Opslagtank in gebouw | 727078 | Technische inspectie opslagtank 1j | Activiteitenregeling: 3.34 / Activiteitenregeling: 3.71d en 3,71f / PGS 30: art. 3.2.1 |  | 1 | jaar | verklaring | inspectie | 2023-06-21 | 1 | 45H03 | VLIEGBASIS VOLKEL | 306 | Dieselaggregaat | 0 | 1 | CLSK | CLSK | RVB-Z |  |  |  |  | 0 | 0 | 1 | 0 | 0 |  |  |  |  | In opdracht |  | < Vul hiernaast de juiste status en datum in.
900117062 | 25 | Opslagtank in gebouw | 710807 | Controle water-sludge bovengrondse opslagtank 1j | Activiteitenregeling: art. 4.15: incl verwijzingsartikel naar PGS 30 mbt Inrichtingen Barim type A en B / PGS 30: art. 4.2.2 en 4.2.9 / Activiteitenregeling: 3.71d en 3,71f |  | 1 | jaar | verklaring | inspectie water-sludge | 2023-06-21 | 1 | 45H03 | VLIEGBASIS VOLKEL | 306 | Dieselaggregaat | 0 | 1 | CLSK | CLSK | RVB-Z |  |  |  |  | 0 | 0 | 1 | 0 | 0 |  |  |  |  | In opdracht |  | < Vul hiernaast de juiste status en datum in.
900117062 | 25 | Opslagtank in gebouw | 880921 | Controle lekdetectiesysteem bovengrondse opslagtank 1j | Activiteitenregeling: art. 4.15: incl verwijzingsartikel naar PGS 30 mbt Inrichtingen Barim type A en B / PGS 30: art. 4.2.2 en 4.2.13 / Activiteitenregeling: 3.71d en 3,71f |  | 1 | jaar | verklaring | controle | 2023-06-21 | 1 | 45H03 | VLIEGBASIS VOLKEL | 306 | Dieselaggregaat | 0 | 1 | CLSK | CLSK | RVB-Z |  |  |  |  | 0 | 0 | 1 | 0 | 0 |  |  |  |  | In opdracht |  | < Vul hiernaast de juiste status en datum in.
900117912 | 25 | Opslagtank in gebouw | 728981 | Technische inspectie opslagtank 1j | Activiteitenregeling: 3.34 / Activiteitenregeling: 3.71d en 3,71f / PGS 30: art. 3.2.1 |  | 1 | jaar | verklaring | inspectie | 2023-05-12 | 1 | 50E13 | MMC KAMP ALPHEN | 133 | Noodstroomaggregaat (bij 74) | 0 | 1 | DMO | DMO | RVB-Z |  |  |  | 0 | 0 | 1 | 0 | 0 | [5 empty] | In opdracht |  | < Vul hiernaast de juiste status en datum in.
900117912 | 25 | Opslagtank in gebouw | 712332 | Controle water-sludge bovengrondse opslagtank 1j | Activiteitenregeling: art. 4.15: incl verwijzingsartikel naar PGS 30 mbt Inrichtingen Barim type A en B / PGS 30: art. 4.2.2 en 4.2.9 / Activiteitenregeling: 3.71d en 3,71f |  | 1 | jaar | verklaring | inspectie water-sludge | 2023-05-12 | 1 | 50E13 | MMC KAMP ALPHEN | 133 | Noodstroomaggregaat (bij 74) | 0 | 1 | DMO | DMO | RVB-Z |  |  |  | 0 | 0 | 1 | 0 | 0 | [5 empty] | In opdracht |  | < Vul hiernaast de juiste status en datum in.
900117932 | 25 | Opslagtank in gebouw | 727112 | Technische inspectie opslagtank 1j | Activiteitenregeling: 3.34 / Activiteitenregeling: 3.71d en 3,71f / PGS 30: art. 3.2.1 |  | 1 | jaar | verklaring | inspectie | 2023-05-11 | 1 | 50E03 | VLIEGBASIS GILZE-RIJEN | 415 | Hangar Zweefvliegclub | 0 | 001 | CLSK | CLSK | RVB-Z |  |  |  | 0 | 0 | 1 | 0 | 0 | [5 empty] | In opdracht |  | < Vul hiernaast de juiste status en datum in.
900117932 | 25 | Opslagtank in gebouw | 880923 | Controle lekdetectiesysteem bovengrondse opslagtank 1j | Activiteitenregeling: art. 4.15: incl verwijzingsartikel naar PGS 30 mbt Inrichtingen Barim type A en B / PGS 30: art. 4.2.2 en 4.2.13 / Activiteitenregeling: 3.71d en 3,71f |  | 1 | jaar | verklaring | controle | 2023-05-11 | 1 | 50E03 | VLIEGBASIS GILZE-RIJEN | 415 | Hangar Zweefvliegclub | 0 | 001 | CLSK | CLSK | RVB-Z |  |  |  | 0 | 0 | 1 | 0 | 0 | [5 empty] | In opdracht |  | < Vul hiernaast de juiste status en datum in.
900117934 | 25 | Opslagtank in gebouw | 880924 | Controle lekdetectiesysteem bovengrondse opslagtank 1j | Activiteitenregeling: art. 4.15: incl verwijzingsartikel naar PGS 30 mbt Inrichtingen Barim type A en B / PGS 30: art. 4.2.2 en 4.2.13 / Activiteitenregeling: 3.71d en 3,71f |  | 1 | jaar | verklaring | controle | 2023-05-11 | 1 | 50E03 | VLIEGBASIS GILZE-RIJEN | 415 | Hangar Zweefvliegclub | 0 | 001 | CLSK | CLSK | RVB-Z |  |  |  | 0 | 0 | 1 | 0 | 0 | [5 empty] | In opdracht |  | < Vul hiernaast de juiste status en datum in.
900117934 | 25 | Opslagtank in gebouw | 727113 | Technische inspectie opslagtank 1j | Activiteitenregeling: 3.34 / Activiteitenregeling: 3.71d en 3,71f / PGS 30: art. 3.2.1 |  | 1 | jaar | verklaring | inspectie | 2023-05-11 | 1 | 50E03 | VLIEGBASIS GILZE-RIJEN | 415 | Hangar Zweefvliegclub | 0 | 001 | CLSK | CLSK | RVB-Z |  |  |  | 0 | 0 | 1 | 0 | 0 | [5 empty] | In opdracht |  | < Vul hiernaast de juiste status en datum in.
900118361 | 24 | Opslagtank in terrein | 797727 | Technische inspectie opslagtank 1j | Activiteitenregeling: 3.34 / Activiteitenregeling: 3.71d en 3,71f / PGS 30: art. 3.2.1 |  | 1 | jaar | verklaring | inspectie | 2023-06-09 | 1 | 51D16 | MC VELDHOVEN |  |  |  |  | CLAS | CLAS | RVB-Z |  |  |  |  | 0 | 0 | 1 | 0 | 0 |  |  |  |  | In opdracht |  | < Vul hiernaast de juiste status en datum in.
900118361 | 24 | Opslagtank in terrein | 880901 | Controle lekdetectiesysteem bovengrondse opslagtank 1j | Activiteitenregeling: art. 4.15: incl verwijzingsartikel naar PGS 30 mbt Inrichtingen Barim type A en B / PGS 30: art. 4.2.2 en 4.2.13 / Activiteitenregeling: 3.71d en 3,71f |  | 1 | jaar | verklaring | controle | 2023-06-09 | 1 | 51D16 | MC VELDHOVEN |  |  |  |  | CLAS | CLAS | RVB-Z |  |  |  |  | 0 | 0 | 1 | 0 | 0 |  |  |  |  | In opdracht |  | < Vul hiernaast de juiste status en datum in.
900120240 | 25 | Opslagtank in gebouw | 728980 | Technische inspectie opslagtank 1j | Activiteitenregeling: 3.34 / Activiteitenregeling: 3.71d en 3,71f / PGS 30: art. 3.2.1 |  | 1 | jaar | verklaring | inspectie | 2023-05-11 | 1 | 50E03 | VLIEGBASIS GILZE-RIJEN | B3 | Bunker EGA | 0 | 002 | CLSK | CLSK | RVB-Z |  |  |  | 0 | 0 | 1 | 0 | 0 | [5 empty] | In opdracht |  | < Vul hiernaast de juiste status en datum in.
900120240 | 25 | Opslagtank in gebouw | 726994 | Controle water-sludge bovengrondse opslagtank 1j | Activiteitenregeling: art. 4.15: incl verwijzingsartikel naar PGS 30 mbt Inrichtingen Barim type A en B / PGS 30: art. 4.2.2 en 4.2.9 / Activiteitenregeling: 3.71d en 3,71f |  | 1 | jaar | verklaring | inspectie water-sludge | 2023-05-11 | 1 | 50E03 | VLIEGBASIS GILZE-RIJEN | B3 | Bunker EGA | 0 | 002 | CLSK | CLSK | RVB-Z |  |  |  | 0 | 0 | 1 | 0 | 0 | [5 empty] | In opdracht |  | < Vul hiernaast de juiste status en datum in.
900120240 | 25 | Opslagtank in gebouw | 880925 | Controle lekdetectiesysteem bovengrondse opslagtank 1j | Activiteitenregeling: art. 4.15: incl verwijzingsartikel naar PGS 30 mbt Inrichtingen Barim type A en B / PGS 30: art. 4.2.2 en 4.2.13 / Activiteitenregeling: 3.71d en 3,71f |  | 1 | jaar | verklaring | controle | 2023-05-11 | 1 | 50E03 | VLIEGBASIS GILZE-RIJEN | B3 | Bunker EGA | 0 | 002 | CLSK | CLSK | RVB-Z |  |  |  | 0 | 0 | 1 | 0 | 0 | [5 empty] | In opdracht |  | < Vul hiernaast de juiste status en datum in.
900123886 | 24 | Opslagtank in terrein | 747878 | Grondwatermonitoring peilbuis 1j | Activiteitenregeling: art. 2.2, lid 4 |  | 1 | jaar | verklaring | grondwatermonitoring | 2023-03-09 | 1 | 45H03 | VLIEGBASIS VOLKEL |  |  |  |  | CLSK | CLSK | RVB-Z |  | 0 | 0 | 1 | 0 | 0 | [7 empty] | In opdracht |  | < Vul hiernaast de juiste status en datum in.
900123886 | 24 | Opslagtank in terrein | 747880 | Controle kathodische besch.ondergr opslagtanks vloeibare brandstoffen 1j | Activiteitenregeling: art. 3.36, lid 1 |  | 1 | jaar | verklaring | controle kathodische besch. | 2023-03-09 | 1 | 45H03 | VLIEGBASIS VOLKEL |  |  |  |  | CLSK | CLSK | RVB-Z |  | 0 | 0 | 1 | 0 | 0 | [7 empty] | In opdracht |  | < Vul hiernaast de juiste status en datum in.
900123886 | 24 | Opslagtank in terrein | 786721 | Technische inspectie opslagtank 1j | Activiteitenregeling: 3.34 / Activiteitenregeling: 3.71d en 3,71f / PGS 30: art. 3.2.1 |  | 1 | jaar | verklaring | inspectie | 2023-06-21 | 1 | 45H03 | VLIEGBASIS VOLKEL |  |  |  |  | CLSK | CLSK | RVB-Z |  |  |  |  | 0 | 0 | 1 | 0 | 0 |  |  |  |  | In opdracht |  | < Vul hiernaast de juiste status en datum in.
900123899 | 24 | Opslagtank in terrein | 899845 | Controle lekdetectiesysteem bovengrondse opslagtank 1j | Activiteitenregeling: art. 4.15: incl verwijzingsartikel naar PGS 30 mbt Inrichtingen Barim type A en B / PGS 30: art. 4.2.2 en 4.2.13 / Activiteitenregeling: 3.71d en 3,71f |  | 1 | jaar | verklaring | controle | 2023-06-07 | 1 | 51B12 | GENM DE R V S KAZERNE |  |  |  |  | CLAS | CLAS | RVB-Z |  |  |  |  | 0 | 0 | 1 | 0 | 0 |  |  |  |  | In opdracht |  | < Vul hiernaast de juiste status en datum in.
900123899 | 24 | Opslagtank in terrein | 797719 | Technische inspectie opslagtank 1j | Activiteitenregeling: 3.34 / Activiteitenregeling: 3.71d en 3,71f / PGS 30: art. 3.2.1 |  | 1 | jaar | verklaring | inspectie | 2023-06-07 | 1 | 51B12 | GENM DE R V S KAZERNE |  |  |  |  | CLAS | CLAS | RVB-Z |  |  |  |  | 0 | 0 | 1 | 0 | 0 |  |  |  |  | In opdracht |  | < Vul hiernaast de juiste status en datum in.
900124115 | 24 | Opslagtank in terrein | 753800 | Technische inspectie opslagtank 1j | Activiteitenregeling: 3.34 / Activiteitenregeling: 3.71d en 3,71f / PGS 30: art. 3.2.1 |  | 1 | jaar | verklaring | inspectie | 2023-06-09 | 1 | 51D05 | VLIEGBASIS EINDHOVEN |  |  |  |  | CLSK | CLSK | RVB-Z |  |  |  |  | 0 | 0 | 1 | 0 | 0 |  |  |  |  | In opdracht |  | < Vul hiernaast de juiste status en datum in.
900124115 | 24 | Opslagtank in terrein | 880902 | Controle lekdetectiesysteem bovengrondse opslagtank 1j | Activiteitenregeling: art. 4.15: incl verwijzingsartikel naar PGS 30 mbt Inrichtingen Barim type A en B / PGS 30: art. 4.2.2 en 4.2.13 / Activiteitenregeling: 3.71d en 3,71f |  | 1 | jaar | verklaring | controle | 2023-06-09 | 1 | 51D05 | VLIEGBASIS EINDHOVEN |  |  |  |  | CLSK | CLSK | RVB-Z |  |  |  |  | 0 | 0 | 1 | 0 | 0 |  |  |  |  | In opdracht |  | < Vul hiernaast de juiste status en datum in.
900124115 | 24 | Opslagtank in terrein | 753798 | Controle water-sludge bovengrondse opslagtank 1j | Activiteitenregeling: art. 4.15: incl verwijzingsartikel naar PGS 30 mbt Inrichtingen Barim type A en B / PGS 30: art. 4.2.2 en 4.2.9 / Activiteitenregeling: 3.71d en 3,71f |  | 1 | jaar | verklaring | inspectie water-sludge | 2023-06-09 | 1 | 51D05 | VLIEGBASIS EINDHOVEN |  |  |  |  | CLSK | CLSK | RVB-Z |  |  |  |  | 0 | 0 | 1 | 0 | 0 |  |  |  |  | In opdracht |  | < Vul hiernaast de juiste status en datum in.
900126032 | 24 | Opslagtank in terrein | 880903 | Controle lekdetectiesysteem bovengrondse opslagtank 1j | Activiteitenregeling: art. 4.15: incl verwijzingsartikel naar PGS 30 mbt Inrichtingen Barim type A en B / PGS 30: art. 4.2.2 en 4.2.13 / Activiteitenregeling: 3.71d en 3,71f |  | 1 | jaar | verklaring | controle | 2023-06-13 | 1 | 45F10 | MC DRIEHUIS |  |  |  |  | CLAS | CLAS | RVB-Z |  |  |  |  | 0 | 0 | 1 | 0 | 0 |  |  |  |  | In opdracht |  | < Vul hiernaast de juiste status en datum in.
900126032 | 24 | Opslagtank in terrein | 797693 | Technische inspectie opslagtank 1j | Activiteitenregeling: 3.34 / Activiteitenregeling: 3.71d en 3,71f / PGS 30: art. 3.2.1 |  | 1 | jaar | verklaring | inspectie | 2023-06-13 | 1 | 45F10 | MC DRIEHUIS |  |  |  |  | CLAS | CLAS | RVB-Z |  |  |  |  | 0 | 0 | 1 | 0 | 0 |  |  |  |  | In opdracht |  | < Vul hiernaast de juiste status en datum in.
900131705 | 24 | Opslagtank in terrein | 789512 | Technische inspectie opslagtank 1j | Activiteitenregeling: 3.34 / Activiteitenregeling: 3.71d en 3,71f / PGS 30: art. 3.2.1 |  | 1 | jaar | verklaring | inspectie | 2023-06-07 | 1 | 51B12 | GENM DE R V S KAZERNE |  |  |  |  | CLAS | CLAS | RVB-Z |  |  |  |  | 0 | 0 | 1 | 0 | 0 |  |  |  |  | In opdracht |  | < Vul hiernaast de juiste status en datum in.
900131705 | 24 | Opslagtank in terrein | 864295 | Controle kathodische besch.ondergr opslagtanks vloeibare brandstoffen 1j | Activiteitenregeling: art. 3.36, lid 1 |  | 1 | jaar | verklaring | controle kathodische besch. | 2023-03-15 | 1 | 51B12 | GENM DE R V S KAZERNE |  |  |  |  | CLAS | CLAS | RVB-Z |  | 0 | 0 | 1 | 0 | 0 | [7 empty] | In opdracht |  | < Vul hiernaast de juiste status en datum in.
900131705 | 24 | Opslagtank in terrein | 887265 | Grondwatermonitoring peilbuis 1j | Activiteitenregeling: art. 2.2, lid 4 |  | 1 | jaar | verklaring | grondwatermonitoring | 2023-03-15 | 1 | 51B12 | GENM DE R V S KAZERNE |  |  |  |  | CLAS | CLAS | RVB-Z |  | 0 | 0 | 1 | 0 | 0 | [7 empty] | In opdracht |  | < Vul hiernaast de juiste status en datum in.
900131705 | 24 | Opslagtank in terrein | 789474 | Controle water-sludge ondergrondse opslagtank 1j | Activiteitenregeling: art. 3.36, lid 5 en 7 |  | 1 | jaar | verklaring | inspectie water-sludge | 2023-03-15 | 1 | 51B12 | GENM DE R V S KAZERNE |  |  |  |  | CLAS | CLAS | RVB-Z |  | 0 | 0 | 1 | 0 | 0 | [7 empty] | In opdracht |  | < Vul hiernaast de juiste status en datum in.
900133683 | 25 | Opslagtank in gebouw | 812460 | Technische inspectie opslagtank 1j | Activiteitenregeling: 3.34 / Activiteitenregeling: 3.71d en 3,71f / PGS 30: art. 3.2.1 |  | 1 | jaar | verklaring | inspectie | 2023-06-08 | 1 | 60D06 | HV NASSAU OUWERKERKKAMP | H402 | Werkplaats , Magazijn | 0 | 4B | DOSCO | DOSCO | RVB-Z |  |  |  |  | 0 | 0 | 1 | 0 | 0 |  |  |  |  | In opdracht |  | < Vul hiernaast de juiste status en datum in.
900134885 | 25 | Opslagtank in gebouw | 830391 | Technische inspectie opslagtank 1j | Activiteitenregeling: 3.34 / Activiteitenregeling: 3.71d en 3,71f / PGS 30: art. 3.2.1 |  | 1 | jaar | verklaring | inspectie | 2023-06-21 | 1 | 45H03 | VLIEGBASIS VOLKEL | 1118 | Transformatorgebouw | 0 | 5 | CLSK | CLSK | RVB-Z |  |  |  |  | 0 | 0 | 1 | 0 | 0 |  |  |  |  | In opdracht |  | < Vul hiernaast de juiste status en datum in.
900134885 | 25 | Opslagtank in gebouw | 830387 | Controle water-sludge bovengrondse opslagtank 1j | Activiteitenregeling: art. 4.15: incl verwijzingsartikel naar PGS 30 mbt Inrichtingen Barim type A en B / PGS 30: art. 4.2.2 en 4.2.9 / Activiteitenregeling: 3.71d en 3,71f |  | 1 | jaar | verklaring | inspectie water-sludge | 2023-06-21 | 1 | 45H03 | VLIEGBASIS VOLKEL | 1118 | Transformatorgebouw | 0 | 5 | CLSK | CLSK | RVB-Z |  |  |  |  | 0 | 0 | 1 | 0 | 0 |  |  |  |  | In opdracht |  | < Vul hiernaast de juiste status en datum in.
900134885 | 25 | Opslagtank in gebouw | 880928 | Controle lekdetectiesysteem bovengrondse opslagtank 1j | Activiteitenregeling: art. 4.15: incl verwijzingsartikel naar PGS 30 mbt Inrichtingen Barim type A en B / PGS 30: art. 4.2.2 en 4.2.13 / Activiteitenregeling: 3.71d en 3,71f |  | 1 | jaar | verklaring | controle | 2023-06-21 | 1 | 45H03 | VLIEGBASIS VOLKEL | 1118 | Transformatorgebouw | 0 | 5 | CLSK | CLSK | RVB-Z |  |  |  |  | 0 | 0 | 1 | 0 | 0 |  |  |  |  | In opdracht |  | < Vul hiernaast de juiste status en datum in.
900137440 | 24 | Opslagtank in terrein | 838407 | Technische inspectie opslagtank 1j | Activiteitenregeling: 3.34 / Activiteitenregeling: 3.71d en 3,71f / PGS 30: art. 3.2.1 |  | 1 | jaar | verklaring | inspectie | 2023-05-03 | 1 | 49G01 | VLIEGBASIS WOENSDRECHT |  |  |  |  | CLSK | CLSK | RVB-Z |  |  |  | 0 | 0 | 1 | 0 | 0 | [5 empty] | In opdracht |  | < Vul hiernaast de juiste status en datum in.
900137440 | 24 | Opslagtank in terrein | 838403 | Controle water-sludge bovengrondse opslagtank 1j | Activiteitenregeling: art. 4.15: incl verwijzingsartikel naar PGS 30 mbt Inrichtingen Barim type A en B / PGS 30: art. 4.2.2 en 4.2.9 / Activiteitenregeling: 3.71d en 3,71f |  | 1 | jaar | verklaring | inspectie water-sludge | 2023-05-03 | 1 | 49G01 | VLIEGBASIS WOENSDRECHT |  |  |  |  | CLSK | CLSK | RVB-Z |  |  |  | 0 | 0 | 1 | 0 | 0 | [5 empty] | In opdracht |  | < Vul hiernaast de juiste status en datum in.
900137440 | 24 | Opslagtank in terrein | 880911 | Controle lekdetectiesysteem bovengrondse opslagtank 1j | Activiteitenregeling: art. 4.15: incl verwijzingsartikel naar PGS 30 mbt Inrichtingen Barim type A en B / PGS 30: art. 4.2.2 en 4.2.13 / Activiteitenregeling: 3.71d en 3,71f |  | 1 | jaar | verklaring | controle | 2023-05-03 | 1 | 49G01 | VLIEGBASIS WOENSDRECHT |  |  |  |  | CLSK | CLSK | RVB-Z |  |  |  | 0 | 0 | 1 | 0 | 0 | [5 empty] | In opdracht |  | < Vul hiernaast de juiste status en datum in.
900137441 | 24 | Opslagtank in terrein | 880912 | Controle lekdetectiesysteem bovengrondse opslagtank 1j | Activiteitenregeling: art. 4.15: incl verwijzingsartikel naar PGS 30 mbt Inrichtingen Barim type A en B / PGS 30: art. 4.2.2 en 4.2.13 / Activiteitenregeling: 3.71d en 3,71f |  | 1 | jaar | verklaring | controle | 2023-05-03 | 1 | 49G01 | VLIEGBASIS WOENSDRECHT |  |  |  |  | CLSK | CLSK | RVB-Z |  |  |  | 0 | 0 | 1 | 0 | 0 | [5 empty] | In opdracht |  | < Vul hiernaast de juiste status en datum in.
900137441 | 24 | Opslagtank in terrein | 838404 | Controle water-sludge bovengrondse opslagtank 1j | Activiteitenregeling: art. 4.15: incl verwijzingsartikel naar PGS 30 mbt Inrichtingen Barim type A en B / PGS 30: art. 4.2.2 en 4.2.9 / Activiteitenregeling: 3.71d en 3,71f |  | 1 | jaar | verklaring | inspectie water-sludge | 2023-05-03 | 1 | 49G01 | VLIEGBASIS WOENSDRECHT |  |  |  |  | CLSK | CLSK | RVB-Z |  |  |  | 0 | 0 | 1 | 0 | 0 | [5 empty] | In opdracht |  | < Vul hiernaast de juiste status en datum in.
900137441 | 24 | Opslagtank in terrein | 838408 | Technische inspectie opslagtank 1j | Activiteitenregeling: 3.34 / Activiteitenregeling: 3.71d en 3,71f / PGS 30: art. 3.2.1 |  | 1 | jaar | verklaring | inspectie | 2023-05-03 | 1 | 49G01 | VLIEGBASIS WOENSDRECHT |  |  |  |  | CLSK | CLSK | RVB-Z |  |  |  | 0 | 0 | 1 | 0 | 0 | [5 empty] | In opdracht |  | < Vul hiernaast de juiste status en datum in.
900141528 | 24 | Opslagtank in terrein | 864089 | Technische inspectie opslagtank 1j | Activiteitenregeling: 3.34 / Activiteitenregeling: 3.71d en 3,71f / PGS 30: art. 3.2.1 |  | 1 | jaar | verklaring | inspectie | 2023-06-21 | 1 | 45H03 | VLIEGBASIS VOLKEL |  |  |  |  | CLSK | CLSK | RVB-Z |  |  |  |  | 0 | 0 | 1 | 0 | 0 |  |  |  |  | In opdracht |  | < Vul hiernaast de juiste status en datum in.
900141528 | 24 | Opslagtank in terrein | 864086 | Controle water-sludge ondergrondse opslagtank 1j | Activiteitenregeling: art. 3.36, lid 5 en 7 |  | 1 | jaar | verklaring | inspectie water-sludge |  | 1 | 45H03 | VLIEGBASIS VOLKEL |  |  |  |  | CLSK | CLSK | RVB-Z | ! | [12 empty] | In opdracht |  | < Vul hiernaast de juiste status en datum in.
900141528 | 24 | Opslagtank in terrein | 864085 | Grondwatermonitoring peilbuis 1j | Activiteitenregeling: art. 2.2, lid 4 |  | 1 | jaar | verklaring | grondwatermonitoring | 2023-03-14 | 1 | 45H03 | VLIEGBASIS VOLKEL |  |  |  |  | CLSK | CLSK | RVB-Z |  | 0 | 0 | 1 | 0 | 0 | [7 empty] | In opdracht |  | < Vul hiernaast de juiste status en datum in.
900141561 | 25 | Opslagtank in gebouw | 864285 | Controle water-sludge bovengrondse opslagtank 1j | Activiteitenregeling: art. 4.15: incl verwijzingsartikel naar PGS 30 mbt Inrichtingen Barim type A en B / PGS 30: art. 4.2.2 en 4.2.9 / Activiteitenregeling: 3.71d en 3,71f |  | 1 | jaar | verklaring | inspectie water-sludge | 2023-05-11 | 1 | 50E03 | VLIEGBASIS GILZE-RIJEN | 318E | Aggregaatgebouw | 0 | 1 | CLSK | CLSK | RVB-Z |  |  |  | 0 | 0 | 1 | 0 | 0 | [5 empty] | In opdracht |  | < Vul hiernaast de juiste status en datum in.
900141561 | 25 | Opslagtank in gebouw | 864288 | Technische inspectie opslagtank 1j | Activiteitenregeling: 3.34 / Activiteitenregeling: 3.71d en 3,71f / PGS 30: art. 3.2.1 |  | 1 | jaar | verklaring | inspectie | 2023-05-11 | 1 | 50E03 | VLIEGBASIS GILZE-RIJEN | 318E | Aggregaatgebouw | 0 | 1 | CLSK | CLSK | RVB-Z |  |  |  | 0 | 0 | 1 | 0 | 0 | [5 empty] | In opdracht |  | < Vul hiernaast de juiste status en datum in.
900141562 | 24 | Opslagtank in terrein | 864297 | Technische inspectie opslagtank 1j | Activiteitenregeling: 3.34 / Activiteitenregeling: 3.71d en 3,71f / PGS 30: art. 3.2.1 |  | 1 | jaar | verklaring | inspectie | 2023-06-09 | 1 | 51D05 | VLIEGBASIS EINDHOVEN |  |  |  |  | CLSK | CLSK | RVB-Z |  |  |  |  | 0 | 0 | 1 | 0 | 0 |  |  |  |  | In opdracht |  | < Vul hiernaast de juiste status en datum in.
900141562 | 24 | Opslagtank in terrein | 864292 | Controle water-sludge bovengrondse opslagtank 1j | Activiteitenregeling: art. 4.15: incl verwijzingsartikel naar PGS 30 mbt Inrichtingen Barim type A en B / PGS 30: art. 4.2.2 en 4.2.9 / Activiteitenregeling: 3.71d en 3,71f |  | 1 | jaar | verklaring | inspectie water-sludge | 2023-06-09 | 1 | 51D05 | VLIEGBASIS EINDHOVEN |  |  |  |  | CLSK | CLSK | RVB-Z |  |  |  |  | 0 | 0 | 1 | 0 | 0 |  |  |  |  | In opdracht |  | < Vul hiernaast de juiste status en datum in.
900141562 | 24 | Opslagtank in terrein | 880913 | Controle lekdetectiesysteem bovengrondse opslagtank 1j | Activiteitenregeling: art. 4.15: incl verwijzingsartikel naar PGS 30 mbt Inrichtingen Barim type A en B / PGS 30: art. 4.2.2 en 4.2.13 / Activiteitenregeling: 3.71d en 3,71f |  | 1 | jaar | verklaring | controle | 2023-06-09 | 1 | 51D05 | VLIEGBASIS EINDHOVEN |  |  |  |  | CLSK | CLSK | RVB-Z |  |  |  |  | 0 | 0 | 1 | 0 | 0 |  |  |  |  | In opdracht |  | < Vul hiernaast de juiste status en datum in.
900141580 | 24 | Opslagtank in terrein | 864364 | Grondwatermonitoring peilbuis 1j | Activiteitenregeling: art. 2.2, lid 4 |  | 1 | jaar | verklaring | grondwatermonitoring | 2022-03-16 | 1 | 45H03 | VLIEGBASIS VOLKEL |  |  |  |  | CLSK | CLSK | RVB-Z |  | 0 | 0 | 1 | 0 | 0 | [7 empty] | In opdracht |  | < Vul hiernaast de juiste status en datum in.
900141580 | 24 | Opslagtank in terrein | 864367 | Controle lekdetectiesysteem ondergrondse opslagtank 1j | Activiteitenregeling: art. 3.35, lid 3 |  | 1 | jaar | verklaring | controle | 2022-06-22 | 1 | 45H03 | VLIEGBASIS VOLKEL |  |  |  |  | CLSK | CLSK | RVB-Z |  |  |  |  | 0 | 0 | 1 | 0 | 0 |  |  |  |  | In opdracht |  | < Vul hiernaast de juiste status en datum in.
900141580 | 24 | Opslagtank in terrein | 864365 | Controle water-sludge ondergrondse opslagtank 1j | Activiteitenregeling: art. 3.36, lid 5 en 7 |  | 1 | jaar | verklaring | inspectie water-sludge | 2022-06-02 | 1 | 45H03 | VLIEGBASIS VOLKEL |  |  |  |  | CLSK | CLSK | RVB-Z |  |  |  |  | 0 | 0 | 1 | 0 | 0 |  |  |  |  | In opdracht |  | < Vul hiernaast de juiste status en datum in.
900141580 | 24 | Opslagtank in terrein | 864366 | Controle kathodische besch.ondergr opslagtanks vloeibare brandstoffen 1j | Activiteitenregeling: art. 3.36, lid 1 |  | 1 | jaar | verklaring | controle kathodische besch. | 2022-06-02 | 1 | 45H03 | VLIEGBASIS VOLKEL |  |  |  |  | CLSK | CLSK | RVB-Z |  |  |  |  | 0 | 0 | 1 | 0 | 0 |  |  |  |  | In opdracht |  | < Vul hiernaast de juiste status en datum in.
900141580 | 24 | Opslagtank in terrein | 864370 | Technische inspectie opslagtank 1j | Activiteitenregeling: 3.34 / Activiteitenregeling: 3.71d en 3,71f / PGS 30: art. 3.2.1 |  | 1 | jaar | verklaring | inspectie | 2023-06-21 | 1 | 45H03 | VLIEGBASIS VOLKEL |  |  |  |  | CLSK | CLSK | RVB-Z |  |  |  |  | 0 | 0 | 1 | 0 | 0 |  |  |  |  | In opdracht |  | < Vul hiernaast de juiste status en datum in.
900145612 | 24 | Opslagtank in terrein | 918863 | Controle water-sludge bovengrondse opslagtank 1j | Activiteitenregeling: art. 4.15: incl verwijzingsartikel naar PGS 30 mbt Inrichtingen Barim type A en B / PGS 30: art. 4.2.2 en 4.2.9 / Activiteitenregeling: 3.71d en 3,71f |  | 1 | jaar | verklaring | inspectie water-sludge | 2023-07-04 | 1 | 49G01 | VLIEGBASIS WOENSDRECHT |  |  |  |  | CLSK | CLSK | RVB-Z | [5 empty] | 0 | 0 | 1 | 0 | 0 |  |  |  | In opdracht |  | < Vul hiernaast de juiste status en datum in.
900147031 | 25 | Opslagtank in gebouw | 900116 | Technische inspectie opslagtank 1j | Activiteitenregeling: 3.34 / Activiteitenregeling: 3.71d en 3,71f / PGS 30: art. 3.2.1 |  | 1 | jaar | verklaring | inspectie | 2023-06-09 | 1 | 51D05 | VLIEGBASIS EINDHOVEN | 552 | Transformator T28 (472) | 0 | 04 | CLSK | CLSK | RVB-Z |  |  |  |  | 0 | 0 | 1 | 0 | 0 |  |  |  |  | In opdracht |  | < Vul hiernaast de juiste status en datum in.
900147031 | 25 | Opslagtank in gebouw | 900113 | Controle lekdetectiesysteem bovengrondse opslagtank 1j | Activiteitenregeling: art. 4.15: incl verwijzingsartikel naar PGS 30 mbt Inrichtingen Barim type A en B / PGS 30: art. 4.2.2 en 4.2.13 / Activiteitenregeling: 3.71d en 3,71f |  | 1 | jaar | verklaring | controle | 2023-06-09 | 1 | 51D05 | VLIEGBASIS EINDHOVEN | 552 | Transformator T28 (472) | 0 | 04 | CLSK | CLSK | RVB-Z |  |  |  |  | 0 | 0 | 1 | 0 | 0 |  |  |  |  | In opdracht |  | < Vul hiernaast de juiste status en datum in.
900147031 | 25 | Opslagtank in gebouw | 900112 | Controle water-sludge bovengrondse opslagtank 1j | Activiteitenregeling: art. 4.15: incl verwijzingsartikel naar PGS 30 mbt Inrichtingen Barim type A en B / PGS 30: art. 4.2.2 en 4.2.9 / Activiteitenregeling: 3.71d en 3,71f |  | 1 | jaar | verklaring | inspectie water-sludge | 2023-06-09 | 1 | 51D05 | VLIEGBASIS EINDHOVEN | 552 | Transformator T28 (472) | 0 | 04 | CLSK | CLSK | RVB-Z |  |  |  |  | 0 | 0 | 1 | 0 | 0 |  |  |  |  | In opdracht |  | < Vul hiernaast de juiste status en datum in.
900147632 | 24 | Opslagtank in terrein | 903627 | Technische inspectie opslagtank 1j | Activiteitenregeling: 3.34 / Activiteitenregeling: 3.71d en 3,71f / PGS 30: art. 3.2.1 |  | 1 | jaar | verklaring | inspectie | 2023-06-07 | 1 | 51B12 | GENM DE R V S KAZERNE |  |  |  |  | CLAS | CLAS | RVB-Z |  |  |  |  | 0 | 0 | 1 | 0 | 0 |  |  |  |  | In opdracht |  | < Vul hiernaast de juiste status en datum in.
900147632 | 24 | Opslagtank in terrein | 903626 | Controle lekdetectiesysteem bovengrondse opslagtank 1j | Activiteitenregeling: art. 4.15: incl verwijzingsartikel naar PGS 30 mbt Inrichtingen Barim type A en B / PGS 30: art. 4.2.2 en 4.2.13 / Activiteitenregeling: 3.71d en 3,71f |  | 1 | jaar | verklaring | controle | 2023-06-07 | 1 | 51B12 | GENM DE R V S KAZERNE |  |  |  |  | CLAS | CLAS | RVB-Z |  |  |  |  | 0 | 0 | 1 | 0 | 0 |  |  |  |  | In opdracht |  | < Vul hiernaast de juiste status en datum in.
900148674 | 25 | Opslagtank in gebouw | 908999 | Controle lekdetectiesysteem bovengrondse opslagtank 1j | Activiteitenregeling: art. 4.15: incl verwijzingsartikel naar PGS 30 mbt Inrichtingen Barim type A en B / PGS 30: art. 4.2.2 en 4.2.13 / Activiteitenregeling: 3.71d en 3,71f |  | 1 | jaar | verklaring | controle | 2023-05-11 | 1 | 50E03 | VLIEGBASIS GILZE-RIJEN | 756 | NSA-gebouw | 0 | 01 | CLSK | CLSK | RVB-Z |  |  |  | 0 | 0 | 1 | 0 | 0 | [5 empty] | In opdracht |  | < Vul hiernaast de juiste status en datum in.
900148674 | 25 | Opslagtank in gebouw | 909005 | Technische inspectie opslagtank 1j | Activiteitenregeling: 3.34 / Activiteitenregeling: 3.71d en 3,71f / PGS 30: art. 3.2.1 |  | 1 | jaar | verklaring | inspectie | 2023-05-11 | 1 | 50E03 | VLIEGBASIS GILZE-RIJEN | 756 | NSA-gebouw | 0 | 01 | CLSK | CLSK | RVB-Z |  |  |  | 0 | 0 | 1 | 0 | 0 | [5 empty] | In opdracht |  | < Vul hiernaast de juiste status en datum in.
900148674 | 25 | Opslagtank in gebouw | 908995 | Controle water-sludge bovengrondse opslagtank 1j | Activiteitenregeling: art. 4.15: incl verwijzingsartikel naar PGS 30 mbt Inrichtingen Barim type A en B / PGS 30: art. 4.2.2 en 4.2.9 / Activiteitenregeling: 3.71d en 3,71f |  | 1 | jaar | verklaring | inspectie water-sludge | 2023-05-11 | 1 | 50E03 | VLIEGBASIS GILZE-RIJEN | 756 | NSA-gebouw | 0 | 01 | CLSK | CLSK | RVB-Z |  |  |  | 0 | 0 | 1 | 0 | 0 | [5 empty] | In opdracht |  | < Vul hiernaast de juiste status en datum in.
900148675 | 25 | Opslagtank in gebouw | 908996 | Controle water-sludge bovengrondse opslagtank 1j | Activiteitenregeling: art. 4.15: incl verwijzingsartikel naar PGS 30 mbt Inrichtingen Barim type A en B / PGS 30: art. 4.2.2 en 4.2.9 / Activiteitenregeling: 3.71d en 3,71f |  | 1 | jaar | verklaring | inspectie water-sludge | 2023-05-11 | 1 | 50E03 | VLIEGBASIS GILZE-RIJEN | 756 | NSA-gebouw | 0 | 01 | CLSK | CLSK | RVB-Z |  |  |  | 0 | 0 | 1 | 0 | 0 | [5 empty] | In opdracht |  | < Vul hiernaast de juiste status en datum in.
900148675 | 25 | Opslagtank in gebouw | 909006 | Technische inspectie opslagtank 1j | Activiteitenregeling: 3.34 / Activiteitenregeling: 3.71d en 3,71f / PGS 30: art. 3.2.1 |  | 1 | jaar | verklaring | inspectie | 2023-05-11 | 1 | 50E03 | VLIEGBASIS GILZE-RIJEN | 756 | NSA-gebouw | 0 | 01 | CLSK | CLSK | RVB-Z |  |  |  | 0 | 0 | 1 | 0 | 0 | [5 empty] | In opdracht |  | < Vul hiernaast de juiste status en datum in.
900148675 | 25 | Opslagtank in gebouw | 909000 | Controle lekdetectiesysteem bovengrondse opslagtank 1j | Activiteitenregeling: art. 4.15: incl verwijzingsartikel naar PGS 30 mbt Inrichtingen Barim type A en B / PGS 30: art. 4.2.2 en 4.2.13 / Activiteitenregeling: 3.71d en 3,71f |  | 1 | jaar | verklaring | controle | 2023-05-11 | 1 | 50E03 | VLIEGBASIS GILZE-RIJEN | 756 | NSA-gebouw | 0 | 01 | CLSK | CLSK | RVB-Z |  |  |  | 0 | 0 | 1 | 0 | 0 | [5 empty] | In opdracht |  | < Vul hiernaast de juiste status en datum in.

## KP Z 2026
ComponentID | ComponentSoort | KeuringID | PO-activiteit | Grondslag | FlexDatum | Frequentie | Tijdseenheid | Document | DocumentInhoud | Laatste keuring | AantalDitJaar | Object | Objectnaam | Gebouw | Gebouwnaam | Bouwlaag | Ruimte | Regio | Jan | Feb | Mrt | Apr | Mei | Jun | Jul | Aug | Sep | Okt | Nov | Dec | Status | Datum uitgevoerd | Documentnaam
900071272 | Tank-pomp installatie BOS-pomp | 630496 | Inspectie tank-pomp installatie 1j | Bedrijfszekerheid |  | 1 | jaar | rapport | inspectie | 2023-05-12 | 1 | 45H03 | VLIEGBASIS VOLKEL |  |  |  |  | RVB-Z |  |  | 0 | 0 | 1 | 0 | 0 | [5 empty] | In opdracht |  | < Vul hiernaast de juiste status en datum in.
900071273 | Tank-pomp installatie BOS-pomp | 630510 | Inspectie tank-pomp installatie 1j | Bedrijfszekerheid |  | 1 | jaar | rapport | inspectie | 2023-05-12 | 1 | 52A01 | LUITENANT-GENERAAL BESTKAZERNE |  |  |  |  | RVB-Z |  |  | 0 | 0 | 1 | 0 | 0 | [5 empty] | In opdracht |  | < Vul hiernaast de juiste status en datum in.
900072186 | Tank-pomp installatie BOS-pomp | 630498 | Inspectie tank-pomp installatie 1j | Bedrijfszekerheid |  | 1 | jaar | rapport | inspectie | 2023-06-07 | 1 | 49G01 | VLIEGBASIS WOENSDRECHT |  |  |  |  | RVB-Z |  |  |  | 0 | 0 | 1 | 0 | 0 |  |  |  |  | In opdracht |  | < Vul hiernaast de juiste status en datum in.
900073695 | Opslagtank in gebouw | 625672 | Controle water-sludge bovengrondse opslagtank 1j | Activiteitenregeling: art. 4.15: incl verwijzingsartikel naar PGS 30 mbt Inrichtingen Barim type A en B / PGS 30: art. 4.2.2 en 4.2.9 / Activiteitenregeling: 3.71d en 3,71f |  | 1 | jaar | verklaring | inspectie water-sludge | 2023-05-03 | 1 | 49G01 | VLIEGBASIS WOENSDRECHT | B112 | Kantoorgebouw JMG | 0 | 6 | RVB-Z |  |  | 0 | 0 | 1 | 0 | 0 | [5 empty] | In opdracht |  | < Vul hiernaast de juiste status en datum in.
900073695 | Opslagtank in gebouw | 727099 | Technische inspectie opslagtank 1j | Activiteitenregeling: 3.34 / Activiteitenregeling: 3.71d en 3,71f / PGS 30: art. 3.2.1 |  | 1 | jaar | verklaring | inspectie | 2023-05-03 | 1 | 49G01 | VLIEGBASIS WOENSDRECHT | B112 | Kantoorgebouw JMG | 0 | 6 | RVB-Z |  |  | 0 | 0 | 1 | 0 | 0 | [5 empty] | In opdracht |  | < Vul hiernaast de juiste status en datum in.
900073696 | Opslagtank in gebouw | 727100 | Technische inspectie opslagtank 1j | Activiteitenregeling: 3.34 / Activiteitenregeling: 3.71d en 3,71f / PGS 30: art. 3.2.1 |  | 1 | jaar | verklaring | inspectie | 2023-05-03 | 1 | 49G01 | VLIEGBASIS WOENSDRECHT | B112 | Kantoorgebouw JMG | 0 | 6 | RVB-Z |  |  | 0 | 0 | 1 | 0 | 0 | [5 empty] | In opdracht |  | < Vul hiernaast de juiste status en datum in.
900073696 | Opslagtank in gebouw | 625673 | Controle water-sludge bovengrondse opslagtank 1j | Activiteitenregeling: art. 4.15: incl verwijzingsartikel naar PGS 30 mbt Inrichtingen Barim type A en B / PGS 30: art. 4.2.2 en 4.2.9 / Activiteitenregeling: 3.71d en 3,71f |  | 1 | jaar | verklaring | inspectie water-sludge | 2023-05-03 | 1 | 49G01 | VLIEGBASIS WOENSDRECHT | B112 | Kantoorgebouw JMG | 0 | 6 | RVB-Z |  |  | 0 | 0 | 1 | 0 | 0 | [5 empty] | In opdracht |  | < Vul hiernaast de juiste status en datum in.
900073697 | Opslagtank in gebouw | 625674 | Controle water-sludge bovengrondse opslagtank 1j | Activiteitenregeling: art. 4.15: incl verwijzingsartikel naar PGS 30 mbt Inrichtingen Barim type A en B / PGS 30: art. 4.2.2 en 4.2.9 / Activiteitenregeling: 3.71d en 3,71f |  | 1 | jaar | verklaring | inspectie water-sludge | 2023-05-03 | 1 | 49G01 | VLIEGBASIS WOENSDRECHT | B112 | Kantoorgebouw JMG | 0 | 6 | RVB-Z |  |  | 0 | 0 | 1 | 0 | 0 | [5 empty] | In opdracht |  | < Vul hiernaast de juiste status en datum in.
900073697 | Opslagtank in gebouw | 727101 | Technische inspectie opslagtank 1j | Activiteitenregeling: 3.34 / Activiteitenregeling: 3.71d en 3,71f / PGS 30: art. 3.2.1 |  | 1 | jaar | verklaring | inspectie | 2023-05-03 | 1 | 49G01 | VLIEGBASIS WOENSDRECHT | B112 | Kantoorgebouw JMG | 0 | 6 | RVB-Z |  |  | 0 | 0 | 1 | 0 | 0 | [5 empty] | In opdracht |  | < Vul hiernaast de juiste status en datum in.
900073714 | Opslagtank in gebouw | 797596 | Technische inspectie opslagtank 1j | Activiteitenregeling: 3.34 / Activiteitenregeling: 3.71d en 3,71f / PGS 30: art. 3.2.1 |  | 1 | jaar | verklaring | inspectie | 2023-06-13 | 1 | 52A01 | LUITENANT-GENERAAL BESTKAZERNE | 304 | Opslag | 0 | 6 | RVB-Z |  |  |  | 0 | 0 | 1 | 0 | 0 |  |  |  |  | In opdracht |  | < Vul hiernaast de juiste status en datum in.
900073715 | Opslagtank in gebouw | 797597 | Technische inspectie opslagtank 1j | Activiteitenregeling: 3.34 / Activiteitenregeling: 3.71d en 3,71f / PGS 30: art. 3.2.1 |  | 1 | jaar | verklaring | inspectie | 2023-06-13 | 1 | 52A01 | LUITENANT-GENERAAL BESTKAZERNE | 304 | Opslag | 0 | 6 | RVB-Z |  |  |  | 0 | 0 | 1 | 0 | 0 |  |  |  |  | In opdracht |  | < Vul hiernaast de juiste status en datum in.
900073716 | Opslagtank in gebouw | 727154 | Technische inspectie opslagtank 1j | Activiteitenregeling: 3.34 / Activiteitenregeling: 3.71d en 3,71f / PGS 30: art. 3.2.1 |  | 1 | jaar | verklaring | inspectie | 2023-06-13 | 1 | 52A01 | LUITENANT-GENERAAL BESTKAZERNE | 304 | Opslag | 0 | 6 | RVB-Z |  |  |  | 0 | 0 | 1 | 0 | 0 |  |  |  |  | In opdracht |  | < Vul hiernaast de juiste status en datum in.
900073717 | Opslagtank in gebouw | 727155 | Technische inspectie opslagtank 1j | Activiteitenregeling: 3.34 / Activiteitenregeling: 3.71d en 3,71f / PGS 30: art. 3.2.1 |  | 1 | jaar | verklaring | inspectie | 2023-06-13 | 1 | 52A01 | LUITENANT-GENERAAL BESTKAZERNE | 304 | Opslag | 0 | 6 | RVB-Z |  |  |  | 0 | 0 | 1 | 0 | 0 |  |  |  |  | In opdracht |  | < Vul hiernaast de juiste status en datum in.
900073720 | Opslagtank in gebouw | 727156 | Technische inspectie opslagtank 1j | Activiteitenregeling: 3.34 / Activiteitenregeling: 3.71d en 3,71f / PGS 30: art. 3.2.1 |  | 1 | jaar | verklaring | inspectie | 2023-06-13 | 1 | 52A01 | LUITENANT-GENERAAL BESTKAZERNE | 304 | Opslag | 0 | 6 | RVB-Z |  |  |  | 0 | 0 | 1 | 0 | 0 |  |  |  |  | In opdracht |  | < Vul hiernaast de juiste status en datum in.
900073721 | Opslagtank in gebouw | 797598 | Technische inspectie opslagtank 1j | Activiteitenregeling: 3.34 / Activiteitenregeling: 3.71d en 3,71f / PGS 30: art. 3.2.1 |  | 1 | jaar | verklaring | inspectie | 2023-06-13 | 1 | 52A01 | LUITENANT-GENERAAL BESTKAZERNE | 304 | Opslag | 0 | 6 | RVB-Z |  |  |  | 0 | 0 | 1 | 0 | 0 |  |  |  |  | In opdracht |  | < Vul hiernaast de juiste status en datum in.
900073860 | Opslagtank in gebouw | 727144 | Technische inspectie opslagtank 1j | Activiteitenregeling: 3.34 / Activiteitenregeling: 3.71d en 3,71f / PGS 30: art. 3.2.1 |  | 1 | jaar | verklaring | inspectie | 2023-06-09 | 1 | 51D05 | VLIEGBASIS EINDHOVEN | 455 | Ketelhuis met trafogebouw T26 | 0 | 1 | RVB-Z |  |  |  | 0 | 0 | 1 | 0 | 0 |  |  |  |  | In opdracht |  | < Vul hiernaast de juiste status en datum in.
900073861 | Opslagtank in gebouw | 797594 | Technische inspectie opslagtank 1j | Activiteitenregeling: 3.34 / Activiteitenregeling: 3.71d en 3,71f / PGS 30: art. 3.2.1 |  | 1 | jaar | verklaring | inspectie | 2023-06-09 | 1 | 51D05 | VLIEGBASIS EINDHOVEN | 455 | Ketelhuis met trafogebouw T26 | 0 | 1 | RVB-Z |  |  |  | 0 | 0 | 1 | 0 | 0 |  |  |  |  | In opdracht |  | < Vul hiernaast de juiste status en datum in.
900073911 | Opslagtank in terrein | 727567 | Technische inspectie opslagtank 1j | Activiteitenregeling: 3.34 / Activiteitenregeling: 3.71d en 3,71f / PGS 30: art. 3.2.1 |  | 1 | jaar | verklaring | inspectie | 2023-05-03 | 1 | 49G01 | VLIEGBASIS WOENSDRECHT |  |  |  |  | RVB-Z |  |  | 0 | 0 | 1 | 0 | 0 | [5 empty] | In opdracht |  | < Vul hiernaast de juiste status en datum in.
900073911 | Opslagtank in terrein | 627865 | Controle water-sludge ondergrondse opslagtank 1j | Activiteitenregeling: art. 3.36, lid 5 en 7 |  | 1 | jaar | verklaring | inspectie water-sludge | 2023-05-08 | 1 | 49G01 | VLIEGBASIS WOENSDRECHT |  |  |  |  | RVB-Z |  |  | 0 | 0 | 1 | 0 | 0 | [5 empty] | In opdracht |  | < Vul hiernaast de juiste status en datum in.
900073911 | Opslagtank in terrein | 710826 | Grondwatermonitoring peilbuis 1j | Activiteitenregeling: art. 2.2, lid 4 |  | 1 | jaar | verklaring | grondwatermonitoring | 2023-05-08 | 1 | 49G01 | VLIEGBASIS WOENSDRECHT |  |  |  |  | RVB-Z |  |  | 0 | 0 | 1 | 0 | 0 | [5 empty] | In opdracht |  | < Vul hiernaast de juiste status en datum in.
900073913 | Opslagtank in terrein | 719252 | Controle water-sludge bovengrondse opslagtank 1j | Activiteitenregeling: art. 4.15: incl verwijzingsartikel naar PGS 30 mbt Inrichtingen Barim type A en B / PGS 30: art. 4.2.2 en 4.2.9 / Activiteitenregeling: 3.71d en 3,71f |  | 1 | jaar | verklaring | inspectie water-sludge | 2023-05-03 | 1 | 49G01 | VLIEGBASIS WOENSDRECHT |  |  |  |  | RVB-Z |  |  | 0 | 0 | 1 | 0 | 0 | [5 empty] | In opdracht |  | < Vul hiernaast de juiste status en datum in.
900073913 | Opslagtank in terrein | 727568 | Technische inspectie opslagtank 1j | Activiteitenregeling: 3.34 / Activiteitenregeling: 3.71d en 3,71f / PGS 30: art. 3.2.1 |  | 1 | jaar | verklaring | inspectie | 2023-05-03 | 1 | 49G01 | VLIEGBASIS WOENSDRECHT |  |  |  |  | RVB-Z |  |  | 0 | 0 | 1 | 0 | 0 | [5 empty] | In opdracht |  | < Vul hiernaast de juiste status en datum in.
900073915 | Opslagtank in terrein | 727569 | Technische inspectie opslagtank 1j | Activiteitenregeling: 3.34 / Activiteitenregeling: 3.71d en 3,71f / PGS 30: art. 3.2.1 |  | 1 | jaar | verklaring | inspectie | 2023-05-03 | 1 | 49G01 | VLIEGBASIS WOENSDRECHT |  |  |  |  | RVB-Z |  |  | 0 | 0 | 1 | 0 | 0 | [5 empty] | In opdracht |  | < Vul hiernaast de juiste status en datum in.
900073915 | Opslagtank in terrein | 627866 | Controle water-sludge ondergrondse opslagtank 1j | Activiteitenregeling: art. 3.36, lid 5 en 7 |  | 1 | jaar | verklaring | inspectie water-sludge | 2023-05-11 | 1 | 49G01 | VLIEGBASIS WOENSDRECHT |  |  |  |  | RVB-Z |  |  | 0 | 0 | 1 | 0 | 0 | [5 empty] | In opdracht |  | < Vul hiernaast de juiste status en datum in.
900073915 | Opslagtank in terrein | 627837 | Grondwatermonitoring peilbuis 1j | Activiteitenregeling: art. 2.2, lid 4 |  | 1 | jaar | verklaring | grondwatermonitoring | 2023-05-19 | 1 | 49G01 | VLIEGBASIS WOENSDRECHT |  |  |  |  | RVB-Z |  |  | 0 | 0 | 1 | 0 | 0 | [5 empty] | In opdracht |  | < Vul hiernaast de juiste status en datum in.
900073919 | Opslagtank in terrein | 835490 | Herkeuring ondergr.stalen opslagtank voor vloeibare brandstoffen 10, 15, 20j | Activiteitenregeling: art. 3.35, lid 2 en 5 |  | 20 | jaar | rapport | keuring |  | 1 | 49G01 | VLIEGBASIS WOENSDRECHT |  |  |  |  | RVB-Z | [12 empty] | In opdracht |  | < Vul hiernaast de juiste status en datum in.
900073919 | Opslagtank in terrein | 627839 | Grondwatermonitoring peilbuis 1j | Activiteitenregeling: art. 2.2, lid 4 |  | 1 | jaar | verklaring | grondwatermonitoring | 2023-05-08 | 1 | 49G01 | VLIEGBASIS WOENSDRECHT |  |  |  |  | RVB-Z |  |  | 0 | 0 | 1 | 0 | 0 | [5 empty] | In opdracht |  | < Vul hiernaast de juiste status en datum in.
900073919 | Opslagtank in terrein | 627868 | Controle water-sludge ondergrondse opslagtank 1j | Activiteitenregeling: art. 3.36, lid 5 en 7 |  | 1 | jaar | verklaring | inspectie water-sludge | 2023-05-08 | 1 | 49G01 | VLIEGBASIS WOENSDRECHT |  |  |  |  | RVB-Z |  |  | 0 | 0 | 1 | 0 | 0 | [5 empty] | In opdracht |  | < Vul hiernaast de juiste status en datum in.
900073919 | Opslagtank in terrein | 727570 | Technische inspectie opslagtank 1j | Activiteitenregeling: 3.34 / Activiteitenregeling: 3.71d en 3,71f / PGS 30: art. 3.2.1 |  | 1 | jaar | verklaring | inspectie | 2023-05-03 | 1 | 49G01 | VLIEGBASIS WOENSDRECHT |  |  |  |  | RVB-Z |  |  | 0 | 0 | 1 | 0 | 0 | [5 empty] | In opdracht |  | < Vul hiernaast de juiste status en datum in.
900073968 | Opslagtank in terrein | 627876 | Controle water-sludge ondergrondse opslagtank 1j | Activiteitenregeling: art. 3.36, lid 5 en 7 |  | 1 | jaar | verklaring | inspectie water-sludge | 2023-02-27 | 1 | 50E02 | MC GENIE BASIS DEPOT |  |  |  |  | RVB-Z | 0 | 1 | 0 | 0 | [7 empty] | 0 | In opdracht |  | < Vul hiernaast de juiste status en datum in.
900073968 | Opslagtank in terrein | 730798 | Grondwatermonitoring peilbuis 1j | Activiteitenregeling: art. 2.2, lid 4 |  | 1 | jaar | verklaring | grondwatermonitoring | 2023-02-27 | 1 | 50E02 | MC GENIE BASIS DEPOT |  |  |  |  | RVB-Z | 0 | 1 | 0 | 0 | [7 empty] | 0 | In opdracht |  | < Vul hiernaast de juiste status en datum in.
900073968 | Opslagtank in terrein | 647065 | Herkeuring ondergr.stalen opslagtank voor vloeibare brandstoffen 10, 15, 20j | Activiteitenregeling: art. 3.35, lid 2 en 5 |  | 15 | jaar | rapport | keuring | 2011-12-19 | 1 | 50E02 | MC GENIE BASIS DEPOT |  |  |  |  | RVB-Z | [9 empty] | 0 | 0 | 1 | In opdracht |  | < Vul hiernaast de juiste status en datum in.
900073968 | Opslagtank in terrein | 727596 | Technische inspectie opslagtank 1j | Activiteitenregeling: 3.34 / Activiteitenregeling: 3.71d en 3,71f / PGS 30: art. 3.2.1 |  | 1 | jaar | verklaring | inspectie | 2023-05-17 | 1 | 50E02 | MC GENIE BASIS DEPOT |  |  |  |  | RVB-Z |  |  | 0 | 0 | 1 | 0 | 0 | [5 empty] | In opdracht |  | < Vul hiernaast de juiste status en datum in.
900073994 | Opslagtank in terrein | 880864 | Controle lekdetectiesysteem bovengrondse opslagtank 1j | Activiteitenregeling: art. 4.15: incl verwijzingsartikel naar PGS 30 mbt Inrichtingen Barim type A en B / PGS 30: art. 4.2.2 en 4.2.13 / Activiteitenregeling: 3.71d en 3,71f |  | 1 | jaar | verklaring | controle | 2023-05-11 | 1 | 50E03 | VLIEGBASIS GILZE-RIJEN |  |  |  |  | RVB-Z |  |  | 0 | 0 | 1 | 0 | 0 | [5 empty] | In opdracht |  | < Vul hiernaast de juiste status en datum in.
900073994 | Opslagtank in terrein | 802484 | Controle water-sludge bovengrondse opslagtank 1j | Activiteitenregeling: art. 4.15: incl verwijzingsartikel naar PGS 30 mbt Inrichtingen Barim type A en B / PGS 30: art. 4.2.2 en 4.2.9 / Activiteitenregeling: 3.71d en 3,71f |  | 1 | jaar | verklaring | inspectie water-sludge | 2023-05-11 | 1 | 50E03 | VLIEGBASIS GILZE-RIJEN |  |  |  |  | RVB-Z |  |  | 0 | 0 | 1 | 0 | 0 | [5 empty] | In opdracht |  | < Vul hiernaast de juiste status en datum in.
900073994 | Opslagtank in terrein | 797707 | Technische inspectie opslagtank 1j | Activiteitenregeling: 3.34 / Activiteitenregeling: 3.71d en 3,71f / PGS 30: art. 3.2.1 |  | 1 | jaar | verklaring | inspectie | 2023-05-11 | 1 | 50E03 | VLIEGBASIS GILZE-RIJEN |  |  |  |  | RVB-Z |  |  | 0 | 0 | 1 | 0 | 0 | [5 empty] | In opdracht |  | < Vul hiernaast de juiste status en datum in.
900073995 | Opslagtank in terrein | 727614 | Technische inspectie opslagtank 1j | Activiteitenregeling: 3.34 / Activiteitenregeling: 3.71d en 3,71f / PGS 30: art. 3.2.1 |  | 1 | jaar | verklaring | inspectie | 2023-05-11 | 1 | 50E03 | VLIEGBASIS GILZE-RIJEN |  |  |  |  | RVB-Z |  |  | 0 | 0 | 1 | 0 | 0 | [5 empty] | In opdracht |  | < Vul hiernaast de juiste status en datum in.
900073995 | Opslagtank in terrein | 880865 | Controle lekdetectiesysteem bovengrondse opslagtank 1j | Activiteitenregeling: art. 4.15: incl verwijzingsartikel naar PGS 30 mbt Inrichtingen Barim type A en B / PGS 30: art. 4.2.2 en 4.2.13 / Activiteitenregeling: 3.71d en 3,71f |  | 1 | jaar | verklaring | controle | 2023-05-11 | 1 | 50E03 | VLIEGBASIS GILZE-RIJEN |  |  |  |  | RVB-Z |  |  | 0 | 0 | 1 | 0 | 0 | [5 empty] | In opdracht |  | < Vul hiernaast de juiste status en datum in.
900073995 | Opslagtank in terrein | 719257 | Controle water-sludge bovengrondse opslagtank 1j | Activiteitenregeling: art. 4.15: incl verwijzingsartikel naar PGS 30 mbt Inrichtingen Barim type A en B / PGS 30: art. 4.2.2 en 4.2.9 / Activiteitenregeling: 3.71d en 3,71f |  | 1 | jaar | verklaring | inspectie water-sludge | 2023-05-11 | 1 | 50E03 | VLIEGBASIS GILZE-RIJEN |  |  |  |  | RVB-Z |  |  | 0 | 0 | 1 | 0 | 0 | [5 empty] | In opdracht |  | < Vul hiernaast de juiste status en datum in.
900074001 | Opslagtank in terrein | 730799 | Grondwatermonitoring peilbuis 1j | Activiteitenregeling: art. 2.2, lid 4 |  | 1 | jaar | verklaring | grondwatermonitoring | 2023-02-27 | 1 | 50E03 | VLIEGBASIS GILZE-RIJEN |  |  |  |  | RVB-Z | 0 | 1 | 0 | 0 | [7 empty] | 0 | In opdracht |  | < Vul hiernaast de juiste status en datum in.
900074001 | Opslagtank in terrein | 627887 | Controle water-sludge ondergrondse opslagtank 1j | Activiteitenregeling: art. 3.36, lid 5 en 7 |  | 1 | jaar | verklaring | inspectie water-sludge | 2023-02-27 | 1 | 50E03 | VLIEGBASIS GILZE-RIJEN |  |  |  |  | RVB-Z | 0 | 1 | 0 | 0 | [7 empty] | 0 | In opdracht |  | < Vul hiernaast de juiste status en datum in.
900074001 | Opslagtank in terrein | 730836 | Controle kathodische besch.ondergr opslagtanks vloeibare brandstoffen 1j | Activiteitenregeling: art. 3.36, lid 1 |  | 1 | jaar | verklaring | controle kathodische besch. | 2023-02-27 | 1 | 50E03 | VLIEGBASIS GILZE-RIJEN |  |  |  |  | RVB-Z | 0 | 1 | 0 | 0 | [7 empty] | 0 | In opdracht |  | < Vul hiernaast de juiste status en datum in.
900074001 | Opslagtank in terrein | 727615 | Technische inspectie opslagtank 1j | Activiteitenregeling: 3.34 / Activiteitenregeling: 3.71d en 3,71f / PGS 30: art. 3.2.1 |  | 1 | jaar | verklaring | inspectie | 2023-05-11 | 1 | 50E03 | VLIEGBASIS GILZE-RIJEN |  |  |  |  | RVB-Z |  |  | 0 | 0 | 1 | 0 | 0 | [5 empty] | In opdracht |  | < Vul hiernaast de juiste status en datum in.
900074002 | Opslagtank in terrein | 727616 | Technische inspectie opslagtank 1j | Activiteitenregeling: 3.34 / Activiteitenregeling: 3.71d en 3,71f / PGS 30: art. 3.2.1 |  | 1 | jaar | verklaring | inspectie | 2023-05-11 | 1 | 50E03 | VLIEGBASIS GILZE-RIJEN |  |  |  |  | RVB-Z |  |  | 0 | 0 | 1 | 0 | 0 | [5 empty] | In opdracht |  | < Vul hiernaast de juiste status en datum in.
900074002 | Opslagtank in terrein | 730837 | Controle kathodische besch.ondergr opslagtanks vloeibare brandstoffen 1j | Activiteitenregeling: art. 3.36, lid 1 |  | 1 | jaar | verklaring | controle kathodische besch. | 2023-02-27 | 1 | 50E03 | VLIEGBASIS GILZE-RIJEN |  |  |  |  | RVB-Z | 0 | 1 | 0 | 0 | [7 empty] | 0 | In opdracht |  | < Vul hiernaast de juiste status en datum in.
900074002 | Opslagtank in terrein | 627888 | Controle water-sludge ondergrondse opslagtank 1j | Activiteitenregeling: art. 3.36, lid 5 en 7 |  | 1 | jaar | verklaring | inspectie water-sludge | 2023-02-27 | 1 | 50E03 | VLIEGBASIS GILZE-RIJEN |  |  |  |  | RVB-Z | 0 | 1 | 0 | 0 | [7 empty] | 0 | In opdracht |  | < Vul hiernaast de juiste status en datum in.
900074002 | Opslagtank in terrein | 866952 | Grondwatermonitoring peilbuis 1j | Activiteitenregeling: art. 2.2, lid 4 |  | 1 | jaar | verklaring | grondwatermonitoring | 2023-02-27 | 1 | 50E03 | VLIEGBASIS GILZE-RIJEN |  |  |  |  | RVB-Z | 0 | 1 | 0 | 0 | [7 empty] | 0 | In opdracht |  | < Vul hiernaast de juiste status en datum in.
900074003 | Opslagtank in terrein | 627889 | Controle water-sludge ondergrondse opslagtank 1j | Activiteitenregeling: art. 3.36, lid 5 en 7 |  | 1 | jaar | verklaring | inspectie water-sludge | 2023-02-27 | 1 | 50E03 | VLIEGBASIS GILZE-RIJEN |  |  |  |  | RVB-Z | 0 | 1 | 0 | 0 | [7 empty] | 0 | In opdracht |  | < Vul hiernaast de juiste status en datum in.
900074003 | Opslagtank in terrein | 730838 | Controle kathodische besch.ondergr opslagtanks vloeibare brandstoffen 1j | Activiteitenregeling: art. 3.36, lid 1 |  | 1 | jaar | verklaring | controle kathodische besch. | 2023-02-27 | 1 | 50E03 | VLIEGBASIS GILZE-RIJEN |  |  |  |  | RVB-Z | 0 | 1 | 0 | 0 | [7 empty] | 0 | In opdracht |  | < Vul hiernaast de juiste status en datum in.
900074003 | Opslagtank in terrein | 730800 | Grondwatermonitoring peilbuis 1j | Activiteitenregeling: art. 2.2, lid 4 |  | 1 | jaar | verklaring | grondwatermonitoring | 2023-02-27 | 1 | 50E03 | VLIEGBASIS GILZE-RIJEN |  |  |  |  | RVB-Z | 0 | 1 | 0 | 0 | [7 empty] | 0 | In opdracht |  | < Vul hiernaast de juiste status en datum in.
900074003 | Opslagtank in terrein | 727617 | Technische inspectie opslagtank 1j | Activiteitenregeling: 3.34 / Activiteitenregeling: 3.71d en 3,71f / PGS 30: art. 3.2.1 |  | 1 | jaar | verklaring | inspectie | 2023-05-11 | 1 | 50E03 | VLIEGBASIS GILZE-RIJEN |  |  |  |  | RVB-Z |  |  | 0 | 0 | 1 | 0 | 0 | [5 empty] | In opdracht |  | < Vul hiernaast de juiste status en datum in.
900074004 | Opslagtank in terrein | 727618 | Technische inspectie opslagtank 1j | Activiteitenregeling: 3.34 / Activiteitenregeling: 3.71d en 3,71f / PGS 30: art. 3.2.1 |  | 1 | jaar | verklaring | inspectie | 2023-05-11 | 1 | 50E03 | VLIEGBASIS GILZE-RIJEN |  |  |  |  | RVB-Z |  |  | 0 | 0 | 1 | 0 | 0 | [5 empty] | In opdracht |  | < Vul hiernaast de juiste status en datum in.
900074004 | Opslagtank in terrein | 730839 | Controle kathodische besch.ondergr opslagtanks vloeibare brandstoffen 1j | Activiteitenregeling: art. 3.36, lid 1 |  | 1 | jaar | verklaring | controle kathodische besch. | 2023-02-27 | 1 | 50E03 | VLIEGBASIS GILZE-RIJEN |  |  |  |  | RVB-Z | 0 | 1 | 0 | 0 | [7 empty] | 0 | In opdracht |  | < Vul hiernaast de juiste status en datum in.
900074004 | Opslagtank in terrein | 627890 | Controle water-sludge ondergrondse opslagtank 1j | Activiteitenregeling: art. 3.36, lid 5 en 7 |  | 1 | jaar | verklaring | inspectie water-sludge | 2023-02-27 | 1 | 50E03 | VLIEGBASIS GILZE-RIJEN |  |  |  |  | RVB-Z | 0 | 1 | 0 | 0 | [7 empty] | 0 | In opdracht |  | < Vul hiernaast de juiste status en datum in.
900074004 | Opslagtank in terrein | 866953 | Grondwatermonitoring peilbuis 1j | Activiteitenregeling: art. 2.2, lid 4 |  | 1 | jaar | verklaring | grondwatermonitoring | 2023-02-27 | 1 | 50E03 | VLIEGBASIS GILZE-RIJEN |  |  |  |  | RVB-Z | 0 | 1 | 0 | 0 | [7 empty] | 0 | In opdracht |  | < Vul hiernaast de juiste status en datum in.
900074005 | Opslagtank in terrein | 866954 | Grondwatermonitoring peilbuis 1j | Activiteitenregeling: art. 2.2, lid 4 |  | 1 | jaar | verklaring | grondwatermonitoring | 2023-02-27 | 1 | 50E03 | VLIEGBASIS GILZE-RIJEN |  |  |  |  | RVB-Z | 0 | 1 | 0 | 0 | [7 empty] | 0 | In opdracht |  | < Vul hiernaast de juiste status en datum in.
900074005 | Opslagtank in terrein | 627891 | Controle water-sludge ondergrondse opslagtank 1j | Activiteitenregeling: art. 3.36, lid 5 en 7 |  | 1 | jaar | verklaring | inspectie water-sludge | 2023-02-27 | 1 | 50E03 | VLIEGBASIS GILZE-RIJEN |  |  |  |  | RVB-Z | 0 | 1 | 0 | 0 | [7 empty] | 0 | In opdracht |  | < Vul hiernaast de juiste status en datum in.
900074005 | Opslagtank in terrein | 730840 | Controle kathodische besch.ondergr opslagtanks vloeibare brandstoffen 1j | Activiteitenregeling: art. 3.36, lid 1 |  | 1 | jaar | verklaring | controle kathodische besch. | 2023-02-27 | 1 | 50E03 | VLIEGBASIS GILZE-RIJEN |  |  |  |  | RVB-Z | 0 | 1 | 0 | 0 | [7 empty] | 0 | In opdracht |  | < Vul hiernaast de juiste status en datum in.
900074005 | Opslagtank in terrein | 727619 | Technische inspectie opslagtank 1j | Activiteitenregeling: 3.34 / Activiteitenregeling: 3.71d en 3,71f / PGS 30: art. 3.2.1 |  | 1 | jaar | verklaring | inspectie | 2023-05-11 | 1 | 50E03 | VLIEGBASIS GILZE-RIJEN |  |  |  |  | RVB-Z |  |  | 0 | 0 | 1 | 0 | 0 | [5 empty] | In opdracht |  | < Vul hiernaast de juiste status en datum in.
900074070 | Opslagtank in terrein | 727649 | Technische inspectie opslagtank 1j | Activiteitenregeling: 3.34 / Activiteitenregeling: 3.71d en 3,71f / PGS 30: art. 3.2.1 |  | 1 | jaar | verklaring | inspectie | 2023-05-12 | 1 | 50E13 | MMC KAMP ALPHEN |  |  |  |  | RVB-Z |  |  | 0 | 0 | 1 | 0 | 0 | [5 empty] | In opdracht |  | < Vul hiernaast de juiste status en datum in.
900074070 | Opslagtank in terrein | 719271 | Controle water-sludge bovengrondse opslagtank 1j | Activiteitenregeling: art. 4.15: incl verwijzingsartikel naar PGS 30 mbt Inrichtingen Barim type A en B / PGS 30: art. 4.2.2 en 4.2.9 / Activiteitenregeling: 3.71d en 3,71f |  | 1 | jaar | verklaring | inspectie water-sludge | 2023-05-12 | 1 | 50E13 | MMC KAMP ALPHEN |  |  |  |  | RVB-Z |  |  | 0 | 0 | 1 | 0 | 0 | [5 empty] | In opdracht |  | < Vul hiernaast de juiste status en datum in.
900074070 | Opslagtank in terrein | 880866 | Controle lekdetectiesysteem bovengrondse opslagtank 1j | Activiteitenregeling: art. 4.15: incl verwijzingsartikel naar PGS 30 mbt Inrichtingen Barim type A en B / PGS 30: art. 4.2.2 en 4.2.13 / Activiteitenregeling: 3.71d en 3,71f |  | 1 | jaar | verklaring | controle | 2023-05-12 | 1 | 50E13 | MMC KAMP ALPHEN |  |  |  |  | RVB-Z |  |  | 0 | 0 | 1 | 0 | 0 | [5 empty] | In opdracht |  | < Vul hiernaast de juiste status en datum in.
900074070 | Opslagtank in terrein | 628638 | Herkeuring bovengr.stalen opslagtank voor vloeibare brandstoffen 15, 20j | Activiteitenregeling: art. 4.15: incl verwijzingsartikel naar PGS 30 mbt Inrichtingen Barim type A en B / PGS 30: art. 4.2.2 / Activiteitenregeling: 3.71d en 3,71f |  | 15 | jaar | rapport | keuring | 2011-10-06 | 1 | 50E13 | MMC KAMP ALPHEN |  |  |  |  | RVB-Z | [7 empty] | 0 | 0 | 1 | 0 | 0 | In opdracht |  | < Vul hiernaast de juiste status en datum in.
900074111 | Opslagtank in terrein | 880867 | Controle lekdetectiesysteem bovengrondse opslagtank 1j | Activiteitenregeling: art. 4.15: incl verwijzingsartikel naar PGS 30 mbt Inrichtingen Barim type A en B / PGS 30: art. 4.2.2 en 4.2.13 / Activiteitenregeling: 3.71d en 3,71f |  | 1 | jaar | verklaring | controle | 2023-06-09 | 1 | 51D05 | VLIEGBASIS EINDHOVEN |  |  |  |  | RVB-Z |  |  |  | 0 | 0 | 1 | 0 | 0 |  |  |  |  | In opdracht |  | < Vul hiernaast de juiste status en datum in.
900074111 | Opslagtank in terrein | 719273 | Controle water-sludge bovengrondse opslagtank 1j | Activiteitenregeling: art. 4.15: incl verwijzingsartikel naar PGS 30 mbt Inrichtingen Barim type A en B / PGS 30: art. 4.2.2 en 4.2.9 / Activiteitenregeling: 3.71d en 3,71f |  | 1 | jaar | verklaring | inspectie water-sludge | 2023-06-09 | 1 | 51D05 | VLIEGBASIS EINDHOVEN |  |  |  |  | RVB-Z |  |  |  | 0 | 0 | 1 | 0 | 0 |  |  |  |  | In opdracht |  | < Vul hiernaast de juiste status en datum in.
900074111 | Opslagtank in terrein | 727673 | Technische inspectie opslagtank 1j | Activiteitenregeling: 3.34 / Activiteitenregeling: 3.71d en 3,71f / PGS 30: art. 3.2.1 |  | 1 | jaar | verklaring | inspectie | 2023-06-09 | 1 | 51D05 | VLIEGBASIS EINDHOVEN |  |  |  |  | RVB-Z |  |  |  | 0 | 0 | 1 | 0 | 0 |  |  |  |  | In opdracht |  | < Vul hiernaast de juiste status en datum in.
900074118 | Opslagtank in terrein | 727674 | Technische inspectie opslagtank 1j | Activiteitenregeling: 3.34 / Activiteitenregeling: 3.71d en 3,71f / PGS 30: art. 3.2.1 |  | 1 | jaar | verklaring | inspectie | 2023-06-09 | 1 | 51D05 | VLIEGBASIS EINDHOVEN |  |  |  |  | RVB-Z |  |  |  | 0 | 0 | 1 | 0 | 0 |  |  |  |  | In opdracht |  | < Vul hiernaast de juiste status en datum in.
900074118 | Opslagtank in terrein | 627907 | Controle water-sludge ondergrondse opslagtank 1j | Activiteitenregeling: art. 3.36, lid 5 en 7 |  | 1 | jaar | verklaring | inspectie water-sludge | 2023-03-14 | 1 | 51D05 | VLIEGBASIS EINDHOVEN |  |  |  |  | RVB-Z | 0 | 0 | 1 | 0 | 0 | [7 empty] | In opdracht |  | < Vul hiernaast de juiste status en datum in.
900074118 | Opslagtank in terrein | 730846 | Controle kathodische besch.ondergr opslagtanks vloeibare brandstoffen 1j | Activiteitenregeling: art. 3.36, lid 1 |  | 1 | jaar | verklaring | controle kathodische besch. | 2023-03-14 | 1 | 51D05 | VLIEGBASIS EINDHOVEN |  |  |  |  | RVB-Z | 0 | 0 | 1 | 0 | 0 | [7 empty] | In opdracht |  | < Vul hiernaast de juiste status en datum in.
900074118 | Opslagtank in terrein | 730808 | Grondwatermonitoring peilbuis 1j | Activiteitenregeling: art. 2.2, lid 4 |  | 1 | jaar | verklaring | grondwatermonitoring | 2023-03-14 | 1 | 51D05 | VLIEGBASIS EINDHOVEN |  |  |  |  | RVB-Z | 0 | 0 | 1 | 0 | 0 | [7 empty] | In opdracht |  | < Vul hiernaast de juiste status en datum in.
900074119 | Opslagtank in terrein | 730847 | Controle kathodische besch.ondergr opslagtanks vloeibare brandstoffen 1j | Activiteitenregeling: art. 3.36, lid 1 |  | 1 | jaar | verklaring | controle kathodische besch. | 2023-03-14 | 1 | 51D05 | VLIEGBASIS EINDHOVEN |  |  |  |  | RVB-Z | 0 | 0 | 1 | 0 | 0 | [7 empty] | In opdracht |  | < Vul hiernaast de juiste status en datum in.
900074119 | Opslagtank in terrein | 627908 | Controle water-sludge ondergrondse opslagtank 1j | Activiteitenregeling: art. 3.36, lid 5 en 7 |  | 1 | jaar | verklaring | inspectie water-sludge | 2023-03-14 | 1 | 51D05 | VLIEGBASIS EINDHOVEN |  |  |  |  | RVB-Z | 0 | 0 | 1 | 0 | 0 | [7 empty] | In opdracht |  | < Vul hiernaast de juiste status en datum in.
900074119 | Opslagtank in terrein | 777343 | Grondwatermonitoring peilbuis 1j | Activiteitenregeling: art. 2.2, lid 4 |  | 1 | jaar | verklaring | grondwatermonitoring | 2023-03-14 | 1 | 51D05 | VLIEGBASIS EINDHOVEN |  |  |  |  | RVB-Z | 0 | 0 | 1 | 0 | 0 | [7 empty] | In opdracht |  | < Vul hiernaast de juiste status en datum in.
900074119 | Opslagtank in terrein | 727675 | Technische inspectie opslagtank 1j | Activiteitenregeling: 3.34 / Activiteitenregeling: 3.71d en 3,71f / PGS 30: art. 3.2.1 |  | 1 | jaar | verklaring | inspectie | 2023-06-09 | 1 | 51D05 | VLIEGBASIS EINDHOVEN |  |  |  |  | RVB-Z |  |  |  | 0 | 0 | 1 | 0 | 0 |  |  |  |  | In opdracht |  | < Vul hiernaast de juiste status en datum in.
900074120 | Opslagtank in terrein | 727676 | Technische inspectie opslagtank 1j | Activiteitenregeling: 3.34 / Activiteitenregeling: 3.71d en 3,71f / PGS 30: art. 3.2.1 |  | 1 | jaar | verklaring | inspectie | 2023-06-09 | 1 | 51D05 | VLIEGBASIS EINDHOVEN |  |  |  |  | RVB-Z |  |  |  | 0 | 0 | 1 | 0 | 0 |  |  |  |  | In opdracht |  | < Vul hiernaast de juiste status en datum in.
900074120 | Opslagtank in terrein | 777344 | Grondwatermonitoring peilbuis 1j | Activiteitenregeling: art. 2.2, lid 4 |  | 1 | jaar | verklaring | grondwatermonitoring | 2023-03-14 | 1 | 51D05 | VLIEGBASIS EINDHOVEN |  |  |  |  | RVB-Z | 0 | 0 | 1 | 0 | 0 | [7 empty] | In opdracht |  | < Vul hiernaast de juiste status en datum in.
900074120 | Opslagtank in terrein | 627909 | Controle water-sludge ondergrondse opslagtank 1j | Activiteitenregeling: art. 3.36, lid 5 en 7 |  | 1 | jaar | verklaring | inspectie water-sludge | 2023-03-14 | 1 | 51D05 | VLIEGBASIS EINDHOVEN |  |  |  |  | RVB-Z | 0 | 0 | 1 | 0 | 0 | [7 empty] | In opdracht |  | < Vul hiernaast de juiste status en datum in.
900074120 | Opslagtank in terrein | 730848 | Controle kathodische besch.ondergr opslagtanks vloeibare brandstoffen 1j | Activiteitenregeling: art. 3.36, lid 1 |  | 1 | jaar | verklaring | controle kathodische besch. | 2023-03-14 | 1 | 51D05 | VLIEGBASIS EINDHOVEN |  |  |  |  | RVB-Z | 0 | 0 | 1 | 0 | 0 | [7 empty] | In opdracht |  | < Vul hiernaast de juiste status en datum in.
900074212 | Opslagtank in terrein | 727574 | Technische inspectie opslagtank 1j | Activiteitenregeling: 3.34 / Activiteitenregeling: 3.71d en 3,71f / PGS 30: art. 3.2.1 |  | 1 | jaar | verklaring | inspectie | 2023-05-03 | 1 | 49G01 | VLIEGBASIS WOENSDRECHT |  |  |  |  | RVB-Z |  |  | 0 | 0 | 1 | 0 | 0 | [5 empty] | In opdracht |  | < Vul hiernaast de juiste status en datum in.
900074212 | Opslagtank in terrein | 899843 | Controle kathodische besch.ondergr opslagtanks vloeibare brandstoffen 1j | Activiteitenregeling: art. 3.36, lid 1 |  | 1 | jaar | verklaring | controle kathodische besch. | 2023-05-03 | 1 | 49G01 | VLIEGBASIS WOENSDRECHT |  |  |  |  | RVB-Z |  |  | 0 | 0 | 1 | 0 | 0 | [5 empty] | In opdracht |  | < Vul hiernaast de juiste status en datum in.
900074212 | Opslagtank in terrein | 899842 | Controle water-sludge ondergrondse opslagtank 1j | Activiteitenregeling: art. 3.36, lid 5 en 7 |  | 1 | jaar | verklaring | inspectie water-sludge | 2023-05-03 | 1 | 49G01 | VLIEGBASIS WOENSDRECHT |  |  |  |  | RVB-Z |  |  | 0 | 0 | 1 | 0 | 0 | [5 empty] | In opdracht |  | < Vul hiernaast de juiste status en datum in.
900074212 | Opslagtank in terrein | 710827 | Grondwatermonitoring peilbuis 1j | Activiteitenregeling: art. 2.2, lid 4 |  | 1 | jaar | verklaring | grondwatermonitoring | 2023-05-03 | 1 | 49G01 | VLIEGBASIS WOENSDRECHT |  |  |  |  | RVB-Z |  |  | 0 | 0 | 1 | 0 | 0 | [5 empty] | In opdracht |  | < Vul hiernaast de juiste status en datum in.
900074223 | Opslagtank in terrein | 789510 | Herkeuring leidingen propaantanks 4j | Warenwetbesluit drukapparatuur 2016: art. 22 |  | 4 | jaar | rapport | keuring | 2022-04-21 | 1 | 49G01 | VLIEGBASIS WOENSDRECHT |  |  |  |  | RVB-Z |  | 0 | 0 | 1 | 0 | 0 | [6 empty] | In opdracht |  | < Vul hiernaast de juiste status en datum in.
900074223 | Opslagtank in terrein | 918843 | Inspectie putdijken, trappen, bordessen en dergelijke ingeterpte tank 1j | PGS 29: hoofdstuk 3-1 |  | 1 | jaar | verklaring | inspectie en onderhoud | 2023-08-21 | 1 | 49G01 | VLIEGBASIS WOENSDRECHT |  |  |  |  | RVB-Z | [5 empty] | 0 | 0 | 1 | 0 | 0 |  |  | In opdracht |  | < Vul hiernaast de juiste status en datum in.
900074223 | Opslagtank in terrein | 918844 | Inspectie van niveausignalering en het productleidingsysteem ingeterpte tank 1j | PGS 29: hoofdstuk 3-2 |  | 1 | jaar | rapport | inspectie en onderhoud | 2023-08-21 | 1 | 49G01 | VLIEGBASIS WOENSDRECHT |  |  |  |  | RVB-Z | [5 empty] | 0 | 0 | 1 | 0 | 0 |  |  | In opdracht |  | < Vul hiernaast de juiste status en datum in.
900074223 | Opslagtank in terrein | 727577 | Technische inspectie opslagtank 1j | Activiteitenregeling: 3.34 / Activiteitenregeling: 3.71d en 3,71f / PGS 30: art. 3.2.1 |  | 1 | jaar | verklaring | inspectie | 2023-08-21 | 1 | 49G01 | VLIEGBASIS WOENSDRECHT |  |  |  |  | RVB-Z | [5 empty] | 0 | 0 | 1 | 0 | 0 |  |  | In opdracht |  | < Vul hiernaast de juiste status en datum in.
900074272 | Opslagtank in terrein | 727514 | Technische inspectie opslagtank 1j | Activiteitenregeling: 3.34 / Activiteitenregeling: 3.71d en 3,71f / PGS 30: art. 3.2.1 |  | 1 | jaar | verklaring | inspectie | 2023-06-21 | 1 | 45H03 | VLIEGBASIS VOLKEL |  |  |  |  | RVB-Z |  |  |  | 0 | 0 | 1 | 0 | 0 |  |  |  |  | In opdracht |  | < Vul hiernaast de juiste status en datum in.
900074272 | Opslagtank in terrein | 730823 | Controle kathodische besch.ondergr opslagtanks vloeibare brandstoffen 1j | Activiteitenregeling: art. 3.36, lid 1 |  | 1 | jaar | verklaring | controle kathodische besch. | 2023-04-13 | 1 | 45H03 | VLIEGBASIS VOLKEL |  |  |  |  | RVB-Z |  | 0 | 0 | 1 | 0 | 0 | [6 empty] | In opdracht |  | < Vul hiernaast de juiste status en datum in.
900074272 | Opslagtank in terrein | 887248 | Grondwatermonitoring peilbuis 1j | Activiteitenregeling: art. 2.2, lid 4 |  | 1 | jaar | verklaring | grondwatermonitoring | 2023-04-13 | 1 | 45H03 | VLIEGBASIS VOLKEL |  |  |  |  | RVB-Z |  | 0 | 0 | 1 | 0 | 0 | [6 empty] | In opdracht |  | < Vul hiernaast de juiste status en datum in.
900074272 | Opslagtank in terrein | 627851 | Controle water-sludge ondergrondse opslagtank 1j | Activiteitenregeling: art. 3.36, lid 5 en 7 |  | 1 | jaar | verklaring | inspectie water-sludge | 2023-04-13 | 1 | 45H03 | VLIEGBASIS VOLKEL |  |  |  |  | RVB-Z |  | 0 | 0 | 1 | 0 | 0 | [6 empty] | In opdracht |  | < Vul hiernaast de juiste status en datum in.
900074273 | Opslagtank in terrein | 627852 | Controle water-sludge ondergrondse opslagtank 1j | Activiteitenregeling: art. 3.36, lid 5 en 7 |  | 1 | jaar | verklaring | inspectie water-sludge | 2023-04-13 | 1 | 45H03 | VLIEGBASIS VOLKEL |  |  |  |  | RVB-Z |  | 0 | 0 | 1 | 0 | 0 | [6 empty] | In opdracht |  | < Vul hiernaast de juiste status en datum in.
900074273 | Opslagtank in terrein | 887249 | Grondwatermonitoring peilbuis 1j | Activiteitenregeling: art. 2.2, lid 4 |  | 1 | jaar | verklaring | grondwatermonitoring | 2023-04-13 | 1 | 45H03 | VLIEGBASIS VOLKEL |  |  |  |  | RVB-Z |  | 0 | 0 | 1 | 0 | 0 | [6 empty] | In opdracht |  | < Vul hiernaast de juiste status en datum in.
900074273 | Opslagtank in terrein | 730824 | Controle kathodische besch.ondergr opslagtanks vloeibare brandstoffen 1j | Activiteitenregeling: art. 3.36, lid 1 |  | 1 | jaar | verklaring | controle kathodische besch. | 2023-04-13 | 1 | 45H03 | VLIEGBASIS VOLKEL |  |  |  |  | RVB-Z |  | 0 | 0 | 1 | 0 | 0 | [6 empty] | In opdracht |  | < Vul hiernaast de juiste status en datum in.
900074273 | Opslagtank in terrein | 727515 | Technische inspectie opslagtank 1j | Activiteitenregeling: 3.34 / Activiteitenregeling: 3.71d en 3,71f / PGS 30: art. 3.2.1 |  | 1 | jaar | verklaring | inspectie | 2023-06-21 | 1 | 45H03 | VLIEGBASIS VOLKEL |  |  |  |  | RVB-Z |  |  |  | 0 | 0 | 1 | 0 | 0 |  |  |  |  | In opdracht |  | < Vul hiernaast de juiste status en datum in.
900074274 | Opslagtank in terrein | 727516 | Technische inspectie opslagtank 1j | Activiteitenregeling: 3.34 / Activiteitenregeling: 3.71d en 3,71f / PGS 30: art. 3.2.1 |  | 1 | jaar | verklaring | inspectie | 2023-06-21 | 1 | 45H03 | VLIEGBASIS VOLKEL |  |  |  |  | RVB-Z |  |  |  | 0 | 0 | 1 | 0 | 0 |  |  |  |  | In opdracht |  | < Vul hiernaast de juiste status en datum in.
900074274 | Opslagtank in terrein | 730825 | Controle kathodische besch.ondergr opslagtanks vloeibare brandstoffen 1j | Activiteitenregeling: art. 3.36, lid 1 |  | 1 | jaar | verklaring | controle kathodische besch. | 2023-04-13 | 1 | 45H03 | VLIEGBASIS VOLKEL |  |  |  |  | RVB-Z |  | 0 | 0 | 1 | 0 | 0 | [6 empty] | In opdracht |  | < Vul hiernaast de juiste status en datum in.
900074274 | Opslagtank in terrein | 730787 | Grondwatermonitoring peilbuis 1j | Activiteitenregeling: art. 2.2, lid 4 |  | 1 | jaar | verklaring | grondwatermonitoring | 2023-04-13 | 1 | 45H03 | VLIEGBASIS VOLKEL |  |  |  |  | RVB-Z |  | 0 | 0 | 1 | 0 | 0 | [6 empty] | In opdracht |  | < Vul hiernaast de juiste status en datum in.
900074274 | Opslagtank in terrein | 627853 | Controle water-sludge ondergrondse opslagtank 1j | Activiteitenregeling: art. 3.36, lid 5 en 7 |  | 1 | jaar | verklaring | inspectie water-sludge | 2023-04-13 | 1 | 45H03 | VLIEGBASIS VOLKEL |  |  |  |  | RVB-Z |  | 0 | 0 | 1 | 0 | 0 | [6 empty] | In opdracht |  | < Vul hiernaast de juiste status en datum in.
900074278 | Opslagtank in terrein | 627854 | Controle water-sludge ondergrondse opslagtank 1j | Activiteitenregeling: art. 3.36, lid 5 en 7 |  | 1 | jaar | verklaring | inspectie water-sludge | 2023-04-13 | 1 | 45H03 | VLIEGBASIS VOLKEL |  |  |  |  | RVB-Z |  | 0 | 0 | 1 | 0 | 0 | [6 empty] | In opdracht |  | < Vul hiernaast de juiste status en datum in.
900074278 | Opslagtank in terrein | 887250 | Grondwatermonitoring peilbuis 1j | Activiteitenregeling: art. 2.2, lid 4 |  | 1 | jaar | verklaring | grondwatermonitoring |  | 1 | 45H03 | VLIEGBASIS VOLKEL |  |  |  |  | RVB-Z | [12 empty] | In opdracht |  | < Vul hiernaast de juiste status en datum in.
900074278 | Opslagtank in terrein | 730826 | Controle kathodische besch.ondergr opslagtanks vloeibare brandstoffen 1j | Activiteitenregeling: art. 3.36, lid 1 |  | 1 | jaar | verklaring | controle kathodische besch. | 2023-04-13 | 1 | 45H03 | VLIEGBASIS VOLKEL |  |  |  |  | RVB-Z |  | 0 | 0 | 1 | 0 | 0 | [6 empty] | In opdracht |  | < Vul hiernaast de juiste status en datum in.
900074278 | Opslagtank in terrein | 727517 | Technische inspectie opslagtank 1j | Activiteitenregeling: 3.34 / Activiteitenregeling: 3.71d en 3,71f / PGS 30: art. 3.2.1 |  | 1 | jaar | verklaring | inspectie | 2023-06-21 | 1 | 45H03 | VLIEGBASIS VOLKEL |  |  |  |  | RVB-Z |  |  |  | 0 | 0 | 1 | 0 | 0 |  |  |  |  | In opdracht |  | < Vul hiernaast de juiste status en datum in.
900074295 | Opslagtank in terrein | 727518 | Technische inspectie opslagtank 1j | Activiteitenregeling: 3.34 / Activiteitenregeling: 3.71d en 3,71f / PGS 30: art. 3.2.1 |  | 1 | jaar | verklaring | inspectie | 2022-06-22 | 1 | 45H03 | VLIEGBASIS VOLKEL |  |  |  |  | RVB-Z |  |  |  | 0 | 0 | 1 | 0 | 0 |  |  |  |  | In opdracht |  | < Vul hiernaast de juiste status en datum in.
900074295 | Opslagtank in terrein | 730827 | Controle kathodische besch.ondergr opslagtanks vloeibare brandstoffen 1j | Activiteitenregeling: art. 3.36, lid 1 |  | 1 | jaar | verklaring | controle kathodische besch. | 2023-04-13 | 1 | 45H03 | VLIEGBASIS VOLKEL |  |  |  |  | RVB-Z |  | 0 | 0 | 1 | 0 | 0 | [6 empty] | In opdracht |  | < Vul hiernaast de juiste status en datum in.
900074295 | Opslagtank in terrein | 887251 | Grondwatermonitoring peilbuis 1j | Activiteitenregeling: art. 2.2, lid 4 |  | 1 | jaar | verklaring | grondwatermonitoring | 2022-08-30 | 1 | 45H03 | VLIEGBASIS VOLKEL |  |  |  |  | RVB-Z | [5 empty] | 0 | 0 | 1 | 0 | 0 |  |  | In opdracht |  | < Vul hiernaast de juiste status en datum in.
900074295 | Opslagtank in terrein | 627855 | Controle water-sludge ondergrondse opslagtank 1j | Activiteitenregeling: art. 3.36, lid 5 en 7 |  | 1 | jaar | verklaring | inspectie water-sludge | 2023-04-13 | 1 | 45H03 | VLIEGBASIS VOLKEL |  |  |  |  | RVB-Z |  | 0 | 0 | 1 | 0 | 0 | [6 empty] | In opdracht |  | < Vul hiernaast de juiste status en datum in.
900074303 | Opslagtank in terrein | 727558 | Technische inspectie opslagtank 1j | Activiteitenregeling: 3.34 / Activiteitenregeling: 3.71d en 3,71f / PGS 30: art. 3.2.1 |  | 1 | jaar | verklaring | inspectie | 2023-06-13 | 1 | 46B06 | WL GENNEP / GOCH A77 |  |  |  |  | RVB-Z |  |  |  | 0 | 0 | 1 | 0 | 0 |  |  |  |  | In opdracht |  | < Vul hiernaast de juiste status en datum in.
900074303 | Opslagtank in terrein | 627861 | Controle water-sludge ondergrondse opslagtank 1j | Activiteitenregeling: art. 3.36, lid 5 en 7 |  | 1 | jaar | verklaring | inspectie water-sludge | 2023-06-13 | 1 | 46B06 | WL GENNEP / GOCH A77 |  |  |  |  | RVB-Z |  |  |  | 0 | 0 | 1 | 0 | 0 |  |  |  |  | In opdracht |  | < Vul hiernaast de juiste status en datum in.
900074306 | Opslagtank in terrein | 627916 | Controle water-sludge ondergrondse opslagtank 1j | Activiteitenregeling: art. 3.36, lid 5 en 7 |  | 1 | jaar | verklaring | inspectie water-sludge | 2023-04-19 | 1 | 52A01 | LUITENANT-GENERAAL BESTKAZERNE |  |  |  |  | RVB-Z |  | 0 | 0 | 1 | 0 | 0 | [6 empty] | In opdracht |  | < Vul hiernaast de juiste status en datum in.
900074306 | Opslagtank in terrein | 887252 | Grondwatermonitoring peilbuis 1j | Activiteitenregeling: art. 2.2, lid 4 |  | 1 | jaar | verklaring | grondwatermonitoring | 2023-04-19 | 1 | 52A01 | LUITENANT-GENERAAL BESTKAZERNE |  |  |  |  | RVB-Z |  | 0 | 0 | 1 | 0 | 0 | [6 empty] | In opdracht |  | < Vul hiernaast de juiste status en datum in.
900074306 | Opslagtank in terrein | 727705 | Technische inspectie opslagtank 1j | Activiteitenregeling: 3.34 / Activiteitenregeling: 3.71d en 3,71f / PGS 30: art. 3.2.1 |  | 1 | jaar | verklaring | inspectie | 2023-06-13 | 1 | 52A01 | LUITENANT-GENERAAL BESTKAZERNE |  |  |  |  | RVB-Z |  |  |  | 0 | 0 | 1 | 0 | 0 |  |  |  |  | In opdracht |  | < Vul hiernaast de juiste status en datum in.
900074307 | Opslagtank in terrein | 727706 | Technische inspectie opslagtank 1j | Activiteitenregeling: 3.34 / Activiteitenregeling: 3.71d en 3,71f / PGS 30: art. 3.2.1 |  | 1 | jaar | verklaring | inspectie | 2023-06-13 | 1 | 52A01 | LUITENANT-GENERAAL BESTKAZERNE |  |  |  |  | RVB-Z |  |  |  | 0 | 0 | 1 | 0 | 0 |  |  |  |  | In opdracht |  | < Vul hiernaast de juiste status en datum in.
900074307 | Opslagtank in terrein | 887253 | Grondwatermonitoring peilbuis 1j | Activiteitenregeling: art. 2.2, lid 4 |  | 1 | jaar | verklaring | grondwatermonitoring | 2023-04-19 | 1 | 52A01 | LUITENANT-GENERAAL BESTKAZERNE |  |  |  |  | RVB-Z |  | 0 | 0 | 1 | 0 | 0 | [6 empty] | In opdracht |  | < Vul hiernaast de juiste status en datum in.
900074307 | Opslagtank in terrein | 627917 | Controle water-sludge ondergrondse opslagtank 1j | Activiteitenregeling: art. 3.36, lid 5 en 7 |  | 1 | jaar | verklaring | inspectie water-sludge | 2023-04-19 | 1 | 52A01 | LUITENANT-GENERAAL BESTKAZERNE |  |  |  |  | RVB-Z |  | 0 | 0 | 1 | 0 | 0 | [6 empty] | In opdracht |  | < Vul hiernaast de juiste status en datum in.
900074308 | Opslagtank in terrein | 627918 | Controle water-sludge ondergrondse opslagtank 1j | Activiteitenregeling: art. 3.36, lid 5 en 7 |  | 1 | jaar | verklaring | inspectie water-sludge | 2023-04-19 | 1 | 52A01 | LUITENANT-GENERAAL BESTKAZERNE |  |  |  |  | RVB-Z |  | 0 | 0 | 1 | 0 | 0 | [6 empty] | In opdracht |  | < Vul hiernaast de juiste status en datum in.
900074308 | Opslagtank in terrein | 887254 | Grondwatermonitoring peilbuis 1j | Activiteitenregeling: art. 2.2, lid 4 |  | 1 | jaar | verklaring | grondwatermonitoring | 2023-04-19 | 1 | 52A01 | LUITENANT-GENERAAL BESTKAZERNE |  |  |  |  | RVB-Z |  | 0 | 0 | 1 | 0 | 0 | [6 empty] | In opdracht |  | < Vul hiernaast de juiste status en datum in.
900074308 | Opslagtank in terrein | 727707 | Technische inspectie opslagtank 1j | Activiteitenregeling: 3.34 / Activiteitenregeling: 3.71d en 3,71f / PGS 30: art. 3.2.1 |  | 1 | jaar | verklaring | inspectie | 2023-06-13 | 1 | 52A01 | LUITENANT-GENERAAL BESTKAZERNE |  |  |  |  | RVB-Z |  |  |  | 0 | 0 | 1 | 0 | 0 |  |  |  |  | In opdracht |  | < Vul hiernaast de juiste status en datum in.
900074309 | Opslagtank in terrein | 727708 | Technische inspectie opslagtank 1j | Activiteitenregeling: 3.34 / Activiteitenregeling: 3.71d en 3,71f / PGS 30: art. 3.2.1 |  | 1 | jaar | verklaring | inspectie | 2023-06-13 | 1 | 52A01 | LUITENANT-GENERAAL BESTKAZERNE |  |  |  |  | RVB-Z |  |  |  | 0 | 0 | 1 | 0 | 0 |  |  |  |  | In opdracht |  | < Vul hiernaast de juiste status en datum in.
900074309 | Opslagtank in terrein | 887255 | Grondwatermonitoring peilbuis 1j | Activiteitenregeling: art. 2.2, lid 4 |  | 1 | jaar | verklaring | grondwatermonitoring | 2023-04-19 | 1 | 52A01 | LUITENANT-GENERAAL BESTKAZERNE |  |  |  |  | RVB-Z |  | 0 | 0 | 1 | 0 | 0 | [6 empty] | In opdracht |  | < Vul hiernaast de juiste status en datum in.
900074309 | Opslagtank in terrein | 627919 | Controle water-sludge ondergrondse opslagtank 1j | Activiteitenregeling: art. 3.36, lid 5 en 7 |  | 1 | jaar | verklaring | inspectie water-sludge | 2023-04-19 | 1 | 52A01 | LUITENANT-GENERAAL BESTKAZERNE |  |  |  |  | RVB-Z |  | 0 | 0 | 1 | 0 | 0 | [6 empty] | In opdracht |  | < Vul hiernaast de juiste status en datum in.
900074319 | Opslagtank in terrein | 647046 | Herkeuring ondergr.stalen opslagtank voor vloeibare brandstoffen 10, 15, 20j | Activiteitenregeling: art. 3.35, lid 2 en 5 |  | 15 | jaar | rapport | keuring | 2011-02-23 | 1 | 45C16 | LUNETTENKAZERNE |  |  |  |  | RVB-Z | 0 | 1 | 0 | 0 | [8 empty] | In opdracht |  | < Vul hiernaast de juiste status en datum in.
900074319 | Opslagtank in terrein | 719280 | Controle kathodische besch.ondergr opslagtanks vloeibare brandstoffen 1j | Activiteitenregeling: art. 3.36, lid 1 |  | 1 | jaar | verklaring | controle kathodische besch. | 2023-05-02 | 1 | 45C16 | LUNETTENKAZERNE |  |  |  |  | RVB-Z |  |  | 0 | 0 | 1 | 0 | 0 | [5 empty] | In opdracht |  | < Vul hiernaast de juiste status en datum in.
900074319 | Opslagtank in terrein | 627847 | Controle water-sludge ondergrondse opslagtank 1j | Activiteitenregeling: art. 3.36, lid 5 en 7 |  | 1 | jaar | verklaring | inspectie water-sludge | 2023-05-02 | 1 | 45C16 | LUNETTENKAZERNE |  |  |  |  | RVB-Z |  |  | 0 | 0 | 1 | 0 | 0 | [5 empty] | In opdracht |  | < Vul hiernaast de juiste status en datum in.
900074319 | Opslagtank in terrein | 627827 | Grondwatermonitoring peilbuis 1j | Activiteitenregeling: art. 2.2, lid 4 |  | 1 | jaar | verklaring | grondwatermonitoring | 2023-05-02 | 1 | 45C16 | LUNETTENKAZERNE |  |  |  |  | RVB-Z |  |  | 0 | 0 | 1 | 0 | 0 | [5 empty] | In opdracht |  | < Vul hiernaast de juiste status en datum in.
900074319 | Opslagtank in terrein | 727498 | Technische inspectie opslagtank 1j | Activiteitenregeling: 3.34 / Activiteitenregeling: 3.71d en 3,71f / PGS 30: art. 3.2.1 |  | 1 | jaar | verklaring | inspectie | 2023-05-17 | 1 | 45C16 | LUNETTENKAZERNE |  |  |  |  | RVB-Z |  |  | 0 | 0 | 1 | 0 | 0 | [5 empty] | In opdracht |  | < Vul hiernaast de juiste status en datum in.
900074320 | Opslagtank in terrein | 727499 | Technische inspectie opslagtank 1j | Activiteitenregeling: 3.34 / Activiteitenregeling: 3.71d en 3,71f / PGS 30: art. 3.2.1 |  | 1 | jaar | verklaring | inspectie | 2023-05-17 | 1 | 45C16 | LUNETTENKAZERNE |  |  |  |  | RVB-Z |  |  | 0 | 0 | 1 | 0 | 0 | [5 empty] | In opdracht |  | < Vul hiernaast de juiste status en datum in.
900074320 | Opslagtank in terrein | 627848 | Controle water-sludge ondergrondse opslagtank 1j | Activiteitenregeling: art. 3.36, lid 5 en 7 |  | 1 | jaar | verklaring | inspectie water-sludge | 2023-05-02 | 1 | 45C16 | LUNETTENKAZERNE |  |  |  |  | RVB-Z |  |  | 0 | 0 | 1 | 0 | 0 | [5 empty] | In opdracht |  | < Vul hiernaast de juiste status en datum in.
900074320 | Opslagtank in terrein | 887256 | Grondwatermonitoring peilbuis 1j | Activiteitenregeling: art. 2.2, lid 4 |  | 1 | jaar | verklaring | grondwatermonitoring | 2023-05-02 | 1 | 45C16 | LUNETTENKAZERNE |  |  |  |  | RVB-Z |  |  | 0 | 0 | 1 | 0 | 0 | [5 empty] | In opdracht |  | < Vul hiernaast de juiste status en datum in.
900074320 | Opslagtank in terrein | 719281 | Controle kathodische besch.ondergr opslagtanks vloeibare brandstoffen 1j | Activiteitenregeling: art. 3.36, lid 1 |  | 1 | jaar | verklaring | controle kathodische besch. | 2023-05-02 | 1 | 45C16 | LUNETTENKAZERNE |  |  |  |  | RVB-Z |  |  | 0 | 0 | 1 | 0 | 0 | [5 empty] | In opdracht |  | < Vul hiernaast de juiste status en datum in.
900074321 | Opslagtank in terrein | 719282 | Controle kathodische besch.ondergr opslagtanks vloeibare brandstoffen 1j | Activiteitenregeling: art. 3.36, lid 1 |  | 1 | jaar | verklaring | controle kathodische besch. | 2023-05-02 | 1 | 45C16 | LUNETTENKAZERNE |  |  |  |  | RVB-Z |  |  | 0 | 0 | 1 | 0 | 0 | [5 empty] | In opdracht |  | < Vul hiernaast de juiste status en datum in.
900074321 | Opslagtank in terrein | 887257 | Grondwatermonitoring peilbuis 1j | Activiteitenregeling: art. 2.2, lid 4 |  | 1 | jaar | verklaring | grondwatermonitoring | 2023-05-02 | 1 | 45C16 | LUNETTENKAZERNE |  |  |  |  | RVB-Z |  |  | 0 | 0 | 1 | 0 | 0 | [5 empty] | In opdracht |  | < Vul hiernaast de juiste status en datum in.
900074321 | Opslagtank in terrein | 627849 | Controle water-sludge ondergrondse opslagtank 1j | Activiteitenregeling: art. 3.36, lid 5 en 7 |  | 1 | jaar | verklaring | inspectie water-sludge | 2023-05-02 | 1 | 45C16 | LUNETTENKAZERNE |  |  |  |  | RVB-Z |  |  | 0 | 0 | 1 | 0 | 0 | [5 empty] | In opdracht |  | < Vul hiernaast de juiste status en datum in.
900074321 | Opslagtank in terrein | 727500 | Technische inspectie opslagtank 1j | Activiteitenregeling: 3.34 / Activiteitenregeling: 3.71d en 3,71f / PGS 30: art. 3.2.1 |  | 1 | jaar | verklaring | inspectie | 2023-05-17 | 1 | 45C16 | LUNETTENKAZERNE |  |  |  |  | RVB-Z |  |  | 0 | 0 | 1 | 0 | 0 | [5 empty] | In opdracht |  | < Vul hiernaast de juiste status en datum in.
900074322 | Opslagtank in terrein | 727504 | Technische inspectie opslagtank 1j | Activiteitenregeling: 3.34 / Activiteitenregeling: 3.71d en 3,71f / PGS 30: art. 3.2.1 |  | 1 | jaar | verklaring | inspectie | 2023-05-17 | 1 | 45C21 | VAN BREDERODEKAZERNE |  |  |  |  | RVB-Z |  |  | 0 | 0 | 1 | 0 | 0 | [5 empty] | In opdracht |  | < Vul hiernaast de juiste status en datum in.
900074322 | Opslagtank in terrein | 627850 | Controle water-sludge ondergrondse opslagtank 1j | Activiteitenregeling: art. 3.36, lid 5 en 7 |  | 1 | jaar | verklaring | inspectie water-sludge | 2023-05-02 | 1 | 45C21 | VAN BREDERODEKAZERNE |  |  |  |  | RVB-Z |  |  | 0 | 0 | 1 | 0 | 0 | [5 empty] | In opdracht |  | < Vul hiernaast de juiste status en datum in.
900074322 | Opslagtank in terrein | 730822 | Controle kathodische besch.ondergr opslagtanks vloeibare brandstoffen 1j | Activiteitenregeling: art. 3.36, lid 1 |  | 1 | jaar | verklaring | controle kathodische besch. | 2023-05-02 | 1 | 45C21 | VAN BREDERODEKAZERNE |  |  |  |  | RVB-Z |  |  | 0 | 0 | 1 | 0 | 0 | [5 empty] | In opdracht |  | < Vul hiernaast de juiste status en datum in.
900074322 | Opslagtank in terrein | 647049 | Herkeuring ondergr.stalen opslagtank voor vloeibare brandstoffen 10, 15, 20j | Activiteitenregeling: art. 3.35, lid 2 en 5 |  | 15 | jaar | rapport | keuring | 2011-03-17 | 1 | 45C21 | VAN BREDERODEKAZERNE |  |  |  |  | RVB-Z | 0 | 0 | 1 | 0 | 0 | [7 empty] | In opdracht |  | < Vul hiernaast de juiste status en datum in.
900074358 | Opslagtank in terrein | 864294 | Controle kathodische besch.ondergr opslagtanks vloeibare brandstoffen 1j | Activiteitenregeling: art. 3.36, lid 1 |  | 1 | jaar | verklaring | controle kathodische besch. | 2023-03-06 | 1 | 51B12 | GENM DE R V S KAZERNE |  |  |  |  | RVB-Z | 0 | 0 | 1 | 0 | 0 | [7 empty] | In opdracht |  | < Vul hiernaast de juiste status en datum in.
900074358 | Opslagtank in terrein | 727651 | Technische inspectie opslagtank 1j | Activiteitenregeling: 3.34 / Activiteitenregeling: 3.71d en 3,71f / PGS 30: art. 3.2.1 |  | 1 | jaar | verklaring | inspectie | 2023-06-07 | 1 | 51B12 | GENM DE R V S KAZERNE |  |  |  |  | RVB-Z |  |  |  | 0 | 0 | 1 | 0 | 0 |  |  |  |  | In opdracht |  | < Vul hiernaast de juiste status en datum in.
900074358 | Opslagtank in terrein | 903066 | Grondwatermonitoring peilbuis 1j | Activiteitenregeling: art. 2.2, lid 4 |  | 1 | jaar | verklaring | grondwatermonitoring | 2023-03-15 | 1 | 51B12 | GENM DE R V S KAZERNE |  |  |  |  | RVB-Z | 0 | 0 | 1 | 0 | 0 | [7 empty] | In opdracht |  | < Vul hiernaast de juiste status en datum in.
900074358 | Opslagtank in terrein | 627896 | Controle water-sludge ondergrondse opslagtank 1j | Activiteitenregeling: art. 3.36, lid 5 en 7 |  | 1 | jaar | verklaring | inspectie water-sludge | 2023-03-15 | 1 | 51B12 | GENM DE R V S KAZERNE |  |  |  |  | RVB-Z | 0 | 0 | 1 | 0 | 0 | [7 empty] | In opdracht |  | < Vul hiernaast de juiste status en datum in.
900074359 | Opslagtank in terrein | 627897 | Controle water-sludge ondergrondse opslagtank 1j | Activiteitenregeling: art. 3.36, lid 5 en 7 |  | 1 | jaar | verklaring | inspectie water-sludge | 2023-03-15 | 1 | 51B12 | GENM DE R V S KAZERNE |  |  |  |  | RVB-Z | 0 | 0 | 1 | 0 | 0 | [7 empty] | In opdracht |  | < Vul hiernaast de juiste status en datum in.
900074359 | Opslagtank in terrein | 903067 | Grondwatermonitoring peilbuis 1j | Activiteitenregeling: art. 2.2, lid 4 |  | 1 | jaar | verklaring | grondwatermonitoring | 2023-03-15 | 1 | 51B12 | GENM DE R V S KAZERNE |  |  |  |  | RVB-Z | 0 | 0 | 1 | 0 | 0 | [7 empty] | In opdracht |  | < Vul hiernaast de juiste status en datum in.
900074359 | Opslagtank in terrein | 727652 | Technische inspectie opslagtank 1j | Activiteitenregeling: 3.34 / Activiteitenregeling: 3.71d en 3,71f / PGS 30: art. 3.2.1 |  | 1 | jaar | verklaring | inspectie | 2023-06-07 | 1 | 51B12 | GENM DE R V S KAZERNE |  |  |  |  | RVB-Z |  |  |  | 0 | 0 | 1 | 0 | 0 |  |  |  |  | In opdracht |  | < Vul hiernaast de juiste status en datum in.
900074359 | Opslagtank in terrein | 789475 | Controle kathodische besch.ondergr opslagtanks vloeibare brandstoffen 1j | Activiteitenregeling: art. 3.36, lid 1 |  | 1 | jaar | verklaring | controle kathodische besch. | 2023-03-15 | 1 | 51B12 | GENM DE R V S KAZERNE |  |  |  |  | RVB-Z | 0 | 0 | 1 | 0 | 0 | [7 empty] | In opdracht |  | < Vul hiernaast de juiste status en datum in.
900074365 | Opslagtank in terrein | 727653 | Technische inspectie opslagtank 1j | Activiteitenregeling: 3.34 / Activiteitenregeling: 3.71d en 3,71f / PGS 30: art. 3.2.1 |  | 1 | jaar | verklaring | inspectie | 2023-06-07 | 1 | 51B12 | GENM DE R V S KAZERNE |  |  |  |  | RVB-Z |  |  |  | 0 | 0 | 1 | 0 | 0 |  |  |  |  | In opdracht |  | < Vul hiernaast de juiste status en datum in.
900074365 | Opslagtank in terrein | 647087 | Herkeuring ondergr.stalen opslagtank voor vloeibare brandstoffen 10, 15, 20j | Activiteitenregeling: art. 3.35, lid 2 en 5 |  | 15 | jaar | rapport | keuring | 2011-10-18 | 1 | 51B12 | GENM DE R V S KAZERNE |  |  |  |  | RVB-Z | [7 empty] | 0 | 0 | 1 | 0 | 0 | In opdracht |  | < Vul hiernaast de juiste status en datum in.
900074365 | Opslagtank in terrein | 627898 | Controle water-sludge ondergrondse opslagtank 1j | Activiteitenregeling: art. 3.36, lid 5 en 7 |  | 1 | jaar | verklaring | inspectie water-sludge | 2023-03-17 | 1 | 51B12 | GENM DE R V S KAZERNE |  |  |  |  | RVB-Z | 0 | 0 | 1 | 0 | 0 | [7 empty] | In opdracht |  | < Vul hiernaast de juiste status en datum in.
900074365 | Opslagtank in terrein | 719202 | Grondwatermonitoring peilbuis 1j | Activiteitenregeling: art. 2.2, lid 4 |  | 1 | jaar | verklaring | grondwatermonitoring | 2023-03-17 | 1 | 51B12 | GENM DE R V S KAZERNE |  |  |  |  | RVB-Z | 0 | 0 | 1 | 0 | 0 | [7 empty] | In opdracht |  | < Vul hiernaast de juiste status en datum in.
900074406 | Opslagtank in terrein | 627926 | Controle water-sludge ondergrondse opslagtank 1j | Activiteitenregeling: art. 3.36, lid 5 en 7 |  | 1 | jaar | verklaring | inspectie water-sludge | 2023-04-13 | 1 | 60D05 | STEENBERG |  |  |  |  | RVB-Z |  | 0 | 0 | 1 | 0 | 0 | [6 empty] | In opdracht |  | < Vul hiernaast de juiste status en datum in.
900074406 | Opslagtank in terrein | 866843 | Controle lekdetectiesysteem ondergrondse opslagtank 1j | Activiteitenregeling: art. 3.35, lid 3 |  | 1 | jaar | verklaring | controle | 2022-05-23 | 1 | 60D05 | STEENBERG |  |  |  |  | RVB-Z |  |  | 0 | 0 | 1 | 0 | 0 | [5 empty] | In opdracht |  | < Vul hiernaast de juiste status en datum in.
900074406 | Opslagtank in terrein | 727716 | Technische inspectie opslagtank 1j | Activiteitenregeling: 3.34 / Activiteitenregeling: 3.71d en 3,71f / PGS 30: art. 3.2.1 |  | 1 | jaar | verklaring | inspectie | 2023-06-08 | 1 | 60D05 | STEENBERG |  |  |  |  | RVB-Z |  |  |  | 0 | 0 | 1 | 0 | 0 |  |  |  |  | In opdracht |  | < Vul hiernaast de juiste status en datum in.
900074455 | Opslagtank in terrein | 627930 | Controle water-sludge ondergrondse opslagtank 1j | Activiteitenregeling: art. 3.36, lid 5 en 7 |  | 1 | jaar | verklaring | inspectie water-sludge | 2023-04-13 | 1 | 60D06 | HV NASSAU OUWERKERKKAMP |  |  |  |  | RVB-Z |  | 0 | 0 | 1 | 0 | 0 | [6 empty] | In opdracht |  | < Vul hiernaast de juiste status en datum in.
900074455 | Opslagtank in terrein | 731748 | Controle kathodische besch.ondergr opslagtanks vloeibare brandstoffen 1j | Activiteitenregeling: art. 3.36, lid 1 |  | 1 | jaar | verklaring | controle kathodische besch. | 2023-04-13 | 1 | 60D06 | HV NASSAU OUWERKERKKAMP |  |  |  |  | RVB-Z |  | 0 | 0 | 1 | 0 | 0 | [6 empty] | In opdracht |  | < Vul hiernaast de juiste status en datum in.
900074455 | Opslagtank in terrein | 727720 | Technische inspectie opslagtank 1j | Activiteitenregeling: 3.34 / Activiteitenregeling: 3.71d en 3,71f / PGS 30: art. 3.2.1 |  | 1 | jaar | verklaring | inspectie | 2023-06-08 | 1 | 60D06 | HV NASSAU OUWERKERKKAMP |  |  |  |  | RVB-Z |  |  |  | 0 | 0 | 1 | 0 | 0 |  |  |  |  | In opdracht |  | < Vul hiernaast de juiste status en datum in.
900074703 | Opslagtank in terrein | 797700 | Technische inspectie opslagtank 1j | Activiteitenregeling: 3.34 / Activiteitenregeling: 3.71d en 3,71f / PGS 30: art. 3.2.1 |  | 1 | jaar | verklaring | inspectie | 2023-05-17 | 1 | 49F04 | LOGISTIEK CENTRUM RUCPHEN |  |  |  |  | RVB-Z |  |  | 0 | 0 | 1 | 0 | 0 | [5 empty] | In opdracht |  | < Vul hiernaast de juiste status en datum in.
900074703 | Opslagtank in terrein | 835487 | Herkeuring ondergr.stalen opslagtank voor vloeibare brandstoffen 10, 15, 20j | Activiteitenregeling: art. 3.35, lid 2 en 5 |  | 20 | jaar | rapport | keuring | 2006-06-03 | 1 | 49F04 | LOGISTIEK CENTRUM RUCPHEN |  |  |  |  | RVB-Z |  |  |  | 0 | 0 | 1 | 0 | 0 |  |  |  |  | In opdracht |  | < Vul hiernaast de juiste status en datum in.
900074703 | Opslagtank in terrein | 887258 | Grondwatermonitoring peilbuis 1j | Activiteitenregeling: art. 2.2, lid 4 |  | 1 | jaar | verklaring | grondwatermonitoring | 2023-05-24 | 1 | 49F04 | LOGISTIEK CENTRUM RUCPHEN |  |  |  |  | RVB-Z |  |  | 0 | 0 | 1 | 0 | 0 | [5 empty] | In opdracht |  | < Vul hiernaast de juiste status en datum in.
900074703 | Opslagtank in terrein | 789496 | Inwendige beoordeling ondergrondse opslagtank afgew.olie 5j | Activiteitenregeling: art. 3.35, lid 6 |  | 5 | jaar | rapport | inwendige beoordeling | 2021-04-13 | 1 | 49F04 | LOGISTIEK CENTRUM RUCPHEN |  |  |  |  | RVB-Z |  | 0 | 0 | 1 | 0 | 0 | [6 empty] | In opdracht |  | < Vul hiernaast de juiste status en datum in.
900074704 | Opslagtank in terrein | 710828 | Grondwatermonitoring peilbuis 1j | Activiteitenregeling: art. 2.2, lid 4 |  | 1 | jaar | verklaring | grondwatermonitoring | 2023-05-03 | 1 | 49G01 | VLIEGBASIS WOENSDRECHT |  |  |  |  | RVB-Z |  |  | 0 | 0 | 1 | 0 | 0 | [5 empty] | In opdracht |  | < Vul hiernaast de juiste status en datum in.
900074704 | Opslagtank in terrein | 797701 | Technische inspectie opslagtank 1j | Activiteitenregeling: 3.34 / Activiteitenregeling: 3.71d en 3,71f / PGS 30: art. 3.2.1 |  | 1 | jaar | verklaring | inspectie | 2023-05-03 | 1 | 49G01 | VLIEGBASIS WOENSDRECHT |  |  |  |  | RVB-Z |  |  | 0 | 0 | 1 | 0 | 0 | [5 empty] | In opdracht |  | < Vul hiernaast de juiste status en datum in.
900074721 | Opslagtank in terrein | 730801 | Grondwatermonitoring peilbuis 1j | Activiteitenregeling: art. 2.2, lid 4 |  | 1 | jaar | verklaring | grondwatermonitoring | 2023-03-10 | 1 | 50E03 | VLIEGBASIS GILZE-RIJEN |  |  |  |  | RVB-Z | 0 | 0 | 1 | 0 | 0 | [7 empty] | In opdracht |  | < Vul hiernaast de juiste status en datum in.
900074721 | Opslagtank in terrein | 786738 | Technische inspectie opslagtank 1j | Activiteitenregeling: 3.34 / Activiteitenregeling: 3.71d en 3,71f / PGS 30: art. 3.2.1 |  | 1 | jaar | verklaring | inspectie | 2023-05-11 | 1 | 50E03 | VLIEGBASIS GILZE-RIJEN |  |  |  |  | RVB-Z |  |  | 0 | 0 | 1 | 0 | 0 | [5 empty] | In opdracht |  | < Vul hiernaast de juiste status en datum in.
900074731 | Opslagtank in terrein | 786749 | Technische inspectie opslagtank 1j | Activiteitenregeling: 3.34 / Activiteitenregeling: 3.71d en 3,71f / PGS 30: art. 3.2.1 |  | 1 | jaar | verklaring | inspectie | 2023-06-09 | 1 | 51D05 | VLIEGBASIS EINDHOVEN |  |  |  |  | RVB-Z |  |  |  | 0 | 0 | 1 | 0 | 0 |  |  |  |  | In opdracht |  | < Vul hiernaast de juiste status en datum in.
900074731 | Opslagtank in terrein | 730811 | Grondwatermonitoring peilbuis 1j | Activiteitenregeling: art. 2.2, lid 4 |  | 1 | jaar | verklaring | grondwatermonitoring | 2023-03-16 | 1 | 51D05 | VLIEGBASIS EINDHOVEN |  |  |  |  | RVB-Z | 0 | 0 | 1 | 0 | 0 | [7 empty] | In opdracht |  | < Vul hiernaast de juiste status en datum in.
900074732 | Opslagtank in terrein | 730812 | Grondwatermonitoring peilbuis 1j | Activiteitenregeling: art. 2.2, lid 4 |  | 1 | jaar | verklaring | grondwatermonitoring | 2023-03-16 | 1 | 51D05 | VLIEGBASIS EINDHOVEN |  |  |  |  | RVB-Z | 0 | 0 | 1 | 0 | 0 | [7 empty] | In opdracht |  | < Vul hiernaast de juiste status en datum in.
900074732 | Opslagtank in terrein | 786750 | Technische inspectie opslagtank 1j | Activiteitenregeling: 3.34 / Activiteitenregeling: 3.71d en 3,71f / PGS 30: art. 3.2.1 |  | 1 | jaar | verklaring | inspectie | 2023-06-09 | 1 | 51D05 | VLIEGBASIS EINDHOVEN |  |  |  |  | RVB-Z |  |  |  | 0 | 0 | 1 | 0 | 0 |  |  |  |  | In opdracht |  | < Vul hiernaast de juiste status en datum in.
900074733 | Opslagtank in terrein | 730813 | Grondwatermonitoring peilbuis 1j | Activiteitenregeling: art. 2.2, lid 4 |  | 1 | jaar | verklaring | grondwatermonitoring | 2023-03-16 | 1 | 51D05 | VLIEGBASIS EINDHOVEN |  |  |  |  | RVB-Z | 0 | 0 | 1 | 0 | 0 | [7 empty] | In opdracht |  | < Vul hiernaast de juiste status en datum in.
900074733 | Opslagtank in terrein | 797720 | Technische inspectie opslagtank 1j | Activiteitenregeling: 3.34 / Activiteitenregeling: 3.71d en 3,71f / PGS 30: art. 3.2.1 |  | 1 | jaar | verklaring | inspectie | 2023-06-09 | 1 | 51D05 | VLIEGBASIS EINDHOVEN |  |  |  |  | RVB-Z |  |  |  | 0 | 0 | 1 | 0 | 0 |  |  |  |  | In opdracht |  | < Vul hiernaast de juiste status en datum in.
900074734 | Opslagtank in terrein | 797721 | Technische inspectie opslagtank 1j | Activiteitenregeling: 3.34 / Activiteitenregeling: 3.71d en 3,71f / PGS 30: art. 3.2.1 |  | 1 | jaar | verklaring | inspectie | 2023-06-09 | 1 | 51D05 | VLIEGBASIS EINDHOVEN |  |  |  |  | RVB-Z |  |  |  | 0 | 0 | 1 | 0 | 0 |  |  |  |  | In opdracht |  | < Vul hiernaast de juiste status en datum in.
900074734 | Opslagtank in terrein | 810436 | Grondwatermonitoring peilbuis 1j | Activiteitenregeling: art. 2.2, lid 4 |  | 1 | jaar | verklaring | grondwatermonitoring | 2023-03-16 | 1 | 51D05 | VLIEGBASIS EINDHOVEN |  |  |  |  | RVB-Z | 0 | 0 | 1 | 0 | 0 | [7 empty] | In opdracht |  | < Vul hiernaast de juiste status en datum in.
900074735 | Opslagtank in terrein | 730814 | Grondwatermonitoring peilbuis 1j | Activiteitenregeling: art. 2.2, lid 4 |  | 1 | jaar | verklaring | grondwatermonitoring | 2023-03-16 | 1 | 51D05 | VLIEGBASIS EINDHOVEN |  |  |  |  | RVB-Z | 0 | 0 | 1 | 0 | 0 | [7 empty] | In opdracht |  | < Vul hiernaast de juiste status en datum in.
900074735 | Opslagtank in terrein | 797722 | Technische inspectie opslagtank 1j | Activiteitenregeling: 3.34 / Activiteitenregeling: 3.71d en 3,71f / PGS 30: art. 3.2.1 |  | 1 | jaar | verklaring | inspectie | 2023-06-09 | 1 | 51D05 | VLIEGBASIS EINDHOVEN |  |  |  |  | RVB-Z |  |  |  | 0 | 0 | 1 | 0 | 0 |  |  |  |  | In opdracht |  | < Vul hiernaast de juiste status en datum in.
900074735 | Opslagtank in terrein | 730849 | Controle kathodische besch.ondergr opslagtanks vloeibare brandstoffen 1j | Activiteitenregeling: art. 3.36, lid 1 |  | 1 | jaar | verklaring | controle kathodische besch. | 2023-03-16 | 1 | 51D05 | VLIEGBASIS EINDHOVEN |  |  |  |  | RVB-Z | 0 | 0 | 1 | 0 | 0 | [7 empty] | In opdracht |  | < Vul hiernaast de juiste status en datum in.
900074736 | Opslagtank in terrein | 730850 | Controle kathodische besch.ondergr opslagtanks vloeibare brandstoffen 1j | Activiteitenregeling: art. 3.36, lid 1 |  | 1 | jaar | verklaring | controle kathodische besch. | 2023-03-16 | 1 | 51D05 | VLIEGBASIS EINDHOVEN |  |  |  |  | RVB-Z | 0 | 0 | 1 | 0 | 0 | [7 empty] | In opdracht |  | < Vul hiernaast de juiste status en datum in.
900074736 | Opslagtank in terrein | 866955 | Grondwatermonitoring peilbuis 1j | Activiteitenregeling: art. 2.2, lid 4 |  | 1 | jaar | verklaring | grondwatermonitoring | 2023-03-16 | 1 | 51D05 | VLIEGBASIS EINDHOVEN |  |  |  |  | RVB-Z | 0 | 0 | 1 | 0 | 0 | [7 empty] | In opdracht |  | < Vul hiernaast de juiste status en datum in.
900074736 | Opslagtank in terrein | 797723 | Technische inspectie opslagtank 1j | Activiteitenregeling: 3.34 / Activiteitenregeling: 3.71d en 3,71f / PGS 30: art. 3.2.1 |  | 1 | jaar | verklaring | inspectie | 2023-06-09 | 1 | 51D05 | VLIEGBASIS EINDHOVEN |  |  |  |  | RVB-Z |  |  |  | 0 | 0 | 1 | 0 | 0 |  |  |  |  | In opdracht |  | < Vul hiernaast de juiste status en datum in.
900074739 | Opslagtank in terrein | 730815 | Grondwatermonitoring peilbuis 1j | Activiteitenregeling: art. 2.2, lid 4 |  | 1 | jaar | verklaring | grondwatermonitoring | 2023-03-16 | 1 | 51D05 | VLIEGBASIS EINDHOVEN |  |  |  |  | RVB-Z | 0 | 0 | 1 | 0 | 0 | [7 empty] | In opdracht |  | < Vul hiernaast de juiste status en datum in.
900074739 | Opslagtank in terrein | 786755 | Technische inspectie opslagtank 1j | Activiteitenregeling: 3.34 / Activiteitenregeling: 3.71d en 3,71f / PGS 30: art. 3.2.1 |  | 1 | jaar | verklaring | inspectie | 2023-06-09 | 1 | 51D05 | VLIEGBASIS EINDHOVEN |  |  |  |  | RVB-Z |  |  |  | 0 | 0 | 1 | 0 | 0 |  |  |  |  | In opdracht |  | < Vul hiernaast de juiste status en datum in.
900074754 | Opslagtank in terrein | 786724 | Technische inspectie opslagtank 1j | Activiteitenregeling: 3.34 / Activiteitenregeling: 3.71d en 3,71f / PGS 30: art. 3.2.1 |  | 1 | jaar | verklaring | inspectie | 2023-05-03 | 1 | 49G01 | VLIEGBASIS WOENSDRECHT |  |  |  |  | RVB-Z |  |  | 0 | 0 | 1 | 0 | 0 | [5 empty] | In opdracht |  | < Vul hiernaast de juiste status en datum in.
900074754 | Opslagtank in terrein | 710837 | Controle kathodische besch.ondergr opslagtanks vloeibare brandstoffen 1j | Activiteitenregeling: art. 3.36, lid 1 |  | 1 | jaar | verklaring | controle kathodische besch. | 2023-05-10 | 1 | 49G01 | VLIEGBASIS WOENSDRECHT |  |  |  |  | RVB-Z |  |  | 0 | 0 | 1 | 0 | 0 | [5 empty] | In opdracht |  | < Vul hiernaast de juiste status en datum in.
900074754 | Opslagtank in terrein | 710829 | Grondwatermonitoring peilbuis 1j | Activiteitenregeling: art. 2.2, lid 4 |  | 1 | jaar | verklaring | grondwatermonitoring | 2023-05-10 | 1 | 49G01 | VLIEGBASIS WOENSDRECHT |  |  |  |  | RVB-Z |  |  | 0 | 0 | 1 | 0 | 0 | [5 empty] | In opdracht |  | < Vul hiernaast de juiste status en datum in.
900074757 | Opslagtank in terrein | 710830 | Grondwatermonitoring peilbuis 1j | Activiteitenregeling: art. 2.2, lid 4 |  | 1 | jaar | verklaring | grondwatermonitoring | 2023-05-10 | 1 | 49G01 | VLIEGBASIS WOENSDRECHT |  |  |  |  | RVB-Z |  |  | 0 | 0 | 1 | 0 | 0 | [5 empty] | In opdracht |  | < Vul hiernaast de juiste status en datum in.
900074757 | Opslagtank in terrein | 710838 | Controle kathodische besch.ondergr opslagtanks vloeibare brandstoffen 1j | Activiteitenregeling: art. 3.36, lid 1 |  | 1 | jaar | verklaring | controle kathodische besch. | 2023-05-10 | 1 | 49G01 | VLIEGBASIS WOENSDRECHT |  |  |  |  | RVB-Z |  |  | 0 | 0 | 1 | 0 | 0 | [5 empty] | In opdracht |  | < Vul hiernaast de juiste status en datum in.
900074757 | Opslagtank in terrein | 786725 | Technische inspectie opslagtank 1j | Activiteitenregeling: 3.34 / Activiteitenregeling: 3.71d en 3,71f / PGS 30: art. 3.2.1 |  | 1 | jaar | verklaring | inspectie | 2023-05-03 | 1 | 49G01 | VLIEGBASIS WOENSDRECHT |  |  |  |  | RVB-Z |  |  | 0 | 0 | 1 | 0 | 0 | [5 empty] | In opdracht |  | < Vul hiernaast de juiste status en datum in.
900074761 | Opslagtank in terrein | 786726 | Technische inspectie opslagtank 1j | Activiteitenregeling: 3.34 / Activiteitenregeling: 3.71d en 3,71f / PGS 30: art. 3.2.1 |  | 1 | jaar | verklaring | inspectie | 2023-05-03 | 1 | 49G01 | VLIEGBASIS WOENSDRECHT |  |  |  |  | RVB-Z |  |  | 0 | 0 | 1 | 0 | 0 | [5 empty] | In opdracht |  | < Vul hiernaast de juiste status en datum in.
900074761 | Opslagtank in terrein | 710839 | Controle kathodische besch.ondergr opslagtanks vloeibare brandstoffen 1j | Activiteitenregeling: art. 3.36, lid 1 |  | 1 | jaar | verklaring | controle kathodische besch. | 2023-05-10 | 1 | 49G01 | VLIEGBASIS WOENSDRECHT |  |  |  |  | RVB-Z |  |  | 0 | 0 | 1 | 0 | 0 | [5 empty] | In opdracht |  | < Vul hiernaast de juiste status en datum in.
900074761 | Opslagtank in terrein | 710831 | Grondwatermonitoring peilbuis 1j | Activiteitenregeling: art. 2.2, lid 4 |  | 1 | jaar | verklaring | grondwatermonitoring | 2023-05-10 | 1 | 49G01 | VLIEGBASIS WOENSDRECHT |  |  |  |  | RVB-Z |  |  | 0 | 0 | 1 | 0 | 0 | [5 empty] | In opdracht |  | < Vul hiernaast de juiste status en datum in.
900074771 | Opslagtank in terrein | 627828 | Grondwatermonitoring peilbuis 1j | Activiteitenregeling: art. 2.2, lid 4 |  | 1 | jaar | verklaring | grondwatermonitoring | 2023-03-09 | 1 | 45H03 | VLIEGBASIS VOLKEL |  |  |  |  | RVB-Z | 0 | 0 | 1 | 0 | 0 | [7 empty] | In opdracht |  | < Vul hiernaast de juiste status en datum in.
900074771 | Opslagtank in terrein | 727519 | Technische inspectie opslagtank 1j | Activiteitenregeling: 3.34 / Activiteitenregeling: 3.71d en 3,71f / PGS 30: art. 3.2.1 |  | 1 | jaar | verklaring | inspectie | 2022-06-22 | 1 | 45H03 | VLIEGBASIS VOLKEL |  |  |  |  | RVB-Z |  |  |  | 0 | 0 | 1 | 0 | 0 |  |  |  |  | In opdracht |  | < Vul hiernaast de juiste status en datum in.
900074772 | Opslagtank in terrein | 797694 | Technische inspectie opslagtank 1j | Activiteitenregeling: 3.34 / Activiteitenregeling: 3.71d en 3,71f / PGS 30: art. 3.2.1 |  | 1 | jaar | verklaring | inspectie | 2023-06-21 | 1 | 45H03 | VLIEGBASIS VOLKEL |  |  |  |  | RVB-Z |  |  |  | 0 | 0 | 1 | 0 | 0 |  |  |  |  | In opdracht |  | < Vul hiernaast de juiste status en datum in.
900074772 | Opslagtank in terrein | 903068 | Grondwatermonitoring peilbuis 1j | Activiteitenregeling: art. 2.2, lid 4 |  | 1 | jaar | verklaring | grondwatermonitoring | 2023-03-09 | 1 | 45H03 | VLIEGBASIS VOLKEL |  |  |  |  | RVB-Z | 0 | 0 | 1 | 0 | 0 | [7 empty] | In opdracht |  | < Vul hiernaast de juiste status en datum in.
900074775 | Opslagtank in terrein | 730788 | Grondwatermonitoring peilbuis 1j | Activiteitenregeling: art. 2.2, lid 4 |  | 1 | jaar | verklaring | grondwatermonitoring | 2023-04-13 | 1 | 45H03 | VLIEGBASIS VOLKEL |  |  |  |  | RVB-Z |  | 0 | 0 | 1 | 0 | 0 | [6 empty] | In opdracht |  | < Vul hiernaast de juiste status en datum in.
900074775 | Opslagtank in terrein | 835449 | Herkeuring ondergr.stalen opslagtank voor vloeibare brandstoffen 10, 15, 20j | Activiteitenregeling: art. 3.35, lid 2 en 5 |  | 15 | jaar | rapport | keuring | 2011-07-04 | 1 | 45H03 | VLIEGBASIS VOLKEL |  |  |  |  | RVB-Z |  |  |  |  | 0 | 0 | 1 | 0 | 0 |  |  |  | In opdracht |  | < Vul hiernaast de juiste status en datum in.
900074775 | Opslagtank in terrein | 797695 | Technische inspectie opslagtank 1j | Activiteitenregeling: 3.34 / Activiteitenregeling: 3.71d en 3,71f / PGS 30: art. 3.2.1 |  | 1 | jaar | verklaring | inspectie | 2023-06-21 | 1 | 45H03 | VLIEGBASIS VOLKEL |  |  |  |  | RVB-Z |  |  |  | 0 | 0 | 1 | 0 | 0 |  |  |  |  | In opdracht |  | < Vul hiernaast de juiste status en datum in.
900074776 | Opslagtank in terrein | 727523 | Technische inspectie opslagtank 1j | Activiteitenregeling: 3.34 / Activiteitenregeling: 3.71d en 3,71f / PGS 30: art. 3.2.1 |  | 1 | jaar | verklaring | inspectie | 2023-06-21 | 1 | 45H03 | VLIEGBASIS VOLKEL |  |  |  |  | RVB-Z |  |  |  | 0 | 0 | 1 | 0 | 0 |  |  |  |  | In opdracht |  | < Vul hiernaast de juiste status en datum in.
900074776 | Opslagtank in terrein | 904483 | Controle lekdetectiesysteem ondergrondse opslagtank 1j | Activiteitenregeling: art. 3.35, lid 3 |  | 1 | jaar | verklaring | controle | 2023-06-21 | 1 | 45H03 | VLIEGBASIS VOLKEL |  |  |  |  | RVB-Z |  |  |  | 0 | 0 | 1 | 0 | 0 |  |  |  |  | In opdracht |  | < Vul hiernaast de juiste status en datum in.
900074776 | Opslagtank in terrein | 627830 | Grondwatermonitoring peilbuis 1j | Activiteitenregeling: art. 2.2, lid 4 |  | 1 | jaar | verklaring | grondwatermonitoring | 2023-03-13 | 1 | 45H03 | VLIEGBASIS VOLKEL |  |  |  |  | RVB-Z | 0 | 0 | 1 | 0 | 0 | [7 empty] | In opdracht |  | < Vul hiernaast de juiste status en datum in.
900074777 | Opslagtank in terrein | 730789 | Grondwatermonitoring peilbuis 1j | Activiteitenregeling: art. 2.2, lid 4 |  | 1 | jaar | verklaring | grondwatermonitoring | 2023-04-13 | 1 | 45H03 | VLIEGBASIS VOLKEL |  |  |  |  | RVB-Z |  | 0 | 0 | 1 | 0 | 0 | [6 empty] | In opdracht |  | < Vul hiernaast de juiste status en datum in.
900074777 | Opslagtank in terrein | 786708 | Technische inspectie opslagtank 1j | Activiteitenregeling: 3.34 / Activiteitenregeling: 3.71d en 3,71f / PGS 30: art. 3.2.1 |  | 1 | jaar | verklaring | inspectie | 2023-06-21 | 1 | 45H03 | VLIEGBASIS VOLKEL |  |  |  |  | RVB-Z |  |  |  | 0 | 0 | 1 | 0 | 0 |  |  |  |  | In opdracht |  | < Vul hiernaast de juiste status en datum in.
900074778 | Opslagtank in terrein | 786709 | Technische inspectie opslagtank 1j | Activiteitenregeling: 3.34 / Activiteitenregeling: 3.71d en 3,71f / PGS 30: art. 3.2.1 |  | 1 | jaar | verklaring | inspectie | 2023-06-21 | 1 | 45H03 | VLIEGBASIS VOLKEL |  |  |  |  | RVB-Z |  |  |  | 0 | 0 | 1 | 0 | 0 |  |  |  |  | In opdracht |  | < Vul hiernaast de juiste status en datum in.
900074778 | Opslagtank in terrein | 730790 | Grondwatermonitoring peilbuis 1j | Activiteitenregeling: art. 2.2, lid 4 |  | 1 | jaar | verklaring | grondwatermonitoring | 2023-03-09 | 1 | 45H03 | VLIEGBASIS VOLKEL |  |  |  |  | RVB-Z | 0 | 0 | 1 | 0 | 0 | [7 empty] | In opdracht |  | < Vul hiernaast de juiste status en datum in.
900074784 | Opslagtank in terrein | 882170 | Grondwatermonitoring peilbuis 1j | Activiteitenregeling: art. 2.2, lid 4 |  | 1 | jaar | verklaring | grondwatermonitoring | 2023-03-06 | 1 | 45H03 | VLIEGBASIS VOLKEL |  |  |  |  | RVB-Z | 0 | 0 | 1 | 0 | 0 | [7 empty] | In opdracht |  | < Vul hiernaast de juiste status en datum in.
900074784 | Opslagtank in terrein | 730828 | Controle kathodische besch.ondergr opslagtanks vloeibare brandstoffen 1j | Activiteitenregeling: art. 3.36, lid 1 |  | 1 | jaar | verklaring | controle kathodische besch. | 2022-11-21 | 1 | 45H03 | VLIEGBASIS VOLKEL |  |  |  |  | RVB-Z | [8 empty] | 0 | 0 | 1 | 0 | In opdracht |  | < Vul hiernaast de juiste status en datum in.
900074784 | Opslagtank in terrein | 797696 | Technische inspectie opslagtank 1j | Activiteitenregeling: 3.34 / Activiteitenregeling: 3.71d en 3,71f / PGS 30: art. 3.2.1 |  | 1 | jaar | verklaring | inspectie | 2023-06-21 | 1 | 45H03 | VLIEGBASIS VOLKEL |  |  |  |  | RVB-Z |  |  |  | 0 | 0 | 1 | 0 | 0 |  |  |  |  | In opdracht |  | < Vul hiernaast de juiste status en datum in.
900074784 | Opslagtank in terrein | 789492 | Inwendige beoordeling ondergrondse opslagtank afgew.olie 5j | Activiteitenregeling: art. 3.35, lid 6 |  | 5 | jaar | rapport | inwendige beoordeling | 2021-03-16 | 1 | 45H03 | VLIEGBASIS VOLKEL |  |  |  |  | RVB-Z | 0 | 0 | 1 | 0 | 0 | [7 empty] | In opdracht |  | < Vul hiernaast de juiste status en datum in.
900074785 | Opslagtank in terrein | 797697 | Technische inspectie opslagtank 1j | Activiteitenregeling: 3.34 / Activiteitenregeling: 3.71d en 3,71f / PGS 30: art. 3.2.1 |  | 1 | jaar | verklaring | inspectie | 2023-06-21 | 1 | 45H03 | VLIEGBASIS VOLKEL |  |  |  |  | RVB-Z |  |  |  | 0 | 0 | 1 | 0 | 0 |  |  |  |  | In opdracht |  | < Vul hiernaast de juiste status en datum in.
900074785 | Opslagtank in terrein | 731810 | Grondwatermonitoring peilbuis 1j | Activiteitenregeling: art. 2.2, lid 4 |  | 1 | jaar | verklaring | grondwatermonitoring | 2023-03-09 | 1 | 45H03 | VLIEGBASIS VOLKEL |  |  |  |  | RVB-Z | 0 | 0 | 1 | 0 | 0 | [7 empty] | In opdracht |  | < Vul hiernaast de juiste status en datum in.
900074786 | Opslagtank in terrein | 730791 | Grondwatermonitoring peilbuis 1j | Activiteitenregeling: art. 2.2, lid 4 |  | 1 | jaar | verklaring | grondwatermonitoring | 2023-03-09 | 1 | 45H03 | VLIEGBASIS VOLKEL |  |  |  |  | RVB-Z | 0 | 0 | 1 | 0 | 0 | [7 empty] | In opdracht |  | < Vul hiernaast de juiste status en datum in.
900074786 | Opslagtank in terrein | 730829 | Controle kathodische besch.ondergr opslagtanks vloeibare brandstoffen 1j | Activiteitenregeling: art. 3.36, lid 1 |  | 1 | jaar | verklaring | controle kathodische besch. | 2023-03-09 | 1 | 45H03 | VLIEGBASIS VOLKEL |  |  |  |  | RVB-Z | 0 | 0 | 1 | 0 | 0 | [7 empty] | In opdracht |  | < Vul hiernaast de juiste status en datum in.
900074786 | Opslagtank in terrein | 789473 | Controle water-sludge ondergrondse opslagtank 1j | Activiteitenregeling: art. 3.36, lid 5 en 7 |  | 1 | jaar | verklaring | inspectie water-sludge | 2020-06-18 | 1 | 45H03 | VLIEGBASIS VOLKEL |  |  |  |  | RVB-Z |  |  |  | 0 | 0 | 1 | 0 | 0 |  |  |  |  | In opdracht |  | < Vul hiernaast de juiste status en datum in.
900074786 | Opslagtank in terrein | 789511 | Technische inspectie opslagtank 1j | Activiteitenregeling: 3.34 / Activiteitenregeling: 3.71d en 3,71f / PGS 30: art. 3.2.1 |  | 1 | jaar | verklaring | inspectie | 2023-06-21 | 1 | 45H03 | VLIEGBASIS VOLKEL |  |  |  |  | RVB-Z |  |  |  | 0 | 0 | 1 | 0 | 0 |  |  |  |  | In opdracht |  | < Vul hiernaast de juiste status en datum in.
900074789 | Opslagtank in terrein | 786764 | Technische inspectie opslagtank 1j | Activiteitenregeling: 3.34 / Activiteitenregeling: 3.71d en 3,71f / PGS 30: art. 3.2.1 |  | 1 | jaar | verklaring | inspectie | 2023-06-13 | 1 | 52A01 | LUITENANT-GENERAAL BESTKAZERNE |  |  |  |  | RVB-Z |  |  |  | 0 | 0 | 1 | 0 | 0 |  |  |  |  | In opdracht |  | < Vul hiernaast de juiste status en datum in.
900074789 | Opslagtank in terrein | 887259 | Grondwatermonitoring peilbuis 1j | Activiteitenregeling: art. 2.2, lid 4 |  | 1 | jaar | verklaring | grondwatermonitoring | 2023-04-19 | 1 | 52A01 | LUITENANT-GENERAAL BESTKAZERNE |  |  |  |  | RVB-Z |  | 0 | 0 | 1 | 0 | 0 | [6 empty] | In opdracht |  | < Vul hiernaast de juiste status en datum in.
900074790 | Opslagtank in terrein | 887260 | Grondwatermonitoring peilbuis 1j | Activiteitenregeling: art. 2.2, lid 4 |  | 1 | jaar | verklaring | grondwatermonitoring | 2023-04-19 | 1 | 52A01 | LUITENANT-GENERAAL BESTKAZERNE |  |  |  |  | RVB-Z |  | 0 | 0 | 1 | 0 | 0 | [6 empty] | In opdracht |  | < Vul hiernaast de juiste status en datum in.
900074790 | Opslagtank in terrein | 797729 | Technische inspectie opslagtank 1j | Activiteitenregeling: 3.34 / Activiteitenregeling: 3.71d en 3,71f / PGS 30: art. 3.2.1 |  | 1 | jaar | verklaring | inspectie | 2023-06-13 | 1 | 52A01 | LUITENANT-GENERAAL BESTKAZERNE |  |  |  |  | RVB-Z |  |  |  | 0 | 0 | 1 | 0 | 0 |  |  |  |  | In opdracht |  | < Vul hiernaast de juiste status en datum in.
900074791 | Opslagtank in terrein | 730786 | Grondwatermonitoring peilbuis 1j | Activiteitenregeling: art. 2.2, lid 4 |  | 1 | jaar | verklaring | grondwatermonitoring | 2023-06-19 | 1 | 45A06 | ENGELENSE GAT |  |  |  |  | RVB-Z |  |  |  | 0 | 0 | 1 | 0 | 0 |  |  |  |  | In opdracht |  | < Vul hiernaast de juiste status en datum in.
900074791 | Opslagtank in terrein | 797691 | Technische inspectie opslagtank 1j | Activiteitenregeling: 3.34 / Activiteitenregeling: 3.71d en 3,71f / PGS 30: art. 3.2.1 |  | 1 | jaar | verklaring | inspectie | 2023-05-17 | 1 | 45A06 | ENGELENSE GAT |  |  |  |  | RVB-Z |  |  | 0 | 0 | 1 | 0 | 0 | [5 empty] | In opdracht |  | < Vul hiernaast de juiste status en datum in.
900074791 | Opslagtank in terrein | 835448 | Herkeuring ondergr.stalen opslagtank voor vloeibare brandstoffen 10, 15, 20j | Activiteitenregeling: art. 3.35, lid 2 en 5 |  | 15 | jaar | rapport | keuring | 2011-03-01 | 1 | 45A06 | ENGELENSE GAT |  |  |  |  | RVB-Z | 0 | 0 | 1 | 0 | 0 | [7 empty] | In opdracht |  | < Vul hiernaast de juiste status en datum in.
900074791 | Opslagtank in terrein | 789488 | Inwendige beoordeling ondergrondse opslagtank afgew.olie 5j | Activiteitenregeling: art. 3.35, lid 6 |  | 5 | jaar | rapport | inwendige beoordeling | 2021-12-14 | 1 | 45A06 | ENGELENSE GAT |  |  |  |  | RVB-Z | [9 empty] | 0 | 0 | 1 | In opdracht |  | < Vul hiernaast de juiste status en datum in.
900074791 | Opslagtank in terrein | 903347 | Controle kathodische besch.ondergr opslagtanks vloeibare brandstoffen 1j | Activiteitenregeling: art. 3.36, lid 1 |  | 1 | jaar | verklaring | controle kathodische besch. | 2023-06-19 | 1 | 45A06 | ENGELENSE GAT |  |  |  |  | RVB-Z |  |  |  | 0 | 0 | 1 | 0 | 0 |  |  |  |  | In opdracht |  | < Vul hiernaast de juiste status en datum in.
900074810 | Opslagtank in terrein | 730807 | Grondwatermonitoring peilbuis 1j | Activiteitenregeling: art. 2.2, lid 4 |  | 1 | jaar | verklaring | grondwatermonitoring | 2023-03-17 | 1 | 51B12 | GENM DE R V S KAZERNE |  |  |  |  | RVB-Z | 0 | 0 | 1 | 0 | 0 | [7 empty] | In opdracht |  | < Vul hiernaast de juiste status en datum in.
900074810 | Opslagtank in terrein | 730842 | Controle kathodische besch.ondergr opslagtanks vloeibare brandstoffen 1j | Activiteitenregeling: art. 3.36, lid 1 |  | 1 | jaar | verklaring | controle kathodische besch. | 2023-03-17 | 1 | 51B12 | GENM DE R V S KAZERNE |  |  |  |  | RVB-Z | 0 | 0 | 1 | 0 | 0 | [7 empty] | In opdracht |  | < Vul hiernaast de juiste status en datum in.
900074810 | Opslagtank in terrein | 797713 | Technische inspectie opslagtank 1j | Activiteitenregeling: 3.34 / Activiteitenregeling: 3.71d en 3,71f / PGS 30: art. 3.2.1 |  | 1 | jaar | verklaring | inspectie | 2023-06-07 | 1 | 51B12 | GENM DE R V S KAZERNE |  |  |  |  | RVB-Z |  |  |  | 0 | 0 | 1 | 0 | 0 |  |  |  |  | In opdracht |  | < Vul hiernaast de juiste status en datum in.
900074834 | Opslagtank in terrein | 882176 | Controle water-sludge ondergrondse opslagtank 1j | Activiteitenregeling: art. 3.36, lid 5 en 7 |  | 1 | jaar | verklaring | inspectie water-sludge |  | 1 | 49G01 | VLIEGBASIS WOENSDRECHT |  |  |  |  | RVB-Z | [12 empty] | In opdracht |  | < Vul hiernaast de juiste status en datum in.
900074834 | Opslagtank in terrein | 797702 | Technische inspectie opslagtank 1j | Activiteitenregeling: 3.34 / Activiteitenregeling: 3.71d en 3,71f / PGS 30: art. 3.2.1 |  | 1 | jaar | verklaring | inspectie | 2023-05-03 | 1 | 49G01 | VLIEGBASIS WOENSDRECHT |  |  |  |  | RVB-Z |  |  | 0 | 0 | 1 | 0 | 0 | [5 empty] | In opdracht |  | < Vul hiernaast de juiste status en datum in.
900074834 | Opslagtank in terrein | 730797 | Grondwatermonitoring peilbuis 1j | Activiteitenregeling: art. 2.2, lid 4 |  | 1 | jaar | verklaring | grondwatermonitoring | 2023-05-08 | 1 | 49G01 | VLIEGBASIS WOENSDRECHT |  |  |  |  | RVB-Z |  |  | 0 | 0 | 1 | 0 | 0 | [5 empty] | In opdracht |  | < Vul hiernaast de juiste status en datum in.
900074846 | Opslagtank in terrein | 754107 | Grondwatermonitoring peilbuis 1j | Activiteitenregeling: art. 2.2, lid 4 |  | 1 | jaar | verklaring | grondwatermonitoring | 2023-03-10 | 1 | 50E03 | VLIEGBASIS GILZE-RIJEN |  |  |  |  | RVB-Z | 0 | 0 | 1 | 0 | 0 | [7 empty] | In opdracht |  | < Vul hiernaast de juiste status en datum in.
900074846 | Opslagtank in terrein | 786739 | Technische inspectie opslagtank 1j | Activiteitenregeling: 3.34 / Activiteitenregeling: 3.71d en 3,71f / PGS 30: art. 3.2.1 |  | 1 | jaar | verklaring | inspectie | 2023-05-11 | 1 | 50E03 | VLIEGBASIS GILZE-RIJEN |  |  |  |  | RVB-Z |  |  | 0 | 0 | 1 | 0 | 0 | [5 empty] | In opdracht |  | < Vul hiernaast de juiste status en datum in.
900074847 | Opslagtank in terrein | 797709 | Technische inspectie opslagtank 1j | Activiteitenregeling: 3.34 / Activiteitenregeling: 3.71d en 3,71f / PGS 30: art. 3.2.1 |  | 1 | jaar | verklaring | inspectie | 2023-05-11 | 1 | 50E03 | VLIEGBASIS GILZE-RIJEN |  |  |  |  | RVB-Z |  |  | 0 | 0 | 1 | 0 | 0 | [5 empty] | In opdracht |  | < Vul hiernaast de juiste status en datum in.
900074847 | Opslagtank in terrein | 833549 | Grondwatermonitoring peilbuis 1j | Activiteitenregeling: art. 2.2, lid 4 |  | 1 | jaar | verklaring | grondwatermonitoring | 2023-03-10 | 1 | 50E03 | VLIEGBASIS GILZE-RIJEN |  |  |  |  | RVB-Z | 0 | 0 | 1 | 0 | 0 | [7 empty] | In opdracht |  | < Vul hiernaast de juiste status en datum in.
900074852 | Opslagtank in terrein | 786756 | Technische inspectie opslagtank 1j | Activiteitenregeling: 3.34 / Activiteitenregeling: 3.71d en 3,71f / PGS 30: art. 3.2.1 |  | 1 | jaar | verklaring | inspectie | 2023-06-09 | 1 | 51D05 | VLIEGBASIS EINDHOVEN |  |  |  |  | RVB-Z |  |  |  | 0 | 0 | 1 | 0 | 0 |  |  |  |  | In opdracht |  | < Vul hiernaast de juiste status en datum in.
900074852 | Opslagtank in terrein | 730816 | Grondwatermonitoring peilbuis 1j | Activiteitenregeling: art. 2.2, lid 4 |  | 1 | jaar | verklaring | grondwatermonitoring | 2023-03-16 | 1 | 51D05 | VLIEGBASIS EINDHOVEN |  |  |  |  | RVB-Z | 0 | 0 | 1 | 0 | 0 | [7 empty] | In opdracht |  | < Vul hiernaast de juiste status en datum in.
900074853 | Opslagtank in terrein | 730817 | Grondwatermonitoring peilbuis 1j | Activiteitenregeling: art. 2.2, lid 4 |  | 1 | jaar | verklaring | grondwatermonitoring | 2023-03-16 | 1 | 51D05 | VLIEGBASIS EINDHOVEN |  |  |  |  | RVB-Z | 0 | 0 | 1 | 0 | 0 | [7 empty] | In opdracht |  | < Vul hiernaast de juiste status en datum in.
900074853 | Opslagtank in terrein | 797724 | Technische inspectie opslagtank 1j | Activiteitenregeling: 3.34 / Activiteitenregeling: 3.71d en 3,71f / PGS 30: art. 3.2.1 |  | 1 | jaar | verklaring | inspectie | 2023-06-09 | 1 | 51D05 | VLIEGBASIS EINDHOVEN |  |  |  |  | RVB-Z |  |  |  | 0 | 0 | 1 | 0 | 0 |  |  |  |  | In opdracht |  | < Vul hiernaast de juiste status en datum in.
900074864 | Opslagtank in terrein | 797728 | Technische inspectie opslagtank 1j | Activiteitenregeling: 3.34 / Activiteitenregeling: 3.71d en 3,71f / PGS 30: art. 3.2.1 |  | 1 | jaar | verklaring | inspectie | 2023-06-12 | 1 | 51E02 | MC LIESHOUT |  |  |  |  | RVB-Z |  |  |  | 0 | 0 | 1 | 0 | 0 |  |  |  |  | In opdracht |  | < Vul hiernaast de juiste status en datum in.
900074864 | Opslagtank in terrein | 730819 | Grondwatermonitoring peilbuis 1j | Activiteitenregeling: art. 2.2, lid 4 |  | 1 | jaar | verklaring | grondwatermonitoring | 2023-03-23 | 1 | 51E02 | MC LIESHOUT |  |  |  |  | RVB-Z | 0 | 0 | 1 | 0 | 0 | [7 empty] | In opdracht |  | < Vul hiernaast de juiste status en datum in.
900074868 | Opslagtank in terrein | 786729 | Technische inspectie opslagtank 1j | Activiteitenregeling: 3.34 / Activiteitenregeling: 3.71d en 3,71f / PGS 30: art. 3.2.1 |  | 1 | jaar | verklaring | inspectie | 2023-05-03 | 1 | 49G01 | VLIEGBASIS WOENSDRECHT |  |  |  |  | RVB-Z |  |  | 0 | 0 | 1 | 0 | 0 | [5 empty] | In opdracht |  | < Vul hiernaast de juiste status en datum in.
900074868 | Opslagtank in terrein | 710840 | Controle kathodische besch.ondergr opslagtanks vloeibare brandstoffen 1j | Activiteitenregeling: art. 3.36, lid 1 |  | 1 | jaar | verklaring | controle kathodische besch. | 2023-05-10 | 1 | 49G01 | VLIEGBASIS WOENSDRECHT |  |  |  |  | RVB-Z |  |  | 0 | 0 | 1 | 0 | 0 | [5 empty] | In opdracht |  | < Vul hiernaast de juiste status en datum in.
900074868 | Opslagtank in terrein | 710832 | Grondwatermonitoring peilbuis 1j | Activiteitenregeling: art. 2.2, lid 4 |  | 1 | jaar | verklaring | grondwatermonitoring | 2023-05-10 | 1 | 49G01 | VLIEGBASIS WOENSDRECHT |  |  |  |  | RVB-Z |  |  | 0 | 0 | 1 | 0 | 0 | [5 empty] | In opdracht |  | < Vul hiernaast de juiste status en datum in.
900074869 | Opslagtank in terrein | 710833 | Grondwatermonitoring peilbuis 1j | Activiteitenregeling: art. 2.2, lid 4 |  | 1 | jaar | verklaring | grondwatermonitoring | 2023-05-03 | 1 | 49G01 | VLIEGBASIS WOENSDRECHT |  |  |  |  | RVB-Z |  |  | 0 | 0 | 1 | 0 | 0 | [5 empty] | In opdracht |  | < Vul hiernaast de juiste status en datum in.
900074869 | Opslagtank in terrein | 797703 | Technische inspectie opslagtank 1j | Activiteitenregeling: 3.34 / Activiteitenregeling: 3.71d en 3,71f / PGS 30: art. 3.2.1 |  | 1 | jaar | verklaring | inspectie | 2023-05-03 | 1 | 49G01 | VLIEGBASIS WOENSDRECHT |  |  |  |  | RVB-Z |  |  | 0 | 0 | 1 | 0 | 0 | [5 empty] | In opdracht |  | < Vul hiernaast de juiste status en datum in.
900074870 | Opslagtank in terrein | 797704 | Technische inspectie opslagtank 1j | Activiteitenregeling: 3.34 / Activiteitenregeling: 3.71d en 3,71f / PGS 30: art. 3.2.1 |  | 1 | jaar | verklaring | inspectie | 2023-05-03 | 1 | 49G01 | VLIEGBASIS WOENSDRECHT |  |  |  |  | RVB-Z |  |  | 0 | 0 | 1 | 0 | 0 | [5 empty] | In opdracht |  | < Vul hiernaast de juiste status en datum in.
900074870 | Opslagtank in terrein | 833416 | Controle kathodische besch.ondergr opslagtanks vloeibare brandstoffen 1j | Activiteitenregeling: art. 3.36, lid 1 |  | 1 | jaar | verklaring | controle kathodische besch. | 2023-05-03 | 1 | 49G01 | VLIEGBASIS WOENSDRECHT |  |  |  |  | RVB-Z |  |  | 0 | 0 | 1 | 0 | 0 | [5 empty] | In opdracht |  | < Vul hiernaast de juiste status en datum in.
900074870 | Opslagtank in terrein | 710834 | Grondwatermonitoring peilbuis 1j | Activiteitenregeling: art. 2.2, lid 4 |  | 1 | jaar | verklaring | grondwatermonitoring | 2023-05-03 | 1 | 49G01 | VLIEGBASIS WOENSDRECHT |  |  |  |  | RVB-Z |  |  | 0 | 0 | 1 | 0 | 0 | [5 empty] | In opdracht |  | < Vul hiernaast de juiste status en datum in.
900074876 | Opslagtank in terrein | 919329 | Controle kathodische besch.ondergr opslagtanks vloeibare brandstoffen 1j | Activiteitenregeling: art. 3.36, lid 1 |  | 1 | jaar | verklaring | controle kathodische besch. |  | 1 | 45H03 | VLIEGBASIS VOLKEL |  |  |  |  | RVB-Z | [12 empty] | In opdracht |  | < Vul hiernaast de juiste status en datum in.
900074876 | Opslagtank in terrein | 882171 | Grondwatermonitoring peilbuis 1j | Activiteitenregeling: art. 2.2, lid 4 |  | 1 | jaar | verklaring | grondwatermonitoring | 2023-03-09 | 1 | 45H03 | VLIEGBASIS VOLKEL |  |  |  |  | RVB-Z | 0 | 0 | 1 | 0 | 0 | [7 empty] | In opdracht |  | < Vul hiernaast de juiste status en datum in.
900074876 | Opslagtank in terrein | 786713 | Technische inspectie opslagtank 1j | Activiteitenregeling: 3.34 / Activiteitenregeling: 3.71d en 3,71f / PGS 30: art. 3.2.1 |  | 1 | jaar | verklaring | inspectie | 2023-06-21 | 1 | 45H03 | VLIEGBASIS VOLKEL |  |  |  |  | RVB-Z |  |  |  | 0 | 0 | 1 | 0 | 0 |  |  |  |  | In opdracht |  | < Vul hiernaast de juiste status en datum in.
900074879 | Opslagtank in terrein | 797698 | Technische inspectie opslagtank 1j | Activiteitenregeling: 3.34 / Activiteitenregeling: 3.71d en 3,71f / PGS 30: art. 3.2.1 |  | 1 | jaar | verklaring | inspectie | 2023-06-21 | 1 | 45H03 | VLIEGBASIS VOLKEL |  |  |  |  | RVB-Z |  |  |  | 0 | 0 | 1 | 0 | 0 |  |  |  |  | In opdracht |  | < Vul hiernaast de juiste status en datum in.
900074879 | Opslagtank in terrein | 730793 | Grondwatermonitoring peilbuis 1j | Activiteitenregeling: art. 2.2, lid 4 |  | 1 | jaar | verklaring | grondwatermonitoring | 2023-03-06 | 1 | 45H03 | VLIEGBASIS VOLKEL |  |  |  |  | RVB-Z | 0 | 0 | 1 | 0 | 0 | [7 empty] | In opdracht |  | < Vul hiernaast de juiste status en datum in.
900074879 | Opslagtank in terrein | 730831 | Controle kathodische besch.ondergr opslagtanks vloeibare brandstoffen 1j | Activiteitenregeling: art. 3.36, lid 1 |  | 1 | jaar | verklaring | controle kathodische besch. | 2023-03-06 | 1 | 45H03 | VLIEGBASIS VOLKEL |  |  |  |  | RVB-Z | 0 | 0 | 1 | 0 | 0 | [7 empty] | In opdracht |  | < Vul hiernaast de juiste status en datum in.
900074880 | Opslagtank in terrein | 730832 | Controle kathodische besch.ondergr opslagtanks vloeibare brandstoffen 1j | Activiteitenregeling: art. 3.36, lid 1 |  | 1 | jaar | verklaring | controle kathodische besch. | 2023-03-06 | 1 | 45H03 | VLIEGBASIS VOLKEL |  |  |  |  | RVB-Z | 0 | 0 | 1 | 0 | 0 | [7 empty] | In opdracht |  | < Vul hiernaast de juiste status en datum in.
900074880 | Opslagtank in terrein | 882172 | Grondwatermonitoring peilbuis 1j | Activiteitenregeling: art. 2.2, lid 4 |  | 1 | jaar | verklaring | grondwatermonitoring | 2023-03-06 | 1 | 45H03 | VLIEGBASIS VOLKEL |  |  |  |  | RVB-Z | 0 | 0 | 1 | 0 | 0 | [7 empty] | In opdracht |  | < Vul hiernaast de juiste status en datum in.
900074880 | Opslagtank in terrein | 786377 | Controle water-sludge ondergrondse opslagtank 1j | Activiteitenregeling: art. 3.36, lid 5 en 7 |  | 1 | jaar | verklaring | inspectie water-sludge | 2023-05-12 | 1 | 45H03 | VLIEGBASIS VOLKEL |  |  |  |  | RVB-Z |  |  | 0 | 0 | 1 | 0 | 0 | [5 empty] | In opdracht |  | < Vul hiernaast de juiste status en datum in.
900074880 | Opslagtank in terrein | 786715 | Technische inspectie opslagtank 1j | Activiteitenregeling: 3.34 / Activiteitenregeling: 3.71d en 3,71f / PGS 30: art. 3.2.1 |  | 1 | jaar | verklaring | inspectie | 2023-06-21 | 1 | 45H03 | VLIEGBASIS VOLKEL |  |  |  |  | RVB-Z |  |  |  | 0 | 0 | 1 | 0 | 0 |  |  |  |  | In opdracht |  | < Vul hiernaast de juiste status en datum in.
900074881 | Opslagtank in terrein | 797699 | Technische inspectie opslagtank 1j | Activiteitenregeling: 3.34 / Activiteitenregeling: 3.71d en 3,71f / PGS 30: art. 3.2.1 |  | 1 | jaar | verklaring | inspectie | 2023-06-21 | 1 | 45H03 | VLIEGBASIS VOLKEL |  |  |  |  | RVB-Z |  |  |  | 0 | 0 | 1 | 0 | 0 |  |  |  |  | In opdracht |  | < Vul hiernaast de juiste status en datum in.
900074881 | Opslagtank in terrein | 789495 | Inwendige beoordeling ondergrondse opslagtank afgew.olie 5j | Activiteitenregeling: art. 3.35, lid 6 |  | 5 | jaar | rapport | inwendige beoordeling | 2021-03-16 | 1 | 45H03 | VLIEGBASIS VOLKEL |  |  |  |  | RVB-Z | 0 | 0 | 1 | 0 | 0 | [7 empty] | In opdracht |  | < Vul hiernaast de juiste status en datum in.
900074881 | Opslagtank in terrein | 730794 | Grondwatermonitoring peilbuis 1j | Activiteitenregeling: art. 2.2, lid 4 |  | 1 | jaar | verklaring | grondwatermonitoring | 2023-03-09 | 1 | 45H03 | VLIEGBASIS VOLKEL |  |  |  |  | RVB-Z | 0 | 0 | 1 | 0 | 0 | [7 empty] | In opdracht |  | < Vul hiernaast de juiste status en datum in.
900074882 | Opslagtank in terrein | 882173 | Grondwatermonitoring peilbuis 1j | Activiteitenregeling: art. 2.2, lid 4 |  | 1 | jaar | verklaring | grondwatermonitoring | 2023-03-06 | 1 | 45H03 | VLIEGBASIS VOLKEL |  |  |  |  | RVB-Z | 0 | 0 | 1 | 0 | 0 | [7 empty] | In opdracht |  | < Vul hiernaast de juiste status en datum in.
900074882 | Opslagtank in terrein | 730833 | Controle kathodische besch.ondergr opslagtanks vloeibare brandstoffen 1j | Activiteitenregeling: art. 3.36, lid 1 |  | 1 | jaar | verklaring | controle kathodische besch. | 2023-03-06 | 1 | 45H03 | VLIEGBASIS VOLKEL |  |  |  |  | RVB-Z | 0 | 0 | 1 | 0 | 0 | [7 empty] | In opdracht |  | < Vul hiernaast de juiste status en datum in.
900074882 | Opslagtank in terrein | 786379 | Controle water-sludge ondergrondse opslagtank 1j | Activiteitenregeling: art. 3.36, lid 5 en 7 |  | 1 | jaar | verklaring | inspectie water-sludge | 2023-05-12 | 1 | 45H03 | VLIEGBASIS VOLKEL |  |  |  |  | RVB-Z |  |  | 0 | 0 | 1 | 0 | 0 | [5 empty] | In opdracht |  | < Vul hiernaast de juiste status en datum in.
900074882 | Opslagtank in terrein | 786717 | Technische inspectie opslagtank 1j | Activiteitenregeling: 3.34 / Activiteitenregeling: 3.71d en 3,71f / PGS 30: art. 3.2.1 |  | 1 | jaar | verklaring | inspectie | 2023-06-21 | 1 | 45H03 | VLIEGBASIS VOLKEL |  |  |  |  | RVB-Z |  |  |  | 0 | 0 | 1 | 0 | 0 |  |  |  |  | In opdracht |  | < Vul hiernaast de juiste status en datum in.
900074886 | Opslagtank in terrein | 797730 | Technische inspectie opslagtank 1j | Activiteitenregeling: 3.34 / Activiteitenregeling: 3.71d en 3,71f / PGS 30: art. 3.2.1 |  | 1 | jaar | verklaring | inspectie | 2023-06-13 | 1 | 52A01 | LUITENANT-GENERAAL BESTKAZERNE |  |  |  |  | RVB-Z |  |  |  | 0 | 0 | 1 | 0 | 0 |  |  |  |  | In opdracht |  | < Vul hiernaast de juiste status en datum in.
900074886 | Opslagtank in terrein | 887261 | Grondwatermonitoring peilbuis 1j | Activiteitenregeling: art. 2.2, lid 4 |  | 1 | jaar | verklaring | grondwatermonitoring | 2023-04-19 | 1 | 52A01 | LUITENANT-GENERAAL BESTKAZERNE |  |  |  |  | RVB-Z |  | 0 | 0 | 1 | 0 | 0 | [6 empty] | In opdracht |  | < Vul hiernaast de juiste status en datum in.
900074888 | Opslagtank in terrein | 887262 | Grondwatermonitoring peilbuis 1j | Activiteitenregeling: art. 2.2, lid 4 |  | 1 | jaar | verklaring | grondwatermonitoring | 2023-04-19 | 1 | 52A01 | LUITENANT-GENERAAL BESTKAZERNE |  |  |  |  | RVB-Z |  | 0 | 0 | 1 | 0 | 0 | [6 empty] | In opdracht |  | < Vul hiernaast de juiste status en datum in.
900074888 | Opslagtank in terrein | 786414 | Controle water-sludge ondergrondse opslagtank 1j | Activiteitenregeling: art. 3.36, lid 5 en 7 |  | 1 | jaar | verklaring | inspectie water-sludge |  | 1 | 52A01 | LUITENANT-GENERAAL BESTKAZERNE |  |  |  |  | RVB-Z | [12 empty] | In opdracht |  | < Vul hiernaast de juiste status en datum in.
900074888 | Opslagtank in terrein | 786767 | Technische inspectie opslagtank 1j | Activiteitenregeling: 3.34 / Activiteitenregeling: 3.71d en 3,71f / PGS 30: art. 3.2.1 |  | 1 | jaar | verklaring | inspectie | 2023-06-13 | 1 | 52A01 | LUITENANT-GENERAAL BESTKAZERNE |  |  |  |  | RVB-Z |  |  |  | 0 | 0 | 1 | 0 | 0 |  |  |  |  | In opdracht |  | < Vul hiernaast de juiste status en datum in.
900075418 | Opslagtank in gebouw | 727107 | Technische inspectie opslagtank 1j | Activiteitenregeling: 3.34 / Activiteitenregeling: 3.71d en 3,71f / PGS 30: art. 3.2.1 |  | 1 | jaar | verklaring | inspectie | 2023-05-03 | 1 | 49G01 | VLIEGBASIS WOENSDRECHT | B68A | Pompgebouw Reinwater | 0 | 6 | RVB-Z |  |  | 0 | 0 | 1 | 0 | 0 | [5 empty] | In opdracht |  | < Vul hiernaast de juiste status en datum in.
900075418 | Opslagtank in gebouw | 625677 | Controle water-sludge bovengrondse opslagtank 1j | Activiteitenregeling: art. 4.15: incl verwijzingsartikel naar PGS 30 mbt Inrichtingen Barim type A en B / PGS 30: art. 4.2.2 en 4.2.9 / Activiteitenregeling: 3.71d en 3,71f |  | 1 | jaar | verklaring | inspectie water-sludge | 2023-05-03 | 1 | 49G01 | VLIEGBASIS WOENSDRECHT | B68A | Pompgebouw Reinwater | 0 | 6 | RVB-Z |  |  | 0 | 0 | 1 | 0 | 0 | [5 empty] | In opdracht |  | < Vul hiernaast de juiste status en datum in.
900075648 | Tank-pomp installatie BOS-pomp | 630489 | Inspectie tank-pomp installatie 1j | Bedrijfszekerheid |  | 1 | jaar | rapport | inspectie | 2023-05-09 | 1 | 45C16 | LUNETTENKAZERNE |  |  |  |  | RVB-Z |  |  | 0 | 0 | 1 | 0 | 0 | [5 empty] | In opdracht |  | < Vul hiernaast de juiste status en datum in.
900076961 | Opslagtank in terrein | 797714 | Technische inspectie opslagtank 1j | Activiteitenregeling: 3.34 / Activiteitenregeling: 3.71d en 3,71f / PGS 30: art. 3.2.1 |  | 1 | jaar | verklaring | inspectie | 2023-06-07 | 1 | 51B12 | GENM DE R V S KAZERNE |  |  |  |  | RVB-Z |  |  |  | 0 | 0 | 1 | 0 | 0 |  |  |  |  | In opdracht |  | < Vul hiernaast de juiste status en datum in.
900076961 | Opslagtank in terrein | 727168 | Controle kathodische besch.ondergr opslagtanks vloeibare brandstoffen 1j | Activiteitenregeling: art. 3.36, lid 1 |  | 1 | jaar | verklaring | controle kathodische besch. | 2023-03-06 | 1 | 51B12 | GENM DE R V S KAZERNE |  |  |  |  | RVB-Z | 0 | 0 | 1 | 0 | 0 | [7 empty] | In opdracht |  | < Vul hiernaast de juiste status en datum in.
900076961 | Opslagtank in terrein | 747879 | Grondwatermonitoring peilbuis 1j | Activiteitenregeling: art. 2.2, lid 4 |  | 1 | jaar | verklaring | grondwatermonitoring | 2023-03-15 | 1 | 51B12 | GENM DE R V S KAZERNE |  |  |  |  | RVB-Z | 0 | 0 | 1 | 0 | 0 | [7 empty] | In opdracht |  | < Vul hiernaast de juiste status en datum in.
900078948 | Tank-pomp installatie BOS-pomp | 630495 | Inspectie tank-pomp installatie 1j | Bedrijfszekerheid |  | 1 | jaar | rapport | inspectie | 2023-05-09 | 1 | 45C21 | VAN BREDERODEKAZERNE |  |  |  |  | RVB-Z |  |  | 0 | 0 | 1 | 0 | 0 | [5 empty] | In opdracht |  | < Vul hiernaast de juiste status en datum in.
900078949 | Tank-pomp installatie BOS-pomp | 630501 | Inspectie tank-pomp installatie 1j | Bedrijfszekerheid |  | 1 | jaar | rapport | inspectie | 2023-05-10 | 1 | 51B12 | GENM DE R V S KAZERNE |  |  |  |  | RVB-Z |  |  | 0 | 0 | 1 | 0 | 0 | [5 empty] | In opdracht |  | < Vul hiernaast de juiste status en datum in.
900079867 | Opslagtank in gebouw | 625698 | Controle water-sludge bovengrondse opslagtank 1j | Activiteitenregeling: art. 4.15: incl verwijzingsartikel naar PGS 30 mbt Inrichtingen Barim type A en B / PGS 30: art. 4.2.2 en 4.2.9 / Activiteitenregeling: 3.71d en 3,71f |  | 1 | jaar | verklaring | inspectie water-sludge | 2023-06-13 | 1 | 52A01 | LUITENANT-GENERAAL BESTKAZERNE | 303 | Werkcentrum | 0 | 43 | RVB-Z |  |  |  | 0 | 0 | 1 | 0 | 0 |  |  |  |  | In opdracht |  | < Vul hiernaast de juiste status en datum in.
900079867 | Opslagtank in gebouw | 727150 | Technische inspectie opslagtank 1j | Activiteitenregeling: 3.34 / Activiteitenregeling: 3.71d en 3,71f / PGS 30: art. 3.2.1 |  | 1 | jaar | verklaring | inspectie | 2023-06-13 | 1 | 52A01 | LUITENANT-GENERAAL BESTKAZERNE | 303 | Werkcentrum | 0 | 43 | RVB-Z |  |  |  | 0 | 0 | 1 | 0 | 0 |  |  |  |  | In opdracht |  | < Vul hiernaast de juiste status en datum in.
900079868 | Opslagtank in gebouw | 797595 | Technische inspectie opslagtank 1j | Activiteitenregeling: 3.34 / Activiteitenregeling: 3.71d en 3,71f / PGS 30: art. 3.2.1 |  | 1 | jaar | verklaring | inspectie | 2023-06-13 | 1 | 52A01 | LUITENANT-GENERAAL BESTKAZERNE | 303 | Werkcentrum | 0 | 43 | RVB-Z |  |  |  | 0 | 0 | 1 | 0 | 0 |  |  |  |  | In opdracht |  | < Vul hiernaast de juiste status en datum in.
900084897 | Opslagtank in gebouw | 727138 | Technische inspectie opslagtank 1j | Activiteitenregeling: 3.34 / Activiteitenregeling: 3.71d en 3,71f / PGS 30: art. 3.2.1 |  | 1 | jaar | verklaring | inspectie | 2023-05-11 | 1 | 50E03 | VLIEGBASIS GILZE-RIJEN | 835 | Energiegebouw T35 , Ketelhuis | 0 | 03 | RVB-Z |  |  | 0 | 0 | 1 | 0 | 0 | [5 empty] | In opdracht |  | < Vul hiernaast de juiste status en datum in.
900084898 | Opslagtank in gebouw | 797591 | Technische inspectie opslagtank 1j | Activiteitenregeling: 3.34 / Activiteitenregeling: 3.71d en 3,71f / PGS 30: art. 3.2.1 |  | 1 | jaar | verklaring | inspectie | 2023-05-11 | 1 | 50E03 | VLIEGBASIS GILZE-RIJEN | 835 | Energiegebouw T35 , Ketelhuis | 0 | 03 | RVB-Z |  |  | 0 | 0 | 1 | 0 | 0 | [5 empty] | In opdracht |  | < Vul hiernaast de juiste status en datum in.
900089752 | Opslagtank in terrein | 719259 | Controle water-sludge bovengrondse opslagtank 1j | Activiteitenregeling: art. 4.15: incl verwijzingsartikel naar PGS 30 mbt Inrichtingen Barim type A en B / PGS 30: art. 4.2.2 en 4.2.9 / Activiteitenregeling: 3.71d en 3,71f |  | 1 | jaar | verklaring | inspectie water-sludge | 2023-05-11 | 1 | 50E03 | VLIEGBASIS GILZE-RIJEN |  |  |  |  | RVB-Z |  |  | 0 | 0 | 1 | 0 | 0 | [5 empty] | In opdracht |  | < Vul hiernaast de juiste status en datum in.
900089752 | Opslagtank in terrein | 880874 | Controle lekdetectiesysteem bovengrondse opslagtank 1j | Activiteitenregeling: art. 4.15: incl verwijzingsartikel naar PGS 30 mbt Inrichtingen Barim type A en B / PGS 30: art. 4.2.2 en 4.2.13 / Activiteitenregeling: 3.71d en 3,71f |  | 1 | jaar | verklaring | controle | 2023-05-11 | 1 | 50E03 | VLIEGBASIS GILZE-RIJEN |  |  |  |  | RVB-Z |  |  | 0 | 0 | 1 | 0 | 0 | [5 empty] | In opdracht |  | < Vul hiernaast de juiste status en datum in.
900089752 | Opslagtank in terrein | 727633 | Technische inspectie opslagtank 1j | Activiteitenregeling: 3.34 / Activiteitenregeling: 3.71d en 3,71f / PGS 30: art. 3.2.1 |  | 1 | jaar | verklaring | inspectie | 2023-05-11 | 1 | 50E03 | VLIEGBASIS GILZE-RIJEN |  |  |  |  | RVB-Z |  |  | 0 | 0 | 1 | 0 | 0 | [5 empty] | In opdracht |  | < Vul hiernaast de juiste status en datum in.
900089760 | Opslagtank in terrein | 727636 | Technische inspectie opslagtank 1j | Activiteitenregeling: 3.34 / Activiteitenregeling: 3.71d en 3,71f / PGS 30: art. 3.2.1 |  | 1 | jaar | verklaring | inspectie | 2023-05-11 | 1 | 50E03 | VLIEGBASIS GILZE-RIJEN |  |  |  |  | RVB-Z |  |  | 0 | 0 | 1 | 0 | 0 | [5 empty] | In opdracht |  | < Vul hiernaast de juiste status en datum in.
900089760 | Opslagtank in terrein | 627892 | Controle water-sludge ondergrondse opslagtank 1j | Activiteitenregeling: art. 3.36, lid 5 en 7 |  | 1 | jaar | verklaring | inspectie water-sludge | 2023-02-27 | 1 | 50E03 | VLIEGBASIS GILZE-RIJEN |  |  |  |  | RVB-Z | 0 | 1 | 0 | 0 | [7 empty] | 0 | In opdracht |  | < Vul hiernaast de juiste status en datum in.
900089760 | Opslagtank in terrein | 730134 | Grondwatermonitoring peilbuis 1j | Activiteitenregeling: art. 2.2, lid 4 |  | 1 | jaar | verklaring | grondwatermonitoring | 2023-02-27 | 1 | 50E03 | VLIEGBASIS GILZE-RIJEN |  |  |  |  | RVB-Z | 0 | 1 | 0 | 0 | [7 empty] | 0 | In opdracht |  | < Vul hiernaast de juiste status en datum in.
900089761 | Opslagtank in terrein | 719263 | Controle water-sludge bovengrondse opslagtank 1j | Activiteitenregeling: art. 4.15: incl verwijzingsartikel naar PGS 30 mbt Inrichtingen Barim type A en B / PGS 30: art. 4.2.2 en 4.2.9 / Activiteitenregeling: 3.71d en 3,71f |  | 1 | jaar | verklaring | inspectie water-sludge | 2023-05-11 | 1 | 50E03 | VLIEGBASIS GILZE-RIJEN |  |  |  |  | RVB-Z |  |  | 0 | 0 | 1 | 0 | 0 | [5 empty] | In opdracht |  | < Vul hiernaast de juiste status en datum in.
900089761 | Opslagtank in terrein | 729020 | Technische inspectie opslagtank 1j | Activiteitenregeling: 3.34 / Activiteitenregeling: 3.71d en 3,71f / PGS 30: art. 3.2.1 |  | 1 | jaar | verklaring | inspectie | 2023-05-11 | 1 | 50E03 | VLIEGBASIS GILZE-RIJEN |  |  |  |  | RVB-Z |  |  | 0 | 0 | 1 | 0 | 0 | [5 empty] | In opdracht |  | < Vul hiernaast de juiste status en datum in.
900089764 | Opslagtank in terrein | 730818 | Grondwatermonitoring peilbuis 1j | Activiteitenregeling: art. 2.2, lid 4 |  | 1 | jaar | verklaring | grondwatermonitoring | 2021-05-26 | 1 | 51D05 | VLIEGBASIS EINDHOVEN |  |  |  |  | RVB-Z |  |  | 0 | 0 | 1 | 0 | 0 | [5 empty] | In opdracht |  | < Vul hiernaast de juiste status en datum in.
900089764 | Opslagtank in terrein | 786408 | Controle water-sludge ondergrondse opslagtank 1j | Activiteitenregeling: art. 3.36, lid 5 en 7 |  | 1 | jaar | verklaring | inspectie water-sludge | 2020-06-22 | 1 | 51D05 | VLIEGBASIS EINDHOVEN |  |  |  |  | RVB-Z |  |  |  | 0 | 0 | 1 | 0 | 0 |  |  |  |  | In opdracht |  | < Vul hiernaast de juiste status en datum in.
900089764 | Opslagtank in terrein | 628001 | Controle kathodische besch.ondergr opslagtanks vloeibare brandstoffen 1j | Activiteitenregeling: art. 3.36, lid 1 |  | 1 | jaar | verklaring | controle kathodische besch. | 2023-03-14 | 1 | 51D05 | VLIEGBASIS EINDHOVEN |  |  |  |  | RVB-Z | 0 | 0 | 1 | 0 | 0 | [7 empty] | In opdracht |  | < Vul hiernaast de juiste status en datum in.
900089764 | Opslagtank in terrein | 786760 | Technische inspectie opslagtank 1j | Activiteitenregeling: 3.34 / Activiteitenregeling: 3.71d en 3,71f / PGS 30: art. 3.2.1 |  | 1 | jaar | verklaring | inspectie | 2023-06-09 | 1 | 51D05 | VLIEGBASIS EINDHOVEN |  |  |  |  | RVB-Z |  |  |  | 0 | 0 | 1 | 0 | 0 |  |  |  |  | In opdracht |  | < Vul hiernaast de juiste status en datum in.
900089765 | Opslagtank in terrein | 729021 | Technische inspectie opslagtank 1j | Activiteitenregeling: 3.34 / Activiteitenregeling: 3.71d en 3,71f / PGS 30: art. 3.2.1 |  | 1 | jaar | verklaring | inspectie | 2023-05-11 | 1 | 50E03 | VLIEGBASIS GILZE-RIJEN |  |  |  |  | RVB-Z |  |  | 0 | 0 | 1 | 0 | 0 | [5 empty] | In opdracht |  | < Vul hiernaast de juiste status en datum in.
900089765 | Opslagtank in terrein | 719264 | Controle water-sludge bovengrondse opslagtank 1j | Activiteitenregeling: art. 4.15: incl verwijzingsartikel naar PGS 30 mbt Inrichtingen Barim type A en B / PGS 30: art. 4.2.2 en 4.2.9 / Activiteitenregeling: 3.71d en 3,71f |  | 1 | jaar | verklaring | inspectie water-sludge | 2023-05-11 | 1 | 50E03 | VLIEGBASIS GILZE-RIJEN |  |  |  |  | RVB-Z |  |  | 0 | 0 | 1 | 0 | 0 | [5 empty] | In opdracht |  | < Vul hiernaast de juiste status en datum in.
900089765 | Opslagtank in terrein | 880876 | Controle lekdetectiesysteem bovengrondse opslagtank 1j | Activiteitenregeling: art. 4.15: incl verwijzingsartikel naar PGS 30 mbt Inrichtingen Barim type A en B / PGS 30: art. 4.2.2 en 4.2.13 / Activiteitenregeling: 3.71d en 3,71f |  | 1 | jaar | verklaring | controle | 2023-05-11 | 1 | 50E03 | VLIEGBASIS GILZE-RIJEN |  |  |  |  | RVB-Z |  |  | 0 | 0 | 1 | 0 | 0 | [5 empty] | In opdracht |  | < Vul hiernaast de juiste status en datum in.
900089767 | Opslagtank in terrein | 880877 | Controle lekdetectiesysteem bovengrondse opslagtank 1j | Activiteitenregeling: art. 4.15: incl verwijzingsartikel naar PGS 30 mbt Inrichtingen Barim type A en B / PGS 30: art. 4.2.2 en 4.2.13 / Activiteitenregeling: 3.71d en 3,71f |  | 1 | jaar | verklaring | controle | 2023-05-11 | 1 | 50E03 | VLIEGBASIS GILZE-RIJEN |  |  |  |  | RVB-Z |  |  | 0 | 0 | 1 | 0 | 0 | [5 empty] | In opdracht |  | < Vul hiernaast de juiste status en datum in.
900089767 | Opslagtank in terrein | 777537 | Controle water-sludge bovengrondse opslagtank 1j | Activiteitenregeling: art. 4.15: incl verwijzingsartikel naar PGS 30 mbt Inrichtingen Barim type A en B / PGS 30: art. 4.2.2 en 4.2.9 / Activiteitenregeling: 3.71d en 3,71f |  | 1 | jaar | verklaring | inspectie water-sludge | 2023-05-11 | 1 | 50E03 | VLIEGBASIS GILZE-RIJEN |  |  |  |  | RVB-Z |  |  | 0 | 0 | 1 | 0 | 0 | [5 empty] | In opdracht |  | < Vul hiernaast de juiste status en datum in.
900089767 | Opslagtank in terrein | 727638 | Technische inspectie opslagtank 1j | Activiteitenregeling: 3.34 / Activiteitenregeling: 3.71d en 3,71f / PGS 30: art. 3.2.1 |  | 1 | jaar | verklaring | inspectie | 2023-05-11 | 1 | 50E03 | VLIEGBASIS GILZE-RIJEN |  |  |  |  | RVB-Z |  |  | 0 | 0 | 1 | 0 | 0 | [5 empty] | In opdracht |  | < Vul hiernaast de juiste status en datum in.
900089770 | Opslagtank in terrein | 727640 | Technische inspectie opslagtank 1j | Activiteitenregeling: 3.34 / Activiteitenregeling: 3.71d en 3,71f / PGS 30: art. 3.2.1 |  | 1 | jaar | verklaring | inspectie | 2023-05-11 | 1 | 50E03 | VLIEGBASIS GILZE-RIJEN |  |  |  |  | RVB-Z |  |  | 0 | 0 | 1 | 0 | 0 | [5 empty] | In opdracht |  | < Vul hiernaast de juiste status en datum in.
900089770 | Opslagtank in terrein | 719268 | Controle water-sludge bovengrondse opslagtank 1j | Activiteitenregeling: art. 4.15: incl verwijzingsartikel naar PGS 30 mbt Inrichtingen Barim type A en B / PGS 30: art. 4.2.2 en 4.2.9 / Activiteitenregeling: 3.71d en 3,71f |  | 1 | jaar | verklaring | inspectie water-sludge | 2023-05-11 | 1 | 50E03 | VLIEGBASIS GILZE-RIJEN |  |  |  |  | RVB-Z |  |  | 0 | 0 | 1 | 0 | 0 | [5 empty] | In opdracht |  | < Vul hiernaast de juiste status en datum in.
900089770 | Opslagtank in terrein | 880878 | Controle lekdetectiesysteem bovengrondse opslagtank 1j | Activiteitenregeling: art. 4.15: incl verwijzingsartikel naar PGS 30 mbt Inrichtingen Barim type A en B / PGS 30: art. 4.2.2 en 4.2.13 / Activiteitenregeling: 3.71d en 3,71f |  | 1 | jaar | verklaring | controle | 2023-05-11 | 1 | 50E03 | VLIEGBASIS GILZE-RIJEN |  |  |  |  | RVB-Z |  |  | 0 | 0 | 1 | 0 | 0 | [5 empty] | In opdracht |  | < Vul hiernaast de juiste status en datum in.
900089771 | Opslagtank in terrein | 880879 | Controle lekdetectiesysteem bovengrondse opslagtank 1j | Activiteitenregeling: art. 4.15: incl verwijzingsartikel naar PGS 30 mbt Inrichtingen Barim type A en B / PGS 30: art. 4.2.2 en 4.2.13 / Activiteitenregeling: 3.71d en 3,71f |  | 1 | jaar | verklaring | controle | 2023-05-11 | 1 | 50E03 | VLIEGBASIS GILZE-RIJEN |  |  |  |  | RVB-Z |  |  | 0 | 0 | 1 | 0 | 0 | [5 empty] | In opdracht |  | < Vul hiernaast de juiste status en datum in.
900089771 | Opslagtank in terrein | 719269 | Controle water-sludge bovengrondse opslagtank 1j | Activiteitenregeling: art. 4.15: incl verwijzingsartikel naar PGS 30 mbt Inrichtingen Barim type A en B / PGS 30: art. 4.2.2 en 4.2.9 / Activiteitenregeling: 3.71d en 3,71f |  | 1 | jaar | verklaring | inspectie water-sludge | 2023-05-11 | 1 | 50E03 | VLIEGBASIS GILZE-RIJEN |  |  |  |  | RVB-Z |  |  | 0 | 0 | 1 | 0 | 0 | [5 empty] | In opdracht |  | < Vul hiernaast de juiste status en datum in.
900089771 | Opslagtank in terrein | 727641 | Technische inspectie opslagtank 1j | Activiteitenregeling: 3.34 / Activiteitenregeling: 3.71d en 3,71f / PGS 30: art. 3.2.1 |  | 1 | jaar | verklaring | inspectie | 2023-05-11 | 1 | 50E03 | VLIEGBASIS GILZE-RIJEN |  |  |  |  | RVB-Z |  |  | 0 | 0 | 1 | 0 | 0 | [5 empty] | In opdracht |  | < Vul hiernaast de juiste status en datum in.
900090194 | Opslagtank in terrein | 727642 | Technische inspectie opslagtank 1j | Activiteitenregeling: 3.34 / Activiteitenregeling: 3.71d en 3,71f / PGS 30: art. 3.2.1 |  | 1 | jaar | verklaring | inspectie | 2023-05-11 | 1 | 50E03 | VLIEGBASIS GILZE-RIJEN |  |  |  |  | RVB-Z |  |  | 0 | 0 | 1 | 0 | 0 | [5 empty] | In opdracht |  | < Vul hiernaast de juiste status en datum in.
900090194 | Opslagtank in terrein | 719270 | Controle water-sludge bovengrondse opslagtank 1j | Activiteitenregeling: art. 4.15: incl verwijzingsartikel naar PGS 30 mbt Inrichtingen Barim type A en B / PGS 30: art. 4.2.2 en 4.2.9 / Activiteitenregeling: 3.71d en 3,71f |  | 1 | jaar | verklaring | inspectie water-sludge | 2023-05-11 | 1 | 50E03 | VLIEGBASIS GILZE-RIJEN |  |  |  |  | RVB-Z |  |  | 0 | 0 | 1 | 0 | 0 | [5 empty] | In opdracht |  | < Vul hiernaast de juiste status en datum in.
900090194 | Opslagtank in terrein | 880880 | Controle lekdetectiesysteem bovengrondse opslagtank 1j | Activiteitenregeling: art. 4.15: incl verwijzingsartikel naar PGS 30 mbt Inrichtingen Barim type A en B / PGS 30: art. 4.2.2 en 4.2.13 / Activiteitenregeling: 3.71d en 3,71f |  | 1 | jaar | verklaring | controle | 2023-05-11 | 1 | 50E03 | VLIEGBASIS GILZE-RIJEN |  |  |  |  | RVB-Z |  |  | 0 | 0 | 1 | 0 | 0 | [5 empty] | In opdracht |  | < Vul hiernaast de juiste status en datum in.
900090409 | Opslagtank in terrein | 727692 | Technische inspectie opslagtank 1j | Activiteitenregeling: 3.34 / Activiteitenregeling: 3.71d en 3,71f / PGS 30: art. 3.2.1 |  | 1 | jaar | verklaring | inspectie | 2023-06-09 | 1 | 51D05 | VLIEGBASIS EINDHOVEN |  |  |  |  | RVB-Z |  |  |  | 0 | 0 | 1 | 0 | 0 |  |  |  |  | In opdracht |  | < Vul hiernaast de juiste status en datum in.
900090409 | Opslagtank in terrein | 719274 | Controle water-sludge bovengrondse opslagtank 1j | Activiteitenregeling: art. 4.15: incl verwijzingsartikel naar PGS 30 mbt Inrichtingen Barim type A en B / PGS 30: art. 4.2.2 en 4.2.9 / Activiteitenregeling: 3.71d en 3,71f |  | 1 | jaar | verklaring | inspectie water-sludge | 2023-06-09 | 1 | 51D05 | VLIEGBASIS EINDHOVEN |  |  |  |  | RVB-Z |  |  |  | 0 | 0 | 1 | 0 | 0 |  |  |  |  | In opdracht |  | < Vul hiernaast de juiste status en datum in.
900090409 | Opslagtank in terrein | 880881 | Controle lekdetectiesysteem bovengrondse opslagtank 1j | Activiteitenregeling: art. 4.15: incl verwijzingsartikel naar PGS 30 mbt Inrichtingen Barim type A en B / PGS 30: art. 4.2.2 en 4.2.13 / Activiteitenregeling: 3.71d en 3,71f |  | 1 | jaar | verklaring | controle | 2023-06-09 | 1 | 51D05 | VLIEGBASIS EINDHOVEN |  |  |  |  | RVB-Z |  |  |  | 0 | 0 | 1 | 0 | 0 |  |  |  |  | In opdracht |  | < Vul hiernaast de juiste status en datum in.
900090410 | Opslagtank in terrein | 880882 | Controle lekdetectiesysteem bovengrondse opslagtank 1j | Activiteitenregeling: art. 4.15: incl verwijzingsartikel naar PGS 30 mbt Inrichtingen Barim type A en B / PGS 30: art. 4.2.2 en 4.2.13 / Activiteitenregeling: 3.71d en 3,71f |  | 1 | jaar | verklaring | controle | 2023-06-09 | 1 | 51D05 | VLIEGBASIS EINDHOVEN |  |  |  |  | RVB-Z |  |  |  | 0 | 0 | 1 | 0 | 0 |  |  |  |  | In opdracht |  | < Vul hiernaast de juiste status en datum in.
900090410 | Opslagtank in terrein | 719275 | Controle water-sludge bovengrondse opslagtank 1j | Activiteitenregeling: art. 4.15: incl verwijzingsartikel naar PGS 30 mbt Inrichtingen Barim type A en B / PGS 30: art. 4.2.2 en 4.2.9 / Activiteitenregeling: 3.71d en 3,71f |  | 1 | jaar | verklaring | inspectie water-sludge | 2023-06-09 | 1 | 51D05 | VLIEGBASIS EINDHOVEN |  |  |  |  | RVB-Z |  |  |  | 0 | 0 | 1 | 0 | 0 |  |  |  |  | In opdracht |  | < Vul hiernaast de juiste status en datum in.
900090410 | Opslagtank in terrein | 727693 | Technische inspectie opslagtank 1j | Activiteitenregeling: 3.34 / Activiteitenregeling: 3.71d en 3,71f / PGS 30: art. 3.2.1 |  | 1 | jaar | verklaring | inspectie | 2023-06-09 | 1 | 51D05 | VLIEGBASIS EINDHOVEN |  |  |  |  | RVB-Z |  |  |  | 0 | 0 | 1 | 0 | 0 |  |  |  |  | In opdracht |  | < Vul hiernaast de juiste status en datum in.
900090415 | Opslagtank in terrein | 727694 | Technische inspectie opslagtank 1j | Activiteitenregeling: 3.34 / Activiteitenregeling: 3.71d en 3,71f / PGS 30: art. 3.2.1 |  | 1 | jaar | verklaring | inspectie | 2023-06-09 | 1 | 51D05 | VLIEGBASIS EINDHOVEN |  |  |  |  | RVB-Z |  |  |  | 0 | 0 | 1 | 0 | 0 |  |  |  |  | In opdracht |  | < Vul hiernaast de juiste status en datum in.
900090415 | Opslagtank in terrein | 719276 | Controle water-sludge bovengrondse opslagtank 1j | Activiteitenregeling: art. 4.15: incl verwijzingsartikel naar PGS 30 mbt Inrichtingen Barim type A en B / PGS 30: art. 4.2.2 en 4.2.9 / Activiteitenregeling: 3.71d en 3,71f |  | 1 | jaar | verklaring | inspectie water-sludge | 2023-06-09 | 1 | 51D05 | VLIEGBASIS EINDHOVEN |  |  |  |  | RVB-Z |  |  |  | 0 | 0 | 1 | 0 | 0 |  |  |  |  | In opdracht |  | < Vul hiernaast de juiste status en datum in.
900090415 | Opslagtank in terrein | 880883 | Controle lekdetectiesysteem bovengrondse opslagtank 1j | Activiteitenregeling: art. 4.15: incl verwijzingsartikel naar PGS 30 mbt Inrichtingen Barim type A en B / PGS 30: art. 4.2.2 en 4.2.13 / Activiteitenregeling: 3.71d en 3,71f |  | 1 | jaar | verklaring | controle | 2023-06-09 | 1 | 51D05 | VLIEGBASIS EINDHOVEN |  |  |  |  | RVB-Z |  |  |  | 0 | 0 | 1 | 0 | 0 |  |  |  |  | In opdracht |  | < Vul hiernaast de juiste status en datum in.
900090416 | Opslagtank in terrein | 880884 | Controle lekdetectiesysteem bovengrondse opslagtank 1j | Activiteitenregeling: art. 4.15: incl verwijzingsartikel naar PGS 30 mbt Inrichtingen Barim type A en B / PGS 30: art. 4.2.2 en 4.2.13 / Activiteitenregeling: 3.71d en 3,71f |  | 1 | jaar | verklaring | controle | 2023-06-09 | 1 | 51D05 | VLIEGBASIS EINDHOVEN |  |  |  |  | RVB-Z |  |  |  | 0 | 0 | 1 | 0 | 0 |  |  |  |  | In opdracht |  | < Vul hiernaast de juiste status en datum in.
900090416 | Opslagtank in terrein | 719277 | Controle water-sludge bovengrondse opslagtank 1j | Activiteitenregeling: art. 4.15: incl verwijzingsartikel naar PGS 30 mbt Inrichtingen Barim type A en B / PGS 30: art. 4.2.2 en 4.2.9 / Activiteitenregeling: 3.71d en 3,71f |  | 1 | jaar | verklaring | inspectie water-sludge | 2023-06-09 | 1 | 51D05 | VLIEGBASIS EINDHOVEN |  |  |  |  | RVB-Z |  |  |  | 0 | 0 | 1 | 0 | 0 |  |  |  |  | In opdracht |  | < Vul hiernaast de juiste status en datum in.
900090416 | Opslagtank in terrein | 727695 | Technische inspectie opslagtank 1j | Activiteitenregeling: 3.34 / Activiteitenregeling: 3.71d en 3,71f / PGS 30: art. 3.2.1 |  | 1 | jaar | verklaring | inspectie | 2023-06-09 | 1 | 51D05 | VLIEGBASIS EINDHOVEN |  |  |  |  | RVB-Z |  |  |  | 0 | 0 | 1 | 0 | 0 |  |  |  |  | In opdracht |  | < Vul hiernaast de juiste status en datum in.
900090419 | Opslagtank in terrein | 727696 | Technische inspectie opslagtank 1j | Activiteitenregeling: 3.34 / Activiteitenregeling: 3.71d en 3,71f / PGS 30: art. 3.2.1 |  | 1 | jaar | verklaring | inspectie | 2023-06-09 | 1 | 51D05 | VLIEGBASIS EINDHOVEN |  |  |  |  | RVB-Z |  |  |  | 0 | 0 | 1 | 0 | 0 |  |  |  |  | In opdracht |  | < Vul hiernaast de juiste status en datum in.
900090419 | Opslagtank in terrein | 719278 | Controle water-sludge bovengrondse opslagtank 1j | Activiteitenregeling: art. 4.15: incl verwijzingsartikel naar PGS 30 mbt Inrichtingen Barim type A en B / PGS 30: art. 4.2.2 en 4.2.9 / Activiteitenregeling: 3.71d en 3,71f |  | 1 | jaar | verklaring | inspectie water-sludge | 2023-06-09 | 1 | 51D05 | VLIEGBASIS EINDHOVEN |  |  |  |  | RVB-Z |  |  |  | 0 | 0 | 1 | 0 | 0 |  |  |  |  | In opdracht |  | < Vul hiernaast de juiste status en datum in.
900090419 | Opslagtank in terrein | 880885 | Controle lekdetectiesysteem bovengrondse opslagtank 1j | Activiteitenregeling: art. 4.15: incl verwijzingsartikel naar PGS 30 mbt Inrichtingen Barim type A en B / PGS 30: art. 4.2.2 en 4.2.13 / Activiteitenregeling: 3.71d en 3,71f |  | 1 | jaar | verklaring | controle | 2023-06-09 | 1 | 51D05 | VLIEGBASIS EINDHOVEN |  |  |  |  | RVB-Z |  |  |  | 0 | 0 | 1 | 0 | 0 |  |  |  |  | In opdracht |  | < Vul hiernaast de juiste status en datum in.
900090981 | Opslagtank in terrein | 727538 | Technische inspectie opslagtank 1j | Activiteitenregeling: 3.34 / Activiteitenregeling: 3.71d en 3,71f / PGS 30: art. 3.2.1 |  | 1 | jaar | verklaring | inspectie | 2023-06-21 | 1 | 45H03 | VLIEGBASIS VOLKEL |  |  |  |  | RVB-Z |  |  |  | 0 | 0 | 1 | 0 | 0 |  |  |  |  | In opdracht |  | < Vul hiernaast de juiste status en datum in.
900090981 | Opslagtank in terrein | 880886 | Controle lekdetectiesysteem bovengrondse opslagtank 1j | Activiteitenregeling: art. 4.15: incl verwijzingsartikel naar PGS 30 mbt Inrichtingen Barim type A en B / PGS 30: art. 4.2.2 en 4.2.13 / Activiteitenregeling: 3.71d en 3,71f |  | 1 | jaar | verklaring | controle | 2023-06-21 | 1 | 45H03 | VLIEGBASIS VOLKEL |  |  |  |  | RVB-Z |  |  |  | 0 | 0 | 1 | 0 | 0 |  |  |  |  | In opdracht |  | < Vul hiernaast de juiste status en datum in.
900090981 | Opslagtank in terrein | 719240 | Controle water-sludge bovengrondse opslagtank 1j | Activiteitenregeling: art. 4.15: incl verwijzingsartikel naar PGS 30 mbt Inrichtingen Barim type A en B / PGS 30: art. 4.2.2 en 4.2.9 / Activiteitenregeling: 3.71d en 3,71f |  | 1 | jaar | verklaring | inspectie water-sludge | 2023-06-21 | 1 | 45H03 | VLIEGBASIS VOLKEL |  |  |  |  | RVB-Z |  |  |  | 0 | 0 | 1 | 0 | 0 |  |  |  |  | In opdracht |  | < Vul hiernaast de juiste status en datum in.
900091332 | Opslagtank in terrein | 627831 | Grondwatermonitoring peilbuis 1j | Activiteitenregeling: art. 2.2, lid 4 |  | 1 | jaar | verklaring | grondwatermonitoring | 2023-06-15 | 1 | 45H03 | VLIEGBASIS VOLKEL |  |  |  |  | RVB-Z |  |  |  | 0 | 0 | 1 | 0 | 0 |  |  |  |  | In opdracht |  | < Vul hiernaast de juiste status en datum in.
900091332 | Opslagtank in terrein | 627856 | Controle water-sludge ondergrondse opslagtank 1j | Activiteitenregeling: art. 3.36, lid 5 en 7 |  | 1 | jaar | verklaring | inspectie water-sludge | 2023-06-15 | 1 | 45H03 | VLIEGBASIS VOLKEL |  |  |  |  | RVB-Z |  |  |  | 0 | 0 | 1 | 0 | 0 |  |  |  |  | In opdracht |  | < Vul hiernaast de juiste status en datum in.
900091332 | Opslagtank in terrein | 727539 | Technische inspectie opslagtank 1j | Activiteitenregeling: 3.34 / Activiteitenregeling: 3.71d en 3,71f / PGS 30: art. 3.2.1 |  | 1 | jaar | verklaring | inspectie | 2023-06-21 | 1 | 45H03 | VLIEGBASIS VOLKEL |  |  |  |  | RVB-Z |  |  |  | 0 | 0 | 1 | 0 | 0 |  |  |  |  | In opdracht |  | < Vul hiernaast de juiste status en datum in.
900091333 | Opslagtank in terrein | 729019 | Technische inspectie opslagtank 1j | Activiteitenregeling: 3.34 / Activiteitenregeling: 3.71d en 3,71f / PGS 30: art. 3.2.1 |  | 1 | jaar | verklaring | inspectie | 2023-06-21 | 1 | 45H03 | VLIEGBASIS VOLKEL |  |  |  |  | RVB-Z |  |  |  | 0 | 0 | 1 | 0 | 0 |  |  |  |  | In opdracht |  | < Vul hiernaast de juiste status en datum in.
900091333 | Opslagtank in terrein | 880887 | Controle lekdetectiesysteem bovengrondse opslagtank 1j | Activiteitenregeling: art. 4.15: incl verwijzingsartikel naar PGS 30 mbt Inrichtingen Barim type A en B / PGS 30: art. 4.2.2 en 4.2.13 / Activiteitenregeling: 3.71d en 3,71f |  | 1 | jaar | verklaring | controle | 2023-06-21 | 1 | 45H03 | VLIEGBASIS VOLKEL |  |  |  |  | RVB-Z |  |  |  | 0 | 0 | 1 | 0 | 0 |  |  |  |  | In opdracht |  | < Vul hiernaast de juiste status en datum in.
900091333 | Opslagtank in terrein | 719241 | Controle water-sludge bovengrondse opslagtank 1j | Activiteitenregeling: art. 4.15: incl verwijzingsartikel naar PGS 30 mbt Inrichtingen Barim type A en B / PGS 30: art. 4.2.2 en 4.2.9 / Activiteitenregeling: 3.71d en 3,71f |  | 1 | jaar | verklaring | inspectie water-sludge | 2023-06-21 | 1 | 45H03 | VLIEGBASIS VOLKEL |  |  |  |  | RVB-Z |  |  |  | 0 | 0 | 1 | 0 | 0 |  |  |  |  | In opdracht |  | < Vul hiernaast de juiste status en datum in.
900091334 | Opslagtank in terrein | 719242 | Controle water-sludge bovengrondse opslagtank 1j | Activiteitenregeling: art. 4.15: incl verwijzingsartikel naar PGS 30 mbt Inrichtingen Barim type A en B / PGS 30: art. 4.2.2 en 4.2.9 / Activiteitenregeling: 3.71d en 3,71f |  | 1 | jaar | verklaring | inspectie water-sludge | 2023-06-21 | 1 | 45H03 | VLIEGBASIS VOLKEL |  |  |  |  | RVB-Z |  |  |  | 0 | 0 | 1 | 0 | 0 |  |  |  |  | In opdracht |  | < Vul hiernaast de juiste status en datum in.
900091334 | Opslagtank in terrein | 880888 | Controle lekdetectiesysteem bovengrondse opslagtank 1j | Activiteitenregeling: art. 4.15: incl verwijzingsartikel naar PGS 30 mbt Inrichtingen Barim type A en B / PGS 30: art. 4.2.2 en 4.2.13 / Activiteitenregeling: 3.71d en 3,71f |  | 1 | jaar | verklaring | controle | 2023-06-21 | 1 | 45H03 | VLIEGBASIS VOLKEL |  |  |  |  | RVB-Z |  |  |  | 0 | 0 | 1 | 0 | 0 |  |  |  |  | In opdracht |  | < Vul hiernaast de juiste status en datum in.
900091334 | Opslagtank in terrein | 727540 | Technische inspectie opslagtank 1j | Activiteitenregeling: 3.34 / Activiteitenregeling: 3.71d en 3,71f / PGS 30: art. 3.2.1 |  | 1 | jaar | verklaring | inspectie | 2023-06-21 | 1 | 45H03 | VLIEGBASIS VOLKEL |  |  |  |  | RVB-Z |  |  |  | 0 | 0 | 1 | 0 | 0 |  |  |  |  | In opdracht |  | < Vul hiernaast de juiste status en datum in.
900091335 | Opslagtank in terrein | 727541 | Technische inspectie opslagtank 1j | Activiteitenregeling: 3.34 / Activiteitenregeling: 3.71d en 3,71f / PGS 30: art. 3.2.1 |  | 1 | jaar | verklaring | inspectie | 2023-06-21 | 1 | 45H03 | VLIEGBASIS VOLKEL |  |  |  |  | RVB-Z |  |  |  | 0 | 0 | 1 | 0 | 0 |  |  |  |  | In opdracht |  | < Vul hiernaast de juiste status en datum in.
900091335 | Opslagtank in terrein | 880889 | Controle lekdetectiesysteem bovengrondse opslagtank 1j | Activiteitenregeling: art. 4.15: incl verwijzingsartikel naar PGS 30 mbt Inrichtingen Barim type A en B / PGS 30: art. 4.2.2 en 4.2.13 / Activiteitenregeling: 3.71d en 3,71f |  | 1 | jaar | verklaring | controle | 2023-06-21 | 1 | 45H03 | VLIEGBASIS VOLKEL |  |  |  |  | RVB-Z |  |  |  | 0 | 0 | 1 | 0 | 0 |  |  |  |  | In opdracht |  | < Vul hiernaast de juiste status en datum in.
900091335 | Opslagtank in terrein | 719243 | Controle water-sludge bovengrondse opslagtank 1j | Activiteitenregeling: art. 4.15: incl verwijzingsartikel naar PGS 30 mbt Inrichtingen Barim type A en B / PGS 30: art. 4.2.2 en 4.2.9 / Activiteitenregeling: 3.71d en 3,71f |  | 1 | jaar | verklaring | inspectie water-sludge | 2023-06-21 | 1 | 45H03 | VLIEGBASIS VOLKEL |  |  |  |  | RVB-Z |  |  |  | 0 | 0 | 1 | 0 | 0 |  |  |  |  | In opdracht |  | < Vul hiernaast de juiste status en datum in.
900091336 | Opslagtank in terrein | 719244 | Controle water-sludge bovengrondse opslagtank 1j | Activiteitenregeling: art. 4.15: incl verwijzingsartikel naar PGS 30 mbt Inrichtingen Barim type A en B / PGS 30: art. 4.2.2 en 4.2.9 / Activiteitenregeling: 3.71d en 3,71f |  | 1 | jaar | verklaring | inspectie water-sludge | 2023-06-21 | 1 | 45H03 | VLIEGBASIS VOLKEL |  |  |  |  | RVB-Z |  |  |  | 0 | 0 | 1 | 0 | 0 |  |  |  |  | In opdracht |  | < Vul hiernaast de juiste status en datum in.
900091336 | Opslagtank in terrein | 880890 | Controle lekdetectiesysteem bovengrondse opslagtank 1j | Activiteitenregeling: art. 4.15: incl verwijzingsartikel naar PGS 30 mbt Inrichtingen Barim type A en B / PGS 30: art. 4.2.2 en 4.2.13 / Activiteitenregeling: 3.71d en 3,71f |  | 1 | jaar | verklaring | controle | 2023-06-21 | 1 | 45H03 | VLIEGBASIS VOLKEL |  |  |  |  | RVB-Z |  |  |  | 0 | 0 | 1 | 0 | 0 |  |  |  |  | In opdracht |  | < Vul hiernaast de juiste status en datum in.
900091336 | Opslagtank in terrein | 727542 | Technische inspectie opslagtank 1j | Activiteitenregeling: 3.34 / Activiteitenregeling: 3.71d en 3,71f / PGS 30: art. 3.2.1 |  | 1 | jaar | verklaring | inspectie | 2023-06-21 | 1 | 45H03 | VLIEGBASIS VOLKEL |  |  |  |  | RVB-Z |  |  |  | 0 | 0 | 1 | 0 | 0 |  |  |  |  | In opdracht |  | < Vul hiernaast de juiste status en datum in.
900091339 | Opslagtank in gebouw | 727084 | Technische inspectie opslagtank 1j | Activiteitenregeling: 3.34 / Activiteitenregeling: 3.71d en 3,71f / PGS 30: art. 3.2.1 |  | 1 | jaar | verklaring | inspectie | 2023-06-21 | 1 | 45H03 | VLIEGBASIS VOLKEL | 800 | Aggregaatgebouw | 0 | 3 | RVB-Z |  |  |  | 0 | 0 | 1 | 0 | 0 |  |  |  |  | In opdracht |  | < Vul hiernaast de juiste status en datum in.
900091339 | Opslagtank in gebouw | 625654 | Controle water-sludge bovengrondse opslagtank 1j | Activiteitenregeling: art. 4.15: incl verwijzingsartikel naar PGS 30 mbt Inrichtingen Barim type A en B / PGS 30: art. 4.2.2 en 4.2.9 / Activiteitenregeling: 3.71d en 3,71f |  | 1 | jaar | verklaring | inspectie water-sludge | 2023-06-21 | 1 | 45H03 | VLIEGBASIS VOLKEL | 800 | Aggregaatgebouw | 0 | 3 | RVB-Z |  |  |  | 0 | 0 | 1 | 0 | 0 |  |  |  |  | In opdracht |  | < Vul hiernaast de juiste status en datum in.
900091340 | Opslagtank in gebouw | 625655 | Controle water-sludge bovengrondse opslagtank 1j | Activiteitenregeling: art. 4.15: incl verwijzingsartikel naar PGS 30 mbt Inrichtingen Barim type A en B / PGS 30: art. 4.2.2 en 4.2.9 / Activiteitenregeling: 3.71d en 3,71f |  | 1 | jaar | verklaring | inspectie water-sludge | 2023-06-21 | 1 | 45H03 | VLIEGBASIS VOLKEL | 801 | Aggregaatgebouw | 0 | 3 | RVB-Z |  |  |  | 0 | 0 | 1 | 0 | 0 |  |  |  |  | In opdracht |  | < Vul hiernaast de juiste status en datum in.
900091340 | Opslagtank in gebouw | 727085 | Technische inspectie opslagtank 1j | Activiteitenregeling: 3.34 / Activiteitenregeling: 3.71d en 3,71f / PGS 30: art. 3.2.1 |  | 1 | jaar | verklaring | inspectie | 2023-06-21 | 1 | 45H03 | VLIEGBASIS VOLKEL | 801 | Aggregaatgebouw | 0 | 3 | RVB-Z |  |  |  | 0 | 0 | 1 | 0 | 0 |  |  |  |  | In opdracht |  | < Vul hiernaast de juiste status en datum in.
900091341 | Opslagtank in gebouw | 727086 | Technische inspectie opslagtank 1j | Activiteitenregeling: 3.34 / Activiteitenregeling: 3.71d en 3,71f / PGS 30: art. 3.2.1 |  | 1 | jaar | verklaring | inspectie | 2023-06-21 | 1 | 45H03 | VLIEGBASIS VOLKEL | 802 | Aggregaatgebouw | 0 | 3 | RVB-Z |  |  |  | 0 | 0 | 1 | 0 | 0 |  |  |  |  | In opdracht |  | < Vul hiernaast de juiste status en datum in.
900091341 | Opslagtank in gebouw | 625656 | Controle water-sludge bovengrondse opslagtank 1j | Activiteitenregeling: art. 4.15: incl verwijzingsartikel naar PGS 30 mbt Inrichtingen Barim type A en B / PGS 30: art. 4.2.2 en 4.2.9 / Activiteitenregeling: 3.71d en 3,71f |  | 1 | jaar | verklaring | inspectie water-sludge | 2023-06-21 | 1 | 45H03 | VLIEGBASIS VOLKEL | 802 | Aggregaatgebouw | 0 | 3 | RVB-Z |  |  |  | 0 | 0 | 1 | 0 | 0 |  |  |  |  | In opdracht |  | < Vul hiernaast de juiste status en datum in.
900091342 | Opslagtank in gebouw | 625657 | Controle water-sludge bovengrondse opslagtank 1j | Activiteitenregeling: art. 4.15: incl verwijzingsartikel naar PGS 30 mbt Inrichtingen Barim type A en B / PGS 30: art. 4.2.2 en 4.2.9 / Activiteitenregeling: 3.71d en 3,71f |  | 1 | jaar | verklaring | inspectie water-sludge | 2023-06-21 | 1 | 45H03 | VLIEGBASIS VOLKEL | 803 | Aggregaatgebouw | 0 | 3 | RVB-Z |  |  |  | 0 | 0 | 1 | 0 | 0 |  |  |  |  | In opdracht |  | < Vul hiernaast de juiste status en datum in.
900091342 | Opslagtank in gebouw | 727087 | Technische inspectie opslagtank 1j | Activiteitenregeling: 3.34 / Activiteitenregeling: 3.71d en 3,71f / PGS 30: art. 3.2.1 |  | 1 | jaar | verklaring | inspectie | 2023-06-21 | 1 | 45H03 | VLIEGBASIS VOLKEL | 803 | Aggregaatgebouw | 0 | 3 | RVB-Z |  |  |  | 0 | 0 | 1 | 0 | 0 |  |  |  |  | In opdracht |  | < Vul hiernaast de juiste status en datum in.
900091343 | Opslagtank in gebouw | 727088 | Technische inspectie opslagtank 1j | Activiteitenregeling: 3.34 / Activiteitenregeling: 3.71d en 3,71f / PGS 30: art. 3.2.1 |  | 1 | jaar | verklaring | inspectie | 2023-06-21 | 1 | 45H03 | VLIEGBASIS VOLKEL | 804 | Aggregaatgebouw | 0 | 3 | RVB-Z |  |  |  | 0 | 0 | 1 | 0 | 0 |  |  |  |  | In opdracht |  | < Vul hiernaast de juiste status en datum in.
900091343 | Opslagtank in gebouw | 625658 | Controle water-sludge bovengrondse opslagtank 1j | Activiteitenregeling: art. 4.15: incl verwijzingsartikel naar PGS 30 mbt Inrichtingen Barim type A en B / PGS 30: art. 4.2.2 en 4.2.9 / Activiteitenregeling: 3.71d en 3,71f |  | 1 | jaar | verklaring | inspectie water-sludge | 2023-06-21 | 1 | 45H03 | VLIEGBASIS VOLKEL | 804 | Aggregaatgebouw | 0 | 3 | RVB-Z |  |  |  | 0 | 0 | 1 | 0 | 0 |  |  |  |  | In opdracht |  | < Vul hiernaast de juiste status en datum in.
900091344 | Opslagtank in gebouw | 625659 | Controle water-sludge bovengrondse opslagtank 1j | Activiteitenregeling: art. 4.15: incl verwijzingsartikel naar PGS 30 mbt Inrichtingen Barim type A en B / PGS 30: art. 4.2.2 en 4.2.9 / Activiteitenregeling: 3.71d en 3,71f |  | 1 | jaar | verklaring | inspectie water-sludge | 2023-06-21 | 1 | 45H03 | VLIEGBASIS VOLKEL | 805 | Aggregaatgebouw | 0 | 3 | RVB-Z |  |  |  | 0 | 0 | 1 | 0 | 0 |  |  |  |  | In opdracht |  | < Vul hiernaast de juiste status en datum in.
900091344 | Opslagtank in gebouw | 727089 | Technische inspectie opslagtank 1j | Activiteitenregeling: 3.34 / Activiteitenregeling: 3.71d en 3,71f / PGS 30: art. 3.2.1 |  | 1 | jaar | verklaring | inspectie | 2023-06-21 | 1 | 45H03 | VLIEGBASIS VOLKEL | 805 | Aggregaatgebouw | 0 | 3 | RVB-Z |  |  |  | 0 | 0 | 1 | 0 | 0 |  |  |  |  | In opdracht |  | < Vul hiernaast de juiste status en datum in.
900091345 | Opslagtank in gebouw | 727090 | Technische inspectie opslagtank 1j | Activiteitenregeling: 3.34 / Activiteitenregeling: 3.71d en 3,71f / PGS 30: art. 3.2.1 |  | 1 | jaar | verklaring | inspectie | 2023-06-21 | 1 | 45H03 | VLIEGBASIS VOLKEL | 806 | Aggregaatgebouw | 0 | 3 | RVB-Z |  |  |  | 0 | 0 | 1 | 0 | 0 |  |  |  |  | In opdracht |  | < Vul hiernaast de juiste status en datum in.
900091345 | Opslagtank in gebouw | 625660 | Controle water-sludge bovengrondse opslagtank 1j | Activiteitenregeling: art. 4.15: incl verwijzingsartikel naar PGS 30 mbt Inrichtingen Barim type A en B / PGS 30: art. 4.2.2 en 4.2.9 / Activiteitenregeling: 3.71d en 3,71f |  | 1 | jaar | verklaring | inspectie water-sludge | 2023-06-21 | 1 | 45H03 | VLIEGBASIS VOLKEL | 806 | Aggregaatgebouw | 0 | 3 | RVB-Z |  |  |  | 0 | 0 | 1 | 0 | 0 |  |  |  |  | In opdracht |  | < Vul hiernaast de juiste status en datum in.
900091346 | Opslagtank in gebouw | 625661 | Controle water-sludge bovengrondse opslagtank 1j | Activiteitenregeling: art. 4.15: incl verwijzingsartikel naar PGS 30 mbt Inrichtingen Barim type A en B / PGS 30: art. 4.2.2 en 4.2.9 / Activiteitenregeling: 3.71d en 3,71f |  | 1 | jaar | verklaring | inspectie water-sludge | 2023-06-21 | 1 | 45H03 | VLIEGBASIS VOLKEL | 807 | Aggregaatgebouw | 0 | 3 | RVB-Z |  |  |  | 0 | 0 | 1 | 0 | 0 |  |  |  |  | In opdracht |  | < Vul hiernaast de juiste status en datum in.
900091346 | Opslagtank in gebouw | 727091 | Technische inspectie opslagtank 1j | Activiteitenregeling: 3.34 / Activiteitenregeling: 3.71d en 3,71f / PGS 30: art. 3.2.1 |  | 1 | jaar | verklaring | inspectie | 2023-06-21 | 1 | 45H03 | VLIEGBASIS VOLKEL | 807 | Aggregaatgebouw | 0 | 3 | RVB-Z |  |  |  | 0 | 0 | 1 | 0 | 0 |  |  |  |  | In opdracht |  | < Vul hiernaast de juiste status en datum in.
900091358 | Opslagtank in gebouw | 727092 | Technische inspectie opslagtank 1j | Activiteitenregeling: 3.34 / Activiteitenregeling: 3.71d en 3,71f / PGS 30: art. 3.2.1 |  | 1 | jaar | verklaring | inspectie | 2023-06-21 | 1 | 45H03 | VLIEGBASIS VOLKEL | 808 | Aggregaatgebouw | 0 | 3 | RVB-Z |  |  |  | 0 | 0 | 1 | 0 | 0 |  |  |  |  | In opdracht |  | < Vul hiernaast de juiste status en datum in.
900091358 | Opslagtank in gebouw | 625662 | Controle water-sludge bovengrondse opslagtank 1j | Activiteitenregeling: art. 4.15: incl verwijzingsartikel naar PGS 30 mbt Inrichtingen Barim type A en B / PGS 30: art. 4.2.2 en 4.2.9 / Activiteitenregeling: 3.71d en 3,71f |  | 1 | jaar | verklaring | inspectie water-sludge | 2023-06-21 | 1 | 45H03 | VLIEGBASIS VOLKEL | 808 | Aggregaatgebouw | 0 | 3 | RVB-Z |  |  |  | 0 | 0 | 1 | 0 | 0 |  |  |  |  | In opdracht |  | < Vul hiernaast de juiste status en datum in.
900091360 | Opslagtank in gebouw | 625663 | Controle water-sludge bovengrondse opslagtank 1j | Activiteitenregeling: art. 4.15: incl verwijzingsartikel naar PGS 30 mbt Inrichtingen Barim type A en B / PGS 30: art. 4.2.2 en 4.2.9 / Activiteitenregeling: 3.71d en 3,71f |  | 1 | jaar | verklaring | inspectie water-sludge | 2023-06-21 | 1 | 45H03 | VLIEGBASIS VOLKEL | 809 | Aggregaatgebouw | 0 | 3 | RVB-Z |  |  |  | 0 | 0 | 1 | 0 | 0 |  |  |  |  | In opdracht |  | < Vul hiernaast de juiste status en datum in.
900091360 | Opslagtank in gebouw | 727093 | Technische inspectie opslagtank 1j | Activiteitenregeling: 3.34 / Activiteitenregeling: 3.71d en 3,71f / PGS 30: art. 3.2.1 |  | 1 | jaar | verklaring | inspectie | 2023-06-21 | 1 | 45H03 | VLIEGBASIS VOLKEL | 809 | Aggregaatgebouw | 0 | 3 | RVB-Z |  |  |  | 0 | 0 | 1 | 0 | 0 |  |  |  |  | In opdracht |  | < Vul hiernaast de juiste status en datum in.
900091361 | Opslagtank in terrein | 880891 | Controle lekdetectiesysteem bovengrondse opslagtank 1j | Activiteitenregeling: art. 4.15: incl verwijzingsartikel naar PGS 30 mbt Inrichtingen Barim type A en B / PGS 30: art. 4.2.2 en 4.2.13 / Activiteitenregeling: 3.71d en 3,71f |  | 1 | jaar | verklaring | controle | 2023-06-21 | 1 | 45H03 | VLIEGBASIS VOLKEL |  |  |  |  | RVB-Z |  |  |  | 0 | 0 | 1 | 0 | 0 |  |  |  |  | In opdracht |  | < Vul hiernaast de juiste status en datum in.
900091361 | Opslagtank in terrein | 727543 | Technische inspectie opslagtank 1j | Activiteitenregeling: 3.34 / Activiteitenregeling: 3.71d en 3,71f / PGS 30: art. 3.2.1 |  | 1 | jaar | verklaring | inspectie | 2023-06-21 | 1 | 45H03 | VLIEGBASIS VOLKEL |  |  |  |  | RVB-Z |  |  |  | 0 | 0 | 1 | 0 | 0 |  |  |  |  | In opdracht |  | < Vul hiernaast de juiste status en datum in.
900091361 | Opslagtank in terrein | 719245 | Controle water-sludge bovengrondse opslagtank 1j | Activiteitenregeling: art. 4.15: incl verwijzingsartikel naar PGS 30 mbt Inrichtingen Barim type A en B / PGS 30: art. 4.2.2 en 4.2.9 / Activiteitenregeling: 3.71d en 3,71f |  | 1 | jaar | verklaring | inspectie water-sludge | 2023-06-21 | 1 | 45H03 | VLIEGBASIS VOLKEL |  |  |  |  | RVB-Z |  |  |  | 0 | 0 | 1 | 0 | 0 |  |  |  |  | In opdracht |  | < Vul hiernaast de juiste status en datum in.
900091443 | Opslagtank in terrein | 627857 | Controle water-sludge ondergrondse opslagtank 1j | Activiteitenregeling: art. 3.36, lid 5 en 7 |  | 1 | jaar | verklaring | inspectie water-sludge | 2020-06-18 | 1 | 45H03 | VLIEGBASIS VOLKEL |  |  |  |  | RVB-Z |  |  |  | 0 | 0 | 1 | 0 | 0 |  |  |  |  | In opdracht |  | < Vul hiernaast de juiste status en datum in.
900091443 | Opslagtank in terrein | 627832 | Grondwatermonitoring peilbuis 1j | Activiteitenregeling: art. 2.2, lid 4 |  | 1 | jaar | verklaring | grondwatermonitoring | 2023-03-13 | 1 | 45H03 | VLIEGBASIS VOLKEL |  |  |  |  | RVB-Z | 0 | 0 | 1 | 0 | 0 | [7 empty] | In opdracht |  | < Vul hiernaast de juiste status en datum in.
900091443 | Opslagtank in terrein | 627995 | Controle kathodische besch.ondergr opslagtanks vloeibare brandstoffen 1j | Activiteitenregeling: art. 3.36, lid 1 |  | 1 | jaar | verklaring | controle kathodische besch. | 2023-03-13 | 1 | 45H03 | VLIEGBASIS VOLKEL |  |  |  |  | RVB-Z | 0 | 0 | 1 | 0 | 0 | [7 empty] | In opdracht |  | < Vul hiernaast de juiste status en datum in.
900091443 | Opslagtank in terrein | 727545 | Technische inspectie opslagtank 1j | Activiteitenregeling: 3.34 / Activiteitenregeling: 3.71d en 3,71f / PGS 30: art. 3.2.1 |  | 1 | jaar | verklaring | inspectie | 2023-06-21 | 1 | 45H03 | VLIEGBASIS VOLKEL |  |  |  |  | RVB-Z |  |  |  | 0 | 0 | 1 | 0 | 0 |  |  |  |  | In opdracht |  | < Vul hiernaast de juiste status en datum in.
900091443 | Opslagtank in terrein | 835480 | Herkeuring ondergr.stalen opslagtank voor vloeibare brandstoffen 10, 15, 20j | Activiteitenregeling: art. 3.35, lid 2 en 5 |  | 20 | jaar | rapport | keuring |  | 1 | 45H03 | VLIEGBASIS VOLKEL |  |  |  |  | RVB-Z | [12 empty] | In opdracht |  | < Vul hiernaast de juiste status en datum in.
900091444 | Opslagtank in terrein | 835481 | Herkeuring ondergr.stalen opslagtank voor vloeibare brandstoffen 10, 15, 20j | Activiteitenregeling: art. 3.35, lid 2 en 5 |  | 20 | jaar | rapport | keuring |  | 1 | 45H03 | VLIEGBASIS VOLKEL |  |  |  |  | RVB-Z | [12 empty] | In opdracht |  | < Vul hiernaast de juiste status en datum in.
900091444 | Opslagtank in terrein | 727546 | Technische inspectie opslagtank 1j | Activiteitenregeling: 3.34 / Activiteitenregeling: 3.71d en 3,71f / PGS 30: art. 3.2.1 |  | 1 | jaar | verklaring | inspectie | 2023-06-21 | 1 | 45H03 | VLIEGBASIS VOLKEL |  |  |  |  | RVB-Z |  |  |  | 0 | 0 | 1 | 0 | 0 |  |  |  |  | In opdracht |  | < Vul hiernaast de juiste status en datum in.
900091444 | Opslagtank in terrein | 627833 | Grondwatermonitoring peilbuis 1j | Activiteitenregeling: art. 2.2, lid 4 |  | 1 | jaar | verklaring | grondwatermonitoring | 2023-03-13 | 1 | 45H03 | VLIEGBASIS VOLKEL |  |  |  |  | RVB-Z | 0 | 0 | 1 | 0 | 0 | [7 empty] | In opdracht |  | < Vul hiernaast de juiste status en datum in.
900091444 | Opslagtank in terrein | 627858 | Controle water-sludge ondergrondse opslagtank 1j | Activiteitenregeling: art. 3.36, lid 5 en 7 |  | 1 | jaar | verklaring | inspectie water-sludge | 2020-06-17 | 1 | 45H03 | VLIEGBASIS VOLKEL |  |  |  |  | RVB-Z |  |  |  | 0 | 0 | 1 | 0 | 0 |  |  |  |  | In opdracht |  | < Vul hiernaast de juiste status en datum in.
900091444 | Opslagtank in terrein | 730834 | Controle kathodische besch.ondergr opslagtanks vloeibare brandstoffen 1j | Activiteitenregeling: art. 3.36, lid 1 |  | 1 | jaar | verklaring | controle kathodische besch. | 2023-03-13 | 1 | 45H03 | VLIEGBASIS VOLKEL |  |  |  |  | RVB-Z | 0 | 0 | 1 | 0 | 0 | [7 empty] | In opdracht |  | < Vul hiernaast de juiste status en datum in.
900091448 | Opslagtank in terrein | 719247 | Controle water-sludge bovengrondse opslagtank 1j | Activiteitenregeling: art. 4.15: incl verwijzingsartikel naar PGS 30 mbt Inrichtingen Barim type A en B / PGS 30: art. 4.2.2 en 4.2.9 / Activiteitenregeling: 3.71d en 3,71f |  | 1 | jaar | verklaring | inspectie water-sludge | 2023-06-21 | 1 | 45H03 | VLIEGBASIS VOLKEL |  |  |  |  | RVB-Z |  |  |  | 0 | 0 | 1 | 0 | 0 |  |  |  |  | In opdracht |  | < Vul hiernaast de juiste status en datum in.
900091448 | Opslagtank in terrein | 727548 | Technische inspectie opslagtank 1j | Activiteitenregeling: 3.34 / Activiteitenregeling: 3.71d en 3,71f / PGS 30: art. 3.2.1 |  | 1 | jaar | verklaring | inspectie | 2023-06-21 | 1 | 45H03 | VLIEGBASIS VOLKEL |  |  |  |  | RVB-Z |  |  |  | 0 | 0 | 1 | 0 | 0 |  |  |  |  | In opdracht |  | < Vul hiernaast de juiste status en datum in.
900091448 | Opslagtank in terrein | 880892 | Controle lekdetectiesysteem bovengrondse opslagtank 1j | Activiteitenregeling: art. 4.15: incl verwijzingsartikel naar PGS 30 mbt Inrichtingen Barim type A en B / PGS 30: art. 4.2.2 en 4.2.13 / Activiteitenregeling: 3.71d en 3,71f |  | 1 | jaar | verklaring | controle | 2023-06-21 | 1 | 45H03 | VLIEGBASIS VOLKEL |  |  |  |  | RVB-Z |  |  |  | 0 | 0 | 1 | 0 | 0 |  |  |  |  | In opdracht |  | < Vul hiernaast de juiste status en datum in.
900091451 | Opslagtank in terrein | 880893 | Controle lekdetectiesysteem bovengrondse opslagtank 1j | Activiteitenregeling: art. 4.15: incl verwijzingsartikel naar PGS 30 mbt Inrichtingen Barim type A en B / PGS 30: art. 4.2.2 en 4.2.13 / Activiteitenregeling: 3.71d en 3,71f |  | 1 | jaar | verklaring | controle | 2023-06-21 | 1 | 45H03 | VLIEGBASIS VOLKEL |  |  |  |  | RVB-Z |  |  |  | 0 | 0 | 1 | 0 | 0 |  |  |  |  | In opdracht |  | < Vul hiernaast de juiste status en datum in.
900091451 | Opslagtank in terrein | 727549 | Technische inspectie opslagtank 1j | Activiteitenregeling: 3.34 / Activiteitenregeling: 3.71d en 3,71f / PGS 30: art. 3.2.1 |  | 1 | jaar | verklaring | inspectie | 2023-06-21 | 1 | 45H03 | VLIEGBASIS VOLKEL |  |  |  |  | RVB-Z |  |  |  | 0 | 0 | 1 | 0 | 0 |  |  |  |  | In opdracht |  | < Vul hiernaast de juiste status en datum in.
900091451 | Opslagtank in terrein | 802202 | Controle water-sludge bovengrondse opslagtank 1j | Activiteitenregeling: art. 4.15: incl verwijzingsartikel naar PGS 30 mbt Inrichtingen Barim type A en B / PGS 30: art. 4.2.2 en 4.2.9 / Activiteitenregeling: 3.71d en 3,71f |  | 1 | jaar | verklaring | inspectie water-sludge | 2023-06-21 | 1 | 45H03 | VLIEGBASIS VOLKEL |  |  |  |  | RVB-Z |  |  |  | 0 | 0 | 1 | 0 | 0 |  |  |  |  | In opdracht |  | < Vul hiernaast de juiste status en datum in.
900091452 | Opslagtank in terrein | 719248 | Controle water-sludge bovengrondse opslagtank 1j | Activiteitenregeling: art. 4.15: incl verwijzingsartikel naar PGS 30 mbt Inrichtingen Barim type A en B / PGS 30: art. 4.2.2 en 4.2.9 / Activiteitenregeling: 3.71d en 3,71f |  | 1 | jaar | verklaring | inspectie water-sludge | 2023-06-21 | 1 | 45H03 | VLIEGBASIS VOLKEL |  |  |  |  | RVB-Z |  |  |  | 0 | 0 | 1 | 0 | 0 |  |  |  |  | In opdracht |  | < Vul hiernaast de juiste status en datum in.
900091452 | Opslagtank in terrein | 727550 | Technische inspectie opslagtank 1j | Activiteitenregeling: 3.34 / Activiteitenregeling: 3.71d en 3,71f / PGS 30: art. 3.2.1 |  | 1 | jaar | verklaring | inspectie | 2023-06-21 | 1 | 45H03 | VLIEGBASIS VOLKEL |  |  |  |  | RVB-Z |  |  |  | 0 | 0 | 1 | 0 | 0 |  |  |  |  | In opdracht |  | < Vul hiernaast de juiste status en datum in.
900091452 | Opslagtank in terrein | 880894 | Controle lekdetectiesysteem bovengrondse opslagtank 1j | Activiteitenregeling: art. 4.15: incl verwijzingsartikel naar PGS 30 mbt Inrichtingen Barim type A en B / PGS 30: art. 4.2.2 en 4.2.13 / Activiteitenregeling: 3.71d en 3,71f |  | 1 | jaar | verklaring | controle | 2023-06-21 | 1 | 45H03 | VLIEGBASIS VOLKEL |  |  |  |  | RVB-Z |  |  |  | 0 | 0 | 1 | 0 | 0 |  |  |  |  | In opdracht |  | < Vul hiernaast de juiste status en datum in.
900091453 | Opslagtank in terrein | 880895 | Controle lekdetectiesysteem bovengrondse opslagtank 1j | Activiteitenregeling: art. 4.15: incl verwijzingsartikel naar PGS 30 mbt Inrichtingen Barim type A en B / PGS 30: art. 4.2.2 en 4.2.13 / Activiteitenregeling: 3.71d en 3,71f |  | 1 | jaar | verklaring | controle | 2023-06-21 | 1 | 45H03 | VLIEGBASIS VOLKEL |  |  |  |  | RVB-Z |  |  |  | 0 | 0 | 1 | 0 | 0 |  |  |  |  | In opdracht |  | < Vul hiernaast de juiste status en datum in.
900091453 | Opslagtank in terrein | 727551 | Technische inspectie opslagtank 1j | Activiteitenregeling: 3.34 / Activiteitenregeling: 3.71d en 3,71f / PGS 30: art. 3.2.1 |  | 1 | jaar | verklaring | inspectie | 2023-06-21 | 1 | 45H03 | VLIEGBASIS VOLKEL |  |  |  |  | RVB-Z |  |  |  | 0 | 0 | 1 | 0 | 0 |  |  |  |  | In opdracht |  | < Vul hiernaast de juiste status en datum in.
900091453 | Opslagtank in terrein | 719249 | Controle water-sludge bovengrondse opslagtank 1j | Activiteitenregeling: art. 4.15: incl verwijzingsartikel naar PGS 30 mbt Inrichtingen Barim type A en B / PGS 30: art. 4.2.2 en 4.2.9 / Activiteitenregeling: 3.71d en 3,71f |  | 1 | jaar | verklaring | inspectie water-sludge | 2023-06-21 | 1 | 45H03 | VLIEGBASIS VOLKEL |  |  |  |  | RVB-Z |  |  |  | 0 | 0 | 1 | 0 | 0 |  |  |  |  | In opdracht |  | < Vul hiernaast de juiste status en datum in.
900091687 | Opslagtank in terrein | 730802 | Grondwatermonitoring peilbuis 1j | Activiteitenregeling: art. 2.2, lid 4 |  | 1 | jaar | verklaring | grondwatermonitoring | 2023-02-27 | 1 | 50E03 | VLIEGBASIS GILZE-RIJEN |  |  |  |  | RVB-Z | 0 | 1 | 0 | 0 | [7 empty] | 0 | In opdracht |  | < Vul hiernaast de juiste status en datum in.
900091687 | Opslagtank in terrein | 899847 | Inwendige beoordeling ondergrondse opslagtank afgew.olie 5j | Activiteitenregeling: art. 3.35, lid 6 |  | 5 | jaar | rapport | inwendige beoordeling | 2021-04-29 | 1 | 50E03 | VLIEGBASIS GILZE-RIJEN |  |  |  |  | RVB-Z |  | 0 | 0 | 1 | 0 | 0 | [6 empty] | In opdracht |  | < Vul hiernaast de juiste status en datum in.
900091687 | Opslagtank in terrein | 797710 | Technische inspectie opslagtank 1j | Activiteitenregeling: 3.34 / Activiteitenregeling: 3.71d en 3,71f / PGS 30: art. 3.2.1 |  | 1 | jaar | verklaring | inspectie | 2023-05-11 | 1 | 50E03 | VLIEGBASIS GILZE-RIJEN |  |  |  |  | RVB-Z |  |  | 0 | 0 | 1 | 0 | 0 | [5 empty] | In opdracht |  | < Vul hiernaast de juiste status en datum in.
900091689 | Opslagtank in terrein | 797711 | Technische inspectie opslagtank 1j | Activiteitenregeling: 3.34 / Activiteitenregeling: 3.71d en 3,71f / PGS 30: art. 3.2.1 |  | 1 | jaar | verklaring | inspectie | 2023-05-11 | 1 | 50E03 | VLIEGBASIS GILZE-RIJEN |  |  |  |  | RVB-Z |  |  | 0 | 0 | 1 | 0 | 0 | [5 empty] | In opdracht |  | < Vul hiernaast de juiste status en datum in.
900091689 | Opslagtank in terrein | 728557 | Grondwatermonitoring peilbuis 1j | Activiteitenregeling: art. 2.2, lid 4 |  | 1 | jaar | verklaring | grondwatermonitoring | 2023-02-27 | 1 | 50E03 | VLIEGBASIS GILZE-RIJEN |  |  |  |  | RVB-Z | 0 | 1 | 0 | 0 | [7 empty] | 0 | In opdracht |  | < Vul hiernaast de juiste status en datum in.
900091690 | Opslagtank in terrein | 882174 | Grondwatermonitoring peilbuis 1j | Activiteitenregeling: art. 2.2, lid 4 |  | 1 | jaar | verklaring | grondwatermonitoring | 2023-02-27 | 1 | 50E03 | VLIEGBASIS GILZE-RIJEN |  |  |  |  | RVB-Z | 0 | 1 | 0 | 0 | [7 empty] | 0 | In opdracht |  | < Vul hiernaast de juiste status en datum in.
900091690 | Opslagtank in terrein | 786744 | Technische inspectie opslagtank 1j | Activiteitenregeling: 3.34 / Activiteitenregeling: 3.71d en 3,71f / PGS 30: art. 3.2.1 |  | 1 | jaar | verklaring | inspectie | 2023-05-11 | 1 | 50E03 | VLIEGBASIS GILZE-RIJEN |  |  |  |  | RVB-Z |  |  | 0 | 0 | 1 | 0 | 0 | [5 empty] | In opdracht |  | < Vul hiernaast de juiste status en datum in.
900091698 | Opslagtank in terrein | 786745 | Technische inspectie opslagtank 1j | Activiteitenregeling: 3.34 / Activiteitenregeling: 3.71d en 3,71f / PGS 30: art. 3.2.1 |  | 1 | jaar | verklaring | inspectie | 2021-05-26 | 1 | 50E03 | VLIEGBASIS GILZE-RIJEN |  |  |  |  | RVB-Z |  |  | 0 | 0 | 1 | 0 | 0 | [5 empty] | In opdracht |  | < Vul hiernaast de juiste status en datum in.
900091698 | Opslagtank in terrein | 903069 | Grondwatermonitoring peilbuis 1j | Activiteitenregeling: art. 2.2, lid 4 |  | 1 | jaar | verklaring | grondwatermonitoring | 2023-02-27 | 1 | 50E03 | VLIEGBASIS GILZE-RIJEN |  |  |  |  | RVB-Z | 0 | 1 | 0 | 0 | [7 empty] | 0 | In opdracht |  | < Vul hiernaast de juiste status en datum in.
900092455 | Opslagtank in terrein | 627841 | Grondwatermonitoring peilbuis 1j | Activiteitenregeling: art. 2.2, lid 4 |  | 1 | jaar | verklaring | grondwatermonitoring | 2023-03-17 | 1 | 51B12 | GENM DE R V S KAZERNE |  |  |  |  | RVB-Z | 0 | 0 | 1 | 0 | 0 | [7 empty] | In opdracht |  | < Vul hiernaast de juiste status en datum in.
900092455 | Opslagtank in terrein | 627999 | Controle kathodische besch.ondergr opslagtanks vloeibare brandstoffen 1j | Activiteitenregeling: art. 3.36, lid 1 |  | 1 | jaar | verklaring | controle kathodische besch. | 2023-03-17 | 1 | 51B12 | GENM DE R V S KAZERNE |  |  |  |  | RVB-Z | 0 | 0 | 1 | 0 | 0 | [7 empty] | In opdracht |  | < Vul hiernaast de juiste status en datum in.
900092455 | Opslagtank in terrein | 797715 | Technische inspectie opslagtank 1j | Activiteitenregeling: 3.34 / Activiteitenregeling: 3.71d en 3,71f / PGS 30: art. 3.2.1 |  | 1 | jaar | verklaring | inspectie | 2023-06-07 | 1 | 51B12 | GENM DE R V S KAZERNE |  |  |  |  | RVB-Z |  |  |  | 0 | 0 | 1 | 0 | 0 |  |  |  |  | In opdracht |  | < Vul hiernaast de juiste status en datum in.
900092456 | Opslagtank in terrein | 797716 | Technische inspectie opslagtank 1j | Activiteitenregeling: 3.34 / Activiteitenregeling: 3.71d en 3,71f / PGS 30: art. 3.2.1 |  | 1 | jaar | verklaring | inspectie | 2023-06-07 | 1 | 51B12 | GENM DE R V S KAZERNE |  |  |  |  | RVB-Z |  |  |  | 0 | 0 | 1 | 0 | 0 |  |  |  |  | In opdracht |  | < Vul hiernaast de juiste status en datum in.
900092456 | Opslagtank in terrein | 628000 | Controle kathodische besch.ondergr opslagtanks vloeibare brandstoffen 1j | Activiteitenregeling: art. 3.36, lid 1 |  | 1 | jaar | verklaring | controle kathodische besch. | 2023-03-17 | 1 | 51B12 | GENM DE R V S KAZERNE |  |  |  |  | RVB-Z | 0 | 0 | 1 | 0 | 0 | [7 empty] | In opdracht |  | < Vul hiernaast de juiste status en datum in.
900092456 | Opslagtank in terrein | 627842 | Grondwatermonitoring peilbuis 1j | Activiteitenregeling: art. 2.2, lid 4 |  | 1 | jaar | verklaring | grondwatermonitoring | 2023-03-17 | 1 | 51B12 | GENM DE R V S KAZERNE |  |  |  |  | RVB-Z | 0 | 0 | 1 | 0 | 0 | [7 empty] | In opdracht |  | < Vul hiernaast de juiste status en datum in.
900092716 | Opslagtank in terrein | 627860 | Controle water-sludge ondergrondse opslagtank 1j | Activiteitenregeling: art. 3.36, lid 5 en 7 |  | 1 | jaar | verklaring | inspectie water-sludge | 2023-05-01 | 1 | 45H03 | VLIEGBASIS VOLKEL |  |  |  |  | RVB-Z |  |  | 0 | 0 | 1 | 0 | 0 | [5 empty] | In opdracht |  | < Vul hiernaast de juiste status en datum in.
900092716 | Opslagtank in terrein | 627834 | Grondwatermonitoring peilbuis 1j | Activiteitenregeling: art. 2.2, lid 4 |  | 1 | jaar | verklaring | grondwatermonitoring | 2023-05-01 | 1 | 45H03 | VLIEGBASIS VOLKEL |  |  |  |  | RVB-Z |  |  | 0 | 0 | 1 | 0 | 0 | [5 empty] | In opdracht |  | < Vul hiernaast de juiste status en datum in.
900092716 | Opslagtank in terrein | 727552 | Technische inspectie opslagtank 1j | Activiteitenregeling: 3.34 / Activiteitenregeling: 3.71d en 3,71f / PGS 30: art. 3.2.1 |  | 1 | jaar | verklaring | inspectie | 2023-06-21 | 1 | 45H03 | VLIEGBASIS VOLKEL |  |  |  |  | RVB-Z |  |  |  | 0 | 0 | 1 | 0 | 0 |  |  |  |  | In opdracht |  | < Vul hiernaast de juiste status en datum in.
900092987 | Opslagtank in terrein | 727553 | Technische inspectie opslagtank 1j | Activiteitenregeling: 3.34 / Activiteitenregeling: 3.71d en 3,71f / PGS 30: art. 3.2.1 |  | 1 | jaar | verklaring | inspectie | 2023-06-21 | 1 | 45H03 | VLIEGBASIS VOLKEL |  |  |  |  | RVB-Z |  |  |  | 0 | 0 | 1 | 0 | 0 |  |  |  |  | In opdracht |  | < Vul hiernaast de juiste status en datum in.
900092987 | Opslagtank in terrein | 730796 | Grondwatermonitoring peilbuis 1j | Activiteitenregeling: art. 2.2, lid 4 |  | 1 | jaar | verklaring | grondwatermonitoring | 2023-04-19 | 1 | 45H03 | VLIEGBASIS VOLKEL |  |  |  |  | RVB-Z |  | 0 | 0 | 1 | 0 | 0 | [6 empty] | In opdracht |  | < Vul hiernaast de juiste status en datum in.
900092987 | Opslagtank in terrein | 712049 | Controle water-sludge ondergrondse opslagtank 1j | Activiteitenregeling: art. 3.36, lid 5 en 7 |  | 1 | jaar | verklaring | inspectie water-sludge | 2023-06-15 | 1 | 45H03 | VLIEGBASIS VOLKEL |  |  |  |  | RVB-Z |  |  |  | 0 | 0 | 1 | 0 | 0 |  |  |  |  | In opdracht |  | < Vul hiernaast de juiste status en datum in.
900095777 | Tank-pomp installatie BOS-pomp | 630500 | Inspectie tank-pomp installatie 1j | Bedrijfszekerheid |  | 1 | jaar | rapport | inspectie | 2023-06-07 | 1 | 50E03 | VLIEGBASIS GILZE-RIJEN |  |  |  |  | RVB-Z |  |  |  | 0 | 0 | 1 | 0 | 0 |  |  |  |  | In opdracht |  | < Vul hiernaast de juiste status en datum in.
900095778 | Tank-pomp installatie BOS-pomp | 630509 | Inspectie tank-pomp installatie 1j | Bedrijfszekerheid |  | 1 | jaar | rapport | inspectie | 2023-05-10 | 1 | 51D05 | VLIEGBASIS EINDHOVEN |  |  |  |  | RVB-Z |  |  | 0 | 0 | 1 | 0 | 0 | [5 empty] | In opdracht |  | < Vul hiernaast de juiste status en datum in.
900096890 | Opslagtank in terrein | 864293 | Controle kathodische besch.ondergr opslagtanks vloeibare brandstoffen 1j | Activiteitenregeling: art. 3.36, lid 1 |  | 1 | jaar | verklaring | controle kathodische besch. | 2023-06-19 | 1 | 45A06 | ENGELENSE GAT |  |  |  |  | RVB-Z |  |  |  | 0 | 0 | 1 | 0 | 0 |  |  |  |  | In opdracht |  | < Vul hiernaast de juiste status en datum in.
900096890 | Opslagtank in terrein | 627846 | Controle water-sludge ondergrondse opslagtank 1j | Activiteitenregeling: art. 3.36, lid 5 en 7 |  | 1 | jaar | verklaring | inspectie water-sludge | 2023-06-19 | 1 | 45A06 | ENGELENSE GAT |  |  |  |  | RVB-Z |  |  |  | 0 | 0 | 1 | 0 | 0 |  |  |  |  | In opdracht |  | < Vul hiernaast de juiste status en datum in.
900096890 | Opslagtank in terrein | 627826 | Grondwatermonitoring peilbuis 1j | Activiteitenregeling: art. 2.2, lid 4 |  | 1 | jaar | verklaring | grondwatermonitoring | 2023-06-19 | 1 | 45A06 | ENGELENSE GAT |  |  |  |  | RVB-Z |  |  |  | 0 | 0 | 1 | 0 | 0 |  |  |  |  | In opdracht |  | < Vul hiernaast de juiste status en datum in.
900096890 | Opslagtank in terrein | 727497 | Technische inspectie opslagtank 1j | Activiteitenregeling: 3.34 / Activiteitenregeling: 3.71d en 3,71f / PGS 30: art. 3.2.1 |  | 1 | jaar | verklaring | inspectie | 2023-05-17 | 1 | 45A06 | ENGELENSE GAT |  |  |  |  | RVB-Z |  |  | 0 | 0 | 1 | 0 | 0 | [5 empty] | In opdracht |  | < Vul hiernaast de juiste status en datum in.
900096891 | Tank-pomp installatie BOS-pomp | 630487 | Inspectie tank-pomp installatie 1j | Bedrijfszekerheid |  | 1 | jaar | rapport | inspectie | 2023-05-09 | 1 | 45A06 | ENGELENSE GAT |  |  |  |  | RVB-Z |  |  | 0 | 0 | 1 | 0 | 0 | [5 empty] | In opdracht |  | < Vul hiernaast de juiste status en datum in.
900098729 | Opslagtank in terrein | 727554 | Technische inspectie opslagtank 1j | Activiteitenregeling: 3.34 / Activiteitenregeling: 3.71d en 3,71f / PGS 30: art. 3.2.1 |  | 1 | jaar | verklaring | inspectie | 2023-06-21 | 1 | 45H03 | VLIEGBASIS VOLKEL |  |  |  |  | RVB-Z |  |  |  | 0 | 0 | 1 | 0 | 0 |  |  |  |  | In opdracht |  | < Vul hiernaast de juiste status en datum in.
900098729 | Opslagtank in terrein | 634188 | Controle water-sludge ondergrondse opslagtank 1j | Activiteitenregeling: art. 3.36, lid 5 en 7 |  | 1 | jaar | verklaring | inspectie water-sludge | 2023-04-13 | 1 | 45H03 | VLIEGBASIS VOLKEL |  |  |  |  | RVB-Z |  | 0 | 0 | 1 | 0 | 0 | [6 empty] | In opdracht |  | < Vul hiernaast de juiste status en datum in.
900098729 | Opslagtank in terrein | 634187 | Grondwatermonitoring peilbuis 1j | Activiteitenregeling: art. 2.2, lid 4 |  | 1 | jaar | verklaring | grondwatermonitoring | 2023-04-13 | 1 | 45H03 | VLIEGBASIS VOLKEL |  |  |  |  | RVB-Z |  | 0 | 0 | 1 | 0 | 0 | [6 empty] | In opdracht |  | < Vul hiernaast de juiste status en datum in.
900100175 | Opslagtank in terrein | 880897 | Controle lekdetectiesysteem bovengrondse opslagtank 1j | Activiteitenregeling: art. 4.15: incl verwijzingsartikel naar PGS 30 mbt Inrichtingen Barim type A en B / PGS 30: art. 4.2.2 en 4.2.13 / Activiteitenregeling: 3.71d en 3,71f |  | 1 | jaar | verklaring | controle | 2023-05-17 | 1 | 45C16 | LUNETTENKAZERNE |  |  |  |  | RVB-Z |  |  | 0 | 0 | 1 | 0 | 0 | [5 empty] | In opdracht |  | < Vul hiernaast de juiste status en datum in.
900100175 | Opslagtank in terrein | 801963 | Technische inspectie opslagtank 1j | Activiteitenregeling: 3.34 / Activiteitenregeling: 3.71d en 3,71f / PGS 30: art. 3.2.1 |  | 1 | jaar | verklaring | inspectie | 2023-05-17 | 1 | 45C16 | LUNETTENKAZERNE |  |  |  |  | RVB-Z |  |  | 0 | 0 | 1 | 0 | 0 | [5 empty] | In opdracht |  | < Vul hiernaast de juiste status en datum in.
900104174 | Opslagtank in gebouw | 727148 | Technische inspectie opslagtank 1j | Activiteitenregeling: 3.34 / Activiteitenregeling: 3.71d en 3,71f / PGS 30: art. 3.2.1 |  | 1 | jaar | verklaring | inspectie | 2023-06-09 | 1 | 51D05 | VLIEGBASIS EINDHOVEN | 590 | Aggregaatgebouw | 0 | 01 | RVB-Z |  |  |  | 0 | 0 | 1 | 0 | 0 |  |  |  |  | In opdracht |  | < Vul hiernaast de juiste status en datum in.
900104174 | Opslagtank in gebouw | 656618 | Controle water-sludge bovengrondse opslagtank 1j | Activiteitenregeling: art. 4.15: incl verwijzingsartikel naar PGS 30 mbt Inrichtingen Barim type A en B / PGS 30: art. 4.2.2 en 4.2.9 / Activiteitenregeling: 3.71d en 3,71f |  | 1 | jaar | verklaring | inspectie water-sludge | 2023-06-09 | 1 | 51D05 | VLIEGBASIS EINDHOVEN | 590 | Aggregaatgebouw | 0 | 01 | RVB-Z |  |  |  | 0 | 0 | 1 | 0 | 0 |  |  |  |  | In opdracht |  | < Vul hiernaast de juiste status en datum in.
900104174 | Opslagtank in gebouw | 880918 | Controle lekdetectiesysteem bovengrondse opslagtank 1j | Activiteitenregeling: art. 4.15: incl verwijzingsartikel naar PGS 30 mbt Inrichtingen Barim type A en B / PGS 30: art. 4.2.2 en 4.2.13 / Activiteitenregeling: 3.71d en 3,71f |  | 1 | jaar | verklaring | controle | 2023-06-09 | 1 | 51D05 | VLIEGBASIS EINDHOVEN | 590 | Aggregaatgebouw | 0 | 01 | RVB-Z |  |  |  | 0 | 0 | 1 | 0 | 0 |  |  |  |  | In opdracht |  | < Vul hiernaast de juiste status en datum in.
900104742 | Opslagtank in terrein | 797692 | Technische inspectie opslagtank 1j | Activiteitenregeling: 3.34 / Activiteitenregeling: 3.71d en 3,71f / PGS 30: art. 3.2.1 |  | 1 | jaar | verklaring | inspectie | 2023-05-17 | 1 | 45C16 | LUNETTENKAZERNE |  |  |  |  | RVB-Z |  |  | 0 | 0 | 1 | 0 | 0 | [5 empty] | In opdracht |  | < Vul hiernaast de juiste status en datum in.
900104742 | Opslagtank in terrein | 887263 | Grondwatermonitoring peilbuis 1j | Activiteitenregeling: art. 2.2, lid 4 |  | 1 | jaar | verklaring | grondwatermonitoring | 2023-05-02 | 1 | 45C16 | LUNETTENKAZERNE |  |  |  |  | RVB-Z |  |  | 0 | 0 | 1 | 0 | 0 | [5 empty] | In opdracht |  | < Vul hiernaast de juiste status en datum in.
900104742 | Opslagtank in terrein | 789489 | Inwendige beoordeling ondergrondse opslagtank afgew.olie 5j | Activiteitenregeling: art. 3.35, lid 6 |  | 5 | jaar | rapport | inwendige beoordeling | 2021-05-07 | 1 | 45C16 | LUNETTENKAZERNE |  |  |  |  | RVB-Z |  |  | 0 | 0 | 1 | 0 | 0 | [5 empty] | In opdracht |  | < Vul hiernaast de juiste status en datum in.
900106043 | Opslagtank in terrein | 797725 | Technische inspectie opslagtank 1j | Activiteitenregeling: 3.34 / Activiteitenregeling: 3.71d en 3,71f / PGS 30: art. 3.2.1 |  | 1 | jaar | verklaring | inspectie | 2023-06-09 | 1 | 51D05 | VLIEGBASIS EINDHOVEN |  |  |  |  | RVB-Z |  |  |  | 0 | 0 | 1 | 0 | 0 |  |  |  |  | In opdracht |  | < Vul hiernaast de juiste status en datum in.
900107092 | Opslagtank in gebouw | 728976 | Technische inspectie opslagtank 1j | Activiteitenregeling: 3.34 / Activiteitenregeling: 3.71d en 3,71f / PGS 30: art. 3.2.1 |  | 1 | jaar | verklaring | inspectie | 2023-05-11 | 1 | 50E03 | VLIEGBASIS GILZE-RIJEN | 502 | Shelter SPBF | 0 | 12 | RVB-Z |  |  | 0 | 0 | 1 | 0 | 0 | [5 empty] | In opdracht |  | < Vul hiernaast de juiste status en datum in.
900107092 | Opslagtank in gebouw | 658756 | Controle water-sludge bovengrondse opslagtank 1j | Activiteitenregeling: art. 4.15: incl verwijzingsartikel naar PGS 30 mbt Inrichtingen Barim type A en B / PGS 30: art. 4.2.2 en 4.2.9 / Activiteitenregeling: 3.71d en 3,71f |  | 1 | jaar | verklaring | inspectie water-sludge | 2023-05-11 | 1 | 50E03 | VLIEGBASIS GILZE-RIJEN | 502 | Shelter SPBF | 0 | 12 | RVB-Z |  |  | 0 | 0 | 1 | 0 | 0 | [5 empty] | In opdracht |  | < Vul hiernaast de juiste status en datum in.
900109050 | Opslagtank in gebouw | 727102 | Technische inspectie opslagtank 1j | Activiteitenregeling: 3.34 / Activiteitenregeling: 3.71d en 3,71f / PGS 30: art. 3.2.1 |  | 1 | jaar | verklaring | inspectie | 2023-05-03 | 1 | 49G01 | VLIEGBASIS WOENSDRECHT | B112 | Kantoorgebouw JMG | K1 | 005 | RVB-Z |  |  | 0 | 0 | 1 | 0 | 0 | [5 empty] | In opdracht |  | < Vul hiernaast de juiste status en datum in.
900109050 | Opslagtank in gebouw | 665882 | Controle water-sludge bovengrondse opslagtank 1j | Activiteitenregeling: art. 4.15: incl verwijzingsartikel naar PGS 30 mbt Inrichtingen Barim type A en B / PGS 30: art. 4.2.2 en 4.2.9 / Activiteitenregeling: 3.71d en 3,71f |  | 1 | jaar | verklaring | inspectie water-sludge | 2023-05-03 | 1 | 49G01 | VLIEGBASIS WOENSDRECHT | B112 | Kantoorgebouw JMG | K1 | 005 | RVB-Z |  |  | 0 | 0 | 1 | 0 | 0 | [5 empty] | In opdracht |  | < Vul hiernaast de juiste status en datum in.
900109644 | Opslagtank in terrein | 797717 | Technische inspectie opslagtank 1j | Activiteitenregeling: 3.34 / Activiteitenregeling: 3.71d en 3,71f / PGS 30: art. 3.2.1 |  | 1 | jaar | verklaring | inspectie | 2023-06-07 | 1 | 51B12 | GENM DE R V S KAZERNE |  |  |  |  | RVB-Z |  |  |  | 0 | 0 | 1 | 0 | 0 |  |  |  |  | In opdracht |  | < Vul hiernaast de juiste status en datum in.
900109644 | Opslagtank in terrein | 887264 | Grondwatermonitoring peilbuis 1j | Activiteitenregeling: art. 2.2, lid 4 |  | 1 | jaar | verklaring | grondwatermonitoring | 2023-03-17 | 1 | 51B12 | GENM DE R V S KAZERNE |  |  |  |  | RVB-Z | 0 | 0 | 1 | 0 | 0 | [7 empty] | In opdracht |  | < Vul hiernaast de juiste status en datum in.
900112065 | Opslagtank in terrein | 882175 | Grondwatermonitoring peilbuis 1j | Activiteitenregeling: art. 2.2, lid 4 |  | 1 | jaar | verklaring | grondwatermonitoring | 2023-03-15 | 1 | 51B12 | GENM DE R V S KAZERNE |  |  |  |  | RVB-Z | 0 | 0 | 1 | 0 | 0 | [7 empty] | In opdracht |  | < Vul hiernaast de juiste status en datum in.
900112065 | Opslagtank in terrein | 797718 | Technische inspectie opslagtank 1j | Activiteitenregeling: 3.34 / Activiteitenregeling: 3.71d en 3,71f / PGS 30: art. 3.2.1 |  | 1 | jaar | verklaring | inspectie | 2023-06-07 | 1 | 51B12 | GENM DE R V S KAZERNE |  |  |  |  | RVB-Z |  |  |  | 0 | 0 | 1 | 0 | 0 |  |  |  |  | In opdracht |  | < Vul hiernaast de juiste status en datum in.
900112066 | Opslagtank in terrein | 727662 | Technische inspectie opslagtank 1j | Activiteitenregeling: 3.34 / Activiteitenregeling: 3.71d en 3,71f / PGS 30: art. 3.2.1 |  | 1 | jaar | verklaring | inspectie | 2023-06-07 | 1 | 51B12 | GENM DE R V S KAZERNE |  |  |  |  | RVB-Z |  |  |  | 0 | 0 | 1 | 0 | 0 |  |  |  |  | In opdracht |  | < Vul hiernaast de juiste status en datum in.
900112066 | Opslagtank in terrein | 719272 | Controle water-sludge bovengrondse opslagtank 1j | Activiteitenregeling: art. 4.15: incl verwijzingsartikel naar PGS 30 mbt Inrichtingen Barim type A en B / PGS 30: art. 4.2.2 en 4.2.9 / Activiteitenregeling: 3.71d en 3,71f |  | 1 | jaar | verklaring | inspectie water-sludge | 2023-06-07 | 1 | 51B12 | GENM DE R V S KAZERNE |  |  |  |  | RVB-Z |  |  |  | 0 | 0 | 1 | 0 | 0 |  |  |  |  | In opdracht |  | < Vul hiernaast de juiste status en datum in.
900112066 | Opslagtank in terrein | 902915 | Controle lekdetectiesysteem bovengrondse opslagtank 1j | Activiteitenregeling: art. 4.15: incl verwijzingsartikel naar PGS 30 mbt Inrichtingen Barim type A en B / PGS 30: art. 4.2.2 en 4.2.13 / Activiteitenregeling: 3.71d en 3,71f |  | 1 | jaar | verklaring | controle | 2023-06-07 | 1 | 51B12 | GENM DE R V S KAZERNE |  |  |  |  | RVB-Z |  |  |  | 0 | 0 | 1 | 0 | 0 |  |  |  |  | In opdracht |  | < Vul hiernaast de juiste status en datum in.
900113120 | Opslagtank in gebouw | 668809 | Controle water-sludge bovengrondse opslagtank 1j | Activiteitenregeling: art. 4.15: incl verwijzingsartikel naar PGS 30 mbt Inrichtingen Barim type A en B / PGS 30: art. 4.2.2 en 4.2.9 / Activiteitenregeling: 3.71d en 3,71f |  | 1 | jaar | verklaring | inspectie water-sludge | 2023-05-17 | 1 | 44C03 | COMMANDO LUCHTSTRIJDKRACHTEN | 1 | Luchtmachttoren | 0 | A13 | RVB-Z |  |  | 0 | 0 | 1 | 0 | 0 | [5 empty] | In opdracht |  | < Vul hiernaast de juiste status en datum in.
900113120 | Opslagtank in gebouw | 727076 | Technische inspectie opslagtank 1j | Activiteitenregeling: 3.34 / Activiteitenregeling: 3.71d en 3,71f / PGS 30: art. 3.2.1 |  | 1 | jaar | verklaring | inspectie | 2022-05-03 | 1 | 44C03 | COMMANDO LUCHTSTRIJDKRACHTEN | 1 | Luchtmachttoren | 0 | A13 | RVB-Z |  |  | 0 | 0 | 1 | 0 | 0 | [5 empty] | In opdracht |  | < Vul hiernaast de juiste status en datum in.
900115874 | Opslagtank in terrein | 727494 | Technische inspectie opslagtank 1j | Activiteitenregeling: 3.34 / Activiteitenregeling: 3.71d en 3,71f / PGS 30: art. 3.2.1 |  | 1 | jaar | verklaring | inspectie | 2023-05-17 | 1 | 44G04 | LCW DONGEN |  |  |  |  | RVB-Z |  |  | 0 | 0 | 1 | 0 | 0 | [5 empty] | In opdracht |  | < Vul hiernaast de juiste status en datum in.
900115874 | Opslagtank in terrein | 880899 | Controle lekdetectiesysteem bovengrondse opslagtank 1j | Activiteitenregeling: art. 4.15: incl verwijzingsartikel naar PGS 30 mbt Inrichtingen Barim type A en B / PGS 30: art. 4.2.2 en 4.2.13 / Activiteitenregeling: 3.71d en 3,71f |  | 1 | jaar | verklaring | controle | 2023-05-17 | 1 | 44G04 | LCW DONGEN |  |  |  |  | RVB-Z |  |  | 0 | 0 | 1 | 0 | 0 | [5 empty] | In opdracht |  | < Vul hiernaast de juiste status en datum in.
900115874 | Opslagtank in terrein | 719238 | Controle water-sludge bovengrondse opslagtank 1j | Activiteitenregeling: art. 4.15: incl verwijzingsartikel naar PGS 30 mbt Inrichtingen Barim type A en B / PGS 30: art. 4.2.2 en 4.2.9 / Activiteitenregeling: 3.71d en 3,71f |  | 1 | jaar | verklaring | inspectie water-sludge | 2023-05-17 | 1 | 44G04 | LCW DONGEN |  |  |  |  | RVB-Z |  |  | 0 | 0 | 1 | 0 | 0 | [5 empty] | In opdracht |  | < Vul hiernaast de juiste status en datum in.
900116327 | Opslagtank in terrein | 786391 | Controle water-sludge ondergrondse opslagtank 1j | Activiteitenregeling: art. 3.36, lid 5 en 7 |  | 1 | jaar | verklaring | inspectie water-sludge | 2020-06-15 | 1 | 49G01 | VLIEGBASIS WOENSDRECHT |  |  |  |  | RVB-Z |  |  |  | 0 | 0 | 1 | 0 | 0 |  |  |  |  | In opdracht |  | < Vul hiernaast de juiste status en datum in.
900116327 | Opslagtank in terrein | 708396 | Grondwatermonitoring peilbuis 1j | Activiteitenregeling: art. 2.2, lid 4 |  | 1 | jaar | verklaring | grondwatermonitoring | 2022-06-01 | 1 | 49G01 | VLIEGBASIS WOENSDRECHT |  |  |  |  | RVB-Z |  |  |  | 0 | 0 | 1 | 0 | 0 |  |  |  |  | In opdracht |  | < Vul hiernaast de juiste status en datum in.
900116327 | Opslagtank in terrein | 708400 | Controle kathodische besch.ondergr opslagtanks vloeibare brandstoffen 1j | Activiteitenregeling: art. 3.36, lid 1 |  | 1 | jaar | verklaring | controle kathodische besch. | 2023-05-03 | 1 | 49G01 | VLIEGBASIS WOENSDRECHT |  |  |  |  | RVB-Z |  |  | 0 | 0 | 1 | 0 | 0 | [5 empty] | In opdracht |  | < Vul hiernaast de juiste status en datum in.
900116327 | Opslagtank in terrein | 786732 | Technische inspectie opslagtank 1j | Activiteitenregeling: 3.34 / Activiteitenregeling: 3.71d en 3,71f / PGS 30: art. 3.2.1 |  | 1 | jaar | verklaring | inspectie | 2023-05-03 | 1 | 49G01 | VLIEGBASIS WOENSDRECHT |  |  |  |  | RVB-Z |  |  | 0 | 0 | 1 | 0 | 0 | [5 empty] | In opdracht |  | < Vul hiernaast de juiste status en datum in.
900116328 | Opslagtank in terrein | 786733 | Technische inspectie opslagtank 1j | Activiteitenregeling: 3.34 / Activiteitenregeling: 3.71d en 3,71f / PGS 30: art. 3.2.1 |  | 1 | jaar | verklaring | inspectie | 2023-05-03 | 1 | 49G01 | VLIEGBASIS WOENSDRECHT |  |  |  |  | RVB-Z |  |  | 0 | 0 | 1 | 0 | 0 | [5 empty] | In opdracht |  | < Vul hiernaast de juiste status en datum in.
900116328 | Opslagtank in terrein | 708401 | Controle kathodische besch.ondergr opslagtanks vloeibare brandstoffen 1j | Activiteitenregeling: art. 3.36, lid 1 |  | 1 | jaar | verklaring | controle kathodische besch. | 2023-05-03 | 1 | 49G01 | VLIEGBASIS WOENSDRECHT |  |  |  |  | RVB-Z |  |  | 0 | 0 | 1 | 0 | 0 | [5 empty] | In opdracht |  | < Vul hiernaast de juiste status en datum in.
900116328 | Opslagtank in terrein | 708397 | Grondwatermonitoring peilbuis 1j | Activiteitenregeling: art. 2.2, lid 4 |  | 1 | jaar | verklaring | grondwatermonitoring | 2022-06-01 | 1 | 49G01 | VLIEGBASIS WOENSDRECHT |  |  |  |  | RVB-Z |  |  |  | 0 | 0 | 1 | 0 | 0 |  |  |  |  | In opdracht |  | < Vul hiernaast de juiste status en datum in.
900116329 | Opslagtank in terrein | 708398 | Grondwatermonitoring peilbuis 1j | Activiteitenregeling: art. 2.2, lid 4 |  | 1 | jaar | verklaring | grondwatermonitoring | 2022-06-01 | 1 | 49G01 | VLIEGBASIS WOENSDRECHT |  |  |  |  | RVB-Z |  |  |  | 0 | 0 | 1 | 0 | 0 |  |  |  |  | In opdracht |  | < Vul hiernaast de juiste status en datum in.
900116329 | Opslagtank in terrein | 708402 | Controle kathodische besch.ondergr opslagtanks vloeibare brandstoffen 1j | Activiteitenregeling: art. 3.36, lid 1 |  | 1 | jaar | verklaring | controle kathodische besch. | 2022-06-01 | 1 | 49G01 | VLIEGBASIS WOENSDRECHT |  |  |  |  | RVB-Z |  |  |  | 0 | 0 | 1 | 0 | 0 |  |  |  |  | In opdracht |  | < Vul hiernaast de juiste status en datum in.
900116329 | Opslagtank in terrein | 797705 | Technische inspectie opslagtank 1j | Activiteitenregeling: 3.34 / Activiteitenregeling: 3.71d en 3,71f / PGS 30: art. 3.2.1 |  | 1 | jaar | verklaring | inspectie | 2023-05-03 | 1 | 49G01 | VLIEGBASIS WOENSDRECHT |  |  |  |  | RVB-Z |  |  | 0 | 0 | 1 | 0 | 0 | [5 empty] | In opdracht |  | < Vul hiernaast de juiste status en datum in.
900116330 | Opslagtank in terrein | 797706 | Technische inspectie opslagtank 1j | Activiteitenregeling: 3.34 / Activiteitenregeling: 3.71d en 3,71f / PGS 30: art. 3.2.1 |  | 1 | jaar | verklaring | inspectie | 2023-05-03 | 1 | 49G01 | VLIEGBASIS WOENSDRECHT |  |  |  |  | RVB-Z |  |  | 0 | 0 | 1 | 0 | 0 | [5 empty] | In opdracht |  | < Vul hiernaast de juiste status en datum in.
900116330 | Opslagtank in terrein | 708403 | Controle kathodische besch.ondergr opslagtanks vloeibare brandstoffen 1j | Activiteitenregeling: art. 3.36, lid 1 |  | 1 | jaar | verklaring | controle kathodische besch. | 2022-06-01 | 1 | 49G01 | VLIEGBASIS WOENSDRECHT |  |  |  |  | RVB-Z |  |  |  | 0 | 0 | 1 | 0 | 0 |  |  |  |  | In opdracht |  | < Vul hiernaast de juiste status en datum in.
900116330 | Opslagtank in terrein | 708399 | Grondwatermonitoring peilbuis 1j | Activiteitenregeling: art. 2.2, lid 4 |  | 1 | jaar | verklaring | grondwatermonitoring | 2022-06-01 | 1 | 49G01 | VLIEGBASIS WOENSDRECHT |  |  |  |  | RVB-Z |  |  |  | 0 | 0 | 1 | 0 | 0 |  |  |  |  | In opdracht |  | < Vul hiernaast de juiste status en datum in.
900117062 | Opslagtank in gebouw | 727078 | Technische inspectie opslagtank 1j | Activiteitenregeling: 3.34 / Activiteitenregeling: 3.71d en 3,71f / PGS 30: art. 3.2.1 |  | 1 | jaar | verklaring | inspectie | 2023-06-21 | 1 | 45H03 | VLIEGBASIS VOLKEL | 306 | Dieselaggregaat | 0 | 1 | RVB-Z |  |  |  | 0 | 0 | 1 | 0 | 0 |  |  |  |  | In opdracht |  | < Vul hiernaast de juiste status en datum in.
900117062 | Opslagtank in gebouw | 710807 | Controle water-sludge bovengrondse opslagtank 1j | Activiteitenregeling: art. 4.15: incl verwijzingsartikel naar PGS 30 mbt Inrichtingen Barim type A en B / PGS 30: art. 4.2.2 en 4.2.9 / Activiteitenregeling: 3.71d en 3,71f |  | 1 | jaar | verklaring | inspectie water-sludge | 2023-06-21 | 1 | 45H03 | VLIEGBASIS VOLKEL | 306 | Dieselaggregaat | 0 | 1 | RVB-Z |  |  |  | 0 | 0 | 1 | 0 | 0 |  |  |  |  | In opdracht |  | < Vul hiernaast de juiste status en datum in.
900117062 | Opslagtank in gebouw | 880921 | Controle lekdetectiesysteem bovengrondse opslagtank 1j | Activiteitenregeling: art. 4.15: incl verwijzingsartikel naar PGS 30 mbt Inrichtingen Barim type A en B / PGS 30: art. 4.2.2 en 4.2.13 / Activiteitenregeling: 3.71d en 3,71f |  | 1 | jaar | verklaring | controle | 2023-06-21 | 1 | 45H03 | VLIEGBASIS VOLKEL | 306 | Dieselaggregaat | 0 | 1 | RVB-Z |  |  |  | 0 | 0 | 1 | 0 | 0 |  |  |  |  | In opdracht |  | < Vul hiernaast de juiste status en datum in.
900117912 | Opslagtank in gebouw | 728981 | Technische inspectie opslagtank 1j | Activiteitenregeling: 3.34 / Activiteitenregeling: 3.71d en 3,71f / PGS 30: art. 3.2.1 |  | 1 | jaar | verklaring | inspectie | 2023-05-12 | 1 | 50E13 | MMC KAMP ALPHEN | 133 | Noodstroomaggregaat (bij 74) | 0 | 1 | RVB-Z |  |  | 0 | 0 | 1 | 0 | 0 | [5 empty] | In opdracht |  | < Vul hiernaast de juiste status en datum in.
900117912 | Opslagtank in gebouw | 712332 | Controle water-sludge bovengrondse opslagtank 1j | Activiteitenregeling: art. 4.15: incl verwijzingsartikel naar PGS 30 mbt Inrichtingen Barim type A en B / PGS 30: art. 4.2.2 en 4.2.9 / Activiteitenregeling: 3.71d en 3,71f |  | 1 | jaar | verklaring | inspectie water-sludge | 2023-05-12 | 1 | 50E13 | MMC KAMP ALPHEN | 133 | Noodstroomaggregaat (bij 74) | 0 | 1 | RVB-Z |  |  | 0 | 0 | 1 | 0 | 0 | [5 empty] | In opdracht |  | < Vul hiernaast de juiste status en datum in.
900117932 | Opslagtank in gebouw | 727112 | Technische inspectie opslagtank 1j | Activiteitenregeling: 3.34 / Activiteitenregeling: 3.71d en 3,71f / PGS 30: art. 3.2.1 |  | 1 | jaar | verklaring | inspectie | 2023-05-11 | 1 | 50E03 | VLIEGBASIS GILZE-RIJEN | 415 | Hangar Zweefvliegclub | 0 | 001 | RVB-Z |  |  | 0 | 0 | 1 | 0 | 0 | [5 empty] | In opdracht |  | < Vul hiernaast de juiste status en datum in.
900117932 | Opslagtank in gebouw | 880923 | Controle lekdetectiesysteem bovengrondse opslagtank 1j | Activiteitenregeling: art. 4.15: incl verwijzingsartikel naar PGS 30 mbt Inrichtingen Barim type A en B / PGS 30: art. 4.2.2 en 4.2.13 / Activiteitenregeling: 3.71d en 3,71f |  | 1 | jaar | verklaring | controle | 2023-05-11 | 1 | 50E03 | VLIEGBASIS GILZE-RIJEN | 415 | Hangar Zweefvliegclub | 0 | 001 | RVB-Z |  |  | 0 | 0 | 1 | 0 | 0 | [5 empty] | In opdracht |  | < Vul hiernaast de juiste status en datum in.
900117934 | Opslagtank in gebouw | 880924 | Controle lekdetectiesysteem bovengrondse opslagtank 1j | Activiteitenregeling: art. 4.15: incl verwijzingsartikel naar PGS 30 mbt Inrichtingen Barim type A en B / PGS 30: art. 4.2.2 en 4.2.13 / Activiteitenregeling: 3.71d en 3,71f |  | 1 | jaar | verklaring | controle | 2023-05-11 | 1 | 50E03 | VLIEGBASIS GILZE-RIJEN | 415 | Hangar Zweefvliegclub | 0 | 001 | RVB-Z |  |  | 0 | 0 | 1 | 0 | 0 | [5 empty] | In opdracht |  | < Vul hiernaast de juiste status en datum in.
900117934 | Opslagtank in gebouw | 727113 | Technische inspectie opslagtank 1j | Activiteitenregeling: 3.34 / Activiteitenregeling: 3.71d en 3,71f / PGS 30: art. 3.2.1 |  | 1 | jaar | verklaring | inspectie | 2023-05-11 | 1 | 50E03 | VLIEGBASIS GILZE-RIJEN | 415 | Hangar Zweefvliegclub | 0 | 001 | RVB-Z |  |  | 0 | 0 | 1 | 0 | 0 | [5 empty] | In opdracht |  | < Vul hiernaast de juiste status en datum in.
900118361 | Opslagtank in terrein | 797727 | Technische inspectie opslagtank 1j | Activiteitenregeling: 3.34 / Activiteitenregeling: 3.71d en 3,71f / PGS 30: art. 3.2.1 |  | 1 | jaar | verklaring | inspectie | 2023-06-09 | 1 | 51D16 | MC VELDHOVEN |  |  |  |  | RVB-Z |  |  |  | 0 | 0 | 1 | 0 | 0 |  |  |  |  | In opdracht |  | < Vul hiernaast de juiste status en datum in.
900118361 | Opslagtank in terrein | 880901 | Controle lekdetectiesysteem bovengrondse opslagtank 1j | Activiteitenregeling: art. 4.15: incl verwijzingsartikel naar PGS 30 mbt Inrichtingen Barim type A en B / PGS 30: art. 4.2.2 en 4.2.13 / Activiteitenregeling: 3.71d en 3,71f |  | 1 | jaar | verklaring | controle | 2023-06-09 | 1 | 51D16 | MC VELDHOVEN |  |  |  |  | RVB-Z |  |  |  | 0 | 0 | 1 | 0 | 0 |  |  |  |  | In opdracht |  | < Vul hiernaast de juiste status en datum in.
900120240 | Opslagtank in gebouw | 728980 | Technische inspectie opslagtank 1j | Activiteitenregeling: 3.34 / Activiteitenregeling: 3.71d en 3,71f / PGS 30: art. 3.2.1 |  | 1 | jaar | verklaring | inspectie | 2023-05-11 | 1 | 50E03 | VLIEGBASIS GILZE-RIJEN | B3 | Bunker EGA | 0 | 002 | RVB-Z |  |  | 0 | 0 | 1 | 0 | 0 | [5 empty] | In opdracht |  | < Vul hiernaast de juiste status en datum in.
900120240 | Opslagtank in gebouw | 726994 | Controle water-sludge bovengrondse opslagtank 1j | Activiteitenregeling: art. 4.15: incl verwijzingsartikel naar PGS 30 mbt Inrichtingen Barim type A en B / PGS 30: art. 4.2.2 en 4.2.9 / Activiteitenregeling: 3.71d en 3,71f |  | 1 | jaar | verklaring | inspectie water-sludge | 2023-05-11 | 1 | 50E03 | VLIEGBASIS GILZE-RIJEN | B3 | Bunker EGA | 0 | 002 | RVB-Z |  |  | 0 | 0 | 1 | 0 | 0 | [5 empty] | In opdracht |  | < Vul hiernaast de juiste status en datum in.
900120240 | Opslagtank in gebouw | 880925 | Controle lekdetectiesysteem bovengrondse opslagtank 1j | Activiteitenregeling: art. 4.15: incl verwijzingsartikel naar PGS 30 mbt Inrichtingen Barim type A en B / PGS 30: art. 4.2.2 en 4.2.13 / Activiteitenregeling: 3.71d en 3,71f |  | 1 | jaar | verklaring | controle | 2023-05-11 | 1 | 50E03 | VLIEGBASIS GILZE-RIJEN | B3 | Bunker EGA | 0 | 002 | RVB-Z |  |  | 0 | 0 | 1 | 0 | 0 | [5 empty] | In opdracht |  | < Vul hiernaast de juiste status en datum in.
900123886 | Opslagtank in terrein | 747880 | Controle kathodische besch.ondergr opslagtanks vloeibare brandstoffen 1j | Activiteitenregeling: art. 3.36, lid 1 |  | 1 | jaar | verklaring | controle kathodische besch. | 2023-03-09 | 1 | 45H03 | VLIEGBASIS VOLKEL |  |  |  |  | RVB-Z | 0 | 0 | 1 | 0 | 0 | [7 empty] | In opdracht |  | < Vul hiernaast de juiste status en datum in.
900123886 | Opslagtank in terrein | 747878 | Grondwatermonitoring peilbuis 1j | Activiteitenregeling: art. 2.2, lid 4 |  | 1 | jaar | verklaring | grondwatermonitoring | 2023-03-09 | 1 | 45H03 | VLIEGBASIS VOLKEL |  |  |  |  | RVB-Z | 0 | 0 | 1 | 0 | 0 | [7 empty] | In opdracht |  | < Vul hiernaast de juiste status en datum in.
900123886 | Opslagtank in terrein | 786721 | Technische inspectie opslagtank 1j | Activiteitenregeling: 3.34 / Activiteitenregeling: 3.71d en 3,71f / PGS 30: art. 3.2.1 |  | 1 | jaar | verklaring | inspectie | 2023-06-21 | 1 | 45H03 | VLIEGBASIS VOLKEL |  |  |  |  | RVB-Z |  |  |  | 0 | 0 | 1 | 0 | 0 |  |  |  |  | In opdracht |  | < Vul hiernaast de juiste status en datum in.
900123899 | Opslagtank in terrein | 797719 | Technische inspectie opslagtank 1j | Activiteitenregeling: 3.34 / Activiteitenregeling: 3.71d en 3,71f / PGS 30: art. 3.2.1 |  | 1 | jaar | verklaring | inspectie | 2023-06-07 | 1 | 51B12 | GENM DE R V S KAZERNE |  |  |  |  | RVB-Z |  |  |  | 0 | 0 | 1 | 0 | 0 |  |  |  |  | In opdracht |  | < Vul hiernaast de juiste status en datum in.
900123899 | Opslagtank in terrein | 899845 | Controle lekdetectiesysteem bovengrondse opslagtank 1j | Activiteitenregeling: art. 4.15: incl verwijzingsartikel naar PGS 30 mbt Inrichtingen Barim type A en B / PGS 30: art. 4.2.2 en 4.2.13 / Activiteitenregeling: 3.71d en 3,71f |  | 1 | jaar | verklaring | controle | 2023-06-07 | 1 | 51B12 | GENM DE R V S KAZERNE |  |  |  |  | RVB-Z |  |  |  | 0 | 0 | 1 | 0 | 0 |  |  |  |  | In opdracht |  | < Vul hiernaast de juiste status en datum in.
900124115 | Opslagtank in terrein | 753800 | Technische inspectie opslagtank 1j | Activiteitenregeling: 3.34 / Activiteitenregeling: 3.71d en 3,71f / PGS 30: art. 3.2.1 |  | 1 | jaar | verklaring | inspectie | 2023-06-09 | 1 | 51D05 | VLIEGBASIS EINDHOVEN |  |  |  |  | RVB-Z |  |  |  | 0 | 0 | 1 | 0 | 0 |  |  |  |  | In opdracht |  | < Vul hiernaast de juiste status en datum in.
900124115 | Opslagtank in terrein | 880902 | Controle lekdetectiesysteem bovengrondse opslagtank 1j | Activiteitenregeling: art. 4.15: incl verwijzingsartikel naar PGS 30 mbt Inrichtingen Barim type A en B / PGS 30: art. 4.2.2 en 4.2.13 / Activiteitenregeling: 3.71d en 3,71f |  | 1 | jaar | verklaring | controle | 2023-06-09 | 1 | 51D05 | VLIEGBASIS EINDHOVEN |  |  |  |  | RVB-Z |  |  |  | 0 | 0 | 1 | 0 | 0 |  |  |  |  | In opdracht |  | < Vul hiernaast de juiste status en datum in.
900124115 | Opslagtank in terrein | 753798 | Controle water-sludge bovengrondse opslagtank 1j | Activiteitenregeling: art. 4.15: incl verwijzingsartikel naar PGS 30 mbt Inrichtingen Barim type A en B / PGS 30: art. 4.2.2 en 4.2.9 / Activiteitenregeling: 3.71d en 3,71f |  | 1 | jaar | verklaring | inspectie water-sludge | 2023-06-09 | 1 | 51D05 | VLIEGBASIS EINDHOVEN |  |  |  |  | RVB-Z |  |  |  | 0 | 0 | 1 | 0 | 0 |  |  |  |  | In opdracht |  | < Vul hiernaast de juiste status en datum in.
900126032 | Opslagtank in terrein | 880903 | Controle lekdetectiesysteem bovengrondse opslagtank 1j | Activiteitenregeling: art. 4.15: incl verwijzingsartikel naar PGS 30 mbt Inrichtingen Barim type A en B / PGS 30: art. 4.2.2 en 4.2.13 / Activiteitenregeling: 3.71d en 3,71f |  | 1 | jaar | verklaring | controle | 2023-06-13 | 1 | 45F10 | MC DRIEHUIS |  |  |  |  | RVB-Z |  |  |  | 0 | 0 | 1 | 0 | 0 |  |  |  |  | In opdracht |  | < Vul hiernaast de juiste status en datum in.
900126032 | Opslagtank in terrein | 797693 | Technische inspectie opslagtank 1j | Activiteitenregeling: 3.34 / Activiteitenregeling: 3.71d en 3,71f / PGS 30: art. 3.2.1 |  | 1 | jaar | verklaring | inspectie | 2023-06-13 | 1 | 45F10 | MC DRIEHUIS |  |  |  |  | RVB-Z |  |  |  | 0 | 0 | 1 | 0 | 0 |  |  |  |  | In opdracht |  | < Vul hiernaast de juiste status en datum in.
900131705 | Opslagtank in terrein | 887265 | Grondwatermonitoring peilbuis 1j | Activiteitenregeling: art. 2.2, lid 4 |  | 1 | jaar | verklaring | grondwatermonitoring | 2023-03-15 | 1 | 51B12 | GENM DE R V S KAZERNE |  |  |  |  | RVB-Z | 0 | 0 | 1 | 0 | 0 | [7 empty] | In opdracht |  | < Vul hiernaast de juiste status en datum in.
900131705 | Opslagtank in terrein | 789474 | Controle water-sludge ondergrondse opslagtank 1j | Activiteitenregeling: art. 3.36, lid 5 en 7 |  | 1 | jaar | verklaring | inspectie water-sludge | 2023-03-15 | 1 | 51B12 | GENM DE R V S KAZERNE |  |  |  |  | RVB-Z | 0 | 0 | 1 | 0 | 0 | [7 empty] | In opdracht |  | < Vul hiernaast de juiste status en datum in.
900131705 | Opslagtank in terrein | 789512 | Technische inspectie opslagtank 1j | Activiteitenregeling: 3.34 / Activiteitenregeling: 3.71d en 3,71f / PGS 30: art. 3.2.1 |  | 1 | jaar | verklaring | inspectie | 2023-06-07 | 1 | 51B12 | GENM DE R V S KAZERNE |  |  |  |  | RVB-Z |  |  |  | 0 | 0 | 1 | 0 | 0 |  |  |  |  | In opdracht |  | < Vul hiernaast de juiste status en datum in.
900131705 | Opslagtank in terrein | 864295 | Controle kathodische besch.ondergr opslagtanks vloeibare brandstoffen 1j | Activiteitenregeling: art. 3.36, lid 1 |  | 1 | jaar | verklaring | controle kathodische besch. | 2023-03-15 | 1 | 51B12 | GENM DE R V S KAZERNE |  |  |  |  | RVB-Z | 0 | 0 | 1 | 0 | 0 | [7 empty] | In opdracht |  | < Vul hiernaast de juiste status en datum in.
900133683 | Opslagtank in gebouw | 812460 | Technische inspectie opslagtank 1j | Activiteitenregeling: 3.34 / Activiteitenregeling: 3.71d en 3,71f / PGS 30: art. 3.2.1 |  | 1 | jaar | verklaring | inspectie | 2023-06-08 | 1 | 60D06 | HV NASSAU OUWERKERKKAMP | H402 | Werkplaats , Magazijn | 0 | 4B | RVB-Z |  |  |  | 0 | 0 | 1 | 0 | 0 |  |  |  |  | In opdracht |  | < Vul hiernaast de juiste status en datum in.
900134885 | Opslagtank in gebouw | 830391 | Technische inspectie opslagtank 1j | Activiteitenregeling: 3.34 / Activiteitenregeling: 3.71d en 3,71f / PGS 30: art. 3.2.1 |  | 1 | jaar | verklaring | inspectie | 2023-06-21 | 1 | 45H03 | VLIEGBASIS VOLKEL | 1118 | Transformatorgebouw | 0 | 5 | RVB-Z |  |  |  | 0 | 0 | 1 | 0 | 0 |  |  |  |  | In opdracht |  | < Vul hiernaast de juiste status en datum in.
900134885 | Opslagtank in gebouw | 830387 | Controle water-sludge bovengrondse opslagtank 1j | Activiteitenregeling: art. 4.15: incl verwijzingsartikel naar PGS 30 mbt Inrichtingen Barim type A en B / PGS 30: art. 4.2.2 en 4.2.9 / Activiteitenregeling: 3.71d en 3,71f |  | 1 | jaar | verklaring | inspectie water-sludge | 2023-06-21 | 1 | 45H03 | VLIEGBASIS VOLKEL | 1118 | Transformatorgebouw | 0 | 5 | RVB-Z |  |  |  | 0 | 0 | 1 | 0 | 0 |  |  |  |  | In opdracht |  | < Vul hiernaast de juiste status en datum in.
900134885 | Opslagtank in gebouw | 880928 | Controle lekdetectiesysteem bovengrondse opslagtank 1j | Activiteitenregeling: art. 4.15: incl verwijzingsartikel naar PGS 30 mbt Inrichtingen Barim type A en B / PGS 30: art. 4.2.2 en 4.2.13 / Activiteitenregeling: 3.71d en 3,71f |  | 1 | jaar | verklaring | controle | 2023-06-21 | 1 | 45H03 | VLIEGBASIS VOLKEL | 1118 | Transformatorgebouw | 0 | 5 | RVB-Z |  |  |  | 0 | 0 | 1 | 0 | 0 |  |  |  |  | In opdracht |  | < Vul hiernaast de juiste status en datum in.
900137440 | Opslagtank in terrein | 838407 | Technische inspectie opslagtank 1j | Activiteitenregeling: 3.34 / Activiteitenregeling: 3.71d en 3,71f / PGS 30: art. 3.2.1 |  | 1 | jaar | verklaring | inspectie | 2023-05-03 | 1 | 49G01 | VLIEGBASIS WOENSDRECHT |  |  |  |  | RVB-Z |  |  | 0 | 0 | 1 | 0 | 0 | [5 empty] | In opdracht |  | < Vul hiernaast de juiste status en datum in.
900137440 | Opslagtank in terrein | 838403 | Controle water-sludge bovengrondse opslagtank 1j | Activiteitenregeling: art. 4.15: incl verwijzingsartikel naar PGS 30 mbt Inrichtingen Barim type A en B / PGS 30: art. 4.2.2 en 4.2.9 / Activiteitenregeling: 3.71d en 3,71f |  | 1 | jaar | verklaring | inspectie water-sludge | 2023-05-03 | 1 | 49G01 | VLIEGBASIS WOENSDRECHT |  |  |  |  | RVB-Z |  |  | 0 | 0 | 1 | 0 | 0 | [5 empty] | In opdracht |  | < Vul hiernaast de juiste status en datum in.
900137440 | Opslagtank in terrein | 880911 | Controle lekdetectiesysteem bovengrondse opslagtank 1j | Activiteitenregeling: art. 4.15: incl verwijzingsartikel naar PGS 30 mbt Inrichtingen Barim type A en B / PGS 30: art. 4.2.2 en 4.2.13 / Activiteitenregeling: 3.71d en 3,71f |  | 1 | jaar | verklaring | controle | 2023-05-03 | 1 | 49G01 | VLIEGBASIS WOENSDRECHT |  |  |  |  | RVB-Z |  |  | 0 | 0 | 1 | 0 | 0 | [5 empty] | In opdracht |  | < Vul hiernaast de juiste status en datum in.
900137441 | Opslagtank in terrein | 880912 | Controle lekdetectiesysteem bovengrondse opslagtank 1j | Activiteitenregeling: art. 4.15: incl verwijzingsartikel naar PGS 30 mbt Inrichtingen Barim type A en B / PGS 30: art. 4.2.2 en 4.2.13 / Activiteitenregeling: 3.71d en 3,71f |  | 1 | jaar | verklaring | controle | 2023-05-03 | 1 | 49G01 | VLIEGBASIS WOENSDRECHT |  |  |  |  | RVB-Z |  |  | 0 | 0 | 1 | 0 | 0 | [5 empty] | In opdracht |  | < Vul hiernaast de juiste status en datum in.
900137441 | Opslagtank in terrein | 838404 | Controle water-sludge bovengrondse opslagtank 1j | Activiteitenregeling: art. 4.15: incl verwijzingsartikel naar PGS 30 mbt Inrichtingen Barim type A en B / PGS 30: art. 4.2.2 en 4.2.9 / Activiteitenregeling: 3.71d en 3,71f |  | 1 | jaar | verklaring | inspectie water-sludge | 2023-05-03 | 1 | 49G01 | VLIEGBASIS WOENSDRECHT |  |  |  |  | RVB-Z |  |  | 0 | 0 | 1 | 0 | 0 | [5 empty] | In opdracht |  | < Vul hiernaast de juiste status en datum in.
900137441 | Opslagtank in terrein | 838408 | Technische inspectie opslagtank 1j | Activiteitenregeling: 3.34 / Activiteitenregeling: 3.71d en 3,71f / PGS 30: art. 3.2.1 |  | 1 | jaar | verklaring | inspectie | 2023-05-03 | 1 | 49G01 | VLIEGBASIS WOENSDRECHT |  |  |  |  | RVB-Z |  |  | 0 | 0 | 1 | 0 | 0 | [5 empty] | In opdracht |  | < Vul hiernaast de juiste status en datum in.
900141528 | Opslagtank in terrein | 864089 | Technische inspectie opslagtank 1j | Activiteitenregeling: 3.34 / Activiteitenregeling: 3.71d en 3,71f / PGS 30: art. 3.2.1 |  | 1 | jaar | verklaring | inspectie | 2023-06-21 | 1 | 45H03 | VLIEGBASIS VOLKEL |  |  |  |  | RVB-Z |  |  |  | 0 | 0 | 1 | 0 | 0 |  |  |  |  | In opdracht |  | < Vul hiernaast de juiste status en datum in.
900141528 | Opslagtank in terrein | 864086 | Controle water-sludge ondergrondse opslagtank 1j | Activiteitenregeling: art. 3.36, lid 5 en 7 |  | 1 | jaar | verklaring | inspectie water-sludge |  | 1 | 45H03 | VLIEGBASIS VOLKEL |  |  |  |  | RVB-Z | [12 empty] | In opdracht |  | < Vul hiernaast de juiste status en datum in.
900141528 | Opslagtank in terrein | 864085 | Grondwatermonitoring peilbuis 1j | Activiteitenregeling: art. 2.2, lid 4 |  | 1 | jaar | verklaring | grondwatermonitoring | 2023-03-14 | 1 | 45H03 | VLIEGBASIS VOLKEL |  |  |  |  | RVB-Z | 0 | 0 | 1 | 0 | 0 | [7 empty] | In opdracht |  | < Vul hiernaast de juiste status en datum in.
900141561 | Opslagtank in gebouw | 864288 | Technische inspectie opslagtank 1j | Activiteitenregeling: 3.34 / Activiteitenregeling: 3.71d en 3,71f / PGS 30: art. 3.2.1 |  | 1 | jaar | verklaring | inspectie | 2023-05-11 | 1 | 50E03 | VLIEGBASIS GILZE-RIJEN | 318E | Aggregaatgebouw | 0 | 1 | RVB-Z |  |  | 0 | 0 | 1 | 0 | 0 | [5 empty] | In opdracht |  | < Vul hiernaast de juiste status en datum in.
900141561 | Opslagtank in gebouw | 864285 | Controle water-sludge bovengrondse opslagtank 1j | Activiteitenregeling: art. 4.15: incl verwijzingsartikel naar PGS 30 mbt Inrichtingen Barim type A en B / PGS 30: art. 4.2.2 en 4.2.9 / Activiteitenregeling: 3.71d en 3,71f |  | 1 | jaar | verklaring | inspectie water-sludge | 2023-05-11 | 1 | 50E03 | VLIEGBASIS GILZE-RIJEN | 318E | Aggregaatgebouw | 0 | 1 | RVB-Z |  |  | 0 | 0 | 1 | 0 | 0 | [5 empty] | In opdracht |  | < Vul hiernaast de juiste status en datum in.
900141562 | Opslagtank in terrein | 864297 | Technische inspectie opslagtank 1j | Activiteitenregeling: 3.34 / Activiteitenregeling: 3.71d en 3,71f / PGS 30: art. 3.2.1 |  | 1 | jaar | verklaring | inspectie | 2023-06-09 | 1 | 51D05 | VLIEGBASIS EINDHOVEN |  |  |  |  | RVB-Z |  |  |  | 0 | 0 | 1 | 0 | 0 |  |  |  |  | In opdracht |  | < Vul hiernaast de juiste status en datum in.
900141562 | Opslagtank in terrein | 864292 | Controle water-sludge bovengrondse opslagtank 1j | Activiteitenregeling: art. 4.15: incl verwijzingsartikel naar PGS 30 mbt Inrichtingen Barim type A en B / PGS 30: art. 4.2.2 en 4.2.9 / Activiteitenregeling: 3.71d en 3,71f |  | 1 | jaar | verklaring | inspectie water-sludge | 2023-06-09 | 1 | 51D05 | VLIEGBASIS EINDHOVEN |  |  |  |  | RVB-Z |  |  |  | 0 | 0 | 1 | 0 | 0 |  |  |  |  | In opdracht |  | < Vul hiernaast de juiste status en datum in.
900141562 | Opslagtank in terrein | 880913 | Controle lekdetectiesysteem bovengrondse opslagtank 1j | Activiteitenregeling: art. 4.15: incl verwijzingsartikel naar PGS 30 mbt Inrichtingen Barim type A en B / PGS 30: art. 4.2.2 en 4.2.13 / Activiteitenregeling: 3.71d en 3,71f |  | 1 | jaar | verklaring | controle | 2023-06-09 | 1 | 51D05 | VLIEGBASIS EINDHOVEN |  |  |  |  | RVB-Z |  |  |  | 0 | 0 | 1 | 0 | 0 |  |  |  |  | In opdracht |  | < Vul hiernaast de juiste status en datum in.
900141580 | Opslagtank in terrein | 864364 | Grondwatermonitoring peilbuis 1j | Activiteitenregeling: art. 2.2, lid 4 |  | 1 | jaar | verklaring | grondwatermonitoring | 2022-03-16 | 1 | 45H03 | VLIEGBASIS VOLKEL |  |  |  |  | RVB-Z | 0 | 0 | 1 | 0 | 0 | [7 empty] | In opdracht |  | < Vul hiernaast de juiste status en datum in.
900141580 | Opslagtank in terrein | 864365 | Controle water-sludge ondergrondse opslagtank 1j | Activiteitenregeling: art. 3.36, lid 5 en 7 |  | 1 | jaar | verklaring | inspectie water-sludge | 2022-06-02 | 1 | 45H03 | VLIEGBASIS VOLKEL |  |  |  |  | RVB-Z |  |  |  | 0 | 0 | 1 | 0 | 0 |  |  |  |  | In opdracht |  | < Vul hiernaast de juiste status en datum in.
900141580 | Opslagtank in terrein | 864366 | Controle kathodische besch.ondergr opslagtanks vloeibare brandstoffen 1j | Activiteitenregeling: art. 3.36, lid 1 |  | 1 | jaar | verklaring | controle kathodische besch. | 2022-06-02 | 1 | 45H03 | VLIEGBASIS VOLKEL |  |  |  |  | RVB-Z |  |  |  | 0 | 0 | 1 | 0 | 0 |  |  |  |  | In opdracht |  | < Vul hiernaast de juiste status en datum in.
900141580 | Opslagtank in terrein | 864367 | Controle lekdetectiesysteem ondergrondse opslagtank 1j | Activiteitenregeling: art. 3.35, lid 3 |  | 1 | jaar | verklaring | controle | 2022-06-22 | 1 | 45H03 | VLIEGBASIS VOLKEL |  |  |  |  | RVB-Z |  |  |  | 0 | 0 | 1 | 0 | 0 |  |  |  |  | In opdracht |  | < Vul hiernaast de juiste status en datum in.
900141580 | Opslagtank in terrein | 864370 | Technische inspectie opslagtank 1j | Activiteitenregeling: 3.34 / Activiteitenregeling: 3.71d en 3,71f / PGS 30: art. 3.2.1 |  | 1 | jaar | verklaring | inspectie | 2023-06-21 | 1 | 45H03 | VLIEGBASIS VOLKEL |  |  |  |  | RVB-Z |  |  |  | 0 | 0 | 1 | 0 | 0 |  |  |  |  | In opdracht |  | < Vul hiernaast de juiste status en datum in.
900145612 | Opslagtank in terrein | 918863 | Controle water-sludge bovengrondse opslagtank 1j | Activiteitenregeling: art. 4.15: incl verwijzingsartikel naar PGS 30 mbt Inrichtingen Barim type A en B / PGS 30: art. 4.2.2 en 4.2.9 / Activiteitenregeling: 3.71d en 3,71f |  | 1 | jaar | verklaring | inspectie water-sludge | 2023-07-04 | 1 | 49G01 | VLIEGBASIS WOENSDRECHT |  |  |  |  | RVB-Z |  |  |  |  | 0 | 0 | 1 | 0 | 0 |  |  |  | In opdracht |  | < Vul hiernaast de juiste status en datum in.
900147031 | Opslagtank in gebouw | 900113 | Controle lekdetectiesysteem bovengrondse opslagtank 1j | Activiteitenregeling: art. 4.15: incl verwijzingsartikel naar PGS 30 mbt Inrichtingen Barim type A en B / PGS 30: art. 4.2.2 en 4.2.13 / Activiteitenregeling: 3.71d en 3,71f |  | 1 | jaar | verklaring | controle | 2023-06-09 | 1 | 51D05 | VLIEGBASIS EINDHOVEN | 552 | Transformator T28 (472) | 0 | 04 | RVB-Z |  |  |  | 0 | 0 | 1 | 0 | 0 |  |  |  |  | In opdracht |  | < Vul hiernaast de juiste status en datum in.
900147031 | Opslagtank in gebouw | 900116 | Technische inspectie opslagtank 1j | Activiteitenregeling: 3.34 / Activiteitenregeling: 3.71d en 3,71f / PGS 30: art. 3.2.1 |  | 1 | jaar | verklaring | inspectie | 2023-06-09 | 1 | 51D05 | VLIEGBASIS EINDHOVEN | 552 | Transformator T28 (472) | 0 | 04 | RVB-Z |  |  |  | 0 | 0 | 1 | 0 | 0 |  |  |  |  | In opdracht |  | < Vul hiernaast de juiste status en datum in.
900147031 | Opslagtank in gebouw | 900112 | Controle water-sludge bovengrondse opslagtank 1j | Activiteitenregeling: art. 4.15: incl verwijzingsartikel naar PGS 30 mbt Inrichtingen Barim type A en B / PGS 30: art. 4.2.2 en 4.2.9 / Activiteitenregeling: 3.71d en 3,71f |  | 1 | jaar | verklaring | inspectie water-sludge | 2023-06-09 | 1 | 51D05 | VLIEGBASIS EINDHOVEN | 552 | Transformator T28 (472) | 0 | 04 | RVB-Z |  |  |  | 0 | 0 | 1 | 0 | 0 |  |  |  |  | In opdracht |  | < Vul hiernaast de juiste status en datum in.
900147632 | Opslagtank in terrein | 903627 | Technische inspectie opslagtank 1j | Activiteitenregeling: 3.34 / Activiteitenregeling: 3.71d en 3,71f / PGS 30: art. 3.2.1 |  | 1 | jaar | verklaring | inspectie | 2023-06-07 | 1 | 51B12 | GENM DE R V S KAZERNE |  |  |  |  | RVB-Z |  |  |  | 0 | 0 | 1 | 0 | 0 |  |  |  |  | In opdracht |  | < Vul hiernaast de juiste status en datum in.
900147632 | Opslagtank in terrein | 903626 | Controle lekdetectiesysteem bovengrondse opslagtank 1j | Activiteitenregeling: art. 4.15: incl verwijzingsartikel naar PGS 30 mbt Inrichtingen Barim type A en B / PGS 30: art. 4.2.2 en 4.2.13 / Activiteitenregeling: 3.71d en 3,71f |  | 1 | jaar | verklaring | controle | 2023-06-07 | 1 | 51B12 | GENM DE R V S KAZERNE |  |  |  |  | RVB-Z |  |  |  | 0 | 0 | 1 | 0 | 0 |  |  |  |  | In opdracht |  | < Vul hiernaast de juiste status en datum in.
900148674 | Opslagtank in gebouw | 908999 | Controle lekdetectiesysteem bovengrondse opslagtank 1j | Activiteitenregeling: art. 4.15: incl verwijzingsartikel naar PGS 30 mbt Inrichtingen Barim type A en B / PGS 30: art. 4.2.2 en 4.2.13 / Activiteitenregeling: 3.71d en 3,71f |  | 1 | jaar | verklaring | controle | 2023-05-11 | 1 | 50E03 | VLIEGBASIS GILZE-RIJEN | 756 | NSA-gebouw | 0 | 01 | RVB-Z |  |  | 0 | 0 | 1 | 0 | 0 | [5 empty] | In opdracht |  | < Vul hiernaast de juiste status en datum in.
900148674 | Opslagtank in gebouw | 908995 | Controle water-sludge bovengrondse opslagtank 1j | Activiteitenregeling: art. 4.15: incl verwijzingsartikel naar PGS 30 mbt Inrichtingen Barim type A en B / PGS 30: art. 4.2.2 en 4.2.9 / Activiteitenregeling: 3.71d en 3,71f |  | 1 | jaar | verklaring | inspectie water-sludge | 2023-05-11 | 1 | 50E03 | VLIEGBASIS GILZE-RIJEN | 756 | NSA-gebouw | 0 | 01 | RVB-Z |  |  | 0 | 0 | 1 | 0 | 0 | [5 empty] | In opdracht |  | < Vul hiernaast de juiste status en datum in.
900148674 | Opslagtank in gebouw | 909005 | Technische inspectie opslagtank 1j | Activiteitenregeling: 3.34 / Activiteitenregeling: 3.71d en 3,71f / PGS 30: art. 3.2.1 |  | 1 | jaar | verklaring | inspectie | 2023-05-11 | 1 | 50E03 | VLIEGBASIS GILZE-RIJEN | 756 | NSA-gebouw | 0 | 01 | RVB-Z |  |  | 0 | 0 | 1 | 0 | 0 | [5 empty] | In opdracht |  | < Vul hiernaast de juiste status en datum in.
900148675 | Opslagtank in gebouw | 909006 | Technische inspectie opslagtank 1j | Activiteitenregeling: 3.34 / Activiteitenregeling: 3.71d en 3,71f / PGS 30: art. 3.2.1 |  | 1 | jaar | verklaring | inspectie | 2023-05-11 | 1 | 50E03 | VLIEGBASIS GILZE-RIJEN | 756 | NSA-gebouw | 0 | 01 | RVB-Z |  |  | 0 | 0 | 1 | 0 | 0 | [5 empty] | In opdracht |  | < Vul hiernaast de juiste status en datum in.
900148675 | Opslagtank in gebouw | 908996 | Controle water-sludge bovengrondse opslagtank 1j | Activiteitenregeling: art. 4.15: incl verwijzingsartikel naar PGS 30 mbt Inrichtingen Barim type A en B / PGS 30: art. 4.2.2 en 4.2.9 / Activiteitenregeling: 3.71d en 3,71f |  | 1 | jaar | verklaring | inspectie water-sludge | 2023-05-11 | 1 | 50E03 | VLIEGBASIS GILZE-RIJEN | 756 | NSA-gebouw | 0 | 01 | RVB-Z |  |  | 0 | 0 | 1 | 0 | 0 | [5 empty] | In opdracht |  | < Vul hiernaast de juiste status en datum in.
900148675 | Opslagtank in gebouw | 909000 | Controle lekdetectiesysteem bovengrondse opslagtank 1j | Activiteitenregeling: art. 4.15: incl verwijzingsartikel naar PGS 30 mbt Inrichtingen Barim type A en B / PGS 30: art. 4.2.2 en 4.2.13 / Activiteitenregeling: 3.71d en 3,71f |  | 1 | jaar | verklaring | controle | 2023-05-11 | 1 | 50E03 | VLIEGBASIS GILZE-RIJEN | 756 | NSA-gebouw | 0 | 01 | RVB-Z |  |  | 0 | 0 | 1 | 0 | 0 | [5 empty] | In opdracht |  | < Vul hiernaast de juiste status en datum in.

## KP Z 2027
ComponentID | ComponentSoort | KeuringID | PO-activiteit | Grondslag | FlexDatum | Frequentie | Tijdseenheid | Document | DocumentInhoud | Laatste keuring | AantalDitJaar | Object | Objectnaam | Gebouw | Gebouwnaam | Bouwlaag | Ruimte | Regio | Jan | Feb | Mrt | Apr | Mei | Jun | Jul | Aug | Sep | Okt | Nov | Dec | Status | Datum uitgevoerd | Documentnaam
900071272 | Tank-pomp installatie BOS-pomp | 667125 | Controle temperatuurgevoelige element 2j | Activiteitenregeling: art. 3.21, lid 2 |  | 2 | jaar | rapport | controle | 2023-05-12 | 1 | 45H03 | VLIEGBASIS VOLKEL |  |  |  |  | RVB-Z |  |  | 0 | 0 | 1 | 0 | 0 | [5 empty] | In opdracht |  | < Vul hiernaast de juiste status en datum in.
900071272 | Tank-pomp installatie BOS-pomp | 630496 | Inspectie tank-pomp installatie 1j | Bedrijfszekerheid |  | 1 | jaar | rapport | inspectie | 2023-05-12 | 1 | 45H03 | VLIEGBASIS VOLKEL |  |  |  |  | RVB-Z |  |  | 0 | 0 | 1 | 0 | 0 | [5 empty] | In opdracht |  | < Vul hiernaast de juiste status en datum in.
900071273 | Tank-pomp installatie BOS-pomp | 630510 | Inspectie tank-pomp installatie 1j | Bedrijfszekerheid |  | 1 | jaar | rapport | inspectie | 2023-05-12 | 1 | 52A01 | LUITENANT-GENERAAL BESTKAZERNE |  |  |  |  | RVB-Z |  |  | 0 | 0 | 1 | 0 | 0 | [5 empty] | In opdracht |  | < Vul hiernaast de juiste status en datum in.
900071273 | Tank-pomp installatie BOS-pomp | 667140 | Controle temperatuurgevoelige element 2j | Activiteitenregeling: art. 3.21, lid 2 |  | 2 | jaar | rapport | controle | 2023-05-12 | 1 | 52A01 | LUITENANT-GENERAAL BESTKAZERNE |  |  |  |  | RVB-Z |  |  | 0 | 0 | 1 | 0 | 0 | [5 empty] | In opdracht |  | < Vul hiernaast de juiste status en datum in.
900072186 | Tank-pomp installatie BOS-pomp | 630498 | Inspectie tank-pomp installatie 1j | Bedrijfszekerheid |  | 1 | jaar | rapport | inspectie | 2023-06-07 | 1 | 49G01 | VLIEGBASIS WOENSDRECHT |  |  |  |  | RVB-Z |  |  |  | 0 | 0 | 1 | 0 | 0 |  |  |  |  | In opdracht |  | < Vul hiernaast de juiste status en datum in.
900072186 | Tank-pomp installatie BOS-pomp | 667127 | Controle temperatuurgevoelige element 2j | Activiteitenregeling: art. 3.21, lid 2 |  | 2 | jaar | rapport | controle | 2023-06-07 | 1 | 49G01 | VLIEGBASIS WOENSDRECHT |  |  |  |  | RVB-Z |  |  |  | 0 | 0 | 1 | 0 | 0 |  |  |  |  | In opdracht |  | < Vul hiernaast de juiste status en datum in.
900073695 | Opslagtank in gebouw | 727099 | Technische inspectie opslagtank 1j | Activiteitenregeling: 3.34 / Activiteitenregeling: 3.71d en 3,71f / PGS 30: art. 3.2.1 |  | 1 | jaar | verklaring | inspectie | 2023-05-03 | 1 | 49G01 | VLIEGBASIS WOENSDRECHT | B112 | Kantoorgebouw JMG | 0 | 6 | RVB-Z |  |  | 0 | 0 | 1 | 0 | 0 | [5 empty] | In opdracht |  | < Vul hiernaast de juiste status en datum in.
900073695 | Opslagtank in gebouw | 625672 | Controle water-sludge bovengrondse opslagtank 1j | Activiteitenregeling: art. 4.15: incl verwijzingsartikel naar PGS 30 mbt Inrichtingen Barim type A en B / PGS 30: art. 4.2.2 en 4.2.9 / Activiteitenregeling: 3.71d en 3,71f |  | 1 | jaar | verklaring | inspectie water-sludge | 2023-05-03 | 1 | 49G01 | VLIEGBASIS WOENSDRECHT | B112 | Kantoorgebouw JMG | 0 | 6 | RVB-Z |  |  | 0 | 0 | 1 | 0 | 0 | [5 empty] | In opdracht |  | < Vul hiernaast de juiste status en datum in.
900073696 | Opslagtank in gebouw | 625673 | Controle water-sludge bovengrondse opslagtank 1j | Activiteitenregeling: art. 4.15: incl verwijzingsartikel naar PGS 30 mbt Inrichtingen Barim type A en B / PGS 30: art. 4.2.2 en 4.2.9 / Activiteitenregeling: 3.71d en 3,71f |  | 1 | jaar | verklaring | inspectie water-sludge | 2023-05-03 | 1 | 49G01 | VLIEGBASIS WOENSDRECHT | B112 | Kantoorgebouw JMG | 0 | 6 | RVB-Z |  |  | 0 | 0 | 1 | 0 | 0 | [5 empty] | In opdracht |  | < Vul hiernaast de juiste status en datum in.
900073696 | Opslagtank in gebouw | 727100 | Technische inspectie opslagtank 1j | Activiteitenregeling: 3.34 / Activiteitenregeling: 3.71d en 3,71f / PGS 30: art. 3.2.1 |  | 1 | jaar | verklaring | inspectie | 2023-05-03 | 1 | 49G01 | VLIEGBASIS WOENSDRECHT | B112 | Kantoorgebouw JMG | 0 | 6 | RVB-Z |  |  | 0 | 0 | 1 | 0 | 0 | [5 empty] | In opdracht |  | < Vul hiernaast de juiste status en datum in.
900073697 | Opslagtank in gebouw | 727101 | Technische inspectie opslagtank 1j | Activiteitenregeling: 3.34 / Activiteitenregeling: 3.71d en 3,71f / PGS 30: art. 3.2.1 |  | 1 | jaar | verklaring | inspectie | 2023-05-03 | 1 | 49G01 | VLIEGBASIS WOENSDRECHT | B112 | Kantoorgebouw JMG | 0 | 6 | RVB-Z |  |  | 0 | 0 | 1 | 0 | 0 | [5 empty] | In opdracht |  | < Vul hiernaast de juiste status en datum in.
900073697 | Opslagtank in gebouw | 625674 | Controle water-sludge bovengrondse opslagtank 1j | Activiteitenregeling: art. 4.15: incl verwijzingsartikel naar PGS 30 mbt Inrichtingen Barim type A en B / PGS 30: art. 4.2.2 en 4.2.9 / Activiteitenregeling: 3.71d en 3,71f |  | 1 | jaar | verklaring | inspectie water-sludge | 2023-05-03 | 1 | 49G01 | VLIEGBASIS WOENSDRECHT | B112 | Kantoorgebouw JMG | 0 | 6 | RVB-Z |  |  | 0 | 0 | 1 | 0 | 0 | [5 empty] | In opdracht |  | < Vul hiernaast de juiste status en datum in.
900073714 | Opslagtank in gebouw | 797596 | Technische inspectie opslagtank 1j | Activiteitenregeling: 3.34 / Activiteitenregeling: 3.71d en 3,71f / PGS 30: art. 3.2.1 |  | 1 | jaar | verklaring | inspectie | 2023-06-13 | 1 | 52A01 | LUITENANT-GENERAAL BESTKAZERNE | 304 | Opslag | 0 | 6 | RVB-Z |  |  |  | 0 | 0 | 1 | 0 | 0 |  |  |  |  | In opdracht |  | < Vul hiernaast de juiste status en datum in.
900073715 | Opslagtank in gebouw | 797597 | Technische inspectie opslagtank 1j | Activiteitenregeling: 3.34 / Activiteitenregeling: 3.71d en 3,71f / PGS 30: art. 3.2.1 |  | 1 | jaar | verklaring | inspectie | 2023-06-13 | 1 | 52A01 | LUITENANT-GENERAAL BESTKAZERNE | 304 | Opslag | 0 | 6 | RVB-Z |  |  |  | 0 | 0 | 1 | 0 | 0 |  |  |  |  | In opdracht |  | < Vul hiernaast de juiste status en datum in.
900073716 | Opslagtank in gebouw | 727154 | Technische inspectie opslagtank 1j | Activiteitenregeling: 3.34 / Activiteitenregeling: 3.71d en 3,71f / PGS 30: art. 3.2.1 |  | 1 | jaar | verklaring | inspectie | 2023-06-13 | 1 | 52A01 | LUITENANT-GENERAAL BESTKAZERNE | 304 | Opslag | 0 | 6 | RVB-Z |  |  |  | 0 | 0 | 1 | 0 | 0 |  |  |  |  | In opdracht |  | < Vul hiernaast de juiste status en datum in.
900073717 | Opslagtank in gebouw | 727155 | Technische inspectie opslagtank 1j | Activiteitenregeling: 3.34 / Activiteitenregeling: 3.71d en 3,71f / PGS 30: art. 3.2.1 |  | 1 | jaar | verklaring | inspectie | 2023-06-13 | 1 | 52A01 | LUITENANT-GENERAAL BESTKAZERNE | 304 | Opslag | 0 | 6 | RVB-Z |  |  |  | 0 | 0 | 1 | 0 | 0 |  |  |  |  | In opdracht |  | < Vul hiernaast de juiste status en datum in.
900073720 | Opslagtank in gebouw | 727156 | Technische inspectie opslagtank 1j | Activiteitenregeling: 3.34 / Activiteitenregeling: 3.71d en 3,71f / PGS 30: art. 3.2.1 |  | 1 | jaar | verklaring | inspectie | 2023-06-13 | 1 | 52A01 | LUITENANT-GENERAAL BESTKAZERNE | 304 | Opslag | 0 | 6 | RVB-Z |  |  |  | 0 | 0 | 1 | 0 | 0 |  |  |  |  | In opdracht |  | < Vul hiernaast de juiste status en datum in.
900073721 | Opslagtank in gebouw | 797598 | Technische inspectie opslagtank 1j | Activiteitenregeling: 3.34 / Activiteitenregeling: 3.71d en 3,71f / PGS 30: art. 3.2.1 |  | 1 | jaar | verklaring | inspectie | 2023-06-13 | 1 | 52A01 | LUITENANT-GENERAAL BESTKAZERNE | 304 | Opslag | 0 | 6 | RVB-Z |  |  |  | 0 | 0 | 1 | 0 | 0 |  |  |  |  | In opdracht |  | < Vul hiernaast de juiste status en datum in.
900073860 | Opslagtank in gebouw | 727144 | Technische inspectie opslagtank 1j | Activiteitenregeling: 3.34 / Activiteitenregeling: 3.71d en 3,71f / PGS 30: art. 3.2.1 |  | 1 | jaar | verklaring | inspectie | 2023-06-09 | 1 | 51D05 | VLIEGBASIS EINDHOVEN | 455 | Ketelhuis met trafogebouw T26 | 0 | 1 | RVB-Z |  |  |  | 0 | 0 | 1 | 0 | 0 |  |  |  |  | In opdracht |  | < Vul hiernaast de juiste status en datum in.
900073861 | Opslagtank in gebouw | 797594 | Technische inspectie opslagtank 1j | Activiteitenregeling: 3.34 / Activiteitenregeling: 3.71d en 3,71f / PGS 30: art. 3.2.1 |  | 1 | jaar | verklaring | inspectie | 2023-06-09 | 1 | 51D05 | VLIEGBASIS EINDHOVEN | 455 | Ketelhuis met trafogebouw T26 | 0 | 1 | RVB-Z |  |  |  | 0 | 0 | 1 | 0 | 0 |  |  |  |  | In opdracht |  | < Vul hiernaast de juiste status en datum in.
900073911 | Opslagtank in terrein | 727567 | Technische inspectie opslagtank 1j | Activiteitenregeling: 3.34 / Activiteitenregeling: 3.71d en 3,71f / PGS 30: art. 3.2.1 |  | 1 | jaar | verklaring | inspectie | 2023-05-03 | 1 | 49G01 | VLIEGBASIS WOENSDRECHT |  |  |  |  | RVB-Z |  |  | 0 | 0 | 1 | 0 | 0 | [5 empty] | In opdracht |  | < Vul hiernaast de juiste status en datum in.
900073911 | Opslagtank in terrein | 627865 | Controle water-sludge ondergrondse opslagtank 1j | Activiteitenregeling: art. 3.36, lid 5 en 7 |  | 1 | jaar | verklaring | inspectie water-sludge | 2023-05-08 | 1 | 49G01 | VLIEGBASIS WOENSDRECHT |  |  |  |  | RVB-Z |  |  | 0 | 0 | 1 | 0 | 0 | [5 empty] | In opdracht |  | < Vul hiernaast de juiste status en datum in.
900073911 | Opslagtank in terrein | 710826 | Grondwatermonitoring peilbuis 1j | Activiteitenregeling: art. 2.2, lid 4 |  | 1 | jaar | verklaring | grondwatermonitoring | 2023-05-08 | 1 | 49G01 | VLIEGBASIS WOENSDRECHT |  |  |  |  | RVB-Z |  |  | 0 | 0 | 1 | 0 | 0 | [5 empty] | In opdracht |  | < Vul hiernaast de juiste status en datum in.
900073913 | Opslagtank in terrein | 727568 | Technische inspectie opslagtank 1j | Activiteitenregeling: 3.34 / Activiteitenregeling: 3.71d en 3,71f / PGS 30: art. 3.2.1 |  | 1 | jaar | verklaring | inspectie | 2023-05-03 | 1 | 49G01 | VLIEGBASIS WOENSDRECHT |  |  |  |  | RVB-Z |  |  | 0 | 0 | 1 | 0 | 0 | [5 empty] | In opdracht |  | < Vul hiernaast de juiste status en datum in.
900073913 | Opslagtank in terrein | 719252 | Controle water-sludge bovengrondse opslagtank 1j | Activiteitenregeling: art. 4.15: incl verwijzingsartikel naar PGS 30 mbt Inrichtingen Barim type A en B / PGS 30: art. 4.2.2 en 4.2.9 / Activiteitenregeling: 3.71d en 3,71f |  | 1 | jaar | verklaring | inspectie water-sludge | 2023-05-03 | 1 | 49G01 | VLIEGBASIS WOENSDRECHT |  |  |  |  | RVB-Z |  |  | 0 | 0 | 1 | 0 | 0 | [5 empty] | In opdracht |  | < Vul hiernaast de juiste status en datum in.
900073915 | Opslagtank in terrein | 727569 | Technische inspectie opslagtank 1j | Activiteitenregeling: 3.34 / Activiteitenregeling: 3.71d en 3,71f / PGS 30: art. 3.2.1 |  | 1 | jaar | verklaring | inspectie | 2023-05-03 | 1 | 49G01 | VLIEGBASIS WOENSDRECHT |  |  |  |  | RVB-Z |  |  | 0 | 0 | 1 | 0 | 0 | [5 empty] | In opdracht |  | < Vul hiernaast de juiste status en datum in.
900073915 | Opslagtank in terrein | 627866 | Controle water-sludge ondergrondse opslagtank 1j | Activiteitenregeling: art. 3.36, lid 5 en 7 |  | 1 | jaar | verklaring | inspectie water-sludge | 2023-05-11 | 1 | 49G01 | VLIEGBASIS WOENSDRECHT |  |  |  |  | RVB-Z |  |  | 0 | 0 | 1 | 0 | 0 | [5 empty] | In opdracht |  | < Vul hiernaast de juiste status en datum in.
900073915 | Opslagtank in terrein | 627837 | Grondwatermonitoring peilbuis 1j | Activiteitenregeling: art. 2.2, lid 4 |  | 1 | jaar | verklaring | grondwatermonitoring | 2023-05-19 | 1 | 49G01 | VLIEGBASIS WOENSDRECHT |  |  |  |  | RVB-Z |  |  | 0 | 0 | 1 | 0 | 0 | [5 empty] | In opdracht |  | < Vul hiernaast de juiste status en datum in.
900073919 | Opslagtank in terrein | 627839 | Grondwatermonitoring peilbuis 1j | Activiteitenregeling: art. 2.2, lid 4 |  | 1 | jaar | verklaring | grondwatermonitoring | 2023-05-08 | 1 | 49G01 | VLIEGBASIS WOENSDRECHT |  |  |  |  | RVB-Z |  |  | 0 | 0 | 1 | 0 | 0 | [5 empty] | In opdracht |  | < Vul hiernaast de juiste status en datum in.
900073919 | Opslagtank in terrein | 627868 | Controle water-sludge ondergrondse opslagtank 1j | Activiteitenregeling: art. 3.36, lid 5 en 7 |  | 1 | jaar | verklaring | inspectie water-sludge | 2023-05-08 | 1 | 49G01 | VLIEGBASIS WOENSDRECHT |  |  |  |  | RVB-Z |  |  | 0 | 0 | 1 | 0 | 0 | [5 empty] | In opdracht |  | < Vul hiernaast de juiste status en datum in.
900073919 | Opslagtank in terrein | 727570 | Technische inspectie opslagtank 1j | Activiteitenregeling: 3.34 / Activiteitenregeling: 3.71d en 3,71f / PGS 30: art. 3.2.1 |  | 1 | jaar | verklaring | inspectie | 2023-05-03 | 1 | 49G01 | VLIEGBASIS WOENSDRECHT |  |  |  |  | RVB-Z |  |  | 0 | 0 | 1 | 0 | 0 | [5 empty] | In opdracht |  | < Vul hiernaast de juiste status en datum in.
900073968 | Opslagtank in terrein | 627876 | Controle water-sludge ondergrondse opslagtank 1j | Activiteitenregeling: art. 3.36, lid 5 en 7 |  | 1 | jaar | verklaring | inspectie water-sludge | 2023-02-27 | 1 | 50E02 | MC GENIE BASIS DEPOT |  |  |  |  | RVB-Z | 0 | 1 | 0 | 0 | [7 empty] | 0 | In opdracht |  | < Vul hiernaast de juiste status en datum in.
900073968 | Opslagtank in terrein | 730798 | Grondwatermonitoring peilbuis 1j | Activiteitenregeling: art. 2.2, lid 4 |  | 1 | jaar | verklaring | grondwatermonitoring | 2023-02-27 | 1 | 50E02 | MC GENIE BASIS DEPOT |  |  |  |  | RVB-Z | 0 | 1 | 0 | 0 | [7 empty] | 0 | In opdracht |  | < Vul hiernaast de juiste status en datum in.
900073968 | Opslagtank in terrein | 727596 | Technische inspectie opslagtank 1j | Activiteitenregeling: 3.34 / Activiteitenregeling: 3.71d en 3,71f / PGS 30: art. 3.2.1 |  | 1 | jaar | verklaring | inspectie | 2023-05-17 | 1 | 50E02 | MC GENIE BASIS DEPOT |  |  |  |  | RVB-Z |  |  | 0 | 0 | 1 | 0 | 0 | [5 empty] | In opdracht |  | < Vul hiernaast de juiste status en datum in.
900073994 | Opslagtank in terrein | 880864 | Controle lekdetectiesysteem bovengrondse opslagtank 1j | Activiteitenregeling: art. 4.15: incl verwijzingsartikel naar PGS 30 mbt Inrichtingen Barim type A en B / PGS 30: art. 4.2.2 en 4.2.13 / Activiteitenregeling: 3.71d en 3,71f |  | 1 | jaar | verklaring | controle | 2023-05-11 | 1 | 50E03 | VLIEGBASIS GILZE-RIJEN |  |  |  |  | RVB-Z |  |  | 0 | 0 | 1 | 0 | 0 | [5 empty] | In opdracht |  | < Vul hiernaast de juiste status en datum in.
900073994 | Opslagtank in terrein | 802484 | Controle water-sludge bovengrondse opslagtank 1j | Activiteitenregeling: art. 4.15: incl verwijzingsartikel naar PGS 30 mbt Inrichtingen Barim type A en B / PGS 30: art. 4.2.2 en 4.2.9 / Activiteitenregeling: 3.71d en 3,71f |  | 1 | jaar | verklaring | inspectie water-sludge | 2023-05-11 | 1 | 50E03 | VLIEGBASIS GILZE-RIJEN |  |  |  |  | RVB-Z |  |  | 0 | 0 | 1 | 0 | 0 | [5 empty] | In opdracht |  | < Vul hiernaast de juiste status en datum in.
900073994 | Opslagtank in terrein | 797707 | Technische inspectie opslagtank 1j | Activiteitenregeling: 3.34 / Activiteitenregeling: 3.71d en 3,71f / PGS 30: art. 3.2.1 |  | 1 | jaar | verklaring | inspectie | 2023-05-11 | 1 | 50E03 | VLIEGBASIS GILZE-RIJEN |  |  |  |  | RVB-Z |  |  | 0 | 0 | 1 | 0 | 0 | [5 empty] | In opdracht |  | < Vul hiernaast de juiste status en datum in.
900073995 | Opslagtank in terrein | 727614 | Technische inspectie opslagtank 1j | Activiteitenregeling: 3.34 / Activiteitenregeling: 3.71d en 3,71f / PGS 30: art. 3.2.1 |  | 1 | jaar | verklaring | inspectie | 2023-05-11 | 1 | 50E03 | VLIEGBASIS GILZE-RIJEN |  |  |  |  | RVB-Z |  |  | 0 | 0 | 1 | 0 | 0 | [5 empty] | In opdracht |  | < Vul hiernaast de juiste status en datum in.
900073995 | Opslagtank in terrein | 880865 | Controle lekdetectiesysteem bovengrondse opslagtank 1j | Activiteitenregeling: art. 4.15: incl verwijzingsartikel naar PGS 30 mbt Inrichtingen Barim type A en B / PGS 30: art. 4.2.2 en 4.2.13 / Activiteitenregeling: 3.71d en 3,71f |  | 1 | jaar | verklaring | controle | 2023-05-11 | 1 | 50E03 | VLIEGBASIS GILZE-RIJEN |  |  |  |  | RVB-Z |  |  | 0 | 0 | 1 | 0 | 0 | [5 empty] | In opdracht |  | < Vul hiernaast de juiste status en datum in.
900073995 | Opslagtank in terrein | 719257 | Controle water-sludge bovengrondse opslagtank 1j | Activiteitenregeling: art. 4.15: incl verwijzingsartikel naar PGS 30 mbt Inrichtingen Barim type A en B / PGS 30: art. 4.2.2 en 4.2.9 / Activiteitenregeling: 3.71d en 3,71f |  | 1 | jaar | verklaring | inspectie water-sludge | 2023-05-11 | 1 | 50E03 | VLIEGBASIS GILZE-RIJEN |  |  |  |  | RVB-Z |  |  | 0 | 0 | 1 | 0 | 0 | [5 empty] | In opdracht |  | < Vul hiernaast de juiste status en datum in.
900074001 | Opslagtank in terrein | 730836 | Controle kathodische besch.ondergr opslagtanks vloeibare brandstoffen 1j | Activiteitenregeling: art. 3.36, lid 1 |  | 1 | jaar | verklaring | controle kathodische besch. | 2023-02-27 | 1 | 50E03 | VLIEGBASIS GILZE-RIJEN |  |  |  |  | RVB-Z | 0 | 1 | 0 | 0 | [7 empty] | 0 | In opdracht |  | < Vul hiernaast de juiste status en datum in.
900074001 | Opslagtank in terrein | 730799 | Grondwatermonitoring peilbuis 1j | Activiteitenregeling: art. 2.2, lid 4 |  | 1 | jaar | verklaring | grondwatermonitoring | 2023-02-27 | 1 | 50E03 | VLIEGBASIS GILZE-RIJEN |  |  |  |  | RVB-Z | 0 | 1 | 0 | 0 | [7 empty] | 0 | In opdracht |  | < Vul hiernaast de juiste status en datum in.
900074001 | Opslagtank in terrein | 627887 | Controle water-sludge ondergrondse opslagtank 1j | Activiteitenregeling: art. 3.36, lid 5 en 7 |  | 1 | jaar | verklaring | inspectie water-sludge | 2023-02-27 | 1 | 50E03 | VLIEGBASIS GILZE-RIJEN |  |  |  |  | RVB-Z | 0 | 1 | 0 | 0 | [7 empty] | 0 | In opdracht |  | < Vul hiernaast de juiste status en datum in.
900074001 | Opslagtank in terrein | 727615 | Technische inspectie opslagtank 1j | Activiteitenregeling: 3.34 / Activiteitenregeling: 3.71d en 3,71f / PGS 30: art. 3.2.1 |  | 1 | jaar | verklaring | inspectie | 2023-05-11 | 1 | 50E03 | VLIEGBASIS GILZE-RIJEN |  |  |  |  | RVB-Z |  |  | 0 | 0 | 1 | 0 | 0 | [5 empty] | In opdracht |  | < Vul hiernaast de juiste status en datum in.
900074002 | Opslagtank in terrein | 727616 | Technische inspectie opslagtank 1j | Activiteitenregeling: 3.34 / Activiteitenregeling: 3.71d en 3,71f / PGS 30: art. 3.2.1 |  | 1 | jaar | verklaring | inspectie | 2023-05-11 | 1 | 50E03 | VLIEGBASIS GILZE-RIJEN |  |  |  |  | RVB-Z |  |  | 0 | 0 | 1 | 0 | 0 | [5 empty] | In opdracht |  | < Vul hiernaast de juiste status en datum in.
900074002 | Opslagtank in terrein | 627888 | Controle water-sludge ondergrondse opslagtank 1j | Activiteitenregeling: art. 3.36, lid 5 en 7 |  | 1 | jaar | verklaring | inspectie water-sludge | 2023-02-27 | 1 | 50E03 | VLIEGBASIS GILZE-RIJEN |  |  |  |  | RVB-Z | 0 | 1 | 0 | 0 | [7 empty] | 0 | In opdracht |  | < Vul hiernaast de juiste status en datum in.
900074002 | Opslagtank in terrein | 866952 | Grondwatermonitoring peilbuis 1j | Activiteitenregeling: art. 2.2, lid 4 |  | 1 | jaar | verklaring | grondwatermonitoring | 2023-02-27 | 1 | 50E03 | VLIEGBASIS GILZE-RIJEN |  |  |  |  | RVB-Z | 0 | 1 | 0 | 0 | [7 empty] | 0 | In opdracht |  | < Vul hiernaast de juiste status en datum in.
900074002 | Opslagtank in terrein | 730837 | Controle kathodische besch.ondergr opslagtanks vloeibare brandstoffen 1j | Activiteitenregeling: art. 3.36, lid 1 |  | 1 | jaar | verklaring | controle kathodische besch. | 2023-02-27 | 1 | 50E03 | VLIEGBASIS GILZE-RIJEN |  |  |  |  | RVB-Z | 0 | 1 | 0 | 0 | [7 empty] | 0 | In opdracht |  | < Vul hiernaast de juiste status en datum in.
900074003 | Opslagtank in terrein | 730838 | Controle kathodische besch.ondergr opslagtanks vloeibare brandstoffen 1j | Activiteitenregeling: art. 3.36, lid 1 |  | 1 | jaar | verklaring | controle kathodische besch. | 2023-02-27 | 1 | 50E03 | VLIEGBASIS GILZE-RIJEN |  |  |  |  | RVB-Z | 0 | 1 | 0 | 0 | [7 empty] | 0 | In opdracht |  | < Vul hiernaast de juiste status en datum in.
900074003 | Opslagtank in terrein | 627889 | Controle water-sludge ondergrondse opslagtank 1j | Activiteitenregeling: art. 3.36, lid 5 en 7 |  | 1 | jaar | verklaring | inspectie water-sludge | 2023-02-27 | 1 | 50E03 | VLIEGBASIS GILZE-RIJEN |  |  |  |  | RVB-Z | 0 | 1 | 0 | 0 | [7 empty] | 0 | In opdracht |  | < Vul hiernaast de juiste status en datum in.
900074003 | Opslagtank in terrein | 730800 | Grondwatermonitoring peilbuis 1j | Activiteitenregeling: art. 2.2, lid 4 |  | 1 | jaar | verklaring | grondwatermonitoring | 2023-02-27 | 1 | 50E03 | VLIEGBASIS GILZE-RIJEN |  |  |  |  | RVB-Z | 0 | 1 | 0 | 0 | [7 empty] | 0 | In opdracht |  | < Vul hiernaast de juiste status en datum in.
900074003 | Opslagtank in terrein | 727617 | Technische inspectie opslagtank 1j | Activiteitenregeling: 3.34 / Activiteitenregeling: 3.71d en 3,71f / PGS 30: art. 3.2.1 |  | 1 | jaar | verklaring | inspectie | 2023-05-11 | 1 | 50E03 | VLIEGBASIS GILZE-RIJEN |  |  |  |  | RVB-Z |  |  | 0 | 0 | 1 | 0 | 0 | [5 empty] | In opdracht |  | < Vul hiernaast de juiste status en datum in.
900074004 | Opslagtank in terrein | 727618 | Technische inspectie opslagtank 1j | Activiteitenregeling: 3.34 / Activiteitenregeling: 3.71d en 3,71f / PGS 30: art. 3.2.1 |  | 1 | jaar | verklaring | inspectie | 2023-05-11 | 1 | 50E03 | VLIEGBASIS GILZE-RIJEN |  |  |  |  | RVB-Z |  |  | 0 | 0 | 1 | 0 | 0 | [5 empty] | In opdracht |  | < Vul hiernaast de juiste status en datum in.
900074004 | Opslagtank in terrein | 627890 | Controle water-sludge ondergrondse opslagtank 1j | Activiteitenregeling: art. 3.36, lid 5 en 7 |  | 1 | jaar | verklaring | inspectie water-sludge | 2023-02-27 | 1 | 50E03 | VLIEGBASIS GILZE-RIJEN |  |  |  |  | RVB-Z | 0 | 1 | 0 | 0 | [7 empty] | 0 | In opdracht |  | < Vul hiernaast de juiste status en datum in.
900074004 | Opslagtank in terrein | 866953 | Grondwatermonitoring peilbuis 1j | Activiteitenregeling: art. 2.2, lid 4 |  | 1 | jaar | verklaring | grondwatermonitoring | 2023-02-27 | 1 | 50E03 | VLIEGBASIS GILZE-RIJEN |  |  |  |  | RVB-Z | 0 | 1 | 0 | 0 | [7 empty] | 0 | In opdracht |  | < Vul hiernaast de juiste status en datum in.
900074004 | Opslagtank in terrein | 730839 | Controle kathodische besch.ondergr opslagtanks vloeibare brandstoffen 1j | Activiteitenregeling: art. 3.36, lid 1 |  | 1 | jaar | verklaring | controle kathodische besch. | 2023-02-27 | 1 | 50E03 | VLIEGBASIS GILZE-RIJEN |  |  |  |  | RVB-Z | 0 | 1 | 0 | 0 | [7 empty] | 0 | In opdracht |  | < Vul hiernaast de juiste status en datum in.
900074005 | Opslagtank in terrein | 730840 | Controle kathodische besch.ondergr opslagtanks vloeibare brandstoffen 1j | Activiteitenregeling: art. 3.36, lid 1 |  | 1 | jaar | verklaring | controle kathodische besch. | 2023-02-27 | 1 | 50E03 | VLIEGBASIS GILZE-RIJEN |  |  |  |  | RVB-Z | 0 | 1 | 0 | 0 | [7 empty] | 0 | In opdracht |  | < Vul hiernaast de juiste status en datum in.
900074005 | Opslagtank in terrein | 866954 | Grondwatermonitoring peilbuis 1j | Activiteitenregeling: art. 2.2, lid 4 |  | 1 | jaar | verklaring | grondwatermonitoring | 2023-02-27 | 1 | 50E03 | VLIEGBASIS GILZE-RIJEN |  |  |  |  | RVB-Z | 0 | 1 | 0 | 0 | [7 empty] | 0 | In opdracht |  | < Vul hiernaast de juiste status en datum in.
900074005 | Opslagtank in terrein | 627891 | Controle water-sludge ondergrondse opslagtank 1j | Activiteitenregeling: art. 3.36, lid 5 en 7 |  | 1 | jaar | verklaring | inspectie water-sludge | 2023-02-27 | 1 | 50E03 | VLIEGBASIS GILZE-RIJEN |  |  |  |  | RVB-Z | 0 | 1 | 0 | 0 | [7 empty] | 0 | In opdracht |  | < Vul hiernaast de juiste status en datum in.
900074005 | Opslagtank in terrein | 727619 | Technische inspectie opslagtank 1j | Activiteitenregeling: 3.34 / Activiteitenregeling: 3.71d en 3,71f / PGS 30: art. 3.2.1 |  | 1 | jaar | verklaring | inspectie | 2023-05-11 | 1 | 50E03 | VLIEGBASIS GILZE-RIJEN |  |  |  |  | RVB-Z |  |  | 0 | 0 | 1 | 0 | 0 | [5 empty] | In opdracht |  | < Vul hiernaast de juiste status en datum in.
900074070 | Opslagtank in terrein | 727649 | Technische inspectie opslagtank 1j | Activiteitenregeling: 3.34 / Activiteitenregeling: 3.71d en 3,71f / PGS 30: art. 3.2.1 |  | 1 | jaar | verklaring | inspectie | 2023-05-12 | 1 | 50E13 | MMC KAMP ALPHEN |  |  |  |  | RVB-Z |  |  | 0 | 0 | 1 | 0 | 0 | [5 empty] | In opdracht |  | < Vul hiernaast de juiste status en datum in.
900074070 | Opslagtank in terrein | 719271 | Controle water-sludge bovengrondse opslagtank 1j | Activiteitenregeling: art. 4.15: incl verwijzingsartikel naar PGS 30 mbt Inrichtingen Barim type A en B / PGS 30: art. 4.2.2 en 4.2.9 / Activiteitenregeling: 3.71d en 3,71f |  | 1 | jaar | verklaring | inspectie water-sludge | 2023-05-12 | 1 | 50E13 | MMC KAMP ALPHEN |  |  |  |  | RVB-Z |  |  | 0 | 0 | 1 | 0 | 0 | [5 empty] | In opdracht |  | < Vul hiernaast de juiste status en datum in.
900074070 | Opslagtank in terrein | 880866 | Controle lekdetectiesysteem bovengrondse opslagtank 1j | Activiteitenregeling: art. 4.15: incl verwijzingsartikel naar PGS 30 mbt Inrichtingen Barim type A en B / PGS 30: art. 4.2.2 en 4.2.13 / Activiteitenregeling: 3.71d en 3,71f |  | 1 | jaar | verklaring | controle | 2023-05-12 | 1 | 50E13 | MMC KAMP ALPHEN |  |  |  |  | RVB-Z |  |  | 0 | 0 | 1 | 0 | 0 | [5 empty] | In opdracht |  | < Vul hiernaast de juiste status en datum in.
900074111 | Opslagtank in terrein | 880867 | Controle lekdetectiesysteem bovengrondse opslagtank 1j | Activiteitenregeling: art. 4.15: incl verwijzingsartikel naar PGS 30 mbt Inrichtingen Barim type A en B / PGS 30: art. 4.2.2 en 4.2.13 / Activiteitenregeling: 3.71d en 3,71f |  | 1 | jaar | verklaring | controle | 2023-06-09 | 1 | 51D05 | VLIEGBASIS EINDHOVEN |  |  |  |  | RVB-Z |  |  |  | 0 | 0 | 1 | 0 | 0 |  |  |  |  | In opdracht |  | < Vul hiernaast de juiste status en datum in.
900074111 | Opslagtank in terrein | 719273 | Controle water-sludge bovengrondse opslagtank 1j | Activiteitenregeling: art. 4.15: incl verwijzingsartikel naar PGS 30 mbt Inrichtingen Barim type A en B / PGS 30: art. 4.2.2 en 4.2.9 / Activiteitenregeling: 3.71d en 3,71f |  | 1 | jaar | verklaring | inspectie water-sludge | 2023-06-09 | 1 | 51D05 | VLIEGBASIS EINDHOVEN |  |  |  |  | RVB-Z |  |  |  | 0 | 0 | 1 | 0 | 0 |  |  |  |  | In opdracht |  | < Vul hiernaast de juiste status en datum in.
900074111 | Opslagtank in terrein | 727673 | Technische inspectie opslagtank 1j | Activiteitenregeling: 3.34 / Activiteitenregeling: 3.71d en 3,71f / PGS 30: art. 3.2.1 |  | 1 | jaar | verklaring | inspectie | 2023-06-09 | 1 | 51D05 | VLIEGBASIS EINDHOVEN |  |  |  |  | RVB-Z |  |  |  | 0 | 0 | 1 | 0 | 0 |  |  |  |  | In opdracht |  | < Vul hiernaast de juiste status en datum in.
900074118 | Opslagtank in terrein | 727674 | Technische inspectie opslagtank 1j | Activiteitenregeling: 3.34 / Activiteitenregeling: 3.71d en 3,71f / PGS 30: art. 3.2.1 |  | 1 | jaar | verklaring | inspectie | 2023-06-09 | 1 | 51D05 | VLIEGBASIS EINDHOVEN |  |  |  |  | RVB-Z |  |  |  | 0 | 0 | 1 | 0 | 0 |  |  |  |  | In opdracht |  | < Vul hiernaast de juiste status en datum in.
900074118 | Opslagtank in terrein | 627907 | Controle water-sludge ondergrondse opslagtank 1j | Activiteitenregeling: art. 3.36, lid 5 en 7 |  | 1 | jaar | verklaring | inspectie water-sludge | 2023-03-14 | 1 | 51D05 | VLIEGBASIS EINDHOVEN |  |  |  |  | RVB-Z | 0 | 0 | 1 | 0 | 0 | [7 empty] | In opdracht |  | < Vul hiernaast de juiste status en datum in.
900074118 | Opslagtank in terrein | 730846 | Controle kathodische besch.ondergr opslagtanks vloeibare brandstoffen 1j | Activiteitenregeling: art. 3.36, lid 1 |  | 1 | jaar | verklaring | controle kathodische besch. | 2023-03-14 | 1 | 51D05 | VLIEGBASIS EINDHOVEN |  |  |  |  | RVB-Z | 0 | 0 | 1 | 0 | 0 | [7 empty] | In opdracht |  | < Vul hiernaast de juiste status en datum in.
900074118 | Opslagtank in terrein | 730808 | Grondwatermonitoring peilbuis 1j | Activiteitenregeling: art. 2.2, lid 4 |  | 1 | jaar | verklaring | grondwatermonitoring | 2023-03-14 | 1 | 51D05 | VLIEGBASIS EINDHOVEN |  |  |  |  | RVB-Z | 0 | 0 | 1 | 0 | 0 | [7 empty] | In opdracht |  | < Vul hiernaast de juiste status en datum in.
900074119 | Opslagtank in terrein | 730847 | Controle kathodische besch.ondergr opslagtanks vloeibare brandstoffen 1j | Activiteitenregeling: art. 3.36, lid 1 |  | 1 | jaar | verklaring | controle kathodische besch. | 2023-03-14 | 1 | 51D05 | VLIEGBASIS EINDHOVEN |  |  |  |  | RVB-Z | 0 | 0 | 1 | 0 | 0 | [7 empty] | In opdracht |  | < Vul hiernaast de juiste status en datum in.
900074119 | Opslagtank in terrein | 627908 | Controle water-sludge ondergrondse opslagtank 1j | Activiteitenregeling: art. 3.36, lid 5 en 7 |  | 1 | jaar | verklaring | inspectie water-sludge | 2023-03-14 | 1 | 51D05 | VLIEGBASIS EINDHOVEN |  |  |  |  | RVB-Z | 0 | 0 | 1 | 0 | 0 | [7 empty] | In opdracht |  | < Vul hiernaast de juiste status en datum in.
900074119 | Opslagtank in terrein | 777343 | Grondwatermonitoring peilbuis 1j | Activiteitenregeling: art. 2.2, lid 4 |  | 1 | jaar | verklaring | grondwatermonitoring | 2023-03-14 | 1 | 51D05 | VLIEGBASIS EINDHOVEN |  |  |  |  | RVB-Z | 0 | 0 | 1 | 0 | 0 | [7 empty] | In opdracht |  | < Vul hiernaast de juiste status en datum in.
900074119 | Opslagtank in terrein | 727675 | Technische inspectie opslagtank 1j | Activiteitenregeling: 3.34 / Activiteitenregeling: 3.71d en 3,71f / PGS 30: art. 3.2.1 |  | 1 | jaar | verklaring | inspectie | 2023-06-09 | 1 | 51D05 | VLIEGBASIS EINDHOVEN |  |  |  |  | RVB-Z |  |  |  | 0 | 0 | 1 | 0 | 0 |  |  |  |  | In opdracht |  | < Vul hiernaast de juiste status en datum in.
900074120 | Opslagtank in terrein | 727676 | Technische inspectie opslagtank 1j | Activiteitenregeling: 3.34 / Activiteitenregeling: 3.71d en 3,71f / PGS 30: art. 3.2.1 |  | 1 | jaar | verklaring | inspectie | 2023-06-09 | 1 | 51D05 | VLIEGBASIS EINDHOVEN |  |  |  |  | RVB-Z |  |  |  | 0 | 0 | 1 | 0 | 0 |  |  |  |  | In opdracht |  | < Vul hiernaast de juiste status en datum in.
900074120 | Opslagtank in terrein | 777344 | Grondwatermonitoring peilbuis 1j | Activiteitenregeling: art. 2.2, lid 4 |  | 1 | jaar | verklaring | grondwatermonitoring | 2023-03-14 | 1 | 51D05 | VLIEGBASIS EINDHOVEN |  |  |  |  | RVB-Z | 0 | 0 | 1 | 0 | 0 | [7 empty] | In opdracht |  | < Vul hiernaast de juiste status en datum in.
900074120 | Opslagtank in terrein | 627909 | Controle water-sludge ondergrondse opslagtank 1j | Activiteitenregeling: art. 3.36, lid 5 en 7 |  | 1 | jaar | verklaring | inspectie water-sludge | 2023-03-14 | 1 | 51D05 | VLIEGBASIS EINDHOVEN |  |  |  |  | RVB-Z | 0 | 0 | 1 | 0 | 0 | [7 empty] | In opdracht |  | < Vul hiernaast de juiste status en datum in.
900074120 | Opslagtank in terrein | 730848 | Controle kathodische besch.ondergr opslagtanks vloeibare brandstoffen 1j | Activiteitenregeling: art. 3.36, lid 1 |  | 1 | jaar | verklaring | controle kathodische besch. | 2023-03-14 | 1 | 51D05 | VLIEGBASIS EINDHOVEN |  |  |  |  | RVB-Z | 0 | 0 | 1 | 0 | 0 | [7 empty] | In opdracht |  | < Vul hiernaast de juiste status en datum in.
900074212 | Opslagtank in terrein | 727574 | Technische inspectie opslagtank 1j | Activiteitenregeling: 3.34 / Activiteitenregeling: 3.71d en 3,71f / PGS 30: art. 3.2.1 |  | 1 | jaar | verklaring | inspectie | 2023-05-03 | 1 | 49G01 | VLIEGBASIS WOENSDRECHT |  |  |  |  | RVB-Z |  |  | 0 | 0 | 1 | 0 | 0 | [5 empty] | In opdracht |  | < Vul hiernaast de juiste status en datum in.
900074212 | Opslagtank in terrein | 899843 | Controle kathodische besch.ondergr opslagtanks vloeibare brandstoffen 1j | Activiteitenregeling: art. 3.36, lid 1 |  | 1 | jaar | verklaring | controle kathodische besch. | 2023-05-03 | 1 | 49G01 | VLIEGBASIS WOENSDRECHT |  |  |  |  | RVB-Z |  |  | 0 | 0 | 1 | 0 | 0 | [5 empty] | In opdracht |  | < Vul hiernaast de juiste status en datum in.
900074212 | Opslagtank in terrein | 899842 | Controle water-sludge ondergrondse opslagtank 1j | Activiteitenregeling: art. 3.36, lid 5 en 7 |  | 1 | jaar | verklaring | inspectie water-sludge | 2023-05-03 | 1 | 49G01 | VLIEGBASIS WOENSDRECHT |  |  |  |  | RVB-Z |  |  | 0 | 0 | 1 | 0 | 0 | [5 empty] | In opdracht |  | < Vul hiernaast de juiste status en datum in.
900074212 | Opslagtank in terrein | 710827 | Grondwatermonitoring peilbuis 1j | Activiteitenregeling: art. 2.2, lid 4 |  | 1 | jaar | verklaring | grondwatermonitoring | 2023-05-03 | 1 | 49G01 | VLIEGBASIS WOENSDRECHT |  |  |  |  | RVB-Z |  |  | 0 | 0 | 1 | 0 | 0 | [5 empty] | In opdracht |  | < Vul hiernaast de juiste status en datum in.
900074223 | Opslagtank in terrein | 918843 | Inspectie putdijken, trappen, bordessen en dergelijke ingeterpte tank 1j | PGS 29: hoofdstuk 3-1 |  | 1 | jaar | verklaring | inspectie en onderhoud | 2023-08-21 | 1 | 49G01 | VLIEGBASIS WOENSDRECHT |  |  |  |  | RVB-Z | [5 empty] | 0 | 0 | 1 | 0 | 0 |  |  | In opdracht |  | < Vul hiernaast de juiste status en datum in.
900074223 | Opslagtank in terrein | 918844 | Inspectie van niveausignalering en het productleidingsysteem ingeterpte tank 1j | PGS 29: hoofdstuk 3-2 |  | 1 | jaar | rapport | inspectie en onderhoud | 2023-08-21 | 1 | 49G01 | VLIEGBASIS WOENSDRECHT |  |  |  |  | RVB-Z | [5 empty] | 0 | 0 | 1 | 0 | 0 |  |  | In opdracht |  | < Vul hiernaast de juiste status en datum in.
900074223 | Opslagtank in terrein | 727577 | Technische inspectie opslagtank 1j | Activiteitenregeling: 3.34 / Activiteitenregeling: 3.71d en 3,71f / PGS 30: art. 3.2.1 |  | 1 | jaar | verklaring | inspectie | 2023-08-21 | 1 | 49G01 | VLIEGBASIS WOENSDRECHT |  |  |  |  | RVB-Z | [5 empty] | 0 | 0 | 1 | 0 | 0 |  |  | In opdracht |  | < Vul hiernaast de juiste status en datum in.
900074272 | Opslagtank in terrein | 727514 | Technische inspectie opslagtank 1j | Activiteitenregeling: 3.34 / Activiteitenregeling: 3.71d en 3,71f / PGS 30: art. 3.2.1 |  | 1 | jaar | verklaring | inspectie | 2023-06-21 | 1 | 45H03 | VLIEGBASIS VOLKEL |  |  |  |  | RVB-Z |  |  |  | 0 | 0 | 1 | 0 | 0 |  |  |  |  | In opdracht |  | < Vul hiernaast de juiste status en datum in.
900074272 | Opslagtank in terrein | 730823 | Controle kathodische besch.ondergr opslagtanks vloeibare brandstoffen 1j | Activiteitenregeling: art. 3.36, lid 1 |  | 1 | jaar | verklaring | controle kathodische besch. | 2023-04-13 | 1 | 45H03 | VLIEGBASIS VOLKEL |  |  |  |  | RVB-Z |  | 0 | 0 | 1 | 0 | 0 | [6 empty] | In opdracht |  | < Vul hiernaast de juiste status en datum in.
900074272 | Opslagtank in terrein | 887248 | Grondwatermonitoring peilbuis 1j | Activiteitenregeling: art. 2.2, lid 4 |  | 1 | jaar | verklaring | grondwatermonitoring | 2023-04-13 | 1 | 45H03 | VLIEGBASIS VOLKEL |  |  |  |  | RVB-Z |  | 0 | 0 | 1 | 0 | 0 | [6 empty] | In opdracht |  | < Vul hiernaast de juiste status en datum in.
900074272 | Opslagtank in terrein | 627851 | Controle water-sludge ondergrondse opslagtank 1j | Activiteitenregeling: art. 3.36, lid 5 en 7 |  | 1 | jaar | verklaring | inspectie water-sludge | 2023-04-13 | 1 | 45H03 | VLIEGBASIS VOLKEL |  |  |  |  | RVB-Z |  | 0 | 0 | 1 | 0 | 0 | [6 empty] | In opdracht |  | < Vul hiernaast de juiste status en datum in.
900074273 | Opslagtank in terrein | 627852 | Controle water-sludge ondergrondse opslagtank 1j | Activiteitenregeling: art. 3.36, lid 5 en 7 |  | 1 | jaar | verklaring | inspectie water-sludge | 2023-04-13 | 1 | 45H03 | VLIEGBASIS VOLKEL |  |  |  |  | RVB-Z |  | 0 | 0 | 1 | 0 | 0 | [6 empty] | In opdracht |  | < Vul hiernaast de juiste status en datum in.
900074273 | Opslagtank in terrein | 887249 | Grondwatermonitoring peilbuis 1j | Activiteitenregeling: art. 2.2, lid 4 |  | 1 | jaar | verklaring | grondwatermonitoring | 2023-04-13 | 1 | 45H03 | VLIEGBASIS VOLKEL |  |  |  |  | RVB-Z |  | 0 | 0 | 1 | 0 | 0 | [6 empty] | In opdracht |  | < Vul hiernaast de juiste status en datum in.
900074273 | Opslagtank in terrein | 730824 | Controle kathodische besch.ondergr opslagtanks vloeibare brandstoffen 1j | Activiteitenregeling: art. 3.36, lid 1 |  | 1 | jaar | verklaring | controle kathodische besch. | 2023-04-13 | 1 | 45H03 | VLIEGBASIS VOLKEL |  |  |  |  | RVB-Z |  | 0 | 0 | 1 | 0 | 0 | [6 empty] | In opdracht |  | < Vul hiernaast de juiste status en datum in.
900074273 | Opslagtank in terrein | 727515 | Technische inspectie opslagtank 1j | Activiteitenregeling: 3.34 / Activiteitenregeling: 3.71d en 3,71f / PGS 30: art. 3.2.1 |  | 1 | jaar | verklaring | inspectie | 2023-06-21 | 1 | 45H03 | VLIEGBASIS VOLKEL |  |  |  |  | RVB-Z |  |  |  | 0 | 0 | 1 | 0 | 0 |  |  |  |  | In opdracht |  | < Vul hiernaast de juiste status en datum in.
900074274 | Opslagtank in terrein | 727516 | Technische inspectie opslagtank 1j | Activiteitenregeling: 3.34 / Activiteitenregeling: 3.71d en 3,71f / PGS 30: art. 3.2.1 |  | 1 | jaar | verklaring | inspectie | 2023-06-21 | 1 | 45H03 | VLIEGBASIS VOLKEL |  |  |  |  | RVB-Z |  |  |  | 0 | 0 | 1 | 0 | 0 |  |  |  |  | In opdracht |  | < Vul hiernaast de juiste status en datum in.
900074274 | Opslagtank in terrein | 730825 | Controle kathodische besch.ondergr opslagtanks vloeibare brandstoffen 1j | Activiteitenregeling: art. 3.36, lid 1 |  | 1 | jaar | verklaring | controle kathodische besch. | 2023-04-13 | 1 | 45H03 | VLIEGBASIS VOLKEL |  |  |  |  | RVB-Z |  | 0 | 0 | 1 | 0 | 0 | [6 empty] | In opdracht |  | < Vul hiernaast de juiste status en datum in.
900074274 | Opslagtank in terrein | 730787 | Grondwatermonitoring peilbuis 1j | Activiteitenregeling: art. 2.2, lid 4 |  | 1 | jaar | verklaring | grondwatermonitoring | 2023-04-13 | 1 | 45H03 | VLIEGBASIS VOLKEL |  |  |  |  | RVB-Z |  | 0 | 0 | 1 | 0 | 0 | [6 empty] | In opdracht |  | < Vul hiernaast de juiste status en datum in.
900074274 | Opslagtank in terrein | 627853 | Controle water-sludge ondergrondse opslagtank 1j | Activiteitenregeling: art. 3.36, lid 5 en 7 |  | 1 | jaar | verklaring | inspectie water-sludge | 2023-04-13 | 1 | 45H03 | VLIEGBASIS VOLKEL |  |  |  |  | RVB-Z |  | 0 | 0 | 1 | 0 | 0 | [6 empty] | In opdracht |  | < Vul hiernaast de juiste status en datum in.
900074278 | Opslagtank in terrein | 627854 | Controle water-sludge ondergrondse opslagtank 1j | Activiteitenregeling: art. 3.36, lid 5 en 7 |  | 1 | jaar | verklaring | inspectie water-sludge | 2023-04-13 | 1 | 45H03 | VLIEGBASIS VOLKEL |  |  |  |  | RVB-Z |  | 0 | 0 | 1 | 0 | 0 | [6 empty] | In opdracht |  | < Vul hiernaast de juiste status en datum in.
900074278 | Opslagtank in terrein | 730826 | Controle kathodische besch.ondergr opslagtanks vloeibare brandstoffen 1j | Activiteitenregeling: art. 3.36, lid 1 |  | 1 | jaar | verklaring | controle kathodische besch. | 2023-04-13 | 1 | 45H03 | VLIEGBASIS VOLKEL |  |  |  |  | RVB-Z |  | 0 | 0 | 1 | 0 | 0 | [6 empty] | In opdracht |  | < Vul hiernaast de juiste status en datum in.
900074278 | Opslagtank in terrein | 887250 | Grondwatermonitoring peilbuis 1j | Activiteitenregeling: art. 2.2, lid 4 |  | 1 | jaar | verklaring | grondwatermonitoring |  | 1 | 45H03 | VLIEGBASIS VOLKEL |  |  |  |  | RVB-Z | [12 empty] | In opdracht |  | < Vul hiernaast de juiste status en datum in.
900074278 | Opslagtank in terrein | 727517 | Technische inspectie opslagtank 1j | Activiteitenregeling: 3.34 / Activiteitenregeling: 3.71d en 3,71f / PGS 30: art. 3.2.1 |  | 1 | jaar | verklaring | inspectie | 2023-06-21 | 1 | 45H03 | VLIEGBASIS VOLKEL |  |  |  |  | RVB-Z |  |  |  | 0 | 0 | 1 | 0 | 0 |  |  |  |  | In opdracht |  | < Vul hiernaast de juiste status en datum in.
900074295 | Opslagtank in terrein | 727518 | Technische inspectie opslagtank 1j | Activiteitenregeling: 3.34 / Activiteitenregeling: 3.71d en 3,71f / PGS 30: art. 3.2.1 |  | 1 | jaar | verklaring | inspectie | 2022-06-22 | 1 | 45H03 | VLIEGBASIS VOLKEL |  |  |  |  | RVB-Z |  |  |  | 0 | 0 | 1 | 0 | 0 |  |  |  |  | In opdracht |  | < Vul hiernaast de juiste status en datum in.
900074295 | Opslagtank in terrein | 887251 | Grondwatermonitoring peilbuis 1j | Activiteitenregeling: art. 2.2, lid 4 |  | 1 | jaar | verklaring | grondwatermonitoring | 2022-08-30 | 1 | 45H03 | VLIEGBASIS VOLKEL |  |  |  |  | RVB-Z | [5 empty] | 0 | 0 | 1 | 0 | 0 |  |  | In opdracht |  | < Vul hiernaast de juiste status en datum in.
900074295 | Opslagtank in terrein | 730827 | Controle kathodische besch.ondergr opslagtanks vloeibare brandstoffen 1j | Activiteitenregeling: art. 3.36, lid 1 |  | 1 | jaar | verklaring | controle kathodische besch. | 2023-04-13 | 1 | 45H03 | VLIEGBASIS VOLKEL |  |  |  |  | RVB-Z |  | 0 | 0 | 1 | 0 | 0 | [6 empty] | In opdracht |  | < Vul hiernaast de juiste status en datum in.
900074295 | Opslagtank in terrein | 627855 | Controle water-sludge ondergrondse opslagtank 1j | Activiteitenregeling: art. 3.36, lid 5 en 7 |  | 1 | jaar | verklaring | inspectie water-sludge | 2023-04-13 | 1 | 45H03 | VLIEGBASIS VOLKEL |  |  |  |  | RVB-Z |  | 0 | 0 | 1 | 0 | 0 | [6 empty] | In opdracht |  | < Vul hiernaast de juiste status en datum in.
900074303 | Opslagtank in terrein | 727558 | Technische inspectie opslagtank 1j | Activiteitenregeling: 3.34 / Activiteitenregeling: 3.71d en 3,71f / PGS 30: art. 3.2.1 |  | 1 | jaar | verklaring | inspectie | 2023-06-13 | 1 | 46B06 | WL GENNEP / GOCH A77 |  |  |  |  | RVB-Z |  |  |  | 0 | 0 | 1 | 0 | 0 |  |  |  |  | In opdracht |  | < Vul hiernaast de juiste status en datum in.
900074303 | Opslagtank in terrein | 835486 | Herkeuring ondergr.stalen opslagtank voor vloeibare brandstoffen 10, 15, 20j | Activiteitenregeling: art. 3.35, lid 2 en 5 |  | 20 | jaar | rapport | keuring | 2007-11-28 | 1 | 46B06 | WL GENNEP / GOCH A77 |  |  |  |  | RVB-Z | [8 empty] | 0 | 0 | 1 | 0 | In opdracht |  | < Vul hiernaast de juiste status en datum in.
900074303 | Opslagtank in terrein | 627861 | Controle water-sludge ondergrondse opslagtank 1j | Activiteitenregeling: art. 3.36, lid 5 en 7 |  | 1 | jaar | verklaring | inspectie water-sludge | 2023-06-13 | 1 | 46B06 | WL GENNEP / GOCH A77 |  |  |  |  | RVB-Z |  |  |  | 0 | 0 | 1 | 0 | 0 |  |  |  |  | In opdracht |  | < Vul hiernaast de juiste status en datum in.
900074306 | Opslagtank in terrein | 627916 | Controle water-sludge ondergrondse opslagtank 1j | Activiteitenregeling: art. 3.36, lid 5 en 7 |  | 1 | jaar | verklaring | inspectie water-sludge | 2023-04-19 | 1 | 52A01 | LUITENANT-GENERAAL BESTKAZERNE |  |  |  |  | RVB-Z |  | 0 | 0 | 1 | 0 | 0 | [6 empty] | In opdracht |  | < Vul hiernaast de juiste status en datum in.
900074306 | Opslagtank in terrein | 887252 | Grondwatermonitoring peilbuis 1j | Activiteitenregeling: art. 2.2, lid 4 |  | 1 | jaar | verklaring | grondwatermonitoring | 2023-04-19 | 1 | 52A01 | LUITENANT-GENERAAL BESTKAZERNE |  |  |  |  | RVB-Z |  | 0 | 0 | 1 | 0 | 0 | [6 empty] | In opdracht |  | < Vul hiernaast de juiste status en datum in.
900074306 | Opslagtank in terrein | 727705 | Technische inspectie opslagtank 1j | Activiteitenregeling: 3.34 / Activiteitenregeling: 3.71d en 3,71f / PGS 30: art. 3.2.1 |  | 1 | jaar | verklaring | inspectie | 2023-06-13 | 1 | 52A01 | LUITENANT-GENERAAL BESTKAZERNE |  |  |  |  | RVB-Z |  |  |  | 0 | 0 | 1 | 0 | 0 |  |  |  |  | In opdracht |  | < Vul hiernaast de juiste status en datum in.
900074307 | Opslagtank in terrein | 727706 | Technische inspectie opslagtank 1j | Activiteitenregeling: 3.34 / Activiteitenregeling: 3.71d en 3,71f / PGS 30: art. 3.2.1 |  | 1 | jaar | verklaring | inspectie | 2023-06-13 | 1 | 52A01 | LUITENANT-GENERAAL BESTKAZERNE |  |  |  |  | RVB-Z |  |  |  | 0 | 0 | 1 | 0 | 0 |  |  |  |  | In opdracht |  | < Vul hiernaast de juiste status en datum in.
900074307 | Opslagtank in terrein | 887253 | Grondwatermonitoring peilbuis 1j | Activiteitenregeling: art. 2.2, lid 4 |  | 1 | jaar | verklaring | grondwatermonitoring | 2023-04-19 | 1 | 52A01 | LUITENANT-GENERAAL BESTKAZERNE |  |  |  |  | RVB-Z |  | 0 | 0 | 1 | 0 | 0 | [6 empty] | In opdracht |  | < Vul hiernaast de juiste status en datum in.
900074307 | Opslagtank in terrein | 627917 | Controle water-sludge ondergrondse opslagtank 1j | Activiteitenregeling: art. 3.36, lid 5 en 7 |  | 1 | jaar | verklaring | inspectie water-sludge | 2023-04-19 | 1 | 52A01 | LUITENANT-GENERAAL BESTKAZERNE |  |  |  |  | RVB-Z |  | 0 | 0 | 1 | 0 | 0 | [6 empty] | In opdracht |  | < Vul hiernaast de juiste status en datum in.
900074308 | Opslagtank in terrein | 627918 | Controle water-sludge ondergrondse opslagtank 1j | Activiteitenregeling: art. 3.36, lid 5 en 7 |  | 1 | jaar | verklaring | inspectie water-sludge | 2023-04-19 | 1 | 52A01 | LUITENANT-GENERAAL BESTKAZERNE |  |  |  |  | RVB-Z |  | 0 | 0 | 1 | 0 | 0 | [6 empty] | In opdracht |  | < Vul hiernaast de juiste status en datum in.
900074308 | Opslagtank in terrein | 887254 | Grondwatermonitoring peilbuis 1j | Activiteitenregeling: art. 2.2, lid 4 |  | 1 | jaar | verklaring | grondwatermonitoring | 2023-04-19 | 1 | 52A01 | LUITENANT-GENERAAL BESTKAZERNE |  |  |  |  | RVB-Z |  | 0 | 0 | 1 | 0 | 0 | [6 empty] | In opdracht |  | < Vul hiernaast de juiste status en datum in.
900074308 | Opslagtank in terrein | 727707 | Technische inspectie opslagtank 1j | Activiteitenregeling: 3.34 / Activiteitenregeling: 3.71d en 3,71f / PGS 30: art. 3.2.1 |  | 1 | jaar | verklaring | inspectie | 2023-06-13 | 1 | 52A01 | LUITENANT-GENERAAL BESTKAZERNE |  |  |  |  | RVB-Z |  |  |  | 0 | 0 | 1 | 0 | 0 |  |  |  |  | In opdracht |  | < Vul hiernaast de juiste status en datum in.
900074309 | Opslagtank in terrein | 727708 | Technische inspectie opslagtank 1j | Activiteitenregeling: 3.34 / Activiteitenregeling: 3.71d en 3,71f / PGS 30: art. 3.2.1 |  | 1 | jaar | verklaring | inspectie | 2023-06-13 | 1 | 52A01 | LUITENANT-GENERAAL BESTKAZERNE |  |  |  |  | RVB-Z |  |  |  | 0 | 0 | 1 | 0 | 0 |  |  |  |  | In opdracht |  | < Vul hiernaast de juiste status en datum in.
900074309 | Opslagtank in terrein | 887255 | Grondwatermonitoring peilbuis 1j | Activiteitenregeling: art. 2.2, lid 4 |  | 1 | jaar | verklaring | grondwatermonitoring | 2023-04-19 | 1 | 52A01 | LUITENANT-GENERAAL BESTKAZERNE |  |  |  |  | RVB-Z |  | 0 | 0 | 1 | 0 | 0 | [6 empty] | In opdracht |  | < Vul hiernaast de juiste status en datum in.
900074309 | Opslagtank in terrein | 627919 | Controle water-sludge ondergrondse opslagtank 1j | Activiteitenregeling: art. 3.36, lid 5 en 7 |  | 1 | jaar | verklaring | inspectie water-sludge | 2023-04-19 | 1 | 52A01 | LUITENANT-GENERAAL BESTKAZERNE |  |  |  |  | RVB-Z |  | 0 | 0 | 1 | 0 | 0 | [6 empty] | In opdracht |  | < Vul hiernaast de juiste status en datum in.
900074319 | Opslagtank in terrein | 719280 | Controle kathodische besch.ondergr opslagtanks vloeibare brandstoffen 1j | Activiteitenregeling: art. 3.36, lid 1 |  | 1 | jaar | verklaring | controle kathodische besch. | 2023-05-02 | 1 | 45C16 | LUNETTENKAZERNE |  |  |  |  | RVB-Z |  |  | 0 | 0 | 1 | 0 | 0 | [5 empty] | In opdracht |  | < Vul hiernaast de juiste status en datum in.
900074319 | Opslagtank in terrein | 627847 | Controle water-sludge ondergrondse opslagtank 1j | Activiteitenregeling: art. 3.36, lid 5 en 7 |  | 1 | jaar | verklaring | inspectie water-sludge | 2023-05-02 | 1 | 45C16 | LUNETTENKAZERNE |  |  |  |  | RVB-Z |  |  | 0 | 0 | 1 | 0 | 0 | [5 empty] | In opdracht |  | < Vul hiernaast de juiste status en datum in.
900074319 | Opslagtank in terrein | 727498 | Technische inspectie opslagtank 1j | Activiteitenregeling: 3.34 / Activiteitenregeling: 3.71d en 3,71f / PGS 30: art. 3.2.1 |  | 1 | jaar | verklaring | inspectie | 2023-05-17 | 1 | 45C16 | LUNETTENKAZERNE |  |  |  |  | RVB-Z |  |  | 0 | 0 | 1 | 0 | 0 | [5 empty] | In opdracht |  | < Vul hiernaast de juiste status en datum in.
900074319 | Opslagtank in terrein | 627827 | Grondwatermonitoring peilbuis 1j | Activiteitenregeling: art. 2.2, lid 4 |  | 1 | jaar | verklaring | grondwatermonitoring | 2023-05-02 | 1 | 45C16 | LUNETTENKAZERNE |  |  |  |  | RVB-Z |  |  | 0 | 0 | 1 | 0 | 0 | [5 empty] | In opdracht |  | < Vul hiernaast de juiste status en datum in.
900074320 | Opslagtank in terrein | 887256 | Grondwatermonitoring peilbuis 1j | Activiteitenregeling: art. 2.2, lid 4 |  | 1 | jaar | verklaring | grondwatermonitoring | 2023-05-02 | 1 | 45C16 | LUNETTENKAZERNE |  |  |  |  | RVB-Z |  |  | 0 | 0 | 1 | 0 | 0 | [5 empty] | In opdracht |  | < Vul hiernaast de juiste status en datum in.
900074320 | Opslagtank in terrein | 727499 | Technische inspectie opslagtank 1j | Activiteitenregeling: 3.34 / Activiteitenregeling: 3.71d en 3,71f / PGS 30: art. 3.2.1 |  | 1 | jaar | verklaring | inspectie | 2023-05-17 | 1 | 45C16 | LUNETTENKAZERNE |  |  |  |  | RVB-Z |  |  | 0 | 0 | 1 | 0 | 0 | [5 empty] | In opdracht |  | < Vul hiernaast de juiste status en datum in.
900074320 | Opslagtank in terrein | 627848 | Controle water-sludge ondergrondse opslagtank 1j | Activiteitenregeling: art. 3.36, lid 5 en 7 |  | 1 | jaar | verklaring | inspectie water-sludge | 2023-05-02 | 1 | 45C16 | LUNETTENKAZERNE |  |  |  |  | RVB-Z |  |  | 0 | 0 | 1 | 0 | 0 | [5 empty] | In opdracht |  | < Vul hiernaast de juiste status en datum in.
900074320 | Opslagtank in terrein | 719281 | Controle kathodische besch.ondergr opslagtanks vloeibare brandstoffen 1j | Activiteitenregeling: art. 3.36, lid 1 |  | 1 | jaar | verklaring | controle kathodische besch. | 2023-05-02 | 1 | 45C16 | LUNETTENKAZERNE |  |  |  |  | RVB-Z |  |  | 0 | 0 | 1 | 0 | 0 | [5 empty] | In opdracht |  | < Vul hiernaast de juiste status en datum in.
900074321 | Opslagtank in terrein | 719282 | Controle kathodische besch.ondergr opslagtanks vloeibare brandstoffen 1j | Activiteitenregeling: art. 3.36, lid 1 |  | 1 | jaar | verklaring | controle kathodische besch. | 2023-05-02 | 1 | 45C16 | LUNETTENKAZERNE |  |  |  |  | RVB-Z |  |  | 0 | 0 | 1 | 0 | 0 | [5 empty] | In opdracht |  | < Vul hiernaast de juiste status en datum in.
900074321 | Opslagtank in terrein | 627849 | Controle water-sludge ondergrondse opslagtank 1j | Activiteitenregeling: art. 3.36, lid 5 en 7 |  | 1 | jaar | verklaring | inspectie water-sludge | 2023-05-02 | 1 | 45C16 | LUNETTENKAZERNE |  |  |  |  | RVB-Z |  |  | 0 | 0 | 1 | 0 | 0 | [5 empty] | In opdracht |  | < Vul hiernaast de juiste status en datum in.
900074321 | Opslagtank in terrein | 727500 | Technische inspectie opslagtank 1j | Activiteitenregeling: 3.34 / Activiteitenregeling: 3.71d en 3,71f / PGS 30: art. 3.2.1 |  | 1 | jaar | verklaring | inspectie | 2023-05-17 | 1 | 45C16 | LUNETTENKAZERNE |  |  |  |  | RVB-Z |  |  | 0 | 0 | 1 | 0 | 0 | [5 empty] | In opdracht |  | < Vul hiernaast de juiste status en datum in.
900074321 | Opslagtank in terrein | 887257 | Grondwatermonitoring peilbuis 1j | Activiteitenregeling: art. 2.2, lid 4 |  | 1 | jaar | verklaring | grondwatermonitoring | 2023-05-02 | 1 | 45C16 | LUNETTENKAZERNE |  |  |  |  | RVB-Z |  |  | 0 | 0 | 1 | 0 | 0 | [5 empty] | In opdracht |  | < Vul hiernaast de juiste status en datum in.
900074322 | Opslagtank in terrein | 727504 | Technische inspectie opslagtank 1j | Activiteitenregeling: 3.34 / Activiteitenregeling: 3.71d en 3,71f / PGS 30: art. 3.2.1 |  | 1 | jaar | verklaring | inspectie | 2023-05-17 | 1 | 45C21 | VAN BREDERODEKAZERNE |  |  |  |  | RVB-Z |  |  | 0 | 0 | 1 | 0 | 0 | [5 empty] | In opdracht |  | < Vul hiernaast de juiste status en datum in.
900074322 | Opslagtank in terrein | 627850 | Controle water-sludge ondergrondse opslagtank 1j | Activiteitenregeling: art. 3.36, lid 5 en 7 |  | 1 | jaar | verklaring | inspectie water-sludge | 2023-05-02 | 1 | 45C21 | VAN BREDERODEKAZERNE |  |  |  |  | RVB-Z |  |  | 0 | 0 | 1 | 0 | 0 | [5 empty] | In opdracht |  | < Vul hiernaast de juiste status en datum in.
900074322 | Opslagtank in terrein | 730822 | Controle kathodische besch.ondergr opslagtanks vloeibare brandstoffen 1j | Activiteitenregeling: art. 3.36, lid 1 |  | 1 | jaar | verklaring | controle kathodische besch. | 2023-05-02 | 1 | 45C21 | VAN BREDERODEKAZERNE |  |  |  |  | RVB-Z |  |  | 0 | 0 | 1 | 0 | 0 | [5 empty] | In opdracht |  | < Vul hiernaast de juiste status en datum in.
900074358 | Opslagtank in terrein | 864294 | Controle kathodische besch.ondergr opslagtanks vloeibare brandstoffen 1j | Activiteitenregeling: art. 3.36, lid 1 |  | 1 | jaar | verklaring | controle kathodische besch. | 2023-03-06 | 1 | 51B12 | GENM DE R V S KAZERNE |  |  |  |  | RVB-Z | 0 | 0 | 1 | 0 | 0 | [7 empty] | In opdracht |  | < Vul hiernaast de juiste status en datum in.
900074358 | Opslagtank in terrein | 727651 | Technische inspectie opslagtank 1j | Activiteitenregeling: 3.34 / Activiteitenregeling: 3.71d en 3,71f / PGS 30: art. 3.2.1 |  | 1 | jaar | verklaring | inspectie | 2023-06-07 | 1 | 51B12 | GENM DE R V S KAZERNE |  |  |  |  | RVB-Z |  |  |  | 0 | 0 | 1 | 0 | 0 |  |  |  |  | In opdracht |  | < Vul hiernaast de juiste status en datum in.
900074358 | Opslagtank in terrein | 627896 | Controle water-sludge ondergrondse opslagtank 1j | Activiteitenregeling: art. 3.36, lid 5 en 7 |  | 1 | jaar | verklaring | inspectie water-sludge | 2023-03-15 | 1 | 51B12 | GENM DE R V S KAZERNE |  |  |  |  | RVB-Z | 0 | 0 | 1 | 0 | 0 | [7 empty] | In opdracht |  | < Vul hiernaast de juiste status en datum in.
900074358 | Opslagtank in terrein | 903066 | Grondwatermonitoring peilbuis 1j | Activiteitenregeling: art. 2.2, lid 4 |  | 1 | jaar | verklaring | grondwatermonitoring | 2023-03-15 | 1 | 51B12 | GENM DE R V S KAZERNE |  |  |  |  | RVB-Z | 0 | 0 | 1 | 0 | 0 | [7 empty] | In opdracht |  | < Vul hiernaast de juiste status en datum in.
900074359 | Opslagtank in terrein | 903067 | Grondwatermonitoring peilbuis 1j | Activiteitenregeling: art. 2.2, lid 4 |  | 1 | jaar | verklaring | grondwatermonitoring | 2023-03-15 | 1 | 51B12 | GENM DE R V S KAZERNE |  |  |  |  | RVB-Z | 0 | 0 | 1 | 0 | 0 | [7 empty] | In opdracht |  | < Vul hiernaast de juiste status en datum in.
900074359 | Opslagtank in terrein | 627897 | Controle water-sludge ondergrondse opslagtank 1j | Activiteitenregeling: art. 3.36, lid 5 en 7 |  | 1 | jaar | verklaring | inspectie water-sludge | 2023-03-15 | 1 | 51B12 | GENM DE R V S KAZERNE |  |  |  |  | RVB-Z | 0 | 0 | 1 | 0 | 0 | [7 empty] | In opdracht |  | < Vul hiernaast de juiste status en datum in.
900074359 | Opslagtank in terrein | 727652 | Technische inspectie opslagtank 1j | Activiteitenregeling: 3.34 / Activiteitenregeling: 3.71d en 3,71f / PGS 30: art. 3.2.1 |  | 1 | jaar | verklaring | inspectie | 2023-06-07 | 1 | 51B12 | GENM DE R V S KAZERNE |  |  |  |  | RVB-Z |  |  |  | 0 | 0 | 1 | 0 | 0 |  |  |  |  | In opdracht |  | < Vul hiernaast de juiste status en datum in.
900074359 | Opslagtank in terrein | 789475 | Controle kathodische besch.ondergr opslagtanks vloeibare brandstoffen 1j | Activiteitenregeling: art. 3.36, lid 1 |  | 1 | jaar | verklaring | controle kathodische besch. | 2023-03-15 | 1 | 51B12 | GENM DE R V S KAZERNE |  |  |  |  | RVB-Z | 0 | 0 | 1 | 0 | 0 | [7 empty] | In opdracht |  | < Vul hiernaast de juiste status en datum in.
900074365 | Opslagtank in terrein | 727653 | Technische inspectie opslagtank 1j | Activiteitenregeling: 3.34 / Activiteitenregeling: 3.71d en 3,71f / PGS 30: art. 3.2.1 |  | 1 | jaar | verklaring | inspectie | 2023-06-07 | 1 | 51B12 | GENM DE R V S KAZERNE |  |  |  |  | RVB-Z |  |  |  | 0 | 0 | 1 | 0 | 0 |  |  |  |  | In opdracht |  | < Vul hiernaast de juiste status en datum in.
900074365 | Opslagtank in terrein | 627898 | Controle water-sludge ondergrondse opslagtank 1j | Activiteitenregeling: art. 3.36, lid 5 en 7 |  | 1 | jaar | verklaring | inspectie water-sludge | 2023-03-17 | 1 | 51B12 | GENM DE R V S KAZERNE |  |  |  |  | RVB-Z | 0 | 0 | 1 | 0 | 0 | [7 empty] | In opdracht |  | < Vul hiernaast de juiste status en datum in.
900074365 | Opslagtank in terrein | 719202 | Grondwatermonitoring peilbuis 1j | Activiteitenregeling: art. 2.2, lid 4 |  | 1 | jaar | verklaring | grondwatermonitoring | 2023-03-17 | 1 | 51B12 | GENM DE R V S KAZERNE |  |  |  |  | RVB-Z | 0 | 0 | 1 | 0 | 0 | [7 empty] | In opdracht |  | < Vul hiernaast de juiste status en datum in.
900074406 | Opslagtank in terrein | 627926 | Controle water-sludge ondergrondse opslagtank 1j | Activiteitenregeling: art. 3.36, lid 5 en 7 |  | 1 | jaar | verklaring | inspectie water-sludge | 2023-04-13 | 1 | 60D05 | STEENBERG |  |  |  |  | RVB-Z |  | 0 | 0 | 1 | 0 | 0 | [6 empty] | In opdracht |  | < Vul hiernaast de juiste status en datum in.
900074406 | Opslagtank in terrein | 866843 | Controle lekdetectiesysteem ondergrondse opslagtank 1j | Activiteitenregeling: art. 3.35, lid 3 |  | 1 | jaar | verklaring | controle | 2022-05-23 | 1 | 60D05 | STEENBERG |  |  |  |  | RVB-Z |  |  | 0 | 0 | 1 | 0 | 0 | [5 empty] | In opdracht |  | < Vul hiernaast de juiste status en datum in.
900074406 | Opslagtank in terrein | 727716 | Technische inspectie opslagtank 1j | Activiteitenregeling: 3.34 / Activiteitenregeling: 3.71d en 3,71f / PGS 30: art. 3.2.1 |  | 1 | jaar | verklaring | inspectie | 2023-06-08 | 1 | 60D05 | STEENBERG |  |  |  |  | RVB-Z |  |  |  | 0 | 0 | 1 | 0 | 0 |  |  |  |  | In opdracht |  | < Vul hiernaast de juiste status en datum in.
900074455 | Opslagtank in terrein | 627930 | Controle water-sludge ondergrondse opslagtank 1j | Activiteitenregeling: art. 3.36, lid 5 en 7 |  | 1 | jaar | verklaring | inspectie water-sludge | 2023-04-13 | 1 | 60D06 | HV NASSAU OUWERKERKKAMP |  |  |  |  | RVB-Z |  | 0 | 0 | 1 | 0 | 0 | [6 empty] | In opdracht |  | < Vul hiernaast de juiste status en datum in.
900074455 | Opslagtank in terrein | 731748 | Controle kathodische besch.ondergr opslagtanks vloeibare brandstoffen 1j | Activiteitenregeling: art. 3.36, lid 1 |  | 1 | jaar | verklaring | controle kathodische besch. | 2023-04-13 | 1 | 60D06 | HV NASSAU OUWERKERKKAMP |  |  |  |  | RVB-Z |  | 0 | 0 | 1 | 0 | 0 | [6 empty] | In opdracht |  | < Vul hiernaast de juiste status en datum in.
900074455 | Opslagtank in terrein | 727720 | Technische inspectie opslagtank 1j | Activiteitenregeling: 3.34 / Activiteitenregeling: 3.71d en 3,71f / PGS 30: art. 3.2.1 |  | 1 | jaar | verklaring | inspectie | 2023-06-08 | 1 | 60D06 | HV NASSAU OUWERKERKKAMP |  |  |  |  | RVB-Z |  |  |  | 0 | 0 | 1 | 0 | 0 |  |  |  |  | In opdracht |  | < Vul hiernaast de juiste status en datum in.
900074703 | Opslagtank in terrein | 797700 | Technische inspectie opslagtank 1j | Activiteitenregeling: 3.34 / Activiteitenregeling: 3.71d en 3,71f / PGS 30: art. 3.2.1 |  | 1 | jaar | verklaring | inspectie | 2023-05-17 | 1 | 49F04 | LOGISTIEK CENTRUM RUCPHEN |  |  |  |  | RVB-Z |  |  | 0 | 0 | 1 | 0 | 0 | [5 empty] | In opdracht |  | < Vul hiernaast de juiste status en datum in.
900074703 | Opslagtank in terrein | 887258 | Grondwatermonitoring peilbuis 1j | Activiteitenregeling: art. 2.2, lid 4 |  | 1 | jaar | verklaring | grondwatermonitoring | 2023-05-24 | 1 | 49F04 | LOGISTIEK CENTRUM RUCPHEN |  |  |  |  | RVB-Z |  |  | 0 | 0 | 1 | 0 | 0 | [5 empty] | In opdracht |  | < Vul hiernaast de juiste status en datum in.
900074704 | Opslagtank in terrein | 710828 | Grondwatermonitoring peilbuis 1j | Activiteitenregeling: art. 2.2, lid 4 |  | 1 | jaar | verklaring | grondwatermonitoring | 2023-05-03 | 1 | 49G01 | VLIEGBASIS WOENSDRECHT |  |  |  |  | RVB-Z |  |  | 0 | 0 | 1 | 0 | 0 | [5 empty] | In opdracht |  | < Vul hiernaast de juiste status en datum in.
900074704 | Opslagtank in terrein | 797701 | Technische inspectie opslagtank 1j | Activiteitenregeling: 3.34 / Activiteitenregeling: 3.71d en 3,71f / PGS 30: art. 3.2.1 |  | 1 | jaar | verklaring | inspectie | 2023-05-03 | 1 | 49G01 | VLIEGBASIS WOENSDRECHT |  |  |  |  | RVB-Z |  |  | 0 | 0 | 1 | 0 | 0 | [5 empty] | In opdracht |  | < Vul hiernaast de juiste status en datum in.
900074721 | Opslagtank in terrein | 730801 | Grondwatermonitoring peilbuis 1j | Activiteitenregeling: art. 2.2, lid 4 |  | 1 | jaar | verklaring | grondwatermonitoring | 2023-03-10 | 1 | 50E03 | VLIEGBASIS GILZE-RIJEN |  |  |  |  | RVB-Z | 0 | 0 | 1 | 0 | 0 | [7 empty] | In opdracht |  | < Vul hiernaast de juiste status en datum in.
900074721 | Opslagtank in terrein | 786738 | Technische inspectie opslagtank 1j | Activiteitenregeling: 3.34 / Activiteitenregeling: 3.71d en 3,71f / PGS 30: art. 3.2.1 |  | 1 | jaar | verklaring | inspectie | 2023-05-11 | 1 | 50E03 | VLIEGBASIS GILZE-RIJEN |  |  |  |  | RVB-Z |  |  | 0 | 0 | 1 | 0 | 0 | [5 empty] | In opdracht |  | < Vul hiernaast de juiste status en datum in.
900074731 | Opslagtank in terrein | 786749 | Technische inspectie opslagtank 1j | Activiteitenregeling: 3.34 / Activiteitenregeling: 3.71d en 3,71f / PGS 30: art. 3.2.1 |  | 1 | jaar | verklaring | inspectie | 2023-06-09 | 1 | 51D05 | VLIEGBASIS EINDHOVEN |  |  |  |  | RVB-Z |  |  |  | 0 | 0 | 1 | 0 | 0 |  |  |  |  | In opdracht |  | < Vul hiernaast de juiste status en datum in.
900074731 | Opslagtank in terrein | 730811 | Grondwatermonitoring peilbuis 1j | Activiteitenregeling: art. 2.2, lid 4 |  | 1 | jaar | verklaring | grondwatermonitoring | 2023-03-16 | 1 | 51D05 | VLIEGBASIS EINDHOVEN |  |  |  |  | RVB-Z | 0 | 0 | 1 | 0 | 0 | [7 empty] | In opdracht |  | < Vul hiernaast de juiste status en datum in.
900074732 | Opslagtank in terrein | 730812 | Grondwatermonitoring peilbuis 1j | Activiteitenregeling: art. 2.2, lid 4 |  | 1 | jaar | verklaring | grondwatermonitoring | 2023-03-16 | 1 | 51D05 | VLIEGBASIS EINDHOVEN |  |  |  |  | RVB-Z | 0 | 0 | 1 | 0 | 0 | [7 empty] | In opdracht |  | < Vul hiernaast de juiste status en datum in.
900074732 | Opslagtank in terrein | 786750 | Technische inspectie opslagtank 1j | Activiteitenregeling: 3.34 / Activiteitenregeling: 3.71d en 3,71f / PGS 30: art. 3.2.1 |  | 1 | jaar | verklaring | inspectie | 2023-06-09 | 1 | 51D05 | VLIEGBASIS EINDHOVEN |  |  |  |  | RVB-Z |  |  |  | 0 | 0 | 1 | 0 | 0 |  |  |  |  | In opdracht |  | < Vul hiernaast de juiste status en datum in.
900074733 | Opslagtank in terrein | 797720 | Technische inspectie opslagtank 1j | Activiteitenregeling: 3.34 / Activiteitenregeling: 3.71d en 3,71f / PGS 30: art. 3.2.1 |  | 1 | jaar | verklaring | inspectie | 2023-06-09 | 1 | 51D05 | VLIEGBASIS EINDHOVEN |  |  |  |  | RVB-Z |  |  |  | 0 | 0 | 1 | 0 | 0 |  |  |  |  | In opdracht |  | < Vul hiernaast de juiste status en datum in.
900074733 | Opslagtank in terrein | 730813 | Grondwatermonitoring peilbuis 1j | Activiteitenregeling: art. 2.2, lid 4 |  | 1 | jaar | verklaring | grondwatermonitoring | 2023-03-16 | 1 | 51D05 | VLIEGBASIS EINDHOVEN |  |  |  |  | RVB-Z | 0 | 0 | 1 | 0 | 0 | [7 empty] | In opdracht |  | < Vul hiernaast de juiste status en datum in.
900074734 | Opslagtank in terrein | 810436 | Grondwatermonitoring peilbuis 1j | Activiteitenregeling: art. 2.2, lid 4 |  | 1 | jaar | verklaring | grondwatermonitoring | 2023-03-16 | 1 | 51D05 | VLIEGBASIS EINDHOVEN |  |  |  |  | RVB-Z | 0 | 0 | 1 | 0 | 0 | [7 empty] | In opdracht |  | < Vul hiernaast de juiste status en datum in.
900074734 | Opslagtank in terrein | 797721 | Technische inspectie opslagtank 1j | Activiteitenregeling: 3.34 / Activiteitenregeling: 3.71d en 3,71f / PGS 30: art. 3.2.1 |  | 1 | jaar | verklaring | inspectie | 2023-06-09 | 1 | 51D05 | VLIEGBASIS EINDHOVEN |  |  |  |  | RVB-Z |  |  |  | 0 | 0 | 1 | 0 | 0 |  |  |  |  | In opdracht |  | < Vul hiernaast de juiste status en datum in.
900074735 | Opslagtank in terrein | 797722 | Technische inspectie opslagtank 1j | Activiteitenregeling: 3.34 / Activiteitenregeling: 3.71d en 3,71f / PGS 30: art. 3.2.1 |  | 1 | jaar | verklaring | inspectie | 2023-06-09 | 1 | 51D05 | VLIEGBASIS EINDHOVEN |  |  |  |  | RVB-Z |  |  |  | 0 | 0 | 1 | 0 | 0 |  |  |  |  | In opdracht |  | < Vul hiernaast de juiste status en datum in.
900074735 | Opslagtank in terrein | 730849 | Controle kathodische besch.ondergr opslagtanks vloeibare brandstoffen 1j | Activiteitenregeling: art. 3.36, lid 1 |  | 1 | jaar | verklaring | controle kathodische besch. | 2023-03-16 | 1 | 51D05 | VLIEGBASIS EINDHOVEN |  |  |  |  | RVB-Z | 0 | 0 | 1 | 0 | 0 | [7 empty] | In opdracht |  | < Vul hiernaast de juiste status en datum in.
900074735 | Opslagtank in terrein | 730814 | Grondwatermonitoring peilbuis 1j | Activiteitenregeling: art. 2.2, lid 4 |  | 1 | jaar | verklaring | grondwatermonitoring | 2023-03-16 | 1 | 51D05 | VLIEGBASIS EINDHOVEN |  |  |  |  | RVB-Z | 0 | 0 | 1 | 0 | 0 | [7 empty] | In opdracht |  | < Vul hiernaast de juiste status en datum in.
900074736 | Opslagtank in terrein | 730850 | Controle kathodische besch.ondergr opslagtanks vloeibare brandstoffen 1j | Activiteitenregeling: art. 3.36, lid 1 |  | 1 | jaar | verklaring | controle kathodische besch. | 2023-03-16 | 1 | 51D05 | VLIEGBASIS EINDHOVEN |  |  |  |  | RVB-Z | 0 | 0 | 1 | 0 | 0 | [7 empty] | In opdracht |  | < Vul hiernaast de juiste status en datum in.
900074736 | Opslagtank in terrein | 866955 | Grondwatermonitoring peilbuis 1j | Activiteitenregeling: art. 2.2, lid 4 |  | 1 | jaar | verklaring | grondwatermonitoring | 2023-03-16 | 1 | 51D05 | VLIEGBASIS EINDHOVEN |  |  |  |  | RVB-Z | 0 | 0 | 1 | 0 | 0 | [7 empty] | In opdracht |  | < Vul hiernaast de juiste status en datum in.
900074736 | Opslagtank in terrein | 797723 | Technische inspectie opslagtank 1j | Activiteitenregeling: 3.34 / Activiteitenregeling: 3.71d en 3,71f / PGS 30: art. 3.2.1 |  | 1 | jaar | verklaring | inspectie | 2023-06-09 | 1 | 51D05 | VLIEGBASIS EINDHOVEN |  |  |  |  | RVB-Z |  |  |  | 0 | 0 | 1 | 0 | 0 |  |  |  |  | In opdracht |  | < Vul hiernaast de juiste status en datum in.
900074739 | Opslagtank in terrein | 786755 | Technische inspectie opslagtank 1j | Activiteitenregeling: 3.34 / Activiteitenregeling: 3.71d en 3,71f / PGS 30: art. 3.2.1 |  | 1 | jaar | verklaring | inspectie | 2023-06-09 | 1 | 51D05 | VLIEGBASIS EINDHOVEN |  |  |  |  | RVB-Z |  |  |  | 0 | 0 | 1 | 0 | 0 |  |  |  |  | In opdracht |  | < Vul hiernaast de juiste status en datum in.
900074739 | Opslagtank in terrein | 730815 | Grondwatermonitoring peilbuis 1j | Activiteitenregeling: art. 2.2, lid 4 |  | 1 | jaar | verklaring | grondwatermonitoring | 2023-03-16 | 1 | 51D05 | VLIEGBASIS EINDHOVEN |  |  |  |  | RVB-Z | 0 | 0 | 1 | 0 | 0 | [7 empty] | In opdracht |  | < Vul hiernaast de juiste status en datum in.
900074754 | Opslagtank in terrein | 786724 | Technische inspectie opslagtank 1j | Activiteitenregeling: 3.34 / Activiteitenregeling: 3.71d en 3,71f / PGS 30: art. 3.2.1 |  | 1 | jaar | verklaring | inspectie | 2023-05-03 | 1 | 49G01 | VLIEGBASIS WOENSDRECHT |  |  |  |  | RVB-Z |  |  | 0 | 0 | 1 | 0 | 0 | [5 empty] | In opdracht |  | < Vul hiernaast de juiste status en datum in.
900074754 | Opslagtank in terrein | 710837 | Controle kathodische besch.ondergr opslagtanks vloeibare brandstoffen 1j | Activiteitenregeling: art. 3.36, lid 1 |  | 1 | jaar | verklaring | controle kathodische besch. | 2023-05-10 | 1 | 49G01 | VLIEGBASIS WOENSDRECHT |  |  |  |  | RVB-Z |  |  | 0 | 0 | 1 | 0 | 0 | [5 empty] | In opdracht |  | < Vul hiernaast de juiste status en datum in.
900074754 | Opslagtank in terrein | 710829 | Grondwatermonitoring peilbuis 1j | Activiteitenregeling: art. 2.2, lid 4 |  | 1 | jaar | verklaring | grondwatermonitoring | 2023-05-10 | 1 | 49G01 | VLIEGBASIS WOENSDRECHT |  |  |  |  | RVB-Z |  |  | 0 | 0 | 1 | 0 | 0 | [5 empty] | In opdracht |  | < Vul hiernaast de juiste status en datum in.
900074757 | Opslagtank in terrein | 710830 | Grondwatermonitoring peilbuis 1j | Activiteitenregeling: art. 2.2, lid 4 |  | 1 | jaar | verklaring | grondwatermonitoring | 2023-05-10 | 1 | 49G01 | VLIEGBASIS WOENSDRECHT |  |  |  |  | RVB-Z |  |  | 0 | 0 | 1 | 0 | 0 | [5 empty] | In opdracht |  | < Vul hiernaast de juiste status en datum in.
900074757 | Opslagtank in terrein | 710838 | Controle kathodische besch.ondergr opslagtanks vloeibare brandstoffen 1j | Activiteitenregeling: art. 3.36, lid 1 |  | 1 | jaar | verklaring | controle kathodische besch. | 2023-05-10 | 1 | 49G01 | VLIEGBASIS WOENSDRECHT |  |  |  |  | RVB-Z |  |  | 0 | 0 | 1 | 0 | 0 | [5 empty] | In opdracht |  | < Vul hiernaast de juiste status en datum in.
900074757 | Opslagtank in terrein | 786725 | Technische inspectie opslagtank 1j | Activiteitenregeling: 3.34 / Activiteitenregeling: 3.71d en 3,71f / PGS 30: art. 3.2.1 |  | 1 | jaar | verklaring | inspectie | 2023-05-03 | 1 | 49G01 | VLIEGBASIS WOENSDRECHT |  |  |  |  | RVB-Z |  |  | 0 | 0 | 1 | 0 | 0 | [5 empty] | In opdracht |  | < Vul hiernaast de juiste status en datum in.
900074761 | Opslagtank in terrein | 786726 | Technische inspectie opslagtank 1j | Activiteitenregeling: 3.34 / Activiteitenregeling: 3.71d en 3,71f / PGS 30: art. 3.2.1 |  | 1 | jaar | verklaring | inspectie | 2023-05-03 | 1 | 49G01 | VLIEGBASIS WOENSDRECHT |  |  |  |  | RVB-Z |  |  | 0 | 0 | 1 | 0 | 0 | [5 empty] | In opdracht |  | < Vul hiernaast de juiste status en datum in.
900074761 | Opslagtank in terrein | 710839 | Controle kathodische besch.ondergr opslagtanks vloeibare brandstoffen 1j | Activiteitenregeling: art. 3.36, lid 1 |  | 1 | jaar | verklaring | controle kathodische besch. | 2023-05-10 | 1 | 49G01 | VLIEGBASIS WOENSDRECHT |  |  |  |  | RVB-Z |  |  | 0 | 0 | 1 | 0 | 0 | [5 empty] | In opdracht |  | < Vul hiernaast de juiste status en datum in.
900074761 | Opslagtank in terrein | 710831 | Grondwatermonitoring peilbuis 1j | Activiteitenregeling: art. 2.2, lid 4 |  | 1 | jaar | verklaring | grondwatermonitoring | 2023-05-10 | 1 | 49G01 | VLIEGBASIS WOENSDRECHT |  |  |  |  | RVB-Z |  |  | 0 | 0 | 1 | 0 | 0 | [5 empty] | In opdracht |  | < Vul hiernaast de juiste status en datum in.
900074771 | Opslagtank in terrein | 627828 | Grondwatermonitoring peilbuis 1j | Activiteitenregeling: art. 2.2, lid 4 |  | 1 | jaar | verklaring | grondwatermonitoring | 2023-03-09 | 1 | 45H03 | VLIEGBASIS VOLKEL |  |  |  |  | RVB-Z | 0 | 0 | 1 | 0 | 0 | [7 empty] | In opdracht |  | < Vul hiernaast de juiste status en datum in.
900074771 | Opslagtank in terrein | 727519 | Technische inspectie opslagtank 1j | Activiteitenregeling: 3.34 / Activiteitenregeling: 3.71d en 3,71f / PGS 30: art. 3.2.1 |  | 1 | jaar | verklaring | inspectie | 2022-06-22 | 1 | 45H03 | VLIEGBASIS VOLKEL |  |  |  |  | RVB-Z |  |  |  | 0 | 0 | 1 | 0 | 0 |  |  |  |  | In opdracht |  | < Vul hiernaast de juiste status en datum in.
900074772 | Opslagtank in terrein | 797694 | Technische inspectie opslagtank 1j | Activiteitenregeling: 3.34 / Activiteitenregeling: 3.71d en 3,71f / PGS 30: art. 3.2.1 |  | 1 | jaar | verklaring | inspectie | 2023-06-21 | 1 | 45H03 | VLIEGBASIS VOLKEL |  |  |  |  | RVB-Z |  |  |  | 0 | 0 | 1 | 0 | 0 |  |  |  |  | In opdracht |  | < Vul hiernaast de juiste status en datum in.
900074772 | Opslagtank in terrein | 903068 | Grondwatermonitoring peilbuis 1j | Activiteitenregeling: art. 2.2, lid 4 |  | 1 | jaar | verklaring | grondwatermonitoring | 2023-03-09 | 1 | 45H03 | VLIEGBASIS VOLKEL |  |  |  |  | RVB-Z | 0 | 0 | 1 | 0 | 0 | [7 empty] | In opdracht |  | < Vul hiernaast de juiste status en datum in.
900074775 | Opslagtank in terrein | 730788 | Grondwatermonitoring peilbuis 1j | Activiteitenregeling: art. 2.2, lid 4 |  | 1 | jaar | verklaring | grondwatermonitoring | 2023-04-13 | 1 | 45H03 | VLIEGBASIS VOLKEL |  |  |  |  | RVB-Z |  | 0 | 0 | 1 | 0 | 0 | [6 empty] | In opdracht |  | < Vul hiernaast de juiste status en datum in.
900074775 | Opslagtank in terrein | 789491 | Inwendige beoordeling ondergrondse opslagtank afgew.olie 5j | Activiteitenregeling: art. 3.35, lid 6 |  | 5 | jaar | rapport | inwendige beoordeling | 2022-03-16 | 1 | 45H03 | VLIEGBASIS VOLKEL |  |  |  |  | RVB-Z | 0 | 0 | 1 | 0 | 0 | [7 empty] | In opdracht |  | < Vul hiernaast de juiste status en datum in.
900074775 | Opslagtank in terrein | 797695 | Technische inspectie opslagtank 1j | Activiteitenregeling: 3.34 / Activiteitenregeling: 3.71d en 3,71f / PGS 30: art. 3.2.1 |  | 1 | jaar | verklaring | inspectie | 2023-06-21 | 1 | 45H03 | VLIEGBASIS VOLKEL |  |  |  |  | RVB-Z |  |  |  | 0 | 0 | 1 | 0 | 0 |  |  |  |  | In opdracht |  | < Vul hiernaast de juiste status en datum in.
900074776 | Opslagtank in terrein | 727523 | Technische inspectie opslagtank 1j | Activiteitenregeling: 3.34 / Activiteitenregeling: 3.71d en 3,71f / PGS 30: art. 3.2.1 |  | 1 | jaar | verklaring | inspectie | 2023-06-21 | 1 | 45H03 | VLIEGBASIS VOLKEL |  |  |  |  | RVB-Z |  |  |  | 0 | 0 | 1 | 0 | 0 |  |  |  |  | In opdracht |  | < Vul hiernaast de juiste status en datum in.
900074776 | Opslagtank in terrein | 904483 | Controle lekdetectiesysteem ondergrondse opslagtank 1j | Activiteitenregeling: art. 3.35, lid 3 |  | 1 | jaar | verklaring | controle | 2023-06-21 | 1 | 45H03 | VLIEGBASIS VOLKEL |  |  |  |  | RVB-Z |  |  |  | 0 | 0 | 1 | 0 | 0 |  |  |  |  | In opdracht |  | < Vul hiernaast de juiste status en datum in.
900074776 | Opslagtank in terrein | 627830 | Grondwatermonitoring peilbuis 1j | Activiteitenregeling: art. 2.2, lid 4 |  | 1 | jaar | verklaring | grondwatermonitoring | 2023-03-13 | 1 | 45H03 | VLIEGBASIS VOLKEL |  |  |  |  | RVB-Z | 0 | 0 | 1 | 0 | 0 | [7 empty] | In opdracht |  | < Vul hiernaast de juiste status en datum in.
900074777 | Opslagtank in terrein | 730789 | Grondwatermonitoring peilbuis 1j | Activiteitenregeling: art. 2.2, lid 4 |  | 1 | jaar | verklaring | grondwatermonitoring | 2023-04-13 | 1 | 45H03 | VLIEGBASIS VOLKEL |  |  |  |  | RVB-Z |  | 0 | 0 | 1 | 0 | 0 | [6 empty] | In opdracht |  | < Vul hiernaast de juiste status en datum in.
900074777 | Opslagtank in terrein | 786708 | Technische inspectie opslagtank 1j | Activiteitenregeling: 3.34 / Activiteitenregeling: 3.71d en 3,71f / PGS 30: art. 3.2.1 |  | 1 | jaar | verklaring | inspectie | 2023-06-21 | 1 | 45H03 | VLIEGBASIS VOLKEL |  |  |  |  | RVB-Z |  |  |  | 0 | 0 | 1 | 0 | 0 |  |  |  |  | In opdracht |  | < Vul hiernaast de juiste status en datum in.
900074778 | Opslagtank in terrein | 786709 | Technische inspectie opslagtank 1j | Activiteitenregeling: 3.34 / Activiteitenregeling: 3.71d en 3,71f / PGS 30: art. 3.2.1 |  | 1 | jaar | verklaring | inspectie | 2023-06-21 | 1 | 45H03 | VLIEGBASIS VOLKEL |  |  |  |  | RVB-Z |  |  |  | 0 | 0 | 1 | 0 | 0 |  |  |  |  | In opdracht |  | < Vul hiernaast de juiste status en datum in.
900074778 | Opslagtank in terrein | 730790 | Grondwatermonitoring peilbuis 1j | Activiteitenregeling: art. 2.2, lid 4 |  | 1 | jaar | verklaring | grondwatermonitoring | 2023-03-09 | 1 | 45H03 | VLIEGBASIS VOLKEL |  |  |  |  | RVB-Z | 0 | 0 | 1 | 0 | 0 | [7 empty] | In opdracht |  | < Vul hiernaast de juiste status en datum in.
900074784 | Opslagtank in terrein | 882170 | Grondwatermonitoring peilbuis 1j | Activiteitenregeling: art. 2.2, lid 4 |  | 1 | jaar | verklaring | grondwatermonitoring | 2023-03-06 | 1 | 45H03 | VLIEGBASIS VOLKEL |  |  |  |  | RVB-Z | 0 | 0 | 1 | 0 | 0 | [7 empty] | In opdracht |  | < Vul hiernaast de juiste status en datum in.
900074784 | Opslagtank in terrein | 730828 | Controle kathodische besch.ondergr opslagtanks vloeibare brandstoffen 1j | Activiteitenregeling: art. 3.36, lid 1 |  | 1 | jaar | verklaring | controle kathodische besch. | 2022-11-21 | 1 | 45H03 | VLIEGBASIS VOLKEL |  |  |  |  | RVB-Z | [8 empty] | 0 | 0 | 1 | 0 | In opdracht |  | < Vul hiernaast de juiste status en datum in.
900074784 | Opslagtank in terrein | 797696 | Technische inspectie opslagtank 1j | Activiteitenregeling: 3.34 / Activiteitenregeling: 3.71d en 3,71f / PGS 30: art. 3.2.1 |  | 1 | jaar | verklaring | inspectie | 2023-06-21 | 1 | 45H03 | VLIEGBASIS VOLKEL |  |  |  |  | RVB-Z |  |  |  | 0 | 0 | 1 | 0 | 0 |  |  |  |  | In opdracht |  | < Vul hiernaast de juiste status en datum in.
900074785 | Opslagtank in terrein | 797697 | Technische inspectie opslagtank 1j | Activiteitenregeling: 3.34 / Activiteitenregeling: 3.71d en 3,71f / PGS 30: art. 3.2.1 |  | 1 | jaar | verklaring | inspectie | 2023-06-21 | 1 | 45H03 | VLIEGBASIS VOLKEL |  |  |  |  | RVB-Z |  |  |  | 0 | 0 | 1 | 0 | 0 |  |  |  |  | In opdracht |  | < Vul hiernaast de juiste status en datum in.
900074785 | Opslagtank in terrein | 731810 | Grondwatermonitoring peilbuis 1j | Activiteitenregeling: art. 2.2, lid 4 |  | 1 | jaar | verklaring | grondwatermonitoring | 2023-03-09 | 1 | 45H03 | VLIEGBASIS VOLKEL |  |  |  |  | RVB-Z | 0 | 0 | 1 | 0 | 0 | [7 empty] | In opdracht |  | < Vul hiernaast de juiste status en datum in.
900074786 | Opslagtank in terrein | 730791 | Grondwatermonitoring peilbuis 1j | Activiteitenregeling: art. 2.2, lid 4 |  | 1 | jaar | verklaring | grondwatermonitoring | 2023-03-09 | 1 | 45H03 | VLIEGBASIS VOLKEL |  |  |  |  | RVB-Z | 0 | 0 | 1 | 0 | 0 | [7 empty] | In opdracht |  | < Vul hiernaast de juiste status en datum in.
900074786 | Opslagtank in terrein | 730829 | Controle kathodische besch.ondergr opslagtanks vloeibare brandstoffen 1j | Activiteitenregeling: art. 3.36, lid 1 |  | 1 | jaar | verklaring | controle kathodische besch. | 2023-03-09 | 1 | 45H03 | VLIEGBASIS VOLKEL |  |  |  |  | RVB-Z | 0 | 0 | 1 | 0 | 0 | [7 empty] | In opdracht |  | < Vul hiernaast de juiste status en datum in.
900074786 | Opslagtank in terrein | 789473 | Controle water-sludge ondergrondse opslagtank 1j | Activiteitenregeling: art. 3.36, lid 5 en 7 |  | 1 | jaar | verklaring | inspectie water-sludge | 2020-06-18 | 1 | 45H03 | VLIEGBASIS VOLKEL |  |  |  |  | RVB-Z |  |  |  | 0 | 0 | 1 | 0 | 0 |  |  |  |  | In opdracht |  | < Vul hiernaast de juiste status en datum in.
900074786 | Opslagtank in terrein | 789511 | Technische inspectie opslagtank 1j | Activiteitenregeling: 3.34 / Activiteitenregeling: 3.71d en 3,71f / PGS 30: art. 3.2.1 |  | 1 | jaar | verklaring | inspectie | 2023-06-21 | 1 | 45H03 | VLIEGBASIS VOLKEL |  |  |  |  | RVB-Z |  |  |  | 0 | 0 | 1 | 0 | 0 |  |  |  |  | In opdracht |  | < Vul hiernaast de juiste status en datum in.
900074789 | Opslagtank in terrein | 786764 | Technische inspectie opslagtank 1j | Activiteitenregeling: 3.34 / Activiteitenregeling: 3.71d en 3,71f / PGS 30: art. 3.2.1 |  | 1 | jaar | verklaring | inspectie | 2023-06-13 | 1 | 52A01 | LUITENANT-GENERAAL BESTKAZERNE |  |  |  |  | RVB-Z |  |  |  | 0 | 0 | 1 | 0 | 0 |  |  |  |  | In opdracht |  | < Vul hiernaast de juiste status en datum in.
900074789 | Opslagtank in terrein | 887259 | Grondwatermonitoring peilbuis 1j | Activiteitenregeling: art. 2.2, lid 4 |  | 1 | jaar | verklaring | grondwatermonitoring | 2023-04-19 | 1 | 52A01 | LUITENANT-GENERAAL BESTKAZERNE |  |  |  |  | RVB-Z |  | 0 | 0 | 1 | 0 | 0 | [6 empty] | In opdracht |  | < Vul hiernaast de juiste status en datum in.
900074790 | Opslagtank in terrein | 887260 | Grondwatermonitoring peilbuis 1j | Activiteitenregeling: art. 2.2, lid 4 |  | 1 | jaar | verklaring | grondwatermonitoring | 2023-04-19 | 1 | 52A01 | LUITENANT-GENERAAL BESTKAZERNE |  |  |  |  | RVB-Z |  | 0 | 0 | 1 | 0 | 0 | [6 empty] | In opdracht |  | < Vul hiernaast de juiste status en datum in.
900074790 | Opslagtank in terrein | 797729 | Technische inspectie opslagtank 1j | Activiteitenregeling: 3.34 / Activiteitenregeling: 3.71d en 3,71f / PGS 30: art. 3.2.1 |  | 1 | jaar | verklaring | inspectie | 2023-06-13 | 1 | 52A01 | LUITENANT-GENERAAL BESTKAZERNE |  |  |  |  | RVB-Z |  |  |  | 0 | 0 | 1 | 0 | 0 |  |  |  |  | In opdracht |  | < Vul hiernaast de juiste status en datum in.
900074791 | Opslagtank in terrein | 730786 | Grondwatermonitoring peilbuis 1j | Activiteitenregeling: art. 2.2, lid 4 |  | 1 | jaar | verklaring | grondwatermonitoring | 2023-06-19 | 1 | 45A06 | ENGELENSE GAT |  |  |  |  | RVB-Z |  |  |  | 0 | 0 | 1 | 0 | 0 |  |  |  |  | In opdracht |  | < Vul hiernaast de juiste status en datum in.
900074791 | Opslagtank in terrein | 797691 | Technische inspectie opslagtank 1j | Activiteitenregeling: 3.34 / Activiteitenregeling: 3.71d en 3,71f / PGS 30: art. 3.2.1 |  | 1 | jaar | verklaring | inspectie | 2023-05-17 | 1 | 45A06 | ENGELENSE GAT |  |  |  |  | RVB-Z |  |  | 0 | 0 | 1 | 0 | 0 | [5 empty] | In opdracht |  | < Vul hiernaast de juiste status en datum in.
900074791 | Opslagtank in terrein | 903347 | Controle kathodische besch.ondergr opslagtanks vloeibare brandstoffen 1j | Activiteitenregeling: art. 3.36, lid 1 |  | 1 | jaar | verklaring | controle kathodische besch. | 2023-06-19 | 1 | 45A06 | ENGELENSE GAT |  |  |  |  | RVB-Z |  |  |  | 0 | 0 | 1 | 0 | 0 |  |  |  |  | In opdracht |  | < Vul hiernaast de juiste status en datum in.
900074810 | Opslagtank in terrein | 790013 | Inwendige beoordeling ondergrondse opslagtank afgew.olie 5j | Activiteitenregeling: art. 3.35, lid 6 |  | 5 | jaar | rapport | inwendige beoordeling | 2022-05-16 | 1 | 51B12 | GENM DE R V S KAZERNE |  |  |  |  | RVB-Z |  |  | 0 | 0 | 1 | 0 | 0 | [5 empty] | In opdracht |  | < Vul hiernaast de juiste status en datum in.
900074810 | Opslagtank in terrein | 730807 | Grondwatermonitoring peilbuis 1j | Activiteitenregeling: art. 2.2, lid 4 |  | 1 | jaar | verklaring | grondwatermonitoring | 2023-03-17 | 1 | 51B12 | GENM DE R V S KAZERNE |  |  |  |  | RVB-Z | 0 | 0 | 1 | 0 | 0 | [7 empty] | In opdracht |  | < Vul hiernaast de juiste status en datum in.
900074810 | Opslagtank in terrein | 797713 | Technische inspectie opslagtank 1j | Activiteitenregeling: 3.34 / Activiteitenregeling: 3.71d en 3,71f / PGS 30: art. 3.2.1 |  | 1 | jaar | verklaring | inspectie | 2023-06-07 | 1 | 51B12 | GENM DE R V S KAZERNE |  |  |  |  | RVB-Z |  |  |  | 0 | 0 | 1 | 0 | 0 |  |  |  |  | In opdracht |  | < Vul hiernaast de juiste status en datum in.
900074810 | Opslagtank in terrein | 730842 | Controle kathodische besch.ondergr opslagtanks vloeibare brandstoffen 1j | Activiteitenregeling: art. 3.36, lid 1 |  | 1 | jaar | verklaring | controle kathodische besch. | 2023-03-17 | 1 | 51B12 | GENM DE R V S KAZERNE |  |  |  |  | RVB-Z | 0 | 0 | 1 | 0 | 0 | [7 empty] | In opdracht |  | < Vul hiernaast de juiste status en datum in.
900074834 | Opslagtank in terrein | 882176 | Controle water-sludge ondergrondse opslagtank 1j | Activiteitenregeling: art. 3.36, lid 5 en 7 |  | 1 | jaar | verklaring | inspectie water-sludge |  | 1 | 49G01 | VLIEGBASIS WOENSDRECHT |  |  |  |  | RVB-Z | [12 empty] | In opdracht |  | < Vul hiernaast de juiste status en datum in.
900074834 | Opslagtank in terrein | 797702 | Technische inspectie opslagtank 1j | Activiteitenregeling: 3.34 / Activiteitenregeling: 3.71d en 3,71f / PGS 30: art. 3.2.1 |  | 1 | jaar | verklaring | inspectie | 2023-05-03 | 1 | 49G01 | VLIEGBASIS WOENSDRECHT |  |  |  |  | RVB-Z |  |  | 0 | 0 | 1 | 0 | 0 | [5 empty] | In opdracht |  | < Vul hiernaast de juiste status en datum in.
900074834 | Opslagtank in terrein | 730797 | Grondwatermonitoring peilbuis 1j | Activiteitenregeling: art. 2.2, lid 4 |  | 1 | jaar | verklaring | grondwatermonitoring | 2023-05-08 | 1 | 49G01 | VLIEGBASIS WOENSDRECHT |  |  |  |  | RVB-Z |  |  | 0 | 0 | 1 | 0 | 0 | [5 empty] | In opdracht |  | < Vul hiernaast de juiste status en datum in.
900074846 | Opslagtank in terrein | 754107 | Grondwatermonitoring peilbuis 1j | Activiteitenregeling: art. 2.2, lid 4 |  | 1 | jaar | verklaring | grondwatermonitoring | 2023-03-10 | 1 | 50E03 | VLIEGBASIS GILZE-RIJEN |  |  |  |  | RVB-Z | 0 | 0 | 1 | 0 | 0 | [7 empty] | In opdracht |  | < Vul hiernaast de juiste status en datum in.
900074846 | Opslagtank in terrein | 786739 | Technische inspectie opslagtank 1j | Activiteitenregeling: 3.34 / Activiteitenregeling: 3.71d en 3,71f / PGS 30: art. 3.2.1 |  | 1 | jaar | verklaring | inspectie | 2023-05-11 | 1 | 50E03 | VLIEGBASIS GILZE-RIJEN |  |  |  |  | RVB-Z |  |  | 0 | 0 | 1 | 0 | 0 | [5 empty] | In opdracht |  | < Vul hiernaast de juiste status en datum in.
900074847 | Opslagtank in terrein | 797709 | Technische inspectie opslagtank 1j | Activiteitenregeling: 3.34 / Activiteitenregeling: 3.71d en 3,71f / PGS 30: art. 3.2.1 |  | 1 | jaar | verklaring | inspectie | 2023-05-11 | 1 | 50E03 | VLIEGBASIS GILZE-RIJEN |  |  |  |  | RVB-Z |  |  | 0 | 0 | 1 | 0 | 0 | [5 empty] | In opdracht |  | < Vul hiernaast de juiste status en datum in.
900074847 | Opslagtank in terrein | 833549 | Grondwatermonitoring peilbuis 1j | Activiteitenregeling: art. 2.2, lid 4 |  | 1 | jaar | verklaring | grondwatermonitoring | 2023-03-10 | 1 | 50E03 | VLIEGBASIS GILZE-RIJEN |  |  |  |  | RVB-Z | 0 | 0 | 1 | 0 | 0 | [7 empty] | In opdracht |  | < Vul hiernaast de juiste status en datum in.
900074852 | Opslagtank in terrein | 786756 | Technische inspectie opslagtank 1j | Activiteitenregeling: 3.34 / Activiteitenregeling: 3.71d en 3,71f / PGS 30: art. 3.2.1 |  | 1 | jaar | verklaring | inspectie | 2023-06-09 | 1 | 51D05 | VLIEGBASIS EINDHOVEN |  |  |  |  | RVB-Z |  |  |  | 0 | 0 | 1 | 0 | 0 |  |  |  |  | In opdracht |  | < Vul hiernaast de juiste status en datum in.
900074852 | Opslagtank in terrein | 730816 | Grondwatermonitoring peilbuis 1j | Activiteitenregeling: art. 2.2, lid 4 |  | 1 | jaar | verklaring | grondwatermonitoring | 2023-03-16 | 1 | 51D05 | VLIEGBASIS EINDHOVEN |  |  |  |  | RVB-Z | 0 | 0 | 1 | 0 | 0 | [7 empty] | In opdracht |  | < Vul hiernaast de juiste status en datum in.
900074853 | Opslagtank in terrein | 730817 | Grondwatermonitoring peilbuis 1j | Activiteitenregeling: art. 2.2, lid 4 |  | 1 | jaar | verklaring | grondwatermonitoring | 2023-03-16 | 1 | 51D05 | VLIEGBASIS EINDHOVEN |  |  |  |  | RVB-Z | 0 | 0 | 1 | 0 | 0 | [7 empty] | In opdracht |  | < Vul hiernaast de juiste status en datum in.
900074853 | Opslagtank in terrein | 797724 | Technische inspectie opslagtank 1j | Activiteitenregeling: 3.34 / Activiteitenregeling: 3.71d en 3,71f / PGS 30: art. 3.2.1 |  | 1 | jaar | verklaring | inspectie | 2023-06-09 | 1 | 51D05 | VLIEGBASIS EINDHOVEN |  |  |  |  | RVB-Z |  |  |  | 0 | 0 | 1 | 0 | 0 |  |  |  |  | In opdracht |  | < Vul hiernaast de juiste status en datum in.
900074864 | Opslagtank in terrein | 797728 | Technische inspectie opslagtank 1j | Activiteitenregeling: 3.34 / Activiteitenregeling: 3.71d en 3,71f / PGS 30: art. 3.2.1 |  | 1 | jaar | verklaring | inspectie | 2023-06-12 | 1 | 51E02 | MC LIESHOUT |  |  |  |  | RVB-Z |  |  |  | 0 | 0 | 1 | 0 | 0 |  |  |  |  | In opdracht |  | < Vul hiernaast de juiste status en datum in.
900074864 | Opslagtank in terrein | 730819 | Grondwatermonitoring peilbuis 1j | Activiteitenregeling: art. 2.2, lid 4 |  | 1 | jaar | verklaring | grondwatermonitoring | 2023-03-23 | 1 | 51E02 | MC LIESHOUT |  |  |  |  | RVB-Z | 0 | 0 | 1 | 0 | 0 | [7 empty] | In opdracht |  | < Vul hiernaast de juiste status en datum in.
900074868 | Opslagtank in terrein | 786729 | Technische inspectie opslagtank 1j | Activiteitenregeling: 3.34 / Activiteitenregeling: 3.71d en 3,71f / PGS 30: art. 3.2.1 |  | 1 | jaar | verklaring | inspectie | 2023-05-03 | 1 | 49G01 | VLIEGBASIS WOENSDRECHT |  |  |  |  | RVB-Z |  |  | 0 | 0 | 1 | 0 | 0 | [5 empty] | In opdracht |  | < Vul hiernaast de juiste status en datum in.
900074868 | Opslagtank in terrein | 710840 | Controle kathodische besch.ondergr opslagtanks vloeibare brandstoffen 1j | Activiteitenregeling: art. 3.36, lid 1 |  | 1 | jaar | verklaring | controle kathodische besch. | 2023-05-10 | 1 | 49G01 | VLIEGBASIS WOENSDRECHT |  |  |  |  | RVB-Z |  |  | 0 | 0 | 1 | 0 | 0 | [5 empty] | In opdracht |  | < Vul hiernaast de juiste status en datum in.
900074868 | Opslagtank in terrein | 710832 | Grondwatermonitoring peilbuis 1j | Activiteitenregeling: art. 2.2, lid 4 |  | 1 | jaar | verklaring | grondwatermonitoring | 2023-05-10 | 1 | 49G01 | VLIEGBASIS WOENSDRECHT |  |  |  |  | RVB-Z |  |  | 0 | 0 | 1 | 0 | 0 | [5 empty] | In opdracht |  | < Vul hiernaast de juiste status en datum in.
900074869 | Opslagtank in terrein | 710833 | Grondwatermonitoring peilbuis 1j | Activiteitenregeling: art. 2.2, lid 4 |  | 1 | jaar | verklaring | grondwatermonitoring | 2023-05-03 | 1 | 49G01 | VLIEGBASIS WOENSDRECHT |  |  |  |  | RVB-Z |  |  | 0 | 0 | 1 | 0 | 0 | [5 empty] | In opdracht |  | < Vul hiernaast de juiste status en datum in.
900074869 | Opslagtank in terrein | 797703 | Technische inspectie opslagtank 1j | Activiteitenregeling: 3.34 / Activiteitenregeling: 3.71d en 3,71f / PGS 30: art. 3.2.1 |  | 1 | jaar | verklaring | inspectie | 2023-05-03 | 1 | 49G01 | VLIEGBASIS WOENSDRECHT |  |  |  |  | RVB-Z |  |  | 0 | 0 | 1 | 0 | 0 | [5 empty] | In opdracht |  | < Vul hiernaast de juiste status en datum in.
900074870 | Opslagtank in terrein | 797704 | Technische inspectie opslagtank 1j | Activiteitenregeling: 3.34 / Activiteitenregeling: 3.71d en 3,71f / PGS 30: art. 3.2.1 |  | 1 | jaar | verklaring | inspectie | 2023-05-03 | 1 | 49G01 | VLIEGBASIS WOENSDRECHT |  |  |  |  | RVB-Z |  |  | 0 | 0 | 1 | 0 | 0 | [5 empty] | In opdracht |  | < Vul hiernaast de juiste status en datum in.
900074870 | Opslagtank in terrein | 833416 | Controle kathodische besch.ondergr opslagtanks vloeibare brandstoffen 1j | Activiteitenregeling: art. 3.36, lid 1 |  | 1 | jaar | verklaring | controle kathodische besch. | 2023-05-03 | 1 | 49G01 | VLIEGBASIS WOENSDRECHT |  |  |  |  | RVB-Z |  |  | 0 | 0 | 1 | 0 | 0 | [5 empty] | In opdracht |  | < Vul hiernaast de juiste status en datum in.
900074870 | Opslagtank in terrein | 710834 | Grondwatermonitoring peilbuis 1j | Activiteitenregeling: art. 2.2, lid 4 |  | 1 | jaar | verklaring | grondwatermonitoring | 2023-05-03 | 1 | 49G01 | VLIEGBASIS WOENSDRECHT |  |  |  |  | RVB-Z |  |  | 0 | 0 | 1 | 0 | 0 | [5 empty] | In opdracht |  | < Vul hiernaast de juiste status en datum in.
900074876 | Opslagtank in terrein | 919329 | Controle kathodische besch.ondergr opslagtanks vloeibare brandstoffen 1j | Activiteitenregeling: art. 3.36, lid 1 |  | 1 | jaar | verklaring | controle kathodische besch. |  | 1 | 45H03 | VLIEGBASIS VOLKEL |  |  |  |  | RVB-Z | [12 empty] | In opdracht |  | < Vul hiernaast de juiste status en datum in.
900074876 | Opslagtank in terrein | 882171 | Grondwatermonitoring peilbuis 1j | Activiteitenregeling: art. 2.2, lid 4 |  | 1 | jaar | verklaring | grondwatermonitoring | 2023-03-09 | 1 | 45H03 | VLIEGBASIS VOLKEL |  |  |  |  | RVB-Z | 0 | 0 | 1 | 0 | 0 | [7 empty] | In opdracht |  | < Vul hiernaast de juiste status en datum in.
900074876 | Opslagtank in terrein | 786713 | Technische inspectie opslagtank 1j | Activiteitenregeling: 3.34 / Activiteitenregeling: 3.71d en 3,71f / PGS 30: art. 3.2.1 |  | 1 | jaar | verklaring | inspectie | 2023-06-21 | 1 | 45H03 | VLIEGBASIS VOLKEL |  |  |  |  | RVB-Z |  |  |  | 0 | 0 | 1 | 0 | 0 |  |  |  |  | In opdracht |  | < Vul hiernaast de juiste status en datum in.
900074879 | Opslagtank in terrein | 797698 | Technische inspectie opslagtank 1j | Activiteitenregeling: 3.34 / Activiteitenregeling: 3.71d en 3,71f / PGS 30: art. 3.2.1 |  | 1 | jaar | verklaring | inspectie | 2023-06-21 | 1 | 45H03 | VLIEGBASIS VOLKEL |  |  |  |  | RVB-Z |  |  |  | 0 | 0 | 1 | 0 | 0 |  |  |  |  | In opdracht |  | < Vul hiernaast de juiste status en datum in.
900074879 | Opslagtank in terrein | 730793 | Grondwatermonitoring peilbuis 1j | Activiteitenregeling: art. 2.2, lid 4 |  | 1 | jaar | verklaring | grondwatermonitoring | 2023-03-06 | 1 | 45H03 | VLIEGBASIS VOLKEL |  |  |  |  | RVB-Z | 0 | 0 | 1 | 0 | 0 | [7 empty] | In opdracht |  | < Vul hiernaast de juiste status en datum in.
900074879 | Opslagtank in terrein | 730831 | Controle kathodische besch.ondergr opslagtanks vloeibare brandstoffen 1j | Activiteitenregeling: art. 3.36, lid 1 |  | 1 | jaar | verklaring | controle kathodische besch. | 2023-03-06 | 1 | 45H03 | VLIEGBASIS VOLKEL |  |  |  |  | RVB-Z | 0 | 0 | 1 | 0 | 0 | [7 empty] | In opdracht |  | < Vul hiernaast de juiste status en datum in.
900074880 | Opslagtank in terrein | 730832 | Controle kathodische besch.ondergr opslagtanks vloeibare brandstoffen 1j | Activiteitenregeling: art. 3.36, lid 1 |  | 1 | jaar | verklaring | controle kathodische besch. | 2023-03-06 | 1 | 45H03 | VLIEGBASIS VOLKEL |  |  |  |  | RVB-Z | 0 | 0 | 1 | 0 | 0 | [7 empty] | In opdracht |  | < Vul hiernaast de juiste status en datum in.
900074880 | Opslagtank in terrein | 882172 | Grondwatermonitoring peilbuis 1j | Activiteitenregeling: art. 2.2, lid 4 |  | 1 | jaar | verklaring | grondwatermonitoring | 2023-03-06 | 1 | 45H03 | VLIEGBASIS VOLKEL |  |  |  |  | RVB-Z | 0 | 0 | 1 | 0 | 0 | [7 empty] | In opdracht |  | < Vul hiernaast de juiste status en datum in.
900074880 | Opslagtank in terrein | 786377 | Controle water-sludge ondergrondse opslagtank 1j | Activiteitenregeling: art. 3.36, lid 5 en 7 |  | 1 | jaar | verklaring | inspectie water-sludge | 2023-05-12 | 1 | 45H03 | VLIEGBASIS VOLKEL |  |  |  |  | RVB-Z |  |  | 0 | 0 | 1 | 0 | 0 | [5 empty] | In opdracht |  | < Vul hiernaast de juiste status en datum in.
900074880 | Opslagtank in terrein | 786715 | Technische inspectie opslagtank 1j | Activiteitenregeling: 3.34 / Activiteitenregeling: 3.71d en 3,71f / PGS 30: art. 3.2.1 |  | 1 | jaar | verklaring | inspectie | 2023-06-21 | 1 | 45H03 | VLIEGBASIS VOLKEL |  |  |  |  | RVB-Z |  |  |  | 0 | 0 | 1 | 0 | 0 |  |  |  |  | In opdracht |  | < Vul hiernaast de juiste status en datum in.
900074881 | Opslagtank in terrein | 797699 | Technische inspectie opslagtank 1j | Activiteitenregeling: 3.34 / Activiteitenregeling: 3.71d en 3,71f / PGS 30: art. 3.2.1 |  | 1 | jaar | verklaring | inspectie | 2023-06-21 | 1 | 45H03 | VLIEGBASIS VOLKEL |  |  |  |  | RVB-Z |  |  |  | 0 | 0 | 1 | 0 | 0 |  |  |  |  | In opdracht |  | < Vul hiernaast de juiste status en datum in.
900074881 | Opslagtank in terrein | 730794 | Grondwatermonitoring peilbuis 1j | Activiteitenregeling: art. 2.2, lid 4 |  | 1 | jaar | verklaring | grondwatermonitoring | 2023-03-09 | 1 | 45H03 | VLIEGBASIS VOLKEL |  |  |  |  | RVB-Z | 0 | 0 | 1 | 0 | 0 | [7 empty] | In opdracht |  | < Vul hiernaast de juiste status en datum in.
900074882 | Opslagtank in terrein | 882173 | Grondwatermonitoring peilbuis 1j | Activiteitenregeling: art. 2.2, lid 4 |  | 1 | jaar | verklaring | grondwatermonitoring | 2023-03-06 | 1 | 45H03 | VLIEGBASIS VOLKEL |  |  |  |  | RVB-Z | 0 | 0 | 1 | 0 | 0 | [7 empty] | In opdracht |  | < Vul hiernaast de juiste status en datum in.
900074882 | Opslagtank in terrein | 730833 | Controle kathodische besch.ondergr opslagtanks vloeibare brandstoffen 1j | Activiteitenregeling: art. 3.36, lid 1 |  | 1 | jaar | verklaring | controle kathodische besch. | 2023-03-06 | 1 | 45H03 | VLIEGBASIS VOLKEL |  |  |  |  | RVB-Z | 0 | 0 | 1 | 0 | 0 | [7 empty] | In opdracht |  | < Vul hiernaast de juiste status en datum in.
900074882 | Opslagtank in terrein | 786379 | Controle water-sludge ondergrondse opslagtank 1j | Activiteitenregeling: art. 3.36, lid 5 en 7 |  | 1 | jaar | verklaring | inspectie water-sludge | 2023-05-12 | 1 | 45H03 | VLIEGBASIS VOLKEL |  |  |  |  | RVB-Z |  |  | 0 | 0 | 1 | 0 | 0 | [5 empty] | In opdracht |  | < Vul hiernaast de juiste status en datum in.
900074882 | Opslagtank in terrein | 786717 | Technische inspectie opslagtank 1j | Activiteitenregeling: 3.34 / Activiteitenregeling: 3.71d en 3,71f / PGS 30: art. 3.2.1 |  | 1 | jaar | verklaring | inspectie | 2023-06-21 | 1 | 45H03 | VLIEGBASIS VOLKEL |  |  |  |  | RVB-Z |  |  |  | 0 | 0 | 1 | 0 | 0 |  |  |  |  | In opdracht |  | < Vul hiernaast de juiste status en datum in.
900074886 | Opslagtank in terrein | 797730 | Technische inspectie opslagtank 1j | Activiteitenregeling: 3.34 / Activiteitenregeling: 3.71d en 3,71f / PGS 30: art. 3.2.1 |  | 1 | jaar | verklaring | inspectie | 2023-06-13 | 1 | 52A01 | LUITENANT-GENERAAL BESTKAZERNE |  |  |  |  | RVB-Z |  |  |  | 0 | 0 | 1 | 0 | 0 |  |  |  |  | In opdracht |  | < Vul hiernaast de juiste status en datum in.
900074886 | Opslagtank in terrein | 887261 | Grondwatermonitoring peilbuis 1j | Activiteitenregeling: art. 2.2, lid 4 |  | 1 | jaar | verklaring | grondwatermonitoring | 2023-04-19 | 1 | 52A01 | LUITENANT-GENERAAL BESTKAZERNE |  |  |  |  | RVB-Z |  | 0 | 0 | 1 | 0 | 0 | [6 empty] | In opdracht |  | < Vul hiernaast de juiste status en datum in.
900074888 | Opslagtank in terrein | 887262 | Grondwatermonitoring peilbuis 1j | Activiteitenregeling: art. 2.2, lid 4 |  | 1 | jaar | verklaring | grondwatermonitoring | 2023-04-19 | 1 | 52A01 | LUITENANT-GENERAAL BESTKAZERNE |  |  |  |  | RVB-Z |  | 0 | 0 | 1 | 0 | 0 | [6 empty] | In opdracht |  | < Vul hiernaast de juiste status en datum in.
900074888 | Opslagtank in terrein | 786414 | Controle water-sludge ondergrondse opslagtank 1j | Activiteitenregeling: art. 3.36, lid 5 en 7 |  | 1 | jaar | verklaring | inspectie water-sludge |  | 1 | 52A01 | LUITENANT-GENERAAL BESTKAZERNE |  |  |  |  | RVB-Z | [12 empty] | In opdracht |  | < Vul hiernaast de juiste status en datum in.
900074888 | Opslagtank in terrein | 786767 | Technische inspectie opslagtank 1j | Activiteitenregeling: 3.34 / Activiteitenregeling: 3.71d en 3,71f / PGS 30: art. 3.2.1 |  | 1 | jaar | verklaring | inspectie | 2023-06-13 | 1 | 52A01 | LUITENANT-GENERAAL BESTKAZERNE |  |  |  |  | RVB-Z |  |  |  | 0 | 0 | 1 | 0 | 0 |  |  |  |  | In opdracht |  | < Vul hiernaast de juiste status en datum in.
900075418 | Opslagtank in gebouw | 727107 | Technische inspectie opslagtank 1j | Activiteitenregeling: 3.34 / Activiteitenregeling: 3.71d en 3,71f / PGS 30: art. 3.2.1 |  | 1 | jaar | verklaring | inspectie | 2023-05-03 | 1 | 49G01 | VLIEGBASIS WOENSDRECHT | B68A | Pompgebouw Reinwater | 0 | 6 | RVB-Z |  |  | 0 | 0 | 1 | 0 | 0 | [5 empty] | In opdracht |  | < Vul hiernaast de juiste status en datum in.
900075418 | Opslagtank in gebouw | 625677 | Controle water-sludge bovengrondse opslagtank 1j | Activiteitenregeling: art. 4.15: incl verwijzingsartikel naar PGS 30 mbt Inrichtingen Barim type A en B / PGS 30: art. 4.2.2 en 4.2.9 / Activiteitenregeling: 3.71d en 3,71f |  | 1 | jaar | verklaring | inspectie water-sludge | 2023-05-03 | 1 | 49G01 | VLIEGBASIS WOENSDRECHT | B68A | Pompgebouw Reinwater | 0 | 6 | RVB-Z |  |  | 0 | 0 | 1 | 0 | 0 | [5 empty] | In opdracht |  | < Vul hiernaast de juiste status en datum in.
900075648 | Tank-pomp installatie BOS-pomp | 667118 | Controle temperatuurgevoelige element 2j | Activiteitenregeling: art. 3.21, lid 2 |  | 2 | jaar | rapport | controle | 2023-05-09 | 1 | 45C16 | LUNETTENKAZERNE |  |  |  |  | RVB-Z |  |  | 0 | 0 | 1 | 0 | 0 | [5 empty] | In opdracht |  | < Vul hiernaast de juiste status en datum in.
900075648 | Tank-pomp installatie BOS-pomp | 630489 | Inspectie tank-pomp installatie 1j | Bedrijfszekerheid |  | 1 | jaar | rapport | inspectie | 2023-05-09 | 1 | 45C16 | LUNETTENKAZERNE |  |  |  |  | RVB-Z |  |  | 0 | 0 | 1 | 0 | 0 | [5 empty] | In opdracht |  | < Vul hiernaast de juiste status en datum in.
900076961 | Opslagtank in terrein | 727168 | Controle kathodische besch.ondergr opslagtanks vloeibare brandstoffen 1j | Activiteitenregeling: art. 3.36, lid 1 |  | 1 | jaar | verklaring | controle kathodische besch. | 2023-03-06 | 1 | 51B12 | GENM DE R V S KAZERNE |  |  |  |  | RVB-Z | 0 | 0 | 1 | 0 | 0 | [7 empty] | In opdracht |  | < Vul hiernaast de juiste status en datum in.
900076961 | Opslagtank in terrein | 797714 | Technische inspectie opslagtank 1j | Activiteitenregeling: 3.34 / Activiteitenregeling: 3.71d en 3,71f / PGS 30: art. 3.2.1 |  | 1 | jaar | verklaring | inspectie | 2023-06-07 | 1 | 51B12 | GENM DE R V S KAZERNE |  |  |  |  | RVB-Z |  |  |  | 0 | 0 | 1 | 0 | 0 |  |  |  |  | In opdracht |  | < Vul hiernaast de juiste status en datum in.
900076961 | Opslagtank in terrein | 747879 | Grondwatermonitoring peilbuis 1j | Activiteitenregeling: art. 2.2, lid 4 |  | 1 | jaar | verklaring | grondwatermonitoring | 2023-03-15 | 1 | 51B12 | GENM DE R V S KAZERNE |  |  |  |  | RVB-Z | 0 | 0 | 1 | 0 | 0 | [7 empty] | In opdracht |  | < Vul hiernaast de juiste status en datum in.
900078948 | Tank-pomp installatie BOS-pomp | 630495 | Inspectie tank-pomp installatie 1j | Bedrijfszekerheid |  | 1 | jaar | rapport | inspectie | 2023-05-09 | 1 | 45C21 | VAN BREDERODEKAZERNE |  |  |  |  | RVB-Z |  |  | 0 | 0 | 1 | 0 | 0 | [5 empty] | In opdracht |  | < Vul hiernaast de juiste status en datum in.
900078948 | Tank-pomp installatie BOS-pomp | 667124 | Controle temperatuurgevoelige element 2j | Activiteitenregeling: art. 3.21, lid 2 |  | 2 | jaar | rapport | controle | 2023-05-09 | 1 | 45C21 | VAN BREDERODEKAZERNE |  |  |  |  | RVB-Z |  |  | 0 | 0 | 1 | 0 | 0 | [5 empty] | In opdracht |  | < Vul hiernaast de juiste status en datum in.
900078949 | Tank-pomp installatie BOS-pomp | 667130 | Controle temperatuurgevoelige element 2j | Activiteitenregeling: art. 3.21, lid 2 |  | 2 | jaar | rapport | controle | 2023-05-10 | 1 | 51B12 | GENM DE R V S KAZERNE |  |  |  |  | RVB-Z |  |  | 0 | 0 | 1 | 0 | 0 | [5 empty] | In opdracht |  | < Vul hiernaast de juiste status en datum in.
900078949 | Tank-pomp installatie BOS-pomp | 630501 | Inspectie tank-pomp installatie 1j | Bedrijfszekerheid |  | 1 | jaar | rapport | inspectie | 2023-05-10 | 1 | 51B12 | GENM DE R V S KAZERNE |  |  |  |  | RVB-Z |  |  | 0 | 0 | 1 | 0 | 0 | [5 empty] | In opdracht |  | < Vul hiernaast de juiste status en datum in.
900079867 | Opslagtank in gebouw | 625698 | Controle water-sludge bovengrondse opslagtank 1j | Activiteitenregeling: art. 4.15: incl verwijzingsartikel naar PGS 30 mbt Inrichtingen Barim type A en B / PGS 30: art. 4.2.2 en 4.2.9 / Activiteitenregeling: 3.71d en 3,71f |  | 1 | jaar | verklaring | inspectie water-sludge | 2023-06-13 | 1 | 52A01 | LUITENANT-GENERAAL BESTKAZERNE | 303 | Werkcentrum | 0 | 43 | RVB-Z |  |  |  | 0 | 0 | 1 | 0 | 0 |  |  |  |  | In opdracht |  | < Vul hiernaast de juiste status en datum in.
900079867 | Opslagtank in gebouw | 727150 | Technische inspectie opslagtank 1j | Activiteitenregeling: 3.34 / Activiteitenregeling: 3.71d en 3,71f / PGS 30: art. 3.2.1 |  | 1 | jaar | verklaring | inspectie | 2023-06-13 | 1 | 52A01 | LUITENANT-GENERAAL BESTKAZERNE | 303 | Werkcentrum | 0 | 43 | RVB-Z |  |  |  | 0 | 0 | 1 | 0 | 0 |  |  |  |  | In opdracht |  | < Vul hiernaast de juiste status en datum in.
900079868 | Opslagtank in gebouw | 797595 | Technische inspectie opslagtank 1j | Activiteitenregeling: 3.34 / Activiteitenregeling: 3.71d en 3,71f / PGS 30: art. 3.2.1 |  | 1 | jaar | verklaring | inspectie | 2023-06-13 | 1 | 52A01 | LUITENANT-GENERAAL BESTKAZERNE | 303 | Werkcentrum | 0 | 43 | RVB-Z |  |  |  | 0 | 0 | 1 | 0 | 0 |  |  |  |  | In opdracht |  | < Vul hiernaast de juiste status en datum in.
900084897 | Opslagtank in gebouw | 727138 | Technische inspectie opslagtank 1j | Activiteitenregeling: 3.34 / Activiteitenregeling: 3.71d en 3,71f / PGS 30: art. 3.2.1 |  | 1 | jaar | verklaring | inspectie | 2023-05-11 | 1 | 50E03 | VLIEGBASIS GILZE-RIJEN | 835 | Energiegebouw T35 , Ketelhuis | 0 | 03 | RVB-Z |  |  | 0 | 0 | 1 | 0 | 0 | [5 empty] | In opdracht |  | < Vul hiernaast de juiste status en datum in.
900084898 | Opslagtank in gebouw | 797591 | Technische inspectie opslagtank 1j | Activiteitenregeling: 3.34 / Activiteitenregeling: 3.71d en 3,71f / PGS 30: art. 3.2.1 |  | 1 | jaar | verklaring | inspectie | 2023-05-11 | 1 | 50E03 | VLIEGBASIS GILZE-RIJEN | 835 | Energiegebouw T35 , Ketelhuis | 0 | 03 | RVB-Z |  |  | 0 | 0 | 1 | 0 | 0 | [5 empty] | In opdracht |  | < Vul hiernaast de juiste status en datum in.
900089752 | Opslagtank in terrein | 727633 | Technische inspectie opslagtank 1j | Activiteitenregeling: 3.34 / Activiteitenregeling: 3.71d en 3,71f / PGS 30: art. 3.2.1 |  | 1 | jaar | verklaring | inspectie | 2023-05-11 | 1 | 50E03 | VLIEGBASIS GILZE-RIJEN |  |  |  |  | RVB-Z |  |  | 0 | 0 | 1 | 0 | 0 | [5 empty] | In opdracht |  | < Vul hiernaast de juiste status en datum in.
900089752 | Opslagtank in terrein | 880874 | Controle lekdetectiesysteem bovengrondse opslagtank 1j | Activiteitenregeling: art. 4.15: incl verwijzingsartikel naar PGS 30 mbt Inrichtingen Barim type A en B / PGS 30: art. 4.2.2 en 4.2.13 / Activiteitenregeling: 3.71d en 3,71f |  | 1 | jaar | verklaring | controle | 2023-05-11 | 1 | 50E03 | VLIEGBASIS GILZE-RIJEN |  |  |  |  | RVB-Z |  |  | 0 | 0 | 1 | 0 | 0 | [5 empty] | In opdracht |  | < Vul hiernaast de juiste status en datum in.
900089752 | Opslagtank in terrein | 719259 | Controle water-sludge bovengrondse opslagtank 1j | Activiteitenregeling: art. 4.15: incl verwijzingsartikel naar PGS 30 mbt Inrichtingen Barim type A en B / PGS 30: art. 4.2.2 en 4.2.9 / Activiteitenregeling: 3.71d en 3,71f |  | 1 | jaar | verklaring | inspectie water-sludge | 2023-05-11 | 1 | 50E03 | VLIEGBASIS GILZE-RIJEN |  |  |  |  | RVB-Z |  |  | 0 | 0 | 1 | 0 | 0 | [5 empty] | In opdracht |  | < Vul hiernaast de juiste status en datum in.
900089760 | Opslagtank in terrein | 730134 | Grondwatermonitoring peilbuis 1j | Activiteitenregeling: art. 2.2, lid 4 |  | 1 | jaar | verklaring | grondwatermonitoring | 2023-02-27 | 1 | 50E03 | VLIEGBASIS GILZE-RIJEN |  |  |  |  | RVB-Z | 0 | 1 | 0 | 0 | [7 empty] | 0 | In opdracht |  | < Vul hiernaast de juiste status en datum in.
900089760 | Opslagtank in terrein | 627892 | Controle water-sludge ondergrondse opslagtank 1j | Activiteitenregeling: art. 3.36, lid 5 en 7 |  | 1 | jaar | verklaring | inspectie water-sludge | 2023-02-27 | 1 | 50E03 | VLIEGBASIS GILZE-RIJEN |  |  |  |  | RVB-Z | 0 | 1 | 0 | 0 | [7 empty] | 0 | In opdracht |  | < Vul hiernaast de juiste status en datum in.
900089760 | Opslagtank in terrein | 727636 | Technische inspectie opslagtank 1j | Activiteitenregeling: 3.34 / Activiteitenregeling: 3.71d en 3,71f / PGS 30: art. 3.2.1 |  | 1 | jaar | verklaring | inspectie | 2023-05-11 | 1 | 50E03 | VLIEGBASIS GILZE-RIJEN |  |  |  |  | RVB-Z |  |  | 0 | 0 | 1 | 0 | 0 | [5 empty] | In opdracht |  | < Vul hiernaast de juiste status en datum in.
900089761 | Opslagtank in terrein | 729020 | Technische inspectie opslagtank 1j | Activiteitenregeling: 3.34 / Activiteitenregeling: 3.71d en 3,71f / PGS 30: art. 3.2.1 |  | 1 | jaar | verklaring | inspectie | 2023-05-11 | 1 | 50E03 | VLIEGBASIS GILZE-RIJEN |  |  |  |  | RVB-Z |  |  | 0 | 0 | 1 | 0 | 0 | [5 empty] | In opdracht |  | < Vul hiernaast de juiste status en datum in.
900089761 | Opslagtank in terrein | 719263 | Controle water-sludge bovengrondse opslagtank 1j | Activiteitenregeling: art. 4.15: incl verwijzingsartikel naar PGS 30 mbt Inrichtingen Barim type A en B / PGS 30: art. 4.2.2 en 4.2.9 / Activiteitenregeling: 3.71d en 3,71f |  | 1 | jaar | verklaring | inspectie water-sludge | 2023-05-11 | 1 | 50E03 | VLIEGBASIS GILZE-RIJEN |  |  |  |  | RVB-Z |  |  | 0 | 0 | 1 | 0 | 0 | [5 empty] | In opdracht |  | < Vul hiernaast de juiste status en datum in.
900089764 | Opslagtank in terrein | 730818 | Grondwatermonitoring peilbuis 1j | Activiteitenregeling: art. 2.2, lid 4 |  | 1 | jaar | verklaring | grondwatermonitoring | 2021-05-26 | 1 | 51D05 | VLIEGBASIS EINDHOVEN |  |  |  |  | RVB-Z |  |  | 0 | 0 | 1 | 0 | 0 | [5 empty] | In opdracht |  | < Vul hiernaast de juiste status en datum in.
900089764 | Opslagtank in terrein | 628001 | Controle kathodische besch.ondergr opslagtanks vloeibare brandstoffen 1j | Activiteitenregeling: art. 3.36, lid 1 |  | 1 | jaar | verklaring | controle kathodische besch. | 2023-03-14 | 1 | 51D05 | VLIEGBASIS EINDHOVEN |  |  |  |  | RVB-Z | 0 | 0 | 1 | 0 | 0 | [7 empty] | In opdracht |  | < Vul hiernaast de juiste status en datum in.
900089764 | Opslagtank in terrein | 786408 | Controle water-sludge ondergrondse opslagtank 1j | Activiteitenregeling: art. 3.36, lid 5 en 7 |  | 1 | jaar | verklaring | inspectie water-sludge | 2020-06-22 | 1 | 51D05 | VLIEGBASIS EINDHOVEN |  |  |  |  | RVB-Z |  |  |  | 0 | 0 | 1 | 0 | 0 |  |  |  |  | In opdracht |  | < Vul hiernaast de juiste status en datum in.
900089764 | Opslagtank in terrein | 786760 | Technische inspectie opslagtank 1j | Activiteitenregeling: 3.34 / Activiteitenregeling: 3.71d en 3,71f / PGS 30: art. 3.2.1 |  | 1 | jaar | verklaring | inspectie | 2023-06-09 | 1 | 51D05 | VLIEGBASIS EINDHOVEN |  |  |  |  | RVB-Z |  |  |  | 0 | 0 | 1 | 0 | 0 |  |  |  |  | In opdracht |  | < Vul hiernaast de juiste status en datum in.
900089765 | Opslagtank in terrein | 719264 | Controle water-sludge bovengrondse opslagtank 1j | Activiteitenregeling: art. 4.15: incl verwijzingsartikel naar PGS 30 mbt Inrichtingen Barim type A en B / PGS 30: art. 4.2.2 en 4.2.9 / Activiteitenregeling: 3.71d en 3,71f |  | 1 | jaar | verklaring | inspectie water-sludge | 2023-05-11 | 1 | 50E03 | VLIEGBASIS GILZE-RIJEN |  |  |  |  | RVB-Z |  |  | 0 | 0 | 1 | 0 | 0 | [5 empty] | In opdracht |  | < Vul hiernaast de juiste status en datum in.
900089765 | Opslagtank in terrein | 880876 | Controle lekdetectiesysteem bovengrondse opslagtank 1j | Activiteitenregeling: art. 4.15: incl verwijzingsartikel naar PGS 30 mbt Inrichtingen Barim type A en B / PGS 30: art. 4.2.2 en 4.2.13 / Activiteitenregeling: 3.71d en 3,71f |  | 1 | jaar | verklaring | controle | 2023-05-11 | 1 | 50E03 | VLIEGBASIS GILZE-RIJEN |  |  |  |  | RVB-Z |  |  | 0 | 0 | 1 | 0 | 0 | [5 empty] | In opdracht |  | < Vul hiernaast de juiste status en datum in.
900089765 | Opslagtank in terrein | 729021 | Technische inspectie opslagtank 1j | Activiteitenregeling: 3.34 / Activiteitenregeling: 3.71d en 3,71f / PGS 30: art. 3.2.1 |  | 1 | jaar | verklaring | inspectie | 2023-05-11 | 1 | 50E03 | VLIEGBASIS GILZE-RIJEN |  |  |  |  | RVB-Z |  |  | 0 | 0 | 1 | 0 | 0 | [5 empty] | In opdracht |  | < Vul hiernaast de juiste status en datum in.
900089767 | Opslagtank in terrein | 727638 | Technische inspectie opslagtank 1j | Activiteitenregeling: 3.34 / Activiteitenregeling: 3.71d en 3,71f / PGS 30: art. 3.2.1 |  | 1 | jaar | verklaring | inspectie | 2023-05-11 | 1 | 50E03 | VLIEGBASIS GILZE-RIJEN |  |  |  |  | RVB-Z |  |  | 0 | 0 | 1 | 0 | 0 | [5 empty] | In opdracht |  | < Vul hiernaast de juiste status en datum in.
900089767 | Opslagtank in terrein | 880877 | Controle lekdetectiesysteem bovengrondse opslagtank 1j | Activiteitenregeling: art. 4.15: incl verwijzingsartikel naar PGS 30 mbt Inrichtingen Barim type A en B / PGS 30: art. 4.2.2 en 4.2.13 / Activiteitenregeling: 3.71d en 3,71f |  | 1 | jaar | verklaring | controle | 2023-05-11 | 1 | 50E03 | VLIEGBASIS GILZE-RIJEN |  |  |  |  | RVB-Z |  |  | 0 | 0 | 1 | 0 | 0 | [5 empty] | In opdracht |  | < Vul hiernaast de juiste status en datum in.
900089767 | Opslagtank in terrein | 777537 | Controle water-sludge bovengrondse opslagtank 1j | Activiteitenregeling: art. 4.15: incl verwijzingsartikel naar PGS 30 mbt Inrichtingen Barim type A en B / PGS 30: art. 4.2.2 en 4.2.9 / Activiteitenregeling: 3.71d en 3,71f |  | 1 | jaar | verklaring | inspectie water-sludge | 2023-05-11 | 1 | 50E03 | VLIEGBASIS GILZE-RIJEN |  |  |  |  | RVB-Z |  |  | 0 | 0 | 1 | 0 | 0 | [5 empty] | In opdracht |  | < Vul hiernaast de juiste status en datum in.
900089770 | Opslagtank in terrein | 880878 | Controle lekdetectiesysteem bovengrondse opslagtank 1j | Activiteitenregeling: art. 4.15: incl verwijzingsartikel naar PGS 30 mbt Inrichtingen Barim type A en B / PGS 30: art. 4.2.2 en 4.2.13 / Activiteitenregeling: 3.71d en 3,71f |  | 1 | jaar | verklaring | controle | 2023-05-11 | 1 | 50E03 | VLIEGBASIS GILZE-RIJEN |  |  |  |  | RVB-Z |  |  | 0 | 0 | 1 | 0 | 0 | [5 empty] | In opdracht |  | < Vul hiernaast de juiste status en datum in.
900089770 | Opslagtank in terrein | 719268 | Controle water-sludge bovengrondse opslagtank 1j | Activiteitenregeling: art. 4.15: incl verwijzingsartikel naar PGS 30 mbt Inrichtingen Barim type A en B / PGS 30: art. 4.2.2 en 4.2.9 / Activiteitenregeling: 3.71d en 3,71f |  | 1 | jaar | verklaring | inspectie water-sludge | 2023-05-11 | 1 | 50E03 | VLIEGBASIS GILZE-RIJEN |  |  |  |  | RVB-Z |  |  | 0 | 0 | 1 | 0 | 0 | [5 empty] | In opdracht |  | < Vul hiernaast de juiste status en datum in.
900089770 | Opslagtank in terrein | 727640 | Technische inspectie opslagtank 1j | Activiteitenregeling: 3.34 / Activiteitenregeling: 3.71d en 3,71f / PGS 30: art. 3.2.1 |  | 1 | jaar | verklaring | inspectie | 2023-05-11 | 1 | 50E03 | VLIEGBASIS GILZE-RIJEN |  |  |  |  | RVB-Z |  |  | 0 | 0 | 1 | 0 | 0 | [5 empty] | In opdracht |  | < Vul hiernaast de juiste status en datum in.
900089771 | Opslagtank in terrein | 727641 | Technische inspectie opslagtank 1j | Activiteitenregeling: 3.34 / Activiteitenregeling: 3.71d en 3,71f / PGS 30: art. 3.2.1 |  | 1 | jaar | verklaring | inspectie | 2023-05-11 | 1 | 50E03 | VLIEGBASIS GILZE-RIJEN |  |  |  |  | RVB-Z |  |  | 0 | 0 | 1 | 0 | 0 | [5 empty] | In opdracht |  | < Vul hiernaast de juiste status en datum in.
900089771 | Opslagtank in terrein | 719269 | Controle water-sludge bovengrondse opslagtank 1j | Activiteitenregeling: art. 4.15: incl verwijzingsartikel naar PGS 30 mbt Inrichtingen Barim type A en B / PGS 30: art. 4.2.2 en 4.2.9 / Activiteitenregeling: 3.71d en 3,71f |  | 1 | jaar | verklaring | inspectie water-sludge | 2023-05-11 | 1 | 50E03 | VLIEGBASIS GILZE-RIJEN |  |  |  |  | RVB-Z |  |  | 0 | 0 | 1 | 0 | 0 | [5 empty] | In opdracht |  | < Vul hiernaast de juiste status en datum in.
900089771 | Opslagtank in terrein | 880879 | Controle lekdetectiesysteem bovengrondse opslagtank 1j | Activiteitenregeling: art. 4.15: incl verwijzingsartikel naar PGS 30 mbt Inrichtingen Barim type A en B / PGS 30: art. 4.2.2 en 4.2.13 / Activiteitenregeling: 3.71d en 3,71f |  | 1 | jaar | verklaring | controle | 2023-05-11 | 1 | 50E03 | VLIEGBASIS GILZE-RIJEN |  |  |  |  | RVB-Z |  |  | 0 | 0 | 1 | 0 | 0 | [5 empty] | In opdracht |  | < Vul hiernaast de juiste status en datum in.
900090194 | Opslagtank in terrein | 880880 | Controle lekdetectiesysteem bovengrondse opslagtank 1j | Activiteitenregeling: art. 4.15: incl verwijzingsartikel naar PGS 30 mbt Inrichtingen Barim type A en B / PGS 30: art. 4.2.2 en 4.2.13 / Activiteitenregeling: 3.71d en 3,71f |  | 1 | jaar | verklaring | controle | 2023-05-11 | 1 | 50E03 | VLIEGBASIS GILZE-RIJEN |  |  |  |  | RVB-Z |  |  | 0 | 0 | 1 | 0 | 0 | [5 empty] | In opdracht |  | < Vul hiernaast de juiste status en datum in.
900090194 | Opslagtank in terrein | 719270 | Controle water-sludge bovengrondse opslagtank 1j | Activiteitenregeling: art. 4.15: incl verwijzingsartikel naar PGS 30 mbt Inrichtingen Barim type A en B / PGS 30: art. 4.2.2 en 4.2.9 / Activiteitenregeling: 3.71d en 3,71f |  | 1 | jaar | verklaring | inspectie water-sludge | 2023-05-11 | 1 | 50E03 | VLIEGBASIS GILZE-RIJEN |  |  |  |  | RVB-Z |  |  | 0 | 0 | 1 | 0 | 0 | [5 empty] | In opdracht |  | < Vul hiernaast de juiste status en datum in.
900090194 | Opslagtank in terrein | 727642 | Technische inspectie opslagtank 1j | Activiteitenregeling: 3.34 / Activiteitenregeling: 3.71d en 3,71f / PGS 30: art. 3.2.1 |  | 1 | jaar | verklaring | inspectie | 2023-05-11 | 1 | 50E03 | VLIEGBASIS GILZE-RIJEN |  |  |  |  | RVB-Z |  |  | 0 | 0 | 1 | 0 | 0 | [5 empty] | In opdracht |  | < Vul hiernaast de juiste status en datum in.
900090409 | Opslagtank in terrein | 727692 | Technische inspectie opslagtank 1j | Activiteitenregeling: 3.34 / Activiteitenregeling: 3.71d en 3,71f / PGS 30: art. 3.2.1 |  | 1 | jaar | verklaring | inspectie | 2023-06-09 | 1 | 51D05 | VLIEGBASIS EINDHOVEN |  |  |  |  | RVB-Z |  |  |  | 0 | 0 | 1 | 0 | 0 |  |  |  |  | In opdracht |  | < Vul hiernaast de juiste status en datum in.
900090409 | Opslagtank in terrein | 880881 | Controle lekdetectiesysteem bovengrondse opslagtank 1j | Activiteitenregeling: art. 4.15: incl verwijzingsartikel naar PGS 30 mbt Inrichtingen Barim type A en B / PGS 30: art. 4.2.2 en 4.2.13 / Activiteitenregeling: 3.71d en 3,71f |  | 1 | jaar | verklaring | controle | 2023-06-09 | 1 | 51D05 | VLIEGBASIS EINDHOVEN |  |  |  |  | RVB-Z |  |  |  | 0 | 0 | 1 | 0 | 0 |  |  |  |  | In opdracht |  | < Vul hiernaast de juiste status en datum in.
900090409 | Opslagtank in terrein | 719274 | Controle water-sludge bovengrondse opslagtank 1j | Activiteitenregeling: art. 4.15: incl verwijzingsartikel naar PGS 30 mbt Inrichtingen Barim type A en B / PGS 30: art. 4.2.2 en 4.2.9 / Activiteitenregeling: 3.71d en 3,71f |  | 1 | jaar | verklaring | inspectie water-sludge | 2023-06-09 | 1 | 51D05 | VLIEGBASIS EINDHOVEN |  |  |  |  | RVB-Z |  |  |  | 0 | 0 | 1 | 0 | 0 |  |  |  |  | In opdracht |  | < Vul hiernaast de juiste status en datum in.
900090410 | Opslagtank in terrein | 719275 | Controle water-sludge bovengrondse opslagtank 1j | Activiteitenregeling: art. 4.15: incl verwijzingsartikel naar PGS 30 mbt Inrichtingen Barim type A en B / PGS 30: art. 4.2.2 en 4.2.9 / Activiteitenregeling: 3.71d en 3,71f |  | 1 | jaar | verklaring | inspectie water-sludge | 2023-06-09 | 1 | 51D05 | VLIEGBASIS EINDHOVEN |  |  |  |  | RVB-Z |  |  |  | 0 | 0 | 1 | 0 | 0 |  |  |  |  | In opdracht |  | < Vul hiernaast de juiste status en datum in.
900090410 | Opslagtank in terrein | 880882 | Controle lekdetectiesysteem bovengrondse opslagtank 1j | Activiteitenregeling: art. 4.15: incl verwijzingsartikel naar PGS 30 mbt Inrichtingen Barim type A en B / PGS 30: art. 4.2.2 en 4.2.13 / Activiteitenregeling: 3.71d en 3,71f |  | 1 | jaar | verklaring | controle | 2023-06-09 | 1 | 51D05 | VLIEGBASIS EINDHOVEN |  |  |  |  | RVB-Z |  |  |  | 0 | 0 | 1 | 0 | 0 |  |  |  |  | In opdracht |  | < Vul hiernaast de juiste status en datum in.
900090410 | Opslagtank in terrein | 727693 | Technische inspectie opslagtank 1j | Activiteitenregeling: 3.34 / Activiteitenregeling: 3.71d en 3,71f / PGS 30: art. 3.2.1 |  | 1 | jaar | verklaring | inspectie | 2023-06-09 | 1 | 51D05 | VLIEGBASIS EINDHOVEN |  |  |  |  | RVB-Z |  |  |  | 0 | 0 | 1 | 0 | 0 |  |  |  |  | In opdracht |  | < Vul hiernaast de juiste status en datum in.
900090415 | Opslagtank in terrein | 727694 | Technische inspectie opslagtank 1j | Activiteitenregeling: 3.34 / Activiteitenregeling: 3.71d en 3,71f / PGS 30: art. 3.2.1 |  | 1 | jaar | verklaring | inspectie | 2023-06-09 | 1 | 51D05 | VLIEGBASIS EINDHOVEN |  |  |  |  | RVB-Z |  |  |  | 0 | 0 | 1 | 0 | 0 |  |  |  |  | In opdracht |  | < Vul hiernaast de juiste status en datum in.
900090415 | Opslagtank in terrein | 880883 | Controle lekdetectiesysteem bovengrondse opslagtank 1j | Activiteitenregeling: art. 4.15: incl verwijzingsartikel naar PGS 30 mbt Inrichtingen Barim type A en B / PGS 30: art. 4.2.2 en 4.2.13 / Activiteitenregeling: 3.71d en 3,71f |  | 1 | jaar | verklaring | controle | 2023-06-09 | 1 | 51D05 | VLIEGBASIS EINDHOVEN |  |  |  |  | RVB-Z |  |  |  | 0 | 0 | 1 | 0 | 0 |  |  |  |  | In opdracht |  | < Vul hiernaast de juiste status en datum in.
900090415 | Opslagtank in terrein | 719276 | Controle water-sludge bovengrondse opslagtank 1j | Activiteitenregeling: art. 4.15: incl verwijzingsartikel naar PGS 30 mbt Inrichtingen Barim type A en B / PGS 30: art. 4.2.2 en 4.2.9 / Activiteitenregeling: 3.71d en 3,71f |  | 1 | jaar | verklaring | inspectie water-sludge | 2023-06-09 | 1 | 51D05 | VLIEGBASIS EINDHOVEN |  |  |  |  | RVB-Z |  |  |  | 0 | 0 | 1 | 0 | 0 |  |  |  |  | In opdracht |  | < Vul hiernaast de juiste status en datum in.
900090416 | Opslagtank in terrein | 719277 | Controle water-sludge bovengrondse opslagtank 1j | Activiteitenregeling: art. 4.15: incl verwijzingsartikel naar PGS 30 mbt Inrichtingen Barim type A en B / PGS 30: art. 4.2.2 en 4.2.9 / Activiteitenregeling: 3.71d en 3,71f |  | 1 | jaar | verklaring | inspectie water-sludge | 2023-06-09 | 1 | 51D05 | VLIEGBASIS EINDHOVEN |  |  |  |  | RVB-Z |  |  |  | 0 | 0 | 1 | 0 | 0 |  |  |  |  | In opdracht |  | < Vul hiernaast de juiste status en datum in.
900090416 | Opslagtank in terrein | 880884 | Controle lekdetectiesysteem bovengrondse opslagtank 1j | Activiteitenregeling: art. 4.15: incl verwijzingsartikel naar PGS 30 mbt Inrichtingen Barim type A en B / PGS 30: art. 4.2.2 en 4.2.13 / Activiteitenregeling: 3.71d en 3,71f |  | 1 | jaar | verklaring | controle | 2023-06-09 | 1 | 51D05 | VLIEGBASIS EINDHOVEN |  |  |  |  | RVB-Z |  |  |  | 0 | 0 | 1 | 0 | 0 |  |  |  |  | In opdracht |  | < Vul hiernaast de juiste status en datum in.
900090416 | Opslagtank in terrein | 727695 | Technische inspectie opslagtank 1j | Activiteitenregeling: 3.34 / Activiteitenregeling: 3.71d en 3,71f / PGS 30: art. 3.2.1 |  | 1 | jaar | verklaring | inspectie | 2023-06-09 | 1 | 51D05 | VLIEGBASIS EINDHOVEN |  |  |  |  | RVB-Z |  |  |  | 0 | 0 | 1 | 0 | 0 |  |  |  |  | In opdracht |  | < Vul hiernaast de juiste status en datum in.
900090419 | Opslagtank in terrein | 727696 | Technische inspectie opslagtank 1j | Activiteitenregeling: 3.34 / Activiteitenregeling: 3.71d en 3,71f / PGS 30: art. 3.2.1 |  | 1 | jaar | verklaring | inspectie | 2023-06-09 | 1 | 51D05 | VLIEGBASIS EINDHOVEN |  |  |  |  | RVB-Z |  |  |  | 0 | 0 | 1 | 0 | 0 |  |  |  |  | In opdracht |  | < Vul hiernaast de juiste status en datum in.
900090419 | Opslagtank in terrein | 880885 | Controle lekdetectiesysteem bovengrondse opslagtank 1j | Activiteitenregeling: art. 4.15: incl verwijzingsartikel naar PGS 30 mbt Inrichtingen Barim type A en B / PGS 30: art. 4.2.2 en 4.2.13 / Activiteitenregeling: 3.71d en 3,71f |  | 1 | jaar | verklaring | controle | 2023-06-09 | 1 | 51D05 | VLIEGBASIS EINDHOVEN |  |  |  |  | RVB-Z |  |  |  | 0 | 0 | 1 | 0 | 0 |  |  |  |  | In opdracht |  | < Vul hiernaast de juiste status en datum in.
900090419 | Opslagtank in terrein | 719278 | Controle water-sludge bovengrondse opslagtank 1j | Activiteitenregeling: art. 4.15: incl verwijzingsartikel naar PGS 30 mbt Inrichtingen Barim type A en B / PGS 30: art. 4.2.2 en 4.2.9 / Activiteitenregeling: 3.71d en 3,71f |  | 1 | jaar | verklaring | inspectie water-sludge | 2023-06-09 | 1 | 51D05 | VLIEGBASIS EINDHOVEN |  |  |  |  | RVB-Z |  |  |  | 0 | 0 | 1 | 0 | 0 |  |  |  |  | In opdracht |  | < Vul hiernaast de juiste status en datum in.
900090981 | Opslagtank in terrein | 719240 | Controle water-sludge bovengrondse opslagtank 1j | Activiteitenregeling: art. 4.15: incl verwijzingsartikel naar PGS 30 mbt Inrichtingen Barim type A en B / PGS 30: art. 4.2.2 en 4.2.9 / Activiteitenregeling: 3.71d en 3,71f |  | 1 | jaar | verklaring | inspectie water-sludge | 2023-06-21 | 1 | 45H03 | VLIEGBASIS VOLKEL |  |  |  |  | RVB-Z |  |  |  | 0 | 0 | 1 | 0 | 0 |  |  |  |  | In opdracht |  | < Vul hiernaast de juiste status en datum in.
900090981 | Opslagtank in terrein | 880886 | Controle lekdetectiesysteem bovengrondse opslagtank 1j | Activiteitenregeling: art. 4.15: incl verwijzingsartikel naar PGS 30 mbt Inrichtingen Barim type A en B / PGS 30: art. 4.2.2 en 4.2.13 / Activiteitenregeling: 3.71d en 3,71f |  | 1 | jaar | verklaring | controle | 2023-06-21 | 1 | 45H03 | VLIEGBASIS VOLKEL |  |  |  |  | RVB-Z |  |  |  | 0 | 0 | 1 | 0 | 0 |  |  |  |  | In opdracht |  | < Vul hiernaast de juiste status en datum in.
900090981 | Opslagtank in terrein | 727538 | Technische inspectie opslagtank 1j | Activiteitenregeling: 3.34 / Activiteitenregeling: 3.71d en 3,71f / PGS 30: art. 3.2.1 |  | 1 | jaar | verklaring | inspectie | 2023-06-21 | 1 | 45H03 | VLIEGBASIS VOLKEL |  |  |  |  | RVB-Z |  |  |  | 0 | 0 | 1 | 0 | 0 |  |  |  |  | In opdracht |  | < Vul hiernaast de juiste status en datum in.
900091332 | Opslagtank in terrein | 727539 | Technische inspectie opslagtank 1j | Activiteitenregeling: 3.34 / Activiteitenregeling: 3.71d en 3,71f / PGS 30: art. 3.2.1 |  | 1 | jaar | verklaring | inspectie | 2023-06-21 | 1 | 45H03 | VLIEGBASIS VOLKEL |  |  |  |  | RVB-Z |  |  |  | 0 | 0 | 1 | 0 | 0 |  |  |  |  | In opdracht |  | < Vul hiernaast de juiste status en datum in.
900091332 | Opslagtank in terrein | 627831 | Grondwatermonitoring peilbuis 1j | Activiteitenregeling: art. 2.2, lid 4 |  | 1 | jaar | verklaring | grondwatermonitoring | 2023-06-15 | 1 | 45H03 | VLIEGBASIS VOLKEL |  |  |  |  | RVB-Z |  |  |  | 0 | 0 | 1 | 0 | 0 |  |  |  |  | In opdracht |  | < Vul hiernaast de juiste status en datum in.
900091332 | Opslagtank in terrein | 627856 | Controle water-sludge ondergrondse opslagtank 1j | Activiteitenregeling: art. 3.36, lid 5 en 7 |  | 1 | jaar | verklaring | inspectie water-sludge | 2023-06-15 | 1 | 45H03 | VLIEGBASIS VOLKEL |  |  |  |  | RVB-Z |  |  |  | 0 | 0 | 1 | 0 | 0 |  |  |  |  | In opdracht |  | < Vul hiernaast de juiste status en datum in.
900091333 | Opslagtank in terrein | 880887 | Controle lekdetectiesysteem bovengrondse opslagtank 1j | Activiteitenregeling: art. 4.15: incl verwijzingsartikel naar PGS 30 mbt Inrichtingen Barim type A en B / PGS 30: art. 4.2.2 en 4.2.13 / Activiteitenregeling: 3.71d en 3,71f |  | 1 | jaar | verklaring | controle | 2023-06-21 | 1 | 45H03 | VLIEGBASIS VOLKEL |  |  |  |  | RVB-Z |  |  |  | 0 | 0 | 1 | 0 | 0 |  |  |  |  | In opdracht |  | < Vul hiernaast de juiste status en datum in.
900091333 | Opslagtank in terrein | 719241 | Controle water-sludge bovengrondse opslagtank 1j | Activiteitenregeling: art. 4.15: incl verwijzingsartikel naar PGS 30 mbt Inrichtingen Barim type A en B / PGS 30: art. 4.2.2 en 4.2.9 / Activiteitenregeling: 3.71d en 3,71f |  | 1 | jaar | verklaring | inspectie water-sludge | 2023-06-21 | 1 | 45H03 | VLIEGBASIS VOLKEL |  |  |  |  | RVB-Z |  |  |  | 0 | 0 | 1 | 0 | 0 |  |  |  |  | In opdracht |  | < Vul hiernaast de juiste status en datum in.
900091333 | Opslagtank in terrein | 729019 | Technische inspectie opslagtank 1j | Activiteitenregeling: 3.34 / Activiteitenregeling: 3.71d en 3,71f / PGS 30: art. 3.2.1 |  | 1 | jaar | verklaring | inspectie | 2023-06-21 | 1 | 45H03 | VLIEGBASIS VOLKEL |  |  |  |  | RVB-Z |  |  |  | 0 | 0 | 1 | 0 | 0 |  |  |  |  | In opdracht |  | < Vul hiernaast de juiste status en datum in.
900091334 | Opslagtank in terrein | 727540 | Technische inspectie opslagtank 1j | Activiteitenregeling: 3.34 / Activiteitenregeling: 3.71d en 3,71f / PGS 30: art. 3.2.1 |  | 1 | jaar | verklaring | inspectie | 2023-06-21 | 1 | 45H03 | VLIEGBASIS VOLKEL |  |  |  |  | RVB-Z |  |  |  | 0 | 0 | 1 | 0 | 0 |  |  |  |  | In opdracht |  | < Vul hiernaast de juiste status en datum in.
900091334 | Opslagtank in terrein | 719242 | Controle water-sludge bovengrondse opslagtank 1j | Activiteitenregeling: art. 4.15: incl verwijzingsartikel naar PGS 30 mbt Inrichtingen Barim type A en B / PGS 30: art. 4.2.2 en 4.2.9 / Activiteitenregeling: 3.71d en 3,71f |  | 1 | jaar | verklaring | inspectie water-sludge | 2023-06-21 | 1 | 45H03 | VLIEGBASIS VOLKEL |  |  |  |  | RVB-Z |  |  |  | 0 | 0 | 1 | 0 | 0 |  |  |  |  | In opdracht |  | < Vul hiernaast de juiste status en datum in.
900091334 | Opslagtank in terrein | 880888 | Controle lekdetectiesysteem bovengrondse opslagtank 1j | Activiteitenregeling: art. 4.15: incl verwijzingsartikel naar PGS 30 mbt Inrichtingen Barim type A en B / PGS 30: art. 4.2.2 en 4.2.13 / Activiteitenregeling: 3.71d en 3,71f |  | 1 | jaar | verklaring | controle | 2023-06-21 | 1 | 45H03 | VLIEGBASIS VOLKEL |  |  |  |  | RVB-Z |  |  |  | 0 | 0 | 1 | 0 | 0 |  |  |  |  | In opdracht |  | < Vul hiernaast de juiste status en datum in.
900091335 | Opslagtank in terrein | 880889 | Controle lekdetectiesysteem bovengrondse opslagtank 1j | Activiteitenregeling: art. 4.15: incl verwijzingsartikel naar PGS 30 mbt Inrichtingen Barim type A en B / PGS 30: art. 4.2.2 en 4.2.13 / Activiteitenregeling: 3.71d en 3,71f |  | 1 | jaar | verklaring | controle | 2023-06-21 | 1 | 45H03 | VLIEGBASIS VOLKEL |  |  |  |  | RVB-Z |  |  |  | 0 | 0 | 1 | 0 | 0 |  |  |  |  | In opdracht |  | < Vul hiernaast de juiste status en datum in.
900091335 | Opslagtank in terrein | 719243 | Controle water-sludge bovengrondse opslagtank 1j | Activiteitenregeling: art. 4.15: incl verwijzingsartikel naar PGS 30 mbt Inrichtingen Barim type A en B / PGS 30: art. 4.2.2 en 4.2.9 / Activiteitenregeling: 3.71d en 3,71f |  | 1 | jaar | verklaring | inspectie water-sludge | 2023-06-21 | 1 | 45H03 | VLIEGBASIS VOLKEL |  |  |  |  | RVB-Z |  |  |  | 0 | 0 | 1 | 0 | 0 |  |  |  |  | In opdracht |  | < Vul hiernaast de juiste status en datum in.
900091335 | Opslagtank in terrein | 727541 | Technische inspectie opslagtank 1j | Activiteitenregeling: 3.34 / Activiteitenregeling: 3.71d en 3,71f / PGS 30: art. 3.2.1 |  | 1 | jaar | verklaring | inspectie | 2023-06-21 | 1 | 45H03 | VLIEGBASIS VOLKEL |  |  |  |  | RVB-Z |  |  |  | 0 | 0 | 1 | 0 | 0 |  |  |  |  | In opdracht |  | < Vul hiernaast de juiste status en datum in.
900091336 | Opslagtank in terrein | 727542 | Technische inspectie opslagtank 1j | Activiteitenregeling: 3.34 / Activiteitenregeling: 3.71d en 3,71f / PGS 30: art. 3.2.1 |  | 1 | jaar | verklaring | inspectie | 2023-06-21 | 1 | 45H03 | VLIEGBASIS VOLKEL |  |  |  |  | RVB-Z |  |  |  | 0 | 0 | 1 | 0 | 0 |  |  |  |  | In opdracht |  | < Vul hiernaast de juiste status en datum in.
900091336 | Opslagtank in terrein | 719244 | Controle water-sludge bovengrondse opslagtank 1j | Activiteitenregeling: art. 4.15: incl verwijzingsartikel naar PGS 30 mbt Inrichtingen Barim type A en B / PGS 30: art. 4.2.2 en 4.2.9 / Activiteitenregeling: 3.71d en 3,71f |  | 1 | jaar | verklaring | inspectie water-sludge | 2023-06-21 | 1 | 45H03 | VLIEGBASIS VOLKEL |  |  |  |  | RVB-Z |  |  |  | 0 | 0 | 1 | 0 | 0 |  |  |  |  | In opdracht |  | < Vul hiernaast de juiste status en datum in.
900091336 | Opslagtank in terrein | 880890 | Controle lekdetectiesysteem bovengrondse opslagtank 1j | Activiteitenregeling: art. 4.15: incl verwijzingsartikel naar PGS 30 mbt Inrichtingen Barim type A en B / PGS 30: art. 4.2.2 en 4.2.13 / Activiteitenregeling: 3.71d en 3,71f |  | 1 | jaar | verklaring | controle | 2023-06-21 | 1 | 45H03 | VLIEGBASIS VOLKEL |  |  |  |  | RVB-Z |  |  |  | 0 | 0 | 1 | 0 | 0 |  |  |  |  | In opdracht |  | < Vul hiernaast de juiste status en datum in.
900091339 | Opslagtank in gebouw | 625654 | Controle water-sludge bovengrondse opslagtank 1j | Activiteitenregeling: art. 4.15: incl verwijzingsartikel naar PGS 30 mbt Inrichtingen Barim type A en B / PGS 30: art. 4.2.2 en 4.2.9 / Activiteitenregeling: 3.71d en 3,71f |  | 1 | jaar | verklaring | inspectie water-sludge | 2023-06-21 | 1 | 45H03 | VLIEGBASIS VOLKEL | 800 | Aggregaatgebouw | 0 | 3 | RVB-Z |  |  |  | 0 | 0 | 1 | 0 | 0 |  |  |  |  | In opdracht |  | < Vul hiernaast de juiste status en datum in.
900091339 | Opslagtank in gebouw | 727084 | Technische inspectie opslagtank 1j | Activiteitenregeling: 3.34 / Activiteitenregeling: 3.71d en 3,71f / PGS 30: art. 3.2.1 |  | 1 | jaar | verklaring | inspectie | 2023-06-21 | 1 | 45H03 | VLIEGBASIS VOLKEL | 800 | Aggregaatgebouw | 0 | 3 | RVB-Z |  |  |  | 0 | 0 | 1 | 0 | 0 |  |  |  |  | In opdracht |  | < Vul hiernaast de juiste status en datum in.
900091340 | Opslagtank in gebouw | 727085 | Technische inspectie opslagtank 1j | Activiteitenregeling: 3.34 / Activiteitenregeling: 3.71d en 3,71f / PGS 30: art. 3.2.1 |  | 1 | jaar | verklaring | inspectie | 2023-06-21 | 1 | 45H03 | VLIEGBASIS VOLKEL | 801 | Aggregaatgebouw | 0 | 3 | RVB-Z |  |  |  | 0 | 0 | 1 | 0 | 0 |  |  |  |  | In opdracht |  | < Vul hiernaast de juiste status en datum in.
900091340 | Opslagtank in gebouw | 625655 | Controle water-sludge bovengrondse opslagtank 1j | Activiteitenregeling: art. 4.15: incl verwijzingsartikel naar PGS 30 mbt Inrichtingen Barim type A en B / PGS 30: art. 4.2.2 en 4.2.9 / Activiteitenregeling: 3.71d en 3,71f |  | 1 | jaar | verklaring | inspectie water-sludge | 2023-06-21 | 1 | 45H03 | VLIEGBASIS VOLKEL | 801 | Aggregaatgebouw | 0 | 3 | RVB-Z |  |  |  | 0 | 0 | 1 | 0 | 0 |  |  |  |  | In opdracht |  | < Vul hiernaast de juiste status en datum in.
900091341 | Opslagtank in gebouw | 625656 | Controle water-sludge bovengrondse opslagtank 1j | Activiteitenregeling: art. 4.15: incl verwijzingsartikel naar PGS 30 mbt Inrichtingen Barim type A en B / PGS 30: art. 4.2.2 en 4.2.9 / Activiteitenregeling: 3.71d en 3,71f |  | 1 | jaar | verklaring | inspectie water-sludge | 2023-06-21 | 1 | 45H03 | VLIEGBASIS VOLKEL | 802 | Aggregaatgebouw | 0 | 3 | RVB-Z |  |  |  | 0 | 0 | 1 | 0 | 0 |  |  |  |  | In opdracht |  | < Vul hiernaast de juiste status en datum in.
900091341 | Opslagtank in gebouw | 727086 | Technische inspectie opslagtank 1j | Activiteitenregeling: 3.34 / Activiteitenregeling: 3.71d en 3,71f / PGS 30: art. 3.2.1 |  | 1 | jaar | verklaring | inspectie | 2023-06-21 | 1 | 45H03 | VLIEGBASIS VOLKEL | 802 | Aggregaatgebouw | 0 | 3 | RVB-Z |  |  |  | 0 | 0 | 1 | 0 | 0 |  |  |  |  | In opdracht |  | < Vul hiernaast de juiste status en datum in.
900091342 | Opslagtank in gebouw | 727087 | Technische inspectie opslagtank 1j | Activiteitenregeling: 3.34 / Activiteitenregeling: 3.71d en 3,71f / PGS 30: art. 3.2.1 |  | 1 | jaar | verklaring | inspectie | 2023-06-21 | 1 | 45H03 | VLIEGBASIS VOLKEL | 803 | Aggregaatgebouw | 0 | 3 | RVB-Z |  |  |  | 0 | 0 | 1 | 0 | 0 |  |  |  |  | In opdracht |  | < Vul hiernaast de juiste status en datum in.
900091342 | Opslagtank in gebouw | 625657 | Controle water-sludge bovengrondse opslagtank 1j | Activiteitenregeling: art. 4.15: incl verwijzingsartikel naar PGS 30 mbt Inrichtingen Barim type A en B / PGS 30: art. 4.2.2 en 4.2.9 / Activiteitenregeling: 3.71d en 3,71f |  | 1 | jaar | verklaring | inspectie water-sludge | 2023-06-21 | 1 | 45H03 | VLIEGBASIS VOLKEL | 803 | Aggregaatgebouw | 0 | 3 | RVB-Z |  |  |  | 0 | 0 | 1 | 0 | 0 |  |  |  |  | In opdracht |  | < Vul hiernaast de juiste status en datum in.
900091343 | Opslagtank in gebouw | 625658 | Controle water-sludge bovengrondse opslagtank 1j | Activiteitenregeling: art. 4.15: incl verwijzingsartikel naar PGS 30 mbt Inrichtingen Barim type A en B / PGS 30: art. 4.2.2 en 4.2.9 / Activiteitenregeling: 3.71d en 3,71f |  | 1 | jaar | verklaring | inspectie water-sludge | 2023-06-21 | 1 | 45H03 | VLIEGBASIS VOLKEL | 804 | Aggregaatgebouw | 0 | 3 | RVB-Z |  |  |  | 0 | 0 | 1 | 0 | 0 |  |  |  |  | In opdracht |  | < Vul hiernaast de juiste status en datum in.
900091343 | Opslagtank in gebouw | 727088 | Technische inspectie opslagtank 1j | Activiteitenregeling: 3.34 / Activiteitenregeling: 3.71d en 3,71f / PGS 30: art. 3.2.1 |  | 1 | jaar | verklaring | inspectie | 2023-06-21 | 1 | 45H03 | VLIEGBASIS VOLKEL | 804 | Aggregaatgebouw | 0 | 3 | RVB-Z |  |  |  | 0 | 0 | 1 | 0 | 0 |  |  |  |  | In opdracht |  | < Vul hiernaast de juiste status en datum in.
900091344 | Opslagtank in gebouw | 727089 | Technische inspectie opslagtank 1j | Activiteitenregeling: 3.34 / Activiteitenregeling: 3.71d en 3,71f / PGS 30: art. 3.2.1 |  | 1 | jaar | verklaring | inspectie | 2023-06-21 | 1 | 45H03 | VLIEGBASIS VOLKEL | 805 | Aggregaatgebouw | 0 | 3 | RVB-Z |  |  |  | 0 | 0 | 1 | 0 | 0 |  |  |  |  | In opdracht |  | < Vul hiernaast de juiste status en datum in.
900091344 | Opslagtank in gebouw | 625659 | Controle water-sludge bovengrondse opslagtank 1j | Activiteitenregeling: art. 4.15: incl verwijzingsartikel naar PGS 30 mbt Inrichtingen Barim type A en B / PGS 30: art. 4.2.2 en 4.2.9 / Activiteitenregeling: 3.71d en 3,71f |  | 1 | jaar | verklaring | inspectie water-sludge | 2023-06-21 | 1 | 45H03 | VLIEGBASIS VOLKEL | 805 | Aggregaatgebouw | 0 | 3 | RVB-Z |  |  |  | 0 | 0 | 1 | 0 | 0 |  |  |  |  | In opdracht |  | < Vul hiernaast de juiste status en datum in.
900091345 | Opslagtank in gebouw | 625660 | Controle water-sludge bovengrondse opslagtank 1j | Activiteitenregeling: art. 4.15: incl verwijzingsartikel naar PGS 30 mbt Inrichtingen Barim type A en B / PGS 30: art. 4.2.2 en 4.2.9 / Activiteitenregeling: 3.71d en 3,71f |  | 1 | jaar | verklaring | inspectie water-sludge | 2023-06-21 | 1 | 45H03 | VLIEGBASIS VOLKEL | 806 | Aggregaatgebouw | 0 | 3 | RVB-Z |  |  |  | 0 | 0 | 1 | 0 | 0 |  |  |  |  | In opdracht |  | < Vul hiernaast de juiste status en datum in.
900091345 | Opslagtank in gebouw | 727090 | Technische inspectie opslagtank 1j | Activiteitenregeling: 3.34 / Activiteitenregeling: 3.71d en 3,71f / PGS 30: art. 3.2.1 |  | 1 | jaar | verklaring | inspectie | 2023-06-21 | 1 | 45H03 | VLIEGBASIS VOLKEL | 806 | Aggregaatgebouw | 0 | 3 | RVB-Z |  |  |  | 0 | 0 | 1 | 0 | 0 |  |  |  |  | In opdracht |  | < Vul hiernaast de juiste status en datum in.
900091346 | Opslagtank in gebouw | 727091 | Technische inspectie opslagtank 1j | Activiteitenregeling: 3.34 / Activiteitenregeling: 3.71d en 3,71f / PGS 30: art. 3.2.1 |  | 1 | jaar | verklaring | inspectie | 2023-06-21 | 1 | 45H03 | VLIEGBASIS VOLKEL | 807 | Aggregaatgebouw | 0 | 3 | RVB-Z |  |  |  | 0 | 0 | 1 | 0 | 0 |  |  |  |  | In opdracht |  | < Vul hiernaast de juiste status en datum in.
900091346 | Opslagtank in gebouw | 625661 | Controle water-sludge bovengrondse opslagtank 1j | Activiteitenregeling: art. 4.15: incl verwijzingsartikel naar PGS 30 mbt Inrichtingen Barim type A en B / PGS 30: art. 4.2.2 en 4.2.9 / Activiteitenregeling: 3.71d en 3,71f |  | 1 | jaar | verklaring | inspectie water-sludge | 2023-06-21 | 1 | 45H03 | VLIEGBASIS VOLKEL | 807 | Aggregaatgebouw | 0 | 3 | RVB-Z |  |  |  | 0 | 0 | 1 | 0 | 0 |  |  |  |  | In opdracht |  | < Vul hiernaast de juiste status en datum in.
900091358 | Opslagtank in gebouw | 625662 | Controle water-sludge bovengrondse opslagtank 1j | Activiteitenregeling: art. 4.15: incl verwijzingsartikel naar PGS 30 mbt Inrichtingen Barim type A en B / PGS 30: art. 4.2.2 en 4.2.9 / Activiteitenregeling: 3.71d en 3,71f |  | 1 | jaar | verklaring | inspectie water-sludge | 2023-06-21 | 1 | 45H03 | VLIEGBASIS VOLKEL | 808 | Aggregaatgebouw | 0 | 3 | RVB-Z |  |  |  | 0 | 0 | 1 | 0 | 0 |  |  |  |  | In opdracht |  | < Vul hiernaast de juiste status en datum in.
900091358 | Opslagtank in gebouw | 727092 | Technische inspectie opslagtank 1j | Activiteitenregeling: 3.34 / Activiteitenregeling: 3.71d en 3,71f / PGS 30: art. 3.2.1 |  | 1 | jaar | verklaring | inspectie | 2023-06-21 | 1 | 45H03 | VLIEGBASIS VOLKEL | 808 | Aggregaatgebouw | 0 | 3 | RVB-Z |  |  |  | 0 | 0 | 1 | 0 | 0 |  |  |  |  | In opdracht |  | < Vul hiernaast de juiste status en datum in.
900091360 | Opslagtank in gebouw | 727093 | Technische inspectie opslagtank 1j | Activiteitenregeling: 3.34 / Activiteitenregeling: 3.71d en 3,71f / PGS 30: art. 3.2.1 |  | 1 | jaar | verklaring | inspectie | 2023-06-21 | 1 | 45H03 | VLIEGBASIS VOLKEL | 809 | Aggregaatgebouw | 0 | 3 | RVB-Z |  |  |  | 0 | 0 | 1 | 0 | 0 |  |  |  |  | In opdracht |  | < Vul hiernaast de juiste status en datum in.
900091360 | Opslagtank in gebouw | 625663 | Controle water-sludge bovengrondse opslagtank 1j | Activiteitenregeling: art. 4.15: incl verwijzingsartikel naar PGS 30 mbt Inrichtingen Barim type A en B / PGS 30: art. 4.2.2 en 4.2.9 / Activiteitenregeling: 3.71d en 3,71f |  | 1 | jaar | verklaring | inspectie water-sludge | 2023-06-21 | 1 | 45H03 | VLIEGBASIS VOLKEL | 809 | Aggregaatgebouw | 0 | 3 | RVB-Z |  |  |  | 0 | 0 | 1 | 0 | 0 |  |  |  |  | In opdracht |  | < Vul hiernaast de juiste status en datum in.
900091361 | Opslagtank in terrein | 880891 | Controle lekdetectiesysteem bovengrondse opslagtank 1j | Activiteitenregeling: art. 4.15: incl verwijzingsartikel naar PGS 30 mbt Inrichtingen Barim type A en B / PGS 30: art. 4.2.2 en 4.2.13 / Activiteitenregeling: 3.71d en 3,71f |  | 1 | jaar | verklaring | controle | 2023-06-21 | 1 | 45H03 | VLIEGBASIS VOLKEL |  |  |  |  | RVB-Z |  |  |  | 0 | 0 | 1 | 0 | 0 |  |  |  |  | In opdracht |  | < Vul hiernaast de juiste status en datum in.
900091361 | Opslagtank in terrein | 719245 | Controle water-sludge bovengrondse opslagtank 1j | Activiteitenregeling: art. 4.15: incl verwijzingsartikel naar PGS 30 mbt Inrichtingen Barim type A en B / PGS 30: art. 4.2.2 en 4.2.9 / Activiteitenregeling: 3.71d en 3,71f |  | 1 | jaar | verklaring | inspectie water-sludge | 2023-06-21 | 1 | 45H03 | VLIEGBASIS VOLKEL |  |  |  |  | RVB-Z |  |  |  | 0 | 0 | 1 | 0 | 0 |  |  |  |  | In opdracht |  | < Vul hiernaast de juiste status en datum in.
900091361 | Opslagtank in terrein | 727543 | Technische inspectie opslagtank 1j | Activiteitenregeling: 3.34 / Activiteitenregeling: 3.71d en 3,71f / PGS 30: art. 3.2.1 |  | 1 | jaar | verklaring | inspectie | 2023-06-21 | 1 | 45H03 | VLIEGBASIS VOLKEL |  |  |  |  | RVB-Z |  |  |  | 0 | 0 | 1 | 0 | 0 |  |  |  |  | In opdracht |  | < Vul hiernaast de juiste status en datum in.
900091443 | Opslagtank in terrein | 727545 | Technische inspectie opslagtank 1j | Activiteitenregeling: 3.34 / Activiteitenregeling: 3.71d en 3,71f / PGS 30: art. 3.2.1 |  | 1 | jaar | verklaring | inspectie | 2023-06-21 | 1 | 45H03 | VLIEGBASIS VOLKEL |  |  |  |  | RVB-Z |  |  |  | 0 | 0 | 1 | 0 | 0 |  |  |  |  | In opdracht |  | < Vul hiernaast de juiste status en datum in.
900091443 | Opslagtank in terrein | 627995 | Controle kathodische besch.ondergr opslagtanks vloeibare brandstoffen 1j | Activiteitenregeling: art. 3.36, lid 1 |  | 1 | jaar | verklaring | controle kathodische besch. | 2023-03-13 | 1 | 45H03 | VLIEGBASIS VOLKEL |  |  |  |  | RVB-Z | 0 | 0 | 1 | 0 | 0 | [7 empty] | In opdracht |  | < Vul hiernaast de juiste status en datum in.
900091443 | Opslagtank in terrein | 627857 | Controle water-sludge ondergrondse opslagtank 1j | Activiteitenregeling: art. 3.36, lid 5 en 7 |  | 1 | jaar | verklaring | inspectie water-sludge | 2020-06-18 | 1 | 45H03 | VLIEGBASIS VOLKEL |  |  |  |  | RVB-Z |  |  |  | 0 | 0 | 1 | 0 | 0 |  |  |  |  | In opdracht |  | < Vul hiernaast de juiste status en datum in.
900091443 | Opslagtank in terrein | 627832 | Grondwatermonitoring peilbuis 1j | Activiteitenregeling: art. 2.2, lid 4 |  | 1 | jaar | verklaring | grondwatermonitoring | 2023-03-13 | 1 | 45H03 | VLIEGBASIS VOLKEL |  |  |  |  | RVB-Z | 0 | 0 | 1 | 0 | 0 | [7 empty] | In opdracht |  | < Vul hiernaast de juiste status en datum in.
900091444 | Opslagtank in terrein | 627833 | Grondwatermonitoring peilbuis 1j | Activiteitenregeling: art. 2.2, lid 4 |  | 1 | jaar | verklaring | grondwatermonitoring | 2023-03-13 | 1 | 45H03 | VLIEGBASIS VOLKEL |  |  |  |  | RVB-Z | 0 | 0 | 1 | 0 | 0 | [7 empty] | In opdracht |  | < Vul hiernaast de juiste status en datum in.
900091444 | Opslagtank in terrein | 627858 | Controle water-sludge ondergrondse opslagtank 1j | Activiteitenregeling: art. 3.36, lid 5 en 7 |  | 1 | jaar | verklaring | inspectie water-sludge | 2020-06-17 | 1 | 45H03 | VLIEGBASIS VOLKEL |  |  |  |  | RVB-Z |  |  |  | 0 | 0 | 1 | 0 | 0 |  |  |  |  | In opdracht |  | < Vul hiernaast de juiste status en datum in.
900091444 | Opslagtank in terrein | 730834 | Controle kathodische besch.ondergr opslagtanks vloeibare brandstoffen 1j | Activiteitenregeling: art. 3.36, lid 1 |  | 1 | jaar | verklaring | controle kathodische besch. | 2023-03-13 | 1 | 45H03 | VLIEGBASIS VOLKEL |  |  |  |  | RVB-Z | 0 | 0 | 1 | 0 | 0 | [7 empty] | In opdracht |  | < Vul hiernaast de juiste status en datum in.
900091444 | Opslagtank in terrein | 727546 | Technische inspectie opslagtank 1j | Activiteitenregeling: 3.34 / Activiteitenregeling: 3.71d en 3,71f / PGS 30: art. 3.2.1 |  | 1 | jaar | verklaring | inspectie | 2023-06-21 | 1 | 45H03 | VLIEGBASIS VOLKEL |  |  |  |  | RVB-Z |  |  |  | 0 | 0 | 1 | 0 | 0 |  |  |  |  | In opdracht |  | < Vul hiernaast de juiste status en datum in.
900091448 | Opslagtank in terrein | 727548 | Technische inspectie opslagtank 1j | Activiteitenregeling: 3.34 / Activiteitenregeling: 3.71d en 3,71f / PGS 30: art. 3.2.1 |  | 1 | jaar | verklaring | inspectie | 2023-06-21 | 1 | 45H03 | VLIEGBASIS VOLKEL |  |  |  |  | RVB-Z |  |  |  | 0 | 0 | 1 | 0 | 0 |  |  |  |  | In opdracht |  | < Vul hiernaast de juiste status en datum in.
900091448 | Opslagtank in terrein | 719247 | Controle water-sludge bovengrondse opslagtank 1j | Activiteitenregeling: art. 4.15: incl verwijzingsartikel naar PGS 30 mbt Inrichtingen Barim type A en B / PGS 30: art. 4.2.2 en 4.2.9 / Activiteitenregeling: 3.71d en 3,71f |  | 1 | jaar | verklaring | inspectie water-sludge | 2023-06-21 | 1 | 45H03 | VLIEGBASIS VOLKEL |  |  |  |  | RVB-Z |  |  |  | 0 | 0 | 1 | 0 | 0 |  |  |  |  | In opdracht |  | < Vul hiernaast de juiste status en datum in.
900091448 | Opslagtank in terrein | 880892 | Controle lekdetectiesysteem bovengrondse opslagtank 1j | Activiteitenregeling: art. 4.15: incl verwijzingsartikel naar PGS 30 mbt Inrichtingen Barim type A en B / PGS 30: art. 4.2.2 en 4.2.13 / Activiteitenregeling: 3.71d en 3,71f |  | 1 | jaar | verklaring | controle | 2023-06-21 | 1 | 45H03 | VLIEGBASIS VOLKEL |  |  |  |  | RVB-Z |  |  |  | 0 | 0 | 1 | 0 | 0 |  |  |  |  | In opdracht |  | < Vul hiernaast de juiste status en datum in.
900091451 | Opslagtank in terrein | 880893 | Controle lekdetectiesysteem bovengrondse opslagtank 1j | Activiteitenregeling: art. 4.15: incl verwijzingsartikel naar PGS 30 mbt Inrichtingen Barim type A en B / PGS 30: art. 4.2.2 en 4.2.13 / Activiteitenregeling: 3.71d en 3,71f |  | 1 | jaar | verklaring | controle | 2023-06-21 | 1 | 45H03 | VLIEGBASIS VOLKEL |  |  |  |  | RVB-Z |  |  |  | 0 | 0 | 1 | 0 | 0 |  |  |  |  | In opdracht |  | < Vul hiernaast de juiste status en datum in.
900091451 | Opslagtank in terrein | 802202 | Controle water-sludge bovengrondse opslagtank 1j | Activiteitenregeling: art. 4.15: incl verwijzingsartikel naar PGS 30 mbt Inrichtingen Barim type A en B / PGS 30: art. 4.2.2 en 4.2.9 / Activiteitenregeling: 3.71d en 3,71f |  | 1 | jaar | verklaring | inspectie water-sludge | 2023-06-21 | 1 | 45H03 | VLIEGBASIS VOLKEL |  |  |  |  | RVB-Z |  |  |  | 0 | 0 | 1 | 0 | 0 |  |  |  |  | In opdracht |  | < Vul hiernaast de juiste status en datum in.
900091451 | Opslagtank in terrein | 727549 | Technische inspectie opslagtank 1j | Activiteitenregeling: 3.34 / Activiteitenregeling: 3.71d en 3,71f / PGS 30: art. 3.2.1 |  | 1 | jaar | verklaring | inspectie | 2023-06-21 | 1 | 45H03 | VLIEGBASIS VOLKEL |  |  |  |  | RVB-Z |  |  |  | 0 | 0 | 1 | 0 | 0 |  |  |  |  | In opdracht |  | < Vul hiernaast de juiste status en datum in.
900091452 | Opslagtank in terrein | 727550 | Technische inspectie opslagtank 1j | Activiteitenregeling: 3.34 / Activiteitenregeling: 3.71d en 3,71f / PGS 30: art. 3.2.1 |  | 1 | jaar | verklaring | inspectie | 2023-06-21 | 1 | 45H03 | VLIEGBASIS VOLKEL |  |  |  |  | RVB-Z |  |  |  | 0 | 0 | 1 | 0 | 0 |  |  |  |  | In opdracht |  | < Vul hiernaast de juiste status en datum in.
900091452 | Opslagtank in terrein | 719248 | Controle water-sludge bovengrondse opslagtank 1j | Activiteitenregeling: art. 4.15: incl verwijzingsartikel naar PGS 30 mbt Inrichtingen Barim type A en B / PGS 30: art. 4.2.2 en 4.2.9 / Activiteitenregeling: 3.71d en 3,71f |  | 1 | jaar | verklaring | inspectie water-sludge | 2023-06-21 | 1 | 45H03 | VLIEGBASIS VOLKEL |  |  |  |  | RVB-Z |  |  |  | 0 | 0 | 1 | 0 | 0 |  |  |  |  | In opdracht |  | < Vul hiernaast de juiste status en datum in.
900091452 | Opslagtank in terrein | 880894 | Controle lekdetectiesysteem bovengrondse opslagtank 1j | Activiteitenregeling: art. 4.15: incl verwijzingsartikel naar PGS 30 mbt Inrichtingen Barim type A en B / PGS 30: art. 4.2.2 en 4.2.13 / Activiteitenregeling: 3.71d en 3,71f |  | 1 | jaar | verklaring | controle | 2023-06-21 | 1 | 45H03 | VLIEGBASIS VOLKEL |  |  |  |  | RVB-Z |  |  |  | 0 | 0 | 1 | 0 | 0 |  |  |  |  | In opdracht |  | < Vul hiernaast de juiste status en datum in.
900091453 | Opslagtank in terrein | 880895 | Controle lekdetectiesysteem bovengrondse opslagtank 1j | Activiteitenregeling: art. 4.15: incl verwijzingsartikel naar PGS 30 mbt Inrichtingen Barim type A en B / PGS 30: art. 4.2.2 en 4.2.13 / Activiteitenregeling: 3.71d en 3,71f |  | 1 | jaar | verklaring | controle | 2023-06-21 | 1 | 45H03 | VLIEGBASIS VOLKEL |  |  |  |  | RVB-Z |  |  |  | 0 | 0 | 1 | 0 | 0 |  |  |  |  | In opdracht |  | < Vul hiernaast de juiste status en datum in.
900091453 | Opslagtank in terrein | 719249 | Controle water-sludge bovengrondse opslagtank 1j | Activiteitenregeling: art. 4.15: incl verwijzingsartikel naar PGS 30 mbt Inrichtingen Barim type A en B / PGS 30: art. 4.2.2 en 4.2.9 / Activiteitenregeling: 3.71d en 3,71f |  | 1 | jaar | verklaring | inspectie water-sludge | 2023-06-21 | 1 | 45H03 | VLIEGBASIS VOLKEL |  |  |  |  | RVB-Z |  |  |  | 0 | 0 | 1 | 0 | 0 |  |  |  |  | In opdracht |  | < Vul hiernaast de juiste status en datum in.
900091453 | Opslagtank in terrein | 727551 | Technische inspectie opslagtank 1j | Activiteitenregeling: 3.34 / Activiteitenregeling: 3.71d en 3,71f / PGS 30: art. 3.2.1 |  | 1 | jaar | verklaring | inspectie | 2023-06-21 | 1 | 45H03 | VLIEGBASIS VOLKEL |  |  |  |  | RVB-Z |  |  |  | 0 | 0 | 1 | 0 | 0 |  |  |  |  | In opdracht |  | < Vul hiernaast de juiste status en datum in.
900091687 | Opslagtank in terrein | 797710 | Technische inspectie opslagtank 1j | Activiteitenregeling: 3.34 / Activiteitenregeling: 3.71d en 3,71f / PGS 30: art. 3.2.1 |  | 1 | jaar | verklaring | inspectie | 2023-05-11 | 1 | 50E03 | VLIEGBASIS GILZE-RIJEN |  |  |  |  | RVB-Z |  |  | 0 | 0 | 1 | 0 | 0 | [5 empty] | In opdracht |  | < Vul hiernaast de juiste status en datum in.
900091687 | Opslagtank in terrein | 730802 | Grondwatermonitoring peilbuis 1j | Activiteitenregeling: art. 2.2, lid 4 |  | 1 | jaar | verklaring | grondwatermonitoring | 2023-02-27 | 1 | 50E03 | VLIEGBASIS GILZE-RIJEN |  |  |  |  | RVB-Z | 0 | 1 | 0 | 0 | [7 empty] | 0 | In opdracht |  | < Vul hiernaast de juiste status en datum in.
900091689 | Opslagtank in terrein | 728557 | Grondwatermonitoring peilbuis 1j | Activiteitenregeling: art. 2.2, lid 4 |  | 1 | jaar | verklaring | grondwatermonitoring | 2023-02-27 | 1 | 50E03 | VLIEGBASIS GILZE-RIJEN |  |  |  |  | RVB-Z | 0 | 1 | 0 | 0 | [7 empty] | 0 | In opdracht |  | < Vul hiernaast de juiste status en datum in.
900091689 | Opslagtank in terrein | 797711 | Technische inspectie opslagtank 1j | Activiteitenregeling: 3.34 / Activiteitenregeling: 3.71d en 3,71f / PGS 30: art. 3.2.1 |  | 1 | jaar | verklaring | inspectie | 2023-05-11 | 1 | 50E03 | VLIEGBASIS GILZE-RIJEN |  |  |  |  | RVB-Z |  |  | 0 | 0 | 1 | 0 | 0 | [5 empty] | In opdracht |  | < Vul hiernaast de juiste status en datum in.
900091690 | Opslagtank in terrein | 786744 | Technische inspectie opslagtank 1j | Activiteitenregeling: 3.34 / Activiteitenregeling: 3.71d en 3,71f / PGS 30: art. 3.2.1 |  | 1 | jaar | verklaring | inspectie | 2023-05-11 | 1 | 50E03 | VLIEGBASIS GILZE-RIJEN |  |  |  |  | RVB-Z |  |  | 0 | 0 | 1 | 0 | 0 | [5 empty] | In opdracht |  | < Vul hiernaast de juiste status en datum in.
900091690 | Opslagtank in terrein | 882174 | Grondwatermonitoring peilbuis 1j | Activiteitenregeling: art. 2.2, lid 4 |  | 1 | jaar | verklaring | grondwatermonitoring | 2023-02-27 | 1 | 50E03 | VLIEGBASIS GILZE-RIJEN |  |  |  |  | RVB-Z | 0 | 1 | 0 | 0 | [7 empty] | 0 | In opdracht |  | < Vul hiernaast de juiste status en datum in.
900091698 | Opslagtank in terrein | 903069 | Grondwatermonitoring peilbuis 1j | Activiteitenregeling: art. 2.2, lid 4 |  | 1 | jaar | verklaring | grondwatermonitoring | 2023-02-27 | 1 | 50E03 | VLIEGBASIS GILZE-RIJEN |  |  |  |  | RVB-Z | 0 | 1 | 0 | 0 | [7 empty] | 0 | In opdracht |  | < Vul hiernaast de juiste status en datum in.
900091698 | Opslagtank in terrein | 786745 | Technische inspectie opslagtank 1j | Activiteitenregeling: 3.34 / Activiteitenregeling: 3.71d en 3,71f / PGS 30: art. 3.2.1 |  | 1 | jaar | verklaring | inspectie | 2021-05-26 | 1 | 50E03 | VLIEGBASIS GILZE-RIJEN |  |  |  |  | RVB-Z |  |  | 0 | 0 | 1 | 0 | 0 | [5 empty] | In opdracht |  | < Vul hiernaast de juiste status en datum in.
900092455 | Opslagtank in terrein | 797715 | Technische inspectie opslagtank 1j | Activiteitenregeling: 3.34 / Activiteitenregeling: 3.71d en 3,71f / PGS 30: art. 3.2.1 |  | 1 | jaar | verklaring | inspectie | 2023-06-07 | 1 | 51B12 | GENM DE R V S KAZERNE |  |  |  |  | RVB-Z |  |  |  | 0 | 0 | 1 | 0 | 0 |  |  |  |  | In opdracht |  | < Vul hiernaast de juiste status en datum in.
900092455 | Opslagtank in terrein | 627841 | Grondwatermonitoring peilbuis 1j | Activiteitenregeling: art. 2.2, lid 4 |  | 1 | jaar | verklaring | grondwatermonitoring | 2023-03-17 | 1 | 51B12 | GENM DE R V S KAZERNE |  |  |  |  | RVB-Z | 0 | 0 | 1 | 0 | 0 | [7 empty] | In opdracht |  | < Vul hiernaast de juiste status en datum in.
900092455 | Opslagtank in terrein | 627999 | Controle kathodische besch.ondergr opslagtanks vloeibare brandstoffen 1j | Activiteitenregeling: art. 3.36, lid 1 |  | 1 | jaar | verklaring | controle kathodische besch. | 2023-03-17 | 1 | 51B12 | GENM DE R V S KAZERNE |  |  |  |  | RVB-Z | 0 | 0 | 1 | 0 | 0 | [7 empty] | In opdracht |  | < Vul hiernaast de juiste status en datum in.
900092456 | Opslagtank in terrein | 628000 | Controle kathodische besch.ondergr opslagtanks vloeibare brandstoffen 1j | Activiteitenregeling: art. 3.36, lid 1 |  | 1 | jaar | verklaring | controle kathodische besch. | 2023-03-17 | 1 | 51B12 | GENM DE R V S KAZERNE |  |  |  |  | RVB-Z | 0 | 0 | 1 | 0 | 0 | [7 empty] | In opdracht |  | < Vul hiernaast de juiste status en datum in.
900092456 | Opslagtank in terrein | 627842 | Grondwatermonitoring peilbuis 1j | Activiteitenregeling: art. 2.2, lid 4 |  | 1 | jaar | verklaring | grondwatermonitoring | 2023-03-17 | 1 | 51B12 | GENM DE R V S KAZERNE |  |  |  |  | RVB-Z | 0 | 0 | 1 | 0 | 0 | [7 empty] | In opdracht |  | < Vul hiernaast de juiste status en datum in.
900092456 | Opslagtank in terrein | 797716 | Technische inspectie opslagtank 1j | Activiteitenregeling: 3.34 / Activiteitenregeling: 3.71d en 3,71f / PGS 30: art. 3.2.1 |  | 1 | jaar | verklaring | inspectie | 2023-06-07 | 1 | 51B12 | GENM DE R V S KAZERNE |  |  |  |  | RVB-Z |  |  |  | 0 | 0 | 1 | 0 | 0 |  |  |  |  | In opdracht |  | < Vul hiernaast de juiste status en datum in.
900092716 | Opslagtank in terrein | 627860 | Controle water-sludge ondergrondse opslagtank 1j | Activiteitenregeling: art. 3.36, lid 5 en 7 |  | 1 | jaar | verklaring | inspectie water-sludge | 2023-05-01 | 1 | 45H03 | VLIEGBASIS VOLKEL |  |  |  |  | RVB-Z |  |  | 0 | 0 | 1 | 0 | 0 | [5 empty] | In opdracht |  | < Vul hiernaast de juiste status en datum in.
900092716 | Opslagtank in terrein | 627834 | Grondwatermonitoring peilbuis 1j | Activiteitenregeling: art. 2.2, lid 4 |  | 1 | jaar | verklaring | grondwatermonitoring | 2023-05-01 | 1 | 45H03 | VLIEGBASIS VOLKEL |  |  |  |  | RVB-Z |  |  | 0 | 0 | 1 | 0 | 0 | [5 empty] | In opdracht |  | < Vul hiernaast de juiste status en datum in.
900092716 | Opslagtank in terrein | 727552 | Technische inspectie opslagtank 1j | Activiteitenregeling: 3.34 / Activiteitenregeling: 3.71d en 3,71f / PGS 30: art. 3.2.1 |  | 1 | jaar | verklaring | inspectie | 2023-06-21 | 1 | 45H03 | VLIEGBASIS VOLKEL |  |  |  |  | RVB-Z |  |  |  | 0 | 0 | 1 | 0 | 0 |  |  |  |  | In opdracht |  | < Vul hiernaast de juiste status en datum in.
900092987 | Opslagtank in terrein | 727553 | Technische inspectie opslagtank 1j | Activiteitenregeling: 3.34 / Activiteitenregeling: 3.71d en 3,71f / PGS 30: art. 3.2.1 |  | 1 | jaar | verklaring | inspectie | 2023-06-21 | 1 | 45H03 | VLIEGBASIS VOLKEL |  |  |  |  | RVB-Z |  |  |  | 0 | 0 | 1 | 0 | 0 |  |  |  |  | In opdracht |  | < Vul hiernaast de juiste status en datum in.
900092987 | Opslagtank in terrein | 712049 | Controle water-sludge ondergrondse opslagtank 1j | Activiteitenregeling: art. 3.36, lid 5 en 7 |  | 1 | jaar | verklaring | inspectie water-sludge | 2023-06-15 | 1 | 45H03 | VLIEGBASIS VOLKEL |  |  |  |  | RVB-Z |  |  |  | 0 | 0 | 1 | 0 | 0 |  |  |  |  | In opdracht |  | < Vul hiernaast de juiste status en datum in.
900092987 | Opslagtank in terrein | 730796 | Grondwatermonitoring peilbuis 1j | Activiteitenregeling: art. 2.2, lid 4 |  | 1 | jaar | verklaring | grondwatermonitoring | 2023-04-19 | 1 | 45H03 | VLIEGBASIS VOLKEL |  |  |  |  | RVB-Z |  | 0 | 0 | 1 | 0 | 0 | [6 empty] | In opdracht |  | < Vul hiernaast de juiste status en datum in.
900095777 | Tank-pomp installatie BOS-pomp | 667129 | Controle temperatuurgevoelige element 2j | Activiteitenregeling: art. 3.21, lid 2 |  | 2 | jaar | rapport | controle | 2023-06-07 | 1 | 50E03 | VLIEGBASIS GILZE-RIJEN |  |  |  |  | RVB-Z |  |  |  | 0 | 0 | 1 | 0 | 0 |  |  |  |  | In opdracht |  | < Vul hiernaast de juiste status en datum in.
900095777 | Tank-pomp installatie BOS-pomp | 630500 | Inspectie tank-pomp installatie 1j | Bedrijfszekerheid |  | 1 | jaar | rapport | inspectie | 2023-06-07 | 1 | 50E03 | VLIEGBASIS GILZE-RIJEN |  |  |  |  | RVB-Z |  |  |  | 0 | 0 | 1 | 0 | 0 |  |  |  |  | In opdracht |  | < Vul hiernaast de juiste status en datum in.
900095778 | Tank-pomp installatie BOS-pomp | 667138 | Controle temperatuurgevoelige element 2j | Activiteitenregeling: art. 3.21, lid 2 |  | 2 | jaar | rapport | controle | 2023-05-10 | 1 | 51D05 | VLIEGBASIS EINDHOVEN |  |  |  |  | RVB-Z |  |  | 0 | 0 | 1 | 0 | 0 | [5 empty] | In opdracht |  | < Vul hiernaast de juiste status en datum in.
900095778 | Tank-pomp installatie BOS-pomp | 630509 | Inspectie tank-pomp installatie 1j | Bedrijfszekerheid |  | 1 | jaar | rapport | inspectie | 2023-05-10 | 1 | 51D05 | VLIEGBASIS EINDHOVEN |  |  |  |  | RVB-Z |  |  | 0 | 0 | 1 | 0 | 0 | [5 empty] | In opdracht |  | < Vul hiernaast de juiste status en datum in.
900096890 | Opslagtank in terrein | 864293 | Controle kathodische besch.ondergr opslagtanks vloeibare brandstoffen 1j | Activiteitenregeling: art. 3.36, lid 1 |  | 1 | jaar | verklaring | controle kathodische besch. | 2023-06-19 | 1 | 45A06 | ENGELENSE GAT |  |  |  |  | RVB-Z |  |  |  | 0 | 0 | 1 | 0 | 0 |  |  |  |  | In opdracht |  | < Vul hiernaast de juiste status en datum in.
900096890 | Opslagtank in terrein | 627846 | Controle water-sludge ondergrondse opslagtank 1j | Activiteitenregeling: art. 3.36, lid 5 en 7 |  | 1 | jaar | verklaring | inspectie water-sludge | 2023-06-19 | 1 | 45A06 | ENGELENSE GAT |  |  |  |  | RVB-Z |  |  |  | 0 | 0 | 1 | 0 | 0 |  |  |  |  | In opdracht |  | < Vul hiernaast de juiste status en datum in.
900096890 | Opslagtank in terrein | 627826 | Grondwatermonitoring peilbuis 1j | Activiteitenregeling: art. 2.2, lid 4 |  | 1 | jaar | verklaring | grondwatermonitoring | 2023-06-19 | 1 | 45A06 | ENGELENSE GAT |  |  |  |  | RVB-Z |  |  |  | 0 | 0 | 1 | 0 | 0 |  |  |  |  | In opdracht |  | < Vul hiernaast de juiste status en datum in.
900096890 | Opslagtank in terrein | 727497 | Technische inspectie opslagtank 1j | Activiteitenregeling: 3.34 / Activiteitenregeling: 3.71d en 3,71f / PGS 30: art. 3.2.1 |  | 1 | jaar | verklaring | inspectie | 2023-05-17 | 1 | 45A06 | ENGELENSE GAT |  |  |  |  | RVB-Z |  |  | 0 | 0 | 1 | 0 | 0 | [5 empty] | In opdracht |  | < Vul hiernaast de juiste status en datum in.
900096891 | Tank-pomp installatie BOS-pomp | 630487 | Inspectie tank-pomp installatie 1j | Bedrijfszekerheid |  | 1 | jaar | rapport | inspectie | 2023-05-09 | 1 | 45A06 | ENGELENSE GAT |  |  |  |  | RVB-Z |  |  | 0 | 0 | 1 | 0 | 0 | [5 empty] | In opdracht |  | < Vul hiernaast de juiste status en datum in.
900096891 | Tank-pomp installatie BOS-pomp | 667116 | Controle temperatuurgevoelige element 2j | Activiteitenregeling: art. 3.21, lid 2 |  | 2 | jaar | rapport | controle | 2023-05-09 | 1 | 45A06 | ENGELENSE GAT |  |  |  |  | RVB-Z |  |  | 0 | 0 | 1 | 0 | 0 | [5 empty] | In opdracht |  | < Vul hiernaast de juiste status en datum in.
900098729 | Opslagtank in terrein | 727554 | Technische inspectie opslagtank 1j | Activiteitenregeling: 3.34 / Activiteitenregeling: 3.71d en 3,71f / PGS 30: art. 3.2.1 |  | 1 | jaar | verklaring | inspectie | 2023-06-21 | 1 | 45H03 | VLIEGBASIS VOLKEL |  |  |  |  | RVB-Z |  |  |  | 0 | 0 | 1 | 0 | 0 |  |  |  |  | In opdracht |  | < Vul hiernaast de juiste status en datum in.
900098729 | Opslagtank in terrein | 634187 | Grondwatermonitoring peilbuis 1j | Activiteitenregeling: art. 2.2, lid 4 |  | 1 | jaar | verklaring | grondwatermonitoring | 2023-04-13 | 1 | 45H03 | VLIEGBASIS VOLKEL |  |  |  |  | RVB-Z |  | 0 | 0 | 1 | 0 | 0 | [6 empty] | In opdracht |  | < Vul hiernaast de juiste status en datum in.
900098729 | Opslagtank in terrein | 634188 | Controle water-sludge ondergrondse opslagtank 1j | Activiteitenregeling: art. 3.36, lid 5 en 7 |  | 1 | jaar | verklaring | inspectie water-sludge | 2023-04-13 | 1 | 45H03 | VLIEGBASIS VOLKEL |  |  |  |  | RVB-Z |  | 0 | 0 | 1 | 0 | 0 | [6 empty] | In opdracht |  | < Vul hiernaast de juiste status en datum in.
900100175 | Opslagtank in terrein | 880897 | Controle lekdetectiesysteem bovengrondse opslagtank 1j | Activiteitenregeling: art. 4.15: incl verwijzingsartikel naar PGS 30 mbt Inrichtingen Barim type A en B / PGS 30: art. 4.2.2 en 4.2.13 / Activiteitenregeling: 3.71d en 3,71f |  | 1 | jaar | verklaring | controle | 2023-05-17 | 1 | 45C16 | LUNETTENKAZERNE |  |  |  |  | RVB-Z |  |  | 0 | 0 | 1 | 0 | 0 | [5 empty] | In opdracht |  | < Vul hiernaast de juiste status en datum in.
900100175 | Opslagtank in terrein | 801963 | Technische inspectie opslagtank 1j | Activiteitenregeling: 3.34 / Activiteitenregeling: 3.71d en 3,71f / PGS 30: art. 3.2.1 |  | 1 | jaar | verklaring | inspectie | 2023-05-17 | 1 | 45C16 | LUNETTENKAZERNE |  |  |  |  | RVB-Z |  |  | 0 | 0 | 1 | 0 | 0 | [5 empty] | In opdracht |  | < Vul hiernaast de juiste status en datum in.
900104174 | Opslagtank in gebouw | 656618 | Controle water-sludge bovengrondse opslagtank 1j | Activiteitenregeling: art. 4.15: incl verwijzingsartikel naar PGS 30 mbt Inrichtingen Barim type A en B / PGS 30: art. 4.2.2 en 4.2.9 / Activiteitenregeling: 3.71d en 3,71f |  | 1 | jaar | verklaring | inspectie water-sludge | 2023-06-09 | 1 | 51D05 | VLIEGBASIS EINDHOVEN | 590 | Aggregaatgebouw | 0 | 01 | RVB-Z |  |  |  | 0 | 0 | 1 | 0 | 0 |  |  |  |  | In opdracht |  | < Vul hiernaast de juiste status en datum in.
900104174 | Opslagtank in gebouw | 880918 | Controle lekdetectiesysteem bovengrondse opslagtank 1j | Activiteitenregeling: art. 4.15: incl verwijzingsartikel naar PGS 30 mbt Inrichtingen Barim type A en B / PGS 30: art. 4.2.2 en 4.2.13 / Activiteitenregeling: 3.71d en 3,71f |  | 1 | jaar | verklaring | controle | 2023-06-09 | 1 | 51D05 | VLIEGBASIS EINDHOVEN | 590 | Aggregaatgebouw | 0 | 01 | RVB-Z |  |  |  | 0 | 0 | 1 | 0 | 0 |  |  |  |  | In opdracht |  | < Vul hiernaast de juiste status en datum in.
900104174 | Opslagtank in gebouw | 727148 | Technische inspectie opslagtank 1j | Activiteitenregeling: 3.34 / Activiteitenregeling: 3.71d en 3,71f / PGS 30: art. 3.2.1 |  | 1 | jaar | verklaring | inspectie | 2023-06-09 | 1 | 51D05 | VLIEGBASIS EINDHOVEN | 590 | Aggregaatgebouw | 0 | 01 | RVB-Z |  |  |  | 0 | 0 | 1 | 0 | 0 |  |  |  |  | In opdracht |  | < Vul hiernaast de juiste status en datum in.
900104742 | Opslagtank in terrein | 797692 | Technische inspectie opslagtank 1j | Activiteitenregeling: 3.34 / Activiteitenregeling: 3.71d en 3,71f / PGS 30: art. 3.2.1 |  | 1 | jaar | verklaring | inspectie | 2023-05-17 | 1 | 45C16 | LUNETTENKAZERNE |  |  |  |  | RVB-Z |  |  | 0 | 0 | 1 | 0 | 0 | [5 empty] | In opdracht |  | < Vul hiernaast de juiste status en datum in.
900104742 | Opslagtank in terrein | 887263 | Grondwatermonitoring peilbuis 1j | Activiteitenregeling: art. 2.2, lid 4 |  | 1 | jaar | verklaring | grondwatermonitoring | 2023-05-02 | 1 | 45C16 | LUNETTENKAZERNE |  |  |  |  | RVB-Z |  |  | 0 | 0 | 1 | 0 | 0 | [5 empty] | In opdracht |  | < Vul hiernaast de juiste status en datum in.
900106043 | Opslagtank in terrein | 797725 | Technische inspectie opslagtank 1j | Activiteitenregeling: 3.34 / Activiteitenregeling: 3.71d en 3,71f / PGS 30: art. 3.2.1 |  | 1 | jaar | verklaring | inspectie | 2023-06-09 | 1 | 51D05 | VLIEGBASIS EINDHOVEN |  |  |  |  | RVB-Z |  |  |  | 0 | 0 | 1 | 0 | 0 |  |  |  |  | In opdracht |  | < Vul hiernaast de juiste status en datum in.
900107092 | Opslagtank in gebouw | 728976 | Technische inspectie opslagtank 1j | Activiteitenregeling: 3.34 / Activiteitenregeling: 3.71d en 3,71f / PGS 30: art. 3.2.1 |  | 1 | jaar | verklaring | inspectie | 2023-05-11 | 1 | 50E03 | VLIEGBASIS GILZE-RIJEN | 502 | Shelter SPBF | 0 | 12 | RVB-Z |  |  | 0 | 0 | 1 | 0 | 0 | [5 empty] | In opdracht |  | < Vul hiernaast de juiste status en datum in.
900107092 | Opslagtank in gebouw | 658756 | Controle water-sludge bovengrondse opslagtank 1j | Activiteitenregeling: art. 4.15: incl verwijzingsartikel naar PGS 30 mbt Inrichtingen Barim type A en B / PGS 30: art. 4.2.2 en 4.2.9 / Activiteitenregeling: 3.71d en 3,71f |  | 1 | jaar | verklaring | inspectie water-sludge | 2023-05-11 | 1 | 50E03 | VLIEGBASIS GILZE-RIJEN | 502 | Shelter SPBF | 0 | 12 | RVB-Z |  |  | 0 | 0 | 1 | 0 | 0 | [5 empty] | In opdracht |  | < Vul hiernaast de juiste status en datum in.
900109050 | Opslagtank in gebouw | 665882 | Controle water-sludge bovengrondse opslagtank 1j | Activiteitenregeling: art. 4.15: incl verwijzingsartikel naar PGS 30 mbt Inrichtingen Barim type A en B / PGS 30: art. 4.2.2 en 4.2.9 / Activiteitenregeling: 3.71d en 3,71f |  | 1 | jaar | verklaring | inspectie water-sludge | 2023-05-03 | 1 | 49G01 | VLIEGBASIS WOENSDRECHT | B112 | Kantoorgebouw JMG | K1 | 005 | RVB-Z |  |  | 0 | 0 | 1 | 0 | 0 | [5 empty] | In opdracht |  | < Vul hiernaast de juiste status en datum in.
900109050 | Opslagtank in gebouw | 727102 | Technische inspectie opslagtank 1j | Activiteitenregeling: 3.34 / Activiteitenregeling: 3.71d en 3,71f / PGS 30: art. 3.2.1 |  | 1 | jaar | verklaring | inspectie | 2023-05-03 | 1 | 49G01 | VLIEGBASIS WOENSDRECHT | B112 | Kantoorgebouw JMG | K1 | 005 | RVB-Z |  |  | 0 | 0 | 1 | 0 | 0 | [5 empty] | In opdracht |  | < Vul hiernaast de juiste status en datum in.
900109644 | Opslagtank in terrein | 887264 | Grondwatermonitoring peilbuis 1j | Activiteitenregeling: art. 2.2, lid 4 |  | 1 | jaar | verklaring | grondwatermonitoring | 2023-03-17 | 1 | 51B12 | GENM DE R V S KAZERNE |  |  |  |  | RVB-Z | 0 | 0 | 1 | 0 | 0 | [7 empty] | In opdracht |  | < Vul hiernaast de juiste status en datum in.
900109644 | Opslagtank in terrein | 797717 | Technische inspectie opslagtank 1j | Activiteitenregeling: 3.34 / Activiteitenregeling: 3.71d en 3,71f / PGS 30: art. 3.2.1 |  | 1 | jaar | verklaring | inspectie | 2023-06-07 | 1 | 51B12 | GENM DE R V S KAZERNE |  |  |  |  | RVB-Z |  |  |  | 0 | 0 | 1 | 0 | 0 |  |  |  |  | In opdracht |  | < Vul hiernaast de juiste status en datum in.
900112065 | Opslagtank in terrein | 797718 | Technische inspectie opslagtank 1j | Activiteitenregeling: 3.34 / Activiteitenregeling: 3.71d en 3,71f / PGS 30: art. 3.2.1 |  | 1 | jaar | verklaring | inspectie | 2023-06-07 | 1 | 51B12 | GENM DE R V S KAZERNE |  |  |  |  | RVB-Z |  |  |  | 0 | 0 | 1 | 0 | 0 |  |  |  |  | In opdracht |  | < Vul hiernaast de juiste status en datum in.
900112065 | Opslagtank in terrein | 882175 | Grondwatermonitoring peilbuis 1j | Activiteitenregeling: art. 2.2, lid 4 |  | 1 | jaar | verklaring | grondwatermonitoring | 2023-03-15 | 1 | 51B12 | GENM DE R V S KAZERNE |  |  |  |  | RVB-Z | 0 | 0 | 1 | 0 | 0 | [7 empty] | In opdracht |  | < Vul hiernaast de juiste status en datum in.
900112066 | Opslagtank in terrein | 902915 | Controle lekdetectiesysteem bovengrondse opslagtank 1j | Activiteitenregeling: art. 4.15: incl verwijzingsartikel naar PGS 30 mbt Inrichtingen Barim type A en B / PGS 30: art. 4.2.2 en 4.2.13 / Activiteitenregeling: 3.71d en 3,71f |  | 1 | jaar | verklaring | controle | 2023-06-07 | 1 | 51B12 | GENM DE R V S KAZERNE |  |  |  |  | RVB-Z |  |  |  | 0 | 0 | 1 | 0 | 0 |  |  |  |  | In opdracht |  | < Vul hiernaast de juiste status en datum in.
900112066 | Opslagtank in terrein | 727662 | Technische inspectie opslagtank 1j | Activiteitenregeling: 3.34 / Activiteitenregeling: 3.71d en 3,71f / PGS 30: art. 3.2.1 |  | 1 | jaar | verklaring | inspectie | 2023-06-07 | 1 | 51B12 | GENM DE R V S KAZERNE |  |  |  |  | RVB-Z |  |  |  | 0 | 0 | 1 | 0 | 0 |  |  |  |  | In opdracht |  | < Vul hiernaast de juiste status en datum in.
900112066 | Opslagtank in terrein | 719272 | Controle water-sludge bovengrondse opslagtank 1j | Activiteitenregeling: art. 4.15: incl verwijzingsartikel naar PGS 30 mbt Inrichtingen Barim type A en B / PGS 30: art. 4.2.2 en 4.2.9 / Activiteitenregeling: 3.71d en 3,71f |  | 1 | jaar | verklaring | inspectie water-sludge | 2023-06-07 | 1 | 51B12 | GENM DE R V S KAZERNE |  |  |  |  | RVB-Z |  |  |  | 0 | 0 | 1 | 0 | 0 |  |  |  |  | In opdracht |  | < Vul hiernaast de juiste status en datum in.
900113120 | Opslagtank in gebouw | 668809 | Controle water-sludge bovengrondse opslagtank 1j | Activiteitenregeling: art. 4.15: incl verwijzingsartikel naar PGS 30 mbt Inrichtingen Barim type A en B / PGS 30: art. 4.2.2 en 4.2.9 / Activiteitenregeling: 3.71d en 3,71f |  | 1 | jaar | verklaring | inspectie water-sludge | 2023-05-17 | 1 | 44C03 | COMMANDO LUCHTSTRIJDKRACHTEN | 1 | Luchtmachttoren | 0 | A13 | RVB-Z |  |  | 0 | 0 | 1 | 0 | 0 | [5 empty] | In opdracht |  | < Vul hiernaast de juiste status en datum in.
900113120 | Opslagtank in gebouw | 727076 | Technische inspectie opslagtank 1j | Activiteitenregeling: 3.34 / Activiteitenregeling: 3.71d en 3,71f / PGS 30: art. 3.2.1 |  | 1 | jaar | verklaring | inspectie | 2022-05-03 | 1 | 44C03 | COMMANDO LUCHTSTRIJDKRACHTEN | 1 | Luchtmachttoren | 0 | A13 | RVB-Z |  |  | 0 | 0 | 1 | 0 | 0 | [5 empty] | In opdracht |  | < Vul hiernaast de juiste status en datum in.
900115874 | Opslagtank in terrein | 727494 | Technische inspectie opslagtank 1j | Activiteitenregeling: 3.34 / Activiteitenregeling: 3.71d en 3,71f / PGS 30: art. 3.2.1 |  | 1 | jaar | verklaring | inspectie | 2023-05-17 | 1 | 44G04 | LCW DONGEN |  |  |  |  | RVB-Z |  |  | 0 | 0 | 1 | 0 | 0 | [5 empty] | In opdracht |  | < Vul hiernaast de juiste status en datum in.
900115874 | Opslagtank in terrein | 880899 | Controle lekdetectiesysteem bovengrondse opslagtank 1j | Activiteitenregeling: art. 4.15: incl verwijzingsartikel naar PGS 30 mbt Inrichtingen Barim type A en B / PGS 30: art. 4.2.2 en 4.2.13 / Activiteitenregeling: 3.71d en 3,71f |  | 1 | jaar | verklaring | controle | 2023-05-17 | 1 | 44G04 | LCW DONGEN |  |  |  |  | RVB-Z |  |  | 0 | 0 | 1 | 0 | 0 | [5 empty] | In opdracht |  | < Vul hiernaast de juiste status en datum in.
900115874 | Opslagtank in terrein | 719238 | Controle water-sludge bovengrondse opslagtank 1j | Activiteitenregeling: art. 4.15: incl verwijzingsartikel naar PGS 30 mbt Inrichtingen Barim type A en B / PGS 30: art. 4.2.2 en 4.2.9 / Activiteitenregeling: 3.71d en 3,71f |  | 1 | jaar | verklaring | inspectie water-sludge | 2023-05-17 | 1 | 44G04 | LCW DONGEN |  |  |  |  | RVB-Z |  |  | 0 | 0 | 1 | 0 | 0 | [5 empty] | In opdracht |  | < Vul hiernaast de juiste status en datum in.
900116327 | Opslagtank in terrein | 708400 | Controle kathodische besch.ondergr opslagtanks vloeibare brandstoffen 1j | Activiteitenregeling: art. 3.36, lid 1 |  | 1 | jaar | verklaring | controle kathodische besch. | 2023-05-03 | 1 | 49G01 | VLIEGBASIS WOENSDRECHT |  |  |  |  | RVB-Z |  |  | 0 | 0 | 1 | 0 | 0 | [5 empty] | In opdracht |  | < Vul hiernaast de juiste status en datum in.
900116327 | Opslagtank in terrein | 786732 | Technische inspectie opslagtank 1j | Activiteitenregeling: 3.34 / Activiteitenregeling: 3.71d en 3,71f / PGS 30: art. 3.2.1 |  | 1 | jaar | verklaring | inspectie | 2023-05-03 | 1 | 49G01 | VLIEGBASIS WOENSDRECHT |  |  |  |  | RVB-Z |  |  | 0 | 0 | 1 | 0 | 0 | [5 empty] | In opdracht |  | < Vul hiernaast de juiste status en datum in.
900116327 | Opslagtank in terrein | 786391 | Controle water-sludge ondergrondse opslagtank 1j | Activiteitenregeling: art. 3.36, lid 5 en 7 |  | 1 | jaar | verklaring | inspectie water-sludge | 2020-06-15 | 1 | 49G01 | VLIEGBASIS WOENSDRECHT |  |  |  |  | RVB-Z |  |  |  | 0 | 0 | 1 | 0 | 0 |  |  |  |  | In opdracht |  | < Vul hiernaast de juiste status en datum in.
900116327 | Opslagtank in terrein | 708396 | Grondwatermonitoring peilbuis 1j | Activiteitenregeling: art. 2.2, lid 4 |  | 1 | jaar | verklaring | grondwatermonitoring | 2022-06-01 | 1 | 49G01 | VLIEGBASIS WOENSDRECHT |  |  |  |  | RVB-Z |  |  |  | 0 | 0 | 1 | 0 | 0 |  |  |  |  | In opdracht |  | < Vul hiernaast de juiste status en datum in.
900116328 | Opslagtank in terrein | 708397 | Grondwatermonitoring peilbuis 1j | Activiteitenregeling: art. 2.2, lid 4 |  | 1 | jaar | verklaring | grondwatermonitoring | 2022-06-01 | 1 | 49G01 | VLIEGBASIS WOENSDRECHT |  |  |  |  | RVB-Z |  |  |  | 0 | 0 | 1 | 0 | 0 |  |  |  |  | In opdracht |  | < Vul hiernaast de juiste status en datum in.
900116328 | Opslagtank in terrein | 786733 | Technische inspectie opslagtank 1j | Activiteitenregeling: 3.34 / Activiteitenregeling: 3.71d en 3,71f / PGS 30: art. 3.2.1 |  | 1 | jaar | verklaring | inspectie | 2023-05-03 | 1 | 49G01 | VLIEGBASIS WOENSDRECHT |  |  |  |  | RVB-Z |  |  | 0 | 0 | 1 | 0 | 0 | [5 empty] | In opdracht |  | < Vul hiernaast de juiste status en datum in.
900116328 | Opslagtank in terrein | 708401 | Controle kathodische besch.ondergr opslagtanks vloeibare brandstoffen 1j | Activiteitenregeling: art. 3.36, lid 1 |  | 1 | jaar | verklaring | controle kathodische besch. | 2023-05-03 | 1 | 49G01 | VLIEGBASIS WOENSDRECHT |  |  |  |  | RVB-Z |  |  | 0 | 0 | 1 | 0 | 0 | [5 empty] | In opdracht |  | < Vul hiernaast de juiste status en datum in.
900116329 | Opslagtank in terrein | 708402 | Controle kathodische besch.ondergr opslagtanks vloeibare brandstoffen 1j | Activiteitenregeling: art. 3.36, lid 1 |  | 1 | jaar | verklaring | controle kathodische besch. | 2022-06-01 | 1 | 49G01 | VLIEGBASIS WOENSDRECHT |  |  |  |  | RVB-Z |  |  |  | 0 | 0 | 1 | 0 | 0 |  |  |  |  | In opdracht |  | < Vul hiernaast de juiste status en datum in.
900116329 | Opslagtank in terrein | 797705 | Technische inspectie opslagtank 1j | Activiteitenregeling: 3.34 / Activiteitenregeling: 3.71d en 3,71f / PGS 30: art. 3.2.1 |  | 1 | jaar | verklaring | inspectie | 2023-05-03 | 1 | 49G01 | VLIEGBASIS WOENSDRECHT |  |  |  |  | RVB-Z |  |  | 0 | 0 | 1 | 0 | 0 | [5 empty] | In opdracht |  | < Vul hiernaast de juiste status en datum in.
900116329 | Opslagtank in terrein | 708398 | Grondwatermonitoring peilbuis 1j | Activiteitenregeling: art. 2.2, lid 4 |  | 1 | jaar | verklaring | grondwatermonitoring | 2022-06-01 | 1 | 49G01 | VLIEGBASIS WOENSDRECHT |  |  |  |  | RVB-Z |  |  |  | 0 | 0 | 1 | 0 | 0 |  |  |  |  | In opdracht |  | < Vul hiernaast de juiste status en datum in.
900116330 | Opslagtank in terrein | 708399 | Grondwatermonitoring peilbuis 1j | Activiteitenregeling: art. 2.2, lid 4 |  | 1 | jaar | verklaring | grondwatermonitoring | 2022-06-01 | 1 | 49G01 | VLIEGBASIS WOENSDRECHT |  |  |  |  | RVB-Z |  |  |  | 0 | 0 | 1 | 0 | 0 |  |  |  |  | In opdracht |  | < Vul hiernaast de juiste status en datum in.
900116330 | Opslagtank in terrein | 797706 | Technische inspectie opslagtank 1j | Activiteitenregeling: 3.34 / Activiteitenregeling: 3.71d en 3,71f / PGS 30: art. 3.2.1 |  | 1 | jaar | verklaring | inspectie | 2023-05-03 | 1 | 49G01 | VLIEGBASIS WOENSDRECHT |  |  |  |  | RVB-Z |  |  | 0 | 0 | 1 | 0 | 0 | [5 empty] | In opdracht |  | < Vul hiernaast de juiste status en datum in.
900116330 | Opslagtank in terrein | 708403 | Controle kathodische besch.ondergr opslagtanks vloeibare brandstoffen 1j | Activiteitenregeling: art. 3.36, lid 1 |  | 1 | jaar | verklaring | controle kathodische besch. | 2022-06-01 | 1 | 49G01 | VLIEGBASIS WOENSDRECHT |  |  |  |  | RVB-Z |  |  |  | 0 | 0 | 1 | 0 | 0 |  |  |  |  | In opdracht |  | < Vul hiernaast de juiste status en datum in.
900117062 | Opslagtank in gebouw | 727078 | Technische inspectie opslagtank 1j | Activiteitenregeling: 3.34 / Activiteitenregeling: 3.71d en 3,71f / PGS 30: art. 3.2.1 |  | 1 | jaar | verklaring | inspectie | 2023-06-21 | 1 | 45H03 | VLIEGBASIS VOLKEL | 306 | Dieselaggregaat | 0 | 1 | RVB-Z |  |  |  | 0 | 0 | 1 | 0 | 0 |  |  |  |  | In opdracht |  | < Vul hiernaast de juiste status en datum in.
900117062 | Opslagtank in gebouw | 880921 | Controle lekdetectiesysteem bovengrondse opslagtank 1j | Activiteitenregeling: art. 4.15: incl verwijzingsartikel naar PGS 30 mbt Inrichtingen Barim type A en B / PGS 30: art. 4.2.2 en 4.2.13 / Activiteitenregeling: 3.71d en 3,71f |  | 1 | jaar | verklaring | controle | 2023-06-21 | 1 | 45H03 | VLIEGBASIS VOLKEL | 306 | Dieselaggregaat | 0 | 1 | RVB-Z |  |  |  | 0 | 0 | 1 | 0 | 0 |  |  |  |  | In opdracht |  | < Vul hiernaast de juiste status en datum in.
900117062 | Opslagtank in gebouw | 710807 | Controle water-sludge bovengrondse opslagtank 1j | Activiteitenregeling: art. 4.15: incl verwijzingsartikel naar PGS 30 mbt Inrichtingen Barim type A en B / PGS 30: art. 4.2.2 en 4.2.9 / Activiteitenregeling: 3.71d en 3,71f |  | 1 | jaar | verklaring | inspectie water-sludge | 2023-06-21 | 1 | 45H03 | VLIEGBASIS VOLKEL | 306 | Dieselaggregaat | 0 | 1 | RVB-Z |  |  |  | 0 | 0 | 1 | 0 | 0 |  |  |  |  | In opdracht |  | < Vul hiernaast de juiste status en datum in.
900117912 | Opslagtank in gebouw | 728981 | Technische inspectie opslagtank 1j | Activiteitenregeling: 3.34 / Activiteitenregeling: 3.71d en 3,71f / PGS 30: art. 3.2.1 |  | 1 | jaar | verklaring | inspectie | 2023-05-12 | 1 | 50E13 | MMC KAMP ALPHEN | 133 | Noodstroomaggregaat (bij 74) | 0 | 1 | RVB-Z |  |  | 0 | 0 | 1 | 0 | 0 | [5 empty] | In opdracht |  | < Vul hiernaast de juiste status en datum in.
900117912 | Opslagtank in gebouw | 712332 | Controle water-sludge bovengrondse opslagtank 1j | Activiteitenregeling: art. 4.15: incl verwijzingsartikel naar PGS 30 mbt Inrichtingen Barim type A en B / PGS 30: art. 4.2.2 en 4.2.9 / Activiteitenregeling: 3.71d en 3,71f |  | 1 | jaar | verklaring | inspectie water-sludge | 2023-05-12 | 1 | 50E13 | MMC KAMP ALPHEN | 133 | Noodstroomaggregaat (bij 74) | 0 | 1 | RVB-Z |  |  | 0 | 0 | 1 | 0 | 0 | [5 empty] | In opdracht |  | < Vul hiernaast de juiste status en datum in.
900117932 | Opslagtank in gebouw | 727112 | Technische inspectie opslagtank 1j | Activiteitenregeling: 3.34 / Activiteitenregeling: 3.71d en 3,71f / PGS 30: art. 3.2.1 |  | 1 | jaar | verklaring | inspectie | 2023-05-11 | 1 | 50E03 | VLIEGBASIS GILZE-RIJEN | 415 | Hangar Zweefvliegclub | 0 | 001 | RVB-Z |  |  | 0 | 0 | 1 | 0 | 0 | [5 empty] | In opdracht |  | < Vul hiernaast de juiste status en datum in.
900117932 | Opslagtank in gebouw | 880923 | Controle lekdetectiesysteem bovengrondse opslagtank 1j | Activiteitenregeling: art. 4.15: incl verwijzingsartikel naar PGS 30 mbt Inrichtingen Barim type A en B / PGS 30: art. 4.2.2 en 4.2.13 / Activiteitenregeling: 3.71d en 3,71f |  | 1 | jaar | verklaring | controle | 2023-05-11 | 1 | 50E03 | VLIEGBASIS GILZE-RIJEN | 415 | Hangar Zweefvliegclub | 0 | 001 | RVB-Z |  |  | 0 | 0 | 1 | 0 | 0 | [5 empty] | In opdracht |  | < Vul hiernaast de juiste status en datum in.
900117934 | Opslagtank in gebouw | 880924 | Controle lekdetectiesysteem bovengrondse opslagtank 1j | Activiteitenregeling: art. 4.15: incl verwijzingsartikel naar PGS 30 mbt Inrichtingen Barim type A en B / PGS 30: art. 4.2.2 en 4.2.13 / Activiteitenregeling: 3.71d en 3,71f |  | 1 | jaar | verklaring | controle | 2023-05-11 | 1 | 50E03 | VLIEGBASIS GILZE-RIJEN | 415 | Hangar Zweefvliegclub | 0 | 001 | RVB-Z |  |  | 0 | 0 | 1 | 0 | 0 | [5 empty] | In opdracht |  | < Vul hiernaast de juiste status en datum in.
900117934 | Opslagtank in gebouw | 727113 | Technische inspectie opslagtank 1j | Activiteitenregeling: 3.34 / Activiteitenregeling: 3.71d en 3,71f / PGS 30: art. 3.2.1 |  | 1 | jaar | verklaring | inspectie | 2023-05-11 | 1 | 50E03 | VLIEGBASIS GILZE-RIJEN | 415 | Hangar Zweefvliegclub | 0 | 001 | RVB-Z |  |  | 0 | 0 | 1 | 0 | 0 | [5 empty] | In opdracht |  | < Vul hiernaast de juiste status en datum in.
900118361 | Opslagtank in terrein | 797727 | Technische inspectie opslagtank 1j | Activiteitenregeling: 3.34 / Activiteitenregeling: 3.71d en 3,71f / PGS 30: art. 3.2.1 |  | 1 | jaar | verklaring | inspectie | 2023-06-09 | 1 | 51D16 | MC VELDHOVEN |  |  |  |  | RVB-Z |  |  |  | 0 | 0 | 1 | 0 | 0 |  |  |  |  | In opdracht |  | < Vul hiernaast de juiste status en datum in.
900118361 | Opslagtank in terrein | 880901 | Controle lekdetectiesysteem bovengrondse opslagtank 1j | Activiteitenregeling: art. 4.15: incl verwijzingsartikel naar PGS 30 mbt Inrichtingen Barim type A en B / PGS 30: art. 4.2.2 en 4.2.13 / Activiteitenregeling: 3.71d en 3,71f |  | 1 | jaar | verklaring | controle | 2023-06-09 | 1 | 51D16 | MC VELDHOVEN |  |  |  |  | RVB-Z |  |  |  | 0 | 0 | 1 | 0 | 0 |  |  |  |  | In opdracht |  | < Vul hiernaast de juiste status en datum in.
900120240 | Opslagtank in gebouw | 728980 | Technische inspectie opslagtank 1j | Activiteitenregeling: 3.34 / Activiteitenregeling: 3.71d en 3,71f / PGS 30: art. 3.2.1 |  | 1 | jaar | verklaring | inspectie | 2023-05-11 | 1 | 50E03 | VLIEGBASIS GILZE-RIJEN | B3 | Bunker EGA | 0 | 002 | RVB-Z |  |  | 0 | 0 | 1 | 0 | 0 | [5 empty] | In opdracht |  | < Vul hiernaast de juiste status en datum in.
900120240 | Opslagtank in gebouw | 726994 | Controle water-sludge bovengrondse opslagtank 1j | Activiteitenregeling: art. 4.15: incl verwijzingsartikel naar PGS 30 mbt Inrichtingen Barim type A en B / PGS 30: art. 4.2.2 en 4.2.9 / Activiteitenregeling: 3.71d en 3,71f |  | 1 | jaar | verklaring | inspectie water-sludge | 2023-05-11 | 1 | 50E03 | VLIEGBASIS GILZE-RIJEN | B3 | Bunker EGA | 0 | 002 | RVB-Z |  |  | 0 | 0 | 1 | 0 | 0 | [5 empty] | In opdracht |  | < Vul hiernaast de juiste status en datum in.
900120240 | Opslagtank in gebouw | 880925 | Controle lekdetectiesysteem bovengrondse opslagtank 1j | Activiteitenregeling: art. 4.15: incl verwijzingsartikel naar PGS 30 mbt Inrichtingen Barim type A en B / PGS 30: art. 4.2.2 en 4.2.13 / Activiteitenregeling: 3.71d en 3,71f |  | 1 | jaar | verklaring | controle | 2023-05-11 | 1 | 50E03 | VLIEGBASIS GILZE-RIJEN | B3 | Bunker EGA | 0 | 002 | RVB-Z |  |  | 0 | 0 | 1 | 0 | 0 | [5 empty] | In opdracht |  | < Vul hiernaast de juiste status en datum in.
900123886 | Opslagtank in terrein | 747880 | Controle kathodische besch.ondergr opslagtanks vloeibare brandstoffen 1j | Activiteitenregeling: art. 3.36, lid 1 |  | 1 | jaar | verklaring | controle kathodische besch. | 2023-03-09 | 1 | 45H03 | VLIEGBASIS VOLKEL |  |  |  |  | RVB-Z | 0 | 0 | 1 | 0 | 0 | [7 empty] | In opdracht |  | < Vul hiernaast de juiste status en datum in.
900123886 | Opslagtank in terrein | 747878 | Grondwatermonitoring peilbuis 1j | Activiteitenregeling: art. 2.2, lid 4 |  | 1 | jaar | verklaring | grondwatermonitoring | 2023-03-09 | 1 | 45H03 | VLIEGBASIS VOLKEL |  |  |  |  | RVB-Z | 0 | 0 | 1 | 0 | 0 | [7 empty] | In opdracht |  | < Vul hiernaast de juiste status en datum in.
900123886 | Opslagtank in terrein | 786721 | Technische inspectie opslagtank 1j | Activiteitenregeling: 3.34 / Activiteitenregeling: 3.71d en 3,71f / PGS 30: art. 3.2.1 |  | 1 | jaar | verklaring | inspectie | 2023-06-21 | 1 | 45H03 | VLIEGBASIS VOLKEL |  |  |  |  | RVB-Z |  |  |  | 0 | 0 | 1 | 0 | 0 |  |  |  |  | In opdracht |  | < Vul hiernaast de juiste status en datum in.
900123899 | Opslagtank in terrein | 797719 | Technische inspectie opslagtank 1j | Activiteitenregeling: 3.34 / Activiteitenregeling: 3.71d en 3,71f / PGS 30: art. 3.2.1 |  | 1 | jaar | verklaring | inspectie | 2023-06-07 | 1 | 51B12 | GENM DE R V S KAZERNE |  |  |  |  | RVB-Z |  |  |  | 0 | 0 | 1 | 0 | 0 |  |  |  |  | In opdracht |  | < Vul hiernaast de juiste status en datum in.
900123899 | Opslagtank in terrein | 899845 | Controle lekdetectiesysteem bovengrondse opslagtank 1j | Activiteitenregeling: art. 4.15: incl verwijzingsartikel naar PGS 30 mbt Inrichtingen Barim type A en B / PGS 30: art. 4.2.2 en 4.2.13 / Activiteitenregeling: 3.71d en 3,71f |  | 1 | jaar | verklaring | controle | 2023-06-07 | 1 | 51B12 | GENM DE R V S KAZERNE |  |  |  |  | RVB-Z |  |  |  | 0 | 0 | 1 | 0 | 0 |  |  |  |  | In opdracht |  | < Vul hiernaast de juiste status en datum in.
900124115 | Opslagtank in terrein | 753800 | Technische inspectie opslagtank 1j | Activiteitenregeling: 3.34 / Activiteitenregeling: 3.71d en 3,71f / PGS 30: art. 3.2.1 |  | 1 | jaar | verklaring | inspectie | 2023-06-09 | 1 | 51D05 | VLIEGBASIS EINDHOVEN |  |  |  |  | RVB-Z |  |  |  | 0 | 0 | 1 | 0 | 0 |  |  |  |  | In opdracht |  | < Vul hiernaast de juiste status en datum in.
900124115 | Opslagtank in terrein | 880902 | Controle lekdetectiesysteem bovengrondse opslagtank 1j | Activiteitenregeling: art. 4.15: incl verwijzingsartikel naar PGS 30 mbt Inrichtingen Barim type A en B / PGS 30: art. 4.2.2 en 4.2.13 / Activiteitenregeling: 3.71d en 3,71f |  | 1 | jaar | verklaring | controle | 2023-06-09 | 1 | 51D05 | VLIEGBASIS EINDHOVEN |  |  |  |  | RVB-Z |  |  |  | 0 | 0 | 1 | 0 | 0 |  |  |  |  | In opdracht |  | < Vul hiernaast de juiste status en datum in.
900124115 | Opslagtank in terrein | 753798 | Controle water-sludge bovengrondse opslagtank 1j | Activiteitenregeling: art. 4.15: incl verwijzingsartikel naar PGS 30 mbt Inrichtingen Barim type A en B / PGS 30: art. 4.2.2 en 4.2.9 / Activiteitenregeling: 3.71d en 3,71f |  | 1 | jaar | verklaring | inspectie water-sludge | 2023-06-09 | 1 | 51D05 | VLIEGBASIS EINDHOVEN |  |  |  |  | RVB-Z |  |  |  | 0 | 0 | 1 | 0 | 0 |  |  |  |  | In opdracht |  | < Vul hiernaast de juiste status en datum in.
900126032 | Opslagtank in terrein | 880903 | Controle lekdetectiesysteem bovengrondse opslagtank 1j | Activiteitenregeling: art. 4.15: incl verwijzingsartikel naar PGS 30 mbt Inrichtingen Barim type A en B / PGS 30: art. 4.2.2 en 4.2.13 / Activiteitenregeling: 3.71d en 3,71f |  | 1 | jaar | verklaring | controle | 2023-06-13 | 1 | 45F10 | MC DRIEHUIS |  |  |  |  | RVB-Z |  |  |  | 0 | 0 | 1 | 0 | 0 |  |  |  |  | In opdracht |  | < Vul hiernaast de juiste status en datum in.
900126032 | Opslagtank in terrein | 797693 | Technische inspectie opslagtank 1j | Activiteitenregeling: 3.34 / Activiteitenregeling: 3.71d en 3,71f / PGS 30: art. 3.2.1 |  | 1 | jaar | verklaring | inspectie | 2023-06-13 | 1 | 45F10 | MC DRIEHUIS |  |  |  |  | RVB-Z |  |  |  | 0 | 0 | 1 | 0 | 0 |  |  |  |  | In opdracht |  | < Vul hiernaast de juiste status en datum in.
900131705 | Opslagtank in terrein | 887265 | Grondwatermonitoring peilbuis 1j | Activiteitenregeling: art. 2.2, lid 4 |  | 1 | jaar | verklaring | grondwatermonitoring | 2023-03-15 | 1 | 51B12 | GENM DE R V S KAZERNE |  |  |  |  | RVB-Z | 0 | 0 | 1 | 0 | 0 | [7 empty] | In opdracht |  | < Vul hiernaast de juiste status en datum in.
900131705 | Opslagtank in terrein | 789512 | Technische inspectie opslagtank 1j | Activiteitenregeling: 3.34 / Activiteitenregeling: 3.71d en 3,71f / PGS 30: art. 3.2.1 |  | 1 | jaar | verklaring | inspectie | 2023-06-07 | 1 | 51B12 | GENM DE R V S KAZERNE |  |  |  |  | RVB-Z |  |  |  | 0 | 0 | 1 | 0 | 0 |  |  |  |  | In opdracht |  | < Vul hiernaast de juiste status en datum in.
900131705 | Opslagtank in terrein | 789474 | Controle water-sludge ondergrondse opslagtank 1j | Activiteitenregeling: art. 3.36, lid 5 en 7 |  | 1 | jaar | verklaring | inspectie water-sludge | 2023-03-15 | 1 | 51B12 | GENM DE R V S KAZERNE |  |  |  |  | RVB-Z | 0 | 0 | 1 | 0 | 0 | [7 empty] | In opdracht |  | < Vul hiernaast de juiste status en datum in.
900131705 | Opslagtank in terrein | 864295 | Controle kathodische besch.ondergr opslagtanks vloeibare brandstoffen 1j | Activiteitenregeling: art. 3.36, lid 1 |  | 1 | jaar | verklaring | controle kathodische besch. | 2023-03-15 | 1 | 51B12 | GENM DE R V S KAZERNE |  |  |  |  | RVB-Z | 0 | 0 | 1 | 0 | 0 | [7 empty] | In opdracht |  | < Vul hiernaast de juiste status en datum in.
900133683 | Opslagtank in gebouw | 812460 | Technische inspectie opslagtank 1j | Activiteitenregeling: 3.34 / Activiteitenregeling: 3.71d en 3,71f / PGS 30: art. 3.2.1 |  | 1 | jaar | verklaring | inspectie | 2023-06-08 | 1 | 60D06 | HV NASSAU OUWERKERKKAMP | H402 | Werkplaats , Magazijn | 0 | 4B | RVB-Z |  |  |  | 0 | 0 | 1 | 0 | 0 |  |  |  |  | In opdracht |  | < Vul hiernaast de juiste status en datum in.
900134885 | Opslagtank in gebouw | 830391 | Technische inspectie opslagtank 1j | Activiteitenregeling: 3.34 / Activiteitenregeling: 3.71d en 3,71f / PGS 30: art. 3.2.1 |  | 1 | jaar | verklaring | inspectie | 2023-06-21 | 1 | 45H03 | VLIEGBASIS VOLKEL | 1118 | Transformatorgebouw | 0 | 5 | RVB-Z |  |  |  | 0 | 0 | 1 | 0 | 0 |  |  |  |  | In opdracht |  | < Vul hiernaast de juiste status en datum in.
900134885 | Opslagtank in gebouw | 830387 | Controle water-sludge bovengrondse opslagtank 1j | Activiteitenregeling: art. 4.15: incl verwijzingsartikel naar PGS 30 mbt Inrichtingen Barim type A en B / PGS 30: art. 4.2.2 en 4.2.9 / Activiteitenregeling: 3.71d en 3,71f |  | 1 | jaar | verklaring | inspectie water-sludge | 2023-06-21 | 1 | 45H03 | VLIEGBASIS VOLKEL | 1118 | Transformatorgebouw | 0 | 5 | RVB-Z |  |  |  | 0 | 0 | 1 | 0 | 0 |  |  |  |  | In opdracht |  | < Vul hiernaast de juiste status en datum in.
900134885 | Opslagtank in gebouw | 880928 | Controle lekdetectiesysteem bovengrondse opslagtank 1j | Activiteitenregeling: art. 4.15: incl verwijzingsartikel naar PGS 30 mbt Inrichtingen Barim type A en B / PGS 30: art. 4.2.2 en 4.2.13 / Activiteitenregeling: 3.71d en 3,71f |  | 1 | jaar | verklaring | controle | 2023-06-21 | 1 | 45H03 | VLIEGBASIS VOLKEL | 1118 | Transformatorgebouw | 0 | 5 | RVB-Z |  |  |  | 0 | 0 | 1 | 0 | 0 |  |  |  |  | In opdracht |  | < Vul hiernaast de juiste status en datum in.
900137440 | Opslagtank in terrein | 838407 | Technische inspectie opslagtank 1j | Activiteitenregeling: 3.34 / Activiteitenregeling: 3.71d en 3,71f / PGS 30: art. 3.2.1 |  | 1 | jaar | verklaring | inspectie | 2023-05-03 | 1 | 49G01 | VLIEGBASIS WOENSDRECHT |  |  |  |  | RVB-Z |  |  | 0 | 0 | 1 | 0 | 0 | [5 empty] | In opdracht |  | < Vul hiernaast de juiste status en datum in.
900137440 | Opslagtank in terrein | 838403 | Controle water-sludge bovengrondse opslagtank 1j | Activiteitenregeling: art. 4.15: incl verwijzingsartikel naar PGS 30 mbt Inrichtingen Barim type A en B / PGS 30: art. 4.2.2 en 4.2.9 / Activiteitenregeling: 3.71d en 3,71f |  | 1 | jaar | verklaring | inspectie water-sludge | 2023-05-03 | 1 | 49G01 | VLIEGBASIS WOENSDRECHT |  |  |  |  | RVB-Z |  |  | 0 | 0 | 1 | 0 | 0 | [5 empty] | In opdracht |  | < Vul hiernaast de juiste status en datum in.
900137440 | Opslagtank in terrein | 880911 | Controle lekdetectiesysteem bovengrondse opslagtank 1j | Activiteitenregeling: art. 4.15: incl verwijzingsartikel naar PGS 30 mbt Inrichtingen Barim type A en B / PGS 30: art. 4.2.2 en 4.2.13 / Activiteitenregeling: 3.71d en 3,71f |  | 1 | jaar | verklaring | controle | 2023-05-03 | 1 | 49G01 | VLIEGBASIS WOENSDRECHT |  |  |  |  | RVB-Z |  |  | 0 | 0 | 1 | 0 | 0 | [5 empty] | In opdracht |  | < Vul hiernaast de juiste status en datum in.
900137441 | Opslagtank in terrein | 880912 | Controle lekdetectiesysteem bovengrondse opslagtank 1j | Activiteitenregeling: art. 4.15: incl verwijzingsartikel naar PGS 30 mbt Inrichtingen Barim type A en B / PGS 30: art. 4.2.2 en 4.2.13 / Activiteitenregeling: 3.71d en 3,71f |  | 1 | jaar | verklaring | controle | 2023-05-03 | 1 | 49G01 | VLIEGBASIS WOENSDRECHT |  |  |  |  | RVB-Z |  |  | 0 | 0 | 1 | 0 | 0 | [5 empty] | In opdracht |  | < Vul hiernaast de juiste status en datum in.
900137441 | Opslagtank in terrein | 838404 | Controle water-sludge bovengrondse opslagtank 1j | Activiteitenregeling: art. 4.15: incl verwijzingsartikel naar PGS 30 mbt Inrichtingen Barim type A en B / PGS 30: art. 4.2.2 en 4.2.9 / Activiteitenregeling: 3.71d en 3,71f |  | 1 | jaar | verklaring | inspectie water-sludge | 2023-05-03 | 1 | 49G01 | VLIEGBASIS WOENSDRECHT |  |  |  |  | RVB-Z |  |  | 0 | 0 | 1 | 0 | 0 | [5 empty] | In opdracht |  | < Vul hiernaast de juiste status en datum in.
900137441 | Opslagtank in terrein | 838408 | Technische inspectie opslagtank 1j | Activiteitenregeling: 3.34 / Activiteitenregeling: 3.71d en 3,71f / PGS 30: art. 3.2.1 |  | 1 | jaar | verklaring | inspectie | 2023-05-03 | 1 | 49G01 | VLIEGBASIS WOENSDRECHT |  |  |  |  | RVB-Z |  |  | 0 | 0 | 1 | 0 | 0 | [5 empty] | In opdracht |  | < Vul hiernaast de juiste status en datum in.
900141528 | Opslagtank in terrein | 864089 | Technische inspectie opslagtank 1j | Activiteitenregeling: 3.34 / Activiteitenregeling: 3.71d en 3,71f / PGS 30: art. 3.2.1 |  | 1 | jaar | verklaring | inspectie | 2023-06-21 | 1 | 45H03 | VLIEGBASIS VOLKEL |  |  |  |  | RVB-Z |  |  |  | 0 | 0 | 1 | 0 | 0 |  |  |  |  | In opdracht |  | < Vul hiernaast de juiste status en datum in.
900141528 | Opslagtank in terrein | 864086 | Controle water-sludge ondergrondse opslagtank 1j | Activiteitenregeling: art. 3.36, lid 5 en 7 |  | 1 | jaar | verklaring | inspectie water-sludge |  | 1 | 45H03 | VLIEGBASIS VOLKEL |  |  |  |  | RVB-Z | [12 empty] | In opdracht |  | < Vul hiernaast de juiste status en datum in.
900141528 | Opslagtank in terrein | 864085 | Grondwatermonitoring peilbuis 1j | Activiteitenregeling: art. 2.2, lid 4 |  | 1 | jaar | verklaring | grondwatermonitoring | 2023-03-14 | 1 | 45H03 | VLIEGBASIS VOLKEL |  |  |  |  | RVB-Z | 0 | 0 | 1 | 0 | 0 | [7 empty] | In opdracht |  | < Vul hiernaast de juiste status en datum in.
900141561 | Opslagtank in gebouw | 864288 | Technische inspectie opslagtank 1j | Activiteitenregeling: 3.34 / Activiteitenregeling: 3.71d en 3,71f / PGS 30: art. 3.2.1 |  | 1 | jaar | verklaring | inspectie | 2023-05-11 | 1 | 50E03 | VLIEGBASIS GILZE-RIJEN | 318E | Aggregaatgebouw | 0 | 1 | RVB-Z |  |  | 0 | 0 | 1 | 0 | 0 | [5 empty] | In opdracht |  | < Vul hiernaast de juiste status en datum in.
900141561 | Opslagtank in gebouw | 864285 | Controle water-sludge bovengrondse opslagtank 1j | Activiteitenregeling: art. 4.15: incl verwijzingsartikel naar PGS 30 mbt Inrichtingen Barim type A en B / PGS 30: art. 4.2.2 en 4.2.9 / Activiteitenregeling: 3.71d en 3,71f |  | 1 | jaar | verklaring | inspectie water-sludge | 2023-05-11 | 1 | 50E03 | VLIEGBASIS GILZE-RIJEN | 318E | Aggregaatgebouw | 0 | 1 | RVB-Z |  |  | 0 | 0 | 1 | 0 | 0 | [5 empty] | In opdracht |  | < Vul hiernaast de juiste status en datum in.
900141562 | Opslagtank in terrein | 864297 | Technische inspectie opslagtank 1j | Activiteitenregeling: 3.34 / Activiteitenregeling: 3.71d en 3,71f / PGS 30: art. 3.2.1 |  | 1 | jaar | verklaring | inspectie | 2023-06-09 | 1 | 51D05 | VLIEGBASIS EINDHOVEN |  |  |  |  | RVB-Z |  |  |  | 0 | 0 | 1 | 0 | 0 |  |  |  |  | In opdracht |  | < Vul hiernaast de juiste status en datum in.
900141562 | Opslagtank in terrein | 864292 | Controle water-sludge bovengrondse opslagtank 1j | Activiteitenregeling: art. 4.15: incl verwijzingsartikel naar PGS 30 mbt Inrichtingen Barim type A en B / PGS 30: art. 4.2.2 en 4.2.9 / Activiteitenregeling: 3.71d en 3,71f |  | 1 | jaar | verklaring | inspectie water-sludge | 2023-06-09 | 1 | 51D05 | VLIEGBASIS EINDHOVEN |  |  |  |  | RVB-Z |  |  |  | 0 | 0 | 1 | 0 | 0 |  |  |  |  | In opdracht |  | < Vul hiernaast de juiste status en datum in.
900141562 | Opslagtank in terrein | 880913 | Controle lekdetectiesysteem bovengrondse opslagtank 1j | Activiteitenregeling: art. 4.15: incl verwijzingsartikel naar PGS 30 mbt Inrichtingen Barim type A en B / PGS 30: art. 4.2.2 en 4.2.13 / Activiteitenregeling: 3.71d en 3,71f |  | 1 | jaar | verklaring | controle | 2023-06-09 | 1 | 51D05 | VLIEGBASIS EINDHOVEN |  |  |  |  | RVB-Z |  |  |  | 0 | 0 | 1 | 0 | 0 |  |  |  |  | In opdracht |  | < Vul hiernaast de juiste status en datum in.
900141580 | Opslagtank in terrein | 864364 | Grondwatermonitoring peilbuis 1j | Activiteitenregeling: art. 2.2, lid 4 |  | 1 | jaar | verklaring | grondwatermonitoring | 2022-03-16 | 1 | 45H03 | VLIEGBASIS VOLKEL |  |  |  |  | RVB-Z | 0 | 0 | 1 | 0 | 0 | [7 empty] | In opdracht |  | < Vul hiernaast de juiste status en datum in.
900141580 | Opslagtank in terrein | 864367 | Controle lekdetectiesysteem ondergrondse opslagtank 1j | Activiteitenregeling: art. 3.35, lid 3 |  | 1 | jaar | verklaring | controle | 2022-06-22 | 1 | 45H03 | VLIEGBASIS VOLKEL |  |  |  |  | RVB-Z |  |  |  | 0 | 0 | 1 | 0 | 0 |  |  |  |  | In opdracht |  | < Vul hiernaast de juiste status en datum in.
900141580 | Opslagtank in terrein | 864365 | Controle water-sludge ondergrondse opslagtank 1j | Activiteitenregeling: art. 3.36, lid 5 en 7 |  | 1 | jaar | verklaring | inspectie water-sludge | 2022-06-02 | 1 | 45H03 | VLIEGBASIS VOLKEL |  |  |  |  | RVB-Z |  |  |  | 0 | 0 | 1 | 0 | 0 |  |  |  |  | In opdracht |  | < Vul hiernaast de juiste status en datum in.
900141580 | Opslagtank in terrein | 864366 | Controle kathodische besch.ondergr opslagtanks vloeibare brandstoffen 1j | Activiteitenregeling: art. 3.36, lid 1 |  | 1 | jaar | verklaring | controle kathodische besch. | 2022-06-02 | 1 | 45H03 | VLIEGBASIS VOLKEL |  |  |  |  | RVB-Z |  |  |  | 0 | 0 | 1 | 0 | 0 |  |  |  |  | In opdracht |  | < Vul hiernaast de juiste status en datum in.
900141580 | Opslagtank in terrein | 864370 | Technische inspectie opslagtank 1j | Activiteitenregeling: 3.34 / Activiteitenregeling: 3.71d en 3,71f / PGS 30: art. 3.2.1 |  | 1 | jaar | verklaring | inspectie | 2023-06-21 | 1 | 45H03 | VLIEGBASIS VOLKEL |  |  |  |  | RVB-Z |  |  |  | 0 | 0 | 1 | 0 | 0 |  |  |  |  | In opdracht |  | < Vul hiernaast de juiste status en datum in.
900145612 | Opslagtank in terrein | 918863 | Controle water-sludge bovengrondse opslagtank 1j | Activiteitenregeling: art. 4.15: incl verwijzingsartikel naar PGS 30 mbt Inrichtingen Barim type A en B / PGS 30: art. 4.2.2 en 4.2.9 / Activiteitenregeling: 3.71d en 3,71f |  | 1 | jaar | verklaring | inspectie water-sludge | 2023-07-04 | 1 | 49G01 | VLIEGBASIS WOENSDRECHT |  |  |  |  | RVB-Z |  |  |  |  | 0 | 0 | 1 | 0 | 0 |  |  |  | In opdracht |  | < Vul hiernaast de juiste status en datum in.
900147031 | Opslagtank in gebouw | 900116 | Technische inspectie opslagtank 1j | Activiteitenregeling: 3.34 / Activiteitenregeling: 3.71d en 3,71f / PGS 30: art. 3.2.1 |  | 1 | jaar | verklaring | inspectie | 2023-06-09 | 1 | 51D05 | VLIEGBASIS EINDHOVEN | 552 | Transformator T28 (472) | 0 | 04 | RVB-Z |  |  |  | 0 | 0 | 1 | 0 | 0 |  |  |  |  | In opdracht |  | < Vul hiernaast de juiste status en datum in.
900147031 | Opslagtank in gebouw | 900113 | Controle lekdetectiesysteem bovengrondse opslagtank 1j | Activiteitenregeling: art. 4.15: incl verwijzingsartikel naar PGS 30 mbt Inrichtingen Barim type A en B / PGS 30: art. 4.2.2 en 4.2.13 / Activiteitenregeling: 3.71d en 3,71f |  | 1 | jaar | verklaring | controle | 2023-06-09 | 1 | 51D05 | VLIEGBASIS EINDHOVEN | 552 | Transformator T28 (472) | 0 | 04 | RVB-Z |  |  |  | 0 | 0 | 1 | 0 | 0 |  |  |  |  | In opdracht |  | < Vul hiernaast de juiste status en datum in.
900147031 | Opslagtank in gebouw | 900112 | Controle water-sludge bovengrondse opslagtank 1j | Activiteitenregeling: art. 4.15: incl verwijzingsartikel naar PGS 30 mbt Inrichtingen Barim type A en B / PGS 30: art. 4.2.2 en 4.2.9 / Activiteitenregeling: 3.71d en 3,71f |  | 1 | jaar | verklaring | inspectie water-sludge | 2023-06-09 | 1 | 51D05 | VLIEGBASIS EINDHOVEN | 552 | Transformator T28 (472) | 0 | 04 | RVB-Z |  |  |  | 0 | 0 | 1 | 0 | 0 |  |  |  |  | In opdracht |  | < Vul hiernaast de juiste status en datum in.
900147632 | Opslagtank in terrein | 903627 | Technische inspectie opslagtank 1j | Activiteitenregeling: 3.34 / Activiteitenregeling: 3.71d en 3,71f / PGS 30: art. 3.2.1 |  | 1 | jaar | verklaring | inspectie | 2023-06-07 | 1 | 51B12 | GENM DE R V S KAZERNE |  |  |  |  | RVB-Z |  |  |  | 0 | 0 | 1 | 0 | 0 |  |  |  |  | In opdracht |  | < Vul hiernaast de juiste status en datum in.
900147632 | Opslagtank in terrein | 903626 | Controle lekdetectiesysteem bovengrondse opslagtank 1j | Activiteitenregeling: art. 4.15: incl verwijzingsartikel naar PGS 30 mbt Inrichtingen Barim type A en B / PGS 30: art. 4.2.2 en 4.2.13 / Activiteitenregeling: 3.71d en 3,71f |  | 1 | jaar | verklaring | controle | 2023-06-07 | 1 | 51B12 | GENM DE R V S KAZERNE |  |  |  |  | RVB-Z |  |  |  | 0 | 0 | 1 | 0 | 0 |  |  |  |  | In opdracht |  | < Vul hiernaast de juiste status en datum in.
900148674 | Opslagtank in gebouw | 909005 | Technische inspectie opslagtank 1j | Activiteitenregeling: 3.34 / Activiteitenregeling: 3.71d en 3,71f / PGS 30: art. 3.2.1 |  | 1 | jaar | verklaring | inspectie | 2023-05-11 | 1 | 50E03 | VLIEGBASIS GILZE-RIJEN | 756 | NSA-gebouw | 0 | 01 | RVB-Z |  |  | 0 | 0 | 1 | 0 | 0 | [5 empty] | In opdracht |  | < Vul hiernaast de juiste status en datum in.
900148674 | Opslagtank in gebouw | 908999 | Controle lekdetectiesysteem bovengrondse opslagtank 1j | Activiteitenregeling: art. 4.15: incl verwijzingsartikel naar PGS 30 mbt Inrichtingen Barim type A en B / PGS 30: art. 4.2.2 en 4.2.13 / Activiteitenregeling: 3.71d en 3,71f |  | 1 | jaar | verklaring | controle | 2023-05-11 | 1 | 50E03 | VLIEGBASIS GILZE-RIJEN | 756 | NSA-gebouw | 0 | 01 | RVB-Z |  |  | 0 | 0 | 1 | 0 | 0 | [5 empty] | In opdracht |  | < Vul hiernaast de juiste status en datum in.
900148674 | Opslagtank in gebouw | 908995 | Controle water-sludge bovengrondse opslagtank 1j | Activiteitenregeling: art. 4.15: incl verwijzingsartikel naar PGS 30 mbt Inrichtingen Barim type A en B / PGS 30: art. 4.2.2 en 4.2.9 / Activiteitenregeling: 3.71d en 3,71f |  | 1 | jaar | verklaring | inspectie water-sludge | 2023-05-11 | 1 | 50E03 | VLIEGBASIS GILZE-RIJEN | 756 | NSA-gebouw | 0 | 01 | RVB-Z |  |  | 0 | 0 | 1 | 0 | 0 | [5 empty] | In opdracht |  | < Vul hiernaast de juiste status en datum in.
900148675 | Opslagtank in gebouw | 908996 | Controle water-sludge bovengrondse opslagtank 1j | Activiteitenregeling: art. 4.15: incl verwijzingsartikel naar PGS 30 mbt Inrichtingen Barim type A en B / PGS 30: art. 4.2.2 en 4.2.9 / Activiteitenregeling: 3.71d en 3,71f |  | 1 | jaar | verklaring | inspectie water-sludge | 2023-05-11 | 1 | 50E03 | VLIEGBASIS GILZE-RIJEN | 756 | NSA-gebouw | 0 | 01 | RVB-Z |  |  | 0 | 0 | 1 | 0 | 0 | [5 empty] | In opdracht |  | < Vul hiernaast de juiste status en datum in.
900148675 | Opslagtank in gebouw | 909000 | Controle lekdetectiesysteem bovengrondse opslagtank 1j | Activiteitenregeling: art. 4.15: incl verwijzingsartikel naar PGS 30 mbt Inrichtingen Barim type A en B / PGS 30: art. 4.2.2 en 4.2.13 / Activiteitenregeling: 3.71d en 3,71f |  | 1 | jaar | verklaring | controle | 2023-05-11 | 1 | 50E03 | VLIEGBASIS GILZE-RIJEN | 756 | NSA-gebouw | 0 | 01 | RVB-Z |  |  | 0 | 0 | 1 | 0 | 0 | [5 empty] | In opdracht |  | < Vul hiernaast de juiste status en datum in.
900148675 | Opslagtank in gebouw | 909006 | Technische inspectie opslagtank 1j | Activiteitenregeling: 3.34 / Activiteitenregeling: 3.71d en 3,71f / PGS 30: art. 3.2.1 |  | 1 | jaar | verklaring | inspectie | 2023-05-11 | 1 | 50E03 | VLIEGBASIS GILZE-RIJEN | 756 | NSA-gebouw | 0 | 01 | RVB-Z |  |  | 0 | 0 | 1 | 0 | 0 | [5 empty] | In opdracht |  | < Vul hiernaast de juiste status en datum in.

## KP Z 2028
ComponentID | ComponentSoort | KeuringID | PO-activiteit | Grondslag | FlexDatum | Frequentie | Tijdseenheid | Document | DocumentInhoud | Laatste keuring | AantalDitJaar | Object | Objectnaam | Gebouw | Gebouwnaam | Bouwlaag | Ruimte | Regio | Jan | Feb | Mrt | Apr | Mei | Jun | Jul | Aug | Sep | Okt | Nov | Dec | Status | Datum uitgevoerd | Documentnaam
900071272 | Tank-pomp installatie BOS-pomp | 630496 | Inspectie tank-pomp installatie 1j | Bedrijfszekerheid |  | 1 | jaar | rapport | inspectie | 2023-05-12 | 1 | 45H03 | VLIEGBASIS VOLKEL |  |  |  |  | RVB-Z |  |  | 0 | 0 | 1 | 0 | 0 | [5 empty] | In opdracht |  | < Vul hiernaast de juiste status en datum in.
900071273 | Tank-pomp installatie BOS-pomp | 630510 | Inspectie tank-pomp installatie 1j | Bedrijfszekerheid |  | 1 | jaar | rapport | inspectie | 2023-05-12 | 1 | 52A01 | LUITENANT-GENERAAL BESTKAZERNE |  |  |  |  | RVB-Z |  |  | 0 | 0 | 1 | 0 | 0 | [5 empty] | In opdracht |  | < Vul hiernaast de juiste status en datum in.
900072186 | Tank-pomp installatie BOS-pomp | 630498 | Inspectie tank-pomp installatie 1j | Bedrijfszekerheid |  | 1 | jaar | rapport | inspectie | 2023-06-07 | 1 | 49G01 | VLIEGBASIS WOENSDRECHT |  |  |  |  | RVB-Z |  |  |  | 0 | 0 | 1 | 0 | 0 |  |  |  |  | In opdracht |  | < Vul hiernaast de juiste status en datum in.
900073695 | Opslagtank in gebouw | 625672 | Controle water-sludge bovengrondse opslagtank 1j | Activiteitenregeling: art. 4.15: incl verwijzingsartikel naar PGS 30 mbt Inrichtingen Barim type A en B / PGS 30: art. 4.2.2 en 4.2.9 / Activiteitenregeling: 3.71d en 3,71f |  | 1 | jaar | verklaring | inspectie water-sludge | 2023-05-03 | 1 | 49G01 | VLIEGBASIS WOENSDRECHT | B112 | Kantoorgebouw JMG | 0 | 6 | RVB-Z |  |  | 0 | 0 | 1 | 0 | 0 | [5 empty] | In opdracht |  | < Vul hiernaast de juiste status en datum in.
900073695 | Opslagtank in gebouw | 727099 | Technische inspectie opslagtank 1j | Activiteitenregeling: 3.34 / Activiteitenregeling: 3.71d en 3,71f / PGS 30: art. 3.2.1 |  | 1 | jaar | verklaring | inspectie | 2023-05-03 | 1 | 49G01 | VLIEGBASIS WOENSDRECHT | B112 | Kantoorgebouw JMG | 0 | 6 | RVB-Z |  |  | 0 | 0 | 1 | 0 | 0 | [5 empty] | In opdracht |  | < Vul hiernaast de juiste status en datum in.
900073696 | Opslagtank in gebouw | 727100 | Technische inspectie opslagtank 1j | Activiteitenregeling: 3.34 / Activiteitenregeling: 3.71d en 3,71f / PGS 30: art. 3.2.1 |  | 1 | jaar | verklaring | inspectie | 2023-05-03 | 1 | 49G01 | VLIEGBASIS WOENSDRECHT | B112 | Kantoorgebouw JMG | 0 | 6 | RVB-Z |  |  | 0 | 0 | 1 | 0 | 0 | [5 empty] | In opdracht |  | < Vul hiernaast de juiste status en datum in.
900073696 | Opslagtank in gebouw | 625673 | Controle water-sludge bovengrondse opslagtank 1j | Activiteitenregeling: art. 4.15: incl verwijzingsartikel naar PGS 30 mbt Inrichtingen Barim type A en B / PGS 30: art. 4.2.2 en 4.2.9 / Activiteitenregeling: 3.71d en 3,71f |  | 1 | jaar | verklaring | inspectie water-sludge | 2023-05-03 | 1 | 49G01 | VLIEGBASIS WOENSDRECHT | B112 | Kantoorgebouw JMG | 0 | 6 | RVB-Z |  |  | 0 | 0 | 1 | 0 | 0 | [5 empty] | In opdracht |  | < Vul hiernaast de juiste status en datum in.
900073697 | Opslagtank in gebouw | 625674 | Controle water-sludge bovengrondse opslagtank 1j | Activiteitenregeling: art. 4.15: incl verwijzingsartikel naar PGS 30 mbt Inrichtingen Barim type A en B / PGS 30: art. 4.2.2 en 4.2.9 / Activiteitenregeling: 3.71d en 3,71f |  | 1 | jaar | verklaring | inspectie water-sludge | 2023-05-03 | 1 | 49G01 | VLIEGBASIS WOENSDRECHT | B112 | Kantoorgebouw JMG | 0 | 6 | RVB-Z |  |  | 0 | 0 | 1 | 0 | 0 | [5 empty] | In opdracht |  | < Vul hiernaast de juiste status en datum in.
900073697 | Opslagtank in gebouw | 727101 | Technische inspectie opslagtank 1j | Activiteitenregeling: 3.34 / Activiteitenregeling: 3.71d en 3,71f / PGS 30: art. 3.2.1 |  | 1 | jaar | verklaring | inspectie | 2023-05-03 | 1 | 49G01 | VLIEGBASIS WOENSDRECHT | B112 | Kantoorgebouw JMG | 0 | 6 | RVB-Z |  |  | 0 | 0 | 1 | 0 | 0 | [5 empty] | In opdracht |  | < Vul hiernaast de juiste status en datum in.
900073714 | Opslagtank in gebouw | 797596 | Technische inspectie opslagtank 1j | Activiteitenregeling: 3.34 / Activiteitenregeling: 3.71d en 3,71f / PGS 30: art. 3.2.1 |  | 1 | jaar | verklaring | inspectie | 2023-06-13 | 1 | 52A01 | LUITENANT-GENERAAL BESTKAZERNE | 304 | Opslag | 0 | 6 | RVB-Z |  |  |  | 0 | 0 | 1 | 0 | 0 |  |  |  |  | In opdracht |  | < Vul hiernaast de juiste status en datum in.
900073715 | Opslagtank in gebouw | 797597 | Technische inspectie opslagtank 1j | Activiteitenregeling: 3.34 / Activiteitenregeling: 3.71d en 3,71f / PGS 30: art. 3.2.1 |  | 1 | jaar | verklaring | inspectie | 2023-06-13 | 1 | 52A01 | LUITENANT-GENERAAL BESTKAZERNE | 304 | Opslag | 0 | 6 | RVB-Z |  |  |  | 0 | 0 | 1 | 0 | 0 |  |  |  |  | In opdracht |  | < Vul hiernaast de juiste status en datum in.
900073716 | Opslagtank in gebouw | 727154 | Technische inspectie opslagtank 1j | Activiteitenregeling: 3.34 / Activiteitenregeling: 3.71d en 3,71f / PGS 30: art. 3.2.1 |  | 1 | jaar | verklaring | inspectie | 2023-06-13 | 1 | 52A01 | LUITENANT-GENERAAL BESTKAZERNE | 304 | Opslag | 0 | 6 | RVB-Z |  |  |  | 0 | 0 | 1 | 0 | 0 |  |  |  |  | In opdracht |  | < Vul hiernaast de juiste status en datum in.
900073717 | Opslagtank in gebouw | 727155 | Technische inspectie opslagtank 1j | Activiteitenregeling: 3.34 / Activiteitenregeling: 3.71d en 3,71f / PGS 30: art. 3.2.1 |  | 1 | jaar | verklaring | inspectie | 2023-06-13 | 1 | 52A01 | LUITENANT-GENERAAL BESTKAZERNE | 304 | Opslag | 0 | 6 | RVB-Z |  |  |  | 0 | 0 | 1 | 0 | 0 |  |  |  |  | In opdracht |  | < Vul hiernaast de juiste status en datum in.
900073720 | Opslagtank in gebouw | 727156 | Technische inspectie opslagtank 1j | Activiteitenregeling: 3.34 / Activiteitenregeling: 3.71d en 3,71f / PGS 30: art. 3.2.1 |  | 1 | jaar | verklaring | inspectie | 2023-06-13 | 1 | 52A01 | LUITENANT-GENERAAL BESTKAZERNE | 304 | Opslag | 0 | 6 | RVB-Z |  |  |  | 0 | 0 | 1 | 0 | 0 |  |  |  |  | In opdracht |  | < Vul hiernaast de juiste status en datum in.
900073721 | Opslagtank in gebouw | 797598 | Technische inspectie opslagtank 1j | Activiteitenregeling: 3.34 / Activiteitenregeling: 3.71d en 3,71f / PGS 30: art. 3.2.1 |  | 1 | jaar | verklaring | inspectie | 2023-06-13 | 1 | 52A01 | LUITENANT-GENERAAL BESTKAZERNE | 304 | Opslag | 0 | 6 | RVB-Z |  |  |  | 0 | 0 | 1 | 0 | 0 |  |  |  |  | In opdracht |  | < Vul hiernaast de juiste status en datum in.
900073860 | Opslagtank in gebouw | 727144 | Technische inspectie opslagtank 1j | Activiteitenregeling: 3.34 / Activiteitenregeling: 3.71d en 3,71f / PGS 30: art. 3.2.1 |  | 1 | jaar | verklaring | inspectie | 2023-06-09 | 1 | 51D05 | VLIEGBASIS EINDHOVEN | 455 | Ketelhuis met trafogebouw T26 | 0 | 1 | RVB-Z |  |  |  | 0 | 0 | 1 | 0 | 0 |  |  |  |  | In opdracht |  | < Vul hiernaast de juiste status en datum in.
900073861 | Opslagtank in gebouw | 797594 | Technische inspectie opslagtank 1j | Activiteitenregeling: 3.34 / Activiteitenregeling: 3.71d en 3,71f / PGS 30: art. 3.2.1 |  | 1 | jaar | verklaring | inspectie | 2023-06-09 | 1 | 51D05 | VLIEGBASIS EINDHOVEN | 455 | Ketelhuis met trafogebouw T26 | 0 | 1 | RVB-Z |  |  |  | 0 | 0 | 1 | 0 | 0 |  |  |  |  | In opdracht |  | < Vul hiernaast de juiste status en datum in.
900073911 | Opslagtank in terrein | 727567 | Technische inspectie opslagtank 1j | Activiteitenregeling: 3.34 / Activiteitenregeling: 3.71d en 3,71f / PGS 30: art. 3.2.1 |  | 1 | jaar | verklaring | inspectie | 2023-05-03 | 1 | 49G01 | VLIEGBASIS WOENSDRECHT |  |  |  |  | RVB-Z |  |  | 0 | 0 | 1 | 0 | 0 | [5 empty] | In opdracht |  | < Vul hiernaast de juiste status en datum in.
900073911 | Opslagtank in terrein | 710826 | Grondwatermonitoring peilbuis 1j | Activiteitenregeling: art. 2.2, lid 4 |  | 1 | jaar | verklaring | grondwatermonitoring | 2023-05-08 | 1 | 49G01 | VLIEGBASIS WOENSDRECHT |  |  |  |  | RVB-Z |  |  | 0 | 0 | 1 | 0 | 0 | [5 empty] | In opdracht |  | < Vul hiernaast de juiste status en datum in.
900073911 | Opslagtank in terrein | 627865 | Controle water-sludge ondergrondse opslagtank 1j | Activiteitenregeling: art. 3.36, lid 5 en 7 |  | 1 | jaar | verklaring | inspectie water-sludge | 2023-05-08 | 1 | 49G01 | VLIEGBASIS WOENSDRECHT |  |  |  |  | RVB-Z |  |  | 0 | 0 | 1 | 0 | 0 | [5 empty] | In opdracht |  | < Vul hiernaast de juiste status en datum in.
900073913 | Opslagtank in terrein | 719252 | Controle water-sludge bovengrondse opslagtank 1j | Activiteitenregeling: art. 4.15: incl verwijzingsartikel naar PGS 30 mbt Inrichtingen Barim type A en B / PGS 30: art. 4.2.2 en 4.2.9 / Activiteitenregeling: 3.71d en 3,71f |  | 1 | jaar | verklaring | inspectie water-sludge | 2023-05-03 | 1 | 49G01 | VLIEGBASIS WOENSDRECHT |  |  |  |  | RVB-Z |  |  | 0 | 0 | 1 | 0 | 0 | [5 empty] | In opdracht |  | < Vul hiernaast de juiste status en datum in.
900073913 | Opslagtank in terrein | 727568 | Technische inspectie opslagtank 1j | Activiteitenregeling: 3.34 / Activiteitenregeling: 3.71d en 3,71f / PGS 30: art. 3.2.1 |  | 1 | jaar | verklaring | inspectie | 2023-05-03 | 1 | 49G01 | VLIEGBASIS WOENSDRECHT |  |  |  |  | RVB-Z |  |  | 0 | 0 | 1 | 0 | 0 | [5 empty] | In opdracht |  | < Vul hiernaast de juiste status en datum in.
900073915 | Opslagtank in terrein | 727569 | Technische inspectie opslagtank 1j | Activiteitenregeling: 3.34 / Activiteitenregeling: 3.71d en 3,71f / PGS 30: art. 3.2.1 |  | 1 | jaar | verklaring | inspectie | 2023-05-03 | 1 | 49G01 | VLIEGBASIS WOENSDRECHT |  |  |  |  | RVB-Z |  |  | 0 | 0 | 1 | 0 | 0 | [5 empty] | In opdracht |  | < Vul hiernaast de juiste status en datum in.
900073915 | Opslagtank in terrein | 627866 | Controle water-sludge ondergrondse opslagtank 1j | Activiteitenregeling: art. 3.36, lid 5 en 7 |  | 1 | jaar | verklaring | inspectie water-sludge | 2023-05-11 | 1 | 49G01 | VLIEGBASIS WOENSDRECHT |  |  |  |  | RVB-Z |  |  | 0 | 0 | 1 | 0 | 0 | [5 empty] | In opdracht |  | < Vul hiernaast de juiste status en datum in.
900073915 | Opslagtank in terrein | 627837 | Grondwatermonitoring peilbuis 1j | Activiteitenregeling: art. 2.2, lid 4 |  | 1 | jaar | verklaring | grondwatermonitoring | 2023-05-19 | 1 | 49G01 | VLIEGBASIS WOENSDRECHT |  |  |  |  | RVB-Z |  |  | 0 | 0 | 1 | 0 | 0 | [5 empty] | In opdracht |  | < Vul hiernaast de juiste status en datum in.
900073919 | Opslagtank in terrein | 627839 | Grondwatermonitoring peilbuis 1j | Activiteitenregeling: art. 2.2, lid 4 |  | 1 | jaar | verklaring | grondwatermonitoring | 2023-05-08 | 1 | 49G01 | VLIEGBASIS WOENSDRECHT |  |  |  |  | RVB-Z |  |  | 0 | 0 | 1 | 0 | 0 | [5 empty] | In opdracht |  | < Vul hiernaast de juiste status en datum in.
900073919 | Opslagtank in terrein | 627868 | Controle water-sludge ondergrondse opslagtank 1j | Activiteitenregeling: art. 3.36, lid 5 en 7 |  | 1 | jaar | verklaring | inspectie water-sludge | 2023-05-08 | 1 | 49G01 | VLIEGBASIS WOENSDRECHT |  |  |  |  | RVB-Z |  |  | 0 | 0 | 1 | 0 | 0 | [5 empty] | In opdracht |  | < Vul hiernaast de juiste status en datum in.
900073919 | Opslagtank in terrein | 727570 | Technische inspectie opslagtank 1j | Activiteitenregeling: 3.34 / Activiteitenregeling: 3.71d en 3,71f / PGS 30: art. 3.2.1 |  | 1 | jaar | verklaring | inspectie | 2023-05-03 | 1 | 49G01 | VLIEGBASIS WOENSDRECHT |  |  |  |  | RVB-Z |  |  | 0 | 0 | 1 | 0 | 0 | [5 empty] | In opdracht |  | < Vul hiernaast de juiste status en datum in.
900073968 | Opslagtank in terrein | 627876 | Controle water-sludge ondergrondse opslagtank 1j | Activiteitenregeling: art. 3.36, lid 5 en 7 |  | 1 | jaar | verklaring | inspectie water-sludge | 2023-02-27 | 1 | 50E02 | MC GENIE BASIS DEPOT |  |  |  |  | RVB-Z | 0 | 1 | 0 | 0 | [7 empty] | 0 | In opdracht |  | < Vul hiernaast de juiste status en datum in.
900073968 | Opslagtank in terrein | 730798 | Grondwatermonitoring peilbuis 1j | Activiteitenregeling: art. 2.2, lid 4 |  | 1 | jaar | verklaring | grondwatermonitoring | 2023-02-27 | 1 | 50E02 | MC GENIE BASIS DEPOT |  |  |  |  | RVB-Z | 0 | 1 | 0 | 0 | [7 empty] | 0 | In opdracht |  | < Vul hiernaast de juiste status en datum in.
900073968 | Opslagtank in terrein | 727596 | Technische inspectie opslagtank 1j | Activiteitenregeling: 3.34 / Activiteitenregeling: 3.71d en 3,71f / PGS 30: art. 3.2.1 |  | 1 | jaar | verklaring | inspectie | 2023-05-17 | 1 | 50E02 | MC GENIE BASIS DEPOT |  |  |  |  | RVB-Z |  |  | 0 | 0 | 1 | 0 | 0 | [5 empty] | In opdracht |  | < Vul hiernaast de juiste status en datum in.
900073994 | Opslagtank in terrein | 880864 | Controle lekdetectiesysteem bovengrondse opslagtank 1j | Activiteitenregeling: art. 4.15: incl verwijzingsartikel naar PGS 30 mbt Inrichtingen Barim type A en B / PGS 30: art. 4.2.2 en 4.2.13 / Activiteitenregeling: 3.71d en 3,71f |  | 1 | jaar | verklaring | controle | 2023-05-11 | 1 | 50E03 | VLIEGBASIS GILZE-RIJEN |  |  |  |  | RVB-Z |  |  | 0 | 0 | 1 | 0 | 0 | [5 empty] | In opdracht |  | < Vul hiernaast de juiste status en datum in.
900073994 | Opslagtank in terrein | 802484 | Controle water-sludge bovengrondse opslagtank 1j | Activiteitenregeling: art. 4.15: incl verwijzingsartikel naar PGS 30 mbt Inrichtingen Barim type A en B / PGS 30: art. 4.2.2 en 4.2.9 / Activiteitenregeling: 3.71d en 3,71f |  | 1 | jaar | verklaring | inspectie water-sludge | 2023-05-11 | 1 | 50E03 | VLIEGBASIS GILZE-RIJEN |  |  |  |  | RVB-Z |  |  | 0 | 0 | 1 | 0 | 0 | [5 empty] | In opdracht |  | < Vul hiernaast de juiste status en datum in.
900073994 | Opslagtank in terrein | 797707 | Technische inspectie opslagtank 1j | Activiteitenregeling: 3.34 / Activiteitenregeling: 3.71d en 3,71f / PGS 30: art. 3.2.1 |  | 1 | jaar | verklaring | inspectie | 2023-05-11 | 1 | 50E03 | VLIEGBASIS GILZE-RIJEN |  |  |  |  | RVB-Z |  |  | 0 | 0 | 1 | 0 | 0 | [5 empty] | In opdracht |  | < Vul hiernaast de juiste status en datum in.
900073995 | Opslagtank in terrein | 727614 | Technische inspectie opslagtank 1j | Activiteitenregeling: 3.34 / Activiteitenregeling: 3.71d en 3,71f / PGS 30: art. 3.2.1 |  | 1 | jaar | verklaring | inspectie | 2023-05-11 | 1 | 50E03 | VLIEGBASIS GILZE-RIJEN |  |  |  |  | RVB-Z |  |  | 0 | 0 | 1 | 0 | 0 | [5 empty] | In opdracht |  | < Vul hiernaast de juiste status en datum in.
900073995 | Opslagtank in terrein | 880865 | Controle lekdetectiesysteem bovengrondse opslagtank 1j | Activiteitenregeling: art. 4.15: incl verwijzingsartikel naar PGS 30 mbt Inrichtingen Barim type A en B / PGS 30: art. 4.2.2 en 4.2.13 / Activiteitenregeling: 3.71d en 3,71f |  | 1 | jaar | verklaring | controle | 2023-05-11 | 1 | 50E03 | VLIEGBASIS GILZE-RIJEN |  |  |  |  | RVB-Z |  |  | 0 | 0 | 1 | 0 | 0 | [5 empty] | In opdracht |  | < Vul hiernaast de juiste status en datum in.
900073995 | Opslagtank in terrein | 719257 | Controle water-sludge bovengrondse opslagtank 1j | Activiteitenregeling: art. 4.15: incl verwijzingsartikel naar PGS 30 mbt Inrichtingen Barim type A en B / PGS 30: art. 4.2.2 en 4.2.9 / Activiteitenregeling: 3.71d en 3,71f |  | 1 | jaar | verklaring | inspectie water-sludge | 2023-05-11 | 1 | 50E03 | VLIEGBASIS GILZE-RIJEN |  |  |  |  | RVB-Z |  |  | 0 | 0 | 1 | 0 | 0 | [5 empty] | In opdracht |  | < Vul hiernaast de juiste status en datum in.
900074001 | Opslagtank in terrein | 627887 | Controle water-sludge ondergrondse opslagtank 1j | Activiteitenregeling: art. 3.36, lid 5 en 7 |  | 1 | jaar | verklaring | inspectie water-sludge | 2023-02-27 | 1 | 50E03 | VLIEGBASIS GILZE-RIJEN |  |  |  |  | RVB-Z | 0 | 1 | 0 | 0 | [7 empty] | 0 | In opdracht |  | < Vul hiernaast de juiste status en datum in.
900074001 | Opslagtank in terrein | 730836 | Controle kathodische besch.ondergr opslagtanks vloeibare brandstoffen 1j | Activiteitenregeling: art. 3.36, lid 1 |  | 1 | jaar | verklaring | controle kathodische besch. | 2023-02-27 | 1 | 50E03 | VLIEGBASIS GILZE-RIJEN |  |  |  |  | RVB-Z | 0 | 1 | 0 | 0 | [7 empty] | 0 | In opdracht |  | < Vul hiernaast de juiste status en datum in.
900074001 | Opslagtank in terrein | 730799 | Grondwatermonitoring peilbuis 1j | Activiteitenregeling: art. 2.2, lid 4 |  | 1 | jaar | verklaring | grondwatermonitoring | 2023-02-27 | 1 | 50E03 | VLIEGBASIS GILZE-RIJEN |  |  |  |  | RVB-Z | 0 | 1 | 0 | 0 | [7 empty] | 0 | In opdracht |  | < Vul hiernaast de juiste status en datum in.
900074001 | Opslagtank in terrein | 727615 | Technische inspectie opslagtank 1j | Activiteitenregeling: 3.34 / Activiteitenregeling: 3.71d en 3,71f / PGS 30: art. 3.2.1 |  | 1 | jaar | verklaring | inspectie | 2023-05-11 | 1 | 50E03 | VLIEGBASIS GILZE-RIJEN |  |  |  |  | RVB-Z |  |  | 0 | 0 | 1 | 0 | 0 | [5 empty] | In opdracht |  | < Vul hiernaast de juiste status en datum in.
900074002 | Opslagtank in terrein | 727616 | Technische inspectie opslagtank 1j | Activiteitenregeling: 3.34 / Activiteitenregeling: 3.71d en 3,71f / PGS 30: art. 3.2.1 |  | 1 | jaar | verklaring | inspectie | 2023-05-11 | 1 | 50E03 | VLIEGBASIS GILZE-RIJEN |  |  |  |  | RVB-Z |  |  | 0 | 0 | 1 | 0 | 0 | [5 empty] | In opdracht |  | < Vul hiernaast de juiste status en datum in.
900074002 | Opslagtank in terrein | 730837 | Controle kathodische besch.ondergr opslagtanks vloeibare brandstoffen 1j | Activiteitenregeling: art. 3.36, lid 1 |  | 1 | jaar | verklaring | controle kathodische besch. | 2023-02-27 | 1 | 50E03 | VLIEGBASIS GILZE-RIJEN |  |  |  |  | RVB-Z | 0 | 1 | 0 | 0 | [7 empty] | 0 | In opdracht |  | < Vul hiernaast de juiste status en datum in.
900074002 | Opslagtank in terrein | 627888 | Controle water-sludge ondergrondse opslagtank 1j | Activiteitenregeling: art. 3.36, lid 5 en 7 |  | 1 | jaar | verklaring | inspectie water-sludge | 2023-02-27 | 1 | 50E03 | VLIEGBASIS GILZE-RIJEN |  |  |  |  | RVB-Z | 0 | 1 | 0 | 0 | [7 empty] | 0 | In opdracht |  | < Vul hiernaast de juiste status en datum in.
900074002 | Opslagtank in terrein | 866952 | Grondwatermonitoring peilbuis 1j | Activiteitenregeling: art. 2.2, lid 4 |  | 1 | jaar | verklaring | grondwatermonitoring | 2023-02-27 | 1 | 50E03 | VLIEGBASIS GILZE-RIJEN |  |  |  |  | RVB-Z | 0 | 1 | 0 | 0 | [7 empty] | 0 | In opdracht |  | < Vul hiernaast de juiste status en datum in.
900074003 | Opslagtank in terrein | 627889 | Controle water-sludge ondergrondse opslagtank 1j | Activiteitenregeling: art. 3.36, lid 5 en 7 |  | 1 | jaar | verklaring | inspectie water-sludge | 2023-02-27 | 1 | 50E03 | VLIEGBASIS GILZE-RIJEN |  |  |  |  | RVB-Z | 0 | 1 | 0 | 0 | [7 empty] | 0 | In opdracht |  | < Vul hiernaast de juiste status en datum in.
900074003 | Opslagtank in terrein | 730838 | Controle kathodische besch.ondergr opslagtanks vloeibare brandstoffen 1j | Activiteitenregeling: art. 3.36, lid 1 |  | 1 | jaar | verklaring | controle kathodische besch. | 2023-02-27 | 1 | 50E03 | VLIEGBASIS GILZE-RIJEN |  |  |  |  | RVB-Z | 0 | 1 | 0 | 0 | [7 empty] | 0 | In opdracht |  | < Vul hiernaast de juiste status en datum in.
900074003 | Opslagtank in terrein | 730800 | Grondwatermonitoring peilbuis 1j | Activiteitenregeling: art. 2.2, lid 4 |  | 1 | jaar | verklaring | grondwatermonitoring | 2023-02-27 | 1 | 50E03 | VLIEGBASIS GILZE-RIJEN |  |  |  |  | RVB-Z | 0 | 1 | 0 | 0 | [7 empty] | 0 | In opdracht |  | < Vul hiernaast de juiste status en datum in.
900074003 | Opslagtank in terrein | 727617 | Technische inspectie opslagtank 1j | Activiteitenregeling: 3.34 / Activiteitenregeling: 3.71d en 3,71f / PGS 30: art. 3.2.1 |  | 1 | jaar | verklaring | inspectie | 2023-05-11 | 1 | 50E03 | VLIEGBASIS GILZE-RIJEN |  |  |  |  | RVB-Z |  |  | 0 | 0 | 1 | 0 | 0 | [5 empty] | In opdracht |  | < Vul hiernaast de juiste status en datum in.
900074004 | Opslagtank in terrein | 727618 | Technische inspectie opslagtank 1j | Activiteitenregeling: 3.34 / Activiteitenregeling: 3.71d en 3,71f / PGS 30: art. 3.2.1 |  | 1 | jaar | verklaring | inspectie | 2023-05-11 | 1 | 50E03 | VLIEGBASIS GILZE-RIJEN |  |  |  |  | RVB-Z |  |  | 0 | 0 | 1 | 0 | 0 | [5 empty] | In opdracht |  | < Vul hiernaast de juiste status en datum in.
900074004 | Opslagtank in terrein | 730839 | Controle kathodische besch.ondergr opslagtanks vloeibare brandstoffen 1j | Activiteitenregeling: art. 3.36, lid 1 |  | 1 | jaar | verklaring | controle kathodische besch. | 2023-02-27 | 1 | 50E03 | VLIEGBASIS GILZE-RIJEN |  |  |  |  | RVB-Z | 0 | 1 | 0 | 0 | [7 empty] | 0 | In opdracht |  | < Vul hiernaast de juiste status en datum in.
900074004 | Opslagtank in terrein | 627890 | Controle water-sludge ondergrondse opslagtank 1j | Activiteitenregeling: art. 3.36, lid 5 en 7 |  | 1 | jaar | verklaring | inspectie water-sludge | 2023-02-27 | 1 | 50E03 | VLIEGBASIS GILZE-RIJEN |  |  |  |  | RVB-Z | 0 | 1 | 0 | 0 | [7 empty] | 0 | In opdracht |  | < Vul hiernaast de juiste status en datum in.
900074004 | Opslagtank in terrein | 866953 | Grondwatermonitoring peilbuis 1j | Activiteitenregeling: art. 2.2, lid 4 |  | 1 | jaar | verklaring | grondwatermonitoring | 2023-02-27 | 1 | 50E03 | VLIEGBASIS GILZE-RIJEN |  |  |  |  | RVB-Z | 0 | 1 | 0 | 0 | [7 empty] | 0 | In opdracht |  | < Vul hiernaast de juiste status en datum in.
900074005 | Opslagtank in terrein | 866954 | Grondwatermonitoring peilbuis 1j | Activiteitenregeling: art. 2.2, lid 4 |  | 1 | jaar | verklaring | grondwatermonitoring | 2023-02-27 | 1 | 50E03 | VLIEGBASIS GILZE-RIJEN |  |  |  |  | RVB-Z | 0 | 1 | 0 | 0 | [7 empty] | 0 | In opdracht |  | < Vul hiernaast de juiste status en datum in.
900074005 | Opslagtank in terrein | 627891 | Controle water-sludge ondergrondse opslagtank 1j | Activiteitenregeling: art. 3.36, lid 5 en 7 |  | 1 | jaar | verklaring | inspectie water-sludge | 2023-02-27 | 1 | 50E03 | VLIEGBASIS GILZE-RIJEN |  |  |  |  | RVB-Z | 0 | 1 | 0 | 0 | [7 empty] | 0 | In opdracht |  | < Vul hiernaast de juiste status en datum in.
900074005 | Opslagtank in terrein | 730840 | Controle kathodische besch.ondergr opslagtanks vloeibare brandstoffen 1j | Activiteitenregeling: art. 3.36, lid 1 |  | 1 | jaar | verklaring | controle kathodische besch. | 2023-02-27 | 1 | 50E03 | VLIEGBASIS GILZE-RIJEN |  |  |  |  | RVB-Z | 0 | 1 | 0 | 0 | [7 empty] | 0 | In opdracht |  | < Vul hiernaast de juiste status en datum in.
900074005 | Opslagtank in terrein | 727619 | Technische inspectie opslagtank 1j | Activiteitenregeling: 3.34 / Activiteitenregeling: 3.71d en 3,71f / PGS 30: art. 3.2.1 |  | 1 | jaar | verklaring | inspectie | 2023-05-11 | 1 | 50E03 | VLIEGBASIS GILZE-RIJEN |  |  |  |  | RVB-Z |  |  | 0 | 0 | 1 | 0 | 0 | [5 empty] | In opdracht |  | < Vul hiernaast de juiste status en datum in.
900074070 | Opslagtank in terrein | 727649 | Technische inspectie opslagtank 1j | Activiteitenregeling: 3.34 / Activiteitenregeling: 3.71d en 3,71f / PGS 30: art. 3.2.1 |  | 1 | jaar | verklaring | inspectie | 2023-05-12 | 1 | 50E13 | MMC KAMP ALPHEN |  |  |  |  | RVB-Z |  |  | 0 | 0 | 1 | 0 | 0 | [5 empty] | In opdracht |  | < Vul hiernaast de juiste status en datum in.
900074070 | Opslagtank in terrein | 719271 | Controle water-sludge bovengrondse opslagtank 1j | Activiteitenregeling: art. 4.15: incl verwijzingsartikel naar PGS 30 mbt Inrichtingen Barim type A en B / PGS 30: art. 4.2.2 en 4.2.9 / Activiteitenregeling: 3.71d en 3,71f |  | 1 | jaar | verklaring | inspectie water-sludge | 2023-05-12 | 1 | 50E13 | MMC KAMP ALPHEN |  |  |  |  | RVB-Z |  |  | 0 | 0 | 1 | 0 | 0 | [5 empty] | In opdracht |  | < Vul hiernaast de juiste status en datum in.
900074070 | Opslagtank in terrein | 880866 | Controle lekdetectiesysteem bovengrondse opslagtank 1j | Activiteitenregeling: art. 4.15: incl verwijzingsartikel naar PGS 30 mbt Inrichtingen Barim type A en B / PGS 30: art. 4.2.2 en 4.2.13 / Activiteitenregeling: 3.71d en 3,71f |  | 1 | jaar | verklaring | controle | 2023-05-12 | 1 | 50E13 | MMC KAMP ALPHEN |  |  |  |  | RVB-Z |  |  | 0 | 0 | 1 | 0 | 0 | [5 empty] | In opdracht |  | < Vul hiernaast de juiste status en datum in.
900074111 | Opslagtank in terrein | 880867 | Controle lekdetectiesysteem bovengrondse opslagtank 1j | Activiteitenregeling: art. 4.15: incl verwijzingsartikel naar PGS 30 mbt Inrichtingen Barim type A en B / PGS 30: art. 4.2.2 en 4.2.13 / Activiteitenregeling: 3.71d en 3,71f |  | 1 | jaar | verklaring | controle | 2023-06-09 | 1 | 51D05 | VLIEGBASIS EINDHOVEN |  |  |  |  | RVB-Z |  |  |  | 0 | 0 | 1 | 0 | 0 |  |  |  |  | In opdracht |  | < Vul hiernaast de juiste status en datum in.
900074111 | Opslagtank in terrein | 719273 | Controle water-sludge bovengrondse opslagtank 1j | Activiteitenregeling: art. 4.15: incl verwijzingsartikel naar PGS 30 mbt Inrichtingen Barim type A en B / PGS 30: art. 4.2.2 en 4.2.9 / Activiteitenregeling: 3.71d en 3,71f |  | 1 | jaar | verklaring | inspectie water-sludge | 2023-06-09 | 1 | 51D05 | VLIEGBASIS EINDHOVEN |  |  |  |  | RVB-Z |  |  |  | 0 | 0 | 1 | 0 | 0 |  |  |  |  | In opdracht |  | < Vul hiernaast de juiste status en datum in.
900074111 | Opslagtank in terrein | 727673 | Technische inspectie opslagtank 1j | Activiteitenregeling: 3.34 / Activiteitenregeling: 3.71d en 3,71f / PGS 30: art. 3.2.1 |  | 1 | jaar | verklaring | inspectie | 2023-06-09 | 1 | 51D05 | VLIEGBASIS EINDHOVEN |  |  |  |  | RVB-Z |  |  |  | 0 | 0 | 1 | 0 | 0 |  |  |  |  | In opdracht |  | < Vul hiernaast de juiste status en datum in.
900074118 | Opslagtank in terrein | 727674 | Technische inspectie opslagtank 1j | Activiteitenregeling: 3.34 / Activiteitenregeling: 3.71d en 3,71f / PGS 30: art. 3.2.1 |  | 1 | jaar | verklaring | inspectie | 2023-06-09 | 1 | 51D05 | VLIEGBASIS EINDHOVEN |  |  |  |  | RVB-Z |  |  |  | 0 | 0 | 1 | 0 | 0 |  |  |  |  | In opdracht |  | < Vul hiernaast de juiste status en datum in.
900074118 | Opslagtank in terrein | 730846 | Controle kathodische besch.ondergr opslagtanks vloeibare brandstoffen 1j | Activiteitenregeling: art. 3.36, lid 1 |  | 1 | jaar | verklaring | controle kathodische besch. | 2023-03-14 | 1 | 51D05 | VLIEGBASIS EINDHOVEN |  |  |  |  | RVB-Z | 0 | 0 | 1 | 0 | 0 | [7 empty] | In opdracht |  | < Vul hiernaast de juiste status en datum in.
900074118 | Opslagtank in terrein | 730808 | Grondwatermonitoring peilbuis 1j | Activiteitenregeling: art. 2.2, lid 4 |  | 1 | jaar | verklaring | grondwatermonitoring | 2023-03-14 | 1 | 51D05 | VLIEGBASIS EINDHOVEN |  |  |  |  | RVB-Z | 0 | 0 | 1 | 0 | 0 | [7 empty] | In opdracht |  | < Vul hiernaast de juiste status en datum in.
900074118 | Opslagtank in terrein | 627907 | Controle water-sludge ondergrondse opslagtank 1j | Activiteitenregeling: art. 3.36, lid 5 en 7 |  | 1 | jaar | verklaring | inspectie water-sludge | 2023-03-14 | 1 | 51D05 | VLIEGBASIS EINDHOVEN |  |  |  |  | RVB-Z | 0 | 0 | 1 | 0 | 0 | [7 empty] | In opdracht |  | < Vul hiernaast de juiste status en datum in.
900074119 | Opslagtank in terrein | 627908 | Controle water-sludge ondergrondse opslagtank 1j | Activiteitenregeling: art. 3.36, lid 5 en 7 |  | 1 | jaar | verklaring | inspectie water-sludge | 2023-03-14 | 1 | 51D05 | VLIEGBASIS EINDHOVEN |  |  |  |  | RVB-Z | 0 | 0 | 1 | 0 | 0 | [7 empty] | In opdracht |  | < Vul hiernaast de juiste status en datum in.
900074119 | Opslagtank in terrein | 777343 | Grondwatermonitoring peilbuis 1j | Activiteitenregeling: art. 2.2, lid 4 |  | 1 | jaar | verklaring | grondwatermonitoring | 2023-03-14 | 1 | 51D05 | VLIEGBASIS EINDHOVEN |  |  |  |  | RVB-Z | 0 | 0 | 1 | 0 | 0 | [7 empty] | In opdracht |  | < Vul hiernaast de juiste status en datum in.
900074119 | Opslagtank in terrein | 730847 | Controle kathodische besch.ondergr opslagtanks vloeibare brandstoffen 1j | Activiteitenregeling: art. 3.36, lid 1 |  | 1 | jaar | verklaring | controle kathodische besch. | 2023-03-14 | 1 | 51D05 | VLIEGBASIS EINDHOVEN |  |  |  |  | RVB-Z | 0 | 0 | 1 | 0 | 0 | [7 empty] | In opdracht |  | < Vul hiernaast de juiste status en datum in.
900074119 | Opslagtank in terrein | 727675 | Technische inspectie opslagtank 1j | Activiteitenregeling: 3.34 / Activiteitenregeling: 3.71d en 3,71f / PGS 30: art. 3.2.1 |  | 1 | jaar | verklaring | inspectie | 2023-06-09 | 1 | 51D05 | VLIEGBASIS EINDHOVEN |  |  |  |  | RVB-Z |  |  |  | 0 | 0 | 1 | 0 | 0 |  |  |  |  | In opdracht |  | < Vul hiernaast de juiste status en datum in.
900074120 | Opslagtank in terrein | 727676 | Technische inspectie opslagtank 1j | Activiteitenregeling: 3.34 / Activiteitenregeling: 3.71d en 3,71f / PGS 30: art. 3.2.1 |  | 1 | jaar | verklaring | inspectie | 2023-06-09 | 1 | 51D05 | VLIEGBASIS EINDHOVEN |  |  |  |  | RVB-Z |  |  |  | 0 | 0 | 1 | 0 | 0 |  |  |  |  | In opdracht |  | < Vul hiernaast de juiste status en datum in.
900074120 | Opslagtank in terrein | 730848 | Controle kathodische besch.ondergr opslagtanks vloeibare brandstoffen 1j | Activiteitenregeling: art. 3.36, lid 1 |  | 1 | jaar | verklaring | controle kathodische besch. | 2023-03-14 | 1 | 51D05 | VLIEGBASIS EINDHOVEN |  |  |  |  | RVB-Z | 0 | 0 | 1 | 0 | 0 | [7 empty] | In opdracht |  | < Vul hiernaast de juiste status en datum in.
900074120 | Opslagtank in terrein | 777344 | Grondwatermonitoring peilbuis 1j | Activiteitenregeling: art. 2.2, lid 4 |  | 1 | jaar | verklaring | grondwatermonitoring | 2023-03-14 | 1 | 51D05 | VLIEGBASIS EINDHOVEN |  |  |  |  | RVB-Z | 0 | 0 | 1 | 0 | 0 | [7 empty] | In opdracht |  | < Vul hiernaast de juiste status en datum in.
900074120 | Opslagtank in terrein | 627909 | Controle water-sludge ondergrondse opslagtank 1j | Activiteitenregeling: art. 3.36, lid 5 en 7 |  | 1 | jaar | verklaring | inspectie water-sludge | 2023-03-14 | 1 | 51D05 | VLIEGBASIS EINDHOVEN |  |  |  |  | RVB-Z | 0 | 0 | 1 | 0 | 0 | [7 empty] | In opdracht |  | < Vul hiernaast de juiste status en datum in.
900074212 | Opslagtank in terrein | 727574 | Technische inspectie opslagtank 1j | Activiteitenregeling: 3.34 / Activiteitenregeling: 3.71d en 3,71f / PGS 30: art. 3.2.1 |  | 1 | jaar | verklaring | inspectie | 2023-05-03 | 1 | 49G01 | VLIEGBASIS WOENSDRECHT |  |  |  |  | RVB-Z |  |  | 0 | 0 | 1 | 0 | 0 | [5 empty] | In opdracht |  | < Vul hiernaast de juiste status en datum in.
900074212 | Opslagtank in terrein | 899842 | Controle water-sludge ondergrondse opslagtank 1j | Activiteitenregeling: art. 3.36, lid 5 en 7 |  | 1 | jaar | verklaring | inspectie water-sludge | 2023-05-03 | 1 | 49G01 | VLIEGBASIS WOENSDRECHT |  |  |  |  | RVB-Z |  |  | 0 | 0 | 1 | 0 | 0 | [5 empty] | In opdracht |  | < Vul hiernaast de juiste status en datum in.
900074212 | Opslagtank in terrein | 899843 | Controle kathodische besch.ondergr opslagtanks vloeibare brandstoffen 1j | Activiteitenregeling: art. 3.36, lid 1 |  | 1 | jaar | verklaring | controle kathodische besch. | 2023-05-03 | 1 | 49G01 | VLIEGBASIS WOENSDRECHT |  |  |  |  | RVB-Z |  |  | 0 | 0 | 1 | 0 | 0 | [5 empty] | In opdracht |  | < Vul hiernaast de juiste status en datum in.
900074212 | Opslagtank in terrein | 710827 | Grondwatermonitoring peilbuis 1j | Activiteitenregeling: art. 2.2, lid 4 |  | 1 | jaar | verklaring | grondwatermonitoring | 2023-05-03 | 1 | 49G01 | VLIEGBASIS WOENSDRECHT |  |  |  |  | RVB-Z |  |  | 0 | 0 | 1 | 0 | 0 | [5 empty] | In opdracht |  | < Vul hiernaast de juiste status en datum in.
900074223 | Opslagtank in terrein | 918843 | Inspectie putdijken, trappen, bordessen en dergelijke ingeterpte tank 1j | PGS 29: hoofdstuk 3-1 |  | 1 | jaar | verklaring | inspectie en onderhoud | 2023-08-21 | 1 | 49G01 | VLIEGBASIS WOENSDRECHT |  |  |  |  | RVB-Z | [5 empty] | 0 | 0 | 1 | 0 | 0 |  |  | In opdracht |  | < Vul hiernaast de juiste status en datum in.
900074223 | Opslagtank in terrein | 918844 | Inspectie van niveausignalering en het productleidingsysteem ingeterpte tank 1j | PGS 29: hoofdstuk 3-2 |  | 1 | jaar | rapport | inspectie en onderhoud | 2023-08-21 | 1 | 49G01 | VLIEGBASIS WOENSDRECHT |  |  |  |  | RVB-Z | [5 empty] | 0 | 0 | 1 | 0 | 0 |  |  | In opdracht |  | < Vul hiernaast de juiste status en datum in.
900074223 | Opslagtank in terrein | 918845 | Herkeuring ingeterpte propaantank en leidingen 6j | Activiteitenregeling: art. 3.29 / Warenwetbesluit drukapparatuur 2016: art. 22 |  | 6 | jaar | rapport | inspectie en onderhoud | 2022-09-02 | 1 | 49G01 | VLIEGBASIS WOENSDRECHT |  |  |  |  | RVB-Z | [6 empty] | 0 | 0 | 1 | 0 | 0 |  | In opdracht |  | < Vul hiernaast de juiste status en datum in.
900074223 | Opslagtank in terrein | 919323 | Stroomopdrukproef ingeterpte propaantank en leidingent 6j | Activiteitenregeling: 3.34 / Warenwetbesluit drukapparatuur 2016: art. 22 |  | 6 | jaar | rapport | controle | 2022-09-02 | 1 | 49G01 | VLIEGBASIS WOENSDRECHT |  |  |  |  | RVB-Z | [6 empty] | 0 | 0 | 1 | 0 | 0 |  | In opdracht |  | < Vul hiernaast de juiste status en datum in.
900074223 | Opslagtank in terrein | 727577 | Technische inspectie opslagtank 1j | Activiteitenregeling: 3.34 / Activiteitenregeling: 3.71d en 3,71f / PGS 30: art. 3.2.1 |  | 1 | jaar | verklaring | inspectie | 2023-08-21 | 1 | 49G01 | VLIEGBASIS WOENSDRECHT |  |  |  |  | RVB-Z | [5 empty] | 0 | 0 | 1 | 0 | 0 |  |  | In opdracht |  | < Vul hiernaast de juiste status en datum in.
900074272 | Opslagtank in terrein | 727514 | Technische inspectie opslagtank 1j | Activiteitenregeling: 3.34 / Activiteitenregeling: 3.71d en 3,71f / PGS 30: art. 3.2.1 |  | 1 | jaar | verklaring | inspectie | 2023-06-21 | 1 | 45H03 | VLIEGBASIS VOLKEL |  |  |  |  | RVB-Z |  |  |  | 0 | 0 | 1 | 0 | 0 |  |  |  |  | In opdracht |  | < Vul hiernaast de juiste status en datum in.
900074272 | Opslagtank in terrein | 730823 | Controle kathodische besch.ondergr opslagtanks vloeibare brandstoffen 1j | Activiteitenregeling: art. 3.36, lid 1 |  | 1 | jaar | verklaring | controle kathodische besch. | 2023-04-13 | 1 | 45H03 | VLIEGBASIS VOLKEL |  |  |  |  | RVB-Z |  | 0 | 0 | 1 | 0 | 0 | [6 empty] | In opdracht |  | < Vul hiernaast de juiste status en datum in.
900074272 | Opslagtank in terrein | 887248 | Grondwatermonitoring peilbuis 1j | Activiteitenregeling: art. 2.2, lid 4 |  | 1 | jaar | verklaring | grondwatermonitoring | 2023-04-13 | 1 | 45H03 | VLIEGBASIS VOLKEL |  |  |  |  | RVB-Z |  | 0 | 0 | 1 | 0 | 0 | [6 empty] | In opdracht |  | < Vul hiernaast de juiste status en datum in.
900074272 | Opslagtank in terrein | 627851 | Controle water-sludge ondergrondse opslagtank 1j | Activiteitenregeling: art. 3.36, lid 5 en 7 |  | 1 | jaar | verklaring | inspectie water-sludge | 2023-04-13 | 1 | 45H03 | VLIEGBASIS VOLKEL |  |  |  |  | RVB-Z |  | 0 | 0 | 1 | 0 | 0 | [6 empty] | In opdracht |  | < Vul hiernaast de juiste status en datum in.
900074273 | Opslagtank in terrein | 627852 | Controle water-sludge ondergrondse opslagtank 1j | Activiteitenregeling: art. 3.36, lid 5 en 7 |  | 1 | jaar | verklaring | inspectie water-sludge | 2023-04-13 | 1 | 45H03 | VLIEGBASIS VOLKEL |  |  |  |  | RVB-Z |  | 0 | 0 | 1 | 0 | 0 | [6 empty] | In opdracht |  | < Vul hiernaast de juiste status en datum in.
900074273 | Opslagtank in terrein | 887249 | Grondwatermonitoring peilbuis 1j | Activiteitenregeling: art. 2.2, lid 4 |  | 1 | jaar | verklaring | grondwatermonitoring | 2023-04-13 | 1 | 45H03 | VLIEGBASIS VOLKEL |  |  |  |  | RVB-Z |  | 0 | 0 | 1 | 0 | 0 | [6 empty] | In opdracht |  | < Vul hiernaast de juiste status en datum in.
900074273 | Opslagtank in terrein | 730824 | Controle kathodische besch.ondergr opslagtanks vloeibare brandstoffen 1j | Activiteitenregeling: art. 3.36, lid 1 |  | 1 | jaar | verklaring | controle kathodische besch. | 2023-04-13 | 1 | 45H03 | VLIEGBASIS VOLKEL |  |  |  |  | RVB-Z |  | 0 | 0 | 1 | 0 | 0 | [6 empty] | In opdracht |  | < Vul hiernaast de juiste status en datum in.
900074273 | Opslagtank in terrein | 727515 | Technische inspectie opslagtank 1j | Activiteitenregeling: 3.34 / Activiteitenregeling: 3.71d en 3,71f / PGS 30: art. 3.2.1 |  | 1 | jaar | verklaring | inspectie | 2023-06-21 | 1 | 45H03 | VLIEGBASIS VOLKEL |  |  |  |  | RVB-Z |  |  |  | 0 | 0 | 1 | 0 | 0 |  |  |  |  | In opdracht |  | < Vul hiernaast de juiste status en datum in.
900074274 | Opslagtank in terrein | 727516 | Technische inspectie opslagtank 1j | Activiteitenregeling: 3.34 / Activiteitenregeling: 3.71d en 3,71f / PGS 30: art. 3.2.1 |  | 1 | jaar | verklaring | inspectie | 2023-06-21 | 1 | 45H03 | VLIEGBASIS VOLKEL |  |  |  |  | RVB-Z |  |  |  | 0 | 0 | 1 | 0 | 0 |  |  |  |  | In opdracht |  | < Vul hiernaast de juiste status en datum in.
900074274 | Opslagtank in terrein | 730825 | Controle kathodische besch.ondergr opslagtanks vloeibare brandstoffen 1j | Activiteitenregeling: art. 3.36, lid 1 |  | 1 | jaar | verklaring | controle kathodische besch. | 2023-04-13 | 1 | 45H03 | VLIEGBASIS VOLKEL |  |  |  |  | RVB-Z |  | 0 | 0 | 1 | 0 | 0 | [6 empty] | In opdracht |  | < Vul hiernaast de juiste status en datum in.
900074274 | Opslagtank in terrein | 730787 | Grondwatermonitoring peilbuis 1j | Activiteitenregeling: art. 2.2, lid 4 |  | 1 | jaar | verklaring | grondwatermonitoring | 2023-04-13 | 1 | 45H03 | VLIEGBASIS VOLKEL |  |  |  |  | RVB-Z |  | 0 | 0 | 1 | 0 | 0 | [6 empty] | In opdracht |  | < Vul hiernaast de juiste status en datum in.
900074274 | Opslagtank in terrein | 627853 | Controle water-sludge ondergrondse opslagtank 1j | Activiteitenregeling: art. 3.36, lid 5 en 7 |  | 1 | jaar | verklaring | inspectie water-sludge | 2023-04-13 | 1 | 45H03 | VLIEGBASIS VOLKEL |  |  |  |  | RVB-Z |  | 0 | 0 | 1 | 0 | 0 | [6 empty] | In opdracht |  | < Vul hiernaast de juiste status en datum in.
900074278 | Opslagtank in terrein | 627854 | Controle water-sludge ondergrondse opslagtank 1j | Activiteitenregeling: art. 3.36, lid 5 en 7 |  | 1 | jaar | verklaring | inspectie water-sludge | 2023-04-13 | 1 | 45H03 | VLIEGBASIS VOLKEL |  |  |  |  | RVB-Z |  | 0 | 0 | 1 | 0 | 0 | [6 empty] | In opdracht |  | < Vul hiernaast de juiste status en datum in.
900074278 | Opslagtank in terrein | 887250 | Grondwatermonitoring peilbuis 1j | Activiteitenregeling: art. 2.2, lid 4 |  | 1 | jaar | verklaring | grondwatermonitoring |  | 1 | 45H03 | VLIEGBASIS VOLKEL |  |  |  |  | RVB-Z | [12 empty] | In opdracht |  | < Vul hiernaast de juiste status en datum in.
900074278 | Opslagtank in terrein | 730826 | Controle kathodische besch.ondergr opslagtanks vloeibare brandstoffen 1j | Activiteitenregeling: art. 3.36, lid 1 |  | 1 | jaar | verklaring | controle kathodische besch. | 2023-04-13 | 1 | 45H03 | VLIEGBASIS VOLKEL |  |  |  |  | RVB-Z |  | 0 | 0 | 1 | 0 | 0 | [6 empty] | In opdracht |  | < Vul hiernaast de juiste status en datum in.
900074278 | Opslagtank in terrein | 727517 | Technische inspectie opslagtank 1j | Activiteitenregeling: 3.34 / Activiteitenregeling: 3.71d en 3,71f / PGS 30: art. 3.2.1 |  | 1 | jaar | verklaring | inspectie | 2023-06-21 | 1 | 45H03 | VLIEGBASIS VOLKEL |  |  |  |  | RVB-Z |  |  |  | 0 | 0 | 1 | 0 | 0 |  |  |  |  | In opdracht |  | < Vul hiernaast de juiste status en datum in.
900074295 | Opslagtank in terrein | 727518 | Technische inspectie opslagtank 1j | Activiteitenregeling: 3.34 / Activiteitenregeling: 3.71d en 3,71f / PGS 30: art. 3.2.1 |  | 1 | jaar | verklaring | inspectie | 2022-06-22 | 1 | 45H03 | VLIEGBASIS VOLKEL |  |  |  |  | RVB-Z |  |  |  | 0 | 0 | 1 | 0 | 0 |  |  |  |  | In opdracht |  | < Vul hiernaast de juiste status en datum in.
900074295 | Opslagtank in terrein | 730827 | Controle kathodische besch.ondergr opslagtanks vloeibare brandstoffen 1j | Activiteitenregeling: art. 3.36, lid 1 |  | 1 | jaar | verklaring | controle kathodische besch. | 2023-04-13 | 1 | 45H03 | VLIEGBASIS VOLKEL |  |  |  |  | RVB-Z |  | 0 | 0 | 1 | 0 | 0 | [6 empty] | In opdracht |  | < Vul hiernaast de juiste status en datum in.
900074295 | Opslagtank in terrein | 887251 | Grondwatermonitoring peilbuis 1j | Activiteitenregeling: art. 2.2, lid 4 |  | 1 | jaar | verklaring | grondwatermonitoring | 2022-08-30 | 1 | 45H03 | VLIEGBASIS VOLKEL |  |  |  |  | RVB-Z | [5 empty] | 0 | 0 | 1 | 0 | 0 |  |  | In opdracht |  | < Vul hiernaast de juiste status en datum in.
900074295 | Opslagtank in terrein | 627855 | Controle water-sludge ondergrondse opslagtank 1j | Activiteitenregeling: art. 3.36, lid 5 en 7 |  | 1 | jaar | verklaring | inspectie water-sludge | 2023-04-13 | 1 | 45H03 | VLIEGBASIS VOLKEL |  |  |  |  | RVB-Z |  | 0 | 0 | 1 | 0 | 0 | [6 empty] | In opdracht |  | < Vul hiernaast de juiste status en datum in.
900074303 | Opslagtank in terrein | 727558 | Technische inspectie opslagtank 1j | Activiteitenregeling: 3.34 / Activiteitenregeling: 3.71d en 3,71f / PGS 30: art. 3.2.1 |  | 1 | jaar | verklaring | inspectie | 2023-06-13 | 1 | 46B06 | WL GENNEP / GOCH A77 |  |  |  |  | RVB-Z |  |  |  | 0 | 0 | 1 | 0 | 0 |  |  |  |  | In opdracht |  | < Vul hiernaast de juiste status en datum in.
900074303 | Opslagtank in terrein | 627861 | Controle water-sludge ondergrondse opslagtank 1j | Activiteitenregeling: art. 3.36, lid 5 en 7 |  | 1 | jaar | verklaring | inspectie water-sludge | 2023-06-13 | 1 | 46B06 | WL GENNEP / GOCH A77 |  |  |  |  | RVB-Z |  |  |  | 0 | 0 | 1 | 0 | 0 |  |  |  |  | In opdracht |  | < Vul hiernaast de juiste status en datum in.
900074306 | Opslagtank in terrein | 627916 | Controle water-sludge ondergrondse opslagtank 1j | Activiteitenregeling: art. 3.36, lid 5 en 7 |  | 1 | jaar | verklaring | inspectie water-sludge | 2023-04-19 | 1 | 52A01 | LUITENANT-GENERAAL BESTKAZERNE |  |  |  |  | RVB-Z |  | 0 | 0 | 1 | 0 | 0 | [6 empty] | In opdracht |  | < Vul hiernaast de juiste status en datum in.
900074306 | Opslagtank in terrein | 887252 | Grondwatermonitoring peilbuis 1j | Activiteitenregeling: art. 2.2, lid 4 |  | 1 | jaar | verklaring | grondwatermonitoring | 2023-04-19 | 1 | 52A01 | LUITENANT-GENERAAL BESTKAZERNE |  |  |  |  | RVB-Z |  | 0 | 0 | 1 | 0 | 0 | [6 empty] | In opdracht |  | < Vul hiernaast de juiste status en datum in.
900074306 | Opslagtank in terrein | 727705 | Technische inspectie opslagtank 1j | Activiteitenregeling: 3.34 / Activiteitenregeling: 3.71d en 3,71f / PGS 30: art. 3.2.1 |  | 1 | jaar | verklaring | inspectie | 2023-06-13 | 1 | 52A01 | LUITENANT-GENERAAL BESTKAZERNE |  |  |  |  | RVB-Z |  |  |  | 0 | 0 | 1 | 0 | 0 |  |  |  |  | In opdracht |  | < Vul hiernaast de juiste status en datum in.
900074307 | Opslagtank in terrein | 727706 | Technische inspectie opslagtank 1j | Activiteitenregeling: 3.34 / Activiteitenregeling: 3.71d en 3,71f / PGS 30: art. 3.2.1 |  | 1 | jaar | verklaring | inspectie | 2023-06-13 | 1 | 52A01 | LUITENANT-GENERAAL BESTKAZERNE |  |  |  |  | RVB-Z |  |  |  | 0 | 0 | 1 | 0 | 0 |  |  |  |  | In opdracht |  | < Vul hiernaast de juiste status en datum in.
900074307 | Opslagtank in terrein | 887253 | Grondwatermonitoring peilbuis 1j | Activiteitenregeling: art. 2.2, lid 4 |  | 1 | jaar | verklaring | grondwatermonitoring | 2023-04-19 | 1 | 52A01 | LUITENANT-GENERAAL BESTKAZERNE |  |  |  |  | RVB-Z |  | 0 | 0 | 1 | 0 | 0 | [6 empty] | In opdracht |  | < Vul hiernaast de juiste status en datum in.
900074307 | Opslagtank in terrein | 627917 | Controle water-sludge ondergrondse opslagtank 1j | Activiteitenregeling: art. 3.36, lid 5 en 7 |  | 1 | jaar | verklaring | inspectie water-sludge | 2023-04-19 | 1 | 52A01 | LUITENANT-GENERAAL BESTKAZERNE |  |  |  |  | RVB-Z |  | 0 | 0 | 1 | 0 | 0 | [6 empty] | In opdracht |  | < Vul hiernaast de juiste status en datum in.
900074308 | Opslagtank in terrein | 627918 | Controle water-sludge ondergrondse opslagtank 1j | Activiteitenregeling: art. 3.36, lid 5 en 7 |  | 1 | jaar | verklaring | inspectie water-sludge | 2023-04-19 | 1 | 52A01 | LUITENANT-GENERAAL BESTKAZERNE |  |  |  |  | RVB-Z |  | 0 | 0 | 1 | 0 | 0 | [6 empty] | In opdracht |  | < Vul hiernaast de juiste status en datum in.
900074308 | Opslagtank in terrein | 887254 | Grondwatermonitoring peilbuis 1j | Activiteitenregeling: art. 2.2, lid 4 |  | 1 | jaar | verklaring | grondwatermonitoring | 2023-04-19 | 1 | 52A01 | LUITENANT-GENERAAL BESTKAZERNE |  |  |  |  | RVB-Z |  | 0 | 0 | 1 | 0 | 0 | [6 empty] | In opdracht |  | < Vul hiernaast de juiste status en datum in.
900074308 | Opslagtank in terrein | 727707 | Technische inspectie opslagtank 1j | Activiteitenregeling: 3.34 / Activiteitenregeling: 3.71d en 3,71f / PGS 30: art. 3.2.1 |  | 1 | jaar | verklaring | inspectie | 2023-06-13 | 1 | 52A01 | LUITENANT-GENERAAL BESTKAZERNE |  |  |  |  | RVB-Z |  |  |  | 0 | 0 | 1 | 0 | 0 |  |  |  |  | In opdracht |  | < Vul hiernaast de juiste status en datum in.
900074309 | Opslagtank in terrein | 727708 | Technische inspectie opslagtank 1j | Activiteitenregeling: 3.34 / Activiteitenregeling: 3.71d en 3,71f / PGS 30: art. 3.2.1 |  | 1 | jaar | verklaring | inspectie | 2023-06-13 | 1 | 52A01 | LUITENANT-GENERAAL BESTKAZERNE |  |  |  |  | RVB-Z |  |  |  | 0 | 0 | 1 | 0 | 0 |  |  |  |  | In opdracht |  | < Vul hiernaast de juiste status en datum in.
900074309 | Opslagtank in terrein | 887255 | Grondwatermonitoring peilbuis 1j | Activiteitenregeling: art. 2.2, lid 4 |  | 1 | jaar | verklaring | grondwatermonitoring | 2023-04-19 | 1 | 52A01 | LUITENANT-GENERAAL BESTKAZERNE |  |  |  |  | RVB-Z |  | 0 | 0 | 1 | 0 | 0 | [6 empty] | In opdracht |  | < Vul hiernaast de juiste status en datum in.
900074309 | Opslagtank in terrein | 627919 | Controle water-sludge ondergrondse opslagtank 1j | Activiteitenregeling: art. 3.36, lid 5 en 7 |  | 1 | jaar | verklaring | inspectie water-sludge | 2023-04-19 | 1 | 52A01 | LUITENANT-GENERAAL BESTKAZERNE |  |  |  |  | RVB-Z |  | 0 | 0 | 1 | 0 | 0 | [6 empty] | In opdracht |  | < Vul hiernaast de juiste status en datum in.
900074319 | Opslagtank in terrein | 719280 | Controle kathodische besch.ondergr opslagtanks vloeibare brandstoffen 1j | Activiteitenregeling: art. 3.36, lid 1 |  | 1 | jaar | verklaring | controle kathodische besch. | 2023-05-02 | 1 | 45C16 | LUNETTENKAZERNE |  |  |  |  | RVB-Z |  |  | 0 | 0 | 1 | 0 | 0 | [5 empty] | In opdracht |  | < Vul hiernaast de juiste status en datum in.
900074319 | Opslagtank in terrein | 627847 | Controle water-sludge ondergrondse opslagtank 1j | Activiteitenregeling: art. 3.36, lid 5 en 7 |  | 1 | jaar | verklaring | inspectie water-sludge | 2023-05-02 | 1 | 45C16 | LUNETTENKAZERNE |  |  |  |  | RVB-Z |  |  | 0 | 0 | 1 | 0 | 0 | [5 empty] | In opdracht |  | < Vul hiernaast de juiste status en datum in.
900074319 | Opslagtank in terrein | 627827 | Grondwatermonitoring peilbuis 1j | Activiteitenregeling: art. 2.2, lid 4 |  | 1 | jaar | verklaring | grondwatermonitoring | 2023-05-02 | 1 | 45C16 | LUNETTENKAZERNE |  |  |  |  | RVB-Z |  |  | 0 | 0 | 1 | 0 | 0 | [5 empty] | In opdracht |  | < Vul hiernaast de juiste status en datum in.
900074319 | Opslagtank in terrein | 727498 | Technische inspectie opslagtank 1j | Activiteitenregeling: 3.34 / Activiteitenregeling: 3.71d en 3,71f / PGS 30: art. 3.2.1 |  | 1 | jaar | verklaring | inspectie | 2023-05-17 | 1 | 45C16 | LUNETTENKAZERNE |  |  |  |  | RVB-Z |  |  | 0 | 0 | 1 | 0 | 0 | [5 empty] | In opdracht |  | < Vul hiernaast de juiste status en datum in.
900074320 | Opslagtank in terrein | 727499 | Technische inspectie opslagtank 1j | Activiteitenregeling: 3.34 / Activiteitenregeling: 3.71d en 3,71f / PGS 30: art. 3.2.1 |  | 1 | jaar | verklaring | inspectie | 2023-05-17 | 1 | 45C16 | LUNETTENKAZERNE |  |  |  |  | RVB-Z |  |  | 0 | 0 | 1 | 0 | 0 | [5 empty] | In opdracht |  | < Vul hiernaast de juiste status en datum in.
900074320 | Opslagtank in terrein | 887256 | Grondwatermonitoring peilbuis 1j | Activiteitenregeling: art. 2.2, lid 4 |  | 1 | jaar | verklaring | grondwatermonitoring | 2023-05-02 | 1 | 45C16 | LUNETTENKAZERNE |  |  |  |  | RVB-Z |  |  | 0 | 0 | 1 | 0 | 0 | [5 empty] | In opdracht |  | < Vul hiernaast de juiste status en datum in.
900074320 | Opslagtank in terrein | 627848 | Controle water-sludge ondergrondse opslagtank 1j | Activiteitenregeling: art. 3.36, lid 5 en 7 |  | 1 | jaar | verklaring | inspectie water-sludge | 2023-05-02 | 1 | 45C16 | LUNETTENKAZERNE |  |  |  |  | RVB-Z |  |  | 0 | 0 | 1 | 0 | 0 | [5 empty] | In opdracht |  | < Vul hiernaast de juiste status en datum in.
900074320 | Opslagtank in terrein | 719281 | Controle kathodische besch.ondergr opslagtanks vloeibare brandstoffen 1j | Activiteitenregeling: art. 3.36, lid 1 |  | 1 | jaar | verklaring | controle kathodische besch. | 2023-05-02 | 1 | 45C16 | LUNETTENKAZERNE |  |  |  |  | RVB-Z |  |  | 0 | 0 | 1 | 0 | 0 | [5 empty] | In opdracht |  | < Vul hiernaast de juiste status en datum in.
900074320 | Opslagtank in terrein | 647047 | Herkeuring ondergr.stalen opslagtank voor vloeibare brandstoffen 10, 15, 20j | Activiteitenregeling: art. 3.35, lid 2 en 5 |  | 15 | jaar | rapport | keuring | 2013-09-27 | 1 | 45C16 | LUNETTENKAZERNE |  |  |  |  | RVB-Z | [6 empty] | 0 | 0 | 1 | 0 | 0 |  | In opdracht |  | < Vul hiernaast de juiste status en datum in.
900074321 | Opslagtank in terrein | 647048 | Herkeuring ondergr.stalen opslagtank voor vloeibare brandstoffen 10, 15, 20j | Activiteitenregeling: art. 3.35, lid 2 en 5 |  | 15 | jaar | rapport | keuring | 2013-09-27 | 1 | 45C16 | LUNETTENKAZERNE |  |  |  |  | RVB-Z | [6 empty] | 0 | 0 | 1 | 0 | 0 |  | In opdracht |  | < Vul hiernaast de juiste status en datum in.
900074321 | Opslagtank in terrein | 719282 | Controle kathodische besch.ondergr opslagtanks vloeibare brandstoffen 1j | Activiteitenregeling: art. 3.36, lid 1 |  | 1 | jaar | verklaring | controle kathodische besch. | 2023-05-02 | 1 | 45C16 | LUNETTENKAZERNE |  |  |  |  | RVB-Z |  |  | 0 | 0 | 1 | 0 | 0 | [5 empty] | In opdracht |  | < Vul hiernaast de juiste status en datum in.
900074321 | Opslagtank in terrein | 627849 | Controle water-sludge ondergrondse opslagtank 1j | Activiteitenregeling: art. 3.36, lid 5 en 7 |  | 1 | jaar | verklaring | inspectie water-sludge | 2023-05-02 | 1 | 45C16 | LUNETTENKAZERNE |  |  |  |  | RVB-Z |  |  | 0 | 0 | 1 | 0 | 0 | [5 empty] | In opdracht |  | < Vul hiernaast de juiste status en datum in.
900074321 | Opslagtank in terrein | 887257 | Grondwatermonitoring peilbuis 1j | Activiteitenregeling: art. 2.2, lid 4 |  | 1 | jaar | verklaring | grondwatermonitoring | 2023-05-02 | 1 | 45C16 | LUNETTENKAZERNE |  |  |  |  | RVB-Z |  |  | 0 | 0 | 1 | 0 | 0 | [5 empty] | In opdracht |  | < Vul hiernaast de juiste status en datum in.
900074321 | Opslagtank in terrein | 727500 | Technische inspectie opslagtank 1j | Activiteitenregeling: 3.34 / Activiteitenregeling: 3.71d en 3,71f / PGS 30: art. 3.2.1 |  | 1 | jaar | verklaring | inspectie | 2023-05-17 | 1 | 45C16 | LUNETTENKAZERNE |  |  |  |  | RVB-Z |  |  | 0 | 0 | 1 | 0 | 0 | [5 empty] | In opdracht |  | < Vul hiernaast de juiste status en datum in.
900074322 | Opslagtank in terrein | 727504 | Technische inspectie opslagtank 1j | Activiteitenregeling: 3.34 / Activiteitenregeling: 3.71d en 3,71f / PGS 30: art. 3.2.1 |  | 1 | jaar | verklaring | inspectie | 2023-05-17 | 1 | 45C21 | VAN BREDERODEKAZERNE |  |  |  |  | RVB-Z |  |  | 0 | 0 | 1 | 0 | 0 | [5 empty] | In opdracht |  | < Vul hiernaast de juiste status en datum in.
900074322 | Opslagtank in terrein | 627850 | Controle water-sludge ondergrondse opslagtank 1j | Activiteitenregeling: art. 3.36, lid 5 en 7 |  | 1 | jaar | verklaring | inspectie water-sludge | 2023-05-02 | 1 | 45C21 | VAN BREDERODEKAZERNE |  |  |  |  | RVB-Z |  |  | 0 | 0 | 1 | 0 | 0 | [5 empty] | In opdracht |  | < Vul hiernaast de juiste status en datum in.
900074322 | Opslagtank in terrein | 730822 | Controle kathodische besch.ondergr opslagtanks vloeibare brandstoffen 1j | Activiteitenregeling: art. 3.36, lid 1 |  | 1 | jaar | verklaring | controle kathodische besch. | 2023-05-02 | 1 | 45C21 | VAN BREDERODEKAZERNE |  |  |  |  | RVB-Z |  |  | 0 | 0 | 1 | 0 | 0 | [5 empty] | In opdracht |  | < Vul hiernaast de juiste status en datum in.
900074358 | Opslagtank in terrein | 727651 | Technische inspectie opslagtank 1j | Activiteitenregeling: 3.34 / Activiteitenregeling: 3.71d en 3,71f / PGS 30: art. 3.2.1 |  | 1 | jaar | verklaring | inspectie | 2023-06-07 | 1 | 51B12 | GENM DE R V S KAZERNE |  |  |  |  | RVB-Z |  |  |  | 0 | 0 | 1 | 0 | 0 |  |  |  |  | In opdracht |  | < Vul hiernaast de juiste status en datum in.
900074358 | Opslagtank in terrein | 903066 | Grondwatermonitoring peilbuis 1j | Activiteitenregeling: art. 2.2, lid 4 |  | 1 | jaar | verklaring | grondwatermonitoring | 2023-03-15 | 1 | 51B12 | GENM DE R V S KAZERNE |  |  |  |  | RVB-Z | 0 | 0 | 1 | 0 | 0 | [7 empty] | In opdracht |  | < Vul hiernaast de juiste status en datum in.
900074358 | Opslagtank in terrein | 627896 | Controle water-sludge ondergrondse opslagtank 1j | Activiteitenregeling: art. 3.36, lid 5 en 7 |  | 1 | jaar | verklaring | inspectie water-sludge | 2023-03-15 | 1 | 51B12 | GENM DE R V S KAZERNE |  |  |  |  | RVB-Z | 0 | 0 | 1 | 0 | 0 | [7 empty] | In opdracht |  | < Vul hiernaast de juiste status en datum in.
900074358 | Opslagtank in terrein | 864294 | Controle kathodische besch.ondergr opslagtanks vloeibare brandstoffen 1j | Activiteitenregeling: art. 3.36, lid 1 |  | 1 | jaar | verklaring | controle kathodische besch. | 2023-03-06 | 1 | 51B12 | GENM DE R V S KAZERNE |  |  |  |  | RVB-Z | 0 | 0 | 1 | 0 | 0 | [7 empty] | In opdracht |  | < Vul hiernaast de juiste status en datum in.
900074359 | Opslagtank in terrein | 627897 | Controle water-sludge ondergrondse opslagtank 1j | Activiteitenregeling: art. 3.36, lid 5 en 7 |  | 1 | jaar | verklaring | inspectie water-sludge | 2023-03-15 | 1 | 51B12 | GENM DE R V S KAZERNE |  |  |  |  | RVB-Z | 0 | 0 | 1 | 0 | 0 | [7 empty] | In opdracht |  | < Vul hiernaast de juiste status en datum in.
900074359 | Opslagtank in terrein | 903067 | Grondwatermonitoring peilbuis 1j | Activiteitenregeling: art. 2.2, lid 4 |  | 1 | jaar | verklaring | grondwatermonitoring | 2023-03-15 | 1 | 51B12 | GENM DE R V S KAZERNE |  |  |  |  | RVB-Z | 0 | 0 | 1 | 0 | 0 | [7 empty] | In opdracht |  | < Vul hiernaast de juiste status en datum in.
900074359 | Opslagtank in terrein | 727652 | Technische inspectie opslagtank 1j | Activiteitenregeling: 3.34 / Activiteitenregeling: 3.71d en 3,71f / PGS 30: art. 3.2.1 |  | 1 | jaar | verklaring | inspectie | 2023-06-07 | 1 | 51B12 | GENM DE R V S KAZERNE |  |  |  |  | RVB-Z |  |  |  | 0 | 0 | 1 | 0 | 0 |  |  |  |  | In opdracht |  | < Vul hiernaast de juiste status en datum in.
900074359 | Opslagtank in terrein | 789475 | Controle kathodische besch.ondergr opslagtanks vloeibare brandstoffen 1j | Activiteitenregeling: art. 3.36, lid 1 |  | 1 | jaar | verklaring | controle kathodische besch. | 2023-03-15 | 1 | 51B12 | GENM DE R V S KAZERNE |  |  |  |  | RVB-Z | 0 | 0 | 1 | 0 | 0 | [7 empty] | In opdracht |  | < Vul hiernaast de juiste status en datum in.
900074365 | Opslagtank in terrein | 727653 | Technische inspectie opslagtank 1j | Activiteitenregeling: 3.34 / Activiteitenregeling: 3.71d en 3,71f / PGS 30: art. 3.2.1 |  | 1 | jaar | verklaring | inspectie | 2023-06-07 | 1 | 51B12 | GENM DE R V S KAZERNE |  |  |  |  | RVB-Z |  |  |  | 0 | 0 | 1 | 0 | 0 |  |  |  |  | In opdracht |  | < Vul hiernaast de juiste status en datum in.
900074365 | Opslagtank in terrein | 627898 | Controle water-sludge ondergrondse opslagtank 1j | Activiteitenregeling: art. 3.36, lid 5 en 7 |  | 1 | jaar | verklaring | inspectie water-sludge | 2023-03-17 | 1 | 51B12 | GENM DE R V S KAZERNE |  |  |  |  | RVB-Z | 0 | 0 | 1 | 0 | 0 | [7 empty] | In opdracht |  | < Vul hiernaast de juiste status en datum in.
900074365 | Opslagtank in terrein | 719202 | Grondwatermonitoring peilbuis 1j | Activiteitenregeling: art. 2.2, lid 4 |  | 1 | jaar | verklaring | grondwatermonitoring | 2023-03-17 | 1 | 51B12 | GENM DE R V S KAZERNE |  |  |  |  | RVB-Z | 0 | 0 | 1 | 0 | 0 | [7 empty] | In opdracht |  | < Vul hiernaast de juiste status en datum in.
900074406 | Opslagtank in terrein | 627926 | Controle water-sludge ondergrondse opslagtank 1j | Activiteitenregeling: art. 3.36, lid 5 en 7 |  | 1 | jaar | verklaring | inspectie water-sludge | 2023-04-13 | 1 | 60D05 | STEENBERG |  |  |  |  | RVB-Z |  | 0 | 0 | 1 | 0 | 0 | [6 empty] | In opdracht |  | < Vul hiernaast de juiste status en datum in.
900074406 | Opslagtank in terrein | 866843 | Controle lekdetectiesysteem ondergrondse opslagtank 1j | Activiteitenregeling: art. 3.35, lid 3 |  | 1 | jaar | verklaring | controle | 2022-05-23 | 1 | 60D05 | STEENBERG |  |  |  |  | RVB-Z |  |  | 0 | 0 | 1 | 0 | 0 | [5 empty] | In opdracht |  | < Vul hiernaast de juiste status en datum in.
900074406 | Opslagtank in terrein | 727716 | Technische inspectie opslagtank 1j | Activiteitenregeling: 3.34 / Activiteitenregeling: 3.71d en 3,71f / PGS 30: art. 3.2.1 |  | 1 | jaar | verklaring | inspectie | 2023-06-08 | 1 | 60D05 | STEENBERG |  |  |  |  | RVB-Z |  |  |  | 0 | 0 | 1 | 0 | 0 |  |  |  |  | In opdracht |  | < Vul hiernaast de juiste status en datum in.
900074455 | Opslagtank in terrein | 627930 | Controle water-sludge ondergrondse opslagtank 1j | Activiteitenregeling: art. 3.36, lid 5 en 7 |  | 1 | jaar | verklaring | inspectie water-sludge | 2023-04-13 | 1 | 60D06 | HV NASSAU OUWERKERKKAMP |  |  |  |  | RVB-Z |  | 0 | 0 | 1 | 0 | 0 | [6 empty] | In opdracht |  | < Vul hiernaast de juiste status en datum in.
900074455 | Opslagtank in terrein | 731748 | Controle kathodische besch.ondergr opslagtanks vloeibare brandstoffen 1j | Activiteitenregeling: art. 3.36, lid 1 |  | 1 | jaar | verklaring | controle kathodische besch. | 2023-04-13 | 1 | 60D06 | HV NASSAU OUWERKERKKAMP |  |  |  |  | RVB-Z |  | 0 | 0 | 1 | 0 | 0 | [6 empty] | In opdracht |  | < Vul hiernaast de juiste status en datum in.
900074455 | Opslagtank in terrein | 727720 | Technische inspectie opslagtank 1j | Activiteitenregeling: 3.34 / Activiteitenregeling: 3.71d en 3,71f / PGS 30: art. 3.2.1 |  | 1 | jaar | verklaring | inspectie | 2023-06-08 | 1 | 60D06 | HV NASSAU OUWERKERKKAMP |  |  |  |  | RVB-Z |  |  |  | 0 | 0 | 1 | 0 | 0 |  |  |  |  | In opdracht |  | < Vul hiernaast de juiste status en datum in.
900074703 | Opslagtank in terrein | 797700 | Technische inspectie opslagtank 1j | Activiteitenregeling: 3.34 / Activiteitenregeling: 3.71d en 3,71f / PGS 30: art. 3.2.1 |  | 1 | jaar | verklaring | inspectie | 2023-05-17 | 1 | 49F04 | LOGISTIEK CENTRUM RUCPHEN |  |  |  |  | RVB-Z |  |  | 0 | 0 | 1 | 0 | 0 | [5 empty] | In opdracht |  | < Vul hiernaast de juiste status en datum in.
900074703 | Opslagtank in terrein | 887258 | Grondwatermonitoring peilbuis 1j | Activiteitenregeling: art. 2.2, lid 4 |  | 1 | jaar | verklaring | grondwatermonitoring | 2023-05-24 | 1 | 49F04 | LOGISTIEK CENTRUM RUCPHEN |  |  |  |  | RVB-Z |  |  | 0 | 0 | 1 | 0 | 0 | [5 empty] | In opdracht |  | < Vul hiernaast de juiste status en datum in.
900074704 | Opslagtank in terrein | 710828 | Grondwatermonitoring peilbuis 1j | Activiteitenregeling: art. 2.2, lid 4 |  | 1 | jaar | verklaring | grondwatermonitoring | 2023-05-03 | 1 | 49G01 | VLIEGBASIS WOENSDRECHT |  |  |  |  | RVB-Z |  |  | 0 | 0 | 1 | 0 | 0 | [5 empty] | In opdracht |  | < Vul hiernaast de juiste status en datum in.
900074704 | Opslagtank in terrein | 797701 | Technische inspectie opslagtank 1j | Activiteitenregeling: 3.34 / Activiteitenregeling: 3.71d en 3,71f / PGS 30: art. 3.2.1 |  | 1 | jaar | verklaring | inspectie | 2023-05-03 | 1 | 49G01 | VLIEGBASIS WOENSDRECHT |  |  |  |  | RVB-Z |  |  | 0 | 0 | 1 | 0 | 0 | [5 empty] | In opdracht |  | < Vul hiernaast de juiste status en datum in.
900074721 | Opslagtank in terrein | 730801 | Grondwatermonitoring peilbuis 1j | Activiteitenregeling: art. 2.2, lid 4 |  | 1 | jaar | verklaring | grondwatermonitoring | 2023-03-10 | 1 | 50E03 | VLIEGBASIS GILZE-RIJEN |  |  |  |  | RVB-Z | 0 | 0 | 1 | 0 | 0 | [7 empty] | In opdracht |  | < Vul hiernaast de juiste status en datum in.
900074721 | Opslagtank in terrein | 786738 | Technische inspectie opslagtank 1j | Activiteitenregeling: 3.34 / Activiteitenregeling: 3.71d en 3,71f / PGS 30: art. 3.2.1 |  | 1 | jaar | verklaring | inspectie | 2023-05-11 | 1 | 50E03 | VLIEGBASIS GILZE-RIJEN |  |  |  |  | RVB-Z |  |  | 0 | 0 | 1 | 0 | 0 | [5 empty] | In opdracht |  | < Vul hiernaast de juiste status en datum in.
900074731 | Opslagtank in terrein | 786749 | Technische inspectie opslagtank 1j | Activiteitenregeling: 3.34 / Activiteitenregeling: 3.71d en 3,71f / PGS 30: art. 3.2.1 |  | 1 | jaar | verklaring | inspectie | 2023-06-09 | 1 | 51D05 | VLIEGBASIS EINDHOVEN |  |  |  |  | RVB-Z |  |  |  | 0 | 0 | 1 | 0 | 0 |  |  |  |  | In opdracht |  | < Vul hiernaast de juiste status en datum in.
900074731 | Opslagtank in terrein | 730811 | Grondwatermonitoring peilbuis 1j | Activiteitenregeling: art. 2.2, lid 4 |  | 1 | jaar | verklaring | grondwatermonitoring | 2023-03-16 | 1 | 51D05 | VLIEGBASIS EINDHOVEN |  |  |  |  | RVB-Z | 0 | 0 | 1 | 0 | 0 | [7 empty] | In opdracht |  | < Vul hiernaast de juiste status en datum in.
900074732 | Opslagtank in terrein | 730812 | Grondwatermonitoring peilbuis 1j | Activiteitenregeling: art. 2.2, lid 4 |  | 1 | jaar | verklaring | grondwatermonitoring | 2023-03-16 | 1 | 51D05 | VLIEGBASIS EINDHOVEN |  |  |  |  | RVB-Z | 0 | 0 | 1 | 0 | 0 | [7 empty] | In opdracht |  | < Vul hiernaast de juiste status en datum in.
900074732 | Opslagtank in terrein | 786750 | Technische inspectie opslagtank 1j | Activiteitenregeling: 3.34 / Activiteitenregeling: 3.71d en 3,71f / PGS 30: art. 3.2.1 |  | 1 | jaar | verklaring | inspectie | 2023-06-09 | 1 | 51D05 | VLIEGBASIS EINDHOVEN |  |  |  |  | RVB-Z |  |  |  | 0 | 0 | 1 | 0 | 0 |  |  |  |  | In opdracht |  | < Vul hiernaast de juiste status en datum in.
900074733 | Opslagtank in terrein | 797720 | Technische inspectie opslagtank 1j | Activiteitenregeling: 3.34 / Activiteitenregeling: 3.71d en 3,71f / PGS 30: art. 3.2.1 |  | 1 | jaar | verklaring | inspectie | 2023-06-09 | 1 | 51D05 | VLIEGBASIS EINDHOVEN |  |  |  |  | RVB-Z |  |  |  | 0 | 0 | 1 | 0 | 0 |  |  |  |  | In opdracht |  | < Vul hiernaast de juiste status en datum in.
900074733 | Opslagtank in terrein | 730813 | Grondwatermonitoring peilbuis 1j | Activiteitenregeling: art. 2.2, lid 4 |  | 1 | jaar | verklaring | grondwatermonitoring | 2023-03-16 | 1 | 51D05 | VLIEGBASIS EINDHOVEN |  |  |  |  | RVB-Z | 0 | 0 | 1 | 0 | 0 | [7 empty] | In opdracht |  | < Vul hiernaast de juiste status en datum in.
900074734 | Opslagtank in terrein | 810436 | Grondwatermonitoring peilbuis 1j | Activiteitenregeling: art. 2.2, lid 4 |  | 1 | jaar | verklaring | grondwatermonitoring | 2023-03-16 | 1 | 51D05 | VLIEGBASIS EINDHOVEN |  |  |  |  | RVB-Z | 0 | 0 | 1 | 0 | 0 | [7 empty] | In opdracht |  | < Vul hiernaast de juiste status en datum in.
900074734 | Opslagtank in terrein | 797721 | Technische inspectie opslagtank 1j | Activiteitenregeling: 3.34 / Activiteitenregeling: 3.71d en 3,71f / PGS 30: art. 3.2.1 |  | 1 | jaar | verklaring | inspectie | 2023-06-09 | 1 | 51D05 | VLIEGBASIS EINDHOVEN |  |  |  |  | RVB-Z |  |  |  | 0 | 0 | 1 | 0 | 0 |  |  |  |  | In opdracht |  | < Vul hiernaast de juiste status en datum in.
900074735 | Opslagtank in terrein | 797722 | Technische inspectie opslagtank 1j | Activiteitenregeling: 3.34 / Activiteitenregeling: 3.71d en 3,71f / PGS 30: art. 3.2.1 |  | 1 | jaar | verklaring | inspectie | 2023-06-09 | 1 | 51D05 | VLIEGBASIS EINDHOVEN |  |  |  |  | RVB-Z |  |  |  | 0 | 0 | 1 | 0 | 0 |  |  |  |  | In opdracht |  | < Vul hiernaast de juiste status en datum in.
900074735 | Opslagtank in terrein | 730814 | Grondwatermonitoring peilbuis 1j | Activiteitenregeling: art. 2.2, lid 4 |  | 1 | jaar | verklaring | grondwatermonitoring | 2023-03-16 | 1 | 51D05 | VLIEGBASIS EINDHOVEN |  |  |  |  | RVB-Z | 0 | 0 | 1 | 0 | 0 | [7 empty] | In opdracht |  | < Vul hiernaast de juiste status en datum in.
900074735 | Opslagtank in terrein | 730849 | Controle kathodische besch.ondergr opslagtanks vloeibare brandstoffen 1j | Activiteitenregeling: art. 3.36, lid 1 |  | 1 | jaar | verklaring | controle kathodische besch. | 2023-03-16 | 1 | 51D05 | VLIEGBASIS EINDHOVEN |  |  |  |  | RVB-Z | 0 | 0 | 1 | 0 | 0 | [7 empty] | In opdracht |  | < Vul hiernaast de juiste status en datum in.
900074736 | Opslagtank in terrein | 730850 | Controle kathodische besch.ondergr opslagtanks vloeibare brandstoffen 1j | Activiteitenregeling: art. 3.36, lid 1 |  | 1 | jaar | verklaring | controle kathodische besch. | 2023-03-16 | 1 | 51D05 | VLIEGBASIS EINDHOVEN |  |  |  |  | RVB-Z | 0 | 0 | 1 | 0 | 0 | [7 empty] | In opdracht |  | < Vul hiernaast de juiste status en datum in.
900074736 | Opslagtank in terrein | 866955 | Grondwatermonitoring peilbuis 1j | Activiteitenregeling: art. 2.2, lid 4 |  | 1 | jaar | verklaring | grondwatermonitoring | 2023-03-16 | 1 | 51D05 | VLIEGBASIS EINDHOVEN |  |  |  |  | RVB-Z | 0 | 0 | 1 | 0 | 0 | [7 empty] | In opdracht |  | < Vul hiernaast de juiste status en datum in.
900074736 | Opslagtank in terrein | 797723 | Technische inspectie opslagtank 1j | Activiteitenregeling: 3.34 / Activiteitenregeling: 3.71d en 3,71f / PGS 30: art. 3.2.1 |  | 1 | jaar | verklaring | inspectie | 2023-06-09 | 1 | 51D05 | VLIEGBASIS EINDHOVEN |  |  |  |  | RVB-Z |  |  |  | 0 | 0 | 1 | 0 | 0 |  |  |  |  | In opdracht |  | < Vul hiernaast de juiste status en datum in.
900074739 | Opslagtank in terrein | 786755 | Technische inspectie opslagtank 1j | Activiteitenregeling: 3.34 / Activiteitenregeling: 3.71d en 3,71f / PGS 30: art. 3.2.1 |  | 1 | jaar | verklaring | inspectie | 2023-06-09 | 1 | 51D05 | VLIEGBASIS EINDHOVEN |  |  |  |  | RVB-Z |  |  |  | 0 | 0 | 1 | 0 | 0 |  |  |  |  | In opdracht |  | < Vul hiernaast de juiste status en datum in.
900074739 | Opslagtank in terrein | 730815 | Grondwatermonitoring peilbuis 1j | Activiteitenregeling: art. 2.2, lid 4 |  | 1 | jaar | verklaring | grondwatermonitoring | 2023-03-16 | 1 | 51D05 | VLIEGBASIS EINDHOVEN |  |  |  |  | RVB-Z | 0 | 0 | 1 | 0 | 0 | [7 empty] | In opdracht |  | < Vul hiernaast de juiste status en datum in.
900074754 | Opslagtank in terrein | 786724 | Technische inspectie opslagtank 1j | Activiteitenregeling: 3.34 / Activiteitenregeling: 3.71d en 3,71f / PGS 30: art. 3.2.1 |  | 1 | jaar | verklaring | inspectie | 2023-05-03 | 1 | 49G01 | VLIEGBASIS WOENSDRECHT |  |  |  |  | RVB-Z |  |  | 0 | 0 | 1 | 0 | 0 | [5 empty] | In opdracht |  | < Vul hiernaast de juiste status en datum in.
900074754 | Opslagtank in terrein | 710829 | Grondwatermonitoring peilbuis 1j | Activiteitenregeling: art. 2.2, lid 4 |  | 1 | jaar | verklaring | grondwatermonitoring | 2023-05-10 | 1 | 49G01 | VLIEGBASIS WOENSDRECHT |  |  |  |  | RVB-Z |  |  | 0 | 0 | 1 | 0 | 0 | [5 empty] | In opdracht |  | < Vul hiernaast de juiste status en datum in.
900074754 | Opslagtank in terrein | 710837 | Controle kathodische besch.ondergr opslagtanks vloeibare brandstoffen 1j | Activiteitenregeling: art. 3.36, lid 1 |  | 1 | jaar | verklaring | controle kathodische besch. | 2023-05-10 | 1 | 49G01 | VLIEGBASIS WOENSDRECHT |  |  |  |  | RVB-Z |  |  | 0 | 0 | 1 | 0 | 0 | [5 empty] | In opdracht |  | < Vul hiernaast de juiste status en datum in.
900074757 | Opslagtank in terrein | 710838 | Controle kathodische besch.ondergr opslagtanks vloeibare brandstoffen 1j | Activiteitenregeling: art. 3.36, lid 1 |  | 1 | jaar | verklaring | controle kathodische besch. | 2023-05-10 | 1 | 49G01 | VLIEGBASIS WOENSDRECHT |  |  |  |  | RVB-Z |  |  | 0 | 0 | 1 | 0 | 0 | [5 empty] | In opdracht |  | < Vul hiernaast de juiste status en datum in.
900074757 | Opslagtank in terrein | 710830 | Grondwatermonitoring peilbuis 1j | Activiteitenregeling: art. 2.2, lid 4 |  | 1 | jaar | verklaring | grondwatermonitoring | 2023-05-10 | 1 | 49G01 | VLIEGBASIS WOENSDRECHT |  |  |  |  | RVB-Z |  |  | 0 | 0 | 1 | 0 | 0 | [5 empty] | In opdracht |  | < Vul hiernaast de juiste status en datum in.
900074757 | Opslagtank in terrein | 786725 | Technische inspectie opslagtank 1j | Activiteitenregeling: 3.34 / Activiteitenregeling: 3.71d en 3,71f / PGS 30: art. 3.2.1 |  | 1 | jaar | verklaring | inspectie | 2023-05-03 | 1 | 49G01 | VLIEGBASIS WOENSDRECHT |  |  |  |  | RVB-Z |  |  | 0 | 0 | 1 | 0 | 0 | [5 empty] | In opdracht |  | < Vul hiernaast de juiste status en datum in.
900074761 | Opslagtank in terrein | 786726 | Technische inspectie opslagtank 1j | Activiteitenregeling: 3.34 / Activiteitenregeling: 3.71d en 3,71f / PGS 30: art. 3.2.1 |  | 1 | jaar | verklaring | inspectie | 2023-05-03 | 1 | 49G01 | VLIEGBASIS WOENSDRECHT |  |  |  |  | RVB-Z |  |  | 0 | 0 | 1 | 0 | 0 | [5 empty] | In opdracht |  | < Vul hiernaast de juiste status en datum in.
900074761 | Opslagtank in terrein | 710831 | Grondwatermonitoring peilbuis 1j | Activiteitenregeling: art. 2.2, lid 4 |  | 1 | jaar | verklaring | grondwatermonitoring | 2023-05-10 | 1 | 49G01 | VLIEGBASIS WOENSDRECHT |  |  |  |  | RVB-Z |  |  | 0 | 0 | 1 | 0 | 0 | [5 empty] | In opdracht |  | < Vul hiernaast de juiste status en datum in.
900074761 | Opslagtank in terrein | 710839 | Controle kathodische besch.ondergr opslagtanks vloeibare brandstoffen 1j | Activiteitenregeling: art. 3.36, lid 1 |  | 1 | jaar | verklaring | controle kathodische besch. | 2023-05-10 | 1 | 49G01 | VLIEGBASIS WOENSDRECHT |  |  |  |  | RVB-Z |  |  | 0 | 0 | 1 | 0 | 0 | [5 empty] | In opdracht |  | < Vul hiernaast de juiste status en datum in.
900074771 | Opslagtank in terrein | 627828 | Grondwatermonitoring peilbuis 1j | Activiteitenregeling: art. 2.2, lid 4 |  | 1 | jaar | verklaring | grondwatermonitoring | 2023-03-09 | 1 | 45H03 | VLIEGBASIS VOLKEL |  |  |  |  | RVB-Z | 0 | 0 | 1 | 0 | 0 | [7 empty] | In opdracht |  | < Vul hiernaast de juiste status en datum in.
900074771 | Opslagtank in terrein | 727519 | Technische inspectie opslagtank 1j | Activiteitenregeling: 3.34 / Activiteitenregeling: 3.71d en 3,71f / PGS 30: art. 3.2.1 |  | 1 | jaar | verklaring | inspectie | 2022-06-22 | 1 | 45H03 | VLIEGBASIS VOLKEL |  |  |  |  | RVB-Z |  |  |  | 0 | 0 | 1 | 0 | 0 |  |  |  |  | In opdracht |  | < Vul hiernaast de juiste status en datum in.
900074772 | Opslagtank in terrein | 797694 | Technische inspectie opslagtank 1j | Activiteitenregeling: 3.34 / Activiteitenregeling: 3.71d en 3,71f / PGS 30: art. 3.2.1 |  | 1 | jaar | verklaring | inspectie | 2023-06-21 | 1 | 45H03 | VLIEGBASIS VOLKEL |  |  |  |  | RVB-Z |  |  |  | 0 | 0 | 1 | 0 | 0 |  |  |  |  | In opdracht |  | < Vul hiernaast de juiste status en datum in.
900074772 | Opslagtank in terrein | 903068 | Grondwatermonitoring peilbuis 1j | Activiteitenregeling: art. 2.2, lid 4 |  | 1 | jaar | verklaring | grondwatermonitoring | 2023-03-09 | 1 | 45H03 | VLIEGBASIS VOLKEL |  |  |  |  | RVB-Z | 0 | 0 | 1 | 0 | 0 | [7 empty] | In opdracht |  | < Vul hiernaast de juiste status en datum in.
900074775 | Opslagtank in terrein | 730788 | Grondwatermonitoring peilbuis 1j | Activiteitenregeling: art. 2.2, lid 4 |  | 1 | jaar | verklaring | grondwatermonitoring | 2023-04-13 | 1 | 45H03 | VLIEGBASIS VOLKEL |  |  |  |  | RVB-Z |  | 0 | 0 | 1 | 0 | 0 | [6 empty] | In opdracht |  | < Vul hiernaast de juiste status en datum in.
900074775 | Opslagtank in terrein | 797695 | Technische inspectie opslagtank 1j | Activiteitenregeling: 3.34 / Activiteitenregeling: 3.71d en 3,71f / PGS 30: art. 3.2.1 |  | 1 | jaar | verklaring | inspectie | 2023-06-21 | 1 | 45H03 | VLIEGBASIS VOLKEL |  |  |  |  | RVB-Z |  |  |  | 0 | 0 | 1 | 0 | 0 |  |  |  |  | In opdracht |  | < Vul hiernaast de juiste status en datum in.
900074776 | Opslagtank in terrein | 727523 | Technische inspectie opslagtank 1j | Activiteitenregeling: 3.34 / Activiteitenregeling: 3.71d en 3,71f / PGS 30: art. 3.2.1 |  | 1 | jaar | verklaring | inspectie | 2023-06-21 | 1 | 45H03 | VLIEGBASIS VOLKEL |  |  |  |  | RVB-Z |  |  |  | 0 | 0 | 1 | 0 | 0 |  |  |  |  | In opdracht |  | < Vul hiernaast de juiste status en datum in.
900074776 | Opslagtank in terrein | 904483 | Controle lekdetectiesysteem ondergrondse opslagtank 1j | Activiteitenregeling: art. 3.35, lid 3 |  | 1 | jaar | verklaring | controle | 2023-06-21 | 1 | 45H03 | VLIEGBASIS VOLKEL |  |  |  |  | RVB-Z |  |  |  | 0 | 0 | 1 | 0 | 0 |  |  |  |  | In opdracht |  | < Vul hiernaast de juiste status en datum in.
900074776 | Opslagtank in terrein | 627830 | Grondwatermonitoring peilbuis 1j | Activiteitenregeling: art. 2.2, lid 4 |  | 1 | jaar | verklaring | grondwatermonitoring | 2023-03-13 | 1 | 45H03 | VLIEGBASIS VOLKEL |  |  |  |  | RVB-Z | 0 | 0 | 1 | 0 | 0 | [7 empty] | In opdracht |  | < Vul hiernaast de juiste status en datum in.
900074777 | Opslagtank in terrein | 730789 | Grondwatermonitoring peilbuis 1j | Activiteitenregeling: art. 2.2, lid 4 |  | 1 | jaar | verklaring | grondwatermonitoring | 2023-04-13 | 1 | 45H03 | VLIEGBASIS VOLKEL |  |  |  |  | RVB-Z |  | 0 | 0 | 1 | 0 | 0 | [6 empty] | In opdracht |  | < Vul hiernaast de juiste status en datum in.
900074777 | Opslagtank in terrein | 786708 | Technische inspectie opslagtank 1j | Activiteitenregeling: 3.34 / Activiteitenregeling: 3.71d en 3,71f / PGS 30: art. 3.2.1 |  | 1 | jaar | verklaring | inspectie | 2023-06-21 | 1 | 45H03 | VLIEGBASIS VOLKEL |  |  |  |  | RVB-Z |  |  |  | 0 | 0 | 1 | 0 | 0 |  |  |  |  | In opdracht |  | < Vul hiernaast de juiste status en datum in.
900074778 | Opslagtank in terrein | 786709 | Technische inspectie opslagtank 1j | Activiteitenregeling: 3.34 / Activiteitenregeling: 3.71d en 3,71f / PGS 30: art. 3.2.1 |  | 1 | jaar | verklaring | inspectie | 2023-06-21 | 1 | 45H03 | VLIEGBASIS VOLKEL |  |  |  |  | RVB-Z |  |  |  | 0 | 0 | 1 | 0 | 0 |  |  |  |  | In opdracht |  | < Vul hiernaast de juiste status en datum in.
900074778 | Opslagtank in terrein | 730790 | Grondwatermonitoring peilbuis 1j | Activiteitenregeling: art. 2.2, lid 4 |  | 1 | jaar | verklaring | grondwatermonitoring | 2023-03-09 | 1 | 45H03 | VLIEGBASIS VOLKEL |  |  |  |  | RVB-Z | 0 | 0 | 1 | 0 | 0 | [7 empty] | In opdracht |  | < Vul hiernaast de juiste status en datum in.
900074784 | Opslagtank in terrein | 882170 | Grondwatermonitoring peilbuis 1j | Activiteitenregeling: art. 2.2, lid 4 |  | 1 | jaar | verklaring | grondwatermonitoring | 2023-03-06 | 1 | 45H03 | VLIEGBASIS VOLKEL |  |  |  |  | RVB-Z | 0 | 0 | 1 | 0 | 0 | [7 empty] | In opdracht |  | < Vul hiernaast de juiste status en datum in.
900074784 | Opslagtank in terrein | 730828 | Controle kathodische besch.ondergr opslagtanks vloeibare brandstoffen 1j | Activiteitenregeling: art. 3.36, lid 1 |  | 1 | jaar | verklaring | controle kathodische besch. | 2022-11-21 | 1 | 45H03 | VLIEGBASIS VOLKEL |  |  |  |  | RVB-Z | [8 empty] | 0 | 0 | 1 | 0 | In opdracht |  | < Vul hiernaast de juiste status en datum in.
900074784 | Opslagtank in terrein | 797696 | Technische inspectie opslagtank 1j | Activiteitenregeling: 3.34 / Activiteitenregeling: 3.71d en 3,71f / PGS 30: art. 3.2.1 |  | 1 | jaar | verklaring | inspectie | 2023-06-21 | 1 | 45H03 | VLIEGBASIS VOLKEL |  |  |  |  | RVB-Z |  |  |  | 0 | 0 | 1 | 0 | 0 |  |  |  |  | In opdracht |  | < Vul hiernaast de juiste status en datum in.
900074785 | Opslagtank in terrein | 797697 | Technische inspectie opslagtank 1j | Activiteitenregeling: 3.34 / Activiteitenregeling: 3.71d en 3,71f / PGS 30: art. 3.2.1 |  | 1 | jaar | verklaring | inspectie | 2023-06-21 | 1 | 45H03 | VLIEGBASIS VOLKEL |  |  |  |  | RVB-Z |  |  |  | 0 | 0 | 1 | 0 | 0 |  |  |  |  | In opdracht |  | < Vul hiernaast de juiste status en datum in.
900074785 | Opslagtank in terrein | 731810 | Grondwatermonitoring peilbuis 1j | Activiteitenregeling: art. 2.2, lid 4 |  | 1 | jaar | verklaring | grondwatermonitoring | 2023-03-09 | 1 | 45H03 | VLIEGBASIS VOLKEL |  |  |  |  | RVB-Z | 0 | 0 | 1 | 0 | 0 | [7 empty] | In opdracht |  | < Vul hiernaast de juiste status en datum in.
900074786 | Opslagtank in terrein | 789473 | Controle water-sludge ondergrondse opslagtank 1j | Activiteitenregeling: art. 3.36, lid 5 en 7 |  | 1 | jaar | verklaring | inspectie water-sludge | 2020-06-18 | 1 | 45H03 | VLIEGBASIS VOLKEL |  |  |  |  | RVB-Z |  |  |  | 0 | 0 | 1 | 0 | 0 |  |  |  |  | In opdracht |  | < Vul hiernaast de juiste status en datum in.
900074786 | Opslagtank in terrein | 730829 | Controle kathodische besch.ondergr opslagtanks vloeibare brandstoffen 1j | Activiteitenregeling: art. 3.36, lid 1 |  | 1 | jaar | verklaring | controle kathodische besch. | 2023-03-09 | 1 | 45H03 | VLIEGBASIS VOLKEL |  |  |  |  | RVB-Z | 0 | 0 | 1 | 0 | 0 | [7 empty] | In opdracht |  | < Vul hiernaast de juiste status en datum in.
900074786 | Opslagtank in terrein | 730791 | Grondwatermonitoring peilbuis 1j | Activiteitenregeling: art. 2.2, lid 4 |  | 1 | jaar | verklaring | grondwatermonitoring | 2023-03-09 | 1 | 45H03 | VLIEGBASIS VOLKEL |  |  |  |  | RVB-Z | 0 | 0 | 1 | 0 | 0 | [7 empty] | In opdracht |  | < Vul hiernaast de juiste status en datum in.
900074786 | Opslagtank in terrein | 789511 | Technische inspectie opslagtank 1j | Activiteitenregeling: 3.34 / Activiteitenregeling: 3.71d en 3,71f / PGS 30: art. 3.2.1 |  | 1 | jaar | verklaring | inspectie | 2023-06-21 | 1 | 45H03 | VLIEGBASIS VOLKEL |  |  |  |  | RVB-Z |  |  |  | 0 | 0 | 1 | 0 | 0 |  |  |  |  | In opdracht |  | < Vul hiernaast de juiste status en datum in.
900074789 | Opslagtank in terrein | 786764 | Technische inspectie opslagtank 1j | Activiteitenregeling: 3.34 / Activiteitenregeling: 3.71d en 3,71f / PGS 30: art. 3.2.1 |  | 1 | jaar | verklaring | inspectie | 2023-06-13 | 1 | 52A01 | LUITENANT-GENERAAL BESTKAZERNE |  |  |  |  | RVB-Z |  |  |  | 0 | 0 | 1 | 0 | 0 |  |  |  |  | In opdracht |  | < Vul hiernaast de juiste status en datum in.
900074789 | Opslagtank in terrein | 831148 | Inwendige beoordeling ondergrondse opslagtank afgew.olie 5j | Activiteitenregeling: art. 3.35, lid 6 |  | 5 | jaar | rapport | inwendige beoordeling | 2023-05-30 | 1 | 52A01 | LUITENANT-GENERAAL BESTKAZERNE |  |  |  |  | RVB-Z |  |  | 0 | 0 | 1 | 0 | 0 | [5 empty] | In opdracht |  | < Vul hiernaast de juiste status en datum in.
900074789 | Opslagtank in terrein | 887259 | Grondwatermonitoring peilbuis 1j | Activiteitenregeling: art. 2.2, lid 4 |  | 1 | jaar | verklaring | grondwatermonitoring | 2023-04-19 | 1 | 52A01 | LUITENANT-GENERAAL BESTKAZERNE |  |  |  |  | RVB-Z |  | 0 | 0 | 1 | 0 | 0 | [6 empty] | In opdracht |  | < Vul hiernaast de juiste status en datum in.
900074790 | Opslagtank in terrein | 887260 | Grondwatermonitoring peilbuis 1j | Activiteitenregeling: art. 2.2, lid 4 |  | 1 | jaar | verklaring | grondwatermonitoring | 2023-04-19 | 1 | 52A01 | LUITENANT-GENERAAL BESTKAZERNE |  |  |  |  | RVB-Z |  | 0 | 0 | 1 | 0 | 0 | [6 empty] | In opdracht |  | < Vul hiernaast de juiste status en datum in.
900074790 | Opslagtank in terrein | 790021 | Inwendige beoordeling ondergrondse opslagtank afgew.olie 5j | Activiteitenregeling: art. 3.35, lid 6 |  | 5 | jaar | rapport | inwendige beoordeling | 2023-05-30 | 1 | 52A01 | LUITENANT-GENERAAL BESTKAZERNE |  |  |  |  | RVB-Z |  |  | 0 | 0 | 1 | 0 | 0 | [5 empty] | In opdracht |  | < Vul hiernaast de juiste status en datum in.
900074790 | Opslagtank in terrein | 797729 | Technische inspectie opslagtank 1j | Activiteitenregeling: 3.34 / Activiteitenregeling: 3.71d en 3,71f / PGS 30: art. 3.2.1 |  | 1 | jaar | verklaring | inspectie | 2023-06-13 | 1 | 52A01 | LUITENANT-GENERAAL BESTKAZERNE |  |  |  |  | RVB-Z |  |  |  | 0 | 0 | 1 | 0 | 0 |  |  |  |  | In opdracht |  | < Vul hiernaast de juiste status en datum in.
900074791 | Opslagtank in terrein | 730786 | Grondwatermonitoring peilbuis 1j | Activiteitenregeling: art. 2.2, lid 4 |  | 1 | jaar | verklaring | grondwatermonitoring | 2023-06-19 | 1 | 45A06 | ENGELENSE GAT |  |  |  |  | RVB-Z |  |  |  | 0 | 0 | 1 | 0 | 0 |  |  |  |  | In opdracht |  | < Vul hiernaast de juiste status en datum in.
900074791 | Opslagtank in terrein | 797691 | Technische inspectie opslagtank 1j | Activiteitenregeling: 3.34 / Activiteitenregeling: 3.71d en 3,71f / PGS 30: art. 3.2.1 |  | 1 | jaar | verklaring | inspectie | 2023-05-17 | 1 | 45A06 | ENGELENSE GAT |  |  |  |  | RVB-Z |  |  | 0 | 0 | 1 | 0 | 0 | [5 empty] | In opdracht |  | < Vul hiernaast de juiste status en datum in.
900074791 | Opslagtank in terrein | 903347 | Controle kathodische besch.ondergr opslagtanks vloeibare brandstoffen 1j | Activiteitenregeling: art. 3.36, lid 1 |  | 1 | jaar | verklaring | controle kathodische besch. | 2023-06-19 | 1 | 45A06 | ENGELENSE GAT |  |  |  |  | RVB-Z |  |  |  | 0 | 0 | 1 | 0 | 0 |  |  |  |  | In opdracht |  | < Vul hiernaast de juiste status en datum in.
900074810 | Opslagtank in terrein | 730842 | Controle kathodische besch.ondergr opslagtanks vloeibare brandstoffen 1j | Activiteitenregeling: art. 3.36, lid 1 |  | 1 | jaar | verklaring | controle kathodische besch. | 2023-03-17 | 1 | 51B12 | GENM DE R V S KAZERNE |  |  |  |  | RVB-Z | 0 | 0 | 1 | 0 | 0 | [7 empty] | In opdracht |  | < Vul hiernaast de juiste status en datum in.
900074810 | Opslagtank in terrein | 730807 | Grondwatermonitoring peilbuis 1j | Activiteitenregeling: art. 2.2, lid 4 |  | 1 | jaar | verklaring | grondwatermonitoring | 2023-03-17 | 1 | 51B12 | GENM DE R V S KAZERNE |  |  |  |  | RVB-Z | 0 | 0 | 1 | 0 | 0 | [7 empty] | In opdracht |  | < Vul hiernaast de juiste status en datum in.
900074810 | Opslagtank in terrein | 797713 | Technische inspectie opslagtank 1j | Activiteitenregeling: 3.34 / Activiteitenregeling: 3.71d en 3,71f / PGS 30: art. 3.2.1 |  | 1 | jaar | verklaring | inspectie | 2023-06-07 | 1 | 51B12 | GENM DE R V S KAZERNE |  |  |  |  | RVB-Z |  |  |  | 0 | 0 | 1 | 0 | 0 |  |  |  |  | In opdracht |  | < Vul hiernaast de juiste status en datum in.
900074834 | Opslagtank in terrein | 797702 | Technische inspectie opslagtank 1j | Activiteitenregeling: 3.34 / Activiteitenregeling: 3.71d en 3,71f / PGS 30: art. 3.2.1 |  | 1 | jaar | verklaring | inspectie | 2023-05-03 | 1 | 49G01 | VLIEGBASIS WOENSDRECHT |  |  |  |  | RVB-Z |  |  | 0 | 0 | 1 | 0 | 0 | [5 empty] | In opdracht |  | < Vul hiernaast de juiste status en datum in.
900074834 | Opslagtank in terrein | 882176 | Controle water-sludge ondergrondse opslagtank 1j | Activiteitenregeling: art. 3.36, lid 5 en 7 |  | 1 | jaar | verklaring | inspectie water-sludge |  | 1 | 49G01 | VLIEGBASIS WOENSDRECHT |  |  |  |  | RVB-Z | [12 empty] | In opdracht |  | < Vul hiernaast de juiste status en datum in.
900074834 | Opslagtank in terrein | 730797 | Grondwatermonitoring peilbuis 1j | Activiteitenregeling: art. 2.2, lid 4 |  | 1 | jaar | verklaring | grondwatermonitoring | 2023-05-08 | 1 | 49G01 | VLIEGBASIS WOENSDRECHT |  |  |  |  | RVB-Z |  |  | 0 | 0 | 1 | 0 | 0 | [5 empty] | In opdracht |  | < Vul hiernaast de juiste status en datum in.
900074846 | Opslagtank in terrein | 754107 | Grondwatermonitoring peilbuis 1j | Activiteitenregeling: art. 2.2, lid 4 |  | 1 | jaar | verklaring | grondwatermonitoring | 2023-03-10 | 1 | 50E03 | VLIEGBASIS GILZE-RIJEN |  |  |  |  | RVB-Z | 0 | 0 | 1 | 0 | 0 | [7 empty] | In opdracht |  | < Vul hiernaast de juiste status en datum in.
900074846 | Opslagtank in terrein | 786739 | Technische inspectie opslagtank 1j | Activiteitenregeling: 3.34 / Activiteitenregeling: 3.71d en 3,71f / PGS 30: art. 3.2.1 |  | 1 | jaar | verklaring | inspectie | 2023-05-11 | 1 | 50E03 | VLIEGBASIS GILZE-RIJEN |  |  |  |  | RVB-Z |  |  | 0 | 0 | 1 | 0 | 0 | [5 empty] | In opdracht |  | < Vul hiernaast de juiste status en datum in.
900074847 | Opslagtank in terrein | 797709 | Technische inspectie opslagtank 1j | Activiteitenregeling: 3.34 / Activiteitenregeling: 3.71d en 3,71f / PGS 30: art. 3.2.1 |  | 1 | jaar | verklaring | inspectie | 2023-05-11 | 1 | 50E03 | VLIEGBASIS GILZE-RIJEN |  |  |  |  | RVB-Z |  |  | 0 | 0 | 1 | 0 | 0 | [5 empty] | In opdracht |  | < Vul hiernaast de juiste status en datum in.
900074847 | Opslagtank in terrein | 833549 | Grondwatermonitoring peilbuis 1j | Activiteitenregeling: art. 2.2, lid 4 |  | 1 | jaar | verklaring | grondwatermonitoring | 2023-03-10 | 1 | 50E03 | VLIEGBASIS GILZE-RIJEN |  |  |  |  | RVB-Z | 0 | 0 | 1 | 0 | 0 | [7 empty] | In opdracht |  | < Vul hiernaast de juiste status en datum in.
900074852 | Opslagtank in terrein | 786756 | Technische inspectie opslagtank 1j | Activiteitenregeling: 3.34 / Activiteitenregeling: 3.71d en 3,71f / PGS 30: art. 3.2.1 |  | 1 | jaar | verklaring | inspectie | 2023-06-09 | 1 | 51D05 | VLIEGBASIS EINDHOVEN |  |  |  |  | RVB-Z |  |  |  | 0 | 0 | 1 | 0 | 0 |  |  |  |  | In opdracht |  | < Vul hiernaast de juiste status en datum in.
900074852 | Opslagtank in terrein | 730816 | Grondwatermonitoring peilbuis 1j | Activiteitenregeling: art. 2.2, lid 4 |  | 1 | jaar | verklaring | grondwatermonitoring | 2023-03-16 | 1 | 51D05 | VLIEGBASIS EINDHOVEN |  |  |  |  | RVB-Z | 0 | 0 | 1 | 0 | 0 | [7 empty] | In opdracht |  | < Vul hiernaast de juiste status en datum in.
900074853 | Opslagtank in terrein | 730817 | Grondwatermonitoring peilbuis 1j | Activiteitenregeling: art. 2.2, lid 4 |  | 1 | jaar | verklaring | grondwatermonitoring | 2023-03-16 | 1 | 51D05 | VLIEGBASIS EINDHOVEN |  |  |  |  | RVB-Z | 0 | 0 | 1 | 0 | 0 | [7 empty] | In opdracht |  | < Vul hiernaast de juiste status en datum in.
900074853 | Opslagtank in terrein | 797724 | Technische inspectie opslagtank 1j | Activiteitenregeling: 3.34 / Activiteitenregeling: 3.71d en 3,71f / PGS 30: art. 3.2.1 |  | 1 | jaar | verklaring | inspectie | 2023-06-09 | 1 | 51D05 | VLIEGBASIS EINDHOVEN |  |  |  |  | RVB-Z |  |  |  | 0 | 0 | 1 | 0 | 0 |  |  |  |  | In opdracht |  | < Vul hiernaast de juiste status en datum in.
900074864 | Opslagtank in terrein | 797728 | Technische inspectie opslagtank 1j | Activiteitenregeling: 3.34 / Activiteitenregeling: 3.71d en 3,71f / PGS 30: art. 3.2.1 |  | 1 | jaar | verklaring | inspectie | 2023-06-12 | 1 | 51E02 | MC LIESHOUT |  |  |  |  | RVB-Z |  |  |  | 0 | 0 | 1 | 0 | 0 |  |  |  |  | In opdracht |  | < Vul hiernaast de juiste status en datum in.
900074864 | Opslagtank in terrein | 835462 | Herkeuring ondergr.stalen opslagtank voor vloeibare brandstoffen 10, 15, 20j | Activiteitenregeling: art. 3.35, lid 2 en 5 |  | 15 | jaar | rapport | keuring | 2013-07-16 | 1 | 51E02 | MC LIESHOUT |  |  |  |  | RVB-Z |  |  |  |  | 0 | 0 | 1 | 0 | 0 |  |  |  | In opdracht |  | < Vul hiernaast de juiste status en datum in.
900074864 | Opslagtank in terrein | 790020 | Inwendige beoordeling ondergrondse opslagtank afgew.olie 5j | Activiteitenregeling: art. 3.35, lid 6 |  | 5 | jaar | rapport | inwendige beoordeling | 2023-06-13 | 1 | 51E02 | MC LIESHOUT |  |  |  |  | RVB-Z |  |  |  | 0 | 0 | 1 | 0 | 0 |  |  |  |  | In opdracht |  | < Vul hiernaast de juiste status en datum in.
900074864 | Opslagtank in terrein | 730819 | Grondwatermonitoring peilbuis 1j | Activiteitenregeling: art. 2.2, lid 4 |  | 1 | jaar | verklaring | grondwatermonitoring | 2023-03-23 | 1 | 51E02 | MC LIESHOUT |  |  |  |  | RVB-Z | 0 | 0 | 1 | 0 | 0 | [7 empty] | In opdracht |  | < Vul hiernaast de juiste status en datum in.
900074868 | Opslagtank in terrein | 786729 | Technische inspectie opslagtank 1j | Activiteitenregeling: 3.34 / Activiteitenregeling: 3.71d en 3,71f / PGS 30: art. 3.2.1 |  | 1 | jaar | verklaring | inspectie | 2023-05-03 | 1 | 49G01 | VLIEGBASIS WOENSDRECHT |  |  |  |  | RVB-Z |  |  | 0 | 0 | 1 | 0 | 0 | [5 empty] | In opdracht |  | < Vul hiernaast de juiste status en datum in.
900074868 | Opslagtank in terrein | 710840 | Controle kathodische besch.ondergr opslagtanks vloeibare brandstoffen 1j | Activiteitenregeling: art. 3.36, lid 1 |  | 1 | jaar | verklaring | controle kathodische besch. | 2023-05-10 | 1 | 49G01 | VLIEGBASIS WOENSDRECHT |  |  |  |  | RVB-Z |  |  | 0 | 0 | 1 | 0 | 0 | [5 empty] | In opdracht |  | < Vul hiernaast de juiste status en datum in.
900074868 | Opslagtank in terrein | 710832 | Grondwatermonitoring peilbuis 1j | Activiteitenregeling: art. 2.2, lid 4 |  | 1 | jaar | verklaring | grondwatermonitoring | 2023-05-10 | 1 | 49G01 | VLIEGBASIS WOENSDRECHT |  |  |  |  | RVB-Z |  |  | 0 | 0 | 1 | 0 | 0 | [5 empty] | In opdracht |  | < Vul hiernaast de juiste status en datum in.
900074869 | Opslagtank in terrein | 710833 | Grondwatermonitoring peilbuis 1j | Activiteitenregeling: art. 2.2, lid 4 |  | 1 | jaar | verklaring | grondwatermonitoring | 2023-05-03 | 1 | 49G01 | VLIEGBASIS WOENSDRECHT |  |  |  |  | RVB-Z |  |  | 0 | 0 | 1 | 0 | 0 | [5 empty] | In opdracht |  | < Vul hiernaast de juiste status en datum in.
900074869 | Opslagtank in terrein | 797703 | Technische inspectie opslagtank 1j | Activiteitenregeling: 3.34 / Activiteitenregeling: 3.71d en 3,71f / PGS 30: art. 3.2.1 |  | 1 | jaar | verklaring | inspectie | 2023-05-03 | 1 | 49G01 | VLIEGBASIS WOENSDRECHT |  |  |  |  | RVB-Z |  |  | 0 | 0 | 1 | 0 | 0 | [5 empty] | In opdracht |  | < Vul hiernaast de juiste status en datum in.
900074870 | Opslagtank in terrein | 797704 | Technische inspectie opslagtank 1j | Activiteitenregeling: 3.34 / Activiteitenregeling: 3.71d en 3,71f / PGS 30: art. 3.2.1 |  | 1 | jaar | verklaring | inspectie | 2023-05-03 | 1 | 49G01 | VLIEGBASIS WOENSDRECHT |  |  |  |  | RVB-Z |  |  | 0 | 0 | 1 | 0 | 0 | [5 empty] | In opdracht |  | < Vul hiernaast de juiste status en datum in.
900074870 | Opslagtank in terrein | 710834 | Grondwatermonitoring peilbuis 1j | Activiteitenregeling: art. 2.2, lid 4 |  | 1 | jaar | verklaring | grondwatermonitoring | 2023-05-03 | 1 | 49G01 | VLIEGBASIS WOENSDRECHT |  |  |  |  | RVB-Z |  |  | 0 | 0 | 1 | 0 | 0 | [5 empty] | In opdracht |  | < Vul hiernaast de juiste status en datum in.
900074870 | Opslagtank in terrein | 833416 | Controle kathodische besch.ondergr opslagtanks vloeibare brandstoffen 1j | Activiteitenregeling: art. 3.36, lid 1 |  | 1 | jaar | verklaring | controle kathodische besch. | 2023-05-03 | 1 | 49G01 | VLIEGBASIS WOENSDRECHT |  |  |  |  | RVB-Z |  |  | 0 | 0 | 1 | 0 | 0 | [5 empty] | In opdracht |  | < Vul hiernaast de juiste status en datum in.
900074876 | Opslagtank in terrein | 882171 | Grondwatermonitoring peilbuis 1j | Activiteitenregeling: art. 2.2, lid 4 |  | 1 | jaar | verklaring | grondwatermonitoring | 2023-03-09 | 1 | 45H03 | VLIEGBASIS VOLKEL |  |  |  |  | RVB-Z | 0 | 0 | 1 | 0 | 0 | [7 empty] | In opdracht |  | < Vul hiernaast de juiste status en datum in.
900074876 | Opslagtank in terrein | 919329 | Controle kathodische besch.ondergr opslagtanks vloeibare brandstoffen 1j | Activiteitenregeling: art. 3.36, lid 1 |  | 1 | jaar | verklaring | controle kathodische besch. |  | 1 | 45H03 | VLIEGBASIS VOLKEL |  |  |  |  | RVB-Z | [12 empty] | In opdracht |  | < Vul hiernaast de juiste status en datum in.
900074876 | Opslagtank in terrein | 786713 | Technische inspectie opslagtank 1j | Activiteitenregeling: 3.34 / Activiteitenregeling: 3.71d en 3,71f / PGS 30: art. 3.2.1 |  | 1 | jaar | verklaring | inspectie | 2023-06-21 | 1 | 45H03 | VLIEGBASIS VOLKEL |  |  |  |  | RVB-Z |  |  |  | 0 | 0 | 1 | 0 | 0 |  |  |  |  | In opdracht |  | < Vul hiernaast de juiste status en datum in.
900074879 | Opslagtank in terrein | 797698 | Technische inspectie opslagtank 1j | Activiteitenregeling: 3.34 / Activiteitenregeling: 3.71d en 3,71f / PGS 30: art. 3.2.1 |  | 1 | jaar | verklaring | inspectie | 2023-06-21 | 1 | 45H03 | VLIEGBASIS VOLKEL |  |  |  |  | RVB-Z |  |  |  | 0 | 0 | 1 | 0 | 0 |  |  |  |  | In opdracht |  | < Vul hiernaast de juiste status en datum in.
900074879 | Opslagtank in terrein | 730831 | Controle kathodische besch.ondergr opslagtanks vloeibare brandstoffen 1j | Activiteitenregeling: art. 3.36, lid 1 |  | 1 | jaar | verklaring | controle kathodische besch. | 2023-03-06 | 1 | 45H03 | VLIEGBASIS VOLKEL |  |  |  |  | RVB-Z | 0 | 0 | 1 | 0 | 0 | [7 empty] | In opdracht |  | < Vul hiernaast de juiste status en datum in.
900074879 | Opslagtank in terrein | 730793 | Grondwatermonitoring peilbuis 1j | Activiteitenregeling: art. 2.2, lid 4 |  | 1 | jaar | verklaring | grondwatermonitoring | 2023-03-06 | 1 | 45H03 | VLIEGBASIS VOLKEL |  |  |  |  | RVB-Z | 0 | 0 | 1 | 0 | 0 | [7 empty] | In opdracht |  | < Vul hiernaast de juiste status en datum in.
900074880 | Opslagtank in terrein | 882172 | Grondwatermonitoring peilbuis 1j | Activiteitenregeling: art. 2.2, lid 4 |  | 1 | jaar | verklaring | grondwatermonitoring | 2023-03-06 | 1 | 45H03 | VLIEGBASIS VOLKEL |  |  |  |  | RVB-Z | 0 | 0 | 1 | 0 | 0 | [7 empty] | In opdracht |  | < Vul hiernaast de juiste status en datum in.
900074880 | Opslagtank in terrein | 730832 | Controle kathodische besch.ondergr opslagtanks vloeibare brandstoffen 1j | Activiteitenregeling: art. 3.36, lid 1 |  | 1 | jaar | verklaring | controle kathodische besch. | 2023-03-06 | 1 | 45H03 | VLIEGBASIS VOLKEL |  |  |  |  | RVB-Z | 0 | 0 | 1 | 0 | 0 | [7 empty] | In opdracht |  | < Vul hiernaast de juiste status en datum in.
900074880 | Opslagtank in terrein | 786377 | Controle water-sludge ondergrondse opslagtank 1j | Activiteitenregeling: art. 3.36, lid 5 en 7 |  | 1 | jaar | verklaring | inspectie water-sludge | 2023-05-12 | 1 | 45H03 | VLIEGBASIS VOLKEL |  |  |  |  | RVB-Z |  |  | 0 | 0 | 1 | 0 | 0 | [5 empty] | In opdracht |  | < Vul hiernaast de juiste status en datum in.
900074880 | Opslagtank in terrein | 786715 | Technische inspectie opslagtank 1j | Activiteitenregeling: 3.34 / Activiteitenregeling: 3.71d en 3,71f / PGS 30: art. 3.2.1 |  | 1 | jaar | verklaring | inspectie | 2023-06-21 | 1 | 45H03 | VLIEGBASIS VOLKEL |  |  |  |  | RVB-Z |  |  |  | 0 | 0 | 1 | 0 | 0 |  |  |  |  | In opdracht |  | < Vul hiernaast de juiste status en datum in.
900074881 | Opslagtank in terrein | 797699 | Technische inspectie opslagtank 1j | Activiteitenregeling: 3.34 / Activiteitenregeling: 3.71d en 3,71f / PGS 30: art. 3.2.1 |  | 1 | jaar | verklaring | inspectie | 2023-06-21 | 1 | 45H03 | VLIEGBASIS VOLKEL |  |  |  |  | RVB-Z |  |  |  | 0 | 0 | 1 | 0 | 0 |  |  |  |  | In opdracht |  | < Vul hiernaast de juiste status en datum in.
900074881 | Opslagtank in terrein | 730794 | Grondwatermonitoring peilbuis 1j | Activiteitenregeling: art. 2.2, lid 4 |  | 1 | jaar | verklaring | grondwatermonitoring | 2023-03-09 | 1 | 45H03 | VLIEGBASIS VOLKEL |  |  |  |  | RVB-Z | 0 | 0 | 1 | 0 | 0 | [7 empty] | In opdracht |  | < Vul hiernaast de juiste status en datum in.
900074882 | Opslagtank in terrein | 882173 | Grondwatermonitoring peilbuis 1j | Activiteitenregeling: art. 2.2, lid 4 |  | 1 | jaar | verklaring | grondwatermonitoring | 2023-03-06 | 1 | 45H03 | VLIEGBASIS VOLKEL |  |  |  |  | RVB-Z | 0 | 0 | 1 | 0 | 0 | [7 empty] | In opdracht |  | < Vul hiernaast de juiste status en datum in.
900074882 | Opslagtank in terrein | 730833 | Controle kathodische besch.ondergr opslagtanks vloeibare brandstoffen 1j | Activiteitenregeling: art. 3.36, lid 1 |  | 1 | jaar | verklaring | controle kathodische besch. | 2023-03-06 | 1 | 45H03 | VLIEGBASIS VOLKEL |  |  |  |  | RVB-Z | 0 | 0 | 1 | 0 | 0 | [7 empty] | In opdracht |  | < Vul hiernaast de juiste status en datum in.
900074882 | Opslagtank in terrein | 786379 | Controle water-sludge ondergrondse opslagtank 1j | Activiteitenregeling: art. 3.36, lid 5 en 7 |  | 1 | jaar | verklaring | inspectie water-sludge | 2023-05-12 | 1 | 45H03 | VLIEGBASIS VOLKEL |  |  |  |  | RVB-Z |  |  | 0 | 0 | 1 | 0 | 0 | [5 empty] | In opdracht |  | < Vul hiernaast de juiste status en datum in.
900074882 | Opslagtank in terrein | 786717 | Technische inspectie opslagtank 1j | Activiteitenregeling: 3.34 / Activiteitenregeling: 3.71d en 3,71f / PGS 30: art. 3.2.1 |  | 1 | jaar | verklaring | inspectie | 2023-06-21 | 1 | 45H03 | VLIEGBASIS VOLKEL |  |  |  |  | RVB-Z |  |  |  | 0 | 0 | 1 | 0 | 0 |  |  |  |  | In opdracht |  | < Vul hiernaast de juiste status en datum in.
900074886 | Opslagtank in terrein | 797730 | Technische inspectie opslagtank 1j | Activiteitenregeling: 3.34 / Activiteitenregeling: 3.71d en 3,71f / PGS 30: art. 3.2.1 |  | 1 | jaar | verklaring | inspectie | 2023-06-13 | 1 | 52A01 | LUITENANT-GENERAAL BESTKAZERNE |  |  |  |  | RVB-Z |  |  |  | 0 | 0 | 1 | 0 | 0 |  |  |  |  | In opdracht |  | < Vul hiernaast de juiste status en datum in.
900074886 | Opslagtank in terrein | 887261 | Grondwatermonitoring peilbuis 1j | Activiteitenregeling: art. 2.2, lid 4 |  | 1 | jaar | verklaring | grondwatermonitoring | 2023-04-19 | 1 | 52A01 | LUITENANT-GENERAAL BESTKAZERNE |  |  |  |  | RVB-Z |  | 0 | 0 | 1 | 0 | 0 | [6 empty] | In opdracht |  | < Vul hiernaast de juiste status en datum in.
900074888 | Opslagtank in terrein | 887262 | Grondwatermonitoring peilbuis 1j | Activiteitenregeling: art. 2.2, lid 4 |  | 1 | jaar | verklaring | grondwatermonitoring | 2023-04-19 | 1 | 52A01 | LUITENANT-GENERAAL BESTKAZERNE |  |  |  |  | RVB-Z |  | 0 | 0 | 1 | 0 | 0 | [6 empty] | In opdracht |  | < Vul hiernaast de juiste status en datum in.
900074888 | Opslagtank in terrein | 786414 | Controle water-sludge ondergrondse opslagtank 1j | Activiteitenregeling: art. 3.36, lid 5 en 7 |  | 1 | jaar | verklaring | inspectie water-sludge |  | 1 | 52A01 | LUITENANT-GENERAAL BESTKAZERNE |  |  |  |  | RVB-Z | [12 empty] | In opdracht |  | < Vul hiernaast de juiste status en datum in.
900074888 | Opslagtank in terrein | 786767 | Technische inspectie opslagtank 1j | Activiteitenregeling: 3.34 / Activiteitenregeling: 3.71d en 3,71f / PGS 30: art. 3.2.1 |  | 1 | jaar | verklaring | inspectie | 2023-06-13 | 1 | 52A01 | LUITENANT-GENERAAL BESTKAZERNE |  |  |  |  | RVB-Z |  |  |  | 0 | 0 | 1 | 0 | 0 |  |  |  |  | In opdracht |  | < Vul hiernaast de juiste status en datum in.
900075418 | Opslagtank in gebouw | 727107 | Technische inspectie opslagtank 1j | Activiteitenregeling: 3.34 / Activiteitenregeling: 3.71d en 3,71f / PGS 30: art. 3.2.1 |  | 1 | jaar | verklaring | inspectie | 2023-05-03 | 1 | 49G01 | VLIEGBASIS WOENSDRECHT | B68A | Pompgebouw Reinwater | 0 | 6 | RVB-Z |  |  | 0 | 0 | 1 | 0 | 0 | [5 empty] | In opdracht |  | < Vul hiernaast de juiste status en datum in.
900075418 | Opslagtank in gebouw | 625677 | Controle water-sludge bovengrondse opslagtank 1j | Activiteitenregeling: art. 4.15: incl verwijzingsartikel naar PGS 30 mbt Inrichtingen Barim type A en B / PGS 30: art. 4.2.2 en 4.2.9 / Activiteitenregeling: 3.71d en 3,71f |  | 1 | jaar | verklaring | inspectie water-sludge | 2023-05-03 | 1 | 49G01 | VLIEGBASIS WOENSDRECHT | B68A | Pompgebouw Reinwater | 0 | 6 | RVB-Z |  |  | 0 | 0 | 1 | 0 | 0 | [5 empty] | In opdracht |  | < Vul hiernaast de juiste status en datum in.
900075648 | Tank-pomp installatie BOS-pomp | 630489 | Inspectie tank-pomp installatie 1j | Bedrijfszekerheid |  | 1 | jaar | rapport | inspectie | 2023-05-09 | 1 | 45C16 | LUNETTENKAZERNE |  |  |  |  | RVB-Z |  |  | 0 | 0 | 1 | 0 | 0 | [5 empty] | In opdracht |  | < Vul hiernaast de juiste status en datum in.
900076961 | Opslagtank in terrein | 797714 | Technische inspectie opslagtank 1j | Activiteitenregeling: 3.34 / Activiteitenregeling: 3.71d en 3,71f / PGS 30: art. 3.2.1 |  | 1 | jaar | verklaring | inspectie | 2023-06-07 | 1 | 51B12 | GENM DE R V S KAZERNE |  |  |  |  | RVB-Z |  |  |  | 0 | 0 | 1 | 0 | 0 |  |  |  |  | In opdracht |  | < Vul hiernaast de juiste status en datum in.
900076961 | Opslagtank in terrein | 747879 | Grondwatermonitoring peilbuis 1j | Activiteitenregeling: art. 2.2, lid 4 |  | 1 | jaar | verklaring | grondwatermonitoring | 2023-03-15 | 1 | 51B12 | GENM DE R V S KAZERNE |  |  |  |  | RVB-Z | 0 | 0 | 1 | 0 | 0 | [7 empty] | In opdracht |  | < Vul hiernaast de juiste status en datum in.
900076961 | Opslagtank in terrein | 727168 | Controle kathodische besch.ondergr opslagtanks vloeibare brandstoffen 1j | Activiteitenregeling: art. 3.36, lid 1 |  | 1 | jaar | verklaring | controle kathodische besch. | 2023-03-06 | 1 | 51B12 | GENM DE R V S KAZERNE |  |  |  |  | RVB-Z | 0 | 0 | 1 | 0 | 0 | [7 empty] | In opdracht |  | < Vul hiernaast de juiste status en datum in.
900078948 | Tank-pomp installatie BOS-pomp | 630495 | Inspectie tank-pomp installatie 1j | Bedrijfszekerheid |  | 1 | jaar | rapport | inspectie | 2023-05-09 | 1 | 45C21 | VAN BREDERODEKAZERNE |  |  |  |  | RVB-Z |  |  | 0 | 0 | 1 | 0 | 0 | [5 empty] | In opdracht |  | < Vul hiernaast de juiste status en datum in.
900078949 | Tank-pomp installatie BOS-pomp | 630501 | Inspectie tank-pomp installatie 1j | Bedrijfszekerheid |  | 1 | jaar | rapport | inspectie | 2023-05-10 | 1 | 51B12 | GENM DE R V S KAZERNE |  |  |  |  | RVB-Z |  |  | 0 | 0 | 1 | 0 | 0 | [5 empty] | In opdracht |  | < Vul hiernaast de juiste status en datum in.
900079867 | Opslagtank in gebouw | 727150 | Technische inspectie opslagtank 1j | Activiteitenregeling: 3.34 / Activiteitenregeling: 3.71d en 3,71f / PGS 30: art. 3.2.1 |  | 1 | jaar | verklaring | inspectie | 2023-06-13 | 1 | 52A01 | LUITENANT-GENERAAL BESTKAZERNE | 303 | Werkcentrum | 0 | 43 | RVB-Z |  |  |  | 0 | 0 | 1 | 0 | 0 |  |  |  |  | In opdracht |  | < Vul hiernaast de juiste status en datum in.
900079867 | Opslagtank in gebouw | 625698 | Controle water-sludge bovengrondse opslagtank 1j | Activiteitenregeling: art. 4.15: incl verwijzingsartikel naar PGS 30 mbt Inrichtingen Barim type A en B / PGS 30: art. 4.2.2 en 4.2.9 / Activiteitenregeling: 3.71d en 3,71f |  | 1 | jaar | verklaring | inspectie water-sludge | 2023-06-13 | 1 | 52A01 | LUITENANT-GENERAAL BESTKAZERNE | 303 | Werkcentrum | 0 | 43 | RVB-Z |  |  |  | 0 | 0 | 1 | 0 | 0 |  |  |  |  | In opdracht |  | < Vul hiernaast de juiste status en datum in.
900079868 | Opslagtank in gebouw | 797595 | Technische inspectie opslagtank 1j | Activiteitenregeling: 3.34 / Activiteitenregeling: 3.71d en 3,71f / PGS 30: art. 3.2.1 |  | 1 | jaar | verklaring | inspectie | 2023-06-13 | 1 | 52A01 | LUITENANT-GENERAAL BESTKAZERNE | 303 | Werkcentrum | 0 | 43 | RVB-Z |  |  |  | 0 | 0 | 1 | 0 | 0 |  |  |  |  | In opdracht |  | < Vul hiernaast de juiste status en datum in.
900084897 | Opslagtank in gebouw | 727138 | Technische inspectie opslagtank 1j | Activiteitenregeling: 3.34 / Activiteitenregeling: 3.71d en 3,71f / PGS 30: art. 3.2.1 |  | 1 | jaar | verklaring | inspectie | 2023-05-11 | 1 | 50E03 | VLIEGBASIS GILZE-RIJEN | 835 | Energiegebouw T35 , Ketelhuis | 0 | 03 | RVB-Z |  |  | 0 | 0 | 1 | 0 | 0 | [5 empty] | In opdracht |  | < Vul hiernaast de juiste status en datum in.
900084898 | Opslagtank in gebouw | 797591 | Technische inspectie opslagtank 1j | Activiteitenregeling: 3.34 / Activiteitenregeling: 3.71d en 3,71f / PGS 30: art. 3.2.1 |  | 1 | jaar | verklaring | inspectie | 2023-05-11 | 1 | 50E03 | VLIEGBASIS GILZE-RIJEN | 835 | Energiegebouw T35 , Ketelhuis | 0 | 03 | RVB-Z |  |  | 0 | 0 | 1 | 0 | 0 | [5 empty] | In opdracht |  | < Vul hiernaast de juiste status en datum in.
900089752 | Opslagtank in terrein | 727633 | Technische inspectie opslagtank 1j | Activiteitenregeling: 3.34 / Activiteitenregeling: 3.71d en 3,71f / PGS 30: art. 3.2.1 |  | 1 | jaar | verklaring | inspectie | 2023-05-11 | 1 | 50E03 | VLIEGBASIS GILZE-RIJEN |  |  |  |  | RVB-Z |  |  | 0 | 0 | 1 | 0 | 0 | [5 empty] | In opdracht |  | < Vul hiernaast de juiste status en datum in.
900089752 | Opslagtank in terrein | 880874 | Controle lekdetectiesysteem bovengrondse opslagtank 1j | Activiteitenregeling: art. 4.15: incl verwijzingsartikel naar PGS 30 mbt Inrichtingen Barim type A en B / PGS 30: art. 4.2.2 en 4.2.13 / Activiteitenregeling: 3.71d en 3,71f |  | 1 | jaar | verklaring | controle | 2023-05-11 | 1 | 50E03 | VLIEGBASIS GILZE-RIJEN |  |  |  |  | RVB-Z |  |  | 0 | 0 | 1 | 0 | 0 | [5 empty] | In opdracht |  | < Vul hiernaast de juiste status en datum in.
900089752 | Opslagtank in terrein | 719259 | Controle water-sludge bovengrondse opslagtank 1j | Activiteitenregeling: art. 4.15: incl verwijzingsartikel naar PGS 30 mbt Inrichtingen Barim type A en B / PGS 30: art. 4.2.2 en 4.2.9 / Activiteitenregeling: 3.71d en 3,71f |  | 1 | jaar | verklaring | inspectie water-sludge | 2023-05-11 | 1 | 50E03 | VLIEGBASIS GILZE-RIJEN |  |  |  |  | RVB-Z |  |  | 0 | 0 | 1 | 0 | 0 | [5 empty] | In opdracht |  | < Vul hiernaast de juiste status en datum in.
900089760 | Opslagtank in terrein | 627892 | Controle water-sludge ondergrondse opslagtank 1j | Activiteitenregeling: art. 3.36, lid 5 en 7 |  | 1 | jaar | verklaring | inspectie water-sludge | 2023-02-27 | 1 | 50E03 | VLIEGBASIS GILZE-RIJEN |  |  |  |  | RVB-Z | 0 | 1 | 0 | 0 | [7 empty] | 0 | In opdracht |  | < Vul hiernaast de juiste status en datum in.
900089760 | Opslagtank in terrein | 730134 | Grondwatermonitoring peilbuis 1j | Activiteitenregeling: art. 2.2, lid 4 |  | 1 | jaar | verklaring | grondwatermonitoring | 2023-02-27 | 1 | 50E03 | VLIEGBASIS GILZE-RIJEN |  |  |  |  | RVB-Z | 0 | 1 | 0 | 0 | [7 empty] | 0 | In opdracht |  | < Vul hiernaast de juiste status en datum in.
900089760 | Opslagtank in terrein | 727636 | Technische inspectie opslagtank 1j | Activiteitenregeling: 3.34 / Activiteitenregeling: 3.71d en 3,71f / PGS 30: art. 3.2.1 |  | 1 | jaar | verklaring | inspectie | 2023-05-11 | 1 | 50E03 | VLIEGBASIS GILZE-RIJEN |  |  |  |  | RVB-Z |  |  | 0 | 0 | 1 | 0 | 0 | [5 empty] | In opdracht |  | < Vul hiernaast de juiste status en datum in.
900089761 | Opslagtank in terrein | 729020 | Technische inspectie opslagtank 1j | Activiteitenregeling: 3.34 / Activiteitenregeling: 3.71d en 3,71f / PGS 30: art. 3.2.1 |  | 1 | jaar | verklaring | inspectie | 2023-05-11 | 1 | 50E03 | VLIEGBASIS GILZE-RIJEN |  |  |  |  | RVB-Z |  |  | 0 | 0 | 1 | 0 | 0 | [5 empty] | In opdracht |  | < Vul hiernaast de juiste status en datum in.
900089761 | Opslagtank in terrein | 719263 | Controle water-sludge bovengrondse opslagtank 1j | Activiteitenregeling: art. 4.15: incl verwijzingsartikel naar PGS 30 mbt Inrichtingen Barim type A en B / PGS 30: art. 4.2.2 en 4.2.9 / Activiteitenregeling: 3.71d en 3,71f |  | 1 | jaar | verklaring | inspectie water-sludge | 2023-05-11 | 1 | 50E03 | VLIEGBASIS GILZE-RIJEN |  |  |  |  | RVB-Z |  |  | 0 | 0 | 1 | 0 | 0 | [5 empty] | In opdracht |  | < Vul hiernaast de juiste status en datum in.
900089764 | Opslagtank in terrein | 730818 | Grondwatermonitoring peilbuis 1j | Activiteitenregeling: art. 2.2, lid 4 |  | 1 | jaar | verklaring | grondwatermonitoring | 2021-05-26 | 1 | 51D05 | VLIEGBASIS EINDHOVEN |  |  |  |  | RVB-Z |  |  | 0 | 0 | 1 | 0 | 0 | [5 empty] | In opdracht |  | < Vul hiernaast de juiste status en datum in.
900089764 | Opslagtank in terrein | 628001 | Controle kathodische besch.ondergr opslagtanks vloeibare brandstoffen 1j | Activiteitenregeling: art. 3.36, lid 1 |  | 1 | jaar | verklaring | controle kathodische besch. | 2023-03-14 | 1 | 51D05 | VLIEGBASIS EINDHOVEN |  |  |  |  | RVB-Z | 0 | 0 | 1 | 0 | 0 | [7 empty] | In opdracht |  | < Vul hiernaast de juiste status en datum in.
900089764 | Opslagtank in terrein | 835512 | Herkeuring ondergr.stalen opslagtank voor vloeibare brandstoffen 10, 15, 20j | Activiteitenregeling: art. 3.35, lid 2 en 5 |  | 20 | jaar | rapport | keuring |  | 1 | 51D05 | VLIEGBASIS EINDHOVEN |  |  |  |  | RVB-Z | [12 empty] | In opdracht |  | < Vul hiernaast de juiste status en datum in.
900089764 | Opslagtank in terrein | 786760 | Technische inspectie opslagtank 1j | Activiteitenregeling: 3.34 / Activiteitenregeling: 3.71d en 3,71f / PGS 30: art. 3.2.1 |  | 1 | jaar | verklaring | inspectie | 2023-06-09 | 1 | 51D05 | VLIEGBASIS EINDHOVEN |  |  |  |  | RVB-Z |  |  |  | 0 | 0 | 1 | 0 | 0 |  |  |  |  | In opdracht |  | < Vul hiernaast de juiste status en datum in.
900089764 | Opslagtank in terrein | 786408 | Controle water-sludge ondergrondse opslagtank 1j | Activiteitenregeling: art. 3.36, lid 5 en 7 |  | 1 | jaar | verklaring | inspectie water-sludge | 2020-06-22 | 1 | 51D05 | VLIEGBASIS EINDHOVEN |  |  |  |  | RVB-Z |  |  |  | 0 | 0 | 1 | 0 | 0 |  |  |  |  | In opdracht |  | < Vul hiernaast de juiste status en datum in.
900089765 | Opslagtank in terrein | 719264 | Controle water-sludge bovengrondse opslagtank 1j | Activiteitenregeling: art. 4.15: incl verwijzingsartikel naar PGS 30 mbt Inrichtingen Barim type A en B / PGS 30: art. 4.2.2 en 4.2.9 / Activiteitenregeling: 3.71d en 3,71f |  | 1 | jaar | verklaring | inspectie water-sludge | 2023-05-11 | 1 | 50E03 | VLIEGBASIS GILZE-RIJEN |  |  |  |  | RVB-Z |  |  | 0 | 0 | 1 | 0 | 0 | [5 empty] | In opdracht |  | < Vul hiernaast de juiste status en datum in.
900089765 | Opslagtank in terrein | 880876 | Controle lekdetectiesysteem bovengrondse opslagtank 1j | Activiteitenregeling: art. 4.15: incl verwijzingsartikel naar PGS 30 mbt Inrichtingen Barim type A en B / PGS 30: art. 4.2.2 en 4.2.13 / Activiteitenregeling: 3.71d en 3,71f |  | 1 | jaar | verklaring | controle | 2023-05-11 | 1 | 50E03 | VLIEGBASIS GILZE-RIJEN |  |  |  |  | RVB-Z |  |  | 0 | 0 | 1 | 0 | 0 | [5 empty] | In opdracht |  | < Vul hiernaast de juiste status en datum in.
900089765 | Opslagtank in terrein | 729021 | Technische inspectie opslagtank 1j | Activiteitenregeling: 3.34 / Activiteitenregeling: 3.71d en 3,71f / PGS 30: art. 3.2.1 |  | 1 | jaar | verklaring | inspectie | 2023-05-11 | 1 | 50E03 | VLIEGBASIS GILZE-RIJEN |  |  |  |  | RVB-Z |  |  | 0 | 0 | 1 | 0 | 0 | [5 empty] | In opdracht |  | < Vul hiernaast de juiste status en datum in.
900089767 | Opslagtank in terrein | 727638 | Technische inspectie opslagtank 1j | Activiteitenregeling: 3.34 / Activiteitenregeling: 3.71d en 3,71f / PGS 30: art. 3.2.1 |  | 1 | jaar | verklaring | inspectie | 2023-05-11 | 1 | 50E03 | VLIEGBASIS GILZE-RIJEN |  |  |  |  | RVB-Z |  |  | 0 | 0 | 1 | 0 | 0 | [5 empty] | In opdracht |  | < Vul hiernaast de juiste status en datum in.
900089767 | Opslagtank in terrein | 880877 | Controle lekdetectiesysteem bovengrondse opslagtank 1j | Activiteitenregeling: art. 4.15: incl verwijzingsartikel naar PGS 30 mbt Inrichtingen Barim type A en B / PGS 30: art. 4.2.2 en 4.2.13 / Activiteitenregeling: 3.71d en 3,71f |  | 1 | jaar | verklaring | controle | 2023-05-11 | 1 | 50E03 | VLIEGBASIS GILZE-RIJEN |  |  |  |  | RVB-Z |  |  | 0 | 0 | 1 | 0 | 0 | [5 empty] | In opdracht |  | < Vul hiernaast de juiste status en datum in.
900089767 | Opslagtank in terrein | 777537 | Controle water-sludge bovengrondse opslagtank 1j | Activiteitenregeling: art. 4.15: incl verwijzingsartikel naar PGS 30 mbt Inrichtingen Barim type A en B / PGS 30: art. 4.2.2 en 4.2.9 / Activiteitenregeling: 3.71d en 3,71f |  | 1 | jaar | verklaring | inspectie water-sludge | 2023-05-11 | 1 | 50E03 | VLIEGBASIS GILZE-RIJEN |  |  |  |  | RVB-Z |  |  | 0 | 0 | 1 | 0 | 0 | [5 empty] | In opdracht |  | < Vul hiernaast de juiste status en datum in.
900089770 | Opslagtank in terrein | 719268 | Controle water-sludge bovengrondse opslagtank 1j | Activiteitenregeling: art. 4.15: incl verwijzingsartikel naar PGS 30 mbt Inrichtingen Barim type A en B / PGS 30: art. 4.2.2 en 4.2.9 / Activiteitenregeling: 3.71d en 3,71f |  | 1 | jaar | verklaring | inspectie water-sludge | 2023-05-11 | 1 | 50E03 | VLIEGBASIS GILZE-RIJEN |  |  |  |  | RVB-Z |  |  | 0 | 0 | 1 | 0 | 0 | [5 empty] | In opdracht |  | < Vul hiernaast de juiste status en datum in.
900089770 | Opslagtank in terrein | 880878 | Controle lekdetectiesysteem bovengrondse opslagtank 1j | Activiteitenregeling: art. 4.15: incl verwijzingsartikel naar PGS 30 mbt Inrichtingen Barim type A en B / PGS 30: art. 4.2.2 en 4.2.13 / Activiteitenregeling: 3.71d en 3,71f |  | 1 | jaar | verklaring | controle | 2023-05-11 | 1 | 50E03 | VLIEGBASIS GILZE-RIJEN |  |  |  |  | RVB-Z |  |  | 0 | 0 | 1 | 0 | 0 | [5 empty] | In opdracht |  | < Vul hiernaast de juiste status en datum in.
900089770 | Opslagtank in terrein | 727640 | Technische inspectie opslagtank 1j | Activiteitenregeling: 3.34 / Activiteitenregeling: 3.71d en 3,71f / PGS 30: art. 3.2.1 |  | 1 | jaar | verklaring | inspectie | 2023-05-11 | 1 | 50E03 | VLIEGBASIS GILZE-RIJEN |  |  |  |  | RVB-Z |  |  | 0 | 0 | 1 | 0 | 0 | [5 empty] | In opdracht |  | < Vul hiernaast de juiste status en datum in.
900089771 | Opslagtank in terrein | 727641 | Technische inspectie opslagtank 1j | Activiteitenregeling: 3.34 / Activiteitenregeling: 3.71d en 3,71f / PGS 30: art. 3.2.1 |  | 1 | jaar | verklaring | inspectie | 2023-05-11 | 1 | 50E03 | VLIEGBASIS GILZE-RIJEN |  |  |  |  | RVB-Z |  |  | 0 | 0 | 1 | 0 | 0 | [5 empty] | In opdracht |  | < Vul hiernaast de juiste status en datum in.
900089771 | Opslagtank in terrein | 880879 | Controle lekdetectiesysteem bovengrondse opslagtank 1j | Activiteitenregeling: art. 4.15: incl verwijzingsartikel naar PGS 30 mbt Inrichtingen Barim type A en B / PGS 30: art. 4.2.2 en 4.2.13 / Activiteitenregeling: 3.71d en 3,71f |  | 1 | jaar | verklaring | controle | 2023-05-11 | 1 | 50E03 | VLIEGBASIS GILZE-RIJEN |  |  |  |  | RVB-Z |  |  | 0 | 0 | 1 | 0 | 0 | [5 empty] | In opdracht |  | < Vul hiernaast de juiste status en datum in.
900089771 | Opslagtank in terrein | 719269 | Controle water-sludge bovengrondse opslagtank 1j | Activiteitenregeling: art. 4.15: incl verwijzingsartikel naar PGS 30 mbt Inrichtingen Barim type A en B / PGS 30: art. 4.2.2 en 4.2.9 / Activiteitenregeling: 3.71d en 3,71f |  | 1 | jaar | verklaring | inspectie water-sludge | 2023-05-11 | 1 | 50E03 | VLIEGBASIS GILZE-RIJEN |  |  |  |  | RVB-Z |  |  | 0 | 0 | 1 | 0 | 0 | [5 empty] | In opdracht |  | < Vul hiernaast de juiste status en datum in.
900090194 | Opslagtank in terrein | 719270 | Controle water-sludge bovengrondse opslagtank 1j | Activiteitenregeling: art. 4.15: incl verwijzingsartikel naar PGS 30 mbt Inrichtingen Barim type A en B / PGS 30: art. 4.2.2 en 4.2.9 / Activiteitenregeling: 3.71d en 3,71f |  | 1 | jaar | verklaring | inspectie water-sludge | 2023-05-11 | 1 | 50E03 | VLIEGBASIS GILZE-RIJEN |  |  |  |  | RVB-Z |  |  | 0 | 0 | 1 | 0 | 0 | [5 empty] | In opdracht |  | < Vul hiernaast de juiste status en datum in.
900090194 | Opslagtank in terrein | 880880 | Controle lekdetectiesysteem bovengrondse opslagtank 1j | Activiteitenregeling: art. 4.15: incl verwijzingsartikel naar PGS 30 mbt Inrichtingen Barim type A en B / PGS 30: art. 4.2.2 en 4.2.13 / Activiteitenregeling: 3.71d en 3,71f |  | 1 | jaar | verklaring | controle | 2023-05-11 | 1 | 50E03 | VLIEGBASIS GILZE-RIJEN |  |  |  |  | RVB-Z |  |  | 0 | 0 | 1 | 0 | 0 | [5 empty] | In opdracht |  | < Vul hiernaast de juiste status en datum in.
900090194 | Opslagtank in terrein | 727642 | Technische inspectie opslagtank 1j | Activiteitenregeling: 3.34 / Activiteitenregeling: 3.71d en 3,71f / PGS 30: art. 3.2.1 |  | 1 | jaar | verklaring | inspectie | 2023-05-11 | 1 | 50E03 | VLIEGBASIS GILZE-RIJEN |  |  |  |  | RVB-Z |  |  | 0 | 0 | 1 | 0 | 0 | [5 empty] | In opdracht |  | < Vul hiernaast de juiste status en datum in.
900090409 | Opslagtank in terrein | 727692 | Technische inspectie opslagtank 1j | Activiteitenregeling: 3.34 / Activiteitenregeling: 3.71d en 3,71f / PGS 30: art. 3.2.1 |  | 1 | jaar | verklaring | inspectie | 2023-06-09 | 1 | 51D05 | VLIEGBASIS EINDHOVEN |  |  |  |  | RVB-Z |  |  |  | 0 | 0 | 1 | 0 | 0 |  |  |  |  | In opdracht |  | < Vul hiernaast de juiste status en datum in.
900090409 | Opslagtank in terrein | 880881 | Controle lekdetectiesysteem bovengrondse opslagtank 1j | Activiteitenregeling: art. 4.15: incl verwijzingsartikel naar PGS 30 mbt Inrichtingen Barim type A en B / PGS 30: art. 4.2.2 en 4.2.13 / Activiteitenregeling: 3.71d en 3,71f |  | 1 | jaar | verklaring | controle | 2023-06-09 | 1 | 51D05 | VLIEGBASIS EINDHOVEN |  |  |  |  | RVB-Z |  |  |  | 0 | 0 | 1 | 0 | 0 |  |  |  |  | In opdracht |  | < Vul hiernaast de juiste status en datum in.
900090409 | Opslagtank in terrein | 719274 | Controle water-sludge bovengrondse opslagtank 1j | Activiteitenregeling: art. 4.15: incl verwijzingsartikel naar PGS 30 mbt Inrichtingen Barim type A en B / PGS 30: art. 4.2.2 en 4.2.9 / Activiteitenregeling: 3.71d en 3,71f |  | 1 | jaar | verklaring | inspectie water-sludge | 2023-06-09 | 1 | 51D05 | VLIEGBASIS EINDHOVEN |  |  |  |  | RVB-Z |  |  |  | 0 | 0 | 1 | 0 | 0 |  |  |  |  | In opdracht |  | < Vul hiernaast de juiste status en datum in.
900090410 | Opslagtank in terrein | 719275 | Controle water-sludge bovengrondse opslagtank 1j | Activiteitenregeling: art. 4.15: incl verwijzingsartikel naar PGS 30 mbt Inrichtingen Barim type A en B / PGS 30: art. 4.2.2 en 4.2.9 / Activiteitenregeling: 3.71d en 3,71f |  | 1 | jaar | verklaring | inspectie water-sludge | 2023-06-09 | 1 | 51D05 | VLIEGBASIS EINDHOVEN |  |  |  |  | RVB-Z |  |  |  | 0 | 0 | 1 | 0 | 0 |  |  |  |  | In opdracht |  | < Vul hiernaast de juiste status en datum in.
900090410 | Opslagtank in terrein | 880882 | Controle lekdetectiesysteem bovengrondse opslagtank 1j | Activiteitenregeling: art. 4.15: incl verwijzingsartikel naar PGS 30 mbt Inrichtingen Barim type A en B / PGS 30: art. 4.2.2 en 4.2.13 / Activiteitenregeling: 3.71d en 3,71f |  | 1 | jaar | verklaring | controle | 2023-06-09 | 1 | 51D05 | VLIEGBASIS EINDHOVEN |  |  |  |  | RVB-Z |  |  |  | 0 | 0 | 1 | 0 | 0 |  |  |  |  | In opdracht |  | < Vul hiernaast de juiste status en datum in.
900090410 | Opslagtank in terrein | 727693 | Technische inspectie opslagtank 1j | Activiteitenregeling: 3.34 / Activiteitenregeling: 3.71d en 3,71f / PGS 30: art. 3.2.1 |  | 1 | jaar | verklaring | inspectie | 2023-06-09 | 1 | 51D05 | VLIEGBASIS EINDHOVEN |  |  |  |  | RVB-Z |  |  |  | 0 | 0 | 1 | 0 | 0 |  |  |  |  | In opdracht |  | < Vul hiernaast de juiste status en datum in.
900090415 | Opslagtank in terrein | 727694 | Technische inspectie opslagtank 1j | Activiteitenregeling: 3.34 / Activiteitenregeling: 3.71d en 3,71f / PGS 30: art. 3.2.1 |  | 1 | jaar | verklaring | inspectie | 2023-06-09 | 1 | 51D05 | VLIEGBASIS EINDHOVEN |  |  |  |  | RVB-Z |  |  |  | 0 | 0 | 1 | 0 | 0 |  |  |  |  | In opdracht |  | < Vul hiernaast de juiste status en datum in.
900090415 | Opslagtank in terrein | 880883 | Controle lekdetectiesysteem bovengrondse opslagtank 1j | Activiteitenregeling: art. 4.15: incl verwijzingsartikel naar PGS 30 mbt Inrichtingen Barim type A en B / PGS 30: art. 4.2.2 en 4.2.13 / Activiteitenregeling: 3.71d en 3,71f |  | 1 | jaar | verklaring | controle | 2023-06-09 | 1 | 51D05 | VLIEGBASIS EINDHOVEN |  |  |  |  | RVB-Z |  |  |  | 0 | 0 | 1 | 0 | 0 |  |  |  |  | In opdracht |  | < Vul hiernaast de juiste status en datum in.
900090415 | Opslagtank in terrein | 719276 | Controle water-sludge bovengrondse opslagtank 1j | Activiteitenregeling: art. 4.15: incl verwijzingsartikel naar PGS 30 mbt Inrichtingen Barim type A en B / PGS 30: art. 4.2.2 en 4.2.9 / Activiteitenregeling: 3.71d en 3,71f |  | 1 | jaar | verklaring | inspectie water-sludge | 2023-06-09 | 1 | 51D05 | VLIEGBASIS EINDHOVEN |  |  |  |  | RVB-Z |  |  |  | 0 | 0 | 1 | 0 | 0 |  |  |  |  | In opdracht |  | < Vul hiernaast de juiste status en datum in.
900090416 | Opslagtank in terrein | 719277 | Controle water-sludge bovengrondse opslagtank 1j | Activiteitenregeling: art. 4.15: incl verwijzingsartikel naar PGS 30 mbt Inrichtingen Barim type A en B / PGS 30: art. 4.2.2 en 4.2.9 / Activiteitenregeling: 3.71d en 3,71f |  | 1 | jaar | verklaring | inspectie water-sludge | 2023-06-09 | 1 | 51D05 | VLIEGBASIS EINDHOVEN |  |  |  |  | RVB-Z |  |  |  | 0 | 0 | 1 | 0 | 0 |  |  |  |  | In opdracht |  | < Vul hiernaast de juiste status en datum in.
900090416 | Opslagtank in terrein | 880884 | Controle lekdetectiesysteem bovengrondse opslagtank 1j | Activiteitenregeling: art. 4.15: incl verwijzingsartikel naar PGS 30 mbt Inrichtingen Barim type A en B / PGS 30: art. 4.2.2 en 4.2.13 / Activiteitenregeling: 3.71d en 3,71f |  | 1 | jaar | verklaring | controle | 2023-06-09 | 1 | 51D05 | VLIEGBASIS EINDHOVEN |  |  |  |  | RVB-Z |  |  |  | 0 | 0 | 1 | 0 | 0 |  |  |  |  | In opdracht |  | < Vul hiernaast de juiste status en datum in.
900090416 | Opslagtank in terrein | 727695 | Technische inspectie opslagtank 1j | Activiteitenregeling: 3.34 / Activiteitenregeling: 3.71d en 3,71f / PGS 30: art. 3.2.1 |  | 1 | jaar | verklaring | inspectie | 2023-06-09 | 1 | 51D05 | VLIEGBASIS EINDHOVEN |  |  |  |  | RVB-Z |  |  |  | 0 | 0 | 1 | 0 | 0 |  |  |  |  | In opdracht |  | < Vul hiernaast de juiste status en datum in.
900090419 | Opslagtank in terrein | 727696 | Technische inspectie opslagtank 1j | Activiteitenregeling: 3.34 / Activiteitenregeling: 3.71d en 3,71f / PGS 30: art. 3.2.1 |  | 1 | jaar | verklaring | inspectie | 2023-06-09 | 1 | 51D05 | VLIEGBASIS EINDHOVEN |  |  |  |  | RVB-Z |  |  |  | 0 | 0 | 1 | 0 | 0 |  |  |  |  | In opdracht |  | < Vul hiernaast de juiste status en datum in.
900090419 | Opslagtank in terrein | 880885 | Controle lekdetectiesysteem bovengrondse opslagtank 1j | Activiteitenregeling: art. 4.15: incl verwijzingsartikel naar PGS 30 mbt Inrichtingen Barim type A en B / PGS 30: art. 4.2.2 en 4.2.13 / Activiteitenregeling: 3.71d en 3,71f |  | 1 | jaar | verklaring | controle | 2023-06-09 | 1 | 51D05 | VLIEGBASIS EINDHOVEN |  |  |  |  | RVB-Z |  |  |  | 0 | 0 | 1 | 0 | 0 |  |  |  |  | In opdracht |  | < Vul hiernaast de juiste status en datum in.
900090419 | Opslagtank in terrein | 719278 | Controle water-sludge bovengrondse opslagtank 1j | Activiteitenregeling: art. 4.15: incl verwijzingsartikel naar PGS 30 mbt Inrichtingen Barim type A en B / PGS 30: art. 4.2.2 en 4.2.9 / Activiteitenregeling: 3.71d en 3,71f |  | 1 | jaar | verklaring | inspectie water-sludge | 2023-06-09 | 1 | 51D05 | VLIEGBASIS EINDHOVEN |  |  |  |  | RVB-Z |  |  |  | 0 | 0 | 1 | 0 | 0 |  |  |  |  | In opdracht |  | < Vul hiernaast de juiste status en datum in.
900090981 | Opslagtank in terrein | 727538 | Technische inspectie opslagtank 1j | Activiteitenregeling: 3.34 / Activiteitenregeling: 3.71d en 3,71f / PGS 30: art. 3.2.1 |  | 1 | jaar | verklaring | inspectie | 2023-06-21 | 1 | 45H03 | VLIEGBASIS VOLKEL |  |  |  |  | RVB-Z |  |  |  | 0 | 0 | 1 | 0 | 0 |  |  |  |  | In opdracht |  | < Vul hiernaast de juiste status en datum in.
900090981 | Opslagtank in terrein | 880886 | Controle lekdetectiesysteem bovengrondse opslagtank 1j | Activiteitenregeling: art. 4.15: incl verwijzingsartikel naar PGS 30 mbt Inrichtingen Barim type A en B / PGS 30: art. 4.2.2 en 4.2.13 / Activiteitenregeling: 3.71d en 3,71f |  | 1 | jaar | verklaring | controle | 2023-06-21 | 1 | 45H03 | VLIEGBASIS VOLKEL |  |  |  |  | RVB-Z |  |  |  | 0 | 0 | 1 | 0 | 0 |  |  |  |  | In opdracht |  | < Vul hiernaast de juiste status en datum in.
900090981 | Opslagtank in terrein | 719240 | Controle water-sludge bovengrondse opslagtank 1j | Activiteitenregeling: art. 4.15: incl verwijzingsartikel naar PGS 30 mbt Inrichtingen Barim type A en B / PGS 30: art. 4.2.2 en 4.2.9 / Activiteitenregeling: 3.71d en 3,71f |  | 1 | jaar | verklaring | inspectie water-sludge | 2023-06-21 | 1 | 45H03 | VLIEGBASIS VOLKEL |  |  |  |  | RVB-Z |  |  |  | 0 | 0 | 1 | 0 | 0 |  |  |  |  | In opdracht |  | < Vul hiernaast de juiste status en datum in.
900091332 | Opslagtank in terrein | 627831 | Grondwatermonitoring peilbuis 1j | Activiteitenregeling: art. 2.2, lid 4 |  | 1 | jaar | verklaring | grondwatermonitoring | 2023-06-15 | 1 | 45H03 | VLIEGBASIS VOLKEL |  |  |  |  | RVB-Z |  |  |  | 0 | 0 | 1 | 0 | 0 |  |  |  |  | In opdracht |  | < Vul hiernaast de juiste status en datum in.
900091332 | Opslagtank in terrein | 627856 | Controle water-sludge ondergrondse opslagtank 1j | Activiteitenregeling: art. 3.36, lid 5 en 7 |  | 1 | jaar | verklaring | inspectie water-sludge | 2023-06-15 | 1 | 45H03 | VLIEGBASIS VOLKEL |  |  |  |  | RVB-Z |  |  |  | 0 | 0 | 1 | 0 | 0 |  |  |  |  | In opdracht |  | < Vul hiernaast de juiste status en datum in.
900091332 | Opslagtank in terrein | 727539 | Technische inspectie opslagtank 1j | Activiteitenregeling: 3.34 / Activiteitenregeling: 3.71d en 3,71f / PGS 30: art. 3.2.1 |  | 1 | jaar | verklaring | inspectie | 2023-06-21 | 1 | 45H03 | VLIEGBASIS VOLKEL |  |  |  |  | RVB-Z |  |  |  | 0 | 0 | 1 | 0 | 0 |  |  |  |  | In opdracht |  | < Vul hiernaast de juiste status en datum in.
900091333 | Opslagtank in terrein | 729019 | Technische inspectie opslagtank 1j | Activiteitenregeling: 3.34 / Activiteitenregeling: 3.71d en 3,71f / PGS 30: art. 3.2.1 |  | 1 | jaar | verklaring | inspectie | 2023-06-21 | 1 | 45H03 | VLIEGBASIS VOLKEL |  |  |  |  | RVB-Z |  |  |  | 0 | 0 | 1 | 0 | 0 |  |  |  |  | In opdracht |  | < Vul hiernaast de juiste status en datum in.
900091333 | Opslagtank in terrein | 719241 | Controle water-sludge bovengrondse opslagtank 1j | Activiteitenregeling: art. 4.15: incl verwijzingsartikel naar PGS 30 mbt Inrichtingen Barim type A en B / PGS 30: art. 4.2.2 en 4.2.9 / Activiteitenregeling: 3.71d en 3,71f |  | 1 | jaar | verklaring | inspectie water-sludge | 2023-06-21 | 1 | 45H03 | VLIEGBASIS VOLKEL |  |  |  |  | RVB-Z |  |  |  | 0 | 0 | 1 | 0 | 0 |  |  |  |  | In opdracht |  | < Vul hiernaast de juiste status en datum in.
900091333 | Opslagtank in terrein | 880887 | Controle lekdetectiesysteem bovengrondse opslagtank 1j | Activiteitenregeling: art. 4.15: incl verwijzingsartikel naar PGS 30 mbt Inrichtingen Barim type A en B / PGS 30: art. 4.2.2 en 4.2.13 / Activiteitenregeling: 3.71d en 3,71f |  | 1 | jaar | verklaring | controle | 2023-06-21 | 1 | 45H03 | VLIEGBASIS VOLKEL |  |  |  |  | RVB-Z |  |  |  | 0 | 0 | 1 | 0 | 0 |  |  |  |  | In opdracht |  | < Vul hiernaast de juiste status en datum in.
900091334 | Opslagtank in terrein | 880888 | Controle lekdetectiesysteem bovengrondse opslagtank 1j | Activiteitenregeling: art. 4.15: incl verwijzingsartikel naar PGS 30 mbt Inrichtingen Barim type A en B / PGS 30: art. 4.2.2 en 4.2.13 / Activiteitenregeling: 3.71d en 3,71f |  | 1 | jaar | verklaring | controle | 2023-06-21 | 1 | 45H03 | VLIEGBASIS VOLKEL |  |  |  |  | RVB-Z |  |  |  | 0 | 0 | 1 | 0 | 0 |  |  |  |  | In opdracht |  | < Vul hiernaast de juiste status en datum in.
900091334 | Opslagtank in terrein | 719242 | Controle water-sludge bovengrondse opslagtank 1j | Activiteitenregeling: art. 4.15: incl verwijzingsartikel naar PGS 30 mbt Inrichtingen Barim type A en B / PGS 30: art. 4.2.2 en 4.2.9 / Activiteitenregeling: 3.71d en 3,71f |  | 1 | jaar | verklaring | inspectie water-sludge | 2023-06-21 | 1 | 45H03 | VLIEGBASIS VOLKEL |  |  |  |  | RVB-Z |  |  |  | 0 | 0 | 1 | 0 | 0 |  |  |  |  | In opdracht |  | < Vul hiernaast de juiste status en datum in.
900091334 | Opslagtank in terrein | 727540 | Technische inspectie opslagtank 1j | Activiteitenregeling: 3.34 / Activiteitenregeling: 3.71d en 3,71f / PGS 30: art. 3.2.1 |  | 1 | jaar | verklaring | inspectie | 2023-06-21 | 1 | 45H03 | VLIEGBASIS VOLKEL |  |  |  |  | RVB-Z |  |  |  | 0 | 0 | 1 | 0 | 0 |  |  |  |  | In opdracht |  | < Vul hiernaast de juiste status en datum in.
900091335 | Opslagtank in terrein | 727541 | Technische inspectie opslagtank 1j | Activiteitenregeling: 3.34 / Activiteitenregeling: 3.71d en 3,71f / PGS 30: art. 3.2.1 |  | 1 | jaar | verklaring | inspectie | 2023-06-21 | 1 | 45H03 | VLIEGBASIS VOLKEL |  |  |  |  | RVB-Z |  |  |  | 0 | 0 | 1 | 0 | 0 |  |  |  |  | In opdracht |  | < Vul hiernaast de juiste status en datum in.
900091335 | Opslagtank in terrein | 719243 | Controle water-sludge bovengrondse opslagtank 1j | Activiteitenregeling: art. 4.15: incl verwijzingsartikel naar PGS 30 mbt Inrichtingen Barim type A en B / PGS 30: art. 4.2.2 en 4.2.9 / Activiteitenregeling: 3.71d en 3,71f |  | 1 | jaar | verklaring | inspectie water-sludge | 2023-06-21 | 1 | 45H03 | VLIEGBASIS VOLKEL |  |  |  |  | RVB-Z |  |  |  | 0 | 0 | 1 | 0 | 0 |  |  |  |  | In opdracht |  | < Vul hiernaast de juiste status en datum in.
900091335 | Opslagtank in terrein | 880889 | Controle lekdetectiesysteem bovengrondse opslagtank 1j | Activiteitenregeling: art. 4.15: incl verwijzingsartikel naar PGS 30 mbt Inrichtingen Barim type A en B / PGS 30: art. 4.2.2 en 4.2.13 / Activiteitenregeling: 3.71d en 3,71f |  | 1 | jaar | verklaring | controle | 2023-06-21 | 1 | 45H03 | VLIEGBASIS VOLKEL |  |  |  |  | RVB-Z |  |  |  | 0 | 0 | 1 | 0 | 0 |  |  |  |  | In opdracht |  | < Vul hiernaast de juiste status en datum in.
900091336 | Opslagtank in terrein | 880890 | Controle lekdetectiesysteem bovengrondse opslagtank 1j | Activiteitenregeling: art. 4.15: incl verwijzingsartikel naar PGS 30 mbt Inrichtingen Barim type A en B / PGS 30: art. 4.2.2 en 4.2.13 / Activiteitenregeling: 3.71d en 3,71f |  | 1 | jaar | verklaring | controle | 2023-06-21 | 1 | 45H03 | VLIEGBASIS VOLKEL |  |  |  |  | RVB-Z |  |  |  | 0 | 0 | 1 | 0 | 0 |  |  |  |  | In opdracht |  | < Vul hiernaast de juiste status en datum in.
900091336 | Opslagtank in terrein | 719244 | Controle water-sludge bovengrondse opslagtank 1j | Activiteitenregeling: art. 4.15: incl verwijzingsartikel naar PGS 30 mbt Inrichtingen Barim type A en B / PGS 30: art. 4.2.2 en 4.2.9 / Activiteitenregeling: 3.71d en 3,71f |  | 1 | jaar | verklaring | inspectie water-sludge | 2023-06-21 | 1 | 45H03 | VLIEGBASIS VOLKEL |  |  |  |  | RVB-Z |  |  |  | 0 | 0 | 1 | 0 | 0 |  |  |  |  | In opdracht |  | < Vul hiernaast de juiste status en datum in.
900091336 | Opslagtank in terrein | 727542 | Technische inspectie opslagtank 1j | Activiteitenregeling: 3.34 / Activiteitenregeling: 3.71d en 3,71f / PGS 30: art. 3.2.1 |  | 1 | jaar | verklaring | inspectie | 2023-06-21 | 1 | 45H03 | VLIEGBASIS VOLKEL |  |  |  |  | RVB-Z |  |  |  | 0 | 0 | 1 | 0 | 0 |  |  |  |  | In opdracht |  | < Vul hiernaast de juiste status en datum in.
900091339 | Opslagtank in gebouw | 625654 | Controle water-sludge bovengrondse opslagtank 1j | Activiteitenregeling: art. 4.15: incl verwijzingsartikel naar PGS 30 mbt Inrichtingen Barim type A en B / PGS 30: art. 4.2.2 en 4.2.9 / Activiteitenregeling: 3.71d en 3,71f |  | 1 | jaar | verklaring | inspectie water-sludge | 2023-06-21 | 1 | 45H03 | VLIEGBASIS VOLKEL | 800 | Aggregaatgebouw | 0 | 3 | RVB-Z |  |  |  | 0 | 0 | 1 | 0 | 0 |  |  |  |  | In opdracht |  | < Vul hiernaast de juiste status en datum in.
900091339 | Opslagtank in gebouw | 727084 | Technische inspectie opslagtank 1j | Activiteitenregeling: 3.34 / Activiteitenregeling: 3.71d en 3,71f / PGS 30: art. 3.2.1 |  | 1 | jaar | verklaring | inspectie | 2023-06-21 | 1 | 45H03 | VLIEGBASIS VOLKEL | 800 | Aggregaatgebouw | 0 | 3 | RVB-Z |  |  |  | 0 | 0 | 1 | 0 | 0 |  |  |  |  | In opdracht |  | < Vul hiernaast de juiste status en datum in.
900091340 | Opslagtank in gebouw | 727085 | Technische inspectie opslagtank 1j | Activiteitenregeling: 3.34 / Activiteitenregeling: 3.71d en 3,71f / PGS 30: art. 3.2.1 |  | 1 | jaar | verklaring | inspectie | 2023-06-21 | 1 | 45H03 | VLIEGBASIS VOLKEL | 801 | Aggregaatgebouw | 0 | 3 | RVB-Z |  |  |  | 0 | 0 | 1 | 0 | 0 |  |  |  |  | In opdracht |  | < Vul hiernaast de juiste status en datum in.
900091340 | Opslagtank in gebouw | 625655 | Controle water-sludge bovengrondse opslagtank 1j | Activiteitenregeling: art. 4.15: incl verwijzingsartikel naar PGS 30 mbt Inrichtingen Barim type A en B / PGS 30: art. 4.2.2 en 4.2.9 / Activiteitenregeling: 3.71d en 3,71f |  | 1 | jaar | verklaring | inspectie water-sludge | 2023-06-21 | 1 | 45H03 | VLIEGBASIS VOLKEL | 801 | Aggregaatgebouw | 0 | 3 | RVB-Z |  |  |  | 0 | 0 | 1 | 0 | 0 |  |  |  |  | In opdracht |  | < Vul hiernaast de juiste status en datum in.
900091341 | Opslagtank in gebouw | 625656 | Controle water-sludge bovengrondse opslagtank 1j | Activiteitenregeling: art. 4.15: incl verwijzingsartikel naar PGS 30 mbt Inrichtingen Barim type A en B / PGS 30: art. 4.2.2 en 4.2.9 / Activiteitenregeling: 3.71d en 3,71f |  | 1 | jaar | verklaring | inspectie water-sludge | 2023-06-21 | 1 | 45H03 | VLIEGBASIS VOLKEL | 802 | Aggregaatgebouw | 0 | 3 | RVB-Z |  |  |  | 0 | 0 | 1 | 0 | 0 |  |  |  |  | In opdracht |  | < Vul hiernaast de juiste status en datum in.
900091341 | Opslagtank in gebouw | 727086 | Technische inspectie opslagtank 1j | Activiteitenregeling: 3.34 / Activiteitenregeling: 3.71d en 3,71f / PGS 30: art. 3.2.1 |  | 1 | jaar | verklaring | inspectie | 2023-06-21 | 1 | 45H03 | VLIEGBASIS VOLKEL | 802 | Aggregaatgebouw | 0 | 3 | RVB-Z |  |  |  | 0 | 0 | 1 | 0 | 0 |  |  |  |  | In opdracht |  | < Vul hiernaast de juiste status en datum in.
900091342 | Opslagtank in gebouw | 727087 | Technische inspectie opslagtank 1j | Activiteitenregeling: 3.34 / Activiteitenregeling: 3.71d en 3,71f / PGS 30: art. 3.2.1 |  | 1 | jaar | verklaring | inspectie | 2023-06-21 | 1 | 45H03 | VLIEGBASIS VOLKEL | 803 | Aggregaatgebouw | 0 | 3 | RVB-Z |  |  |  | 0 | 0 | 1 | 0 | 0 |  |  |  |  | In opdracht |  | < Vul hiernaast de juiste status en datum in.
900091342 | Opslagtank in gebouw | 625657 | Controle water-sludge bovengrondse opslagtank 1j | Activiteitenregeling: art. 4.15: incl verwijzingsartikel naar PGS 30 mbt Inrichtingen Barim type A en B / PGS 30: art. 4.2.2 en 4.2.9 / Activiteitenregeling: 3.71d en 3,71f |  | 1 | jaar | verklaring | inspectie water-sludge | 2023-06-21 | 1 | 45H03 | VLIEGBASIS VOLKEL | 803 | Aggregaatgebouw | 0 | 3 | RVB-Z |  |  |  | 0 | 0 | 1 | 0 | 0 |  |  |  |  | In opdracht |  | < Vul hiernaast de juiste status en datum in.
900091343 | Opslagtank in gebouw | 625658 | Controle water-sludge bovengrondse opslagtank 1j | Activiteitenregeling: art. 4.15: incl verwijzingsartikel naar PGS 30 mbt Inrichtingen Barim type A en B / PGS 30: art. 4.2.2 en 4.2.9 / Activiteitenregeling: 3.71d en 3,71f |  | 1 | jaar | verklaring | inspectie water-sludge | 2023-06-21 | 1 | 45H03 | VLIEGBASIS VOLKEL | 804 | Aggregaatgebouw | 0 | 3 | RVB-Z |  |  |  | 0 | 0 | 1 | 0 | 0 |  |  |  |  | In opdracht |  | < Vul hiernaast de juiste status en datum in.
900091343 | Opslagtank in gebouw | 727088 | Technische inspectie opslagtank 1j | Activiteitenregeling: 3.34 / Activiteitenregeling: 3.71d en 3,71f / PGS 30: art. 3.2.1 |  | 1 | jaar | verklaring | inspectie | 2023-06-21 | 1 | 45H03 | VLIEGBASIS VOLKEL | 804 | Aggregaatgebouw | 0 | 3 | RVB-Z |  |  |  | 0 | 0 | 1 | 0 | 0 |  |  |  |  | In opdracht |  | < Vul hiernaast de juiste status en datum in.
900091344 | Opslagtank in gebouw | 727089 | Technische inspectie opslagtank 1j | Activiteitenregeling: 3.34 / Activiteitenregeling: 3.71d en 3,71f / PGS 30: art. 3.2.1 |  | 1 | jaar | verklaring | inspectie | 2023-06-21 | 1 | 45H03 | VLIEGBASIS VOLKEL | 805 | Aggregaatgebouw | 0 | 3 | RVB-Z |  |  |  | 0 | 0 | 1 | 0 | 0 |  |  |  |  | In opdracht |  | < Vul hiernaast de juiste status en datum in.
900091344 | Opslagtank in gebouw | 625659 | Controle water-sludge bovengrondse opslagtank 1j | Activiteitenregeling: art. 4.15: incl verwijzingsartikel naar PGS 30 mbt Inrichtingen Barim type A en B / PGS 30: art. 4.2.2 en 4.2.9 / Activiteitenregeling: 3.71d en 3,71f |  | 1 | jaar | verklaring | inspectie water-sludge | 2023-06-21 | 1 | 45H03 | VLIEGBASIS VOLKEL | 805 | Aggregaatgebouw | 0 | 3 | RVB-Z |  |  |  | 0 | 0 | 1 | 0 | 0 |  |  |  |  | In opdracht |  | < Vul hiernaast de juiste status en datum in.
900091345 | Opslagtank in gebouw | 625660 | Controle water-sludge bovengrondse opslagtank 1j | Activiteitenregeling: art. 4.15: incl verwijzingsartikel naar PGS 30 mbt Inrichtingen Barim type A en B / PGS 30: art. 4.2.2 en 4.2.9 / Activiteitenregeling: 3.71d en 3,71f |  | 1 | jaar | verklaring | inspectie water-sludge | 2023-06-21 | 1 | 45H03 | VLIEGBASIS VOLKEL | 806 | Aggregaatgebouw | 0 | 3 | RVB-Z |  |  |  | 0 | 0 | 1 | 0 | 0 |  |  |  |  | In opdracht |  | < Vul hiernaast de juiste status en datum in.
900091345 | Opslagtank in gebouw | 727090 | Technische inspectie opslagtank 1j | Activiteitenregeling: 3.34 / Activiteitenregeling: 3.71d en 3,71f / PGS 30: art. 3.2.1 |  | 1 | jaar | verklaring | inspectie | 2023-06-21 | 1 | 45H03 | VLIEGBASIS VOLKEL | 806 | Aggregaatgebouw | 0 | 3 | RVB-Z |  |  |  | 0 | 0 | 1 | 0 | 0 |  |  |  |  | In opdracht |  | < Vul hiernaast de juiste status en datum in.
900091346 | Opslagtank in gebouw | 727091 | Technische inspectie opslagtank 1j | Activiteitenregeling: 3.34 / Activiteitenregeling: 3.71d en 3,71f / PGS 30: art. 3.2.1 |  | 1 | jaar | verklaring | inspectie | 2023-06-21 | 1 | 45H03 | VLIEGBASIS VOLKEL | 807 | Aggregaatgebouw | 0 | 3 | RVB-Z |  |  |  | 0 | 0 | 1 | 0 | 0 |  |  |  |  | In opdracht |  | < Vul hiernaast de juiste status en datum in.
900091346 | Opslagtank in gebouw | 625661 | Controle water-sludge bovengrondse opslagtank 1j | Activiteitenregeling: art. 4.15: incl verwijzingsartikel naar PGS 30 mbt Inrichtingen Barim type A en B / PGS 30: art. 4.2.2 en 4.2.9 / Activiteitenregeling: 3.71d en 3,71f |  | 1 | jaar | verklaring | inspectie water-sludge | 2023-06-21 | 1 | 45H03 | VLIEGBASIS VOLKEL | 807 | Aggregaatgebouw | 0 | 3 | RVB-Z |  |  |  | 0 | 0 | 1 | 0 | 0 |  |  |  |  | In opdracht |  | < Vul hiernaast de juiste status en datum in.
900091358 | Opslagtank in gebouw | 625662 | Controle water-sludge bovengrondse opslagtank 1j | Activiteitenregeling: art. 4.15: incl verwijzingsartikel naar PGS 30 mbt Inrichtingen Barim type A en B / PGS 30: art. 4.2.2 en 4.2.9 / Activiteitenregeling: 3.71d en 3,71f |  | 1 | jaar | verklaring | inspectie water-sludge | 2023-06-21 | 1 | 45H03 | VLIEGBASIS VOLKEL | 808 | Aggregaatgebouw | 0 | 3 | RVB-Z |  |  |  | 0 | 0 | 1 | 0 | 0 |  |  |  |  | In opdracht |  | < Vul hiernaast de juiste status en datum in.
900091358 | Opslagtank in gebouw | 727092 | Technische inspectie opslagtank 1j | Activiteitenregeling: 3.34 / Activiteitenregeling: 3.71d en 3,71f / PGS 30: art. 3.2.1 |  | 1 | jaar | verklaring | inspectie | 2023-06-21 | 1 | 45H03 | VLIEGBASIS VOLKEL | 808 | Aggregaatgebouw | 0 | 3 | RVB-Z |  |  |  | 0 | 0 | 1 | 0 | 0 |  |  |  |  | In opdracht |  | < Vul hiernaast de juiste status en datum in.
900091360 | Opslagtank in gebouw | 727093 | Technische inspectie opslagtank 1j | Activiteitenregeling: 3.34 / Activiteitenregeling: 3.71d en 3,71f / PGS 30: art. 3.2.1 |  | 1 | jaar | verklaring | inspectie | 2023-06-21 | 1 | 45H03 | VLIEGBASIS VOLKEL | 809 | Aggregaatgebouw | 0 | 3 | RVB-Z |  |  |  | 0 | 0 | 1 | 0 | 0 |  |  |  |  | In opdracht |  | < Vul hiernaast de juiste status en datum in.
900091360 | Opslagtank in gebouw | 625663 | Controle water-sludge bovengrondse opslagtank 1j | Activiteitenregeling: art. 4.15: incl verwijzingsartikel naar PGS 30 mbt Inrichtingen Barim type A en B / PGS 30: art. 4.2.2 en 4.2.9 / Activiteitenregeling: 3.71d en 3,71f |  | 1 | jaar | verklaring | inspectie water-sludge | 2023-06-21 | 1 | 45H03 | VLIEGBASIS VOLKEL | 809 | Aggregaatgebouw | 0 | 3 | RVB-Z |  |  |  | 0 | 0 | 1 | 0 | 0 |  |  |  |  | In opdracht |  | < Vul hiernaast de juiste status en datum in.
900091361 | Opslagtank in terrein | 719245 | Controle water-sludge bovengrondse opslagtank 1j | Activiteitenregeling: art. 4.15: incl verwijzingsartikel naar PGS 30 mbt Inrichtingen Barim type A en B / PGS 30: art. 4.2.2 en 4.2.9 / Activiteitenregeling: 3.71d en 3,71f |  | 1 | jaar | verklaring | inspectie water-sludge | 2023-06-21 | 1 | 45H03 | VLIEGBASIS VOLKEL |  |  |  |  | RVB-Z |  |  |  | 0 | 0 | 1 | 0 | 0 |  |  |  |  | In opdracht |  | < Vul hiernaast de juiste status en datum in.
900091361 | Opslagtank in terrein | 880891 | Controle lekdetectiesysteem bovengrondse opslagtank 1j | Activiteitenregeling: art. 4.15: incl verwijzingsartikel naar PGS 30 mbt Inrichtingen Barim type A en B / PGS 30: art. 4.2.2 en 4.2.13 / Activiteitenregeling: 3.71d en 3,71f |  | 1 | jaar | verklaring | controle | 2023-06-21 | 1 | 45H03 | VLIEGBASIS VOLKEL |  |  |  |  | RVB-Z |  |  |  | 0 | 0 | 1 | 0 | 0 |  |  |  |  | In opdracht |  | < Vul hiernaast de juiste status en datum in.
900091361 | Opslagtank in terrein | 727543 | Technische inspectie opslagtank 1j | Activiteitenregeling: 3.34 / Activiteitenregeling: 3.71d en 3,71f / PGS 30: art. 3.2.1 |  | 1 | jaar | verklaring | inspectie | 2023-06-21 | 1 | 45H03 | VLIEGBASIS VOLKEL |  |  |  |  | RVB-Z |  |  |  | 0 | 0 | 1 | 0 | 0 |  |  |  |  | In opdracht |  | < Vul hiernaast de juiste status en datum in.
900091443 | Opslagtank in terrein | 727545 | Technische inspectie opslagtank 1j | Activiteitenregeling: 3.34 / Activiteitenregeling: 3.71d en 3,71f / PGS 30: art. 3.2.1 |  | 1 | jaar | verklaring | inspectie | 2023-06-21 | 1 | 45H03 | VLIEGBASIS VOLKEL |  |  |  |  | RVB-Z |  |  |  | 0 | 0 | 1 | 0 | 0 |  |  |  |  | In opdracht |  | < Vul hiernaast de juiste status en datum in.
900091443 | Opslagtank in terrein | 627857 | Controle water-sludge ondergrondse opslagtank 1j | Activiteitenregeling: art. 3.36, lid 5 en 7 |  | 1 | jaar | verklaring | inspectie water-sludge | 2020-06-18 | 1 | 45H03 | VLIEGBASIS VOLKEL |  |  |  |  | RVB-Z |  |  |  | 0 | 0 | 1 | 0 | 0 |  |  |  |  | In opdracht |  | < Vul hiernaast de juiste status en datum in.
900091443 | Opslagtank in terrein | 627832 | Grondwatermonitoring peilbuis 1j | Activiteitenregeling: art. 2.2, lid 4 |  | 1 | jaar | verklaring | grondwatermonitoring | 2023-03-13 | 1 | 45H03 | VLIEGBASIS VOLKEL |  |  |  |  | RVB-Z | 0 | 0 | 1 | 0 | 0 | [7 empty] | In opdracht |  | < Vul hiernaast de juiste status en datum in.
900091443 | Opslagtank in terrein | 627995 | Controle kathodische besch.ondergr opslagtanks vloeibare brandstoffen 1j | Activiteitenregeling: art. 3.36, lid 1 |  | 1 | jaar | verklaring | controle kathodische besch. | 2023-03-13 | 1 | 45H03 | VLIEGBASIS VOLKEL |  |  |  |  | RVB-Z | 0 | 0 | 1 | 0 | 0 | [7 empty] | In opdracht |  | < Vul hiernaast de juiste status en datum in.
900091444 | Opslagtank in terrein | 627833 | Grondwatermonitoring peilbuis 1j | Activiteitenregeling: art. 2.2, lid 4 |  | 1 | jaar | verklaring | grondwatermonitoring | 2023-03-13 | 1 | 45H03 | VLIEGBASIS VOLKEL |  |  |  |  | RVB-Z | 0 | 0 | 1 | 0 | 0 | [7 empty] | In opdracht |  | < Vul hiernaast de juiste status en datum in.
900091444 | Opslagtank in terrein | 627858 | Controle water-sludge ondergrondse opslagtank 1j | Activiteitenregeling: art. 3.36, lid 5 en 7 |  | 1 | jaar | verklaring | inspectie water-sludge | 2020-06-17 | 1 | 45H03 | VLIEGBASIS VOLKEL |  |  |  |  | RVB-Z |  |  |  | 0 | 0 | 1 | 0 | 0 |  |  |  |  | In opdracht |  | < Vul hiernaast de juiste status en datum in.
900091444 | Opslagtank in terrein | 730834 | Controle kathodische besch.ondergr opslagtanks vloeibare brandstoffen 1j | Activiteitenregeling: art. 3.36, lid 1 |  | 1 | jaar | verklaring | controle kathodische besch. | 2023-03-13 | 1 | 45H03 | VLIEGBASIS VOLKEL |  |  |  |  | RVB-Z | 0 | 0 | 1 | 0 | 0 | [7 empty] | In opdracht |  | < Vul hiernaast de juiste status en datum in.
900091444 | Opslagtank in terrein | 727546 | Technische inspectie opslagtank 1j | Activiteitenregeling: 3.34 / Activiteitenregeling: 3.71d en 3,71f / PGS 30: art. 3.2.1 |  | 1 | jaar | verklaring | inspectie | 2023-06-21 | 1 | 45H03 | VLIEGBASIS VOLKEL |  |  |  |  | RVB-Z |  |  |  | 0 | 0 | 1 | 0 | 0 |  |  |  |  | In opdracht |  | < Vul hiernaast de juiste status en datum in.
900091448 | Opslagtank in terrein | 727548 | Technische inspectie opslagtank 1j | Activiteitenregeling: 3.34 / Activiteitenregeling: 3.71d en 3,71f / PGS 30: art. 3.2.1 |  | 1 | jaar | verklaring | inspectie | 2023-06-21 | 1 | 45H03 | VLIEGBASIS VOLKEL |  |  |  |  | RVB-Z |  |  |  | 0 | 0 | 1 | 0 | 0 |  |  |  |  | In opdracht |  | < Vul hiernaast de juiste status en datum in.
900091448 | Opslagtank in terrein | 880892 | Controle lekdetectiesysteem bovengrondse opslagtank 1j | Activiteitenregeling: art. 4.15: incl verwijzingsartikel naar PGS 30 mbt Inrichtingen Barim type A en B / PGS 30: art. 4.2.2 en 4.2.13 / Activiteitenregeling: 3.71d en 3,71f |  | 1 | jaar | verklaring | controle | 2023-06-21 | 1 | 45H03 | VLIEGBASIS VOLKEL |  |  |  |  | RVB-Z |  |  |  | 0 | 0 | 1 | 0 | 0 |  |  |  |  | In opdracht |  | < Vul hiernaast de juiste status en datum in.
900091448 | Opslagtank in terrein | 719247 | Controle water-sludge bovengrondse opslagtank 1j | Activiteitenregeling: art. 4.15: incl verwijzingsartikel naar PGS 30 mbt Inrichtingen Barim type A en B / PGS 30: art. 4.2.2 en 4.2.9 / Activiteitenregeling: 3.71d en 3,71f |  | 1 | jaar | verklaring | inspectie water-sludge | 2023-06-21 | 1 | 45H03 | VLIEGBASIS VOLKEL |  |  |  |  | RVB-Z |  |  |  | 0 | 0 | 1 | 0 | 0 |  |  |  |  | In opdracht |  | < Vul hiernaast de juiste status en datum in.
900091451 | Opslagtank in terrein | 880893 | Controle lekdetectiesysteem bovengrondse opslagtank 1j | Activiteitenregeling: art. 4.15: incl verwijzingsartikel naar PGS 30 mbt Inrichtingen Barim type A en B / PGS 30: art. 4.2.2 en 4.2.13 / Activiteitenregeling: 3.71d en 3,71f |  | 1 | jaar | verklaring | controle | 2023-06-21 | 1 | 45H03 | VLIEGBASIS VOLKEL |  |  |  |  | RVB-Z |  |  |  | 0 | 0 | 1 | 0 | 0 |  |  |  |  | In opdracht |  | < Vul hiernaast de juiste status en datum in.
900091451 | Opslagtank in terrein | 802202 | Controle water-sludge bovengrondse opslagtank 1j | Activiteitenregeling: art. 4.15: incl verwijzingsartikel naar PGS 30 mbt Inrichtingen Barim type A en B / PGS 30: art. 4.2.2 en 4.2.9 / Activiteitenregeling: 3.71d en 3,71f |  | 1 | jaar | verklaring | inspectie water-sludge | 2023-06-21 | 1 | 45H03 | VLIEGBASIS VOLKEL |  |  |  |  | RVB-Z |  |  |  | 0 | 0 | 1 | 0 | 0 |  |  |  |  | In opdracht |  | < Vul hiernaast de juiste status en datum in.
900091451 | Opslagtank in terrein | 727549 | Technische inspectie opslagtank 1j | Activiteitenregeling: 3.34 / Activiteitenregeling: 3.71d en 3,71f / PGS 30: art. 3.2.1 |  | 1 | jaar | verklaring | inspectie | 2023-06-21 | 1 | 45H03 | VLIEGBASIS VOLKEL |  |  |  |  | RVB-Z |  |  |  | 0 | 0 | 1 | 0 | 0 |  |  |  |  | In opdracht |  | < Vul hiernaast de juiste status en datum in.
900091452 | Opslagtank in terrein | 727550 | Technische inspectie opslagtank 1j | Activiteitenregeling: 3.34 / Activiteitenregeling: 3.71d en 3,71f / PGS 30: art. 3.2.1 |  | 1 | jaar | verklaring | inspectie | 2023-06-21 | 1 | 45H03 | VLIEGBASIS VOLKEL |  |  |  |  | RVB-Z |  |  |  | 0 | 0 | 1 | 0 | 0 |  |  |  |  | In opdracht |  | < Vul hiernaast de juiste status en datum in.
900091452 | Opslagtank in terrein | 880894 | Controle lekdetectiesysteem bovengrondse opslagtank 1j | Activiteitenregeling: art. 4.15: incl verwijzingsartikel naar PGS 30 mbt Inrichtingen Barim type A en B / PGS 30: art. 4.2.2 en 4.2.13 / Activiteitenregeling: 3.71d en 3,71f |  | 1 | jaar | verklaring | controle | 2023-06-21 | 1 | 45H03 | VLIEGBASIS VOLKEL |  |  |  |  | RVB-Z |  |  |  | 0 | 0 | 1 | 0 | 0 |  |  |  |  | In opdracht |  | < Vul hiernaast de juiste status en datum in.
900091452 | Opslagtank in terrein | 719248 | Controle water-sludge bovengrondse opslagtank 1j | Activiteitenregeling: art. 4.15: incl verwijzingsartikel naar PGS 30 mbt Inrichtingen Barim type A en B / PGS 30: art. 4.2.2 en 4.2.9 / Activiteitenregeling: 3.71d en 3,71f |  | 1 | jaar | verklaring | inspectie water-sludge | 2023-06-21 | 1 | 45H03 | VLIEGBASIS VOLKEL |  |  |  |  | RVB-Z |  |  |  | 0 | 0 | 1 | 0 | 0 |  |  |  |  | In opdracht |  | < Vul hiernaast de juiste status en datum in.
900091453 | Opslagtank in terrein | 719249 | Controle water-sludge bovengrondse opslagtank 1j | Activiteitenregeling: art. 4.15: incl verwijzingsartikel naar PGS 30 mbt Inrichtingen Barim type A en B / PGS 30: art. 4.2.2 en 4.2.9 / Activiteitenregeling: 3.71d en 3,71f |  | 1 | jaar | verklaring | inspectie water-sludge | 2023-06-21 | 1 | 45H03 | VLIEGBASIS VOLKEL |  |  |  |  | RVB-Z |  |  |  | 0 | 0 | 1 | 0 | 0 |  |  |  |  | In opdracht |  | < Vul hiernaast de juiste status en datum in.
900091453 | Opslagtank in terrein | 880895 | Controle lekdetectiesysteem bovengrondse opslagtank 1j | Activiteitenregeling: art. 4.15: incl verwijzingsartikel naar PGS 30 mbt Inrichtingen Barim type A en B / PGS 30: art. 4.2.2 en 4.2.13 / Activiteitenregeling: 3.71d en 3,71f |  | 1 | jaar | verklaring | controle | 2023-06-21 | 1 | 45H03 | VLIEGBASIS VOLKEL |  |  |  |  | RVB-Z |  |  |  | 0 | 0 | 1 | 0 | 0 |  |  |  |  | In opdracht |  | < Vul hiernaast de juiste status en datum in.
900091453 | Opslagtank in terrein | 727551 | Technische inspectie opslagtank 1j | Activiteitenregeling: 3.34 / Activiteitenregeling: 3.71d en 3,71f / PGS 30: art. 3.2.1 |  | 1 | jaar | verklaring | inspectie | 2023-06-21 | 1 | 45H03 | VLIEGBASIS VOLKEL |  |  |  |  | RVB-Z |  |  |  | 0 | 0 | 1 | 0 | 0 |  |  |  |  | In opdracht |  | < Vul hiernaast de juiste status en datum in.
900091687 | Opslagtank in terrein | 797710 | Technische inspectie opslagtank 1j | Activiteitenregeling: 3.34 / Activiteitenregeling: 3.71d en 3,71f / PGS 30: art. 3.2.1 |  | 1 | jaar | verklaring | inspectie | 2023-05-11 | 1 | 50E03 | VLIEGBASIS GILZE-RIJEN |  |  |  |  | RVB-Z |  |  | 0 | 0 | 1 | 0 | 0 | [5 empty] | In opdracht |  | < Vul hiernaast de juiste status en datum in.
900091687 | Opslagtank in terrein | 730802 | Grondwatermonitoring peilbuis 1j | Activiteitenregeling: art. 2.2, lid 4 |  | 1 | jaar | verklaring | grondwatermonitoring | 2023-02-27 | 1 | 50E03 | VLIEGBASIS GILZE-RIJEN |  |  |  |  | RVB-Z | 0 | 1 | 0 | 0 | [7 empty] | 0 | In opdracht |  | < Vul hiernaast de juiste status en datum in.
900091689 | Opslagtank in terrein | 728557 | Grondwatermonitoring peilbuis 1j | Activiteitenregeling: art. 2.2, lid 4 |  | 1 | jaar | verklaring | grondwatermonitoring | 2023-02-27 | 1 | 50E03 | VLIEGBASIS GILZE-RIJEN |  |  |  |  | RVB-Z | 0 | 1 | 0 | 0 | [7 empty] | 0 | In opdracht |  | < Vul hiernaast de juiste status en datum in.
900091689 | Opslagtank in terrein | 797711 | Technische inspectie opslagtank 1j | Activiteitenregeling: 3.34 / Activiteitenregeling: 3.71d en 3,71f / PGS 30: art. 3.2.1 |  | 1 | jaar | verklaring | inspectie | 2023-05-11 | 1 | 50E03 | VLIEGBASIS GILZE-RIJEN |  |  |  |  | RVB-Z |  |  | 0 | 0 | 1 | 0 | 0 | [5 empty] | In opdracht |  | < Vul hiernaast de juiste status en datum in.
900091690 | Opslagtank in terrein | 786744 | Technische inspectie opslagtank 1j | Activiteitenregeling: 3.34 / Activiteitenregeling: 3.71d en 3,71f / PGS 30: art. 3.2.1 |  | 1 | jaar | verklaring | inspectie | 2023-05-11 | 1 | 50E03 | VLIEGBASIS GILZE-RIJEN |  |  |  |  | RVB-Z |  |  | 0 | 0 | 1 | 0 | 0 | [5 empty] | In opdracht |  | < Vul hiernaast de juiste status en datum in.
900091690 | Opslagtank in terrein | 882174 | Grondwatermonitoring peilbuis 1j | Activiteitenregeling: art. 2.2, lid 4 |  | 1 | jaar | verklaring | grondwatermonitoring | 2023-02-27 | 1 | 50E03 | VLIEGBASIS GILZE-RIJEN |  |  |  |  | RVB-Z | 0 | 1 | 0 | 0 | [7 empty] | 0 | In opdracht |  | < Vul hiernaast de juiste status en datum in.
900091698 | Opslagtank in terrein | 903069 | Grondwatermonitoring peilbuis 1j | Activiteitenregeling: art. 2.2, lid 4 |  | 1 | jaar | verklaring | grondwatermonitoring | 2023-02-27 | 1 | 50E03 | VLIEGBASIS GILZE-RIJEN |  |  |  |  | RVB-Z | 0 | 1 | 0 | 0 | [7 empty] | 0 | In opdracht |  | < Vul hiernaast de juiste status en datum in.
900091698 | Opslagtank in terrein | 786745 | Technische inspectie opslagtank 1j | Activiteitenregeling: 3.34 / Activiteitenregeling: 3.71d en 3,71f / PGS 30: art. 3.2.1 |  | 1 | jaar | verklaring | inspectie | 2021-05-26 | 1 | 50E03 | VLIEGBASIS GILZE-RIJEN |  |  |  |  | RVB-Z |  |  | 0 | 0 | 1 | 0 | 0 | [5 empty] | In opdracht |  | < Vul hiernaast de juiste status en datum in.
900092455 | Opslagtank in terrein | 627841 | Grondwatermonitoring peilbuis 1j | Activiteitenregeling: art. 2.2, lid 4 |  | 1 | jaar | verklaring | grondwatermonitoring | 2023-03-17 | 1 | 51B12 | GENM DE R V S KAZERNE |  |  |  |  | RVB-Z | 0 | 0 | 1 | 0 | 0 | [7 empty] | In opdracht |  | < Vul hiernaast de juiste status en datum in.
900092455 | Opslagtank in terrein | 627999 | Controle kathodische besch.ondergr opslagtanks vloeibare brandstoffen 1j | Activiteitenregeling: art. 3.36, lid 1 |  | 1 | jaar | verklaring | controle kathodische besch. | 2023-03-17 | 1 | 51B12 | GENM DE R V S KAZERNE |  |  |  |  | RVB-Z | 0 | 0 | 1 | 0 | 0 | [7 empty] | In opdracht |  | < Vul hiernaast de juiste status en datum in.
900092455 | Opslagtank in terrein | 797715 | Technische inspectie opslagtank 1j | Activiteitenregeling: 3.34 / Activiteitenregeling: 3.71d en 3,71f / PGS 30: art. 3.2.1 |  | 1 | jaar | verklaring | inspectie | 2023-06-07 | 1 | 51B12 | GENM DE R V S KAZERNE |  |  |  |  | RVB-Z |  |  |  | 0 | 0 | 1 | 0 | 0 |  |  |  |  | In opdracht |  | < Vul hiernaast de juiste status en datum in.
900092456 | Opslagtank in terrein | 797716 | Technische inspectie opslagtank 1j | Activiteitenregeling: 3.34 / Activiteitenregeling: 3.71d en 3,71f / PGS 30: art. 3.2.1 |  | 1 | jaar | verklaring | inspectie | 2023-06-07 | 1 | 51B12 | GENM DE R V S KAZERNE |  |  |  |  | RVB-Z |  |  |  | 0 | 0 | 1 | 0 | 0 |  |  |  |  | In opdracht |  | < Vul hiernaast de juiste status en datum in.
900092456 | Opslagtank in terrein | 628000 | Controle kathodische besch.ondergr opslagtanks vloeibare brandstoffen 1j | Activiteitenregeling: art. 3.36, lid 1 |  | 1 | jaar | verklaring | controle kathodische besch. | 2023-03-17 | 1 | 51B12 | GENM DE R V S KAZERNE |  |  |  |  | RVB-Z | 0 | 0 | 1 | 0 | 0 | [7 empty] | In opdracht |  | < Vul hiernaast de juiste status en datum in.
900092456 | Opslagtank in terrein | 627842 | Grondwatermonitoring peilbuis 1j | Activiteitenregeling: art. 2.2, lid 4 |  | 1 | jaar | verklaring | grondwatermonitoring | 2023-03-17 | 1 | 51B12 | GENM DE R V S KAZERNE |  |  |  |  | RVB-Z | 0 | 0 | 1 | 0 | 0 | [7 empty] | In opdracht |  | < Vul hiernaast de juiste status en datum in.
900092716 | Opslagtank in terrein | 627860 | Controle water-sludge ondergrondse opslagtank 1j | Activiteitenregeling: art. 3.36, lid 5 en 7 |  | 1 | jaar | verklaring | inspectie water-sludge | 2023-05-01 | 1 | 45H03 | VLIEGBASIS VOLKEL |  |  |  |  | RVB-Z |  |  | 0 | 0 | 1 | 0 | 0 | [5 empty] | In opdracht |  | < Vul hiernaast de juiste status en datum in.
900092716 | Opslagtank in terrein | 627834 | Grondwatermonitoring peilbuis 1j | Activiteitenregeling: art. 2.2, lid 4 |  | 1 | jaar | verklaring | grondwatermonitoring | 2023-05-01 | 1 | 45H03 | VLIEGBASIS VOLKEL |  |  |  |  | RVB-Z |  |  | 0 | 0 | 1 | 0 | 0 | [5 empty] | In opdracht |  | < Vul hiernaast de juiste status en datum in.
900092716 | Opslagtank in terrein | 727552 | Technische inspectie opslagtank 1j | Activiteitenregeling: 3.34 / Activiteitenregeling: 3.71d en 3,71f / PGS 30: art. 3.2.1 |  | 1 | jaar | verklaring | inspectie | 2023-06-21 | 1 | 45H03 | VLIEGBASIS VOLKEL |  |  |  |  | RVB-Z |  |  |  | 0 | 0 | 1 | 0 | 0 |  |  |  |  | In opdracht |  | < Vul hiernaast de juiste status en datum in.
900092987 | Opslagtank in terrein | 727553 | Technische inspectie opslagtank 1j | Activiteitenregeling: 3.34 / Activiteitenregeling: 3.71d en 3,71f / PGS 30: art. 3.2.1 |  | 1 | jaar | verklaring | inspectie | 2023-06-21 | 1 | 45H03 | VLIEGBASIS VOLKEL |  |  |  |  | RVB-Z |  |  |  | 0 | 0 | 1 | 0 | 0 |  |  |  |  | In opdracht |  | < Vul hiernaast de juiste status en datum in.
900092987 | Opslagtank in terrein | 712049 | Controle water-sludge ondergrondse opslagtank 1j | Activiteitenregeling: art. 3.36, lid 5 en 7 |  | 1 | jaar | verklaring | inspectie water-sludge | 2023-06-15 | 1 | 45H03 | VLIEGBASIS VOLKEL |  |  |  |  | RVB-Z |  |  |  | 0 | 0 | 1 | 0 | 0 |  |  |  |  | In opdracht |  | < Vul hiernaast de juiste status en datum in.
900092987 | Opslagtank in terrein | 730796 | Grondwatermonitoring peilbuis 1j | Activiteitenregeling: art. 2.2, lid 4 |  | 1 | jaar | verklaring | grondwatermonitoring | 2023-04-19 | 1 | 45H03 | VLIEGBASIS VOLKEL |  |  |  |  | RVB-Z |  | 0 | 0 | 1 | 0 | 0 | [6 empty] | In opdracht |  | < Vul hiernaast de juiste status en datum in.
900095777 | Tank-pomp installatie BOS-pomp | 630500 | Inspectie tank-pomp installatie 1j | Bedrijfszekerheid |  | 1 | jaar | rapport | inspectie | 2023-06-07 | 1 | 50E03 | VLIEGBASIS GILZE-RIJEN |  |  |  |  | RVB-Z |  |  |  | 0 | 0 | 1 | 0 | 0 |  |  |  |  | In opdracht |  | < Vul hiernaast de juiste status en datum in.
900095778 | Tank-pomp installatie BOS-pomp | 630509 | Inspectie tank-pomp installatie 1j | Bedrijfszekerheid |  | 1 | jaar | rapport | inspectie | 2023-05-10 | 1 | 51D05 | VLIEGBASIS EINDHOVEN |  |  |  |  | RVB-Z |  |  | 0 | 0 | 1 | 0 | 0 | [5 empty] | In opdracht |  | < Vul hiernaast de juiste status en datum in.
900096890 | Opslagtank in terrein | 864293 | Controle kathodische besch.ondergr opslagtanks vloeibare brandstoffen 1j | Activiteitenregeling: art. 3.36, lid 1 |  | 1 | jaar | verklaring | controle kathodische besch. | 2023-06-19 | 1 | 45A06 | ENGELENSE GAT |  |  |  |  | RVB-Z |  |  |  | 0 | 0 | 1 | 0 | 0 |  |  |  |  | In opdracht |  | < Vul hiernaast de juiste status en datum in.
900096890 | Opslagtank in terrein | 627846 | Controle water-sludge ondergrondse opslagtank 1j | Activiteitenregeling: art. 3.36, lid 5 en 7 |  | 1 | jaar | verklaring | inspectie water-sludge | 2023-06-19 | 1 | 45A06 | ENGELENSE GAT |  |  |  |  | RVB-Z |  |  |  | 0 | 0 | 1 | 0 | 0 |  |  |  |  | In opdracht |  | < Vul hiernaast de juiste status en datum in.
900096890 | Opslagtank in terrein | 627826 | Grondwatermonitoring peilbuis 1j | Activiteitenregeling: art. 2.2, lid 4 |  | 1 | jaar | verklaring | grondwatermonitoring | 2023-06-19 | 1 | 45A06 | ENGELENSE GAT |  |  |  |  | RVB-Z |  |  |  | 0 | 0 | 1 | 0 | 0 |  |  |  |  | In opdracht |  | < Vul hiernaast de juiste status en datum in.
900096890 | Opslagtank in terrein | 727497 | Technische inspectie opslagtank 1j | Activiteitenregeling: 3.34 / Activiteitenregeling: 3.71d en 3,71f / PGS 30: art. 3.2.1 |  | 1 | jaar | verklaring | inspectie | 2023-05-17 | 1 | 45A06 | ENGELENSE GAT |  |  |  |  | RVB-Z |  |  | 0 | 0 | 1 | 0 | 0 | [5 empty] | In opdracht |  | < Vul hiernaast de juiste status en datum in.
900096891 | Tank-pomp installatie BOS-pomp | 630487 | Inspectie tank-pomp installatie 1j | Bedrijfszekerheid |  | 1 | jaar | rapport | inspectie | 2023-05-09 | 1 | 45A06 | ENGELENSE GAT |  |  |  |  | RVB-Z |  |  | 0 | 0 | 1 | 0 | 0 | [5 empty] | In opdracht |  | < Vul hiernaast de juiste status en datum in.
900098729 | Opslagtank in terrein | 727554 | Technische inspectie opslagtank 1j | Activiteitenregeling: 3.34 / Activiteitenregeling: 3.71d en 3,71f / PGS 30: art. 3.2.1 |  | 1 | jaar | verklaring | inspectie | 2023-06-21 | 1 | 45H03 | VLIEGBASIS VOLKEL |  |  |  |  | RVB-Z |  |  |  | 0 | 0 | 1 | 0 | 0 |  |  |  |  | In opdracht |  | < Vul hiernaast de juiste status en datum in.
900098729 | Opslagtank in terrein | 835484 | Herkeuring ondergr.stalen opslagtank voor vloeibare brandstoffen 10, 15, 20j | Activiteitenregeling: art. 3.35, lid 2 en 5 |  | 20 | jaar | rapport | keuring |  | 1 | 45H03 | VLIEGBASIS VOLKEL |  |  |  |  | RVB-Z | [12 empty] | In opdracht |  | < Vul hiernaast de juiste status en datum in.
900098729 | Opslagtank in terrein | 634187 | Grondwatermonitoring peilbuis 1j | Activiteitenregeling: art. 2.2, lid 4 |  | 1 | jaar | verklaring | grondwatermonitoring | 2023-04-13 | 1 | 45H03 | VLIEGBASIS VOLKEL |  |  |  |  | RVB-Z |  | 0 | 0 | 1 | 0 | 0 | [6 empty] | In opdracht |  | < Vul hiernaast de juiste status en datum in.
900098729 | Opslagtank in terrein | 634188 | Controle water-sludge ondergrondse opslagtank 1j | Activiteitenregeling: art. 3.36, lid 5 en 7 |  | 1 | jaar | verklaring | inspectie water-sludge | 2023-04-13 | 1 | 45H03 | VLIEGBASIS VOLKEL |  |  |  |  | RVB-Z |  | 0 | 0 | 1 | 0 | 0 | [6 empty] | In opdracht |  | < Vul hiernaast de juiste status en datum in.
900100175 | Opslagtank in terrein | 880897 | Controle lekdetectiesysteem bovengrondse opslagtank 1j | Activiteitenregeling: art. 4.15: incl verwijzingsartikel naar PGS 30 mbt Inrichtingen Barim type A en B / PGS 30: art. 4.2.2 en 4.2.13 / Activiteitenregeling: 3.71d en 3,71f |  | 1 | jaar | verklaring | controle | 2023-05-17 | 1 | 45C16 | LUNETTENKAZERNE |  |  |  |  | RVB-Z |  |  | 0 | 0 | 1 | 0 | 0 | [5 empty] | In opdracht |  | < Vul hiernaast de juiste status en datum in.
900100175 | Opslagtank in terrein | 801963 | Technische inspectie opslagtank 1j | Activiteitenregeling: 3.34 / Activiteitenregeling: 3.71d en 3,71f / PGS 30: art. 3.2.1 |  | 1 | jaar | verklaring | inspectie | 2023-05-17 | 1 | 45C16 | LUNETTENKAZERNE |  |  |  |  | RVB-Z |  |  | 0 | 0 | 1 | 0 | 0 | [5 empty] | In opdracht |  | < Vul hiernaast de juiste status en datum in.
900104174 | Opslagtank in gebouw | 727148 | Technische inspectie opslagtank 1j | Activiteitenregeling: 3.34 / Activiteitenregeling: 3.71d en 3,71f / PGS 30: art. 3.2.1 |  | 1 | jaar | verklaring | inspectie | 2023-06-09 | 1 | 51D05 | VLIEGBASIS EINDHOVEN | 590 | Aggregaatgebouw | 0 | 01 | RVB-Z |  |  |  | 0 | 0 | 1 | 0 | 0 |  |  |  |  | In opdracht |  | < Vul hiernaast de juiste status en datum in.
900104174 | Opslagtank in gebouw | 656618 | Controle water-sludge bovengrondse opslagtank 1j | Activiteitenregeling: art. 4.15: incl verwijzingsartikel naar PGS 30 mbt Inrichtingen Barim type A en B / PGS 30: art. 4.2.2 en 4.2.9 / Activiteitenregeling: 3.71d en 3,71f |  | 1 | jaar | verklaring | inspectie water-sludge | 2023-06-09 | 1 | 51D05 | VLIEGBASIS EINDHOVEN | 590 | Aggregaatgebouw | 0 | 01 | RVB-Z |  |  |  | 0 | 0 | 1 | 0 | 0 |  |  |  |  | In opdracht |  | < Vul hiernaast de juiste status en datum in.
900104174 | Opslagtank in gebouw | 880918 | Controle lekdetectiesysteem bovengrondse opslagtank 1j | Activiteitenregeling: art. 4.15: incl verwijzingsartikel naar PGS 30 mbt Inrichtingen Barim type A en B / PGS 30: art. 4.2.2 en 4.2.13 / Activiteitenregeling: 3.71d en 3,71f |  | 1 | jaar | verklaring | controle | 2023-06-09 | 1 | 51D05 | VLIEGBASIS EINDHOVEN | 590 | Aggregaatgebouw | 0 | 01 | RVB-Z |  |  |  | 0 | 0 | 1 | 0 | 0 |  |  |  |  | In opdracht |  | < Vul hiernaast de juiste status en datum in.
900104742 | Opslagtank in terrein | 797692 | Technische inspectie opslagtank 1j | Activiteitenregeling: 3.34 / Activiteitenregeling: 3.71d en 3,71f / PGS 30: art. 3.2.1 |  | 1 | jaar | verklaring | inspectie | 2023-05-17 | 1 | 45C16 | LUNETTENKAZERNE |  |  |  |  | RVB-Z |  |  | 0 | 0 | 1 | 0 | 0 | [5 empty] | In opdracht |  | < Vul hiernaast de juiste status en datum in.
900104742 | Opslagtank in terrein | 887263 | Grondwatermonitoring peilbuis 1j | Activiteitenregeling: art. 2.2, lid 4 |  | 1 | jaar | verklaring | grondwatermonitoring | 2023-05-02 | 1 | 45C16 | LUNETTENKAZERNE |  |  |  |  | RVB-Z |  |  | 0 | 0 | 1 | 0 | 0 | [5 empty] | In opdracht |  | < Vul hiernaast de juiste status en datum in.
900106043 | Opslagtank in terrein | 797725 | Technische inspectie opslagtank 1j | Activiteitenregeling: 3.34 / Activiteitenregeling: 3.71d en 3,71f / PGS 30: art. 3.2.1 |  | 1 | jaar | verklaring | inspectie | 2023-06-09 | 1 | 51D05 | VLIEGBASIS EINDHOVEN |  |  |  |  | RVB-Z |  |  |  | 0 | 0 | 1 | 0 | 0 |  |  |  |  | In opdracht |  | < Vul hiernaast de juiste status en datum in.
900107092 | Opslagtank in gebouw | 728976 | Technische inspectie opslagtank 1j | Activiteitenregeling: 3.34 / Activiteitenregeling: 3.71d en 3,71f / PGS 30: art. 3.2.1 |  | 1 | jaar | verklaring | inspectie | 2023-05-11 | 1 | 50E03 | VLIEGBASIS GILZE-RIJEN | 502 | Shelter SPBF | 0 | 12 | RVB-Z |  |  | 0 | 0 | 1 | 0 | 0 | [5 empty] | In opdracht |  | < Vul hiernaast de juiste status en datum in.
900107092 | Opslagtank in gebouw | 658756 | Controle water-sludge bovengrondse opslagtank 1j | Activiteitenregeling: art. 4.15: incl verwijzingsartikel naar PGS 30 mbt Inrichtingen Barim type A en B / PGS 30: art. 4.2.2 en 4.2.9 / Activiteitenregeling: 3.71d en 3,71f |  | 1 | jaar | verklaring | inspectie water-sludge | 2023-05-11 | 1 | 50E03 | VLIEGBASIS GILZE-RIJEN | 502 | Shelter SPBF | 0 | 12 | RVB-Z |  |  | 0 | 0 | 1 | 0 | 0 | [5 empty] | In opdracht |  | < Vul hiernaast de juiste status en datum in.
900109050 | Opslagtank in gebouw | 727102 | Technische inspectie opslagtank 1j | Activiteitenregeling: 3.34 / Activiteitenregeling: 3.71d en 3,71f / PGS 30: art. 3.2.1 |  | 1 | jaar | verklaring | inspectie | 2023-05-03 | 1 | 49G01 | VLIEGBASIS WOENSDRECHT | B112 | Kantoorgebouw JMG | K1 | 005 | RVB-Z |  |  | 0 | 0 | 1 | 0 | 0 | [5 empty] | In opdracht |  | < Vul hiernaast de juiste status en datum in.
900109050 | Opslagtank in gebouw | 665882 | Controle water-sludge bovengrondse opslagtank 1j | Activiteitenregeling: art. 4.15: incl verwijzingsartikel naar PGS 30 mbt Inrichtingen Barim type A en B / PGS 30: art. 4.2.2 en 4.2.9 / Activiteitenregeling: 3.71d en 3,71f |  | 1 | jaar | verklaring | inspectie water-sludge | 2023-05-03 | 1 | 49G01 | VLIEGBASIS WOENSDRECHT | B112 | Kantoorgebouw JMG | K1 | 005 | RVB-Z |  |  | 0 | 0 | 1 | 0 | 0 | [5 empty] | In opdracht |  | < Vul hiernaast de juiste status en datum in.
900109644 | Opslagtank in terrein | 887264 | Grondwatermonitoring peilbuis 1j | Activiteitenregeling: art. 2.2, lid 4 |  | 1 | jaar | verklaring | grondwatermonitoring | 2023-03-17 | 1 | 51B12 | GENM DE R V S KAZERNE |  |  |  |  | RVB-Z | 0 | 0 | 1 | 0 | 0 | [7 empty] | In opdracht |  | < Vul hiernaast de juiste status en datum in.
900109644 | Opslagtank in terrein | 797717 | Technische inspectie opslagtank 1j | Activiteitenregeling: 3.34 / Activiteitenregeling: 3.71d en 3,71f / PGS 30: art. 3.2.1 |  | 1 | jaar | verklaring | inspectie | 2023-06-07 | 1 | 51B12 | GENM DE R V S KAZERNE |  |  |  |  | RVB-Z |  |  |  | 0 | 0 | 1 | 0 | 0 |  |  |  |  | In opdracht |  | < Vul hiernaast de juiste status en datum in.
900112065 | Opslagtank in terrein | 797718 | Technische inspectie opslagtank 1j | Activiteitenregeling: 3.34 / Activiteitenregeling: 3.71d en 3,71f / PGS 30: art. 3.2.1 |  | 1 | jaar | verklaring | inspectie | 2023-06-07 | 1 | 51B12 | GENM DE R V S KAZERNE |  |  |  |  | RVB-Z |  |  |  | 0 | 0 | 1 | 0 | 0 |  |  |  |  | In opdracht |  | < Vul hiernaast de juiste status en datum in.
900112065 | Opslagtank in terrein | 882175 | Grondwatermonitoring peilbuis 1j | Activiteitenregeling: art. 2.2, lid 4 |  | 1 | jaar | verklaring | grondwatermonitoring | 2023-03-15 | 1 | 51B12 | GENM DE R V S KAZERNE |  |  |  |  | RVB-Z | 0 | 0 | 1 | 0 | 0 | [7 empty] | In opdracht |  | < Vul hiernaast de juiste status en datum in.
900112066 | Opslagtank in terrein | 630510 | Controle lekdetectiesysteem bovengrondse opslagtank 1j | Activiteitenregeling: art. 4.15: incl verwijzingsartikel naar PGS 30 mbt Inrichtingen Barim type A en B / PGS 30: art. 4.2.2 en 4.2.13 / Activiteitenregeling: 3.71d en 3,71f |  | 1 | jaar | verklaring | controle | 2023-06-07 | 1 | 51B12 | GENM DE R V S KAZERNE |  |  |  |  | RVB-Z |  |  |  | 0 | 0 | 1 | 0 | 0 |  |  |  |  | In opdracht |  | < Vul hiernaast de juiste status en datum in.
900112066 | Opslagtank in terrein | 667140 | Controle water-sludge bovengrondse opslagtank 1j | Activiteitenregeling: art. 4.15: incl verwijzingsartikel naar PGS 30 mbt Inrichtingen Barim type A en B / PGS 30: art. 4.2.2 en 4.2.9 / Activiteitenregeling: 3.71d en 3,71f |  | 1 | jaar | verklaring | inspectie water-sludge | 2023-06-07 | 1 | 51B12 | GENM DE R V S KAZERNE |  |  |  |  | RVB-Z |  |  |  | 0 | 0 | 1 | 0 | 0 |  |  |  |  | In opdracht |  | < Vul hiernaast de juiste status en datum in.
900112066 | Opslagtank in terrein | 630498 | Technische inspectie opslagtank 1j | Activiteitenregeling: 3.34 / Activiteitenregeling: 3.71d en 3,71f / PGS 30: art. 3.2.1 |  | 1 | jaar | verklaring | inspectie | 2023-06-07 | 1 | 51B12 | GENM DE R V S KAZERNE |  |  |  |  | RVB-Z |  |  |  | 0 | 0 | 1 | 0 | 0 |  |  |  |  | In opdracht |  | < Vul hiernaast de juiste status en datum in.
900113120 | Opslagtank in gebouw | 667127 | Controle water-sludge bovengrondse opslagtank 1j | Activiteitenregeling: art. 4.15: incl verwijzingsartikel naar PGS 30 mbt Inrichtingen Barim type A en B / PGS 30: art. 4.2.2 en 4.2.9 / Activiteitenregeling: 3.71d en 3,71f |  | 1 | jaar | verklaring | inspectie water-sludge | 2023-05-17 | 1 | 44C03 | COMMANDO LUCHTSTRIJDKRACHTEN | 1 | Luchtmachttoren | 0 | A13 | RVB-Z |  |  | 0 | 0 | 1 | 0 | 0 | [5 empty] | In opdracht |  | < Vul hiernaast de juiste status en datum in.
900113120 | Opslagtank in gebouw | 625672 | Technische inspectie opslagtank 1j | Activiteitenregeling: 3.34 / Activiteitenregeling: 3.71d en 3,71f / PGS 30: art. 3.2.1 |  | 1 | jaar | verklaring | inspectie | 2022-05-03 | 1 | 44C03 | COMMANDO LUCHTSTRIJDKRACHTEN | 1 | Luchtmachttoren | 0 | A13 | RVB-Z |  |  | 0 | 0 | 1 | 0 | 0 | [5 empty] | In opdracht |  | < Vul hiernaast de juiste status en datum in.
900115874 | Opslagtank in terrein | 625673 | Technische inspectie opslagtank 1j | Activiteitenregeling: 3.34 / Activiteitenregeling: 3.71d en 3,71f / PGS 30: art. 3.2.1 |  | 1 | jaar | verklaring | inspectie | 2023-05-17 | 1 | 44G04 | LCW DONGEN |  |  |  |  | RVB-Z |  |  | 0 | 0 | 1 | 0 | 0 | [5 empty] | In opdracht |  | < Vul hiernaast de juiste status en datum in.
900115874 | Opslagtank in terrein | 727100 | Controle lekdetectiesysteem bovengrondse opslagtank 1j | Activiteitenregeling: art. 4.15: incl verwijzingsartikel naar PGS 30 mbt Inrichtingen Barim type A en B / PGS 30: art. 4.2.2 en 4.2.13 / Activiteitenregeling: 3.71d en 3,71f |  | 1 | jaar | verklaring | controle | 2023-05-17 | 1 | 44G04 | LCW DONGEN |  |  |  |  | RVB-Z |  |  | 0 | 0 | 1 | 0 | 0 | [5 empty] | In opdracht |  | < Vul hiernaast de juiste status en datum in.
900115874 | Opslagtank in terrein | 727101 | Controle water-sludge bovengrondse opslagtank 1j | Activiteitenregeling: art. 4.15: incl verwijzingsartikel naar PGS 30 mbt Inrichtingen Barim type A en B / PGS 30: art. 4.2.2 en 4.2.9 / Activiteitenregeling: 3.71d en 3,71f |  | 1 | jaar | verklaring | inspectie water-sludge | 2023-05-17 | 1 | 44G04 | LCW DONGEN |  |  |  |  | RVB-Z |  |  | 0 | 0 | 1 | 0 | 0 | [5 empty] | In opdracht |  | < Vul hiernaast de juiste status en datum in.
900116327 | Opslagtank in terrein | 625674 | Technische inspectie opslagtank 1j | Activiteitenregeling: 3.34 / Activiteitenregeling: 3.71d en 3,71f / PGS 30: art. 3.2.1 |  | 1 | jaar | verklaring | inspectie | 2023-05-03 | 1 | 49G01 | VLIEGBASIS WOENSDRECHT |  |  |  |  | RVB-Z |  |  | 0 | 0 | 1 | 0 | 0 | [5 empty] | In opdracht |  | < Vul hiernaast de juiste status en datum in.
900116327 | Opslagtank in terrein | 797596 | Controle water-sludge ondergrondse opslagtank 1j | Activiteitenregeling: art. 3.36, lid 5 en 7 |  | 1 | jaar | verklaring | inspectie water-sludge | 2020-06-15 | 1 | 49G01 | VLIEGBASIS WOENSDRECHT |  |  |  |  | RVB-Z |  |  |  | 0 | 0 | 1 | 0 | 0 |  |  |  |  | In opdracht |  | < Vul hiernaast de juiste status en datum in.
900116327 | Opslagtank in terrein | 797597 | Grondwatermonitoring peilbuis 1j | Activiteitenregeling: art. 2.2, lid 4 |  | 1 | jaar | verklaring | grondwatermonitoring | 2022-06-01 | 1 | 49G01 | VLIEGBASIS WOENSDRECHT |  |  |  |  | RVB-Z |  |  |  | 0 | 0 | 1 | 0 | 0 |  |  |  |  | In opdracht |  | < Vul hiernaast de juiste status en datum in.
900116327 | Opslagtank in terrein | 727154 | Controle kathodische besch.ondergr opslagtanks vloeibare brandstoffen 1j | Activiteitenregeling: art. 3.36, lid 1 |  | 1 | jaar | verklaring | controle kathodische besch. | 2023-05-03 | 1 | 49G01 | VLIEGBASIS WOENSDRECHT |  |  |  |  | RVB-Z |  |  | 0 | 0 | 1 | 0 | 0 | [5 empty] | In opdracht |  | < Vul hiernaast de juiste status en datum in.
900116328 | Opslagtank in terrein | 727155 | Controle kathodische besch.ondergr opslagtanks vloeibare brandstoffen 1j | Activiteitenregeling: art. 3.36, lid 1 |  | 1 | jaar | verklaring | controle kathodische besch. | 2023-05-03 | 1 | 49G01 | VLIEGBASIS WOENSDRECHT |  |  |  |  | RVB-Z |  |  | 0 | 0 | 1 | 0 | 0 | [5 empty] | In opdracht |  | < Vul hiernaast de juiste status en datum in.
900116328 | Opslagtank in terrein | 727156 | Grondwatermonitoring peilbuis 1j | Activiteitenregeling: art. 2.2, lid 4 |  | 1 | jaar | verklaring | grondwatermonitoring | 2022-06-01 | 1 | 49G01 | VLIEGBASIS WOENSDRECHT |  |  |  |  | RVB-Z |  |  |  | 0 | 0 | 1 | 0 | 0 |  |  |  |  | In opdracht |  | < Vul hiernaast de juiste status en datum in.
900116328 | Opslagtank in terrein | 797598 | Technische inspectie opslagtank 1j | Activiteitenregeling: 3.34 / Activiteitenregeling: 3.71d en 3,71f / PGS 30: art. 3.2.1 |  | 1 | jaar | verklaring | inspectie | 2023-05-03 | 1 | 49G01 | VLIEGBASIS WOENSDRECHT |  |  |  |  | RVB-Z |  |  | 0 | 0 | 1 | 0 | 0 | [5 empty] | In opdracht |  | < Vul hiernaast de juiste status en datum in.
900116329 | Opslagtank in terrein | 727144 | Technische inspectie opslagtank 1j | Activiteitenregeling: 3.34 / Activiteitenregeling: 3.71d en 3,71f / PGS 30: art. 3.2.1 |  | 1 | jaar | verklaring | inspectie | 2023-05-03 | 1 | 49G01 | VLIEGBASIS WOENSDRECHT |  |  |  |  | RVB-Z |  |  | 0 | 0 | 1 | 0 | 0 | [5 empty] | In opdracht |  | < Vul hiernaast de juiste status en datum in.
900116329 | Opslagtank in terrein | 797594 | Grondwatermonitoring peilbuis 1j | Activiteitenregeling: art. 2.2, lid 4 |  | 1 | jaar | verklaring | grondwatermonitoring | 2022-06-01 | 1 | 49G01 | VLIEGBASIS WOENSDRECHT |  |  |  |  | RVB-Z |  |  |  | 0 | 0 | 1 | 0 | 0 |  |  |  |  | In opdracht |  | < Vul hiernaast de juiste status en datum in.
900116329 | Opslagtank in terrein | 727567 | Controle kathodische besch.ondergr opslagtanks vloeibare brandstoffen 1j | Activiteitenregeling: art. 3.36, lid 1 |  | 1 | jaar | verklaring | controle kathodische besch. | 2022-06-01 | 1 | 49G01 | VLIEGBASIS WOENSDRECHT |  |  |  |  | RVB-Z |  |  |  | 0 | 0 | 1 | 0 | 0 |  |  |  |  | In opdracht |  | < Vul hiernaast de juiste status en datum in.
900116330 | Opslagtank in terrein | 627865 | Controle kathodische besch.ondergr opslagtanks vloeibare brandstoffen 1j | Activiteitenregeling: art. 3.36, lid 1 |  | 1 | jaar | verklaring | controle kathodische besch. | 2022-06-01 | 1 | 49G01 | VLIEGBASIS WOENSDRECHT |  |  |  |  | RVB-Z |  |  |  | 0 | 0 | 1 | 0 | 0 |  |  |  |  | In opdracht |  | < Vul hiernaast de juiste status en datum in.
900116330 | Opslagtank in terrein | 710826 | Grondwatermonitoring peilbuis 1j | Activiteitenregeling: art. 2.2, lid 4 |  | 1 | jaar | verklaring | grondwatermonitoring | 2022-06-01 | 1 | 49G01 | VLIEGBASIS WOENSDRECHT |  |  |  |  | RVB-Z |  |  |  | 0 | 0 | 1 | 0 | 0 |  |  |  |  | In opdracht |  | < Vul hiernaast de juiste status en datum in.
900116330 | Opslagtank in terrein | 727568 | Technische inspectie opslagtank 1j | Activiteitenregeling: 3.34 / Activiteitenregeling: 3.71d en 3,71f / PGS 30: art. 3.2.1 |  | 1 | jaar | verklaring | inspectie | 2023-05-03 | 1 | 49G01 | VLIEGBASIS WOENSDRECHT |  |  |  |  | RVB-Z |  |  | 0 | 0 | 1 | 0 | 0 | [5 empty] | In opdracht |  | < Vul hiernaast de juiste status en datum in.
900117062 | Opslagtank in gebouw | 719252 | Controle lekdetectiesysteem bovengrondse opslagtank 1j | Activiteitenregeling: art. 4.15: incl verwijzingsartikel naar PGS 30 mbt Inrichtingen Barim type A en B / PGS 30: art. 4.2.2 en 4.2.13 / Activiteitenregeling: 3.71d en 3,71f |  | 1 | jaar | verklaring | controle | 2023-06-21 | 1 | 45H03 | VLIEGBASIS VOLKEL | 306 | Dieselaggregaat | 0 | 1 | RVB-Z |  |  |  | 0 | 0 | 1 | 0 | 0 |  |  |  |  | In opdracht |  | < Vul hiernaast de juiste status en datum in.
900117062 | Opslagtank in gebouw | 727569 | Controle water-sludge bovengrondse opslagtank 1j | Activiteitenregeling: art. 4.15: incl verwijzingsartikel naar PGS 30 mbt Inrichtingen Barim type A en B / PGS 30: art. 4.2.2 en 4.2.9 / Activiteitenregeling: 3.71d en 3,71f |  | 1 | jaar | verklaring | inspectie water-sludge | 2023-06-21 | 1 | 45H03 | VLIEGBASIS VOLKEL | 306 | Dieselaggregaat | 0 | 1 | RVB-Z |  |  |  | 0 | 0 | 1 | 0 | 0 |  |  |  |  | In opdracht |  | < Vul hiernaast de juiste status en datum in.
900117062 | Opslagtank in gebouw | 627866 | Technische inspectie opslagtank 1j | Activiteitenregeling: 3.34 / Activiteitenregeling: 3.71d en 3,71f / PGS 30: art. 3.2.1 |  | 1 | jaar | verklaring | inspectie | 2023-06-21 | 1 | 45H03 | VLIEGBASIS VOLKEL | 306 | Dieselaggregaat | 0 | 1 | RVB-Z |  |  |  | 0 | 0 | 1 | 0 | 0 |  |  |  |  | In opdracht |  | < Vul hiernaast de juiste status en datum in.
900117912 | Opslagtank in gebouw | 627837 | Technische inspectie opslagtank 1j | Activiteitenregeling: 3.34 / Activiteitenregeling: 3.71d en 3,71f / PGS 30: art. 3.2.1 |  | 1 | jaar | verklaring | inspectie | 2023-05-12 | 1 | 50E13 | MMC KAMP ALPHEN | 133 | Noodstroomaggregaat (bij 74) | 0 | 1 | RVB-Z |  |  | 0 | 0 | 1 | 0 | 0 | [5 empty] | In opdracht |  | < Vul hiernaast de juiste status en datum in.
900117912 | Opslagtank in gebouw | 627839 | Controle water-sludge bovengrondse opslagtank 1j | Activiteitenregeling: art. 4.15: incl verwijzingsartikel naar PGS 30 mbt Inrichtingen Barim type A en B / PGS 30: art. 4.2.2 en 4.2.9 / Activiteitenregeling: 3.71d en 3,71f |  | 1 | jaar | verklaring | inspectie water-sludge | 2023-05-12 | 1 | 50E13 | MMC KAMP ALPHEN | 133 | Noodstroomaggregaat (bij 74) | 0 | 1 | RVB-Z |  |  | 0 | 0 | 1 | 0 | 0 | [5 empty] | In opdracht |  | < Vul hiernaast de juiste status en datum in.
900117932 | Opslagtank in gebouw | 627868 | Technische inspectie opslagtank 1j | Activiteitenregeling: 3.34 / Activiteitenregeling: 3.71d en 3,71f / PGS 30: art. 3.2.1 |  | 1 | jaar | verklaring | inspectie | 2023-05-11 | 1 | 50E03 | VLIEGBASIS GILZE-RIJEN | 415 | Hangar Zweefvliegclub | 0 | 001 | RVB-Z |  |  | 0 | 0 | 1 | 0 | 0 | [5 empty] | In opdracht |  | < Vul hiernaast de juiste status en datum in.
900117932 | Opslagtank in gebouw | 727570 | Controle lekdetectiesysteem bovengrondse opslagtank 1j | Activiteitenregeling: art. 4.15: incl verwijzingsartikel naar PGS 30 mbt Inrichtingen Barim type A en B / PGS 30: art. 4.2.2 en 4.2.13 / Activiteitenregeling: 3.71d en 3,71f |  | 1 | jaar | verklaring | controle | 2023-05-11 | 1 | 50E03 | VLIEGBASIS GILZE-RIJEN | 415 | Hangar Zweefvliegclub | 0 | 001 | RVB-Z |  |  | 0 | 0 | 1 | 0 | 0 | [5 empty] | In opdracht |  | < Vul hiernaast de juiste status en datum in.
900117934 | Opslagtank in gebouw | 627876 | Controle lekdetectiesysteem bovengrondse opslagtank 1j | Activiteitenregeling: art. 4.15: incl verwijzingsartikel naar PGS 30 mbt Inrichtingen Barim type A en B / PGS 30: art. 4.2.2 en 4.2.13 / Activiteitenregeling: 3.71d en 3,71f |  | 1 | jaar | verklaring | controle | 2023-05-11 | 1 | 50E03 | VLIEGBASIS GILZE-RIJEN | 415 | Hangar Zweefvliegclub | 0 | 001 | RVB-Z |  |  | 0 | 0 | 1 | 0 | 0 | [5 empty] | In opdracht |  | < Vul hiernaast de juiste status en datum in.
900117934 | Opslagtank in gebouw | 730798 | Technische inspectie opslagtank 1j | Activiteitenregeling: 3.34 / Activiteitenregeling: 3.71d en 3,71f / PGS 30: art. 3.2.1 |  | 1 | jaar | verklaring | inspectie | 2023-05-11 | 1 | 50E03 | VLIEGBASIS GILZE-RIJEN | 415 | Hangar Zweefvliegclub | 0 | 001 | RVB-Z |  |  | 0 | 0 | 1 | 0 | 0 | [5 empty] | In opdracht |  | < Vul hiernaast de juiste status en datum in.
900118361 | Opslagtank in terrein | 727596 | Technische inspectie opslagtank 1j | Activiteitenregeling: 3.34 / Activiteitenregeling: 3.71d en 3,71f / PGS 30: art. 3.2.1 |  | 1 | jaar | verklaring | inspectie | 2023-06-09 | 1 | 51D16 | MC VELDHOVEN |  |  |  |  | RVB-Z |  |  |  | 0 | 0 | 1 | 0 | 0 |  |  |  |  | In opdracht |  | < Vul hiernaast de juiste status en datum in.
900118361 | Opslagtank in terrein | 880864 | Controle lekdetectiesysteem bovengrondse opslagtank 1j | Activiteitenregeling: art. 4.15: incl verwijzingsartikel naar PGS 30 mbt Inrichtingen Barim type A en B / PGS 30: art. 4.2.2 en 4.2.13 / Activiteitenregeling: 3.71d en 3,71f |  | 1 | jaar | verklaring | controle | 2023-06-09 | 1 | 51D16 | MC VELDHOVEN |  |  |  |  | RVB-Z |  |  |  | 0 | 0 | 1 | 0 | 0 |  |  |  |  | In opdracht |  | < Vul hiernaast de juiste status en datum in.
900120240 | Opslagtank in gebouw | 802484 | Technische inspectie opslagtank 1j | Activiteitenregeling: 3.34 / Activiteitenregeling: 3.71d en 3,71f / PGS 30: art. 3.2.1 |  | 1 | jaar | verklaring | inspectie | 2023-05-11 | 1 | 50E03 | VLIEGBASIS GILZE-RIJEN | B3 | Bunker EGA | 0 | 002 | RVB-Z |  |  | 0 | 0 | 1 | 0 | 0 | [5 empty] | In opdracht |  | < Vul hiernaast de juiste status en datum in.
900120240 | Opslagtank in gebouw | 797707 | Controle lekdetectiesysteem bovengrondse opslagtank 1j | Activiteitenregeling: art. 4.15: incl verwijzingsartikel naar PGS 30 mbt Inrichtingen Barim type A en B / PGS 30: art. 4.2.2 en 4.2.13 / Activiteitenregeling: 3.71d en 3,71f |  | 1 | jaar | verklaring | controle | 2023-05-11 | 1 | 50E03 | VLIEGBASIS GILZE-RIJEN | B3 | Bunker EGA | 0 | 002 | RVB-Z |  |  | 0 | 0 | 1 | 0 | 0 | [5 empty] | In opdracht |  | < Vul hiernaast de juiste status en datum in.
900120240 | Opslagtank in gebouw | 727614 | Controle water-sludge bovengrondse opslagtank 1j | Activiteitenregeling: art. 4.15: incl verwijzingsartikel naar PGS 30 mbt Inrichtingen Barim type A en B / PGS 30: art. 4.2.2 en 4.2.9 / Activiteitenregeling: 3.71d en 3,71f |  | 1 | jaar | verklaring | inspectie water-sludge | 2023-05-11 | 1 | 50E03 | VLIEGBASIS GILZE-RIJEN | B3 | Bunker EGA | 0 | 002 | RVB-Z |  |  | 0 | 0 | 1 | 0 | 0 | [5 empty] | In opdracht |  | < Vul hiernaast de juiste status en datum in.
900123886 | Opslagtank in terrein | 880865 | Grondwatermonitoring peilbuis 1j | Activiteitenregeling: art. 2.2, lid 4 |  | 1 | jaar | verklaring | grondwatermonitoring | 2023-03-09 | 1 | 45H03 | VLIEGBASIS VOLKEL |  |  |  |  | RVB-Z | 0 | 0 | 1 | 0 | 0 | [7 empty] | In opdracht |  | < Vul hiernaast de juiste status en datum in.
900123886 | Opslagtank in terrein | 719257 | Controle kathodische besch.ondergr opslagtanks vloeibare brandstoffen 1j | Activiteitenregeling: art. 3.36, lid 1 |  | 1 | jaar | verklaring | controle kathodische besch. | 2023-03-09 | 1 | 45H03 | VLIEGBASIS VOLKEL |  |  |  |  | RVB-Z | 0 | 0 | 1 | 0 | 0 | [7 empty] | In opdracht |  | < Vul hiernaast de juiste status en datum in.
900123886 | Opslagtank in terrein | 730836 | Technische inspectie opslagtank 1j | Activiteitenregeling: 3.34 / Activiteitenregeling: 3.71d en 3,71f / PGS 30: art. 3.2.1 |  | 1 | jaar | verklaring | inspectie | 2023-06-21 | 1 | 45H03 | VLIEGBASIS VOLKEL |  |  |  |  | RVB-Z |  |  |  | 0 | 0 | 1 | 0 | 0 |  |  |  |  | In opdracht |  | < Vul hiernaast de juiste status en datum in.
900123899 | Opslagtank in terrein | 730799 | Controle lekdetectiesysteem bovengrondse opslagtank 1j | Activiteitenregeling: art. 4.15: incl verwijzingsartikel naar PGS 30 mbt Inrichtingen Barim type A en B / PGS 30: art. 4.2.2 en 4.2.13 / Activiteitenregeling: 3.71d en 3,71f |  | 1 | jaar | verklaring | controle | 2023-06-07 | 1 | 51B12 | GENM DE R V S KAZERNE |  |  |  |  | RVB-Z |  |  |  | 0 | 0 | 1 | 0 | 0 |  |  |  |  | In opdracht |  | < Vul hiernaast de juiste status en datum in.
900123899 | Opslagtank in terrein | 627887 | Technische inspectie opslagtank 1j | Activiteitenregeling: 3.34 / Activiteitenregeling: 3.71d en 3,71f / PGS 30: art. 3.2.1 |  | 1 | jaar | verklaring | inspectie | 2023-06-07 | 1 | 51B12 | GENM DE R V S KAZERNE |  |  |  |  | RVB-Z |  |  |  | 0 | 0 | 1 | 0 | 0 |  |  |  |  | In opdracht |  | < Vul hiernaast de juiste status en datum in.
900124115 | Opslagtank in terrein | 727615 | Technische inspectie opslagtank 1j | Activiteitenregeling: 3.34 / Activiteitenregeling: 3.71d en 3,71f / PGS 30: art. 3.2.1 |  | 1 | jaar | verklaring | inspectie | 2023-06-09 | 1 | 51D05 | VLIEGBASIS EINDHOVEN |  |  |  |  | RVB-Z |  |  |  | 0 | 0 | 1 | 0 | 0 |  |  |  |  | In opdracht |  | < Vul hiernaast de juiste status en datum in.
900124115 | Opslagtank in terrein | 727616 | Controle water-sludge bovengrondse opslagtank 1j | Activiteitenregeling: art. 4.15: incl verwijzingsartikel naar PGS 30 mbt Inrichtingen Barim type A en B / PGS 30: art. 4.2.2 en 4.2.9 / Activiteitenregeling: 3.71d en 3,71f |  | 1 | jaar | verklaring | inspectie water-sludge | 2023-06-09 | 1 | 51D05 | VLIEGBASIS EINDHOVEN |  |  |  |  | RVB-Z |  |  |  | 0 | 0 | 1 | 0 | 0 |  |  |  |  | In opdracht |  | < Vul hiernaast de juiste status en datum in.
900124115 | Opslagtank in terrein | 627888 | Controle lekdetectiesysteem bovengrondse opslagtank 1j | Activiteitenregeling: art. 4.15: incl verwijzingsartikel naar PGS 30 mbt Inrichtingen Barim type A en B / PGS 30: art. 4.2.2 en 4.2.13 / Activiteitenregeling: 3.71d en 3,71f |  | 1 | jaar | verklaring | controle | 2023-06-09 | 1 | 51D05 | VLIEGBASIS EINDHOVEN |  |  |  |  | RVB-Z |  |  |  | 0 | 0 | 1 | 0 | 0 |  |  |  |  | In opdracht |  | < Vul hiernaast de juiste status en datum in.
900126032 | Opslagtank in terrein | 866952 | Controle lekdetectiesysteem bovengrondse opslagtank 1j | Activiteitenregeling: art. 4.15: incl verwijzingsartikel naar PGS 30 mbt Inrichtingen Barim type A en B / PGS 30: art. 4.2.2 en 4.2.13 / Activiteitenregeling: 3.71d en 3,71f |  | 1 | jaar | verklaring | controle | 2023-06-13 | 1 | 45F10 | MC DRIEHUIS |  |  |  |  | RVB-Z |  |  |  | 0 | 0 | 1 | 0 | 0 |  |  |  |  | In opdracht |  | < Vul hiernaast de juiste status en datum in.
900126032 | Opslagtank in terrein | 730837 | Technische inspectie opslagtank 1j | Activiteitenregeling: 3.34 / Activiteitenregeling: 3.71d en 3,71f / PGS 30: art. 3.2.1 |  | 1 | jaar | verklaring | inspectie | 2023-06-13 | 1 | 45F10 | MC DRIEHUIS |  |  |  |  | RVB-Z |  |  |  | 0 | 0 | 1 | 0 | 0 |  |  |  |  | In opdracht |  | < Vul hiernaast de juiste status en datum in.
900131705 | Opslagtank in terrein | 730838 | Technische inspectie opslagtank 1j | Activiteitenregeling: 3.34 / Activiteitenregeling: 3.71d en 3,71f / PGS 30: art. 3.2.1 |  | 1 | jaar | verklaring | inspectie | 2023-06-07 | 1 | 51B12 | GENM DE R V S KAZERNE |  |  |  |  | RVB-Z |  |  |  | 0 | 0 | 1 | 0 | 0 |  |  |  |  | In opdracht |  | < Vul hiernaast de juiste status en datum in.
900131705 | Opslagtank in terrein | 627889 | Controle water-sludge ondergrondse opslagtank 1j | Activiteitenregeling: art. 3.36, lid 5 en 7 |  | 1 | jaar | verklaring | inspectie water-sludge | 2023-03-15 | 1 | 51B12 | GENM DE R V S KAZERNE |  |  |  |  | RVB-Z | 0 | 0 | 1 | 0 | 0 | [7 empty] | In opdracht |  | < Vul hiernaast de juiste status en datum in.
900131705 | Opslagtank in terrein | 730800 | Controle kathodische besch.ondergr opslagtanks vloeibare brandstoffen 1j | Activiteitenregeling: art. 3.36, lid 1 |  | 1 | jaar | verklaring | controle kathodische besch. | 2023-03-15 | 1 | 51B12 | GENM DE R V S KAZERNE |  |  |  |  | RVB-Z | 0 | 0 | 1 | 0 | 0 | [7 empty] | In opdracht |  | < Vul hiernaast de juiste status en datum in.
900131705 | Opslagtank in terrein | 727617 | Grondwatermonitoring peilbuis 1j | Activiteitenregeling: art. 2.2, lid 4 |  | 1 | jaar | verklaring | grondwatermonitoring | 2023-03-15 | 1 | 51B12 | GENM DE R V S KAZERNE |  |  |  |  | RVB-Z | 0 | 0 | 1 | 0 | 0 | [7 empty] | In opdracht |  | < Vul hiernaast de juiste status en datum in.
900133683 | Opslagtank in gebouw | 727618 | Technische inspectie opslagtank 1j | Activiteitenregeling: 3.34 / Activiteitenregeling: 3.71d en 3,71f / PGS 30: art. 3.2.1 |  | 1 | jaar | verklaring | inspectie | 2023-06-08 | 1 | 60D06 | HV NASSAU OUWERKERKKAMP | H402 | Werkplaats , Magazijn | 0 | 4B | RVB-Z |  |  |  | 0 | 0 | 1 | 0 | 0 |  |  |  |  | In opdracht |  | < Vul hiernaast de juiste status en datum in.
900134885 | Opslagtank in gebouw | 627890 | Controle lekdetectiesysteem bovengrondse opslagtank 1j | Activiteitenregeling: art. 4.15: incl verwijzingsartikel naar PGS 30 mbt Inrichtingen Barim type A en B / PGS 30: art. 4.2.2 en 4.2.13 / Activiteitenregeling: 3.71d en 3,71f |  | 1 | jaar | verklaring | controle | 2023-06-21 | 1 | 45H03 | VLIEGBASIS VOLKEL | 1118 | Transformatorgebouw | 0 | 5 | RVB-Z |  |  |  | 0 | 0 | 1 | 0 | 0 |  |  |  |  | In opdracht |  | < Vul hiernaast de juiste status en datum in.
900134885 | Opslagtank in gebouw | 866953 | Technische inspectie opslagtank 1j | Activiteitenregeling: 3.34 / Activiteitenregeling: 3.71d en 3,71f / PGS 30: art. 3.2.1 |  | 1 | jaar | verklaring | inspectie | 2023-06-21 | 1 | 45H03 | VLIEGBASIS VOLKEL | 1118 | Transformatorgebouw | 0 | 5 | RVB-Z |  |  |  | 0 | 0 | 1 | 0 | 0 |  |  |  |  | In opdracht |  | < Vul hiernaast de juiste status en datum in.
900134885 | Opslagtank in gebouw | 730839 | Controle water-sludge bovengrondse opslagtank 1j | Activiteitenregeling: art. 4.15: incl verwijzingsartikel naar PGS 30 mbt Inrichtingen Barim type A en B / PGS 30: art. 4.2.2 en 4.2.9 / Activiteitenregeling: 3.71d en 3,71f |  | 1 | jaar | verklaring | inspectie water-sludge | 2023-06-21 | 1 | 45H03 | VLIEGBASIS VOLKEL | 1118 | Transformatorgebouw | 0 | 5 | RVB-Z |  |  |  | 0 | 0 | 1 | 0 | 0 |  |  |  |  | In opdracht |  | < Vul hiernaast de juiste status en datum in.
900137440 | Opslagtank in terrein | 730840 | Technische inspectie opslagtank 1j | Activiteitenregeling: 3.34 / Activiteitenregeling: 3.71d en 3,71f / PGS 30: art. 3.2.1 |  | 1 | jaar | verklaring | inspectie | 2023-05-03 | 1 | 49G01 | VLIEGBASIS WOENSDRECHT |  |  |  |  | RVB-Z |  |  | 0 | 0 | 1 | 0 | 0 | [5 empty] | In opdracht |  | < Vul hiernaast de juiste status en datum in.
900137440 | Opslagtank in terrein | 866954 | Controle lekdetectiesysteem bovengrondse opslagtank 1j | Activiteitenregeling: art. 4.15: incl verwijzingsartikel naar PGS 30 mbt Inrichtingen Barim type A en B / PGS 30: art. 4.2.2 en 4.2.13 / Activiteitenregeling: 3.71d en 3,71f |  | 1 | jaar | verklaring | controle | 2023-05-03 | 1 | 49G01 | VLIEGBASIS WOENSDRECHT |  |  |  |  | RVB-Z |  |  | 0 | 0 | 1 | 0 | 0 | [5 empty] | In opdracht |  | < Vul hiernaast de juiste status en datum in.
900137440 | Opslagtank in terrein | 627891 | Controle water-sludge bovengrondse opslagtank 1j | Activiteitenregeling: art. 4.15: incl verwijzingsartikel naar PGS 30 mbt Inrichtingen Barim type A en B / PGS 30: art. 4.2.2 en 4.2.9 / Activiteitenregeling: 3.71d en 3,71f |  | 1 | jaar | verklaring | inspectie water-sludge | 2023-05-03 | 1 | 49G01 | VLIEGBASIS WOENSDRECHT |  |  |  |  | RVB-Z |  |  | 0 | 0 | 1 | 0 | 0 | [5 empty] | In opdracht |  | < Vul hiernaast de juiste status en datum in.
900137441 | Opslagtank in terrein | 727619 | Controle water-sludge bovengrondse opslagtank 1j | Activiteitenregeling: art. 4.15: incl verwijzingsartikel naar PGS 30 mbt Inrichtingen Barim type A en B / PGS 30: art. 4.2.2 en 4.2.9 / Activiteitenregeling: 3.71d en 3,71f |  | 1 | jaar | verklaring | inspectie water-sludge | 2023-05-03 | 1 | 49G01 | VLIEGBASIS WOENSDRECHT |  |  |  |  | RVB-Z |  |  | 0 | 0 | 1 | 0 | 0 | [5 empty] | In opdracht |  | < Vul hiernaast de juiste status en datum in.
900137441 | Opslagtank in terrein | 727649 | Controle lekdetectiesysteem bovengrondse opslagtank 1j | Activiteitenregeling: art. 4.15: incl verwijzingsartikel naar PGS 30 mbt Inrichtingen Barim type A en B / PGS 30: art. 4.2.2 en 4.2.13 / Activiteitenregeling: 3.71d en 3,71f |  | 1 | jaar | verklaring | controle | 2023-05-03 | 1 | 49G01 | VLIEGBASIS WOENSDRECHT |  |  |  |  | RVB-Z |  |  | 0 | 0 | 1 | 0 | 0 | [5 empty] | In opdracht |  | < Vul hiernaast de juiste status en datum in.
900137441 | Opslagtank in terrein | 719271 | Technische inspectie opslagtank 1j | Activiteitenregeling: 3.34 / Activiteitenregeling: 3.71d en 3,71f / PGS 30: art. 3.2.1 |  | 1 | jaar | verklaring | inspectie | 2023-05-03 | 1 | 49G01 | VLIEGBASIS WOENSDRECHT |  |  |  |  | RVB-Z |  |  | 0 | 0 | 1 | 0 | 0 | [5 empty] | In opdracht |  | < Vul hiernaast de juiste status en datum in.
900141528 | Opslagtank in terrein | 880866 | Technische inspectie opslagtank 1j | Activiteitenregeling: 3.34 / Activiteitenregeling: 3.71d en 3,71f / PGS 30: art. 3.2.1 |  | 1 | jaar | verklaring | inspectie | 2023-06-21 | 1 | 45H03 | VLIEGBASIS VOLKEL |  |  |  |  | RVB-Z |  |  |  | 0 | 0 | 1 | 0 | 0 |  |  |  |  | In opdracht |  | < Vul hiernaast de juiste status en datum in.
900141528 | Opslagtank in terrein | 880867 | Grondwatermonitoring peilbuis 1j | Activiteitenregeling: art. 2.2, lid 4 |  | 1 | jaar | verklaring | grondwatermonitoring | 2023-03-14 | 1 | 45H03 | VLIEGBASIS VOLKEL |  |  |  |  | RVB-Z | 0 | 0 | 1 | 0 | 0 | [7 empty] | In opdracht |  | < Vul hiernaast de juiste status en datum in.
900141528 | Opslagtank in terrein | 719273 | Controle water-sludge ondergrondse opslagtank 1j | Activiteitenregeling: art. 3.36, lid 5 en 7 |  | 1 | jaar | verklaring | inspectie water-sludge |  | 1 | 45H03 | VLIEGBASIS VOLKEL |  |  |  |  | RVB-Z | [12 empty] | In opdracht |  | < Vul hiernaast de juiste status en datum in.
900141561 | Opslagtank in gebouw | 727673 | Technische inspectie opslagtank 1j | Activiteitenregeling: 3.34 / Activiteitenregeling: 3.71d en 3,71f / PGS 30: art. 3.2.1 |  | 1 | jaar | verklaring | inspectie | 2023-05-11 | 1 | 50E03 | VLIEGBASIS GILZE-RIJEN | 318E | Aggregaatgebouw | 0 | 1 | RVB-Z |  |  | 0 | 0 | 1 | 0 | 0 | [5 empty] | In opdracht |  | < Vul hiernaast de juiste status en datum in.
900141561 | Opslagtank in gebouw | 727674 | Controle water-sludge bovengrondse opslagtank 1j | Activiteitenregeling: art. 4.15: incl verwijzingsartikel naar PGS 30 mbt Inrichtingen Barim type A en B / PGS 30: art. 4.2.2 en 4.2.9 / Activiteitenregeling: 3.71d en 3,71f |  | 1 | jaar | verklaring | inspectie water-sludge | 2023-05-11 | 1 | 50E03 | VLIEGBASIS GILZE-RIJEN | 318E | Aggregaatgebouw | 0 | 1 | RVB-Z |  |  | 0 | 0 | 1 | 0 | 0 | [5 empty] | In opdracht |  | < Vul hiernaast de juiste status en datum in.
900141562 | Opslagtank in terrein | 627907 | Technische inspectie opslagtank 1j | Activiteitenregeling: 3.34 / Activiteitenregeling: 3.71d en 3,71f / PGS 30: art. 3.2.1 |  | 1 | jaar | verklaring | inspectie | 2023-06-09 | 1 | 51D05 | VLIEGBASIS EINDHOVEN |  |  |  |  | RVB-Z |  |  |  | 0 | 0 | 1 | 0 | 0 |  |  |  |  | In opdracht |  | < Vul hiernaast de juiste status en datum in.
900141562 | Opslagtank in terrein | 730846 | Controle lekdetectiesysteem bovengrondse opslagtank 1j | Activiteitenregeling: art. 4.15: incl verwijzingsartikel naar PGS 30 mbt Inrichtingen Barim type A en B / PGS 30: art. 4.2.2 en 4.2.13 / Activiteitenregeling: 3.71d en 3,71f |  | 1 | jaar | verklaring | controle | 2023-06-09 | 1 | 51D05 | VLIEGBASIS EINDHOVEN |  |  |  |  | RVB-Z |  |  |  | 0 | 0 | 1 | 0 | 0 |  |  |  |  | In opdracht |  | < Vul hiernaast de juiste status en datum in.
900141562 | Opslagtank in terrein | 730808 | Controle water-sludge bovengrondse opslagtank 1j | Activiteitenregeling: art. 4.15: incl verwijzingsartikel naar PGS 30 mbt Inrichtingen Barim type A en B / PGS 30: art. 4.2.2 en 4.2.9 / Activiteitenregeling: 3.71d en 3,71f |  | 1 | jaar | verklaring | inspectie water-sludge | 2023-06-09 | 1 | 51D05 | VLIEGBASIS EINDHOVEN |  |  |  |  | RVB-Z |  |  |  | 0 | 0 | 1 | 0 | 0 |  |  |  |  | In opdracht |  | < Vul hiernaast de juiste status en datum in.
900141580 | Opslagtank in terrein | 730847 | Grondwatermonitoring peilbuis 1j | Activiteitenregeling: art. 2.2, lid 4 |  | 1 | jaar | verklaring | grondwatermonitoring | 2022-03-16 | 1 | 45H03 | VLIEGBASIS VOLKEL |  |  |  |  | RVB-Z | 0 | 0 | 1 | 0 | 0 | [7 empty] | In opdracht |  | < Vul hiernaast de juiste status en datum in.
900141580 | Opslagtank in terrein | 627908 | Controle water-sludge ondergrondse opslagtank 1j | Activiteitenregeling: art. 3.36, lid 5 en 7 |  | 1 | jaar | verklaring | inspectie water-sludge | 2022-06-02 | 1 | 45H03 | VLIEGBASIS VOLKEL |  |  |  |  | RVB-Z |  |  |  | 0 | 0 | 1 | 0 | 0 |  |  |  |  | In opdracht |  | < Vul hiernaast de juiste status en datum in.
900141580 | Opslagtank in terrein | 777343 | Controle kathodische besch.ondergr opslagtanks vloeibare brandstoffen 1j | Activiteitenregeling: art. 3.36, lid 1 |  | 1 | jaar | verklaring | controle kathodische besch. | 2022-06-02 | 1 | 45H03 | VLIEGBASIS VOLKEL |  |  |  |  | RVB-Z |  |  |  | 0 | 0 | 1 | 0 | 0 |  |  |  |  | In opdracht |  | < Vul hiernaast de juiste status en datum in.
900141580 | Opslagtank in terrein | 727675 | Controle lekdetectiesysteem ondergrondse opslagtank 1j | Activiteitenregeling: art. 3.35, lid 3 |  | 1 | jaar | verklaring | controle | 2022-06-22 | 1 | 45H03 | VLIEGBASIS VOLKEL |  |  |  |  | RVB-Z |  |  |  | 0 | 0 | 1 | 0 | 0 |  |  |  |  | In opdracht |  | < Vul hiernaast de juiste status en datum in.
900141580 | Opslagtank in terrein | 727676 | Technische inspectie opslagtank 1j | Activiteitenregeling: 3.34 / Activiteitenregeling: 3.71d en 3,71f / PGS 30: art. 3.2.1 |  | 1 | jaar | verklaring | inspectie | 2023-06-21 | 1 | 45H03 | VLIEGBASIS VOLKEL |  |  |  |  | RVB-Z |  |  |  | 0 | 0 | 1 | 0 | 0 |  |  |  |  | In opdracht |  | < Vul hiernaast de juiste status en datum in.
900145612 | Opslagtank in terrein | 777344 | Controle water-sludge bovengrondse opslagtank 1j | Activiteitenregeling: art. 4.15: incl verwijzingsartikel naar PGS 30 mbt Inrichtingen Barim type A en B / PGS 30: art. 4.2.2 en 4.2.9 / Activiteitenregeling: 3.71d en 3,71f |  | 1 | jaar | verklaring | inspectie water-sludge | 2023-07-04 | 1 | 49G01 | VLIEGBASIS WOENSDRECHT |  |  |  |  | RVB-Z |  |  |  |  | 0 | 0 | 1 | 0 | 0 |  |  |  | In opdracht |  | < Vul hiernaast de juiste status en datum in.
900147031 | Opslagtank in gebouw | 627909 | Technische inspectie opslagtank 1j | Activiteitenregeling: 3.34 / Activiteitenregeling: 3.71d en 3,71f / PGS 30: art. 3.2.1 |  | 1 | jaar | verklaring | inspectie | 2023-06-09 | 1 | 51D05 | VLIEGBASIS EINDHOVEN | 552 | Transformator T28 (472) | 0 | 04 | RVB-Z |  |  |  | 0 | 0 | 1 | 0 | 0 |  |  |  |  | In opdracht |  | < Vul hiernaast de juiste status en datum in.
900147031 | Opslagtank in gebouw | 730848 | Controle water-sludge bovengrondse opslagtank 1j | Activiteitenregeling: art. 4.15: incl verwijzingsartikel naar PGS 30 mbt Inrichtingen Barim type A en B / PGS 30: art. 4.2.2 en 4.2.9 / Activiteitenregeling: 3.71d en 3,71f |  | 1 | jaar | verklaring | inspectie water-sludge | 2023-06-09 | 1 | 51D05 | VLIEGBASIS EINDHOVEN | 552 | Transformator T28 (472) | 0 | 04 | RVB-Z |  |  |  | 0 | 0 | 1 | 0 | 0 |  |  |  |  | In opdracht |  | < Vul hiernaast de juiste status en datum in.
900147031 | Opslagtank in gebouw | 727574 | Controle lekdetectiesysteem bovengrondse opslagtank 1j | Activiteitenregeling: art. 4.15: incl verwijzingsartikel naar PGS 30 mbt Inrichtingen Barim type A en B / PGS 30: art. 4.2.2 en 4.2.13 / Activiteitenregeling: 3.71d en 3,71f |  | 1 | jaar | verklaring | controle | 2023-06-09 | 1 | 51D05 | VLIEGBASIS EINDHOVEN | 552 | Transformator T28 (472) | 0 | 04 | RVB-Z |  |  |  | 0 | 0 | 1 | 0 | 0 |  |  |  |  | In opdracht |  | < Vul hiernaast de juiste status en datum in.
900147632 | Opslagtank in terrein | 899843 | Technische inspectie opslagtank 1j | Activiteitenregeling: 3.34 / Activiteitenregeling: 3.71d en 3,71f / PGS 30: art. 3.2.1 |  | 1 | jaar | verklaring | inspectie | 2023-06-07 | 1 | 51B12 | GENM DE R V S KAZERNE |  |  |  |  | RVB-Z |  |  |  | 0 | 0 | 1 | 0 | 0 |  |  |  |  | In opdracht |  | < Vul hiernaast de juiste status en datum in.
900147632 | Opslagtank in terrein | 899842 | Controle lekdetectiesysteem bovengrondse opslagtank 1j | Activiteitenregeling: art. 4.15: incl verwijzingsartikel naar PGS 30 mbt Inrichtingen Barim type A en B / PGS 30: art. 4.2.2 en 4.2.13 / Activiteitenregeling: 3.71d en 3,71f |  | 1 | jaar | verklaring | controle | 2023-06-07 | 1 | 51B12 | GENM DE R V S KAZERNE |  |  |  |  | RVB-Z |  |  |  | 0 | 0 | 1 | 0 | 0 |  |  |  |  | In opdracht |  | < Vul hiernaast de juiste status en datum in.
900148674 | Opslagtank in gebouw | 710827 | Technische inspectie opslagtank 1j | Activiteitenregeling: 3.34 / Activiteitenregeling: 3.71d en 3,71f / PGS 30: art. 3.2.1 |  | 1 | jaar | verklaring | inspectie | 2023-05-11 | 1 | 50E03 | VLIEGBASIS GILZE-RIJEN | 756 | NSA-gebouw | 0 | 01 | RVB-Z |  |  | 0 | 0 | 1 | 0 | 0 | [5 empty] | In opdracht |  | < Vul hiernaast de juiste status en datum in.
900148674 | Opslagtank in gebouw | 918843 | Controle lekdetectiesysteem bovengrondse opslagtank 1j | Activiteitenregeling: art. 4.15: incl verwijzingsartikel naar PGS 30 mbt Inrichtingen Barim type A en B / PGS 30: art. 4.2.2 en 4.2.13 / Activiteitenregeling: 3.71d en 3,71f |  | 1 | jaar | verklaring | controle | 2023-05-11 | 1 | 50E03 | VLIEGBASIS GILZE-RIJEN | 756 | NSA-gebouw | 0 | 01 | RVB-Z |  |  | 0 | 0 | 1 | 0 | 0 | [5 empty] | In opdracht |  | < Vul hiernaast de juiste status en datum in.
900148674 | Opslagtank in gebouw | 918844 | Controle water-sludge bovengrondse opslagtank 1j | Activiteitenregeling: art. 4.15: incl verwijzingsartikel naar PGS 30 mbt Inrichtingen Barim type A en B / PGS 30: art. 4.2.2 en 4.2.9 / Activiteitenregeling: 3.71d en 3,71f |  | 1 | jaar | verklaring | inspectie water-sludge | 2023-05-11 | 1 | 50E03 | VLIEGBASIS GILZE-RIJEN | 756 | NSA-gebouw | 0 | 01 | RVB-Z |  |  | 0 | 0 | 1 | 0 | 0 | [5 empty] | In opdracht |  | < Vul hiernaast de juiste status en datum in.
900148675 | Opslagtank in gebouw | 727577 | Controle water-sludge bovengrondse opslagtank 1j | Activiteitenregeling: art. 4.15: incl verwijzingsartikel naar PGS 30 mbt Inrichtingen Barim type A en B / PGS 30: art. 4.2.2 en 4.2.9 / Activiteitenregeling: 3.71d en 3,71f |  | 1 | jaar | verklaring | inspectie water-sludge | 2023-05-11 | 1 | 50E03 | VLIEGBASIS GILZE-RIJEN | 756 | NSA-gebouw | 0 | 01 | RVB-Z |  |  | 0 | 0 | 1 | 0 | 0 | [5 empty] | In opdracht |  | < Vul hiernaast de juiste status en datum in.
900148675 | Opslagtank in gebouw | 727514 | Controle lekdetectiesysteem bovengrondse opslagtank 1j | Activiteitenregeling: art. 4.15: incl verwijzingsartikel naar PGS 30 mbt Inrichtingen Barim type A en B / PGS 30: art. 4.2.2 en 4.2.13 / Activiteitenregeling: 3.71d en 3,71f |  | 1 | jaar | verklaring | controle | 2023-05-11 | 1 | 50E03 | VLIEGBASIS GILZE-RIJEN | 756 | NSA-gebouw | 0 | 01 | RVB-Z |  |  | 0 | 0 | 1 | 0 | 0 | [5 empty] | In opdracht |  | < Vul hiernaast de juiste status en datum in.
900148675 | Opslagtank in gebouw | 730823 | Technische inspectie opslagtank 1j | Activiteitenregeling: 3.34 / Activiteitenregeling: 3.71d en 3,71f / PGS 30: art. 3.2.1 |  | 1 | jaar | verklaring | inspectie | 2023-05-11 | 1 | 50E03 | VLIEGBASIS GILZE-RIJEN | 756 | NSA-gebouw | 0 | 01 | RVB-Z |  |  | 0 | 0 | 1 | 0 | 0 | [5 empty] | In opdracht |  | < Vul hiernaast de juiste status en datum in.

## Objectadressen
Object | Objectnaam | Adres | Postcode | Plaats | Land
02G01 | OT MARNEWAARD | Strandweg 21 | 9974SM | Zoutkamp | NL
04F06 | SCHIETRANGE VLIEHORS | Postweg 9 | 8899BZ | Vlieland | NL
05G02 | ZENDERCOMPLEX TE RIED | Berlikumerweg 20 | 8811HR | Ried | NL
05H13 | BLP LEEUWARDEN | Trekwei 12 | 9033WC | Deinum | NL
06C02 | VLIEGBASIS LEEUWARDEN | Keegsdijkje 7 | 8919AK | Leeuwarden | NL
06F02 | WILLEM L V NASSAUKAZERNE | Strandweg 21 | 9974SM | Zoutkamp | NL
06F06 | ZENDERCOMPLEX BURUM | Wytsmaweg 9 | 9851TD | Burum | NL
09B50 | JOOST DOURLEINKAZERNE | Mokweg 18 | 1797SB | Den Hoorn | NL
09D04 | FORT HARSSENS | Bevesierweg 1 | 1781AT | Den Helder | NL
11C01 | GENM BRUGMANSKAZERNE | Haskeruitgang 102 | 8447AL | Heerenveen | NL
12B06 | MC OUDEMOLEN | Hoofdweg 106 | 9484TB | Oudemolen | NL
12C01 | MMC VEENHUIZEN | Norgerweg 20 | 9341AX | Veenhuizen | NL
12C02 | KC VEENHUIZEN | Norgerweg 15 | 9341AX | Veenhuizen | NL
12D05 | JOHAN WILLEM FRISOKAZERNE | Balkenweg 3 | 9405CC | Assen | NL
14B03 | COMPLEX NIEUWE HAVEN | Het Nieuwe Diep 27 | 1781AD | Den Helder | NL
14B07 | COMPLEX BASSINGRACHT | Bassingracht 105 | 1781CJ | Den Helder | NL
14B37 | KIM | Het Nieuwe Diep 8 | 1781AC | Den Helder | NL
14B46 | MVK DE KOOY | Rijksweg 20 | 1786PT | Den Helder | NL
14B47 | ANTENNEPARK JULIANADORP | Nieuweweg 24 B | 1784PJ | Den Helder | NL
16G02 | JOHANNES POSTKAZERNE | Johannes Postweg 1 | 7973JB | Darp | NL
16G04 | OT HAVELTE WEST | Johannes Postweg 7 | 7973JB | Darp | NL
17C02 | MMC RUINEN | Defensieweg 16 | 7933TL | Pesse | NL
22E05 | MC COEVORDEN | De Mars 27 | 7742PT | Coevorden | NL
25D18 | KONINGIN M┴XIMAKAZERNE | Sloterweg 400 | 1171VK | Badhoevedorp | NL
25G30 | MARINE ETABLISSEMENT AMSTERDAM | Kattenburgerstraat 7 | 1018JA | Amsterdam | NL
26D01 | ANTENNEPARK ZEEWOLDE | Juttepeerlaan 1 | 3897LK | Zeewolde | NL
26H23 | LEGERPLAATS ERMELO | Leuvenumseweg 88 | 3852AV | Ermelo | NL
27A03 | LKOL TONNETKAZERNE | Eperweg 141 | 8084HE | t Harde | NL
27B05 | PRINSES MARGRIETKAZERNE | Kolonel D.J. Teesweg 1 | 8091AT | Wezep | NL
27B13 | OT WOLDBERG/VLIEGSTRIP | Woldbergweg 4 | 8162NS | Epe | NL
27H01 | LC LETTELE | Spanjaardsdijk 73 | 7434RS | Lettele | NL
27H05 | LC BATHMEN | Kiekenbeltsweg 2 | 7434PC | Lettele | NL
28B05 | POMS VRIEZENVEEN | Bedrijvenpark Twente 315 | 7602KL | Almelo | NL
28H14 | ZENDERCOMPLEX LVL-GL TWENTE | Vliegveldstraat 100 | 7524PK | Enschede | NL
28H16 | COMPLEX TWENTE | Vliegbasis Twente 1 | 7524BH | Enschede | NL
30E12 | LOGISTIEK CENTRUM MAALDRIFT | Ammonslaantje 3 | 2241BP | Wassenaar | NL
30G03 | FREDERIKKAZERNE | Van Alkemadelaan 786 | 2597BC | s-Gravenhage | NL
32A06 | ANTENNEPARK EEMNES | Volkersweg 1 | 3755PG | Eemnes | NL
32C01 | LC MAARTENSDIJK | Nieuwe Weteringseweg 229 | 3737MH | Groenekan | NL
32C04 | DU MOULINKAZERNE | Het Zeisterspoor 19 | 3769AP | Soesterberg | NL
32C05 | LC KAMP SOESTERBERG | Het Zeisterspoor 8 | 3769AP | Soesterberg | NL
32C13 | SOLDAAT KETTING OLIVIERKAZERNE | Het Zeisterspoor 1 | 3769AP | Soesterberg | NL
32C35 | CAMP NEW AMSTERDAM | Dolderseweg 34 | 3712BR | Huis ter Heide | NL
32D09 | SERGEANT-MAJOOR SCHEICKKAZERNE | Het Zeisterspoor 12 | 3769AP | Soesterberg | NL
32D10 | TECHNOLOGY CENTER LAND | Kolonel H L van Royenweg 3 | 3832RN | Leusden | NL
32D20 | BERNHARDKAZERNE | Barchman Wuytierslaan 198 | 3818LN | Amersfoort | NL
32D21 | VAN BRAAM HOUCKGEESTKAZERNE | Oude Arnhemse Bovenweg 1D | 3941XM | Doorn | NL
32D99 | OT OUDE KAMP | Kol H L van Royenweg 102 | 3818MZ | Amersfoort | NL
32F01 | OVG CONVOOI NW MILLIGEN | Garderensemolenweg 88 | 3888NA | Uddel | NL
32F02 | KAMP AOCS NW MILLIGEN | Amersfoortseweg 248 | 3888NS | Uddel | NL
32F05 | OVG NIEUW MILLIGEN | Goudsbergweg 11 | 3888NA | Uddel | NL
32F11 | LEGERPLAATS STROE | Wolweg 100 | 3776LR | Stroe | NL
32H04 | LC DE DRIESPRONG | Hessenweg 2 | 6718TD | Ede | NL
33A01 | KAMP NIEUW MILLIGEN | Meervelderweg 19 | 3888NH | Uddel | NL
33C01 | MLT DEELEN | West Vrijlandweg 2 | 6816TG | Arnhem | NL
33C10 | LEGERPLAATS HARSKAMP (GWK) | Otterloseweg 5 | 6732BR | Harskamp | NL
33D08 | OT ARNHEMSE HEIDE | Hoenderloseweg 10 | 6816SW | Arnhem | NL
34G01 | KAMP HOLTERHOEK | Zwilbroekseweg 46 | 7152CK | Eibergen | NL
34G09 | KAMP LETTEBOER | Zwilbroekseweg 46 | 7152CK | Eibergen | NL
36H01 | ANTENNEPARK OUDDORP | Klarebeekweg 17 | 3253LC | Ouddorp | NL
37H10 | VAN GHENTKAZERNE | Toepad 120 | 3063NJ | Rotterdam | NL
39B01 | MRC AARDENBURG | Korte Molenweg 3 | 3941PW | Doorn | NL
40A06 | ORANJEKAZERNE | Clement van Maasdijklaan 5 | 6816TW | Arnhem | NL
40B12 | LC DUIVELSBERG | Clement van Maasdijklaan 5 | 6816TW | Arnhem | NL
40B18 | COMPLEX GROOT HEIDEKAMP | Clement van Maasdijklaan 5 | 6816TW | Arnhem | NL
44C03 | COMMANDO LUCHTSTRIJDKRACHTEN | Luchtmachtplein 1 | 4822ZB | Breda | NL
44G04 | LCW DONGEN | Kanaalstraat 119 | 5104AB | Dongen | NL
45A06 | ENGELENSE GAT | Treurenburg 3 | 5221CD | s-Hertogenbosch | NL
45C16 | LUNETTENKAZERNE | Lunettenlaan 102 | 5263NT | Vught | NL
45C21 | VAN BREDERODEKAZERNE | Lunettenlaan 102 | 5263NT | Vught | NL
45F10 | MC DRIEHUIS | Zandvoortseweg 1 | 5375JA | Reek | NL
45H03 | VLIEGBASIS VOLKEL | Zeelandsedijk 10 | 5408SM | Volkel | NL
46B06 | WL GENNEP / GOCH A77 | Gennep Autoweg 49 | 5853GG | Siebengewald | NL
49F04 | LOGISTIEK CENTRUM RUCPHEN | Zundertseweg 45 | 4715SC | Rucphen | NL
49G01 | VLIEGBASIS WOENSDRECHT | Kooiweg 40 | 4631SZ | Hoogerheide | NL
50E02 | MC GENIE BASIS DEPOT | Broodbaan 1 | 5121RJ | Rijen | NL
50E03 | VLIEGBASIS GILZE-RIJEN | Rijksweg 121 | 5121RD | Rijen | NL
50E13 | MMC KAMP ALPHEN | Fransebaan 1 | 5131NJ | Alphen | NL
51B12 | GENM DE R V S KAZERNE | Eindhovensedijk 42 | 5688GN | Oirschot | NL
51D05 | VLIEGBASIS EINDHOVEN | Flight Forum 1550 | 5657EZ | Eindhoven | NL
51D16 | MC VELDHOVEN | Strijpsebaan 101 | 5657AC | Eindhoven | NL
51E02 | MC LIESHOUT | Paalberg 4 | 5738RG | Mariahout | NL
52A01 | LUITENANT-GENERAAL BESTKAZERNE | Ripseweg 1 | 5816AC | Vredepeel | NL
60D05 | STEENBERG | Kranenpool 1 | 6443VA | Brunssum | NL
60D06 | HV NASSAU OUWERKERKKAMP | Rimburgerweg 30 | 6445PA | Brunssum | NL