## Areaal FC-Aalten OVL Onderhoud
OBJ-nummer | Status | Klant-Objectnummer | Straat | Postcode | Plaats | Longitude | Latitude | X-Coördinaat | Y-Coördinaat | Lichtmast Objectnr | Lichtmast Lichtmastnr (sticker) | Lichtmast Type | Lichtmast Lichtpunt soort | Lichtmast Fabrikant | Lichtmast Plaatsingsdatum | Lichtmast Fabricagedatum | Lichtmast Materiaal | Lichtmast Conservering | Lichtmast Hoogte | Lichtmast Vorm | Lichtmast Kleur | Lichtmast Top diameter | Lichtmast Doorsnede | Lichtmast Uithouder | Lichtmast Uithouder type | Lichtmast Lichtpunthoogte | Lichtmast Schilderdatum | Beheer Eigenaar | Beheer Netbeheerder | Armatuur Armatuurnr | Armatuur Aantal | Armatuur Volgnr | Armatuur Fabrikant | Armatuur Type | Armatuur Plaatsingsdatum | Armatuur Kleur | Armatuur Fabricagedatum | Armatuur Spiegel instelling | VSA Type | VSA Plaatsingsdatum | VSA Vermogen | Lamp Lampnr | Lamp Volgnr | Lamp Fabrikant | Lamp Type | Lamp Plaatsingsdatum | Lamp Vermogen | Lamp Kleur | Lamp Lichtstroom | Lamp Brandprogramma | Lamp Dimprotocol
OBJ110744979 | ACT | DIN00230 | Aaldersbeeklaan | 7091 EH | DINXPERLO | 6.4896 | 51.8677 | 230922.4198 | 431595.3749 | DIN00230 | DIN00230 | LM ST 6,0 CV EU 850/20/5 T48 ET M V | Straatverlichting | Kaal | 2015-09-04 | 2015-09-04 | Staal | Verzinkt | 6 | Cilindrisch verjongd |  | 48 | 121 | Enkele uithouder |  | 6 |  | Gemeente Aalten | Liander | DIN00230.1 | 1 | 1 | Philips | BGP621 12L 14W WW 1200LM A900GS R4 DVB | 2015-09-04 | AKZ900GS | 2015-09-04 |  | LEDDRIVER DIMBAAR |  |  | DIN00230.1.1 | 1 |  | LAMP PHI 12LED 14W 1200LM WW | 2015-09-04 | 14 |  | 1200 | Nacht | AAN 100%, 23:00 060%, 06:00 100%, UIT
OBJ110744980 | ACT | DIN00457 | Aaldersbeeklaan | 7091 EH | DINXPERLO | 6.49 | 51.8678 | 230952.7066 | 431601.398 | DIN00457 | DIN00457 | LM ST 6,0 CV EU 850/20/5 T48 ET M V | Straatverlichting | Kaal | 2015-09-04 | 2015-09-04 | Staal | Verzinkt | 6 | Cilindrisch verjongd |  | 48 | 121 | Enkele uithouder |  | 6 |  | Gemeente Aalten | Liander | DIN00457.1 | 1 | 1 | Philips | BGP621 12L 14W WW 1200LM A900GS R4 DVB | 2015-09-04 | AKZ900GS | 2015-09-04 |  | LEDDRIVER DIMBAAR |  |  | DIN00457.1.1 | 1 |  | LAMP PHI 12LED 14W 1200LM WW | 2015-09-04 | 14 |  | 1200 | Nacht | AAN 100%, 23:00 060%, 06:00 100%, UIT
OBJ110744981 | ACT | DIN00471 | Aaldersbeeklaan | 7091 EH | DINXPERLO | 6.4902 | 51.8677 | 230967.4237 | 431589.3814 | DIN00471 | DIN00471 | LM ST 6,0 CV EU 850/20/5 T48 ET M V | Straatverlichting | Kaal | 2015-09-04 | 2015-09-04 | Staal | Verzinkt | 6 | Cilindrisch verjongd |  | 48 | 121 | Enkele uithouder |  | 6 |  | Gemeente Aalten | Liander | DIN00471.1 | 1 | 1 | Philips | BGP621 12L 14W WW 1200LM A900GS R4 DVB | 2015-09-04 | AKZ900GS | 2015-09-04 |  | LEDDRIVER DIMBAAR |  |  | DIN00471.1.1 | 1 |  | LAMP PHI 12LED 14W 1200LM WW | 2015-09-04 | 14 |  | 1200 | Nacht | AAN 100%, 23:00 060%, 06:00 100%, UIT
OBJ110744982 | ACT | DIN00477 | Aaldersbeeklaan | 7091 EH | DINXPERLO | 6.4908 | 51.8677 | 231005.3719 | 431594.4083 | DIN00477 | DIN00477 | LM ST 6,0 CV EU 850/20/5 T48 ET M V | Straatverlichting | Kaal | 2015-09-04 | 2015-09-04 | Staal | Verzinkt | 6 | Cilindrisch verjongd |  | 48 | 121 | Enkele uithouder |  | 6 |  | Gemeente Aalten | Liander | DIN00477.1 | 1 | 1 | Philips | BGP621 12L 14W WW 1200LM A900GS R4 DVB | 2015-09-04 | AKZ900GS | 2015-09-04 |  | LEDDRIVER DIMBAAR |  |  | DIN00477.1.1 | 1 |  | LAMP PHI 12LED 14W 1200LM WW | 2015-09-04 | 14 |  | 1200 | Nacht | AAN 100%, 23:00 060%, 06:00 100%, UIT
OBJ110744983 | ACT | DIN00478 | Aaldersbeeklaan | 7091 EH | DINXPERLO | 6.4912 | 51.8676 | 231037.5806 | 431578.2066 | DIN00478 | DIN00478 | LM ST 6,0 CV EU 850/20/5 T48 ET M V | Straatverlichting | Kaal | 2015-09-04 | 2015-09-04 | Staal | Verzinkt | 6 | Cilindrisch verjongd |  | 48 | 121 | Enkele uithouder |  | 6 |  | Gemeente Aalten | Liander | DIN00478.1 | 1 | 1 | Philips | BGP621 12L 14W WW 1200LM A900GS R4 DVB | 2015-09-04 | AKZ900GS | 2015-09-04 |  | LEDDRIVER DIMBAAR |  |  | DIN00478.1.1 | 1 |  | LAMP PHI 12LED 14W 1200LM WW | 2015-09-04 | 14 |  | 1200 | Nacht | AAN 100%, 23:00 060%, 06:00 100%, UIT
OBJ110744984 | ACT | DIN00492 | Aaldersbeeklaan | 7091 EH | DINXPERLO | 6.4849 | 51.8679 | 230601.1691 | 431607.2035 | DIN00492 | DIN00492 | 4,0 ST CO PT t60 | Straatverlichting | Valmont | 2018-01-20 | 2018-01-20 | Staal | Verzinkt | 4 | Conisch |  | 60 |  | Paaltop |  | 4 |  | Gemeente Aalten |  | DIN00492.1 | 1 | 1 | Philips | BDP102 GRN20/830 DRW PCC SI CLO D9 62P | 2018-01-20 | 7035 Lichtgrijs | 2018-01-20 |  | LEDDRIVER |  |  | DIN00492.1.1 | 1 |  | LAMP LED 14,4W 2000LM 3000K | 2018-01-20 | 14.4 | 830 | 2000 | Nacht | 3A aan=100%/ 22:00=70%/ 00:00= 50%/ 05:00= 70%/ 06:00= 100%
OBJ110744985 | ACT | DIN00493 | Aaldersbeeklaan | 7091 EH | DINXPERLO | 6.4857 | 51.8682 | 230656.7592 | 431643.6505 | DIN00493 | DIN00493 | 4,0 ST CO PT t60 | Straatverlichting | Valmont | 2018-01-20 | 2018-01-20 | Staal | Verzinkt | 4 | Conisch |  | 60 |  | Paaltop |  | 4 |  | Gemeente Aalten |  | DIN00493.1 | 1 | 1 | Philips | BDP102 GRN20/830 DS PCC SI CLO D9 62P | 2018-01-20 | 7035 Lichtgrijs | 2018-01-20 |  | LEDDRIVER |  |  | DIN00493.1.1 | 1 |  | LAMP LED 14,4W 2000LM 3000K | 2018-01-20 | 14.4 | 830 | 2000 | Nacht | 3A aan=100%/ 22:00=70%/ 00:00= 50%/ 05:00= 70%/ 06:00= 100%
OBJ110744986 | ACT | DIN00494 | Aaldersbeeklaan | 7091 EH | DINXPERLO | 6.4857 | 51.868 | 230658.3872 | 431622.5334 | DIN00494 | DIN00494 | 4,0 ST CO PT t60 | Straatverlichting | Valmont | 2018-01-20 | 2018-01-20 | Staal | Verzinkt | 4 | Conisch |  | 60 |  | Paaltop |  | 4 |  | Gemeente Aalten |  | DIN00494.1 | 1 | 1 | Philips | BDP102 GRN20/830 DS PCC SI CLO D9 62P | 2018-01-20 | 7035 Lichtgrijs | 2018-01-20 |  | LEDDRIVER |  |  | DIN00494.1.1 | 1 |  | LAMP LED 14,4W 2000LM 3000K | 2018-01-20 | 14.4 | 830 | 2000 | Nacht | 3A aan=100%/ 22:00=70%/ 00:00= 50%/ 05:00= 70%/ 06:00= 100%
OBJ110744987 | ACT | DIN00495 | Aaldersbeeklaan | 7091 EH | DINXPERLO | 6.4858 | 51.8679 | 230662.3247 | 431608.1276 | DIN00495 | DIN00495 | 4,0 ST CO PT t60 | Straatverlichting | Valmont | 2018-01-20 | 2018-01-20 | Staal | Verzinkt | 4 | Conisch |  | 60 |  | Paaltop |  | 4 |  | Gemeente Aalten |  | DIN00495.1 | 1 | 1 | Philips | BDP102 GRN20/830 DS PCC SI CLO D9 62P | 2018-01-20 | 7035 Lichtgrijs | 2018-01-20 |  | LEDDRIVER |  |  | DIN00495.1.1 | 1 |  | LAMP LED 14,4W 2000LM 3000K | 2018-01-20 | 14.4 | 830 | 2000 | Nacht | 3A aan=100%/ 22:00=70%/ 00:00= 50%/ 05:00= 70%/ 06:00= 100%
OBJ110744988 | ACT | DIN00496 | Aaldersbeeklaan | 7091 EH | DINXPERLO | 6.4867 | 51.8681 | 230722.0096 | 431637.9609 | DIN00496 | DIN00496 | 4,0 ST CO PT t60 | Straatverlichting | Valmont | 2018-01-20 | 2018-01-20 | Staal | Verzinkt | 4 | Conisch |  | 60 |  | Paaltop |  | 4 |  | Gemeente Aalten |  | DIN00496.1 | 1 | 1 | Philips | BDP102 GRN20/830 DS PCC SI CLO D9 62P | 2018-01-20 | 7035 Lichtgrijs | 2018-01-20 |  | LEDDRIVER |  |  | DIN00496.1.1 | 1 |  | LAMP LED 14,4W 2000LM 3000K | 2018-01-20 | 14.4 | 830 | 2000 | Nacht | 3A aan=100%/ 22:00=70%/ 00:00= 50%/ 05:00= 70%/ 06:00= 100%
OBJ110744989 | ACT | DIN00497 | Aaldersbeeklaan | 7091 EH | DINXPERLO | 6.4867 | 51.868 | 230725.5846 | 431620.2114 | DIN00497 | DIN00497 | 4,0 ST CO PT t60 | Straatverlichting | Valmont | 2018-01-20 | 2018-01-20 | Staal | Verzinkt | 4 | Conisch |  | 60 |  | Paaltop |  | 4 |  | Gemeente Aalten |  | DIN00497.1 | 1 | 1 | Philips | BDP102 GRN20/830 DS PCC SI CLO D9 62P | 2018-01-20 | 7035 Lichtgrijs | 2018-01-20 |  | LEDDRIVER |  |  | DIN00497.1.1 | 1 |  | LAMP LED 14,4W 2000LM 3000K | 2018-01-20 | 14.4 | 830 | 2000 | Nacht | 3A aan=100%/ 22:00=70%/ 00:00= 50%/ 05:00= 70%/ 06:00= 100%
OBJ110744990 | ACT | DIN00498 | Aaldersbeeklaan | 7091 EH | DINXPERLO | 6.4876 | 51.8683 | 230787.7681 | 431657.8723 | DIN00498 | DIN00498 | 4,0 ST CO PT t60 | Straatverlichting | Valmont | 2018-01-20 | 2018-01-20 | Staal | Verzinkt | 4 | Conisch |  | 60 |  | Paaltop |  | 4 |  | Gemeente Aalten |  | DIN00498.1 | 1 | 1 | Philips | BDP102 GRN20/830 DS PCC SI CLO D9 62P | 2018-01-20 | 7035 Lichtgrijs | 2018-01-20 |  | LEDDRIVER |  |  | DIN00498.1.1 | 1 |  | LAMP LED 14,4W 2000LM 3000K | 2018-01-20 | 14.4 | 830 | 2000 | Nacht | 3A aan=100%/ 22:00=70%/ 00:00= 50%/ 05:00= 70%/ 06:00= 100%
OBJ110744991 | ACT | DIN00499 | Aaldersbeeklaan | 7091 EH | DINXPERLO | 6.4876 | 51.8681 | 230787.2969 | 431638.9489 | DIN00499 | DIN00499 | 4,0 ST CO PT t60 | Straatverlichting | Valmont | 2018-01-20 | 2018-01-20 | Staal | Verzinkt | 4 | Conisch |  | 60 |  | Paaltop |  | 4 |  | Gemeente Aalten |  | DIN00499.1 | 1 | 1 | Philips | BDP102 GRN20/830 DS PCC SI CLO D9 62P | 2018-01-20 | 7035 Lichtgrijs | 2018-01-20 |  | LEDDRIVER |  |  | DIN00499.1.1 | 1 |  | LAMP LED 14,4W 2000LM 3000K | 2018-01-20 | 14.4 | 830 | 2000 | Nacht | 3A aan=100%/ 22:00=70%/ 00:00= 50%/ 05:00= 70%/ 06:00= 100%
OBJ110744992 | ACT | DIN00500 | Aaldersbeeklaan | 7091 EH | DINXPERLO | 6.4876 | 51.868 | 230786.9649 | 431624.4785 | DIN00500 | DIN00500 | 4,0 ST CO PT t60 | Straatverlichting | Valmont | 2018-01-20 | 2018-01-20 | Staal | Verzinkt | 4 | Conisch |  | 60 |  | Paaltop |  | 4 |  | Gemeente Aalten |  | DIN00500.1 | 1 | 1 | Philips | BDP102 GRN20/830 DS PCC SI CLO D9 62P | 2018-01-20 | 7035 Lichtgrijs | 2018-01-20 |  | LEDDRIVER |  |  | DIN00500.1.1 | 1 |  | LAMP LED 14,4W 2000LM 3000K | 2018-01-20 | 14.4 | 830 | 2000 | Nacht | 3A aan=100%/ 22:00=70%/ 00:00= 50%/ 05:00= 70%/ 06:00= 100%
OBJ110744993 | ACT | DIN00501 | Aaldersbeeklaan | 7091 EH | DINXPERLO | 6.4885 | 51.8683 | 230849.1479 | 431662.1402 | DIN00501 | DIN00501 | 4,0 ST CO PT t60 | Straatverlichting | Valmont | 2018-01-20 | 2018-01-20 | Staal | Verzinkt | 4 | Conisch |  | 60 |  | Paaltop |  | 4 |  | Gemeente Aalten |  | DIN00501.1 | 1 | 1 | Philips | BDP102 GRN20/830 DS PCC SI CLO D9 62P | 2018-01-20 | 7035 Lichtgrijs | 2018-01-20 |  | LEDDRIVER |  |  | DIN00501.1.1 | 1 |  | LAMP LED 14,4W 2000LM 3000K | 2018-01-20 | 14.4 | 830 | 2000 | Nacht | 3A aan=100%/ 22:00=70%/ 00:00= 50%/ 05:00= 70%/ 06:00= 100%
OBJ110744994 | ACT | DIN00502 | Aaldersbeeklaan | 7091 EH | DINXPERLO | 6.4885 | 51.8682 | 230848.0571 | 431643.2074 | DIN00502 | DIN00502 | 4,0 ST CO PT t60 | Straatverlichting | Valmont | 2018-01-20 | 2018-01-20 | Staal | Verzinkt | 4 | Conisch |  | 60 |  | Paaltop |  | 4 |  | Gemeente Aalten |  | DIN00502.1 | 1 | 1 | Philips | BDP102 GRN20/830 DS PCC SI CLO D9 62P | 2018-01-20 | 7035 Lichtgrijs | 2018-01-20 |  | LEDDRIVER |  |  | DIN00502.1.1 | 1 |  | LAMP LED 14,4W 2000LM 3000K | 2018-01-20 | 14.4 | 830 | 2000 | Nacht | 3A aan=100%/ 22:00=70%/ 00:00= 50%/ 05:00= 70%/ 06:00= 100%
OBJ110744995 | ACT | DIN00503 | Aaldersbeeklaan | 7091 EH | DINXPERLO | 6.4885 | 51.868 | 230847.551 | 431622.058 | DIN00503 | DIN00503 | 4,0 ST CO PT t60 | Straatverlichting | Valmont | 2018-01-20 | 2018-01-20 | Staal | Verzinkt | 4 | Conisch |  | 60 |  | Paaltop |  | 4 |  | Gemeente Aalten |  | DIN00503.1 | 1 | 1 | Philips | BDP102 GRN20/830 DS PCC SI CLO D9 62P | 2018-01-20 | 7035 Lichtgrijs | 2018-01-20 |  | LEDDRIVER |  |  | DIN00503.1.1 | 1 |  | LAMP LED 14,4W 2000LM 3000K | 2018-01-20 | 14.4 | 830 | 2000 | Nacht | 3A aan=100%/ 22:00=70%/ 00:00= 50%/ 05:00= 70%/ 06:00= 100%
OBJ110744996 | ACT | DIN00508 | Aaldersbeeklaan | 7091 EH | DINXPERLO | 6.4843 | 51.8674 | 230557.9848 | 431552.0281 | DIN00508 | DIN00508 | LM ST 6,0 CV EU 850/20/5 T48 ET M V | Straatverlichting | Kaal | 2015-09-04 | 2015-09-04 | Staal | Verzinkt | 6 | Cilindrisch verjongd |  | 48 | 121 | Enkele uithouder |  | 6 |  | Gemeente Aalten | Liander | DIN00508.1 | 1 | 1 | Philips | BGP621 12L 14W WW 1200LM A900GS R4 DVB | 2015-09-04 | AKZ900GS | 2015-09-04 |  | LEDDRIVER DIMBAAR |  |  | DIN00508.1.1 | 1 |  | LAMP PHI 12LED 14W 1200LM WW | 2015-09-04 | 14 |  | 1200 | Nacht | AAN 100%, 23:00 060%, 06:00 100%, UIT
OBJ110744997 | ACT | DIN00509 | Aaldersbeeklaan | 7091 EH | DINXPERLO | 6.4846 | 51.8675 | 230580.4245 | 431566.8323 | DIN00509 | DIN00509 | LM ST 6,0 CV EU 850/20/5 T48 ET M V | Straatverlichting | Kaal | 2015-09-04 | 2015-09-04 | Staal | Verzinkt | 6 | Cilindrisch verjongd |  | 48 | 121 | Enkele uithouder |  | 6 |  | Gemeente Aalten | Liander | DIN00509.1 | 1 | 1 | Philips | BGP621 12L 14W WW 1200LM A900GS R4 DVB | 2015-09-04 | AKZ900GS | 2015-09-04 |  | LEDDRIVER DIMBAAR |  |  | DIN00509.1.1 | 1 |  | LAMP PHI 12LED 14W 1200LM WW | 2015-09-04 | 14 |  | 1200 | Nacht | AAN 100%, 23:00 060%, 06:00 100%, UIT
OBJ110744998 | ACT | DIN00510 | Aaldersbeeklaan | 7091 EH | DINXPERLO | 6.485 | 51.8676 | 230607.9083 | 431580.6 | DIN00510 | DIN00510 | LM ST 6,0 CV EU 850/20/5 T48 ET M V | Straatverlichting | Kaal | 2015-09-04 | 2015-09-04 | Staal | Verzinkt | 6 | Cilindrisch verjongd |  | 48 | 121 | Enkele uithouder |  | 6 |  | Gemeente Aalten | Liander | DIN00510.1 | 1 | 1 | Philips | BGP621 12L 14W WW 1200LM A900GS R4 DVB | 2015-09-04 | AKZ900GS | 2015-09-04 |  | LEDDRIVER DIMBAAR |  |  | DIN00510.1.1 | 1 |  | LAMP PHI 12LED 14W 1200LM WW | 2015-09-04 | 14 |  | 1200 | Nacht | AAN 100%, 23:00 060%, 06:00 100%, UIT
OBJ110744999 | ACT | DIN00511 | Aaldersbeeklaan | 7091 EH | DINXPERLO | 6.4855 | 51.8677 | 230641.5518 | 431583.3337 | DIN00511 | DIN00511 | LM ST 6,0 CV EU 850/20/5 T48 ET M V | Straatverlichting | Kaal | 2015-09-04 | 2015-09-04 | Staal | Verzinkt | 6 | Cilindrisch verjongd |  | 48 | 121 | Enkele uithouder |  | 6 |  | Gemeente Aalten | Liander | DIN00511.1 | 1 | 1 | Philips | BGP621 12L 14W WW 1200LM A900GS R4 DVB | 2015-09-04 | AKZ900GS | 2015-09-04 |  | LEDDRIVER DIMBAAR |  |  | DIN00511.1.1 | 1 |  | LAMP PHI 12LED 14W 1200LM WW | 2015-09-04 | 14 |  | 1200 | Nacht | AAN 100%, 23:00 060%, 06:00 100%, UIT
OBJ110745000 | ACT | DIN00512 | Aaldersbeeklaan | 7091 EH | DINXPERLO | 6.4858 | 51.8678 | 230665.9194 | 431598.1674 | DIN00512 | DIN00512 | LM ST 6,0 CV EU 850/20/5 T48 ET M V | Straatverlichting | Kaal | 2015-09-04 | 2015-09-04 | Staal | Verzinkt | 6 | Cilindrisch verjongd |  | 48 | 121 | Enkele uithouder |  | 6 |  | Gemeente Aalten | Liander | DIN00512.1 | 1 | 1 | Philips | BGP621 12L 14W WW 1200LM A900GS R4 DVB | 2015-09-04 | AKZ900GS | 2015-09-04 |  | LEDDRIVER DIMBAAR |  |  | DIN00512.1.1 | 1 |  | LAMP PHI 12LED 14W 1200LM WW | 2015-09-04 | 14 |  | 1200 | Nacht | AAN 100%, 23:00 060%, 06:00 100%, UIT
OBJ110745001 | ACT | DIN00513 | Aaldersbeeklaan | 7091 EH | DINXPERLO | 6.4863 | 51.8678 | 230699.3545 | 431596.4475 | DIN00513 | DIN00513 | LM ST 6,0 CV EU 850/20/5 T48 ET M V | Straatverlichting | Kaal | 2015-09-04 | 2015-09-04 | Staal | Verzinkt | 6 | Cilindrisch verjongd |  | 48 | 121 | Enkele uithouder |  | 6 |  | Gemeente Aalten | Liander | DIN00513.1 | 1 | 1 | Philips | BGP621 12L 14W WW 1200LM A900GS R4 DVB | 2015-09-04 | AKZ900GS | 2015-09-04 |  | LEDDRIVER DIMBAAR |  |  | DIN00513.1.1 | 1 |  | LAMP PHI 12LED 14W 1200LM WW | 2015-09-04 | 14 |  | 1200 | Nacht | AAN 100%, 23:00 060%, 06:00 100%, UIT
OBJ110745002 | ACT | DIN00514 | Aaldersbeeklaan | 7091 EH | DINXPERLO | 6.4867 | 51.8679 | 230727.2511 | 431610.2221 | DIN00514 | DIN00514 | LM ST 6,0 CV EU 850/20/5 T48 ET M V | Straatverlichting | Kaal | 2015-09-04 | 2015-09-04 | Staal | Verzinkt | 6 | Cilindrisch verjongd |  | 48 | 121 | Enkele uithouder |  | 6 |  | Gemeente Aalten | Liander | DIN00514.1 | 1 | 1 | Philips | BGP621 12L 14W WW 1200LM A900GS R4 DVB | 2015-09-04 | AKZ900GS | 2015-09-04 |  | LEDDRIVER DIMBAAR |  |  | DIN00514.1.1 | 1 |  | LAMP PHI 12LED 14W 1200LM WW | 2015-09-04 | 14 |  | 1200 | Nacht | AAN 100%, 23:00 060%, 06:00 100%, UIT
OBJ110745003 | ACT | DIN00515 | Aaldersbeeklaan | 7091 EH | DINXPERLO | 6.4872 | 51.8678 | 230759.445 | 431604.0329 | DIN00515 | DIN00515 | LM ST 6,0 CV EU 850/20/5 T48 ET M V | Straatverlichting | Kaal | 2015-09-04 | 2015-09-04 | Staal | Verzinkt | 6 | Cilindrisch verjongd |  | 48 | 121 | Enkele uithouder |  | 6 |  | Gemeente Aalten | Liander | DIN00515.1 | 1 | 1 | Philips | BGP621 12L 14W WW 1200LM A900GS R4 DVB | 2015-09-04 | AKZ900GS | 2015-09-04 |  | LEDDRIVER DIMBAAR |  |  | DIN00515.1.1 | 1 |  | LAMP PHI 12LED 14W 1200LM WW | 2015-09-04 | 14 |  | 1200 | Nacht | AAN 100%, 23:00 060%, 06:00 100%, UIT
OBJ110745004 | ACT | DIN00516 | Aaldersbeeklaan | 7091 EH | DINXPERLO | 6.4876 | 51.8679 | 230785.5493 | 431613.3298 | DIN00516 | DIN00516 | LM ST 6,0 CV EU 850/20/5 T48 ET M V | Straatverlichting | Kaal | 2015-09-04 | 2015-09-04 | Staal | Verzinkt | 6 | Cilindrisch verjongd |  | 48 | 121 | Enkele uithouder |  | 6 |  | Gemeente Aalten | Liander | DIN00516.1 | 1 | 1 | Philips | BGP621 12L 14W WW 1200LM A900GS R4 DVB | 2015-09-04 | AKZ900GS | 2015-09-04 |  | LEDDRIVER DIMBAAR |  |  | DIN00516.1.1 | 1 |  | LAMP PHI 12LED 14W 1200LM WW | 2015-09-04 | 14 |  | 1200 | Nacht | AAN 100%, 23:00 060%, 06:00 100%, UIT
OBJ110745005 | ACT | DIN00517 | Aaldersbeeklaan | 7091 EH | DINXPERLO | 6.488 | 51.8678 | 230812.921 | 431602.6171 | DIN00517 | DIN00517 | LM ST 6,0 CV EU 850/20/5 T48 ET M V | Straatverlichting | Kaal | 2015-09-04 | 2015-09-04 | Staal | Verzinkt | 6 | Cilindrisch verjongd |  | 48 | 121 | Enkele uithouder |  | 6 |  | Gemeente Aalten | Liander | DIN00517.1 | 1 | 1 | Philips | BGP621 12L 14W WW 1200LM A900GS R4 DVB | 2015-09-04 | AKZ900GS | 2015-09-04 |  | LEDDRIVER DIMBAAR |  |  | DIN00517.1.1 | 1 |  | LAMP PHI 12LED 14W 1200LM WW | 2015-09-04 | 14 |  | 1200 | Nacht | AAN 100%, 23:00 060%, 06:00 100%, UIT
OBJ110745006 | ACT | DIN00518 | Aaldersbeeklaan | 7091 EH | DINXPERLO | 6.4885 | 51.8679 | 230847.0477 | 431609.8104 | DIN00518 | DIN00518 | LM ST 6,0 CV EU 850/20/5 T48 ET M V | Straatverlichting | Kaal | 2015-09-04 | 2015-09-04 | Staal | Verzinkt | 6 | Cilindrisch verjongd |  | 48 | 121 | Enkele uithouder |  | 6 |  | Gemeente Aalten | Liander | DIN00518.1 | 1 | 1 | Philips | BGP621 12L 14W WW 1200LM A900GS R4 DVB | 2015-09-04 | AKZ900GS | 2015-09-04 |  | LEDDRIVER DIMBAAR |  |  | DIN00518.1.1 | 1 |  | LAMP PHI 12LED 14W 1200LM WW | 2015-09-04 | 14 |  | 1200 | Nacht | AAN 100%, 23:00 060%, 06:00 100%, UIT
OBJ110745007 | ACT | DIN00519 | Aaldersbeeklaan | 7091 EH | DINXPERLO | 6.4888 | 51.8678 | 230871.4933 | 431601.2791 | DIN00519 | DIN00519 | LM ST 6,0 CV EU 850/20/5 T48 ET M V | Straatverlichting | Kaal | 2015-09-04 | 2015-09-04 | Staal | Verzinkt | 6 | Cilindrisch verjongd |  | 48 | 121 | Enkele uithouder |  | 6 |  | Gemeente Aalten | Liander | DIN00519.1 | 1 | 1 | Philips | BGP621 12L 14W WW 1200LM A900GS R4 DVB | 2015-09-04 | AKZ900GS | 2015-09-04 |  | LEDDRIVER DIMBAAR |  |  | DIN00519.1.1 | 1 |  | LAMP PHI 12LED 14W 1200LM WW | 2015-09-04 | 14 |  | 1200 | Nacht | AAN 100%, 23:00 060%, 06:00 100%, UIT
OBJ110745008 | ACT | DIN00520 | Aaldersbeeklaan | 7091 EH | DINXPERLO | 6.4893 | 51.8678 | 230903.4161 | 431608.4394 | DIN00520 | DIN00520 | LM ST 6,0 CV EU 850/20/5 T48 ET M V | Straatverlichting | Kaal | 2015-09-04 | 2015-09-04 | Staal | Verzinkt | 6 | Cilindrisch verjongd |  | 48 | 121 | Enkele uithouder |  | 6 |  | Gemeente Aalten | Liander | DIN00520.1 | 1 | 1 | Philips | BGP621 12L 14W WW 1200LM A900GS R4 DVB | 2015-09-04 | AKZ900GS | 2015-09-04 |  | LEDDRIVER DIMBAAR |  |  | DIN00520.1.1 | 1 |  | LAMP PHI 12LED 14W 1200LM WW | 2015-09-04 | 14 |  | 1200 | Nacht | AAN 100%, 23:00 060%, 06:00 100%, UIT
OBJ110745009 | ACT | DIN00525 | Aaldersbeeklaan | 7091 EH | DINXPERLO | 6.4875 | 51.8677 | 230782.9417 | 431589.9232 | DIN00525 | DIN00525 | 4,0 ST CO PT t60 | Straatverlichting | Valmont | 2018-01-20 | 2018-01-20 | Staal | Verzinkt | 4 | Conisch |  | 60 |  | Paaltop |  | 4 |  | Gemeente Aalten |  | DIN00525.1 | 1 | 1 | Philips | BDP102 GRN20/830 DS PCC SI CLO D9 62P | 2018-01-20 | 7035 Lichtgrijs | 2018-01-20 |  | LEDDRIVER |  |  | DIN00525.1.1 | 1 |  | LAMP LED 14,4W 2000LM 3000K | 2018-01-20 | 14.4 | 830 | 2000 | Nacht | 3A aan=100%/ 22:00=70%/ 00:00= 50%/ 05:00= 70%/ 06:00= 100%
OBJ110745010 | ACT | DIN00526 | Aaldersbeeklaan | 7091 EH | DINXPERLO | 6.4875 | 51.8675 | 230783.2968 | 431571.0123 | DIN00526 | DIN00526 | 4,0 ST CO PT t60 | Straatverlichting | Valmont | 2018-01-20 | 2018-01-20 | Staal | Verzinkt | 4 | Conisch |  | 60 |  | Paaltop |  | 4 |  | Gemeente Aalten |  | DIN00526.1 | 1 | 1 | Philips | BDP102 GRN20/830 DS PCC SI CLO D9 62P | 2018-01-20 | 7035 Lichtgrijs | 2018-01-20 |  | LEDDRIVER |  |  | DIN00526.1.1 | 1 |  | LAMP LED 14,4W 2000LM 3000K | 2018-01-20 | 14.4 | 830 | 2000 | Nacht | 3A aan=100%/ 22:00=70%/ 00:00= 50%/ 05:00= 70%/ 06:00= 100%
OBJ110745011 | ACT | DIN00545 | Aaldersbeeklaan | 7091 EH | DINXPERLO | 6.4937 | 51.8685 | 231206.3553 | 431690.9329 | DIN00545 | DIN00545 | 4,0 ST CO PT t60 | Straatverlichting | Valmont | 2018-01-20 | 2018-01-20 | Staal | Verzinkt | 4 | Conisch |  | 60 |  | Paaltop |  | 4 |  | Gemeente Aalten |  | DIN00545.1 | 1 | 1 | Philips | BDP102 GRN20/830 DRW PCC SI CLO D9 62P | 2018-01-20 | 7035 Lichtgrijs | 2018-01-20 |  | LEDDRIVER |  |  | DIN00545.1.1 | 1 |  | LAMP LED 14,4W 2000LM 3000K | 2018-01-20 | 14.4 | 830 | 2000 | Nacht | 3A aan=100%/ 22:00=70%/ 00:00= 50%/ 05:00= 70%/ 06:00= 100%
OBJ110745012 | ACT | DIN00546 | Aaldersbeeklaan | 7091 EH | DINXPERLO | 6.4938 | 51.8683 | 231212.2712 | 431664.3176 | DIN00546 | DIN00546 | 4,0 ST CO PT t60 | Straatverlichting | Valmont | 2018-01-20 | 2018-01-20 | Staal | Verzinkt | 4 | Conisch |  | 60 |  | Paaltop |  | 4 |  | Gemeente Aalten |  | DIN00546.1 | 1 | 1 | Philips | BDP102 GRN20/830 DRW PCC SI CLO D9 62P | 2018-01-20 | 7035 Lichtgrijs | 2018-01-20 |  | LEDDRIVER |  |  | DIN00546.1.1 | 1 |  | LAMP LED 14,4W 2000LM 3000K | 2018-01-20 | 14.4 | 830 | 2000 | Nacht | 3A aan=100%/ 22:00=70%/ 00:00= 50%/ 05:00= 70%/ 06:00= 100%
OBJ110745013 | ACT | DIN00547 | Aaldersbeeklaan | 7091 EH | DINXPERLO | 6.4939 | 51.868 | 231218.8059 | 431633.2608 | DIN00547 | DIN00547 | 4 CPT VERZ | Straatverlichting |  | 1999-07-01 | 1999-07-01 | Staal | Verzinkt | 4 |  |  |  |  | Paaltop |  | 4 |  | Gemeente Aalten |  | DIN00547.1 | 1 | 1 | Philips | BDP102 GRN20/830 DRW PCC SI CLO D9 62P | 2018-01-20 | 7035 Lichtgrijs | 2018-01-20 |  | VSA HF |  |  | DIN00547.1.1 | 1 |  | LAMP LED 14,4W 2000LM 3000K | 2018-01-20 | 14.4 | 830 | 2000 | Nacht | 3A aan=100%/ 22:00=70%/ 00:00= 50%/ 05:00= 70%/ 06:00= 100%
OBJ110745014 | ACT | DIN00551 | Aaldersbeeklaan | 7091 EH | DINXPERLO | 6.4959 | 51.8682 | 231358.0111 | 431656.5242 | DIN00551 | DIN00551 | 4,0 ST CO PT t60 | Straatverlichting | Valmont | 2018-01-20 | 2018-01-20 | Staal | Verzinkt | 4 | Conisch |  | 60 |  | Paaltop |  | 4 |  | Gemeente Aalten |  | DIN00551.1 | 1 | 1 | Philips | BDP102 GRN20/830 DRW PCC SI CLO D9 62P | 2018-01-20 | 7035 Lichtgrijs | 2018-01-20 |  | LEDDRIVER |  |  | DIN00551.1.1 | 1 |  | LAMP LED 14,4W 2000LM 3000K | 2018-01-20 | 14.4 | 830 | 2000 | Nacht | 3A aan=100%/ 22:00=70%/ 00:00= 50%/ 05:00= 70%/ 06:00= 100%
OBJ110745015 | ACT | DIN00552 | Aaldersbeeklaan | 7091 EH | DINXPERLO | 6.496 | 51.8681 | 231364.6873 | 431638.8224 | DIN00552 | DIN00552 | 4,0 ST CO PT t60 | Straatverlichting | Valmont | 2018-01-20 | 2018-01-20 | Staal | Verzinkt | 4 | Conisch |  | 60 |  | Paaltop |  | 4 |  | Gemeente Aalten |  | DIN00552.1 | 1 | 1 | Philips | BDP102 GRN20/830 DRW PCC SI CLO D9 62P | 2018-01-20 | 7035 Lichtgrijs | 2018-01-20 |  | LEDDRIVER |  |  | DIN00552.1.1 | 1 |  | LAMP LED 14,4W 2000LM 3000K | 2018-01-20 | 14.4 | 830 | 2000 | Nacht | 3A aan=100%/ 22:00=70%/ 00:00= 50%/ 05:00= 70%/ 06:00= 100%
OBJ110745016 | ACT | DIN00553 | Aaldersbeeklaan | 7091 EH | DINXPERLO | 6.4956 | 51.868 | 231337.7747 | 431628.3974 | DIN00553 | DIN00553 | 4,0 ST CO PT t60 | Straatverlichting | Valmont | 2018-01-20 | 2018-01-20 | Staal | Verzinkt | 4 | Conisch |  | 60 |  | Paaltop |  | 4 |  | Gemeente Aalten |  | DIN00553.1 | 1 | 1 | Philips | BDP102 GRN20/830 DRW PCC SI CLO D9 62P | 2018-01-20 | 7035 Lichtgrijs | 2018-01-20 |  | LEDDRIVER |  |  | DIN00553.1.1 | 1 |  | LAMP LED 14,4W 2000LM 3000K | 2018-01-20 | 14.4 | 830 | 2000 | Nacht | 3A aan=100%/ 22:00=70%/ 00:00= 50%/ 05:00= 70%/ 06:00= 100%
OBJ110745017 | ACT | DIN00554 | Aaldersbeeklaan | 7091 EH | DINXPERLO | 6.4952 | 51.8678 | 231312.9938 | 431604.6523 | DIN00554 | DIN00554 | 4,0 ST CO PT t60 | Straatverlichting | Valmont | 2018-01-20 | 2018-01-20 | Staal | Verzinkt | 4 | Conisch |  | 60 |  | Paaltop |  | 4 |  | Gemeente Aalten |  | DIN00554.1 | 1 | 1 | Philips | BDP102 GRN20/830 DRW PCC SI CLO D9 62P | 2018-01-20 | 7035 Lichtgrijs | 2018-01-20 |  | LEDDRIVER |  |  | DIN00554.1.1 | 1 |  | LAMP LED 14,4W 2000LM 3000K | 2018-01-20 | 14.4 | 830 | 2000 | Nacht | 3A aan=100%/ 22:00=70%/ 00:00= 50%/ 05:00= 70%/ 06:00= 100%
OBJ110745018 | ACT | DIN00555 | Aaldersbeeklaan | 7091 EH | DINXPERLO | 6.496 | 51.8674 | 231367.2547 | 431569.8727 | DIN00555 | DIN00555 | 4,0 ST CO PT t60 | Straatverlichting | Valmont | 2018-01-20 | 2018-01-20 | Staal | Verzinkt | 4 | Conisch |  | 60 |  | Paaltop |  | 4 |  | Gemeente Aalten |  | DIN00555.1 | 1 | 1 | Philips | BDP102 GRN20/830 DRW PCC SI CLO D9 62P | 2018-01-20 | 7035 Lichtgrijs | 2018-01-20 |  | LEDDRIVER |  |  | DIN00555.1.1 | 1 |  | LAMP LED 14,4W 2000LM 3000K | 2018-01-20 | 14.4 | 830 | 2000 | Nacht | 3A aan=100%/ 22:00=70%/ 00:00= 50%/ 05:00= 70%/ 06:00= 100%
OBJ110745019 | ACT | DIN00556 | Aaldersbeeklaan | 7091 EH | DINXPERLO | 6.4932 | 51.8679 | 231174.2603 | 431613.6664 | DIN00556 | DIN00556 | LM ST 6,0 CV EU 850/20/5 T48 ET M V | Straatverlichting | Kaal | 2015-09-04 | 2015-09-04 | Staal | Verzinkt | 6 | Cilindrisch verjongd |  | 48 | 121 | Enkele uithouder |  | 6 |  | Gemeente Aalten | Liander | DIN00556.1 | 1 | 1 | Philips | BGP621 12L 14W WW 1200LM A900GS R4 DVB | 2015-09-04 | AKZ900GS | 2015-09-04 |  | LEDDRIVER DIMBAAR |  |  | DIN00556.1.1 | 1 |  | LAMP PHI 12LED 14W 1200LM WW | 2015-09-04 | 14 |  | 1200 | Nacht | AAN 100%, 23:00 060%, 06:00 100%, UIT
OBJ110745020 | ACT | DIN00557 | Aaldersbeeklaan | 7091 EH | DINXPERLO | 6.4936 | 51.8678 | 231198.4151 | 431610.6959 | DIN00557 | DIN00557 | LM ST 6,0 CV EU 850/20/5 T48 ET M V | Straatverlichting | Kaal | 2015-09-04 | 2015-09-04 | Staal | Verzinkt | 6 | Cilindrisch verjongd |  | 48 | 121 | Enkele uithouder |  | 6 |  | Gemeente Aalten | Liander | DIN00557.1 | 1 | 1 | Philips | BGP621 12L 14W WW 1200LM A900GS R4 DVB | 2015-09-04 | AKZ900GS | 2015-09-04 |  | LEDDRIVER DIMBAAR |  |  | DIN00557.1.1 | 1 |  | LAMP PHI 12LED 14W 1200LM WW | 2015-09-04 | 14 |  | 1200 | Nacht | AAN 100%, 23:00 060%, 06:00 100%, UIT
OBJ110745021 | ACT | DIN00558 | Aaldersbeeklaan | 7091 EH | DINXPERLO | 6.494 | 51.868 | 231227.8085 | 431625.6089 | DIN00558 | DIN00558 | LM ST 6,0 CV EU 850/20/5 T48 ET M V | Straatverlichting | Kaal | 2015-09-04 | 2015-09-04 | Staal | Verzinkt | 6 | Cilindrisch verjongd |  | 48 | 121 | Enkele uithouder |  | 6 |  | Gemeente Aalten | Liander | DIN00558.1 | 1 | 1 | Philips | BGP621 12L 14W WW 1200LM A900GS R4 DVB | 2015-09-04 | AKZ900GS | 2015-09-04 |  | LEDDRIVER DIMBAAR |  |  | DIN00558.1.1 | 1 |  | LAMP PHI 12LED 14W 1200LM WW | 2015-09-04 | 14 |  | 1200 | Nacht | AAN 100%, 23:00 060%, 06:00 100%, UIT
OBJ110745022 | ACT | DIN00559 | Aaldersbeeklaan | 7091 EH | DINXPERLO | 6.4944 | 51.868 | 231253.3079 | 431629.3354 | DIN00559 | DIN00559 | LM ST 6,0 CV EU 850/20/5 T48 ET M V | Straatverlichting | Kaal | 2015-09-04 | 2015-09-04 | Staal | Verzinkt | 6 | Cilindrisch verjongd |  | 48 | 121 | Enkele uithouder |  | 6 |  | Gemeente Aalten | Liander | DIN00559.1 | 1 | 1 | Philips | BGP621 12L 14W WW 1200LM A900GS R4 DVB | 2015-09-04 | AKZ900GS | 2015-09-04 |  | LEDDRIVER DIMBAAR |  |  | DIN00559.1.1 | 1 |  | LAMP PHI 12LED 14W 1200LM WW | 2015-09-04 | 14 |  | 1200 | Nacht | AAN 100%, 23:00 060%, 06:00 100%, UIT
OBJ110745023 | ACT | DIN00560 | Aaldersbeeklaan | 7091 EH | DINXPERLO | 6.4948 | 51.868 | 231283.4893 | 431628.6825 | DIN00560 | DIN00560 | LM ST 6,0 CV EU 850/20/5 T48 ET M V | Straatverlichting | Kaal | 2015-09-04 | 2015-09-04 | Staal | Verzinkt | 6 | Cilindrisch verjongd |  | 48 | 121 | Enkele uithouder |  | 6 |  | Gemeente Aalten | Liander | DIN00560.1 | 1 | 1 | Philips | BGP621 12L 14W WW 1200LM A900GS R4 DVB | 2015-09-04 | AKZ900GS | 2015-09-04 |  | LEDDRIVER DIMBAAR |  |  | DIN00560.1.1 | 1 |  | LAMP PHI 12LED 14W 1200LM WW | 2015-09-04 | 14 |  | 1200 | Nacht | AAN 100%, 23:00 060%, 06:00 100%, UIT
OBJ110745024 | ACT | DIN00561 | Aaldersbeeklaan | 7091 EH | DINXPERLO | 6.495 | 51.8679 | 231299.1024 | 431616.6805 | DIN00561 | DIN00561 | LM ST 6,0 CV EU 850/20/5 T48 ET M V | Straatverlichting | Kaal | 2015-09-04 | 2015-09-04 | Staal | Verzinkt | 6 | Cilindrisch verjongd |  | 48 | 121 | Enkele uithouder |  | 6 |  | Gemeente Aalten | Liander | DIN00561.1 | 1 | 1 | Philips | BGP621 12L 14W WW 1200LM A900GS R4 DVB | 2015-09-04 | AKZ900GS | 2015-09-04 |  | LEDDRIVER DIMBAAR |  |  | DIN00561.1.1 | 1 |  | LAMP PHI 12LED 14W 1200LM WW | 2015-09-04 | 14 |  | 1200 | Nacht | AAN 100%, 23:00 060%, 06:00 100%, UIT
OBJ110745025 | ACT | DIN00562 | Aaldersbeeklaan | 7091 EH | DINXPERLO | 6.4951 | 51.8676 | 231305.3622 | 431585.6197 | DIN00562 | DIN00562 | LM ST 6,0 CV EU 850/20/5 T48 ET M V | Straatverlichting | Kaal | 2015-09-04 | 2015-09-04 | Staal | Verzinkt | 6 | Cilindrisch verjongd |  | 48 | 121 | Enkele uithouder |  | 6 |  | Gemeente Aalten | Liander | DIN00562.1 | 1 | 1 | Philips | BGP621 12L 14W WW 1200LM A900GS R4 DVB | 2015-09-04 | AKZ900GS | 2015-09-04 |  | LEDDRIVER DIMBAAR |  |  | DIN00562.1.1 | 1 |  | LAMP PHI 12LED 14W 1200LM WW | 2015-09-04 | 14 |  | 1200 | Nacht | AAN 100%, 23:00 060%, 06:00 100%, UIT
OBJ110745026 | ACT | DIN00563 | Aaldersbeeklaan | 7091 EH | DINXPERLO | 6.4954 | 51.8674 | 231325.5188 | 431564.7852 | DIN00563 | DIN00563 | LM ST 6,0 CV EU 850/20/5 T48 ET M V | Straatverlichting | Kaal | 2015-09-04 | 2015-09-04 | Staal | Verzinkt | 6 | Cilindrisch verjongd |  | 48 | 121 | Enkele uithouder |  | 6 |  | Gemeente Aalten | Liander | DIN00563.1 | 1 | 1 | Philips | BGP621 12L 14W WW 1200LM A900GS R4 DVB | 2015-09-04 | AKZ900GS | 2015-09-04 |  | LEDDRIVER DIMBAAR |  |  | DIN00563.1.1 | 1 |  | LAMP PHI 12LED 14W 1200LM WW | 2015-09-04 | 14 |  | 1200 | Nacht | AAN 100%, 23:00 060%, 06:00 100%, UIT
OBJ110745027 | ACT | DIN00638 | Aaldersbeeklaan | 7091 EH | DINXPERLO | 6.4955 | 51.8673 | 231335.1236 | 431553.8044 | DIN00638 | DIN00638 | 4,0 ST CO PT t60 | Straatverlichting | Valmont | 2018-01-20 | 2018-01-20 | Staal | Verzinkt | 4 | Conisch |  | 60 |  | Paaltop |  | 4 |  | Gemeente Aalten |  | DIN00638.1 | 1 | 1 | Philips | BDP102 GRN20/830 DRW PCC SI CLO D9 62P | 2018-01-20 | 7035 Lichtgrijs | 2018-01-20 |  | LEDDRIVER |  |  | DIN00638.1.1 | 1 |  | LAMP LED 14,4W 2000LM 3000K | 2018-01-20 | 14.4 | 830 | 2000 | Nacht | 3A aan=100%/ 22:00=70%/ 00:00= 50%/ 05:00= 70%/ 06:00= 100%
OBJ110745028 | ACT | DIN00639 | Aaldersbeeklaan | 7091 EH | DINXPERLO | 6.4955 | 51.8671 | 231333.2241 | 431529.2955 | DIN00639 | DIN00639 | LM ST 6,0 CV EU 850/20/5 T48 ET M V | Straatverlichting | Kaal | 2015-09-04 | 2015-09-04 | Staal | Verzinkt | 6 | Cilindrisch verjongd |  | 48 | 121 | Enkele uithouder |  | 6 |  | Gemeente Aalten | Liander | DIN00639.1 | 1 | 1 | Philips | BGP621 12L 14W WW 1200LM A900GS R4 DVB | 2015-09-04 | AKZ900GS | 2015-09-04 |  | LEDDRIVER DIMBAAR |  |  | DIN00639.1.1 | 1 |  | LAMP PHI 12LED 14W 1200LM WW | 2015-09-04 | 14 |  | 1200 | Nacht | AAN 100%, 23:00 060%, 06:00 100%, UIT
OBJ110745029 | ACT | DIN00640 | Aaldersbeeklaan | 7091 EH | DINXPERLO | 6.4958 | 51.8669 | 231350.6103 | 431513.9825 | DIN00640 | DIN00640 | LM ST 6,0 CV EU 850/20/5 T48 ET M V | Straatverlichting | Kaal | 2015-09-04 | 2015-09-04 | Staal | Verzinkt | 6 | Cilindrisch verjongd |  | 48 | 121 | Enkele uithouder |  | 6 |  | Gemeente Aalten | Liander | DIN00640.1 | 1 | 1 | Philips | BGP621 12L 14W WW 1200LM A900GS R4 DVB | 2015-09-04 | AKZ900GS | 2015-09-04 |  | LEDDRIVER DIMBAAR |  |  | DIN00640.1.1 | 1 |  | LAMP PHI 12LED 14W 1200LM WW | 2015-09-04 | 14 |  | 1200 | Nacht | AAN 100%, 23:00 060%, 06:00 100%, UIT
OBJ110745030 | ACT | DIN00742 | Aaldersbeeklaan | 7091 EH | DINXPERLO | 6.4915 | 51.8676 | 231059.3276 | 431584.1007 | DIN00742 | DIN00742 | 6 meter mast CV EU850mm 60 / 121 ST | Straatverlichting | Kaal | 2022-07-04 | 2022-07-04 | Staal | Verzinkt | 6 | Cilindrisch verjongd |  | 48 | 121 | Enkele uithouder |  | 6 |  | Gemeente Aalten | Liander | DIN00742.1 | 1 | 1 | Lightronics | Brisa Easy Light RAL7016 Dim3A 1800Lumen | 2022-07-04 | AKZ900GS | 2015-09-04 |  | LEDDRIVER DIMBAAR |  |  | DIN00742.1.1 | 1 |  | LAMP PHI 12LED 14W 1200LM WW | 2022-07-04 | 14 |  | 1200 | Nacht | AAN 100%, 23:00 060%, 06:00 100%, UIT
OBJ110745031 | ACT | DIN00743 | Aaldersbeeklaan | 7091 EH | DINXPERLO | 6.492 | 51.8676 | 231089.8693 | 431577.8885 | DIN00743 | DIN00743 | LM ST 6,0 CV EU 850/20/5 T48 ET M V | Straatverlichting | Kaal | 2015-09-04 | 2015-09-04 | Staal | Verzinkt | 6 | Cilindrisch verjongd |  | 48 | 121 | Enkele uithouder |  | 6 |  | Gemeente Aalten | Liander | DIN00743.1 | 1 | 1 | Philips | BGP621 12L 14W WW 1200LM A900GS R4 DVB | 2015-09-04 | AKZ900GS | 2015-09-04 |  | LEDDRIVER DIMBAAR |  |  | DIN00743.1.1 | 1 |  | LAMP PHI 12LED 14W 1200LM WW | 2015-09-04 | 14 |  | 1200 | Nacht | AAN 100%, 23:00 060%, 06:00 100%, UIT
OBJ110745032 | ACT | DIN00744 | Aaldersbeeklaan | 7091 EH | DINXPERLO | 6.4923 | 51.8677 | 231112.6517 | 431592.7002 | DIN00744 | DIN00744 | LM ST 6,0 CV EU 850/20/5 T48 ET M V | Straatverlichting | Kaal | 2015-09-04 | 2015-09-04 | Staal | Verzinkt | 6 | Cilindrisch verjongd |  | 48 | 121 | Enkele uithouder |  | 6 |  | Gemeente Aalten | Liander | DIN00744.1 | 1 | 1 | Philips | BGP621 12L 14W WW 1200LM A900GS R4 DVB | 2015-09-04 | AKZ900GS | 2015-09-04 |  | LEDDRIVER DIMBAAR |  |  | DIN00744.1.1 | 1 |  | LAMP PHI 12LED 14W 1200LM WW | 2015-09-04 | 14 |  | 1200 | Nacht | AAN 100%, 23:00 060%, 06:00 100%, UIT
OBJ110745033 | ACT | DIN00745 | Aaldersbeeklaan | 7091 EH | DINXPERLO | 6.4928 | 51.8677 | 231147.7242 | 431596.5718 | DIN00745 | DIN00745 | LM ST 6,0 CV EU 850/20/5 T48 ET M V | Straatverlichting | Kaal | 2015-09-04 | 2015-09-04 | Staal | Verzinkt | 6 | Cilindrisch verjongd |  | 48 | 121 | Enkele uithouder |  | 6 |  | Gemeente Aalten | Liander | DIN00745.1 | 1 | 1 | Philips | BGP621 12L 14W WW 1200LM A900GS R4 DVB | 2015-09-04 | AKZ900GS | 2015-09-04 |  | LEDDRIVER DIMBAAR |  |  | DIN00745.1.1 | 1 |  | LAMP PHI 12LED 14W 1200LM WW | 2015-09-04 | 14 |  | 1200 | Nacht | AAN 100%, 23:00 060%, 06:00 100%, UIT
OBJ110745034 | ACT | DIN01321 | Aaldersbeeklaan | 7091 EH | DINXPERLO | 6.4853 | 51.868 | 230626.674 | 431624.2796 | DIN01321 | DIN01321 | 4 CPT VERZ | Straatverlichting |  | 1996-07-01 | 1996-07-01 | Staal | Verzinkt | 4 |  |  |  |  | Paaltop |  | 4 |  | Woningstichting De Woonplaats |  | DIN01321.1 | 1 | 1 |  | Lyra 20 led |  |  | 2021-01-01 |  | Led Driver |  |  | DIN01321.1.1 | 1 |  | LED | 2021-01-01 | 20 | 4000 |  | Nacht
OBJ110745035 | ACT | DIN01322 | Aaldersbeeklaan | 7091 EH | DINXPERLO | 6.4854 | 51.8678 | 230633.6047 | 431603.2426 | DIN01322 | DIN01322 | 4 CPT VERZ | Straatverlichting |  | 1996-07-01 | 1996-07-01 | Staal | Verzinkt | 4 |  |  |  |  | Paaltop |  | 4 |  | Woningstichting De Woonplaats |  | DIN01322.1 | 1 | 1 |  | Lyra 20 led |  |  | 2021-01-01 |  | Led Driver |  |  | DIN01322.1.1 | 1 |  | LED | 2021-01-01 | 20 | 4000 |  | Nacht
OBJ110745036 | ACT | DIN01323 | Aaldersbeeklaan | 7091 EH | DINXPERLO | 6.4862 | 51.8682 | 230689.7655 | 431647.4877 | DIN01323 | DIN01323 | 4 CPT VERZ | Straatverlichting |  | 1996-07-01 | 1996-07-01 | Staal | Verzinkt | 4 |  |  |  |  | Paaltop |  | 4 |  | Woningstichting De Woonplaats |  | DIN01323.1 | 1 | 1 |  | PHIL FGS103 | 1996-07-01 |  | 1996-07-01 |  | VSA HF |  |  | DIN01323.1.1 | 1 |  | 24W PLL 4P HF 840 | 2000-01-01 | 26 | 840 |  | Nacht
OBJ110745037 | ACT | DIN01324 | Aaldersbeeklaan | 7091 EH | DINXPERLO | 6.4863 | 51.868 | 230694.2309 | 431616.399 | DIN01324 | DIN01324 | 4 CPT VERZ | Straatverlichting |  | 1996-07-01 | 1996-07-01 | Staal | Verzinkt | 4 |  |  |  |  | Paaltop |  | 4 |  | Woningstichting De Woonplaats |  | DIN01324.1 | 1 | 1 |  | PHIL FGS103 | 1996-07-01 |  | 1996-07-01 |  | VSA HF |  |  | DIN01324.1.1 | 1 |  | 24W PLL 4P HF 840 | 2000-01-01 | 26 | 840 |  | Nacht
OBJ110745038 | ACT | DIN01325 | Aaldersbeeklaan | 7091 EH | DINXPERLO | 6.4871 | 51.8683 | 230753.2284 | 431650.6732 | DIN01325 | DIN01325 | 4 CPT VERZ | Straatverlichting |  | 1996-07-01 | 1996-07-01 | Staal | Verzinkt | 4 |  |  |  |  | Paaltop |  | 4 |  | Woningstichting De Woonplaats |  | DIN01325.1 | 1 | 1 |  | PHIL FGS103 | 1996-07-01 |  | 1996-07-01 |  | VSA HF |  |  | DIN01325.1.1 | 1 |  | 24W PLL 4P HF 840 | 2000-01-01 | 26 | 840 |  | Nacht
OBJ110745039 | ACT | DIN01326 | Aaldersbeeklaan | 7091 EH | DINXPERLO | 6.4871 | 51.868 | 230755.2164 | 431623.9979 | DIN01326 | DIN01326 | 4 CPT VERZ | Straatverlichting |  | 1996-07-01 | 1996-07-01 | Staal | Verzinkt | 4 |  |  |  |  | Paaltop |  | 4 |  | Woningstichting De Woonplaats |  | DIN01326.1 | 1 | 1 |  | PHIL FGS103 | 1996-07-01 |  | 1996-07-01 |  | VSA HF |  |  | DIN01326.1.1 | 1 |  | 24W PLL 4P HF 840 | 2000-01-01 | 26 | 840 |  | Nacht
OBJ110745040 | ACT | DIN01327 | Aaldersbeeklaan | 7091 EH | DINXPERLO | 6.4881 | 51.8683 | 230818.3792 | 431656.1105 | DIN01327 | DIN01327 | 4 CPT VERZ | Straatverlichting |  | 1996-07-01 | 1996-07-01 | Staal | Verzinkt | 4 |  |  |  |  | Paaltop |  | 4 |  | Woningstichting De Woonplaats |  | DIN01327.1 | 1 | 1 |  | Lyra 20 led |  |  | 2021-01-01 |  | Led Driver |  |  | DIN01327.1.1 | 1 |  | LED | 2021-01-01 | 20 | 4000 |  | Nacht
OBJ110745041 | ACT | DIN01328 | Aaldersbeeklaan | 7091 EH | DINXPERLO | 6.488 | 51.868 | 230817.4385 | 431622.7145 | DIN01328 | DIN01328 | 4 CPT VERZ | Straatverlichting |  | 1996-07-01 | 1996-07-01 | Staal | Verzinkt | 4 |  |  |  |  | Paaltop |  | 4 |  | Woningstichting De Woonplaats |  | DIN01328.1 | 1 | 1 |  | Lyra 20 led |  |  | 2021-01-01 |  | Led Driver |  |  | DIN01328.1.1 | 1 |  | LED | 2021-01-01 | 20 | 4000 |  | Nacht
OBJ110745042 | ACT | DIN01329 | Aaldersbeeklaan | 7091 EH | DINXPERLO | 6.489 | 51.8683 | 230879.6888 | 431655.9268 | DIN01329 | DIN01329 | 4 CPT VERZ | Straatverlichting |  | 1996-07-01 | 1996-07-01 | Staal | Verzinkt | 4 |  |  |  |  | Paaltop |  | 4 |  | Woningstichting De Woonplaats |  | DIN01329.1 | 1 | 1 |  | PHIL FGS103 | 1996-07-01 |  | 1996-07-01 |  | VSA HF |  |  | DIN01329.1.1 | 1 |  | 24W PLL 4P HF 840 | 2000-01-01 | 26 | 840 |  | Nacht
OBJ110745043 | ACT | DIN01330 | Aaldersbeeklaan | 7091 EH | DINXPERLO | 6.4889 | 51.868 | 230879.336 | 431629.2161 | DIN01330 | DIN01330 | 4 CPT VERZ | Straatverlichting |  | 1996-07-01 | 1996-07-01 | Staal | Verzinkt | 4 |  |  |  |  | Paaltop |  | 4 |  | Woningstichting De Woonplaats |  | DIN01330.1 | 1 | 1 |  | PHIL FGS103 | 1996-07-01 |  | 1996-07-01 |  | VSA HF |  |  | DIN01330.1.1 | 1 |  | 24W PLL 4P HF 840 | 2000-01-01 | 26 | 840 |  | Nacht
OBJ110745044 | ACT | DIN01331 | Aaldersbeeklaan | 7091 EH | DINXPERLO | 6.486 | 51.8675 | 230678.5618 | 431563.8641 | DIN01331 | DIN01331 | 4 CPT VERZ | Straatverlichting |  | 1996-07-01 | 1996-07-01 | Staal | Verzinkt | 4 |  |  |  |  | Paaltop |  | 4 |  | Woningstichting De Woonplaats |  | DIN01331.1 | 1 | 1 |  | Lyra 20 led |  |  | 2021-01-01 |  | Led Driver |  |  | DIN01331.1.1 | 1 |  | LED | 2021-01-01 | 20 | 4000 |  | Nacht
OBJ110745045 | ACT | DIN01332 | Aaldersbeeklaan | 7091 EH | DINXPERLO | 6.4864 | 51.8675 | 230703.2706 | 431569.8014 | DIN01332 | DIN01332 | 4 CPT VERZ | Straatverlichting |  | 1996-07-01 | 1996-07-01 | Staal | Verzinkt | 4 |  |  |  |  | Paaltop |  | 4 |  | Woningstichting De Woonplaats |  | DIN01332.1 | 1 | 1 |  | Lyra 20 led |  |  | 2021-01-01 |  | Led Driver |  |  | DIN01332.1.1 | 1 |  | LED | 2021-01-01 | 20 | 4000 |  | Nacht
OBJ110745046 | ACT | DIN01333 | Aaldersbeeklaan | 7091 EH | DINXPERLO | 6.4867 | 51.8676 | 230726.9464 | 431575.7231 | DIN01333 | DIN01333 | 4 CPT VERZ | Straatverlichting |  | 1996-07-01 | 1996-07-01 | Staal | Verzinkt | 4 |  |  |  |  | Paaltop |  | 4 |  | Woningstichting De Woonplaats |  | DIN01333.1 | 1 | 1 |  | Lyra 20 led |  |  | 2021-01-01 |  | Led Driver |  |  | DIN01333.1.1 | 1 |  | LED | 2021-01-01 | 20 | 4000 |  | Nacht
OBJ110745047 | ACT | DIN01337 | Aaldersbeeklaan | 7091 EH | DINXPERLO | 6.4884 | 51.8675 | 230843.4366 | 431570.8104 | DIN01337 | DIN01337 | 4 CPT VERZ | Straatverlichting |  | 1996-07-01 | 1996-07-01 | Staal | Verzinkt | 4 |  |  |  |  | Paaltop |  | 4 |  | Woningstichting De Woonplaats |  | DIN01337.1 | 1 | 1 |  | Lyra 20 led |  |  | 2021-01-01 |  | Led Driver |  |  | DIN01337.1.1 | 1 |  | LED | 2021-01-01 | 20 | 4000 |  | Nacht
OBJ110745048 | ACT | DIN01338 | Aaldersbeeklaan | 7091 EH | DINXPERLO | 6.4888 | 51.8675 | 230873.1362 | 431570.1478 | DIN01338 | DIN01338 | 4 CPT VERZ | Straatverlichting |  | 1996-07-01 | 1996-07-01 | Staal | Verzinkt | 4 |  |  |  |  | Paaltop |  | 4 |  | Woningstichting De Woonplaats |  | DIN01338.1 | 1 | 1 |  | Lyra 20 led |  |  | 2021-01-01 |  | Led Driver |  |  | DIN01338.1.1 | 1 |  | LED | 2021-01-01 | 20 | 4000 |  | Nacht
OBJ110745049 | ACT | DIN00504 | Aaldershuuslaan | 7091 RE | DINXPERLO | 6.4894 | 51.8685 | 230908.2071 | 431678.6136 | DIN00504 | DIN00504 | 6 V VERZ | Straatverlichting |  | 1994-01-01 | 1994-01-01 | Staal | Verzinkt | 6 | [6 empty] | 6 |  | Gemeente Aalten | Liander | DIN00504.1 | 1 | 1 | Philips | BGP621 Mini Luma 30x-4S/830 PSDDDM11 GR CLO D18 | 2019-03-14 | Gris 900 Sable | 2019-03-14 |  | LEDDRIVER | 2019-03-14 |  | DIN00504.1.1 | 1 |  | LED 3000K | 2019-03-14 |  | 3000 |  | Nacht | 3A AAN-22:00=100%/ 22:00-0:00=70%/ 0:00-5:00=50%/ 5:00-6:00=70%/ 6:00-UIT=100%
OBJ110745050 | ACT | DIN00505 | Aaldershuuslaan | 7091 RE | DINXPERLO | 6.4894 | 51.8683 | 230907.5973 | 431655.2372 | DIN00505 | DIN00505 | 6 V VERZ | Straatverlichting |  | 1994-01-01 | 1994-01-01 | Staal | Verzinkt | 6 | [6 empty] | 6 |  | Gemeente Aalten | Liander | DIN00505.1 | 1 | 1 | Philips | BGP621 Mini Luma 30x-4S/830 PSDDDM11 GR CLO D18 | 2019-03-14 | Gris 900 Sable | 2019-03-14 |  | LEDDRIVER | 2019-03-14 |  | DIN00505.1.1 | 1 |  | LED 3000K | 2019-03-14 |  | 3000 |  | Nacht | 3A AAN-22:00=100%/ 22:00-0:00=70%/ 0:00-5:00=50%/ 5:00-6:00=70%/ 6:00-UIT=100%
OBJ110745051 | ACT | DIN00506 | Aaldershuuslaan | 7091 RE | DINXPERLO | 6.4894 | 51.868 | 230907.8813 | 431627.4234 | DIN00506 | DIN00506 | 6 V VERZ | Straatverlichting |  | 1994-01-01 | 1994-01-01 | Staal | Verzinkt | 6 | [6 empty] | 6 |  | Gemeente Aalten | Liander | DIN00506.1 | 1 | 1 | Philips | BGP621 Mini Luma 30x-4S/830 PSDDDM11 GR CLO D18 | 2019-03-14 | Gris 900 Sable | 2019-03-14 |  | LEDDRIVER | 2019-03-14 |  | DIN00506.1.1 | 1 |  | LED 3000K | 2019-03-14 |  | 3000 |  | Nacht | 3A AAN-22:00=100%/ 22:00-0:00=70%/ 0:00-5:00=50%/ 5:00-6:00=70%/ 6:00-UIT=100%
OBJ110745052 | ACT | DIN00507 | Aaldershuuslaan | 7091 RE | DINXPERLO | 6.4898 | 51.8685 | 230934.703 | 431675.6773 | DIN00507 | DIN00507 | 4 CPT VERZ | Straatverlichting |  | 1996-07-01 | 1996-07-01 | Staal | Verzinkt | 4 |  |  |  |  | Paaltop |  | 4 |  | Gemeente Aalten | Liander | DIN00507.1 | 1 | 1 | Philips | BDP102 Townguide LED20/830 DRW 9006 | 2019-03-14 | 9006 Blank aluminiumkleurig | 2019-03-14 |  | LEDDRIVER | 2019-03-14 |  | DIN00507.1.1 | 1 |  | LED 3000K | 2019-03-14 |  | 3000 |  | Nacht | 3A AAN-22:00=100%/ 22:00-0:00=70%/ 0:00-5:00=50%/ 5:00-6:00=70%/ 6:00-UIT=100%
OBJ110745053 | ACT | DIN01211 | Aaldershuuslaan | 7091 RE | DINXPERLO | 6.4847 | 51.8689 | 230586.1119 | 431719.361 | DIN01211 | DIN01211 | 6 V VERZ | Straatverlichting |  | 1994-09-01 | 1994-09-01 | Staal | Verzinkt | 6 | [6 empty] | 6 |  | Gemeente Aalten | Liander | DIN01211.1 | 1 | 1 | Philips | BGP621 Mini Luma 30x-4S/830 PSDDDM11 GR CLO D18 | 2019-03-14 | Gris 900 Sable | 2019-03-14 |  | LEDDRIVER | 2019-03-14 |  | DIN01211.1.1 | 1 |  | LED 3000K | 2019-03-14 |  | 3000 |  | Nacht | 3A AAN-22:00=100%/ 22:00-0:00=70%/ 0:00-5:00=50%/ 5:00-6:00=70%/ 6:00-UIT=100%
OBJ110745054 | ACT | DIN01212 | Aaldershuuslaan | 7091 RE | DINXPERLO | 6.4852 | 51.8689 | 230621.167 | 431724.3414 | DIN01212 | DIN01212 | 6 V VERZ | Straatverlichting |  | 1994-09-01 | 1994-09-01 | Staal | Verzinkt | 6 | [6 empty] | 6 |  | Gemeente Aalten | Liander | DIN01212.1 | 1 | 1 | Philips | BGP621 Mini Luma 30x-4S/830 PSDDDM11 GR CLO D18 | 2019-03-14 | Gris 900 Sable | 2019-03-14 |  | LEDDRIVER | 2019-03-14 |  | DIN01212.1.1 | 1 |  | LED 3000K | 2019-03-14 |  | 3000 |  | Nacht | 3A AAN-22:00=100%/ 22:00-0:00=70%/ 0:00-5:00=50%/ 5:00-6:00=70%/ 6:00-UIT=100%
OBJ110745055 | ACT | DIN01213 | Aaldershuuslaan | 7091 RE | DINXPERLO | 6.4855 | 51.869 | 230642.1059 | 431733.5596 | DIN01213 | DIN01213 | 6 V VERZ | Straatverlichting |  | 1994-09-01 | 1994-09-01 | Staal | Verzinkt | 6 | [6 empty] | 6 |  | Gemeente Aalten | Liander | DIN01213.1 | 1 | 1 | Philips | BGP621 Mini Luma 30x-4S/830 PSDDDM11 GR CLO D18 | 2019-03-14 | Gris 900 Sable | 2019-03-14 |  | LEDDRIVER | 2019-03-14 |  | DIN01213.1.1 | 1 |  | LED 3000K | 2019-03-14 |  | 3000 |  | Nacht | 3A AAN-22:00=100%/ 22:00-0:00=70%/ 0:00-5:00=50%/ 5:00-6:00=70%/ 6:00-UIT=100%
OBJ110745056 | ACT | DIN01214 | Aaldershuuslaan | 7091 RE | DINXPERLO | 6.487 | 51.8695 | 230743.4782 | 431785.165 | DIN01214 | DIN01214 | 6 V VERZ | Straatverlichting |  | 1994-09-01 | 1994-09-01 | Staal | Verzinkt | 6 | [6 empty] | 6 |  | Gemeente Aalten | Liander | DIN01214.1 | 1 | 1 | Philips | BGP621 Mini Luma 30x-4S/830 PSDDDM11 GR CLO D18 | 2019-03-14 | Gris 900 Sable | 2019-03-14 |  | LEDDRIVER | 2019-03-14 |  | DIN01214.1.1 | 1 |  | LED 3000K | 2019-03-14 |  | 3000 |  | Nacht | 3A AAN-22:00=100%/ 22:00-0:00=70%/ 0:00-5:00=50%/ 5:00-6:00=70%/ 6:00-UIT=100%
OBJ110745057 | ACT | DIN01225 | Aaldershuuslaan | 7091 RE | DINXPERLO | 6.4856 | 51.8693 | 230647.8331 | 431764.8023 | DIN01225 | DIN01225 | 4 CPT VERZ | Straatverlichting |  | 1994-01-01 | 1994-01-01 | Staal | Verzinkt | 4 |  |  |  |  | Paaltop |  | 4 |  | Gemeente Aalten | Liander | DIN01225.1 | 1 | 1 | Philips | BDP102 Townguide LED20/830 DRW 9006 | 2019-03-14 | 9006 Blank aluminiumkleurig | 2019-03-14 |  | LEDDRIVER | 2019-03-14 |  | DIN01225.1.1 | 1 |  | LED 3000K | 2019-03-14 |  | 3000 |  | Nacht | 3A AAN-22:00=100%/ 22:00-0:00=70%/ 0:00-5:00=50%/ 5:00-6:00=70%/ 6:00-UIT=100%
OBJ110745058 | ACT | DIN01227 | Aaldershuuslaan | 7091 RE | DINXPERLO | 6.4827 | 51.8701 | 230446.795 | 431849.673 | DIN01227 | DIN01227 | 6 V VERZ | Straatverlichting |  | 1993-12-01 | 1993-12-01 | Staal | Verzinkt | 6 | [6 empty] | 6 |  | Gemeente Aalten | Liander | DIN01227.1 | 1 | 1 | Philips | BGP621 Mini Luma 30x-4S/830 PSDDDM11 GR CLO D18 | 2019-03-14 | Gris 900 Sable | 2019-03-14 |  | LEDDRIVER | 2019-03-14 |  | DIN01227.1.1 | 1 |  | LED 3000K | 2019-03-14 |  | 3000 |  | Nacht | 3A AAN-22:00=100%/ 22:00-0:00=70%/ 0:00-5:00=50%/ 5:00-6:00=70%/ 6:00-UIT=100%
OBJ110745059 | ACT | DIN01228 | Aaldershuuslaan | 7091 RE | DINXPERLO | 6.4894 | 51.8687 | 230908.6638 | 431707.5513 | DIN01228 | DIN01228 | 6 V VERZ | Straatverlichting |  | 1994-01-01 | 1994-01-01 | Staal | Verzinkt | 6 | [6 empty] | 6 |  | Gemeente Aalten | Liander | DIN01228.1 | 1 | 1 | Philips | BGP621 Mini Luma 30x-4S/830 PSDDDM11 GR CLO D18 | 2019-03-14 | Gris 900 Sable | 2019-03-14 |  | LEDDRIVER | 2019-03-14 |  | DIN01228.1.1 | 1 |  | LED 3000K | 2019-03-14 |  | 3000 |  | Nacht | 3A AAN-22:00=100%/ 22:00-0:00=70%/ 0:00-5:00=50%/ 5:00-6:00=70%/ 6:00-UIT=100%
OBJ110745060 | ACT | DIN01229 | Aaldershuuslaan | 7091 RE | DINXPERLO | 6.4829 | 51.8698 | 230458.4729 | 431819.8056 | DIN01229 | DIN01229 | 6 V VERZ | Straatverlichting |  | 1993-12-01 | 1993-12-01 | Staal | Verzinkt | 6 | [6 empty] | 6 |  | Gemeente Aalten | Liander | DIN01229.1 | 1 | 1 | Philips | BGP621 Mini Luma 30x-4S/830 PSDDDM11 GR CLO D18 | 2019-03-14 | Gris 900 Sable | 2019-03-14 |  | LEDDRIVER | 2019-03-14 |  | DIN01229.1.1 | 1 |  | LED 3000K | 2019-03-14 |  | 3000 |  | Nacht | 3A AAN-22:00=100%/ 22:00-0:00=70%/ 0:00-5:00=50%/ 5:00-6:00=70%/ 6:00-UIT=100%
OBJ110745061 | ACT | DIN01230 | Aaldershuuslaan | 7091 RE | DINXPERLO | 6.483 | 51.8696 | 230469.0341 | 431795.4849 | DIN01230 | DIN01230 | 6 V VERZ | Straatverlichting |  | 2006-11-27 | 2006-11-27 | Staal | Verzinkt | 6 | [6 empty] | 6 |  | Gemeente Aalten | Liander | DIN01230.1 | 1 | 1 | Philips | BGP621 Mini Luma 30x-4S/830 PSDDDM11 GR CLO D18 | 2019-03-14 | Gris 900 Sable | 2019-03-14 |  | LEDDRIVER | 2019-03-14 |  | DIN01230.1.1 | 1 |  | LED 3000K | 2019-03-14 |  | 3000 |  | Nacht | 3A AAN-22:00=100%/ 22:00-0:00=70%/ 0:00-5:00=50%/ 5:00-6:00=70%/ 6:00-UIT=100%
OBJ110745062 | ACT | DIN01234 | Aaldershuuslaan | 7091 RE | DINXPERLO | 6.4859 | 51.8692 | 230668.4195 | 431751.7608 | DIN01234 | DIN01234 | 6 V VERZ | Straatverlichting |  | 1999-02-01 | 1999-02-01 | Staal | Verzinkt | 6 | [6 empty] | 6 |  | Gemeente Aalten | Liander | DIN01234.1 | 1 | 1 | Philips | BGP621 Mini Luma 30x-4S/830 PSDDDM11 GR CLO D18 | 2019-03-14 | Gris 900 Sable | 2019-03-14 |  | LEDDRIVER | 2019-03-14 |  | DIN01234.1.1 | 1 |  | LED 3000K | 2019-03-14 |  | 3000 |  | Nacht | 3A AAN-22:00=100%/ 22:00-0:00=70%/ 0:00-5:00=50%/ 5:00-6:00=70%/ 6:00-UIT=100%
OBJ110745063 | ACT | DIN01235 | Aaldershuuslaan | 7091 RE | DINXPERLO | 6.4868 | 51.8694 | 230726.4667 | 431780.4567 | DIN01235 | DIN01235 | 6 V VERZ | Straatverlichting |  | 1994-01-01 | 1994-01-01 | Staal | Verzinkt | 6 | [6 empty] | 6 |  | Gemeente Aalten | Liander | DIN01235.1 | 1 | 1 | Philips | BGP621 Mini Luma 30x-4S/830 PSDDDM11 GR CLO D18 | 2019-03-14 | Gris 900 Sable | 2019-03-14 |  | LEDDRIVER | 2019-03-14 |  | DIN01235.1.1 | 1 |  | LED 3000K | 2019-03-14 |  | 3000 |  | Nacht | 3A AAN-22:00=100%/ 22:00-0:00=70%/ 0:00-5:00=50%/ 5:00-6:00=70%/ 6:00-UIT=100%
OBJ110745064 | ACT | DIN01237 | Aaldershuuslaan | 7091 RE | DINXPERLO | 6.4823 | 51.8704 | 230417.1136 | 431890.3964 | DIN01237 | DIN01237 | 6 V VERZ | Straatverlichting |  | 1996-09-01 | 1996-09-01 | Staal | Verzinkt | 6 | [6 empty] | 6 |  | Gemeente Aalten | Liander | DIN01237.1 | 1 | 1 | Philips | BGP621 Mini Luma 30x-4S/830 PSDDDM11 GR CLO D18 | 2019-03-14 | Gris 900 Sable | 2019-03-14 |  | LEDDRIVER | 2019-03-14 |  | DIN01237.1.1 | 1 |  | LED 3000K | 2019-03-14 |  | 3000 |  | Nacht | 3A AAN-22:00=100%/ 22:00-0:00=70%/ 0:00-5:00=50%/ 5:00-6:00=70%/ 6:00-UIT=100%
OBJ110745065 | ACT | DIN01238 | Aaldershuuslaan | 7091 RE | DINXPERLO | 6.4826 | 51.8703 | 230436.6287 | 431870.6615 | DIN01238 | DIN01238 | 6 V VERZ | Straatverlichting |  | 1994-01-01 | 1994-01-01 | Staal | Verzinkt | 6 | [6 empty] | 6 |  | Gemeente Aalten | Liander | DIN01238.1 | 1 | 1 | Philips | BGP621 Mini Luma 30x-4S/830 PSDDDM11 GR CLO D18 | 2019-03-14 | Gris 900 Sable | 2019-03-14 |  | LEDDRIVER | 2019-03-14 |  | DIN01238.1.1 | 1 |  | LED 3000K | 2019-03-14 |  | 3000 |  | Nacht | 3A AAN-22:00=100%/ 22:00-0:00=70%/ 0:00-5:00=50%/ 5:00-6:00=70%/ 6:00-UIT=100%
OBJ110745066 | ACT | DIN01243 | Aaldershuuslaan | 7091 RE | DINXPERLO | 6.4863 | 51.8693 | 230696.5571 | 431767.7644 | DIN01243 | DIN01243 | 6 V VERZ | Straatverlichting |  | 1994-01-01 | 1994-01-01 | Staal | Verzinkt | 6 | [6 empty] | 6 |  | Gemeente Aalten | Liander | DIN01243.1 | 1 | 1 | Philips | BGP621 Mini Luma 30x-4S/830 PSDDDM11 GR CLO D18 | 2019-03-14 | Gris 900 Sable | 2019-03-14 |  | LEDDRIVER | 2019-03-14 |  | DIN01243.1.1 | 1 |  | LED 3000K | 2019-03-14 |  | 3000 |  | Nacht | 3A AAN-22:00=100%/ 22:00-0:00=70%/ 0:00-5:00=50%/ 5:00-6:00=70%/ 6:00-UIT=100%
OBJ110745067 | ACT | DIN01248 | Aaldershuuslaan | 7091 RE | DINXPERLO | 6.4849 | 51.8693 | 230597.8863 | 431760.7096 | DIN01248 | DIN01248 | 4 CPT VERZ | Straatverlichting |  | 1995-05-01 | 1995-05-01 | Staal | Verzinkt | 4 |  |  |  |  | Paaltop |  | 4 |  | Gemeente Aalten | Liander | DIN01248.1 | 1 | 1 | Philips | BDP102 Townguide LED20/830 DRW 9006 | 2019-03-14 | 9006 Blank aluminiumkleurig | 2019-03-14 |  | LEDDRIVER | 2019-03-14 |  | DIN01248.1.1 | 1 |  | LED 3000K | 2019-03-14 |  | 3000 |  | Nacht | 3A AAN-22:00=100%/ 22:00-0:00=70%/ 0:00-5:00=50%/ 5:00-6:00=70%/ 6:00-UIT=100%
OBJ110745068 | ACT | DIN01258 | Aaldershuuslaan | 7091 RE | DINXPERLO | 6.4832 | 51.8694 | 230483.1932 | 431770.1059 | DIN01258 | DIN01258 | 6 V VERZ | Straatverlichting |  | 1995-04-01 | 1995-04-01 | Staal | Verzinkt | 6 | [6 empty] | 6 |  | Gemeente Aalten | Liander | DIN01258.1 | 1 | 1 | Philips | BGP621 Mini Luma 30x-4S/830 PSDDDM11 GR CLO D18 | 2019-03-14 | Gris 900 Sable | 2019-03-14 |  | LEDDRIVER | 2019-03-14 |  | DIN01258.1.1 | 1 |  | LED 3000K | 2019-03-14 |  | 3000 |  | Nacht | 3A AAN-22:00=100%/ 22:00-0:00=70%/ 0:00-5:00=50%/ 5:00-6:00=70%/ 6:00-UIT=100%
OBJ110745069 | ACT | DIN01259 | Aaldershuuslaan | 7091 RE | DINXPERLO | 6.4835 | 51.8692 | 230503.3624 | 431748.1556 | DIN01259 | DIN01259 | 6 V VERZ | Straatverlichting |  | 1995-04-01 | 1995-04-01 | Staal | Verzinkt | 6 | [6 empty] | 6 |  | Gemeente Aalten | Liander | DIN01259.1 | 1 | 1 | Philips | BGP621 Mini Luma 30x-4S/830 PSDDDM11 GR CLO D18 | 2019-03-14 | Gris 900 Sable | 2019-03-14 |  | LEDDRIVER | 2019-03-14 |  | DIN01259.1.1 | 1 |  | LED 3000K | 2019-03-14 |  | 3000 |  | Nacht | 3A AAN-22:00=100%/ 22:00-0:00=70%/ 0:00-5:00=50%/ 5:00-6:00=70%/ 6:00-UIT=100%
OBJ110745070 | ACT | DIN01260 | Aaldershuuslaan | 7091 RE | DINXPERLO | 6.4839 | 51.869 | 230527.6487 | 431731.8312 | DIN01260 | DIN01260 | 6 V VERZ | Straatverlichting |  | 1995-04-01 | 1995-04-01 | Staal | Verzinkt | 6 | [6 empty] | 6 |  | Gemeente Aalten | Liander | DIN01260.1 | 1 | 1 | Philips | BGP621 Mini Luma 30x-4S/830 PSDDDM11 GR CLO D18 | 2019-03-14 | Gris 900 Sable | 2019-03-14 |  | LEDDRIVER | 2019-03-14 |  | DIN01260.1.1 | 1 |  | LED 3000K | 2019-03-14 |  | 3000 |  | Nacht | 3A AAN-22:00=100%/ 22:00-0:00=70%/ 0:00-5:00=50%/ 5:00-6:00=70%/ 6:00-UIT=100%
OBJ110745071 | ACT | DIN01261 | Aaldershuuslaan | 7091 RE | DINXPERLO | 6.4844 | 51.8689 | 230564.333 | 431720.1449 | DIN01261 | DIN01261 | 6 V VERZ | Straatverlichting |  | 1995-04-01 | 1995-04-01 | Staal | Verzinkt | 6 | [6 empty] | 6 |  | Gemeente Aalten | Liander | DIN01261.1 | 1 | 1 | Philips | BGP621 Mini Luma 30x-4S/830 PSDDDM11 GR CLO D18 | 2019-03-14 | Gris 900 Sable | 2019-03-14 |  | LEDDRIVER | 2019-03-14 |  | DIN01261.1.1 | 1 |  | LED 3000K | 2019-03-14 |  | 3000 |  | Nacht | 3A AAN-22:00=100%/ 22:00-0:00=70%/ 0:00-5:00=50%/ 5:00-6:00=70%/ 6:00-UIT=100%
OBJ110745072 | ACT | DIN01279 | Aaldershuuslaan | 7091 RE | DINXPERLO | 6.4852 | 51.8694 | 230620.2377 | 431772.1744 | DIN01279 | DIN01279 | 4 CPT VERZ | Straatverlichting |  | 1995-04-01 | 1995-04-01 | Staal | Verzinkt | 4 |  |  |  |  | Paaltop |  | 4 |  | Gemeente Aalten | Liander | DIN01279.1 | 1 | 1 | Philips | BDP102 Townguide LED20/830 DRW 9006 | 2019-03-14 | 9006 Blank aluminiumkleurig | 2019-03-14 |  | LEDDRIVER | 2019-03-14 |  | DIN01279.1.1 | 1 |  | LED 3000K | 2019-03-14 |  | 3000 |  | Nacht | 3A AAN-22:00=100%/ 22:00-0:00=70%/ 0:00-5:00=50%/ 5:00-6:00=70%/ 6:00-UIT=100%
OBJ110745073 | ACT | DIN01305 | Aaldershuuslaan | 7091 RE | DINXPERLO | 6.4874 | 51.8695 | 230773.5912 | 431788.959 | DIN01305 | DIN01305 | 6 V VERZ | Straatverlichting |  | 1995-11-01 | 1995-11-01 | Staal | Verzinkt | 6 | [6 empty] | 6 |  | Gemeente Aalten | Liander | DIN01305.1 | 1 | 1 | Philips | BGP621 Mini Luma 30x-4S/830 PSDDDM11 GR CLO D18 | 2019-03-14 | Gris 900 Sable | 2019-03-14 |  | LEDDRIVER | 2019-03-14 |  | DIN01305.1.1 | 1 |  | LED 3000K | 2019-03-14 |  | 3000 |  | Nacht | 3A AAN-22:00=100%/ 22:00-0:00=70%/ 0:00-5:00=50%/ 5:00-6:00=70%/ 6:00-UIT=100%
OBJ110745074 | ACT | DIN01306 | Aaldershuuslaan | 7091 RE | DINXPERLO | 6.4879 | 51.8695 | 230807.7137 | 431787.2502 | DIN01306 | DIN01306 | 6 V VERZ | Straatverlichting |  | 1995-11-01 | 1995-11-01 | Staal | Verzinkt | 6 | [6 empty] | 6 |  | Gemeente Aalten | Liander | DIN01306.1 | 1 | 1 | Philips | BGP621 Mini Luma 30x-4S/830 PSDDDM11 GR CLO D18 | 2019-03-14 | Gris 900 Sable | 2019-03-14 |  | LEDDRIVER | 2019-03-14 |  | DIN01306.1.1 | 1 |  | LED 3000K | 2019-03-14 |  | 3000 |  | Nacht | 3A AAN-22:00=100%/ 22:00-0:00=70%/ 0:00-5:00=50%/ 5:00-6:00=70%/ 6:00-UIT=100%
OBJ110745075 | ACT | DIN01307 | Aaldershuuslaan | 7091 RE | DINXPERLO | 6.4883 | 51.8694 | 230833.0551 | 431783.1832 | DIN01307 | DIN01307 | 6 V VERZ | Straatverlichting |  | 1995-11-01 | 1995-11-01 | Staal | Verzinkt | 6 | [6 empty] | 6 |  | Gemeente Aalten | Liander | DIN01307.1 | 1 | 1 | Philips | BGP621 Mini Luma 30x-4S/830 PSDDDM11 GR CLO D18 | 2019-03-14 | Gris 900 Sable | 2019-03-14 |  | LEDDRIVER | 2019-03-14 |  | DIN01307.1.1 | 1 |  | LED 3000K | 2019-03-14 |  | 3000 |  | Nacht | 3A AAN-22:00=100%/ 22:00-0:00=70%/ 0:00-5:00=50%/ 5:00-6:00=70%/ 6:00-UIT=100%
OBJ110745076 | ACT | DIN01308 | Aaldershuuslaan | 7091 RE | DINXPERLO | 6.4887 | 51.8694 | 230858.0339 | 431775.7726 | DIN01308 | DIN01308 | 6 V VERZ | Straatverlichting |  | 1995-11-01 | 1995-11-01 | Staal | Verzinkt | 6 | [6 empty] | 6 |  | Gemeente Aalten | Liander | DIN01308.1 | 1 | 1 | Philips | BGP621 Mini Luma 30x-4S/830 PSDDDM11 GR CLO D18 | 2019-03-14 | Gris 900 Sable | 2019-03-14 |  | LEDDRIVER | 2019-03-14 |  | DIN01308.1.1 | 1 |  | LED 3000K | 2019-03-14 |  | 3000 |  | Nacht | 3A AAN-22:00=100%/ 22:00-0:00=70%/ 0:00-5:00=50%/ 5:00-6:00=70%/ 6:00-UIT=100%
OBJ110745077 | ACT | DIN01309 | Aaldershuuslaan | 7091 RE | DINXPERLO | 6.489 | 51.8692 | 230881.3923 | 431761.6613 | DIN01309 | DIN01309 | 6 V VERZ | Straatverlichting |  | 1995-11-01 | 1995-11-01 | Staal | Verzinkt | 6 | [6 empty] | 6 |  | Gemeente Aalten | Liander | DIN01309.1 | 1 | 1 | Philips | BGP621 Mini Luma 30x-4S/830 PSDDDM11 GR CLO D18 | 2019-03-14 | Gris 900 Sable | 2019-03-14 |  | LEDDRIVER | 2019-03-14 |  | DIN01309.1.1 | 1 |  | LED 3000K | 2019-03-14 |  | 3000 |  | Nacht | 3A AAN-22:00=100%/ 22:00-0:00=70%/ 0:00-5:00=50%/ 5:00-6:00=70%/ 6:00-UIT=100%
OBJ110745078 | ACT | DIN01310 | Aaldershuuslaan | 7091 RE | DINXPERLO | 6.4893 | 51.869 | 230899.2218 | 431739.6771 | DIN01310 | DIN01310 | 6 V VERZ | Straatverlichting |  | 1995-11-01 | 1995-11-01 | Staal | Verzinkt | 6 | [6 empty] | 6 |  | Gemeente Aalten | Liander | DIN01310.1 | 1 | 1 | Philips | BGP621 Mini Luma 30x-4S/830 PSDDDM11 GR CLO D18 | 2019-03-14 | Gris 900 Sable | 2019-03-14 |  | LEDDRIVER | 2019-03-14 |  | DIN01310.1.1 | 1 |  | LED 3000K | 2019-03-14 |  | 3000 |  | Nacht | 3A AAN-22:00=100%/ 22:00-0:00=70%/ 0:00-5:00=50%/ 5:00-6:00=70%/ 6:00-UIT=100%
OBJ110745079 | ACT | DIN01313 | Aaldershuuslaan | 7091 RE | DINXPERLO | 6.4904 | 51.8684 | 230979.7595 | 431675.2483 | DIN01313 | DIN01313 | 4 CPT VERZ | Straatverlichting |  | 1996-07-01 | 1996-07-01 | Staal | Verzinkt | 4 |  |  |  |  | Paaltop |  | 4 |  | Gemeente Aalten | Liander | DIN01313.1 | 1 | 1 | Philips | BDP102 Townguide LED20/830 DRW 9006 | 2019-03-14 | 9006 Blank aluminiumkleurig | 2019-03-14 |  | LEDDRIVER | 2019-03-14 |  | DIN01313.1.1 | 1 |  | LED 3000K | 2019-03-14 |  | 3000 |  | Nacht | 3A AAN-22:00=100%/ 22:00-0:00=70%/ 0:00-5:00=50%/ 5:00-6:00=70%/ 6:00-UIT=100%
OBJ110745080 | ACT | DIN01314 | Aaldershuuslaan | 7091 RE | DINXPERLO | 6.4908 | 51.8685 | 231008.5125 | 431677.9103 | DIN01314 | DIN01314 | 4 CPT VERZ | Straatverlichting |  | 1996-07-01 | 1996-07-01 | Staal | Verzinkt | 4 |  |  |  |  | Paaltop |  | 4 |  | Gemeente Aalten | Liander | DIN01314.1 | 1 | 1 | Philips | BDP102 Townguide LED20/830 DRW 9006 | 2019-03-14 | 9006 Blank aluminiumkleurig | 2019-03-14 |  | LEDDRIVER | 2019-03-14 |  | DIN01314.1.1 | 1 |  | LED 3000K | 2019-03-14 |  | 3000 |  | Nacht | 3A AAN-22:00=100%/ 22:00-0:00=70%/ 0:00-5:00=50%/ 5:00-6:00=70%/ 6:00-UIT=100%
OBJ110745081 | ACT | DIN01315 | Aaldershuuslaan | 7091 RE | DINXPERLO | 6.4914 | 51.8685 | 231049.0952 | 431686.3158 | DIN01315 | DIN01315 | 4 CPT VERZ | Straatverlichting |  | 1996-07-01 | 1996-07-01 | Staal | Verzinkt | 4 |  |  |  |  | Paaltop |  | 4 |  | Gemeente Aalten | Liander | DIN01315.1 | 1 | 1 | Philips | BDP102 Townguide LED20/830 DRW 9006 | 2019-03-14 | 9006 Blank aluminiumkleurig | 2019-03-14 |  | LEDDRIVER | 2019-03-14 |  | DIN01315.1.1 | 1 |  | LED 3000K | 2019-03-14 |  | 3000 |  | Nacht | 3A AAN-22:00=100%/ 22:00-0:00=70%/ 0:00-5:00=50%/ 5:00-6:00=70%/ 6:00-UIT=100%
OBJ110745082 | ACT | DIN01475 | Aaldershuuslaan | 7091 RE | DINXPERLO | 6.4838 | 51.8688 | 230524.798 | 431706.1956 | DIN01475 | DIN01475 | 4 CPT VERZ | Straatverlichting |  | 1996-09-01 | 1996-09-01 | Staal | Verzinkt | 4 |  |  |  |  | Paaltop |  | 4 |  | Gemeente Aalten | Liander | DIN01475.1 | 1 | 1 | Philips | BDP102 Townguide LED20/830 DRW 9006 | 2019-03-14 | 9006 Blank aluminiumkleurig | 2019-03-14 |  | LEDDRIVER | 2019-03-14 |  | DIN01475.1.1 | 1 |  | LED 3000K | 2019-03-14 |  | 3000 |  | Nacht | 3A AAN-22:00=100%/ 22:00-0:00=70%/ 0:00-5:00=50%/ 5:00-6:00=70%/ 6:00-UIT=100%
OBJ110745083 | ACT | DIN01708 | Aaldershuuslaan | 7091 RE | DINXPERLO | 6.4844 | 51.8691 | 230566.6124 | 431737.9829 | DIN01708 | DIN01708 | 4 CPT VERZ | Straatverlichting |  | 1994-04-01 | 1994-04-01 | Staal | Verzinkt | 4 |  |  |  |  | Paaltop |  | 4 |  | Gemeente Aalten | Liander | DIN01708.1 | 1 | 1 | Philips | BDP102 Townguide LED20/830 DRW 9006 | 2019-03-14 | 9006 Blank aluminiumkleurig | 2019-03-14 |  | LEDDRIVER | 2019-03-14 |  | DIN01708.1.1 | 1 |  | LED 3000K | 2019-03-14 |  | 3000 |  | Nacht | 3A AAN-22:00=100%/ 22:00-0:00=70%/ 0:00-5:00=50%/ 5:00-6:00=70%/ 6:00-UIT=100%
OBJ110745084 | ACT | DIN00051 | Aaltenseweg | 7091 AB | DINXPERLO | 6.5007 | 51.868 | 231689.7797 | 431637.1162 | DIN00051 | DIN00051 | 8 V VERZ | Straatverlichting |  | 2001-09-14 | 2001-09-14 | Staal | Verzinkt | 8 | [6 empty] | 8 |  | Gemeente Aalten |  | DIN00051.1 | 1 | 1 |  | INDU 2651.22 SNN AURORA DIM | 2001-09-14 |  | 2001-09-14 |  | DIMEVSA | 2001-09-14 |  | DIN00051.1.1 | 1 |  | SON-T 70W APIA PLUS Xtra | 2021-01-27 | 70 | 220 |  | Nacht
OBJ110745085 | ACT | DIN00052 | Aaltenseweg | 7091 AB | DINXPERLO | 6.5003 | 51.8679 | 231660.681 | 431625.5432 | DIN00052 | DIN00052 | 8 V VERZ | Straatverlichting |  | 2001-09-14 | 2001-09-14 | Staal | Verzinkt | 8 | [6 empty] | 8 |  | Gemeente Aalten |  | DIN00052.1 | 1 | 1 |  | INDU 2651.22 SNN AURORA DIM | 2001-09-14 |  | 2001-09-14 |  | DIMEVSA | 2001-09-14 |  | DIN00052.1.1 | 1 |  | SON-T 70W APIA PLUS Xtra | 2021-01-06 | 70 | 220 |  | Nacht
OBJ110745086 | ACT | DIN00053 | Aaltenseweg | 7091 AB | DINXPERLO | 6.4994 | 51.8677 | 231601.6048 | 431601.2716 | DIN00053 | DIN00053 | 8 V VERZ | Straatverlichting |  | 2001-09-05 | 2001-09-05 | Staal | Verzinkt | 8 | [6 empty] | 8 |  | Gemeente Aalten |  | DIN00053.1 | 1 | 1 |  | INDU 2651.22 SNN AURORA DIM | 2001-09-05 |  | 2001-09-05 |  | DIMEVSA |  |  | DIN00053.1.1 | 1 |  | LAMP PH MST SON-T PIA PLUS 70W | 2001-09-05 | 70 | 220 |  | Nacht
OBJ110745087 | ACT | DIN00054 | Aaltenseweg | 7091 AB | DINXPERLO | 6.4986 | 51.8675 | 231547.3838 | 431579.3003 | DIN00054 | DIN00054 | 8 V VERZ | Straatverlichting |  | 2001-09-05 | 2001-09-05 | Staal | Verzinkt | 8 | [6 empty] | 8 |  | Gemeente Aalten |  | DIN00054.1 | 1 | 1 |  | INDU 2651.22 SNN AURORA DIM | 2001-09-05 |  | 2001-09-05 |  | DIMEVSA | 2001-09-05 |  | DIN00054.1.1 | 1 |  | SON-T 70W APIA PLUS Xtra | 2020-06-18 | 70 | 220 |  | Nacht
OBJ110745088 | ACT | DIN00231 | Aaltenseweg | 7091 AB | DINXPERLO | 6.4977 | 51.8673 | 231486.7915 | 431555.0069 | DIN00231 | DIN00231 | 8 V VERZ | Straatverlichting |  | 2001-08-29 | 2001-08-29 | Staal | Verzinkt | 8 | [6 empty] | 8 |  | Gemeente Aalten |  | DIN00231.1 | 1 | 1 |  | INDU 2651.22 SNN AURORA DIM | 2001-08-29 |  | 2001-08-29 |  | DIMEVSA |  |  | DIN00231.1.1 | 1 |  | LAMP PH MST SON-T PIA PLUS 70W | 2001-08-29 | 70 | 220 |  | Nacht
OBJ110745089 | ACT | DIN00232 | Aaltenseweg | 7091 AB | DINXPERLO | 6.4968 | 51.8671 | 231423.323 | 431529.5575 | DIN00232 | DIN00232 | 8 V VERZ | Straatverlichting |  | 2001-08-27 | 2001-08-27 | Staal | Verzinkt | 8 | [6 empty] | 8 |  | Gemeente Aalten |  | DIN00232.1 | 1 | 1 | Lightronics | Brisa Plus Easy Light LED 4000K 3240lm | 2020-12-20 | 7016 Antracietgrijs | 2020-12-20 |  | LEDDRIVER | 2020-12-20 |  | DIN00232.1.1 | 1 |  | Easy Light LED 4000K 3240lm | 1999-10-11 | 32 | 4000k | 3240 | Nacht | Dim3A
OBJ110745090 | ACT | DIN00233 | Aaltenseweg | 7091 AB | DINXPERLO | 6.496 | 51.8668 | 231367.8428 | 431504.2309 | DIN00233 | DIN00233 | 8 V VERZ | Straatverlichting |  | 2001-08-23 | 2001-08-23 | Staal | Verzinkt | 8 | [6 empty] | 8 |  | Gemeente Aalten |  | DIN00233.1 | 1 | 1 |  | INDU 2651.22 SNN AURORA DIM | 2001-08-23 |  | 2001-08-23 |  | DIMEVSA | 2001-08-23 |  | DIN00233.1.1 | 1 |  | SON-T 70W APIA PLUS Xtra | 2021-10-13 | 70 | 220 |  | Nacht
OBJ110745091 | ACT | DIN00234 | Aaltenseweg | 7091 AB | DINXPERLO | 6.4952 | 51.8667 | 231313.6717 | 431483.3757 | DIN00234 | DIN00234 | 8 V VERZ | Straatverlichting |  | 2001-08-22 | 2001-08-22 | Staal | Verzinkt | 8 | [6 empty] | 8 |  | Gemeente Aalten |  | DIN00234.1 | 1 | 1 |  | INDU 2651.22 SNN AURORA DIM | 2001-08-22 |  | 2001-08-22 |  | DIMEVSA |  |  | DIN00234.1.1 | 1 |  | LAMP PH MST SON-T PIA PLUS 70W | 2015-12-07 | 70 | 220 |  | Nacht
OBJ110745092 | ACT | DIN00235 | Aaltenseweg | 7091 AB | DINXPERLO | 6.4943 | 51.8665 | 231253.628 | 431459.0934 | DIN00235 | DIN00235 | 8 V VERZ | Straatverlichting |  | 2001-08-22 | 2001-08-22 | Staal | Verzinkt | 8 | [6 empty] | 8 |  | Gemeente Aalten |  | DIN00235.1 | 1 | 1 |  | INDU 2651.22 SNN AURORA DIM | 2001-08-22 |  | 2001-08-22 |  | DIMEVSA |  |  | DIN00235.1.1 | 1 |  | PHI LAMP SON-T APIA PLUS XTRA 70W E27 | 2022-10-24 | 70 | 220 |  | Nacht
OBJ110745093 | ACT | DIN00236 | Aaltenseweg | 7091 AB | DINXPERLO | 6.4935 | 51.8663 | 231199.1116 | 431438.2343 | DIN00236 | DIN00236 | 8 V VERZ | Straatverlichting |  | 2001-08-22 | 2001-08-22 | Staal | Verzinkt | 8 | [6 empty] | 8 |  | Gemeente Aalten |  | DIN00236.1 | 1 | 1 |  | INDU 2651.22 SNN AURORA DIM | 2001-08-22 |  | 2001-08-22 |  | DIMEVSA |  |  | DIN00236.1.1 | 1 |  | LAMP PH MST SON-T PIA PLUS 70W | 2001-08-22 | 70 | 220 |  | Nacht
OBJ110745094 | ACT | DIN00237 | Aaltenseweg | 7091 AB | DINXPERLO | 6.4927 | 51.8661 | 231144.1972 | 431411.806 | DIN00237 | DIN00237 | 8 mtr PT 60 / 170 ST | Straatverlichting | Valmont | 2021-04-12 | 2021-04-12 | Staal |  | 8 | Conisch |  | 60 | 170 |  |  | 8 |  | Gemeente Aalten |  | DIN00237.1 | 1 | 1 | Indal | ARM AURORA 2651 1XSON-T70/50W R7035 CON | 2012-09-20 | 7035 Lichtgrijs | 2012-09-20 |  | DIMEVSA |  |  | DIN00237.1.1 | 1 |  | LAMP PH MST SON-T PIA PLUS 70W | 2012-09-20 | 70 | 220 |  | Nacht
OBJ110745095 | ACT | DIN00238 | Aaltenseweg | 7091 AB | DINXPERLO | 6.4923 | 51.8659 | 231115.9901 | 431395.7989 | DIN00238 | DIN00238 | 8 V VERZ | Straatverlichting |  | 2001-08-23 | 2001-08-23 | Staal | Verzinkt | 8 | [6 empty] | 8 |  | Gemeente Aalten |  | DIN00238.1 | 1 | 1 |  | INDU 2651.22 SNN AURORA DIM | 2001-08-23 |  | 2001-08-23 |  | DIMEVSA |  |  | DIN00238.1.1 | 1 |  | LAMP PH MST SON-T PIA PLUS 70W | 2014-05-27 | 70 | 220 |  | Nacht
OBJ110745096 | ACT | DIN00239 | Aaltenseweg | 7091 AB | DINXPERLO | 6.4919 | 51.8658 | 231086.9043 | 431378.6659 | DIN00239 | DIN00239 | 8 meter PT conisch | Straatverlichting |  | 2021-12-17 | 2021-12-17 | Staal | Verzinkt | 8 | Conisch |  | 60 |  | Paaltop |  | 8 |  | Gemeente Aalten |  | DIN00239.1 | 1 | 1 |  | INDU 2651.22 SNN AURORA DIM | 2001-08-23 |  | 2001-08-23 |  | DIMEVSA |  |  | DIN00239.1.1 | 1 |  | LAMP PH MST SON-T PIA PLUS 70W | 2014-09-19 | 70 | 220 |  | Nacht
OBJ110745097 | ACT | DIN00240 | Aaltenseweg | 7091 AB | DINXPERLO | 6.4915 | 51.8656 | 231060.5902 | 431360.4624 | DIN00240 | DIN00240 | 8 V VERZ | Straatverlichting |  | 2001-08-22 | 2001-08-22 | Staal | Verzinkt | 8 | [6 empty] | 8 |  | Gemeente Aalten |  | DIN00240.1 | 1 | 1 |  | INDU 2651.22 SNN AURORA DIM | 2001-08-22 |  | 2001-08-22 |  | DIMEVSA |  |  | DIN00240.1.1 | 1 |  | LAMP PH MST SON-T PIA PLUS 70W | 2015-08-20 | 70 | 220 |  | Nacht
OBJ110745098 | ACT | DIN00241 | Aaltenseweg | 7091 AB | DINXPERLO | 6.4911 | 51.8654 | 231033.7417 | 431341.1382 | DIN00241 | DIN00241 | 8 V VERZ | Straatverlichting |  | 2001-09-14 | 2001-09-14 | Staal | Verzinkt | 8 | [6 empty] | 8 |  | Gemeente Aalten |  | DIN00241.1 | 1 | 1 |  | INDU 2651.22 SNN AURORA DIM | 2001-09-14 |  | 2001-09-14 |  | DIMEVSA |  |  | DIN00241.1.1 | 1 |  | LAMP PH MST SON-T PIA PLUS 70W | 2001-09-14 | 70 | 220 |  | Nacht
OBJ110745099 | ACT | DIN00242 | Aaltenseweg | 7091 AB | DINXPERLO | 6.4908 | 51.8653 | 231009.4934 | 431322.9664 | DIN00242 | DIN00242 | 8 VPT VERZ | Straatverlichting |  | 2006-11-02 | 2006-11-02 |  |  | 8 |  |  |  |  | Paaltop |  | 8 |  | Gemeente Aalten |  | DIN00242.1 | 1 | 1 |  | INDU 2651.22 SNN AURORA DIM | 2006-11-02 |  | 2006-11-02 |  | DIMEVSA |  |  | DIN00242.1.1 | 1 |  | PHI LAMP SON-T APIA PLUS XTRA 70W E27 | 2022-10-24 | 70 | 220 |  | Nacht
OBJ110745100 | ACT | DIN00243 | Aaltenseweg | 7091 AB | DINXPERLO | 6.4905 | 51.8651 | 230989.6358 | 431305.9741 | DIN00243 | DIN00243 | PM ST 8,0 CO T60 D155 FR M V | Straatverlichting | Kaal | 2015-09-07 | 2015-09-07 | Staal |  | 8 | Conisch |  | 60 | 155 |  |  | 8 |  | Gemeente Aalten |  | DIN00243.1 | 1 | 1 | Indal | ARM AURORA 2650 1XSON-T70/50W R7035 CON | 2015-09-07 | 7035 Lichtgrijs | 2015-09-07 |  | DIMEVSA |  |  | DIN00243.1.1 | 1 |  | PHI LAMP SON-T APIA PLUS XTRA 70W E27 | 2022-02-15 | 70 | 220 |  | Nacht
OBJ110745101 | ACT | DIN00244 | Aaltenseweg | 7091 AB | DINXPERLO | 6.4902 | 51.865 | 230971.1387 | 431290.1153 | DIN00244 | DIN00244 | 8 V VERZ | Straatverlichting |  | 2001-06-08 | 2001-06-08 | Staal | Verzinkt | 8 | [6 empty] | 8 |  | Gemeente Aalten |  | DIN00244.1 | 1 | 1 |  | INDU 2651.22 SNN AURORA DIM | 2001-06-08 |  | 2001-06-08 |  | DIMEVSA |  |  | DIN00244.1.1 | 1 |  | SHP XO TUB CL 70 W E27 | 2023-03-27 | 70 | 220 |  | Nacht
OBJ110745102 | ACT | DIN00245 | Aaltenseweg | 7091 AB | DINXPERLO | 6.4899 | 51.8648 | 230949.1107 | 431270.8647 | DIN00245 | DIN00245 | 8 V VERZ | Straatverlichting |  | 2001-06-08 | 2001-06-08 | Staal | Verzinkt | 8 | [6 empty] | 8 |  | Gemeente Aalten |  | DIN00245.1 | 1 | 1 |  | INDU 2651.22 SNN AURORA DIM | 2001-06-08 |  | 2001-06-08 |  | DIMEVSA |  |  | DIN00245.1.1 | 1 |  | LAMP PH MST SON-T PIA PLUS 70W | 2001-06-08 | 70 | 220 |  | Nacht
OBJ110745103 | ACT | DIN00246 | Aaltenseweg | 7091 AB | DINXPERLO | 6.4896 | 51.8646 | 230928.3912 | 431251.6341 | DIN00246 | DIN00246 | 8 V VERZ | Straatverlichting |  | 2001-09-14 | 2001-09-14 | Staal | Verzinkt | 8 | [6 empty] | 8 |  | Gemeente Aalten |  | DIN00246.1 | 1 | 1 |  | INDU 2651.22 SNN AURORA DIM | 2006-08-23 |  | 2006-08-23 |  | DIMEVSA |  |  | DIN00246.1.1 | 1 |  | LAMP PH MST SON-T PIA PLUS 70W | 2006-08-23 | 70 | 220 |  | Nacht
OBJ110745104 | ACT | DIN00247 | Aaltenseweg | 7091 AB | DINXPERLO | 6.4892 | 51.8644 | 230903.7611 | 431226.7807 | DIN00247 | DIN00247 | 8 V VERZ | Straatverlichting |  | 2001-09-06 | 2001-09-06 | Staal | Verzinkt | 8 | [6 empty] | 8 |  | Gemeente Aalten |  | DIN00247.1 | 1 | 1 |  | INDU 2651.22 SNN AURORA DIM | 2001-09-06 |  | 2001-09-06 |  | DIMEVSA |  |  | DIN00247.1.1 | 1 |  | SHP XO TUB CL 70 W E27 | 2023-04-17 | 70 | 220 |  | Nacht
OBJ110745105 | ACT | DIN00248 | Aaltenseweg | 7091 AB | DINXPERLO | 6.489 | 51.8643 | 230889.2061 | 431209.8692 | DIN00248 | DIN00248 | 8 V VERZ | Straatverlichting |  | 2001-06-08 | 2001-06-08 | Staal | Verzinkt | 8 | [6 empty] | 8 |  | Gemeente Aalten |  | DIN00248.1 | 1 | 1 |  | INDU 2651.22 SNN AURORA DIM | 2001-06-08 |  | 2001-06-08 |  | DIMEVSA |  |  | DIN00248.1.1 | 1 |  | LAMP PH MST SON-T PIA PLUS 70W | 2001-06-08 | 70 | 220 |  | Nacht
OBJ110745106 | ACT | DIN00249 | Aaltenseweg | 7091 AB | DINXPERLO | 6.4887 | 51.8641 | 230867.6244 | 431188.4004 | DIN00249 | DIN00249 | 8 V VERZ | Straatverlichting |  | 2001-09-05 | 2001-09-05 | Staal | Verzinkt | 8 | [6 empty] | 8 |  | Gemeente Aalten |  | DIN00249.1 | 1 | 1 |  | INDU 2651.22 SNN AURORA DIM | 2001-09-05 |  | 2001-09-05 |  | DIMEVSA | 2001-09-05 |  | DIN00249.1.1 | 1 |  | LAMP PH MST SON-T PIA PLUS 70W | 2019-09-27 | 70 | 220 |  | Nacht
OBJ110745107 | ACT | DIN00250 | Aaltenseweg | 7091 AB | DINXPERLO | 6.4884 | 51.8639 | 230848.8664 | 431166.9744 | DIN00250 | DIN00250 | 8 V VERZ | Straatverlichting |  | 2001-09-05 | 2001-09-05 | Staal | Verzinkt | 8 | [6 empty] | 8 |  | Gemeente Aalten |  | DIN00250.1 | 1 | 1 |  | INDU 2651.22 SNN AURORA DIM | 2001-09-05 |  | 2001-09-05 |  | DIMEVSA | 2001-09-05 |  | DIN00250.1.1 | 1 |  | SON-T 70W APIA PLUS Xtra | 2021-01-26 | 70 | 220 |  | Nacht
OBJ110745108 | ACT | DIN00267 | Aaltenseweg | 7091 AB | DINXPERLO | 6.4881 | 51.8639 | 230830.7002 | 431165.5865 | DIN00267 | DIN00267 | 8 N | Straatverlichting |  | 1989-11-01 | 1989-11-01 | Staal |  | 8 | [6 empty] | 8 |  | Gemeente Aalten |  | DIN00267.1 | 1 | 1 | Lightronics | BRISA+ 48LED 46W NW 5670LM R9007 DDC | 2015-09-04 | 9007 Grijs aluminiumkleurig | 2015-09-04 |  | LEDDRIVER DIMBAAR |  |  | DIN00267.1.1 | 1 |  | LAMP LIG 48LED BRISA 46W 5670LM NW | 2015-09-04 | 46 |  | 5670 | Nacht | AAN 100%, 20:00 070%, 23:00 050%, 06:00 100%, UIT
OBJ110745109 | ACT | DIN00268 | Aaltenseweg | 7091 AB | DINXPERLO | 6.4882 | 51.8638 | 230836.9818 | 431155.6672 | DIN00268 | DIN00268 | 8 N | Straatverlichting |  | 1989-11-01 | 1989-11-01 | Staal |  | 8 | [6 empty] | 8 |  | Gemeente Aalten |  | DIN00268.1 | 1 | 1 | Lightronics | BRISA+ 48LED 46W NW 5670LM R9007 DDC | 2015-09-04 | 9007 Grijs aluminiumkleurig | 2015-09-04 |  | LEDDRIVER DIMBAAR |  |  | DIN00268.1.1 | 1 |  | LAMP LIG 48LED BRISA 46W 5670LM NW | 2015-09-04 | 46 |  | 5670 | Nacht | AAN 100%, 20:00 070%, 23:00 050%, 06:00 100%, UIT
OBJ110745110 | ACT | DIN00637 | Aaltenseweg | 7091 AB | DINXPERLO | 6.4946 | 51.8666 | 231270.6434 | 431477.1563 | DIN00637 | DIN00637 | 4,0 ST CO PT t60 | Straatverlichting | Valmont | 2018-01-20 | 2018-01-20 | Staal | Verzinkt | 4 | Conisch |  | 60 |  | Paaltop |  | 4 |  | Gemeente Aalten |  | DIN00637.1 | 1 | 1 | Philips | BDP102 GRN20/830 DRW PCC SI CLO D9 62P | 2018-01-20 | 7035 Lichtgrijs | 2018-01-20 |  | LEDDRIVER |  |  | DIN00637.1.1 | 1 |  | LAMP LED 14,4W 2000LM 3000K | 2018-01-20 | 14.4 | 830 | 2000 | Nacht | 3A aan=100%/ 22:00=70%/ 00:00= 50%/ 05:00= 70%/ 06:00= 100%
OBJ110745111 | ACT | DIN01197 | Aaltenseweg | 7091 AB | DINXPERLO | 6.497 | 51.8673 | 231434.9157 | 431555.3272 | DIN01197 | DIN01197 | 4 conisch aluminium | Straatverlichting | Nedal | 2019-04-04 | 2019-04-04 | Aluminium |  | 4 | Conisch |  | 60 | 145 | Paaltop |  | 4 |  | Gemeente Aalten | Liander | DIN01197.1 | 1 | 1 | Philips | BDP102 GRN20/830 DS PCC SI CLO D9 62P | 2018-01-20 | 7035 Lichtgrijs | 2018-01-20 |  | VSA HF |  |  | DIN01197.1.1 | 1 |  | LAMP LED 14,4W 2000LM 3000K | 2018-01-20 | 14.4 | 830 | 2000 | Nacht | 3A aan=100%/ 22:00=70%/ 00:00= 50%/ 05:00= 70%/ 06:00= 100%
OBJ110745112 | ACT | DIN01562 | Aaltenseweg | 7091 AB | DINXPERLO | 6.501 | 51.8681 | 231708.2378 | 431646.3008 | DIN01562 | DIN01562 | 8 V VERZ | Straatverlichting |  | 1999-07-01 | 1999-07-01 | Staal | Verzinkt | 8 | [6 empty] | 8 |  | Gemeente Aalten |  | DIN01562.1 | 1 | 1 | Lightronics | BRISA+ 48LED 46W NW 5670LM R9007 DDC | 2015-12-01 | 9007 Grijs aluminiumkleurig | 2015-12-01 |  | LEDDRIVER DIMBAAR |  |  | DIN01562.1.1 | 1 |  | LAMP LIG 48LED BRISA 46W 5670LM NW | 2015-12-01 | 46 |  | 5670 | Nacht | AAN 100%, 20:00 070%, 23:00 050%, 06:00 100%, UIT
OBJ110745113 | ACT | DIN01563 | Aaltenseweg | 7091 AB | DINXPERLO | 6.5011 | 51.8683 | 231719.4149 | 431667.6139 | DIN01563 | DIN01563 | 8 V VERZ | Straatverlichting |  | 1999-07-01 | 1999-07-01 | Staal | Verzinkt | 8 | [6 empty] | 8 |  | Gemeente Aalten |  | DIN01563.1 | 1 | 1 | Lightronics | BRISA+ 48LED 46W NW 5670LM R9007 DDC | 2015-12-01 | 9007 Grijs aluminiumkleurig | 2015-12-01 |  | LEDDRIVER DIMBAAR |  |  | DIN01563.1.1 | 1 |  | LAMP LIG 48LED BRISA 46W 5670LM NW | 2015-12-01 | 46 |  | 5670 | Nacht | AAN 100%, 20:00 070%, 23:00 050%, 06:00 100%, UIT
OBJ110745114 | ACT | DIN01564 | Aaltenseweg | 7091 AB | DINXPERLO | 6.5014 | 51.8683 | 231733.8942 | 431666.7232 | DIN01564 | DIN01564 | 8 V VERZ | Straatverlichting |  | 1999-07-01 | 1999-07-01 | Staal | Verzinkt | 8 | [6 empty] | 8 |  | Gemeente Aalten |  | DIN01564.1 | 1 | 1 | Lightronics | BRISA+ 48LED 46W NW 5670LM R9007 DDC | 2015-12-01 | 9007 Grijs aluminiumkleurig | 2015-12-01 |  | LEDDRIVER DIMBAAR |  |  | DIN01564.1.1 | 1 |  | LAMP LIG 48LED BRISA 46W 5670LM NW | 2015-12-01 | 46 |  | 5670 | Nacht | AAN 100%, 20:00 070%, 23:00 050%, 06:00 100%, UIT
OBJ110745115 | ACT | DIN01565 | Aaltenseweg | 7091 AB | DINXPERLO | 6.5014 | 51.8684 | 231735.8075 | 431681.2179 | DIN01565 | DIN01565 | 8 V VERZ | Straatverlichting |  | 1999-07-01 | 1999-07-01 | Staal | Verzinkt | 8 | [6 empty] | 8 |  | Gemeente Aalten |  | DIN01565.1 | 1 | 1 | Lightronics | BRISA+ 48LED 46W NW 5670LM R9007 DDC | 2015-12-01 | 9007 Grijs aluminiumkleurig | 2015-12-01 |  | LEDDRIVER DIMBAAR |  |  | DIN01565.1.1 | 1 |  | LAMP LIG 48LED BRISA 46W 5670LM NW | 2015-12-01 | 46 |  | 5670 | Nacht | AAN 100%, 20:00 070%, 23:00 050%, 06:00 100%, UIT
OBJ110745116 | ACT | DIN01652 | Aaltenseweg | 7091 AB | DINXPERLO | 6.4932 | 51.8662 | 231173.6089 | 431425.6062 | DIN01652 | DIN01652 | 8 meter PT Con top 60 / 170 Staal | Straatverlichting | Valmont | 2022-10-24 | 2022-10-24 | Staal | Verzinkt | 8 | [6 empty] | 8 |  | Gemeente Aalten |  | DIN01652.1 | 1 | 1 |  | Brisa Easy Light LED 4000K 3240lm | 2022-10-24 |  | 2001-09-14 |  | DIMEVSA |  |  | DIN01652.1.1 | 1 |  | LAMP PH MST SON-T PIA PLUS 70W | 2022-10-24 | 70 | 220 |  | Nacht
OBJ110745117 | ACT | DIN01653 | Aaltenseweg | 7091 AB | DINXPERLO | 6.4939 | 51.8664 | 231225.216 | 431447.5335 | DIN01653 | DIN01653 | PM ST 8,0 CO T60 ET M V .... | Straatverlichting | Kaal | 2011-02-15 | 2011-02-15 | Staal |  | 8 | Conisch |  | 60 | 170 |  |  | 8 |  | Gemeente Aalten |  | DIN01653.1 | 1 | 1 |  | INDU 2651.22 SNN AURORA DIM | 2001-09-14 |  | 2001-09-14 |  | DIMEVSA |  |  | DIN01653.1.1 | 1 |  | LAMP PH MST SON-T PIA PLUS 70W | 2011-02-15 | 70 | 220 |  | Nacht
OBJ110745118 | ACT | DIN01654 | Aaltenseweg | 7091 AB | DINXPERLO | 6.4948 | 51.8666 | 231284.7948 | 431470.6955 | DIN01654 | DIN01654 | 8 V VERZ | Straatverlichting |  | 2001-09-14 | 2001-09-14 | Staal | Verzinkt | 8 | [6 empty] | 8 |  | Gemeente Aalten |  | DIN01654.1 | 1 | 1 |  | INDU 2651.22 SNN AURORA DIM | 2001-09-14 |  | 2001-09-14 |  | DIMEVSA |  |  | DIN01654.1.1 | 1 |  | LAMP PH MST SON-T PIA PLUS 70W | 2014-03-05 | 70 | 220 |  | Nacht
OBJ110745119 | ACT | DIN01655 | Aaltenseweg | 7091 AB | DINXPERLO | 6.4956 | 51.8668 | 231339.4143 | 431493.7827 | DIN01655 | DIN01655 | 8 V VERZ | Straatverlichting |  | 2001-09-12 | 2001-09-12 | Staal | Verzinkt | 8 | [6 empty] | 8 |  | Gemeente Aalten |  | DIN01655.1 | 1 | 1 |  | INDU 2651.22 SNN AURORA DIM | 2001-09-12 |  | 2001-09-12 |  | DIMEVSA | 2000-01-01 |  | DIN01655.1.1 | 1 |  | LAMP PH MST SON-T PIA PLUS 70W | 2019-02-19 | 70 | 220 |  | Nacht
OBJ110745120 | ACT | DIN01656 | Aaltenseweg | 7091 AB | DINXPERLO | 6.4964 | 51.867 | 231397.6835 | 431516.9262 | DIN01656 | DIN01656 | 8 V VERZ | Straatverlichting |  | 2001-08-29 | 2001-08-29 | Staal | Verzinkt | 8 | [6 empty] | 8 |  | Gemeente Aalten |  | DIN01656.1 | 1 | 1 |  | INDU 2651.22 SNN AURORA DIM | 2001-08-29 |  | 2001-08-29 |  | DIMEVSA |  |  | DIN01656.1.1 | 1 |  | LAMP PH MST SON-T PIA PLUS 70W | 2001-08-29 | 70 | 220 |  | Nacht
OBJ110745121 | ACT | DIN01657 | Aaltenseweg | 7091 AB | DINXPERLO | 6.4973 | 51.8672 | 231458.8796 | 431542.3405 | DIN01657 | DIN01657 | 8 V VERZ | Straatverlichting |  | 2001-08-30 | 2001-08-30 | Staal | Verzinkt | 8 | [6 empty] | 8 |  | Gemeente Aalten |  | DIN01657.1 | 1 | 1 |  | INDU 2651.22 SNN AURORA DIM | 2001-08-30 |  | 2001-08-30 |  | DIMEVSA |  |  | DIN01657.1.1 | 1 |  | LAMP PH MST SON-T PIA PLUS 70W | 2001-08-30 | 70 | 220 |  | Nacht
OBJ110745122 | ACT | DIN01658 | Aaltenseweg | 7091 AB | DINXPERLO | 6.4982 | 51.8674 | 231518.9901 | 431566.6262 | DIN01658 | DIN01658 | 8 V VERZ | Straatverlichting |  | 2011-10-19 | 2011-10-19 | Staal | Verzinkt | 8 | [6 empty] | 8 |  | Gemeente Aalten |  | DIN01658.1 | 1 | 1 | Indal | ARM AURORA 2651 1XSON-T70/50W R7035 CON | 2011-10-19 | 7035 Lichtgrijs | 2011-10-19 |  | DIMEVSA |  |  | DIN01658.1.1 | 1 |  | LAMP PH MST SON-T PIA PLUS 70W | 2011-10-19 | 70 | 220 |  | Nacht
OBJ110745123 | ACT | DIN01659 | Aaltenseweg | 7091 AB | DINXPERLO | 6.4991 | 51.8676 | 231579.186 | 431589.8013 | DIN01659 | DIN01659 | PM ST 8,0 CO T60 ET M V ... | Straatverlichting | Valmont | 2011-07-22 | 2011-07-22 | Staal |  | 8 | Conisch |  | 60 | 170 |  |  | 8 |  | Gemeente Aalten |  | DIN01659.1 | 1 | 1 |  | INDU 2651.22 SNN AURORA DIM | 2001-08-29 |  | 2001-08-29 |  | DIMEVSA |  |  | DIN01659.1.1 | 1 |  | LAMP PH MST SON-T PIA PLUS 70W | 2011-07-22 | 70 | 220 |  | Nacht
OBJ110745124 | ACT | DIN01660 | Aaltenseweg | 7091 AB | DINXPERLO | 6.4999 | 51.8678 | 231635.4906 | 431615.1429 | DIN01660 | DIN01660 | 8 V VERZ | Straatverlichting |  | 2001-09-14 | 2001-09-14 | Staal | Verzinkt | 8 | [6 empty] | 8 |  | Gemeente Aalten |  | DIN01660.1 | 1 | 1 |  | INDU 2651.22 SNN AURORA DIM | 2001-09-14 |  | 2001-09-14 |  | DIMEVSA |  |  | DIN01660.1.1 | 1 |  | LAMP PH MST SON-T PIA PLUS 70W | 2001-09-14 | 70 | 220 |  | Nacht
OBJ110745125 | ACT | DIN02308 | Aaltenseweg | 7091 AB | DINXPERLO | 6.4967 | 51.8676 | 231413.8151 | 431592.8377 | DIN02308 | DIN02308 | PM ST 4,0 CO T60 FR M V D=147 | Straatverlichting | Valmont | 2011-08-18 | 2011-08-18 | Staal | Verzinkt | 4 | Conisch |  | 60 |  |  |  | 4 |  | Gemeente Aalten | Liander | DIN02308.1 | 1 | 1 | Signify | BDP102 LED20/830 DRW PCC 7021 CLO D9 62P | 2021-12-02 | 9006 Blank aluminiumkleurig | 2021-12-02 |  | LEDDRIVER | 2021-07-03 |  | DIN02308.1.1 | 1 |  | BDP102 LED20/830 DRW PCC SI D9 62P 2000 | 2021-12-02 |  | 830 | 2000 | Nacht | Dim3A
OBJ110745126 | ACT | DIN55004 | Aaltenseweg | 7091 AB | DINXPERLO | 6.4975 | 51.8673 | 231472.9666 | 431558.1338 | DIN55004 | DIN55004 | INFO BORD | Bijzondere verlichting |  | 1985-10-01 | 1985-10-01 |  |  | 1.5 | [6 empty] | 1.5 |  | Gemeente Aalten |  | DIN55004.1 | 1 | 1 |  | TL ARM | 1950-01-01 |  | 1950-01-01 |  | - |  |  | DIN55004.1.1 | 1 |  | LAMP TLS 20W 830 | 2000-01-01 | 30 | 830 |  | Nacht
OBJ110745127 | ACT | ALN01472 | Abel Tasmanstraat | 7122 WN | AALTEN | 6.5727 | 51.923 | 236547.2442 | 437832.9225 | ALN01472 | ALN01472 | LM ST 6,0 CV EU 850/20/5 T48 ET M V | Straatverlichting | Kaal | 2015-10-09 | 2015-10-09 | Staal | Verzinkt | 6 | Cilindrisch verjongd |  | 48 |  | Enkele uithouder |  | 6 |  | Gemeente Aalten | Liander | ALN01472.1 | 1 | 1 | Philips | BGP621 12L 14W WW 1200LM A900GS R4 DVB | 2015-10-09 | AKZ900GS | 2015-10-09 |  | LEDDRIVER DIMBAAR | 2015-10-09 |  | ALN01472.1.1 | 1 |  | PLL 24w/840 4P Xtra Polar | 2021-08-03 | 24 | 840 | 1200 | Nacht | AAN 100%, 23:00 060%, 06:00 100%, UIT
OBJ110745128 | ACT | ALN01473 | Abel Tasmanstraat | 7122 WN | AALTEN | 6.5729 | 51.9227 | 236560.4087 | 437801.9801 | ALN01473 | ALN01473 | LM ST 6,0 CV EU 850/20/5 T48 ET M V | Straatverlichting | Kaal | 2015-10-09 | 2015-10-09 | Staal | Verzinkt | 6 | Cilindrisch verjongd |  | 48 |  | Enkele uithouder |  | 6 |  | Gemeente Aalten | Liander | ALN01473.1 | 1 | 1 | Philips | BGP621 12L 14W WW 1200LM A900GS R4 DVB | 2015-10-09 | AKZ900GS | 2015-10-09 |  | LEDDRIVER DIMBAAR |  |  | ALN01473.1.1 | 1 |  | LAMP PHI 12LED 14W 1200LM WW | 2015-10-09 | 14 |  | 1200 | Nacht | AAN 100%, 23:00 060%, 06:00 100%, UIT
OBJ110745129 | ACT | DIN00013 | Abstegerdijk | 7095 BV | DE HEURNE | 6.5209 | 51.898 | 233030.4225 | 434997.1526 | DIN00013 | DIN00013 | 6 V EU PT48 | Straatverlichting |  | 2007-10-08 | 2007-10-08 |  |  | 6 |  |  | - | - | - | Enkele uithouder | 6 |  | Gemeente Aalten | Liander | DIN00013.1 | 1 | 1 | Orange Lighting | Fortika-S22, L18 3000k RAL9007 Dim 3a | 2022-04-13 |  | 2022-01-13 |  | - | 2022-01-13 |  | DIN00013.1.1 | 1 |  | Led18 | 2022-04-13 | 12.2 | 3000k | 1800 | Nacht | Dim 3A
OBJ110745130 | ACT | DIN00904 | Abstegerdijk | 7095 BV | DE HEURNE | 6.5248 | 51.8961 | 233300.006 | 434785.4948 | DIN00904 | DIN00904 | 6 N | Straatverlichting |  | 1981-02-01 | 1981-02-01 | Staal |  | 6 |  |  | - | - |  |  | 6 |  | Gemeente Aalten | Liander | DIN00904.1 | 1 | 1 | Orange Lighting | Fortika-S22, L18 3000k RAL9007 Dim 3a | 2022-04-13 |  | 2022-01-13 |  | - | 2022-01-13 |  | DIN00904.1.1 | 1 |  | Led18 | 2022-04-13 | 12.2 | 3000k | 1800 | Nacht | Dim 3A
OBJ110745131 | ACT | ALN00235 | Acaciastraat | 7121 AT | AALTEN | 6.5857 | 51.9319 | 237426.99 | 438835.488 | ALN00235 | ALN00235 | 4 CPT VERZ | Straatverlichting |  | 1993-04-01 | 1993-04-01 | Staal | Verzinkt | 4 |  |  |  |  | Paaltop |  | 4 |  | Gemeente Aalten | Liander | ALN00235.1 | 1 | 1 | Philips | BDP102 GRN20/830 DRW PCC SI CLO D9 62P | 2018-01-20 | 7035 Lichtgrijs | 2018-01-20 |  | e 2,00 Watt |  |  | ALN00235.1.1 | 1 |  | LAMP LED 14,4W 2000LM 3000K | 2018-01-20 | 14.4 | 830 | 2000 | Nacht | 3A aan=100%/ 22:00=70%/ 00:00= 50%/ 05:00= 70%/ 06:00= 100%
OBJ110745132 | ACT | ALN00236 | Acaciastraat | 7121 AT | AALTEN | 6.5855 | 51.9315 | 237410.0775 | 438797.375 | ALN00236 | ALN00236 | 4 CPT VERZ | Straatverlichting |  | 1993-04-01 | 1993-04-01 | Staal | Verzinkt | 4 |  |  |  |  | Paaltop |  | 4 |  | Gemeente Aalten | Liander | ALN00236.1 | 1 | 1 | Philips | BDP102 GRN20/830 DRW PCC SI CLO D9 62P | 2018-01-20 | 7035 Lichtgrijs | 2018-01-20 |  | e 2,00 Watt |  |  | ALN00236.1.1 | 1 |  | LAMP LED 14,4W 2000LM 3000K | 2018-01-20 | 14.4 | 830 | 2000 | Nacht | 3A aan=100%/ 22:00=70%/ 00:00= 50%/ 05:00= 70%/ 06:00= 100%
OBJ110745133 | ACT | ALN00237 | Acaciastraat | 7121 AT | AALTEN | 6.5851 | 51.9312 | 237387.3651 | 438764.7303 | ALN00237 | ALN00237 | 4 CPT VERZ | Straatverlichting |  | 1993-04-01 | 1993-04-01 | Staal | Verzinkt | 4 |  |  |  |  | Paaltop |  | 4 |  | Gemeente Aalten | Liander | ALN00237.1 | 1 | 1 | Philips | BDP102 GRN20/830 DRW PCC SI CLO D9 62P | 2018-01-20 | 7035 Lichtgrijs | 2018-01-20 |  | e 2,00 Watt |  |  | ALN00237.1.1 | 1 |  | LAMP LED 14,4W 2000LM 3000K | 2018-01-20 | 14.4 | 830 | 2000 | Nacht | 3A aan=100%/ 22:00=70%/ 00:00= 50%/ 05:00= 70%/ 06:00= 100%
OBJ110745134 | ACT | ALN02279 | Acaciastraat | 7121 AT | AALTEN | 6.5855 | 51.9317 | 237411.329 | 438817.4254 | ALN02279 | ALN02279 | 4 CPT VERZ | Straatverlichting |  | 1993-04-01 | 1993-04-01 |  |  | 4 |  |  |  |  | Paaltop |  | 4 |  | Gemeente Aalten |  | ALN02279.1 | 1 | 1 | Philips | BDP102 GRN20/830 DRW PCC SI CLO D9 62P | 2018-01-20 | 7035 Lichtgrijs | 2018-01-20 |  | LEDDRIVER |  |  | ALN02279.1.1 | 1 |  | LAMP LED 14,4W 2000LM 3000K | 2018-01-20 | 14.4 | 830 | 2000 | Nacht | 3A aan=100%/ 22:00=70%/ 00:00= 50%/ 05:00= 70%/ 06:00= 100%
OBJ110745135 | ACT | ALN02280 | Acaciastraat | 7121 AT | AALTEN | 6.5854 | 51.9314 | 237402.5313 | 438779.4464 | ALN02280 | ALN02280 | 4 CPT VERZ | Straatverlichting |  | 1993-04-01 | 1993-04-01 | Staal | Verzinkt | 4 |  |  |  |  | Paaltop |  | 4 |  | Gemeente Aalten |  | ALN02280.1 | 1 | 1 | Philips | BDP102 GRN20/830 DRW PCC SI CLO D9 62P | 2018-01-20 | 7035 Lichtgrijs | 2018-01-20 |  | LEDDRIVER |  |  | ALN02280.1.1 | 1 |  | LAMP LED 14,4W 2000LM 3000K | 2018-01-20 | 14.4 | 830 | 2000 | Nacht | 3A aan=100%/ 22:00=70%/ 00:00= 50%/ 05:00= 70%/ 06:00= 100%
OBJ110745136 | ACT | ALN00329 | Admiraal De Ruyterstraat | 7122 WD | AALTEN | 6.5677 | 51.9225 | 236202.9865 | 437772.013 | ALN00329 | ALN00329 | staal 6 mtr CV EU850mm 60mm vaste uitlegger Thermisch verzinkt | Straatverlichting | Valmont | 2021-09-03 | 2021-06-03 | Staal |  | 6 | - |  | 60 |  | - | EU850mm | 6 |  | Gemeente Aalten | Liander | ALN00329.1 | 1 | 1 | Lightronics | Brisa Easy Light RAL7016 Dim3A 1800Lumen | 2021-09-03 | RAL7016 | 2021-06-03 |  | - | 2021-06-03 |  | ALN00329.1.1 | 1 |  | LED | 2021-06-03 | 18.1 | 3000K | 2750lm | Nacht | Dim 3A
OBJ110745137 | ACT | ALN00455 | Admiraal De Ruyterstraat | 7122 WD | AALTEN | 6.5681 | 51.9225 | 236231.2749 | 437771.36 | ALN00455 | ALN00455 | staal 6 mtr CV EU850mm 60mm vaste uitlegger Thermisch verzinkt | Straatverlichting | Valmont | 2021-09-03 | 2021-06-03 | Staal |  | 6 | - |  | 60 |  | - | EU850mm | 6 |  | Gemeente Aalten | Liander | ALN00455.1 | 1 | 1 | Lightronics | Brisa Easy Light RAL7016 Dim3A 1800Lumen | 2021-09-03 | RAL7016 | 2021-06-03 |  | - | 2021-06-03 |  | ALN00455.1.1 | 1 |  | LED | 2021-06-03 | 18.1 | 3000K | 2750lm | Nacht | Dim 3A
OBJ110745138 | ACT | ALN00456 | Admiraal De Ruyterstraat | 7122 WD | AALTEN | 6.5723 | 51.9231 | 236516.874 | 437843.1095 | ALN00456 | ALN00456 | staal 6 mtr CV EU850mm 60mm vaste uitlegger Thermisch verzinkt | Straatverlichting | Valmont | 2021-06-25 | 2021-03-25 | Staal |  | 6 | - |  | 60 |  | - | EU850mm | 6 |  | Gemeente Aalten | Liander | ALN00456.1 | 1 | 1 | Lightronics | Brisa Easy Light RAL7016 Dim3A 1800Lumen | 2021-06-25 |  | 2021-03-25 |  | - | 2021-03-25 |  | ALN00456.1.1 | 1 |  | LED | 2021-03-25 | 18.1 | 3000K | 2750lm | Nacht | Dim 3A
OBJ110745139 | ACT | ALN00457 | Admiraal De Ruyterstraat | 7122 WD | AALTEN | 6.5727 | 51.9232 | 236545.0404 | 437854.1402 | ALN00457 | ALN00457 | staal 6 mtr CV EU850mm 60mm vaste uitlegger Thermisch verzinkt | Straatverlichting | Valmont | 2021-06-25 | 2021-03-25 | Staal |  | 6 | - |  | 60 |  | - | EU850mm | 6 |  | Gemeente Aalten | Liander | ALN00457.1 | 1 | 1 | Lightronics | Brisa Easy Light RAL7016 Dim3A 1800Lumen | 2021-06-25 |  | 2021-03-25 |  | - | 2021-03-25 |  | ALN00457.1.1 | 1 |  | LED | 2021-03-25 | 18.1 | 3000K | 2750lm | Nacht | Dim 3A
OBJ110745140 | ACT | ALN00458 | Admiraal De Ruyterstraat | 7122 WD | AALTEN | 6.5732 | 51.9232 | 236583.9824 | 437858.3366 | ALN00458 | ALN00458 | staal 6 mtr CV EU850mm 60mm vaste uitlegger Thermisch verzinkt | Straatverlichting | Valmont | 2021-06-25 | 2021-03-25 | Staal |  | 6 | - |  | 60 |  | - | EU850mm | 6 |  | Gemeente Aalten | Liander | ALN00458.1 | 1 | 1 | Lightronics | Brisa Easy Light RAL7016 Dim3A 1800Lumen | 2021-06-25 |  | 2021-03-25 |  | - | 2021-03-25 |  | ALN00458.1.1 | 1 |  | LED | 2021-03-25 | 18.1 | 3000K | 2750lm | Nacht | Dim 3A
OBJ110745141 | ACT | ALN00459 | Admiraal De Ruyterstraat | 7122 WD | AALTEN | 6.5739 | 51.9232 | 236628.699 | 437854.3932 | ALN00459 | ALN00459 | staal 6 mtr CV EU850mm 60mm vaste uitlegger Thermisch verzinkt | Straatverlichting | Valmont | 2021-06-25 | 2021-03-25 | Staal |  | 6 | - |  | 60 |  | - | EU850mm | 6 |  | Gemeente Aalten | Liander | ALN00459.1 | 1 | 1 | Lightronics | Brisa Easy Light RAL7016 Dim3A 1800Lumen | 2021-06-25 |  | 2021-03-25 |  | - | 2021-03-25 |  | ALN00459.1.1 | 1 |  | LED | 2021-03-25 | 18.1 | 3000K | 2750lm | Nacht | Dim 3A
OBJ110745142 | ACT | ALN00460 | Admiraal De Ruyterstraat | 7122 WD | AALTEN | 6.5745 | 51.9231 | 236671.061 | 437847.1847 | ALN00460 | ALN00460 | 4 CPT VERZ | Straatverlichting |  | 1998-11-01 | 1998-11-01 | Staal | Verzinkt | 4 |  |  |  |  | Paaltop |  | 4 |  | Gemeente Aalten |  | ALN00460.1 | 1 | 1 |  | INDU 2000.12 | 1998-11-01 |  | 1998-11-01 |  | VSA HF |  |  | ALN00460.1.1 | 1 |  | LAMP PLL 36W 830 2G11 4P Polar | 2013-07-18 | 36 | 830 |  | Nacht
OBJ110745143 | ACT | ALN00461 | Admiraal De Ruyterstraat | 7122 WD | AALTEN | 6.5748 | 51.9232 | 236691.6881 | 437856.4239 | ALN00461 | ALN00461 | 4 CPT VERZ | Straatverlichting |  | 1998-11-01 | 1998-11-01 | Staal | Verzinkt | 4 |  |  |  |  | Paaltop |  | 4 |  | Gemeente Aalten |  | ALN00461.1 | 1 | 1 |  | INDU 2000.12 | 1998-11-01 |  | 1998-11-01 |  | VSA HF |  |  | ALN00461.1.1 | 1 |  | 24W PLL 4P HF 840 | 2000-01-01 | 26 | 840 |  | Nacht
OBJ110745144 | ACT | ALN00463 | Admiraal De Ruyterstraat | 7122 WD | AALTEN | 6.5745 | 51.9232 | 236668.9081 | 437856.8305 | ALN00463 | ALN00463 | staal 6 mtr CV EU850mm 60mm vaste uitlegger Thermisch verzinkt | Straatverlichting | Valmont | 2021-05-20 | 2021-02-20 | Staal | - | 6 |  |  | 60 |  |  | EU850mm | 6 |  | Gemeente Aalten | Liander | ALN00463.1 | 1 | 1 | Lightronics | Brisa Easy Light RAL7016 Dim3A 1800Lumen | 2021-05-20 |  | 2021-02-20 |  | - | 2021-02-20 |  | ALN00463.1.1 | 1 |  | LED | 2021-02-20 | 18.1 | 3000K | 2750lm | Nacht | Dim 3A
OBJ110745145 | ACT | ALN00464 | Admiraal De Ruyterstraat | 7122 WD | AALTEN | 6.5749 | 51.9233 | 236697.5337 | 437869.2049 | ALN00464 | ALN00464 | staal 6 mtr CV EU850mm 60mm vaste uitlegger Thermisch verzinkt | Straatverlichting | Valmont | 2021-05-20 | 2021-02-20 | Staal | - | 6 |  |  | 60 |  |  | EU850mm | 6 |  | Gemeente Aalten | Liander | ALN00464.1 | 1 | 1 | Lightronics | Brisa Easy Light RAL7016 Dim3A 1800Lumen | 2021-05-20 |  | 2021-02-20 |  | - | 2021-02-20 |  | ALN00464.1.1 | 1 |  | LED | 2021-02-20 | 18.1 | 3000K | 2750lm | Nacht | Dim 3A
OBJ110745146 | ACT | ALN00465 | Admiraal De Ruyterstraat | 7122 WD | AALTEN | 6.5755 | 51.9234 | 236738.9855 | 437879.7863 | ALN00465 | ALN00465 | staal 6 mtr CV EU850mm 60mm vaste uitlegger Thermisch verzinkt | Straatverlichting | Valmont | 2021-05-20 | 2021-02-20 | Staal | - | 6 |  |  | 60 |  |  | EU850mm | 6 |  | Gemeente Aalten | Liander | ALN00465.1 | 1 | 1 | Lightronics | Brisa Easy Light RAL7016 Dim3A 1800Lumen | 2021-05-20 |  | 2021-02-20 |  | - | 2021-02-20 |  | ALN00465.1.1 | 1 |  | LED | 2021-02-20 | 18.1 | 3000K | 2750lm | Nacht | Dim 3A
OBJ110745147 | ACT | ALN00466 | Admiraal De Ruyterstraat | 7122 WD | AALTEN | 6.5758 | 51.9236 | 236761.6926 | 437904.861 | ALN00466 | ALN00466 | staal 6 mtr CV EU850mm 60mm vaste uitlegger Thermisch verzinkt | Straatverlichting | Valmont | 2021-05-20 | 2021-02-20 | Staal | - | 6 |  |  | 60 |  |  | EU850mm | 6 |  | Gemeente Aalten | Liander | ALN00466.1 | 1 | 1 | Lightronics | Brisa Easy Light RAL7016 Dim3A 1800Lumen | 2021-05-20 |  | 2021-02-20 |  | - | 2021-02-20 |  | ALN00466.1.1 | 1 |  | LED | 2021-02-20 | 18.1 | 3000K | 2750lm | Nacht | Dim 3A
OBJ110745148 | ACT | ALN00467 | Admiraal De Ruyterstraat | 7122 WD | AALTEN | 6.5763 | 51.9237 | 236793.5672 | 437912.0591 | ALN00467 | ALN00467 | staal 6 mtr CV EU850mm 60mm vaste uitlegger Thermisch verzinkt | Straatverlichting | Valmont | 2021-05-20 | 2021-02-20 | Staal | - | 6 |  |  | 60 |  |  | EU850mm | 6 |  | Gemeente Aalten | Liander | ALN00467.1 | 1 | 1 | Lightronics | Brisa Easy Light RAL7016 Dim3A 1800Lumen | 2021-05-20 |  | 2021-02-20 |  | - | 2021-02-20 |  | ALN00467.1.1 | 1 |  | LED | 2021-02-20 | 18.1 | 3000K | 2750lm | Nacht | Dim 3A
OBJ110745149 | ACT | ALN00468 | Admiraal De Ruyterstraat | 7122 WD | AALTEN | 6.5769 | 51.9238 | 236833.083 | 437927.3944 | ALN00468 | ALN00468 | staal 6 mtr CV EU850mm 60mm vaste uitlegger Thermisch verzinkt | Straatverlichting | Valmont | 2021-04-08 | 2021-01-08 | Staal | - | 6 |  |  | 60 |  |  | EU850mm | 6 |  | Gemeente Aalten | Liander | ALN00468.1 | 1 | 1 | Lightronics | Brisa Easy Light RAL7016 Dim3A 1800Lumen | 2021-04-08 |  | 2021-01-08 |  | - | 2021-01-08 |  | ALN00468.1.1 | 1 |  | LED | 2021-01-08 | 18.1 | 3000K | 2750lm | Nacht | Dim 3A
OBJ110745150 | ACT | ALN00470 | Admiraal De Ruyterstraat | 7122 WD | AALTEN | 6.5774 | 51.9239 | 236869.529 | 437941.1219 | ALN00470 | ALN00470 | staal 6 mtr CV EU850mm 60mm vaste uitlegger Thermisch verzinkt | Straatverlichting | Valmont | 2021-04-08 | 2021-01-08 | Staal | - | 6 |  |  | 60 |  |  | EU850mm | 6 |  | Gemeente Aalten | Liander | ALN00470.1 | 1 | 1 | Lightronics | Brisa Easy Light RAL7016 Dim3A 1800Lumen | 2021-04-08 |  | 2021-01-08 |  | - | 2021-01-08 |  | ALN00470.1.1 | 1 |  | LED | 2021-01-08 | 18.1 | 3000K | 2750lm | Nacht | Dim 3A
OBJ110745151 | ACT | ALN00479 | Admiraal De Ruyterstraat | 7122 WD | AALTEN | 6.5778 | 51.9241 | 236897.3309 | 437961.7184 | ALN00479 | ALN00479 | staal 6 mtr CV EU850mm 60mm vaste uitlegger Thermisch verzinkt | Straatverlichting | Valmont | 2021-04-08 | 2021-01-08 | Staal | - | 6 |  |  | 60 |  |  | EU850mm | 6 |  | Gemeente Aalten | Liander | ALN00479.1 | 1 | 1 | Lightronics | Brisa Easy Light RAL7016 Dim3A 1800Lumen | 2021-04-08 |  | 2021-01-08 |  | - | 2021-01-08 |  | ALN00479.1.1 | 1 |  | LED | 2021-01-08 | 18.1 | 3000K | 2750lm | Nacht | Dim 3A
OBJ110745152 | ACT | ALN00480 | Admiraal De Ruyterstraat | 7122 WD | AALTEN | 6.5783 | 51.9241 | 236932.5649 | 437965.4117 | ALN00480 | ALN00480 | staal 6 mtr CV EU850mm 60mm vaste uitlegger Thermisch verzinkt | Straatverlichting | Valmont | 2021-04-08 | 2021-01-08 | Staal | - | 6 |  |  | 60 |  |  | EU850mm | 6 |  | Gemeente Aalten | Liander | ALN00480.1 | 1 | 1 | Lightronics | Brisa Easy Light RAL7016 Dim3A 1800Lumen | 2021-04-08 |  | 2021-01-08 |  | - | 2021-01-08 |  | ALN00480.1.1 | 1 |  | LED | 2021-01-08 | 18.1 | 3000K | 2750lm | Nacht | Dim 3A
OBJ110745153 | ACT | ALN00481 | Admiraal De Ruyterstraat | 7122 WD | AALTEN | 6.5788 | 51.9243 | 236963.324 | 437986.057 | ALN00481 | ALN00481 | staal 6 mtr CV EU850mm 60mm vaste uitlegger Thermisch verzinkt | Straatverlichting | Valmont | 2021-04-08 | 2021-01-08 | Staal | - | 6 |  |  | 60 |  |  | EU850mm | 6 |  | Gemeente Aalten | Liander | ALN00481.1 | 1 | 1 | Lightronics | Brisa Easy Light RAL7016 Dim3A 1800Lumen | 2021-04-08 |  | 2021-01-08 |  | - | 2021-01-08 |  | ALN00481.1.1 | 1 |  | LED | 2021-01-08 | 18.1 | 3000K | 2750lm | Nacht | Dim 3A
OBJ110745154 | ACT | ALN00928 | Admiraal De Ruyterstraat | 7122 WD | AALTEN | 6.5718 | 51.9231 | 236487.4182 | 437847.8591 | ALN00928 | ALN00928 | staal 6 mtr CV EU850mm 60mm vaste uitlegger Thermisch verzinkt | Straatverlichting | Valmont | 2021-09-03 | 2021-06-03 | Staal |  | 6 | - |  | 60 |  | - | EU850mm | 6 |  | Gemeente Aalten | Liander | ALN00928.1 | 1 | 1 | Lightronics | Brisa Easy Light RAL7016 Dim3A 1800Lumen | 2021-09-03 | RAL7016 | 2021-06-03 |  | - | 2021-06-03 |  | ALN00928.1.1 | 1 |  | LED | 2021-06-03 | 18.1 | 3000K | 2750lm | Nacht | Dim 3A
OBJ110745155 | ACT | ALN00929 | Admiraal De Ruyterstraat | 7122 WD | AALTEN | 6.5686 | 51.9225 | 236269.7326 | 437771.5401 | ALN00929 | ALN00929 | staal 6 mtr CV EU850mm 60mm vaste uitlegger Thermisch verzinkt | Straatverlichting | Valmont | 2021-09-03 | 2021-06-03 | Staal |  | 6 | - |  | 60 |  | - | EU850mm | 6 |  | Gemeente Aalten | Liander | ALN00929.1 | 1 | 1 | Lightronics | Brisa Easy Light RAL7016 Dim3A 1800Lumen | 2021-09-03 | RAL7016 | 2021-06-03 |  | - | 2021-06-03 |  | ALN00929.1.1 | 1 |  | LED | 2021-06-03 | 18.1 | 3000K | 2750lm | Nacht | Dim 3A
OBJ110745156 | ACT | ALN01070 | Admiraal De Ruyterstraat | 7122 WD | AALTEN | 6.5692 | 51.9225 | 236307.8265 | 437772.9387 | ALN01070 | ALN01070 | staal 6 mtr CV EU850mm 60mm vaste uitlegger Thermisch verzinkt | Straatverlichting | Valmont | 2021-09-03 | 2021-06-03 | Staal |  | 6 | - |  | 60 |  | - | EU850mm | 6 |  | Gemeente Aalten | Liander | ALN01070.1 | 1 | 1 | Lightronics | Brisa Easy Light RAL7016 Dim3A 1800Lumen | 2021-09-03 | RAL7016 | 2021-06-03 |  | - | 2021-06-03 |  | ALN01070.1.1 | 1 |  | LED | 2021-06-03 | 18.1 | 3000K | 2750lm | Nacht | Dim 3A
OBJ110745157 | ACT | ALN01801 | Admiraal De Ruyterstraat | 7122 WD | AALTEN | 6.5696 | 51.9227 | 236333.045 | 437791.8208 | ALN01801 | ALN01801 | staal 6 mtr CV EU850mm 60mm vaste uitlegger Thermisch verzinkt | Straatverlichting | Valmont | 2021-09-03 | 2021-06-03 | Staal |  | 6 | - | - | 60 |  | - | EU850mm | 6 |  | Gemeente Aalten | Liander | ALN01801.1 | 1 | 1 | Lightronics | Brisa Easy Light RAL7016 Dim3A 1800Lumen | 2021-09-03 | RAL7016 | 2021-06-03 |  | - | 2021-06-03 |  | ALN01801.1.1 | 1 |  | LED | 2021-06-03 | 18.1 | 3000K | 2750lm | Nacht | Dim 3A
OBJ110745158 | ACT | ALN02601 | Admiraal De Ruyterstraat | 7122 WD | AALTEN | 6.5741 | 51.9231 | 236645.5969 | 437843.4304 | ALN02601 | ALN02601 | 4 CPT VERZ | Straatverlichting |  | 1998-10-01 | 1998-10-01 | Staal | Verzinkt | 4 |  |  |  |  | Paaltop |  | 4 |  | Gemeente Aalten |  | ALN02601.1 | 1 | 1 |  | INDU 2000.12 | 1998-10-01 |  | 1998-10-01 |  | VSA HF |  |  | ALN02601.1.1 | 1 |  | PHI LAMP PL-L Xtra Polar 24W 830 | 2022-11-01 | 26 | 840 |  | Nacht
OBJ110745159 | ACT | ALN02602 | Admiraal De Ruyterstraat | 7122 WD | AALTEN | 6.5804 | 51.9241 | 237076.0753 | 437961.6464 | ALN02602 | ALN02602 | staal 6 mtr CV EU850mm 60mm vaste uitlegger Thermisch verzinkt | Straatverlichting | Valmont | 2021-04-08 | 2021-01-08 | Staal | - | 6 |  |  | 60 |  |  | EU850mm | 6 |  | Gemeente Aalten | Liander | ALN02602.1 | 1 | 1 | Lightronics | Brisa Easy Light RAL7016 Dim3A 1800Lumen | 2021-04-08 |  | 2021-01-08 |  | - | 2021-01-08 |  | ALN02602.1.1 | 1 |  | LED | 2021-01-08 | 18.1 | 3000K | 2750lm | Nacht | Dim 3A
OBJ110745160 | ACT | ALN02603 | Admiraal De Ruyterstraat | 7122 WD | AALTEN | 6.5799 | 51.9242 | 237040.2655 | 437972.0747 | ALN02603 | ALN02603 | staal 6 mtr CV EU850mm 60mm vaste uitlegger Thermisch verzinkt | Straatverlichting | Valmont | 2021-04-08 | 2021-01-08 | Staal | - | 6 |  |  | 60 |  |  | EU850mm | 6 |  | Gemeente Aalten | Liander | ALN02603.1 | 1 | 1 | Lightronics | Brisa Easy Light RAL7016 Dim3A 1800Lumen | 2021-04-08 |  | 2021-01-08 |  | - | 2021-01-08 |  | ALN02603.1.1 | 1 |  | LED | 2021-01-08 | 18.1 | 3000K | 2750lm | Nacht | Dim 3A
OBJ110745161 | ACT | ALN02604 | Admiraal De Ruyterstraat | 7122 WD | AALTEN | 6.5794 | 51.9243 | 237004.9149 | 437988.0746 | ALN02604 | ALN02604 | staal 6 mtr CV EU850mm 60mm vaste uitlegger Thermisch verzinkt | Straatverlichting | Valmont | 2021-04-08 | 2021-01-08 | Staal | - | 6 |  |  | 60 |  |  | EU850mm | 6 |  | Gemeente Aalten | Liander | ALN02604.1 | 1 | 1 | Lightronics | Brisa Easy Light RAL7016 Dim3A 1800Lumen | 2021-04-08 |  | 2021-01-08 |  | - | 2021-01-08 |  | ALN02604.1.1 | 1 |  | LED | 2021-01-08 | 18.1 | 3000K | 2750lm | Nacht | Dim 3A
OBJ110745162 | ACT | ALN03402 | Admiraal De Ruyterstraat | 7122 WD | AALTEN | 6.5714 | 51.923 | 236460.358 | 437828.056 | ALN03402 | ALN03402 | staal 6 mtr CV EU850mm 60mm vaste uitlegger Thermisch verzinkt | Straatverlichting | Valmont | 2021-09-03 | 2021-06-03 | Staal |  | 6 | - |  | 60 |  | - | EU850mm | 6 |  | Gemeente Aalten | Liander | ALN03402.1 | 1 | 1 | Lightronics | Brisa Easy Light RAL7016 Dim3A 1800Lumen | 2021-09-03 | RAL7016 | 2021-06-03 |  | - | 2021-06-03 |  | ALN03402.1.1 | 1 |  | LED | 2021-06-03 | 18.1 | 3000K | 2750lm | Nacht | Dim 3A
OBJ110745163 | ACT | ALN03403 | Admiraal De Ruyterstraat | 7122 WD | AALTEN | 6.571 | 51.923 | 236432.4408 | 437831.2731 | ALN03403 | ALN03403 | staal 6 mtr CV EU850mm 60mm vaste uitlegger Thermisch verzinkt | Straatverlichting | Valmont | 2021-09-03 | 2021-06-03 | Staal |  | 6 | - |  | 60 |  | - | EU850mm | 6 |  | Gemeente Aalten | Liander | ALN03403.1 | 1 | 1 | Lightronics | Brisa Easy Light RAL7016 Dim3A 1800Lumen | 2021-09-03 | RAL7016 | 2021-06-03 |  | - | 2021-06-03 |  | ALN03403.1.1 | 1 |  | LED | 2021-06-03 | 18.1 | 3000K | 2750lm | Nacht | Dim 3A
OBJ110745164 | ACT | ALN03404 | Admiraal De Ruyterstraat | 7122 WD | AALTEN | 6.5705 | 51.9229 | 236397.8049 | 437816.1317 | ALN03404 | ALN03404 | staal 6 mtr CV EU850mm 60mm vaste uitlegger Thermisch verzinkt | Straatverlichting | Valmont | 2021-09-03 | 2021-06-03 | Staal |  | 6 | - |  | 60 |  | - | EU850mm | 6 |  | Gemeente Aalten | Liander | ALN03404.1 | 1 | 1 | Lightronics | Brisa Easy Light RAL7016 Dim3A 1800Lumen | 2021-09-03 | RAL7016 | 2021-06-03 |  | - | 2021-06-03 |  | ALN03404.1.1 | 1 |  | LED | 2021-06-03 | 18.1 | 3000K | 2750lm | Nacht | Dim 3A
OBJ110745166 | ACT | ALN00852 | Ahavestraat | 7121 DW | AALTEN | 6.5892 | 51.926 | 237679.6212 | 438188.6954 | ALN00852 | ALN00852 | PM ST 4,0 CO T60 ET Z V D=145 | Straatverlichting | PMF | 2010-03-29 | 2010-03-29 |  |  | 4 | Conisch | [5 empty] | 4 |  | Gemeente Aalten |  | ALN00852.1 | 1 | 1 |  | INDU 2000.12 CDN COMFORT DIM | 2010-03-29 |  | 2010-03-29 |  | - |  |  | ALN00852.1.1 | 1 |  | LAMP PLL 36W 2G11 4P HF 840 | 2010-03-29 | 36 | 840 |  | Nacht
OBJ110745167 | ACT | ALN00853 | Ahavestraat | 7121 DW | AALTEN | 6.589 | 51.9258 | 237662.3315 | 438165.0413 | ALN00853 | ALN00853 | PM ST 4,0 CO T60 ET Z V D=145 | Straatverlichting | PMF | 2010-03-29 | 2010-03-29 |  |  | 4 | Conisch | [5 empty] | 4 |  | Gemeente Aalten |  | ALN00853.1 | 1 | 1 |  | INDU 2000.12 CDN COMFORT DIM | 2010-03-29 |  | 2010-03-29 |  | - |  |  | ALN00853.1.1 | 1 |  | LAMP PLL 36W 2G11 4P HF 840 | 2010-03-29 | 36 | 840 |  | Nacht
OBJ110745168 | ACT | ALN00854 | Ahavestraat | 7121 DW | AALTEN | 6.5887 | 51.9254 | 237642.5528 | 438121.3164 | ALN00854 | ALN00854 | PM ST 4,0 CO T60 ET Z V D=145 | Straatverlichting | PMF | 2010-03-29 | 2010-03-29 |  |  | 4 | Conisch | [5 empty] | 4 |  | Gemeente Aalten |  | ALN00854.1 | 1 | 1 |  | INDU 2000.12 CDN COMFORT DIM | 2010-03-29 |  | 2010-03-29 |  | - |  |  | ALN00854.1.1 | 1 |  | LAMP PLL 36W 2G11 4P HF 840 | 2010-03-29 | 36 | 840 |  | Nacht
OBJ110745169 | ACT | ALN00855 | Ahavestraat | 7121 DW | AALTEN | 6.5886 | 51.9252 | 237640.3072 | 438099.024 | ALN00855 | ALN00855 | PM ST 4,0 CO T60 ET Z V D=145 | Straatverlichting | PMF | 2010-03-29 | 2010-03-29 |  |  | 4 | Conisch | [5 empty] | 4 |  | Gemeente Aalten |  | ALN00855.1 | 1 | 1 |  | INDU 2000.12 CDN COMFORT DIM | 2010-03-29 |  | 2010-03-29 |  | - |  |  | ALN00855.1.1 | 1 |  | LAMP PLL 36W 2G11 4P HF 840 | 2010-03-29 | 36 | 840 |  | Nacht
OBJ110745170 | ACT | ALN00856 | Ahavestraat | 7121 DW | AALTEN | 6.5884 | 51.9249 | 237622.5363 | 438058.6707 | ALN00856 | ALN00856 | PM ST 4,0 CO T60 ET Z V D=145 | Straatverlichting | PMF | 2010-03-29 | 2010-03-29 |  |  | 4 | Conisch | [5 empty] | 4 |  | Gemeente Aalten |  | ALN00856.1 | 1 | 1 |  | INDU 2000.12 CDN COMFORT DIM | 2010-03-29 |  | 2010-03-29 |  | - |  |  | ALN00856.1.1 | 1 |  | LAMP PLL 36W 2G11 4P HF 840 | 2010-03-29 | 36 | 840 |  | Nacht
OBJ110745171 | ACT | ALN00857 | Ahavestraat | 7121 DW | AALTEN | 6.5881 | 51.9245 | 237605.1777 | 438018.3243 | ALN00857 | ALN00857 | PM ST 4,0 CO T60 ET Z V D=145 | Straatverlichting | PMF | 2010-03-29 | 2010-03-29 |  |  | 4 | Conisch | [5 empty] | 4 |  | Gemeente Aalten |  | ALN00857.1 | 1 | 1 |  | INDU 2000.12 CDN COMFORT DIM | 2010-03-29 |  | 2010-03-29 |  | - |  |  | ALN00857.1.1 | 1 |  | LAMP PLL 36W 2G11 4P HF 840 | 2010-03-29 | 36 | 840 |  | Nacht
OBJ110745172 | ACT | ALN00871 | Ahavestraat | 7121 DW | AALTEN | 6.5862 | 51.9239 | 237475.3064 | 437946.0752 | ALN00871 | ALN00871 | PM ST 4,0 CO T60 ET Z V D=145 | Straatverlichting | PMF | 2010-03-29 | 2010-03-29 |  |  | 4 | Conisch | [5 empty] | 4 |  | Gemeente Aalten |  | ALN00871.1 | 1 | 1 |  | INDU 2000.12 CDN COMFORT DIM | 2010-03-29 |  | 2010-03-29 |  | - |  |  | ALN00871.1.1 | 1 |  | LAMP PLL 36W 2G11 4P HF 840 | 2010-03-29 | 36 | 840 |  | Nacht
OBJ110745173 | ACT | ALN00872 | Ahavestraat | 7121 DW | AALTEN | 6.5866 | 51.924 | 237504.7768 | 437965.4787 | ALN00872 | ALN00872 | PM ST 4,0 CO T60 ET Z V D=145 | Straatverlichting | PMF | 2010-03-29 | 2010-03-29 |  |  | 4 | Conisch | [5 empty] | 4 |  | Gemeente Aalten |  | ALN00872.1 | 1 | 1 |  | INDU 2000.12 CDN COMFORT DIM | 2010-03-29 |  | 2010-03-29 |  | - |  |  | ALN00872.1.1 | 1 |  | LAMP PLL 36W 2G11 4P HF 840 | 2010-03-29 | 36 | 840 |  | Nacht
OBJ110745174 | ACT | ALN00873 | Ahavestraat | 7121 DW | AALTEN | 6.5869 | 51.924 | 237524.4668 | 437964.691 | ALN00873 | ALN00873 | PM ST 4,0 CO T60 ET Z V D=145 | Straatverlichting | PMF | 2010-03-29 | 2010-03-29 |  |  | 4 | Conisch | [5 empty] | 4 |  | Gemeente Aalten |  | ALN00873.1 | 1 | 1 |  | INDU 2000.12 CDN COMFORT DIM | 2010-03-29 |  | 2010-03-29 |  | - |  |  | ALN00873.1.1 | 1 |  | LAMP PLL 36W 2G11 4P HF 840 | 2010-03-29 | 36 | 840 |  | Nacht
OBJ110745175 | ACT | ALN02792 | Ahavestraat | 7121 DW | AALTEN | 6.5876 | 51.9242 | 237568.537 | 437983.2231 | ALN02792 | ALN02792 | 4 CPT VERZ | Straatverlichting |  | 2003-12-01 | 2003-12-01 | Staal | Verzinkt | 4 |  |  |  |  | Paaltop |  | 4 |  | Gemeente Aalten |  | ALN02792.1 | 1 | 1 |  | INDU 2050.12 | 2003-12-01 |  | 2003-12-01 |  | VSA HF |  |  | ALN02792.1.1 | 1 |  | LAMP PLL 36W 2G11 4P HF 840 | 2003-12-01 | 36 | 840 |  | Nacht
OBJ110745176 | ACT | ALN02793 | Ahavestraat | 7121 DW | AALTEN | 6.5879 | 51.9243 | 237590.7711 | 437999.1692 | ALN02793 | ALN02793 | 4 CPT VERZ | Straatverlichting |  | 2003-12-01 | 2003-12-01 | Staal | Verzinkt | 4 |  |  |  |  | Paaltop |  | 4 |  | Gemeente Aalten |  | ALN02793.1 | 1 | 1 |  | INDU 2050.12 | 2003-12-01 |  | 2003-12-01 |  | VSA HF PLL HFP 136 PLL | 2015-08-19 |  | ALN02793.1.1 | 1 |  | LAMP PLL 36W 840 2G11 4P Polar | 2015-08-19 | 36 | 840 |  | Nacht
OBJ110745177 | ACT | ALN03370 | Ahavestraat | 7121 DW | AALTEN | 6.5881 | 51.9247 | 237606.1856 | 438040.5962 | ALN03370 | ALN03370 | PM ST 4,0 CO T60 ET Z V D=145 | Straatverlichting | PMF | 2010-03-29 | 2010-03-29 |  |  | 4 | Conisch | [5 empty] | 4 |  | Gemeente Aalten |  | ALN03370.1 | 1 | 1 |  | INDU 2000.12 CDN COMFORT DIM | 2010-03-29 | 9005 Diepzwart | 2010-03-29 |  | - |  |  | ALN03370.1.1 | 1 |  | LAMP PLL 36W 2G11 4P HF 840 | 2010-03-29 | 36 | 840 |  | Nacht
OBJ110745178 | ACT | ALN03373 | Ahavestraat | 7121 DW | AALTEN | 6.5884 | 51.9256 | 237625.9897 | 438141.0723 | ALN03373 | ALN03373 | PM ST 4,0 CO T60 ET Z V D=145 | Straatverlichting | PMF | 2010-03-29 | 2010-03-29 | [11 empty] | Gemeente Aalten | Liander | ALN03373.1 | 1 | 1 |  | INDU 2000.12 CDN COMFORT DIM | 2010-03-29 |  | 2006-01-17 |  | - |  |  | ALN03373.1.1 | 1 |  | LAMP PLL 36W 2G11 4P HF 840 | 2010-03-29 | 36 | 840 |  | Nacht
OBJ110745179 | ACT | ALN03376 | Ahavestraat | 7121 DW | AALTEN | 6.5889 | 51.9256 | 237659.8476 | 438140.5195 | ALN03376 | ALN03376 | PM ST 4,0 CO T60 ET Z V D=145 | Straatverlichting | PMF | 2010-03-29 | 2010-03-29 |  |  | 4 | Conisch | [5 empty] | 4 |  | Gemeente Aalten |  | ALN03376.1 | 1 | 1 |  | INDU 2000.12 CDN COMFORT DIM | 2010-03-29 |  | 2010-03-29 |  | - |  |  | ALN03376.1.1 | 1 |  | LAMP PLL 36W 2G11 4P HF 840 | 2010-03-29 | 36 | 840 |  | Nacht
OBJ110745180 | ACT | ALN03378 | Ahavestraat | 7121 DW | AALTEN | 6.5893 | 51.9262 | 237682.229 | 438209.881 | ALN03378 | ALN03378 | PM ST 4,0 CO T60 ET Z V D=145 | Straatverlichting | PMF | 2010-03-29 | 2010-03-29 |  |  | 4 | Conisch | [5 empty] | 4 |  | Gemeente Aalten |  | ALN03378.1 | 1 | 1 |  | INDU 2000.12 CDN COMFORT DIM | 2010-03-29 | 9005 Diepzwart | 2010-03-29 |  | - |  |  | ALN03378.1.1 | 1 |  | LAMP PLL 36W 2G11 4P HF 840 | 2010-03-29 | 36 | 840 |  | Nacht
OBJ110745181 | ACT | ALN03412 | Ahavestraat | 7121 DW | AALTEN | 6.5872 | 51.9242 | 237545.5135 | 437981.73 | ALN03412 | ALN03412 | PM ST 4,0 CO T60 ET Z V D=145 | Straatverlichting | PMF | 2010-03-29 | 2010-03-29 |  |  | 4 | Conisch | [5 empty] | 4 |  | Gemeente Aalten |  | ALN03412.1 | 1 | 1 |  | INDU 2000.12 CDN COMFORT DIM | 2010-03-29 | 9005 Diepzwart | 2010-03-29 |  | - |  |  | ALN03412.1.1 | 1 |  | LAMP PLL 36W 2G11 4P HF 840 | 2010-03-29 | 36 | 840 |  | Nacht
OBJ110745182 | ACT | ALN01360 | Akkermateweg | 7122 LG | AALTEN | 6.5421 | 51.9254 | 234436.7556 | 438067.1028 | ALN01360 | ALN01360 | 8 V AL | Straatverlichting |  | 2006-01-17 | 2006-01-17 | Aluminium |  | 8 | [6 empty] | 8 |  | Gemeente Aalten |  | ALN01360.1 | 1 | 1 |  | INDU 2551.19 IRIS | 2006-01-17 |  | 2006-01-17 |  | LEDDRIVER |  |  | ALN01360.1.1 | 1 |  | LAMP LED LS-S EX. DR. 30W B22 NW 2700L | 2015-12-23 | 30 | 840 |  | Nacht
OBJ110745183 | ACT | ALN01387 | Akkermateweg | 7122 LG | AALTEN | 6.5597 | 51.9195 | 235662.3313 | 437431.3234 | ALN01387 | ALN01387 | 8 V VERZ | Straatverlichting |  | 2003-09-02 | 2003-09-02 | Staal | Verzinkt | 8 | [6 empty] | 8 |  | Gemeente Aalten |  | ALN01387.1 | 1 | 1 |  | INDU 2552.12 IRIS | 2003-09-02 |  | 2003-09-02 |  | VSA HF |  |  | ALN01387.1.1 | 1 |  | LAMP PH PLL 55W 840 2G11 4P HF | 2014-10-22 | 55 | 840 |  | Nacht
OBJ110745184 | ACT | ALN02557 | Aladnaweg | 7122 RN | AALTEN | 6.5613 | 51.929 | 235749.3009 | 438483.1673 | ALN02557 | ALN02557 | 8 V VERZ | Straatverlichting |  | 1997-11-01 | 1997-11-01 | Staal | Verzinkt | 8 | [6 empty] | 8 |  | Gemeente Aalten |  | ALN02557.1 | 1 | 1 | Lightronics | BRISA+ 48LED 46W NW 5670LM R9007 DDC | 2015-12-01 | 9007 Grijs aluminiumkleurig | 2015-12-01 |  | LEDDRIVER DIMBAAR |  |  | ALN02557.1.1 | 1 |  | LAMP LIG 48LED BRISA 46W 5670LM NW | 2015-12-01 | 46 |  | 5670 | Nacht | AAN 100%, 20:00 070%, 23:00 050%, 06:00 100%, UIT
OBJ110745185 | ACT | ALN02558 | Aladnaweg | 7122 RN | AALTEN | 6.5612 | 51.9292 | 235743.1612 | 438509.7742 | ALN02558 | ALN02558 | 8 V VERZ | Straatverlichting |  | 1997-11-01 | 1997-11-01 | Staal | Verzinkt | 8 | [6 empty] | 8 |  | Gemeente Aalten |  | ALN02558.1 | 1 | 1 | Lightronics | BRISA+ 48LED 46W NW 5670LM R9007 DDC | 2015-12-01 | 9007 Grijs aluminiumkleurig | 2015-12-01 |  | LEDDRIVER DIMBAAR |  |  | ALN02558.1.1 | 1 |  | LAMP LIG 48LED BRISA 46W 5670LM NW | 2015-12-01 | 46 |  | 5670 | Nacht | AAN 100%, 20:00 070%, 23:00 050%, 06:00 100%, UIT
OBJ110745186 | ACT | DIN01686 | Alfred Mozerhof | 7091 GZ | DINXPERLO | 6.4862 | 51.8624 | 230698.6954 | 431002.2441 | DIN01686 | DIN01686 | 4 CPT VERZ | Straatverlichting |  | 2006-05-09 | 2006-05-09 | Staal | Verzinkt | 4 |  |  |  |  | Paaltop |  | 4 |  | Gemeente Aalten |  | DIN01686.1 | 1 | 1 |  | INDU 2000.12 | 2006-05-09 |  | 2006-05-09 |  | EVSA |  |  | DIN01686.1.1 | 1 |  | LAMP PLL 36W 2G11 4P HF 840 | 2013-11-22 | 36 | 840 |  | Nacht
OBJ110745187 | ACT | DIN01687 | Alfred Mozerhof | 7091 GZ | DINXPERLO | 6.4862 | 51.8627 | 230702.1824 | 431026.7767 | DIN01687 | DIN01687 | 4 CPT VERZ | Straatverlichting |  | 2006-05-09 | 2006-05-09 | Staal | Verzinkt | 4 |  |  |  |  | Paaltop |  | 4 |  | Gemeente Aalten |  | DIN01687.1 | 1 | 1 |  | INDU 2000.12 | 2006-05-09 |  | 2006-05-09 |  | EVSA |  |  | DIN01687.1.1 | 1 |  | LAMP PLL 36W 2G11 4P HF 840 | 2006-05-09 | 36 | 840 |  | Nacht
OBJ110745188 | ACT | DIN01688 | Alfred Mozerhof | 7091 GZ | DINXPERLO | 6.4857 | 51.8631 | 230666.0416 | 431079.641 | DIN01688 | DIN01688 | 4 CPT VERZ | Straatverlichting |  | 2006-05-09 | 2006-05-09 | Staal | Verzinkt | 4 |  |  |  |  | Paaltop |  | 4 |  | Gemeente Aalten |  | DIN01688.1 | 1 | 1 |  | INDU 2000.12 | 2006-05-09 |  | 2006-05-09 |  | VSA |  |  | DIN01688.1.1 | 1 |  | LAMP PLL 36W 2G11 4P HF 840 | 2013-09-24 | 36 | 840 |  | Nacht
OBJ110745189 | ACT | DIN01689 | Alfred Mozerhof | 7091 GZ | DINXPERLO | 6.4859 | 51.863 | 230674.989 | 431061.9727 | DIN01689 | DIN01689 | 4 CPT VERZ | Straatverlichting |  | 2006-05-09 | 2006-05-09 | Staal | Verzinkt | 4 |  |  |  |  | Paaltop |  | 4 |  | Gemeente Aalten |  | DIN01689.1 | 1 | 1 |  | INDU 2000.12 | 2006-05-09 |  | 2006-05-09 |  | VSA |  |  | DIN01689.1.1 | 1 |  | LAMP PLL 36W 2G11 4P HF 840 | 2013-10-08 | 36 | 840 |  | Nacht
OBJ110745190 | ACT | DIN01690 | Alfred Mozerhof | 7091 GZ | DINXPERLO | 6.486 | 51.8629 | 230682.1826 | 431050.9542 | DIN01690 | DIN01690 | 4 CPT VERZ | Straatverlichting |  | 2006-05-09 | 2006-05-09 | Staal | Verzinkt | 4 |  |  |  |  | Paaltop |  | 4 |  | Gemeente Aalten |  | DIN01690.1 | 1 | 1 |  | INDU 2000.12 | 2006-05-09 |  | 2006-05-09 |  | HF-P 118/136 TL-D III 220-240V 50/60 Hz | 2023-02-20 |  | DIN01690.1.1 | 1 |  | MASTER PL-L Xtra 36W/830/4P 1CT/25 | 2023-02-20 | 36 | 840 |  | Nacht
OBJ110745191 | ACT | DIN01691 | Alfred Mozerhof | 7091 GZ | DINXPERLO | 6.4862 | 51.8629 | 230698.2644 | 431048.9719 | DIN01691 | DIN01691 | 4 CPT VERZ | Straatverlichting |  | 2006-05-09 | 2006-05-09 | Staal | Verzinkt | 4 |  |  |  |  | Paaltop |  | 4 |  | Gemeente Aalten |  | DIN01691.1 | 1 | 1 |  | INDU 2000.12 | 2006-05-09 |  | 2006-05-09 |  | VSA HF |  |  | DIN01691.1.1 | 1 |  | LAMP PLL 36W 2G11 4P HF 840 | 2010-08-03 | 36 | 840 |  | Nacht
OBJ110745192 | ACT | DIN01692 | Alfred Mozerhof | 7091 GZ | DINXPERLO | 6.4862 | 51.8631 | 230696.7066 | 431074.5409 | DIN01692 | DIN01692 | 4 CPT VERZ | Straatverlichting |  | 2006-05-09 | 2006-05-09 | Staal | Verzinkt | 4 |  |  |  |  | Paaltop |  | 4 |  | Gemeente Aalten |  | DIN01692.1 | 1 | 1 |  | INDU 2000.12 | 2006-05-09 |  | 2006-05-09 |  | VSA |  |  | DIN01692.1.1 | 1 |  | LAMP PLL 36W 2G11 4P HF 840 | 2013-10-08 | 36 | 840 |  | Nacht
OBJ110745193 | ACT | DIN01693 | Alfred Mozerhof | 7091 GZ | DINXPERLO | 6.4863 | 51.8629 | 230706.2573 | 431057.9945 | DIN01693 | DIN01693 | 4 CPT VERZ | Straatverlichting |  | 2006-05-09 | 2006-05-09 | Staal | Verzinkt | 4 |  |  |  |  | Paaltop |  | 4 |  | Gemeente Aalten |  | DIN01693.1 | 1 | 1 |  | INDU 2000.12 | 2006-05-09 |  | 2006-05-09 |  | VSA | 2006-05-09 |  | DIN01693.1.1 | 1 |  | PLL 36w/840 4p | 2021-03-26 | 36 | 840 |  | Nacht
OBJ110745194 | ACT | DIN01694 | Alfred Mozerhof | 7091 GZ | DINXPERLO | 6.4864 | 51.8631 | 230713.7375 | 431078.1366 | DIN01694 | DIN01694 | 4 CPT VERZ | Straatverlichting |  | 2006-05-09 | 2006-05-09 | Staal | Verzinkt | 4 |  |  |  |  | Paaltop |  | 4 |  | Gemeente Aalten |  | DIN01694.1 | 1 | 1 |  | INDU 2000.12 | 2006-05-09 |  | 2006-05-09 |  | VSA HF |  |  | DIN01694.1.1 | 1 |  | LAMP PLL 36W 2G11 4P HF 840 | 2006-05-09 | 36 | 840 |  | Nacht
OBJ110745195 | ACT | DIN00368 | Allee | 7091 AJ | DINXPERLO | 6.4935 | 51.8605 | 231205.7816 | 430791.8433 | DIN00368 | DIN00368 | 8 V VERZ | Straatverlichting |  | 2004-02-09 | 2004-02-09 | Staal | Verzinkt | 8 | [6 empty] | 8 |  | Gemeente Aalten |  | DIN00368.1 | 1 | 1 |  | INDU 2650 SNN AURORA | 2004-02-09 |  | 2004-02-09 |  | VSA |  |  | DIN00368.1.1 | 1 |  | LAMP PH MST SON-T PIA PLUS 70W | 2004-02-09 | 70 | 220 |  | Nacht
OBJ110745196 | ACT | DIN00369 | Allee | 7091 AJ | DINXPERLO | 6.4934 | 51.8608 | 231197.7307 | 430822.8771 | DIN00369 | DIN00369 | 8 V VERZ | Straatverlichting |  | 2004-02-09 | 2004-02-09 | Staal | Verzinkt | 8 | [6 empty] | 8 |  | Gemeente Aalten |  | DIN00369.1 | 1 | 1 |  | INDU 2650 SNN AURORA | 2004-02-09 |  | 2004-02-09 |  | VSA |  |  | DIN00369.1.1 | 1 |  | PHI LAMP SON-T APIA PLUS XTRA 70W E27 | 2022-10-20 | 70 | 220 |  | Nacht
OBJ110745197 | ACT | DIN00370 | Allee | 7091 AJ | DINXPERLO | 6.4933 | 51.861 | 231188.7833 | 430849.4462 | DIN00370 | DIN00370 | 8 V VERZ | Straatverlichting |  | 2004-02-09 | 2004-02-09 | Staal | Verzinkt | 8 | [6 empty] | 8 |  | Gemeente Aalten |  | DIN00370.1 | 1 | 1 |  | INDU 2650 SNN AURORA | 2004-02-09 |  | 2004-02-09 |  | VSA |  |  | DIN00370.1.1 | 1 |  | LAMP PH MST SON-T PIA PLUS 70W | 2015-01-30 | 70 | 220 |  | Nacht
OBJ110745198 | ACT | DIN00371 | Allee | 7091 AJ | DINXPERLO | 6.4932 | 51.8612 | 231183.5035 | 430874.9585 | DIN00371 | DIN00371 | 8 V VERZ | Straatverlichting |  | 2004-02-09 | 2004-02-09 | Staal | Verzinkt | 8 | [6 empty] | 8 |  | Gemeente Aalten |  | DIN00371.1 | 1 | 1 |  | INDU 2650 SNN AURORA | 2004-02-09 |  | 2004-02-09 |  | VSA | 2004-02-09 |  | DIN00371.1.1 | 1 |  | SON-T 70W APIA PLUS Xtra | 2021-04-22 | 70 | 220 |  | Nacht
OBJ110745199 | ACT | DIN00372 | Allee | 7091 AJ | DINXPERLO | 6.4931 | 51.8616 | 231176.3845 | 430912.6828 | DIN00372 | DIN00372 | 8 V VERZ | Straatverlichting |  | 2004-02-09 | 2004-02-09 | Staal | Verzinkt | 8 | [6 empty] | 8 |  | Gemeente Aalten |  | DIN00372.1 | 1 | 1 |  | INDU 2650 SNN AURORA | 2004-02-09 |  | 2004-02-09 |  | VSA |  |  | DIN00372.1.1 | 1 |  | LAMP PH MST SON-T PIA PLUS 70W | 2004-02-09 | 70 | 220 |  | Nacht
OBJ110745200 | ACT | DIN00373 | Allee | 7091 AJ | DINXPERLO | 6.493 | 51.8618 | 231172.3096 | 430935.988 | DIN00373 | DIN00373 | 8 V VERZ | Straatverlichting |  | 2004-02-09 | 2004-02-09 | Staal | Verzinkt | 8 | [6 empty] | 8 |  | Gemeente Aalten |  | DIN00373.1 | 1 | 1 |  | INDU 2650 SNN AURORA | 2004-02-09 |  | 2004-02-09 |  | VSA | 2004-02-09 |  | DIN00373.1.1 | 1 |  | SON-T 70W APIA PLUS Xtra | 2021-03-11 | 70 | 220 |  | Nacht
OBJ110745201 | ACT | DIN00374 | Allee | 7091 AJ | DINXPERLO | 6.493 | 51.8621 | 231165.9811 | 430967.048 | DIN00374 | DIN00374 | 8 V VERZ | Straatverlichting |  | 2004-02-09 | 2004-02-09 | Staal | Verzinkt | 8 | [6 empty] | 8 |  | Gemeente Aalten |  | DIN00374.1 | 1 | 1 |  | INDU 2650 SNN AURORA | 2004-02-09 |  | 2004-02-09 |  | VSA |  |  | DIN00374.1.1 | 1 |  | LAMP PH MST SON-T PIA PLUS 70W | 2013-02-01 | 70 | 220 |  | Nacht
OBJ110745202 | ACT | DIN00375 | Allee | 7091 AJ | DINXPERLO | 6.4929 | 51.8623 | 231164.3883 | 430999.2927 | DIN00375 | DIN00375 | 8 V VERZ | Straatverlichting |  | 2004-02-09 | 2004-02-09 | Staal | Verzinkt | 8 | [6 empty] | 8 |  | Gemeente Aalten |  | DIN00375.1 | 1 | 1 |  | INDU 2650 SNN AURORA | 2004-02-09 |  | 2004-02-09 |  | VSA |  |  | DIN00375.1.1 | 1 |  | LAMP PH MST SON-T PIA PLUS 70W | 2004-02-09 | 70 | 220 |  | Nacht
OBJ110745203 | ACT | DIN00376 | Allee | 7091 AJ | DINXPERLO | 6.4929 | 51.8627 | 231157.9076 | 431040.3649 | DIN00376 | DIN00376 | 8 V VERZ | Straatverlichting |  | 2004-02-09 | 2004-02-09 | Staal | Verzinkt | 8 | [6 empty] | 8 |  | Gemeente Aalten |  | DIN00376.1 | 1 | 1 |  | INDU 2650 SNN AURORA | 2004-02-09 |  | 2004-02-09 |  | VSA |  |  | DIN00376.1.1 | 1 |  | PHI LAMP SON-T APIA PLUS XTRA 70W E27 | 2022-04-28 | 70 | 220 |  | Nacht
OBJ110745204 | ACT | DIN00377 | Allee | 7091 AJ | DINXPERLO | 6.4928 | 51.863 | 231153.3362 | 431073.677 | DIN00377 | DIN00377 | 8 V VERZ | Straatverlichting |  | 2004-02-09 | 2004-02-09 | Staal | Verzinkt | 8 | [6 empty] | 8 |  | Gemeente Aalten |  | DIN00377.1 | 1 | 1 |  | INDU 2650 SNN AURORA | 2004-02-09 |  | 2004-02-09 |  | VSA |  |  | DIN00377.1.1 | 1 |  | LAMP PH MST SON-T PIA PLUS 70W | 2004-02-09 | 70 | 220 |  | Nacht
OBJ110745205 | ACT | DIN00378 | Allee | 7091 AJ | DINXPERLO | 6.4927 | 51.8633 | 231147.4054 | 431110.3067 | DIN00378 | DIN00378 | 8 V VERZ | Straatverlichting |  | 2004-02-09 | 2004-02-09 | Staal | Verzinkt | 8 | [6 empty] | 8 |  | Gemeente Aalten |  | DIN00378.1 | 1 | 1 |  | INDU 2650 SNN AURORA | 2004-02-09 |  | 2004-02-09 |  | VSA |  |  | DIN00378.1.1 | 1 |  | LAMP PH MST SON-T PIA PLUS 70W | 2019-09-04 | 70 | 220 |  | Nacht
OBJ110745206 | ACT | DIN00379 | Allee | 7091 AJ | DINXPERLO | 6.4925 | 51.8637 | 231134.2598 | 431145.7139 | DIN00379 | DIN00379 | 8 V VERZ | Straatverlichting |  | 2004-02-09 | 2004-02-09 | Staal | Verzinkt | 8 | [6 empty] | 8 |  | Gemeente Aalten |  | DIN00379.1 | 1 | 1 |  | INDU 2650 SNN AURORA | 2004-02-09 |  | 2004-02-09 |  | VSA |  |  | DIN00379.1.1 | 1 |  | LAMP PH MST SON-T PIA PLUS 70W | 2014-05-27 | 70 | 220 |  | Nacht
OBJ110745207 | ACT | DIN00380 | Allee | 7091 AJ | DINXPERLO | 6.4923 | 51.8639 | 231117.7552 | 431175.5065 | DIN00380 | DIN00380 | 8 V VERZ | Straatverlichting |  | 2004-02-09 | 2004-02-09 | Staal | Verzinkt | 8 | [6 empty] | 8 |  | Gemeente Aalten |  | DIN00380.1 | 1 | 1 |  | INDU 2650 SNN AURORA | 2004-02-09 |  | 2004-02-09 |  | VSA | 2004-02-09 |  | DIN00380.1.1 | 1 |  | SON-T 70W APIA PLUS Xtra | 2020-09-28 | 70 | 220 |  | Nacht
OBJ110745208 | ACT | DIN00381 | Allee | 7091 AJ | DINXPERLO | 6.4919 | 51.8641 | 231089.3161 | 431197.3286 | DIN00381 | DIN00381 | 8 V VERZ | Straatverlichting |  | 2004-02-09 | 2004-02-09 | Staal | Verzinkt | 8 | [6 empty] | 8 |  | Gemeente Aalten |  | DIN00381.1 | 1 | 1 |  | INDU 2650 SNN AURORA | 2004-02-09 |  | 2004-02-09 |  | VSA | 2004-02-09 |  | DIN00381.1.1 | 1 |  | SON-T 70W APIA PLUS Xtra | 2021-09-30 | 70 | 220 |  | Nacht
OBJ110745209 | ACT | DIN00382 | Allee | 7091 AJ | DINXPERLO | 6.4916 | 51.8644 | 231068.8848 | 431222.6108 | DIN00382 | DIN00382 | 8 V VERZ | Straatverlichting |  | 2004-02-09 | 2004-02-09 | Staal | Verzinkt | 8 | [6 empty] | 8 |  | Gemeente Aalten |  | DIN00382.1 | 1 | 1 |  | INDU 2650 SNN AURORA | 2004-02-09 |  | 2004-02-09 |  | VSA |  |  | DIN00382.1.1 | 1 |  | LAMP PH MST SON-T PIA PLUS 70W | 2004-02-09 | 70 | 220 |  | Nacht
OBJ110745210 | ACT | DIN00383 | Allee | 7091 AJ | DINXPERLO | 6.4913 | 51.8646 | 231048.1951 | 431246.7763 | DIN00383 | DIN00383 | 8 V VERZ | Straatverlichting |  | 2004-02-09 | 2004-02-09 | Staal | Verzinkt | 8 | [6 empty] | 8 |  | Gemeente Aalten |  | DIN00383.1 | 1 | 1 |  | INDU 2650 SNN AURORA | 2004-02-09 |  | 2004-02-09 |  | VSA |  |  | DIN00383.1.1 | 1 |  | PHI LAMP SON-T APIA PLUS XTRA 70W E27 | 2022-03-24 | 70 | 220 |  | Nacht
OBJ110745211 | ACT | DIN00384 | Allee | 7091 AJ | DINXPERLO | 6.4909 | 51.8649 | 231019.1915 | 431278.6048 | DIN00384 | DIN00384 | 8 V VERZ | Straatverlichting |  | 2004-02-09 | 2004-02-09 | Staal | Verzinkt | 8 | [6 empty] | 8 |  | Gemeente Aalten |  | DIN00384.1 | 1 | 1 |  | INDU 2650 SNN AURORA | 2004-02-09 |  | 2004-02-09 |  | VSA |  |  | DIN00384.1.1 | 1 |  | LAMP PH MST SON-T PIA PLUS 70W | 2004-02-09 | 70 | 220 |  | Nacht
OBJ110745212 | ACT | DIN00385 | Allee | 7091 AJ | DINXPERLO | 6.4907 | 51.8651 | 231003.2883 | 431300.6178 | DIN00385 | DIN00385 | 8 V VERZ | Straatverlichting |  | 2004-02-09 | 2004-02-09 | Staal | Verzinkt | 8 | [6 empty] | 8 |  | Gemeente Aalten |  | DIN00385.1 | 1 | 1 |  | INDU 2650 SNN AURORA | 2004-02-09 |  | 2004-02-09 |  | VSA |  |  | DIN00385.1.1 | 1 |  | LAMP PH MST SON-T PIA PLUS 70W | 2014-10-17 | 70 | 220 |  | Nacht
OBJ110745213 | ACT | DIN00916 | Allee | 7091 AJ | DINXPERLO | 6.4931 | 51.8635 | 231175.132 | 431126.3066 | DIN00916 | DIN00916 | PM ST 4,0 CO T60 ET Z V D=145 | Straatverlichting | PMF | 2010-06-24 | 2010-06-24 | Staal |  | 4 | Conisch | [5 empty] | 4 |  | Gemeente Aalten |  | DIN00916.1 | 1 | 1 |  | INDU 2000.12 CDN COMFORT DIM | 2010-06-24 |  | 2010-06-24 |  | - |  |  | DIN00916.1.1 | 1 |  | LAMP PLL 36W 2G11 4P HF 840 | 2010-06-24 | 36 | 840 |  | Nacht
OBJ110745214 | ACT | DIN01395 | Allee | 7091 AJ | DINXPERLO | 6.4937 | 51.8609 | 231217.847 | 430836.5359 | DIN01395 | DIN01395 | 4 CPT VERZ | Straatverlichting |  | 1996-06-01 | 1996-06-01 | Staal | Verzinkt | 4 |  |  |  |  | Paaltop |  | 4 |  | Woningstichting De Woonplaats |  | DIN01395.1 | 1 | 1 |  | Lyra 20 led |  |  | 2021-01-01 |  | Led Driver |  |  | DIN01395.1.1 | 1 |  | LED | 2021-01-01 | 20 | 4000 |  | Nacht
OBJ110745215 | ACT | DIN01398 | Allee | 7091 AJ | DINXPERLO | 6.4927 | 51.8611 | 231149.9378 | 430857.757 | DIN01398 | DIN01398 | 4 CPT VERZ | Straatverlichting |  | 1996-06-01 | 1996-06-01 | Staal | Verzinkt | 4 |  |  |  |  | Paaltop |  | 4 |  | Woningstichting De Woonplaats |  | DIN01398.1 | 1 | 1 |  | Lyra 20 led |  |  | 2021-01-01 |  | Led Driver |  |  | DIN01398.1.1 | 1 |  | LED | 2021-01-01 | 20 | 4000 |  | Nacht
OBJ110745216 | ACT | DIN01399 | Allee | 7091 AJ | DINXPERLO | 6.4927 | 51.8609 | 231153.2211 | 430836.6652 | DIN01399 | DIN01399 | 4 CPT VERZ | Straatverlichting |  | 1996-06-01 | 1996-06-01 | Staal | Verzinkt | 4 |  |  |  |  | Paaltop |  | 4 |  | Woningstichting De Woonplaats |  | DIN01399.1 | 1 | 1 |  | PHIL FGS103 | 1996-06-01 |  | 1996-06-01 |  | VSA HF |  |  | DIN01399.1.1 | 1 |  | 24W PLL 4P HF 830 Xtra | 2019-09-27 | 26 | 840 |  | Nacht
OBJ110745217 | ACT | DIN01400 | Allee | 7091 AJ | DINXPERLO | 6.4928 | 51.8607 | 231157.1751 | 430812.2455 | DIN01400 | DIN01400 | 4 CPT VERZ | Straatverlichting |  | 1996-06-01 | 1996-06-01 | Staal | Verzinkt | 4 |  |  |  |  | Paaltop |  | 4 |  | Woningstichting De Woonplaats |  | DIN01400.1 | 1 | 1 |  | Lyra 20 led |  |  | 2021-01-01 |  | Led Driver |  |  | DIN01400.1.1 | 1 |  | LED | 2021-01-01 | 20 | 4000 |  | Nacht
OBJ110745218 | ACT | ALN01625 | Ambachtsstraat | 7122 MP | AALTEN | 6.5702 | 51.9153 | 236389.269 | 436971.2996 | ALN01625 | ALN01625 | 8 N | Straatverlichting |  | 1994-08-01 | 1994-08-01 | Staal |  | 8 | [6 empty] | 8 |  | Gemeente Aalten | Liander | ALN01625.1 | 1 | 1 | Lightronics | BRISA+ 48LED 46W NW 5670LM R9007 DDC | 2015-09-04 | 9007 Grijs aluminiumkleurig | 2015-09-04 |  | LEDDRIVER DIMBAAR |  |  | ALN01625.1.1 | 1 |  | LAMP LIG 48LED BRISA 46W 5670LM NW | 2015-09-04 | 46 |  | 5670 | Nacht | AAN 100%, 20:00 070%, 23:00 050%, 06:00 100%, UIT
OBJ110745219 | ACT | ALN01626 | Ambachtsstraat | 7122 MP | AALTEN | 6.5705 | 51.9149 | 236414.0503 | 436932.7568 | ALN01626 | ALN01626 | 8 V VERZ | Straatverlichting |  | 1994-09-01 | 1994-09-01 | Staal | Verzinkt | 8 | [6 empty] | 8 |  | Gemeente Aalten | Liander | ALN01626.1 | 1 | 1 | Lightronics | BRISA+ 48LED 46W NW 5670LM R9007 DDC | 2015-09-04 | 9007 Grijs aluminiumkleurig | 2015-09-04 |  | LEDDRIVER DIMBAAR |  |  | ALN01626.1.1 | 1 |  | LAMP LIG 48LED BRISA 46W 5670LM NW | 2015-09-04 | 46 |  | 5670 | Nacht | AAN 100%, 20:00 070%, 23:00 050%, 06:00 100%, UIT
OBJ110745220 | ACT | ALN01627 | Ambachtsstraat | 7122 MP | AALTEN | 6.5707 | 51.9145 | 236425.1526 | 436880.6381 | ALN01627 | ALN01627 | 8 N | Straatverlichting |  | 1982-11-01 | 1982-11-01 | Staal |  | 8 | [6 empty] | 8 |  | Gemeente Aalten | Liander | ALN01627.1 | 1 | 1 | Lightronics | BRISA+ 48LED 46W NW 5670LM R9007 DDC | 2015-09-04 | 9007 Grijs aluminiumkleurig | 2015-09-04 |  | LEDDRIVER DIMBAAR |  |  | ALN01627.1.1 | 1 |  | LAMP LIG 48LED BRISA 46W 5670LM NW | 2015-09-04 | 46 |  | 5670 | Nacht | AAN 100%, 20:00 070%, 23:00 050%, 06:00 100%, UIT
OBJ110745221 | ACT | ALN01628 | Ambachtsstraat | 7122 MP | AALTEN | 6.5711 | 51.9141 | 236450.8653 | 436839.885 | ALN01628 | ALN01628 | 8 N | Straatverlichting |  | 1982-11-01 | 1982-11-01 | Staal |  | 8 | [6 empty] | 8 |  | Gemeente Aalten | Liander | ALN01628.1 | 1 | 1 | Lightronics | BRISA+ 48LED 46W NW 5670LM R9007 DDC | 2015-09-04 | 9007 Grijs aluminiumkleurig | 2015-09-04 |  | LEDDRIVER DIMBAAR |  |  | ALN01628.1.1 | 1 |  | LAMP LIG 48LED BRISA 46W 5670LM NW | 2015-09-04 | 46 |  | 5670 | Nacht | AAN 100%, 20:00 070%, 23:00 050%, 06:00 100%, UIT
OBJ110745222 | ACT | ALN01629 | Ambachtsstraat | 7122 MP | AALTEN | 6.5712 | 51.9137 | 236458.8829 | 436795.5054 | ALN01629 | ALN01629 | 8 N | Straatverlichting |  | 1982-11-01 | 1982-11-01 | Staal |  | 8 | [6 empty] | 8 |  | Gemeente Aalten | Liander | ALN01629.1 | 1 | 1 | Lightronics | BRISA+ 48LED 46W NW 5670LM R9007 DDC | 2015-09-04 | 9007 Grijs aluminiumkleurig | 2015-09-04 |  | LEDDRIVER DIMBAAR |  |  | ALN01629.1.1 | 1 |  | LAMP LIG 48LED BRISA 46W 5670LM NW | 2015-09-04 | 46 |  | 5670 | Nacht | AAN 100%, 20:00 070%, 23:00 050%, 06:00 100%, UIT
OBJ110745223 | ACT | ALN01791 | Ambachtsstraat | 7122 MP | AALTEN | 6.5692 | 51.9168 | 236316.9623 | 437143.7127 | ALN01791 | ALN01791 | 8 N | Straatverlichting |  | 1982-11-01 | 1982-11-01 | Staal |  | 8 | [6 empty] | 8 |  | Gemeente Aalten | Liander | ALN01791.1 | 1 | 1 | Lightronics | BRISA+ 48LED 46W NW 5670LM R9007 DDC | 2015-09-04 | 9007 Grijs aluminiumkleurig | 2015-09-04 |  | LEDDRIVER DIMBAAR |  |  | ALN01791.1.1 | 1 |  | LAMP LIG 48LED BRISA 46W 5670LM NW | 2015-09-04 | 46 |  | 5670 | Nacht | AAN 100%, 20:00 070%, 23:00 050%, 06:00 100%, UIT
OBJ110745224 | ACT | ALN01792 | Ambachtsstraat | 7122 MP | AALTEN | 6.5696 | 51.9165 | 236345.4246 | 437103.0038 | ALN01792 | ALN01792 | 8 N | Straatverlichting |  | 1982-11-01 | 1982-11-01 | Staal |  | 8 | [6 empty] | 8 |  | Gemeente Aalten | Liander | ALN01792.1 | 1 | 1 | Lightronics | BRISA+ 48LED 46W NW 5670LM R9007 DDC | 2015-09-04 | 9007 Grijs aluminiumkleurig | 2015-09-04 |  | LEDDRIVER DIMBAAR |  |  | ALN01792.1.1 | 1 |  | LAMP LIG 48LED BRISA 46W 5670LM NW | 2015-09-04 | 46 |  | 5670 | Nacht | AAN 100%, 20:00 070%, 23:00 050%, 06:00 100%, UIT
OBJ110745225 | ACT | ALN01793 | Ambachtsstraat | 7122 MP | AALTEN | 6.5697 | 51.916 | 236353.2563 | 437053.0573 | ALN01793 | ALN01793 | 8 N | Straatverlichting |  | 1982-11-01 | 1982-11-01 | Staal |  | 8 | [6 empty] | 8 |  | Gemeente Aalten | Liander | ALN01793.1 | 1 | 1 | Lightronics | BRISA+ 48LED 46W NW 5670LM R9007 DDC | 2015-09-04 | 9007 Grijs aluminiumkleurig | 2015-09-04 |  | LEDDRIVER DIMBAAR |  |  | ALN01793.1.1 | 1 |  | LAMP LIG 48LED BRISA 46W 5670LM NW | 2015-09-04 | 46 |  | 5670 | Nacht | AAN 100%, 20:00 070%, 23:00 050%, 06:00 100%, UIT
OBJ110745226 | ACT | ALN01794 | Ambachtsstraat | 7122 MP | AALTEN | 6.5701 | 51.9157 | 236379.8944 | 437014.5445 | ALN01794 | ALN01794 | 8 N | Straatverlichting |  | 1982-11-01 | 1982-11-01 | Staal |  | 8 | [6 empty] | 8 |  | Gemeente Aalten | Liander | ALN01794.1 | 1 | 1 | Lightronics | BRISA+ 48LED 46W NW 5670LM R9007 DDC | 2015-09-04 | 9007 Grijs aluminiumkleurig | 2015-09-04 |  | LEDDRIVER DIMBAAR |  |  | ALN01794.1.1 | 1 |  | LAMP LIG 48LED BRISA 46W 5670LM NW | 2015-09-04 | 46 |  | 5670 | Nacht | AAN 100%, 20:00 070%, 23:00 050%, 06:00 100%, UIT
OBJ110745227 | ACT | ALN03860 | Ambachtsstraat | 7122 MP | AALTEN | 6.5701 | 51.9157 | 236380.8446 | 437015.4412 | ALN03860 | ALN03860 | 8 N | Straatverlichting |  | 2021-06-16 | 2021-06-16 | Staal |  | 8 | [6 empty] | 8 |  | Gemeente Aalten | Liander | ALN03860.1 | 1 | 1 |  | INDU 2650.22 SNN AURORA | 2010-06-24 |  | 2010-06-24 |  | - |  |  | ALN03860.1.1 | 1 |  | LAMP PH MST SON-T PIA PLUS 70W | 2010-06-24 | 70 | 220 |  | Nacht
OBJ110745228 | ACT | ALN00173 | Ambthuiswal | 7126 BC | BREDEVOORT | 6.6186 | 51.9427 | 239669.7644 | 440074.7887 | ALN00173 | ALN00173 | LM GY 3.10 HAAGSE MAST P6009 | Straatverlichting | De Nood | 1992-12-01 | 1992-12-01 | Gietijzer | Geschilderd |  |  | 6009 Dennengroen | 60 | [5 empty] | Gemeente Aalten |  | ALN00173.1 | 1 | 1 |  | GEMEENTE GELEVERD | 1992-12-01 |  | 1992-12-01 |  | ONBEKEND | 1992-12-01 |  | ALN00173.1.1 | 1 |  | OSR PARA RETR CL 10W/2700K E27 | 2021-09-02 | 10 | 2700 | 1521 | Nacht
OBJ110745229 | ACT | ALN01659 | Ambthuiswal | 7126 BC | BREDEVOORT | 6.6192 | 51.9427 | 239707.1715 | 440083.2124 | ALN01659 | ALN01659 | LM GY 3.10 HAAGSE MAST P6009 | Straatverlichting | De Nood | 1979-04-01 | 1979-04-01 | Gietijzer | Geschilderd |  |  | 6009 Dennengroen | 60 | [5 empty] | Gemeente Aalten |  | ALN01659.1 | 1 | 1 |  | GEMEENTE GELEVERD | 1950-01-01 |  | 1950-01-01 |  | ONBEKEND | 1950-01-01 |  | ALN01659.1.1 | 1 |  | OSR PARA RETR CL 10W/2700K E27 | 2021-09-02 | 10 | 2700 | 1521 | Nacht
OBJ110745230 | ACT | ALN01673 | Ambthuiswal | 7126 BC | BREDEVOORT | 6.6189 | 51.9426 | 239689.429 | 440062.8815 | ALN01673 | ALN01673 | LM GY 3.10 HAAGSE MAST P6009 | Straatverlichting | De Nood | 1979-04-01 | 1979-04-01 | Gietijzer | Geschilderd |  |  | 6009 Dennengroen | 60 | [5 empty] | Gemeente Aalten |  | ALN01673.1 | 1 | 1 |  | GEMEENTE GELEVERD | 1950-01-01 |  | 1950-01-01 |  | ONBEKEND | 1950-01-01 |  | ALN01673.1.1 | 1 |  | OSR PARA RETR CL 10W/2700K E27 | 2021-09-02 | 10 | 2700 | 1521 | Nacht
OBJ110745231 | ACT | ALN01674 | Ambthuiswal | 7126 BC | BREDEVOORT | 6.6185 | 51.9423 | 239661.8114 | 440036.8195 | ALN01674 | ALN01674 | LM GY 3.10 HAAGSE MAST P6009 | Straatverlichting | De Nood | 1979-04-01 | 1979-04-01 | Gietijzer | Geschilderd |  |  | 6009 Dennengroen | 60 | [5 empty] | Gemeente Aalten |  | ALN01674.1 | 1 | 1 |  | GEMEENTE GELEVERD | 1950-01-01 |  | 1950-01-01 |  | ONBEKEND | 1950-01-01 |  | ALN01674.1.1 | 1 |  | OSR PARA RETR CL 10W/2700K E27 | 2021-09-02 | 10 | 2700 | 1521 | Nacht
OBJ110745232 | ACT | ALN02191 | Ambthuiswal | 7126 BC | BREDEVOORT | 6.6193 | 51.9432 | 239712.5722 | 440137.83 | ALN02191 | ALN02191 | LM GY 3.10 HAAGSE MAST P6009 | Straatverlichting | De Nood | 1991-08-01 | 1991-08-01 | Gietijzer | Geschilderd |  |  | 6009 Dennengroen | 60 | [5 empty] | Gemeente Aalten |  | ALN02191.1 | 1 | 1 |  | GEMEENTE GELEVERD | 1991-08-01 |  | 1991-08-01 |  | ONBEKEND | 1991-08-01 |  | ALN02191.1.1 | 1 |  | OSR PARA RETR CL 10W/2700K E27 | 2021-09-02 | 10 | 2700 | 1521 | Nacht
OBJ110745233 | ACT | ALN02253 | Ambthuiswal | 7126 BC | BREDEVOORT | 6.619 | 51.9427 | 239692.3464 | 440077.3971 | ALN02253 | ALN02253 | LM GY 3.10 HAAGSE MAST P6009 | Straatverlichting | De Nood | 1992-12-01 | 1992-12-01 | Gietijzer | Geschilderd |  |  | 6009 Dennengroen | 60 | [5 empty] | Gemeente Aalten |  | ALN02253.1 | 1 | 1 | De Nood | LEIDSE KAP C11 1X E27 ELEGANCE KOPER | 2012-02-09 | Koper | 2012-02-09 |  | ONBEKEND | 2012-02-09 |  | ALN02253.1.1 | 1 |  | OSR PARA RETR CL 10W/2700K E27 | 2021-09-02 | 10 | 2700 | 1521 | Nacht
OBJ110745234 | ACT | ALN02254 | Ambthuiswal | 7126 BC | BREDEVOORT | 6.6191 | 51.9428 | 239702.495 | 440095.3736 | ALN02254 | ALN02254 | LM GY 3.10 HAAGSE MAST P6009 | Straatverlichting | De Nood | 1992-12-01 | 1992-12-01 | Gietijzer | Geschilderd |  |  | 6009 Dennengroen | 60 | [5 empty] | Gemeente Aalten |  | ALN02254.1 | 1 | 1 |  | GEMEENTE GELEVERD | 1992-12-01 |  | 1992-12-01 |  | ONBEKEND | 1992-12-01 |  | ALN02254.1.1 | 1 |  | OSR PARA RETR CL 10W/2700K E27 | 2021-09-02 | 10 | 2700 | 1521 | Nacht
OBJ110745235 | ACT | ALN02255 | Ambthuiswal | 7126 BC | BREDEVOORT | 6.6192 | 51.9431 | 239711.4492 | 440118.8937 | ALN02255 | ALN02255 | LM GY 3.10 HAAGSE MAST P6009 | Straatverlichting | De Nood | 1992-12-01 | 1992-12-01 | Gietijzer | Geschilderd |  |  | 6009 Dennengroen | 60 | [5 empty] | Gemeente Aalten |  | ALN02255.1 | 1 | 1 |  | GEMEENTE GELEVERD | 1992-12-01 |  | 1992-12-01 |  | ONBEKEND | 1992-12-01 |  | ALN02255.1.1 | 1 |  | OSR PARA RETR CL 10W/2700K E27 | 2021-09-02 | 10 | 2700 | 1521 | Nacht
OBJ110745236 | ACT | ALN02260 | Ambthuiswal | 7126 BC | BREDEVOORT | 6.6187 | 51.943 | 239670.8987 | 440109.3039 | ALN02260 | ALN02260 | LM GY 3.10 HAAGSE MAST P6009 | Straatverlichting | De Nood | 1992-12-01 | 1992-12-01 | Gietijzer | Geschilderd |  |  | 6009 Dennengroen | 60 | [5 empty] | Gemeente Aalten |  | ALN02260.1 | 1 | 1 |  | GEMEENTE GELEVERD | 1992-12-01 |  | 1992-12-01 |  | ONBEKEND | 1992-12-01 |  | ALN02260.1.1 | 1 |  | OSR PARA RETR CL 10W/2700K E27 | 2021-09-02 | 10 | 2700 | 1521 | Nacht
OBJ110745237 | ACT | ALN02261 | Ambthuiswal | 7126 BC | BREDEVOORT | 6.6185 | 51.9428 | 239657.6683 | 440094.6136 | ALN02261 | ALN02261 | LM GY 3.10 HAAGSE MAST P6009 | Straatverlichting | De Nood | 1992-12-01 | 1992-12-01 | Gietijzer | Geschilderd |  |  | 6009 Dennengroen | 60 | [5 empty] | Gemeente Aalten |  | ALN02261.1 | 1 | 1 |  | GEMEENTE GELEVERD | 1992-12-01 |  | 1992-12-01 |  | ONBEKEND | 1992-12-01 |  | ALN02261.1.1 | 1 |  | OSR PARA RETR CL 10W/2700K E27 | 2021-09-02 | 10 | 2700 | 1521 | Nacht
OBJ110745238 | ACT | ALN02262 | Ambthuiswal | 7126 BC | BREDEVOORT | 6.6184 | 51.9428 | 239650.6877 | 440084.4803 | ALN02262 | ALN02262 | LM GY 3.10 HAAGSE MAST P6009 | Straatverlichting | De Nood | 1992-12-01 | 1992-12-01 | Gietijzer | Geschilderd |  |  | 6009 Dennengroen | 60 | [5 empty] | Gemeente Aalten |  | ALN02262.1 | 1 | 1 |  | GEMEENTE GELEVERD | 1992-12-01 |  | 1992-12-01 |  | ONBEKEND | 1992-12-01 |  | ALN02262.1.1 | 1 |  | OSR PARA RETR CL 10W/2700K E27 | 2021-09-02 | 10 | 2700 | 1521 | Nacht
OBJ110745239 | ACT | ALN02265 | Ambthuiswal | 7126 BC | BREDEVOORT | 6.6183 | 51.9423 | 239645.0611 | 440030.9717 | ALN02265 | ALN02265 | LM GY 3.10 HAAGSE MAST P6009 | Straatverlichting | De Nood | 2013-07-10 | 2013-07-10 | Gietijzer | Geschilderd |  |  | 6009 Dennengroen | 60 | [5 empty] | Gemeente Aalten | Liander | ALN02265.1 | 1 | 1 |  | GEMEENTE GELEVERD | 1992-12-01 |  | 1992-12-01 |  | ONBEKEND | 1992-12-01 |  | ALN02265.1.1 | 1 |  | OSR PARA RETR CL 10W/2700K E27 | 2021-09-02 | 10 | 2700 | 1521 | Nacht
OBJ110745240 | ACT | ALN02266 | Ambthuiswal | 7126 BC | BREDEVOORT | 6.6186 | 51.9425 | 239668.3917 | 440050.2843 | ALN02266 | ALN02266 | LM GY 3.10 HAAGSE MAST P6009 | Straatverlichting | De Nood | 1992-12-01 | 1992-12-01 | Gietijzer | Geschilderd |  |  | 6009 Dennengroen | 60 | [5 empty] | Gemeente Aalten |  | ALN02266.1 | 1 | 1 |  | GEMEENTE GELEVERD | 1992-12-01 |  | 1992-12-01 |  | ONBEKEND | 1992-12-01 |  | ALN02266.1.1 | 1 |  | OSR PARA RETR CL 10W/2700K E27 | 2021-09-02 | 10 | 2700 | 1521 | Nacht
OBJ110745241 | ACT | ALN00930 | Andromeda | 7122 XA | AALTEN | 6.5701 | 51.9245 | 236362.6492 | 437993.489 | ALN00930 | ALN00930 | PM ST 4,0 CO T60 ET Z V D=145 | Straatverlichting | PMF | 2010-12-12 | 2010-12-12 |  |  | 4 | Conisch | [5 empty] | 4 |  | Gemeente Aalten |  | ALN00930.1 | 1 | 1 |  | INDU 2000.12 CDN COMFORT DIM | 2010-12-12 |  | 2010-12-12 |  | - |  |  | ALN00930.1.1 | 1 |  | LAMP PLL 36W 2G11 4P HF 840 | 2010-12-12 | 36 | 840 |  | Nacht
OBJ110745242 | ACT | ALN00931 | Andromeda | 7122 XA | AALTEN | 6.5704 | 51.9243 | 236384.0187 | 437978.2584 | ALN00931 | ALN00931 | PM ST 4,0 CO T60 ET Z V D=145 | Straatverlichting | PMF | 2010-12-12 | 2010-12-12 |  |  | 4 | Conisch | [5 empty] | 4 |  | Gemeente Aalten |  | ALN00931.1 | 1 | 1 |  | INDU 2000.12 CDN COMFORT DIM | 2010-12-12 |  | 2010-12-12 |  | - |  |  | ALN00931.1.1 | 1 |  | LAMP PLL 36W 2G11 4P HF 840 | 2010-12-12 | 36 | 840 |  | Nacht
OBJ110745243 | ACT | ALN00932 | Andromeda | 7122 XA | AALTEN | 6.5705 | 51.924 | 236392.045 | 437941.6681 | ALN00932 | ALN00932 | PM ST 4,0 CO T60 ET Z V D=145 | Straatverlichting | PMF | 2010-12-12 | 2010-12-12 |  |  | 4 | Conisch | [5 empty] | 4 |  | Gemeente Aalten |  | ALN00932.1 | 1 | 1 |  | INDU 2000.12 CDN COMFORT DIM | 2010-12-12 |  | 2010-12-12 |  | - |  |  | ALN00932.1.1 | 1 |  | LAMP PLL 36W 2G11 4P HF 840 | 2010-12-12 | 36 | 840 |  | Nacht
OBJ110745244 | ACT | ALN00933 | Andromeda | 7122 XA | AALTEN | 6.5707 | 51.9239 | 236410.8517 | 437927.5086 | ALN00933 | ALN00933 | PM ST 4,0 CO T60 ET Z V D=145 | Straatverlichting | PMF | 2010-12-12 | 2010-12-12 |  |  | 4 | Conisch | [5 empty] | 4 |  | Gemeente Aalten |  | ALN00933.1 | 1 | 1 |  | INDU 2000.12 CDN COMFORT DIM | 2010-12-12 |  | 2010-12-12 |  | - |  |  | ALN00933.1.1 | 1 |  | LAMP PLL 36W 2G11 4P HF 840 | 2010-12-12 | 36 | 840 |  | Nacht
OBJ110745245 | ACT | ALN00934 | Andromeda | 7122 XA | AALTEN | 6.5708 | 51.9236 | 236412.9556 | 437899.724 | ALN00934 | ALN00934 | PM ST 4,0 CO T60 ET Z V D=145 | Straatverlichting | PMF | 2010-12-12 | 2010-12-12 |  |  | 4 | Conisch | [5 empty] | 4 |  | Gemeente Aalten |  | ALN00934.1 | 1 | 1 |  | INDU 2000.12 CDN COMFORT DIM | 2010-12-12 |  | 2010-12-12 |  | - |  |  | ALN00934.1.1 | 1 |  | LAMP PLL 36W 2G11 4P HF 840 | 2010-12-12 | 36 | 840 |  | Nacht
OBJ110745246 | ACT | ALN00935 | Andromeda | 7122 XA | AALTEN | 6.5709 | 51.9234 | 236424.9967 | 437874.3268 | ALN00935 | ALN00935 | PM ST 4,0 CO T60 ET Z V D=145 | Straatverlichting | PMF | 2010-12-12 | 2010-12-12 |  |  | 4 | Conisch | [5 empty] | 4 |  | Gemeente Aalten |  | ALN00935.1 | 1 | 1 |  | INDU 2000.12 CDN COMFORT DIM | 2010-12-12 |  | 2010-12-12 |  | - |  |  | ALN00935.1.1 | 1 |  | LAMP PLL 36W 2G11 4P HF 840 | 2010-12-12 | 36 | 840 |  | Nacht
OBJ110745247 | ACT | ALN00936 | Andromeda | 7122 XA | AALTEN | 6.5711 | 51.9231 | 236436.9873 | 437847.816 | ALN00936 | ALN00936 | PM ST 4,0 CO T60 ET Z V D=145 | Straatverlichting | PMF | 2010-12-12 | 2010-12-12 |  |  | 4 | Conisch | [5 empty] | 4 |  | Gemeente Aalten |  | ALN00936.1 | 1 | 1 |  | INDU 2000.12 CDN COMFORT DIM | 2010-12-12 |  | 2010-12-12 |  | - |  |  | ALN00936.1.1 | 1 |  | LAMP PLL 36W 2G11 4P HF 840 | 2010-12-12 | 36 | 840 |  | Nacht
OBJ110745248 | ACT | ALN00937 | Andromeda | 7122 XA | AALTEN | 6.5698 | 51.9244 | 236344.5452 | 437989.856 | ALN00937 | ALN00937 | PM ST 4,0 CO T60 ET Z V D=145 | Straatverlichting | PMF | 2010-12-12 | 2010-12-12 |  |  | 4 | Conisch | [5 empty] | 4 |  | Gemeente Aalten |  | ALN00937.1 | 1 | 1 |  | INDU 2000.12 CDN COMFORT DIM | 2010-12-12 |  | 2010-12-12 |  | - |  |  | ALN00937.1.1 | 1 |  | LAMP PLL 36W 2G11 4P HF 840 | 2010-12-12 | 36 | 840 |  | Nacht
OBJ110745249 | ACT | ALN01100 | Andromeda | 7122 XA | AALTEN | 6.5702 | 51.9246 | 236375.3851 | 438013.2353 | ALN01100 | ALN01100 | PM ST 4,0 CO T60 ET Z V D=145 | Straatverlichting | PMF | 2020-10-19 | 2020-10-19 |  |  | 4 | Conisch | [5 empty] | 4 |  | Gemeente Aalten |  | ALN01100.1 | 1 | 1 |  | INDU 2000.12 CDN COMFORT DIM | 2009-12-12 |  | 2009-12-12 |  | - |  |  | ALN01100.1.1 | 1 |  | LAMP PLL 36W 2G11 4P HF 840 | 2009-12-12 | 36 | 840 |  | Nacht
OBJ110745250 | ACT | ALN01101 | Andromeda | 7122 XA | AALTEN | 6.5706 | 51.9247 | 236397.3253 | 438022.9854 | ALN01101 | ALN01101 | PM ST 4,0 CO T60 ET Z V D=145 | Straatverlichting | PMF | 2009-12-12 | 2009-12-12 |  |  | 4 | Conisch | [5 empty] | 4 |  | Gemeente Aalten |  | ALN01101.1 | 1 | 1 |  | INDU 2000.12 CDN COMFORT DIM | 2009-12-12 |  | 2009-12-12 |  | - |  |  | ALN01101.1.1 | 1 |  | LAMP PLL 36W 2G11 4P HF 840 | 2009-12-12 | 36 | 840 |  | Nacht
OBJ110745251 | ACT | ALN01102 | Andromeda | 7122 XA | AALTEN | 6.571 | 51.9248 | 236427.0131 | 438033.4839 | ALN01102 | ALN01102 | PM ST 4,0 CO T60 ET Z V D=145 | Straatverlichting | PMF | 2009-12-12 | 2009-12-12 |  |  | 4 | Conisch | [5 empty] | 4 |  | Gemeente Aalten |  | ALN01102.1 | 1 | 1 |  | INDU 2000.12 CDN COMFORT DIM | 2009-12-12 |  | 2009-12-12 |  | - |  |  | ALN01102.1.1 | 1 |  | LAMP PLL 36W 2G11 4P HF 840 | 2009-12-12 | 36 | 840 |  | Nacht
OBJ110745252 | ACT | ALN01103 | Andromeda | 7122 XA | AALTEN | 6.5714 | 51.9249 | 236453.9677 | 438042.8252 | ALN01103 | ALN01103 | PM ST 4,0 CO T60 ET Z V D=145 | Straatverlichting | PMF | 2009-12-12 | 2009-12-12 |  |  | 4 | Conisch | [5 empty] | 4 |  | Gemeente Aalten |  | ALN01103.1 | 1 | 1 |  | INDU 2000.12 CDN COMFORT DIM | 2009-12-12 |  | 2009-12-12 |  | - |  |  | ALN01103.1.1 | 1 |  | LAMP PLL 36W 2G11 4P HF 840 | 2009-12-12 | 36 | 840 |  | Nacht
OBJ110745253 | ACT | ALN01104 | Andromeda | 7122 XA | AALTEN | 6.5718 | 51.925 | 236484.6544 | 438051.1148 | ALN01104 | ALN01104 | PM ST 4,0 CO T60 ET Z V D=145 | Straatverlichting | PMF | 2009-12-12 | 2009-12-12 |  |  | 4 | Conisch | [5 empty] | 4 |  | Gemeente Aalten |  | ALN01104.1 | 1 | 1 |  | INDU 2000.12 CDN COMFORT DIM | 2009-12-12 |  | 2009-12-12 |  | - |  |  | ALN01104.1.1 | 1 |  | LAMP PLL 36W 2G11 4P HF 840 | 2009-12-12 | 36 | 840 |  | Nacht
OBJ110745254 | ACT | ALN01115 | Andromeda | 7122 XA | AALTEN | 6.5714 | 51.9243 | 236454.6755 | 437978.2968 | ALN01115 | ALN01115 | PM ST 4,0 CO T60 ET Z V D=145 | Straatverlichting | PMF | 2009-12-12 | 2009-12-12 |  |  | 4 | Conisch | [5 empty] | 4 |  | Gemeente Aalten |  | ALN01115.1 | 1 | 1 |  | INDU 2000.12 CDN COMFORT DIM | 2009-12-12 |  | 2009-12-12 |  | - |  |  | ALN01115.1.1 | 1 |  | LAMP PLL 36W 2G11 4P HF 840 | 2015-04-01 | 36 | 840 |  | Nacht
OBJ110745255 | ACT | ALN01116 | Andromeda | 7122 XA | AALTEN | 6.5711 | 51.9242 | 236435.4929 | 437969.0821 | ALN01116 | ALN01116 | PM ST 4,0 CO T60 ET Z V D=145 | Straatverlichting | PMF | 2009-12-12 | 2009-12-12 |  |  | 4 | Conisch | [5 empty] | 4 |  | Gemeente Aalten |  | ALN01116.1 | 1 | 1 |  | INDU 2000.12 CDN COMFORT DIM | 2009-12-12 |  | 2009-12-12 |  | - |  |  | ALN01116.1.1 | 1 |  | LAMP PLL 36W 2G11 4P HF 840 | 2009-12-12 | 36 | 840 |  | Nacht
OBJ110745256 | ACT | ALN01117 | Andromeda | 7122 XA | AALTEN | 6.5707 | 51.9241 | 236409.1062 | 437958.6374 | ALN01117 | ALN01117 | PM ST 4,0 CO T60 ET Z V D=145 | Straatverlichting | PMF | 2009-12-12 | 2009-12-12 |  |  | 4 | Conisch | [5 empty] | 4 |  | Gemeente Aalten |  | ALN01117.1 | 1 | 1 | Indal | 2000.12 CDN COMFORT | 2009-12-12 |  | 2009-12-12 |  | - |  |  | ALN01117.1.1 | 1 |  | LAMP PLL 36W 2G11 4P HF 840 | 2009-12-12 | 36 | 840 |  | Nacht
OBJ110745257 | ACT | ALN01536 | Andromeda | 7122 XA | AALTEN | 6.5717 | 51.9237 | 236478.0671 | 437910.7999 | ALN01536 | ALN01536 | PM ST 4,0 CO T60 ET Z V D=145 | Straatverlichting | PMF | 2009-12-12 | 2009-12-12 |  |  | 4 | Conisch | [5 empty] | 4 |  | Gemeente Aalten |  | ALN01536.1 | 1 | 1 |  | INDU 2000.12 CDN COMFORT DIM | 2009-12-12 |  | 2009-12-12 |  | - |  |  | ALN01536.1.1 | 1 |  | LAMP PLL 36W 2G11 4P HF 840 | 2009-12-12 | 36 | 840 |  | Nacht
OBJ110745258 | ACT | ALN01537 | Andromeda | 7122 XA | AALTEN | 6.571 | 51.9235 | 236432.9644 | 437887.8097 | ALN01537 | ALN01537 | PM ST 4,0 CO T60 ET Z V D=145 | Straatverlichting | PMF | 2010-12-12 | 2010-12-12 |  |  | 4 | Conisch | [5 empty] | 4 |  | Gemeente Aalten |  | ALN01537.1 | 1 | 1 |  | INDU 2000.12 CDN COMFORT DIM | 2010-12-12 |  | 2010-12-12 |  | - | 30-12-1899 |  | ALN01537.1.1 | 1 |  | LAMP PLL 36W 2G11 4P HF 840 | 2010-12-12 | 36 | 840 |  | Nacht
OBJ110745259 | ACT | ALN03406 | Andromeda | 7122 XA | AALTEN | 6.5714 | 51.9237 | 236458.5472 | 437913.82 | ALN03406 | ALN03406 | PM ST 4,0 CO T60 ET Z V D=145 | Straatverlichting | PMF | 2009-12-12 | 2009-12-12 |  |  | 4 | Conisch | [5 empty] | 4 |  | Gemeente Aalten |  | ALN03406.1 | 1 | 1 |  | INDU 2000.12 CDN COMFORT DIM | 2009-12-12 | 9005 Diepzwart | 2009-12-12 |  | - |  |  | ALN03406.1.1 | 1 |  | LAMP PLL 36W 2G11 4P HF 840 | 2009-12-12 | 36 | 840 |  | Nacht
OBJ110745260 | ACT | ALN03407 | Andromeda | 7122 XA | AALTEN | 6.5711 | 51.9233 | 236439.5825 | 437870.1134 | ALN03407 | ALN03407 | PM ST 4,0 CO T60 ET Z V D=145 | Straatverlichting | PMF | 2009-12-12 | 2009-12-12 |  |  | 4 | Conisch | [5 empty] | 4 |  | Gemeente Aalten |  | ALN03407.1 | 1 | 1 |  | INDU 2000.12 CDN COMFORT DIM | 2009-12-12 | 9005 Diepzwart | 2009-12-12 |  | - |  |  | ALN03407.1.1 | 1 |  | LAMP PLL 36W 2G11 4P HF 840 | 2009-12-12 | 36 | 840 |  | Nacht
OBJ110745261 | ACT | DIN00067 | Anholtseweg | 7091 HA | DINXPERLO | 6.4763 | 51.8565 | 230026.6123 | 430337.849 | DIN00067 | DIN00067 | LM ST 8,0 CV EU1500/20-5 T60 ET Z V | Straatverlichting | PMF | 2010-06-24 | 2010-06-24 |  |  | 8 | Cilindrisch verjongd |  |  |  | Enkele uithouder |  | 8 |  | Gemeente Aalten |  | DIN00067.1 | 1 | 1 | Lightronics | BRISA+ 48LED 46W NW 5670LM R9007 DDC | 2015-12-01 | 9007 Grijs aluminiumkleurig | 2015-12-01 |  | LEDDRIVER DIMBAAR |  |  | DIN00067.1.1 | 1 |  | LAMP LIG 48LED BRISA 46W 5670LM NW | 2015-12-01 | 46 |  | 5670 | Nacht | AAN 100%, 20:00 070%, 23:00 050%, 06:00 100%, UIT
OBJ110745262 | ACT | DIN00068 | Anholtseweg | 7091 HA | DINXPERLO | 6.4757 | 51.8563 | 229986.0604 | 430312.7617 | DIN00068 | DIN00068 | LM ST 8,0 CV EU1500/20-5 T60 ET Z V | Straatverlichting | PMF | 2010-06-24 | 2010-06-24 |  |  | 8 | Cilindrisch verjongd |  |  |  | Enkele uithouder |  | 8 |  | Gemeente Aalten |  | DIN00068.1 | 1 | 1 |  | INDU 2650.22 SNN AURORA | 2010-06-24 |  | 2010-06-24 |  | - |  |  | DIN00068.1.1 | 1 |  | SON-T 70W APIA PLUS Xtra | 2021-12-23 | 70 |  | 7200 | Nacht
OBJ110745263 | ACT | DIN00069 | Anholtseweg | 7091 HA | DINXPERLO | 6.4752 | 51.8562 | 229952.8646 | 430293.3485 | DIN00069 | DIN00069 | LM ST 8,0 CV EU1500/20-5 T60 ET Z V | Straatverlichting | PMF | 2010-06-24 | 2010-06-24 |  |  | 8 | Cilindrisch verjongd |  |  |  | Enkele uithouder |  | 8 |  | Gemeente Aalten |  | DIN00069.1 | 1 | 1 |  | INDU 2650.22 SNN AURORA | 2010-06-24 |  | 2010-06-24 |  | - | 2000-01-01 |  | DIN00069.1.1 | 1 |  | LAMP PH MST SON-T PIA PLUS 70W | 2019-02-19 | 70 | 220 |  | Nacht
OBJ110745264 | ACT | DIN00070 | Anholtseweg | 7091 HA | DINXPERLO | 6.4747 | 51.856 | 229920.1507 | 430273.9428 | DIN00070 | DIN00070 | LM ST 8,0 CV EU1500/20/5 T60 FR M V | Straatverlichting | Kaal | 2015-07-23 | 2015-07-23 | Staal | Verzinkt | 8 | Cilindrisch verjongd |  | 60 |  | Enkele uithouder |  | 8 |  | Gemeente Aalten |  | DIN00070.1 | 1 | 1 |  | INDU 2651.22 SNN AURORA | 2004-06-28 |  | 2004-06-28 |  | - |  |  | DIN00070.1.1 | 1 |  | LAMP PH MST SON-T PIA PLUS 70W | 2015-07-23 | 70 | 220 |  | Nacht
OBJ110745265 | ACT | DIN00071 | Anholtseweg | 7091 HA | DINXPERLO | 6.4743 | 51.8558 | 229887.7644 | 430255.6548 | DIN00071 | DIN00071 | LM ST 8,0 CV EU1500/20-5 T60 ET Z V | Straatverlichting | PMF | 2010-06-24 | 2010-06-24 |  |  | 8 | Cilindrisch verjongd |  |  |  | Enkele uithouder |  | 8 |  | Gemeente Aalten |  | DIN00071.1 | 1 | 1 |  | INDU 2650.22 SNN AURORA | 2010-06-24 |  | 2010-06-24 |  | - |  |  | DIN00071.1.1 | 1 |  | LAMP PH MST SON-T PIA PLUS 70W | 2010-06-24 | 70 | 220 |  | Nacht
OBJ110745266 | ACT | DIN00124 | Anholtseweg | 7091 HA | DINXPERLO | 6.4767 | 51.8567 | 230052.1924 | 430350.4722 | DIN00124 | DIN00124 | LM ST 8,0 CV EU1500/20-5 T60 ET Z V | Straatverlichting | PMF | 2010-06-24 | 2010-06-24 |  |  | 8 | Cilindrisch verjongd |  |  |  | Enkele uithouder |  | 8 |  | Gemeente Aalten |  | DIN00124.1 | 1 | 1 |  | INDU 2650.22 SNN AURORA | 2010-06-24 |  | 2010-06-24 |  | - | 2000-01-01 |  | DIN00124.1.1 | 1 |  | PHI LAMP SON-T APIA PLUS XTRA 70W E27 | 2022-10-21 | 70 | 220 |  | Nacht
OBJ110745267 | ACT | DIN00125 | Anholtseweg | 7091 HA | DINXPERLO | 6.4778 | 51.857 | 230129.1196 | 430385.0074 | DIN00125 | DIN00125 | 8 V VERZ | Straatverlichting |  | 2022-08-25 | 2022-08-25 | Staal | Verzinkt | 8 |  |  | 0 | 0 |  |  | 8 |  | Gemeente Aalten |  | DIN00125.1 | 1 | 1 |  | INDU 2651 SNN AURORA | 2004-06-28 |  | 2004-06-28 |  | ONBEKEND | 30-12-1899 |  | DIN00125.1.1 | 1 |  | LAMP SON-INT 70W | 2004-06-28 | 8,190,000,000,000,000 | 2000 |  | Nacht
OBJ110745268 | ACT | DIN00126 | Anholtseweg | 7091 HA | DINXPERLO | 6.4773 | 51.8569 | 230094.3092 | 430372.2453 | DIN00126 | DIN00126 | 8 V VERZ | Straatverlichting |  | 2004-06-28 | 2004-06-28 | Staal | Verzinkt | 8 | [6 empty] | 8 |  | Gemeente Aalten |  | DIN00126.1 | 1 | 1 |  | INDU 2651 SNN AURORA | 2004-06-28 |  | 2004-06-28 |  | ONBEKEND | 2004-06-28 |  | DIN00126.1.1 | 1 |  | SON-T 70W APIA PLUS Xtra | 2021-01-06 | 70 | 2000 |  | Nacht
OBJ110745269 | ACT | DIN00127 | Anholtseweg | 7091 HA | DINXPERLO | 6.4785 | 51.857 | 230175.5506 | 430390.1551 | DIN00127 | DIN00127 | 8 V VERZ | Straatverlichting |  | 2004-06-28 | 2004-06-28 | Staal | Verzinkt | 8 | [6 empty] | 8 |  | Gemeente Aalten |  | DIN00127.1 | 1 | 1 |  | INDU 2651 SNN AURORA | 2004-06-28 |  | 2004-06-28 |  | ONBEKEND | 2004-06-28 |  | DIN00127.1.1 | 1 |  | SON-T 70W APIA PLUS Xtra | 2021-01-06 | 70 | 2000 |  | Nacht
OBJ110745270 | ACT | DIN00128 | Anholtseweg | 7091 HA | DINXPERLO | 6.4792 | 51.857 | 230224.7181 | 430392.0062 | DIN00128 | DIN00128 | LM ST 8,0 CV EU1500/20-5 T60 ET Z V | Straatverlichting | PMF | 2010-06-24 | 2010-06-24 |  |  | 8 | Cilindrisch verjongd |  |  |  | Enkele uithouder |  | 8 |  | Gemeente Aalten |  | DIN00128.1 | 1 | 1 |  | INDU 2650.22 SNN AURORA | 2010-06-24 |  | 2010-06-24 |  | - | 2010-06-24 |  | DIN00128.1.1 | 1 |  | SON-T 70W APIA PLUS Xtra | 2021-04-22 | 70 | 220 |  | Nacht
OBJ110745271 | ACT | DIN00129 | Anholtseweg | 7091 HA | DINXPERLO | 6.4799 | 51.857 | 230275.3323 | 430393.8796 | DIN00129 | DIN00129 | LM ST 8,0 CV EU1500/20/5 T60 FR M V | Straatverlichting | Kaal | 2012-01-23 | 2012-01-23 | Staal | Verzinkt | 8 | Cilindrisch verjongd |  | 60 | 159 | Enkele uithouder |  | 8 |  | Gemeente Aalten |  | DIN00129.1 | 1 | 1 | Indal | ARM AURORA 2650 1XSON-T70/50W R7035 CON | 2012-01-23 | 7035 Lichtgrijs | 2012-01-23 |  | - |  |  | DIN00129.1.1 | 1 |  | LAMP PH SONT 70W E27 PLUS | 2015-02-25 | 70 | 220 |  | Nacht
OBJ110745272 | ACT | DIN00130 | Anholtseweg | 7091 HA | DINXPERLO | 6.4805 | 51.857 | 230316.4402 | 430395.6105 | DIN00130 | DIN00130 | LM ST 8,0 CV EU1500/20-5 T60 ET Z V | Straatverlichting | PMF | 2010-06-24 | 2010-06-24 |  |  | 8 | Cilindrisch verjongd |  |  |  | Enkele uithouder |  | 8 |  | Gemeente Aalten |  | DIN00130.1 | 1 | 1 |  | INDU 2650.22 SNN AURORA | 2010-06-24 |  | 2010-06-24 |  | - | 2010-06-24 |  | DIN00130.1.1 | 1 |  | SON-T 70W APIA PLUS Xtra | 2021-01-06 | 70 | 2000 |  | Nacht
OBJ110745273 | ACT | DIN00131 | Anholtseweg | 7091 HA | DINXPERLO | 6.4812 | 51.857 | 230361.8879 | 430397.407 | DIN00131 | DIN00131 | LM ST 8,0 CV EU1500/20-5 T60 ET Z V | Straatverlichting | PMF | 2010-06-24 | 2010-06-24 |  |  | 8 | Cilindrisch verjongd |  |  |  | Enkele uithouder |  | 8 |  | Gemeente Aalten |  | DIN00131.1 | 1 | 1 |  | INDU 2650.22 SNN AURORA | 2010-06-24 |  | 2010-06-24 |  | VSA |  |  | DIN00131.1.1 | 1 |  | LAMP PH MST SON-T PIA PLUS 70W | 2010-06-24 | 70 | 220 |  | Nacht
OBJ110745274 | ACT | DIN00132 | Anholtseweg | 7091 HA | DINXPERLO | 6.4819 | 51.857 | 230409.6739 | 430390.3374 | DIN00132 | DIN00132 | LM ST 8,0 CV EU1500/20-5 T60 ET Z V | Straatverlichting | PMF | 2010-06-24 | 2010-06-24 |  |  | 8 | Cilindrisch verjongd |  |  |  | Enkele uithouder |  | 8 |  | Gemeente Aalten |  | DIN00132.1 | 1 | 1 |  | INDU 2650.22 SNN AURORA | 2010-06-24 |  | 2010-06-24 |  | VSA |  |  | DIN00132.1.1 | 1 |  | LAMP PH MST SON-T PIA PLUS 70W | 2010-06-24 | 70 | 220 |  | Nacht
OBJ110745275 | ACT | DIN00133 | Anholtseweg | 7091 HA | DINXPERLO | 6.4823 | 51.857 | 230440.6389 | 430393.0293 | DIN00133 | DIN00133 | LM ST 8,0 CV EU1500/20-5 T60 ET Z V | Straatverlichting | PMF | 2010-06-24 | 2010-06-24 |  |  | 8 | Cilindrisch verjongd |  |  |  | Enkele uithouder |  | 8 |  | Gemeente Aalten |  | DIN00133.1 | 1 | 1 |  | INDU 2650.22 SNN AURORA | 2010-06-24 |  | 2010-06-24 |  | - |  |  | DIN00133.1.1 | 1 |  | LAMP PH MST SON-T PIA PLUS 70W | 2010-06-24 | 70 | 220 |  | Nacht
OBJ110745276 | ACT | DIN00134 | Anholtseweg | 7091 HA | DINXPERLO | 6.4829 | 51.8571 | 230478.375 | 430403.6125 | DIN00134 | DIN00134 | LM ST 8,0 CV EU1500/20-5 T60 ET Z V | Straatverlichting | PMF | 2010-06-24 | 2010-06-24 |  |  | 8 | Cilindrisch verjongd |  |  |  | Enkele uithouder |  | 8 |  | Gemeente Aalten |  | DIN00134.1 | 1 | 1 |  | INDU 2650.22 SNN AURORA | 2010-06-24 |  | 2010-06-24 |  | - |  |  | DIN00134.1.1 | 1 |  | SON-T 70W APIA PLUS Xtra | 2021-12-23 | 70 |  | 7200 | Nacht
OBJ110745277 | ACT | DIN00135 | Anholtseweg | 7091 HA | DINXPERLO | 6.4835 | 51.8573 | 230520.9047 | 430429.8463 | DIN00135 | DIN00135 | LM ST 8,0 CV EU1500/20/5 T60 FR M V | Straatverlichting | Kaal | 2012-08-16 | 2012-08-16 | Staal | Verzinkt | 8 | Cilindrisch verjongd |  | 60 | 159 | Enkele uithouder |  | 8 |  | Gemeente Aalten |  | DIN00135.1 | 1 | 1 |  | INDU 2650.22 SNN AURORA | 2010-06-24 |  | 2010-06-24 |  | - | 2010-06-24 |  | DIN00135.1.1 | 1 |  | SON-T 70W APIA PLUS Xtra | 2021-11-16 | 70 | 220 |  | Nacht
OBJ110745278 | ACT | DIN00136 | Anholtseweg | 7091 HA | DINXPERLO | 6.4838 | 51.8575 | 230543.0238 | 430447.9835 | DIN00136 | DIN00136 | LM ST 8,0 CV EU1500/20/5 T60 FR M V | Straatverlichting | Kaal | 2013-11-19 | 2013-11-19 | Staal | Verzinkt | 8 | Cilindrisch verjongd |  | 60 | 159 | Enkele uithouder |  | 8 |  | Gemeente Aalten |  | DIN00136.1 | 1 | 1 | Lightronics | BRISA+ 48LED 46W NW 5670LM R9007 DDC | 2015-09-04 | 9007 Grijs aluminiumkleurig | 2015-09-04 |  | LEDDRIVER DIMBAAR |  |  | DIN00136.1.1 | 1 |  | LAMP LIG 48LED BRISA 46W 5670LM NW | 2015-09-04 | 46 |  | 5670 | Nacht | AAN 100%, 20:00 070%, 23:00 050%, 06:00 100%, UIT
OBJ110745279 | ACT | DIN00137 | Anholtseweg | 7091 HA | DINXPERLO | 6.4841 | 51.8577 | 230561.6852 | 430476.0831 | DIN00137 | DIN00137 | 8 V VERZ | Straatverlichting |  | 2004-03-06 | 2004-03-06 | Staal | Verzinkt | 8 | [6 empty] | 8 |  | Gemeente Aalten |  | DIN00137.1 | 1 | 1 |  | INDU 2651 SNN AURORA | 2004-03-06 |  | 2004-03-06 |  | ONBEKEND |  |  | DIN00137.1.1 | 1 |  | LAMP SON-INT 70W | 2004-03-06 | 8,190,000,000,000,000 | 2000 |  | Nacht
OBJ110745280 | ACT | DIN00138 | Anholtseweg | 7091 HA | DINXPERLO | 6.4846 | 51.8579 | 230595.0001 | 430501.0658 | DIN00138 | DIN00138 | 8 V VERZ | Straatverlichting |  | 2004-03-06 | 2004-03-06 | Staal | Verzinkt | 8 | [6 empty] | 8 |  | Gemeente Aalten |  | DIN00138.1 | 1 | 1 |  | INDU 2651 SNN AURORA | 2004-03-06 |  | 2004-03-06 |  | ONBEKEND |  |  | DIN00138.1.1 | 1 |  | LAMP SON-INT 70W | 2004-03-06 | 8,190,000,000,000,000 | 2000 |  | Nacht
OBJ110745281 | ACT | DIN00139 | Anholtseweg | 7091 HA | DINXPERLO | 6.4849 | 51.8581 | 230620.6317 | 430519.2563 | DIN00139 | DIN00139 | 8 V VERZ | Straatverlichting |  | 2004-03-06 | 2004-03-06 | Staal | Verzinkt | 8 | [6 empty] | 8 |  | Gemeente Aalten |  | DIN00139.1 | 1 | 1 |  | INDU 2651 SNN AURORA | 2004-03-06 |  | 2004-03-06 |  | ONBEKEND |  |  | DIN00139.1.1 | 1 |  | LAMP PH SON-T 70W PIA PLUS | 2013-12-03 | 70 | 220 |  | Nacht
OBJ110745282 | ACT | DIN00140 | Anholtseweg | 7091 HA | DINXPERLO | 6.4854 | 51.8583 | 230651.5503 | 430538.6396 | DIN00140 | DIN00140 | 8 V VERZ | Straatverlichting |  | 2004-03-06 | 2004-03-06 | Staal | Verzinkt | 8 | [6 empty] | 8 |  | Gemeente Aalten |  | DIN00140.1 | 1 | 1 |  | INDU 2651 SNN AURORA | 2004-03-06 |  | 2004-03-06 |  | ONBEKEND |  |  | DIN00140.1.1 | 1 |  | LAMP SON-INT 70W | 2004-03-06 | 8,190,000,000,000,000 | 2000 |  | Nacht
OBJ110745283 | ACT | DIN00141 | Anholtseweg | 7091 HA | DINXPERLO | 6.4857 | 51.8584 | 230673.3729 | 430548.9839 | DIN00141 | DIN00141 | 8 V VERZ | Straatverlichting |  | 2004-03-06 | 2004-03-06 | Staal | Verzinkt | 8 | [6 empty] | 8 |  | Gemeente Aalten |  | DIN00141.1 | 1 | 1 |  | INDU 2651 SNN AURORA | 2004-03-06 |  | 2004-03-06 |  | ONBEKEND |  |  | DIN00141.1.1 | 1 |  | LAMP PH SON-T 70W PIA PLUS | 2014-05-13 | 70 | 220 |  | Nacht
OBJ110745284 | ACT | DIN00142 | Anholtseweg | 7091 HA | DINXPERLO | 6.4862 | 51.8585 | 230705.2018 | 430562.8177 | DIN00142 | DIN00142 | 8 V VERZ | Straatverlichting |  | 2004-03-06 | 2004-03-06 | Staal | Verzinkt | 8 | [6 empty] | 8 |  | Gemeente Aalten |  | DIN00142.1 | 1 | 1 |  | INDU 2651 SNN AURORA | 2004-03-06 |  | 2004-03-06 |  | ONBEKEND |  |  | DIN00142.1.1 | 1 |  | LAMP PH SON-T 70W PIA PLUS | 2014-03-05 | 70 | 220 |  | Nacht
OBJ110745285 | ACT | DIN00143 | Anholtseweg | 7091 HA | DINXPERLO | 6.4867 | 51.8587 | 230741.7698 | 430586.7379 | DIN00143 | DIN00143 | 8 V VERZ | Straatverlichting |  | 2004-03-06 | 2004-03-06 | Staal | Verzinkt | 8 | [6 empty] | 8 |  | Gemeente Aalten |  | DIN00143.1 | 1 | 1 |  | INDU 2651 SNN AURORA | 2004-03-06 |  | 2004-03-06 |  | ONBEKEND |  |  | DIN00143.1.1 | 1 |  | LAMP SON-INT 70W | 2004-03-06 | 8,190,000,000,000,000 | 2000 |  | Nacht
OBJ110745286 | ACT | DIN00144 | Anholtseweg | 7091 HA | DINXPERLO | 6.487 | 51.8588 | 230763.1465 | 430603.7521 | DIN00144 | DIN00144 | 8 V VERZ | Straatverlichting |  | 2004-03-06 | 2004-03-06 | Staal | Verzinkt | 8 | [6 empty] | 8 |  | Gemeente Aalten |  | DIN00144.1 | 1 | 1 |  | INDU 2651 SNN AURORA | 2004-03-06 |  | 2004-03-06 |  | ONBEKEND |  |  | DIN00144.1.1 | 1 |  | LAMP SON-INT 70W | 2004-03-06 | 8,190,000,000,000,000 | 2000 |  | Nacht
OBJ110745287 | ACT | DIN00145 | Anholtseweg | 7091 HA | DINXPERLO | 6.4874 | 51.859 | 230791.171 | 430623.0925 | DIN00145 | DIN00145 | 8 V VERZ | Straatverlichting |  | 2004-03-06 | 2004-03-06 | Staal | Verzinkt | 8 | [6 empty] | 8 |  | Gemeente Aalten |  | DIN00145.1 | 1 | 1 |  | INDU 2651 SNN AURORA | 2004-03-06 |  | 2004-03-06 |  | ONBEKEND |  |  | DIN00145.1.1 | 1 |  | LAMP SON-INT 70W | 2004-03-06 | 8,190,000,000,000,000 | 2000 |  | Nacht
OBJ110745288 | ACT | DIN00146 | Anholtseweg | 7091 HA | DINXPERLO | 6.4877 | 51.8591 | 230810.3754 | 430633.3977 | DIN00146 | DIN00146 | 8 V VERZ | Straatverlichting |  | 2004-03-06 | 2004-03-06 | Staal | Verzinkt | 8 | [6 empty] | 8 |  | Gemeente Aalten |  | DIN00146.1 | 1 | 1 |  | INDU 2651 SNN AURORA | 2004-03-06 |  | 2004-03-06 |  | ONBEKEND |  |  | DIN00146.1.1 | 1 |  | PHI LAMP SON-T APIA PLUS XTRA 70W E27 | 2022-03-02 | 70 | 220 |  | Nacht
OBJ110745289 | ACT | DIN00474 | Anholtseweg | 7091 HA | DINXPERLO | 6.4734 | 51.8555 | 229831.222 | 430216.9772 | DIN00474 | DIN00474 | LM ST 8,0 CV EU1500/20-5 T60 ET Z V | Straatverlichting | PMF | 2010-06-24 | 2010-06-24 |  |  | 8 | Cilindrisch verjongd |  |  |  | Enkele uithouder |  | 8 |  | Gemeente Aalten |  | DIN00474.1 | 1 | 1 |  | INDU 2650.22 SNN AURORA | 2010-06-24 |  | 2010-06-24 |  | - |  |  | DIN00474.1.1 | 1 |  | LAMP PH MST SON-T PIA PLUS 70W | 2015-09-25 | 70 | 220 |  | Nacht
OBJ110745290 | ACT | DIN00475 | Anholtseweg | 7091 HA | DINXPERLO | 6.4731 | 51.8556 | 229805.812 | 430234.401 | DIN00475 | DIN00475 | 10 V VERZ | Straatverlichting |  | 1990-12-01 | 1990-12-01 | Staal | Verzinkt | 10 | [6 empty] | 10 |  | Gemeente Aalten |  | DIN00475.1 | 1 | 1 | Lightronics | BRISA+ 48LED 46W NW 5670LM R9007 DDC | 2015-09-04 | 9007 Grijs aluminiumkleurig | 2015-09-04 |  | LEDDRIVER DIMBAAR |  |  | DIN00475.1.1 | 1 |  | LAMP LIG 48LED BRISA 46W 5670LM NW | 2015-09-04 | 46 |  | 5670 | Nacht | AAN 100%, 20:00 070%, 23:00 050%, 06:00 100%, UIT
OBJ110745291 | ACT | DIN00476 | Anholtseweg | 7091 HA | DINXPERLO | 6.4737 | 51.8557 | 229848.6625 | 430239.4922 | DIN00476 | DIN00476 | LM ST 8,0 CV EU1500/20/5 T60 FR M V ... | Straatverlichting | Valmont | 2010-10-04 | 2010-10-04 | Staal | Verzinkt | 8 | Cilindrisch verjongd |  |  |  | Enkele uithouder |  | 8 |  | Gemeente Aalten |  | DIN00476.1 | 1 | 1 |  | BRISA+ 48LED 46W NW 5670LM R9007 DDC | 2016-10-27 |  | 2016-10-27 |  | - |  |  | DIN00476.1.1 | 1 |  | LAMP LIG 48LED BRISA 46W 5670LM NW | 2016-10-27 | 46 | 4000K | 5670 | Nacht
OBJ110745292 | ACT | DIN01113 | Anholtseweg | 7091 HA | DINXPERLO | 6.4725 | 51.8556 | 229767.9952 | 430229.0515 | DIN01113 | DIN01113 | 10 V VERZ | Straatverlichting |  | 1990-12-01 | 1990-12-01 | Staal | Verzinkt | 10 | [6 empty] | 10 |  | Gemeente Aalten | Liander | DIN01113.1 | 1 | 1 | Lightronics | BRISA+ 48LED 46W NW 5670LM R9007 DDC | 2015-09-04 | 9007 GRIJS ALUMINIUM | 2015-09-04 |  | LEDDRIVER DIMBAAR | 2015-09-04 |  | DIN01113.1.1 | 1 |  | LAMP LIG 48LED BRISA 46W 5670LM NW | 2015-09-04 | 46 |  | 5670 | Nacht | AAN 100%, 20:00 070%, 23:00 050%, 06:00 100%, UIT
OBJ110745293 | ACT | DIN01114 | Anholtseweg | 7091 HA | DINXPERLO | 6.4719 | 51.8558 | 229722.8289 | 430249.8527 | DIN01114 | DIN01114 | 10 V ST VZ EU60 ET/FR_VALMONT 092502MSXR | Straatverlichting | Valmont | 2009-03-24 | 2009-03-24 |  |  | 10 |  |  |  |  | Enkele uithouder |  | 10 |  | Gemeente Aalten |  | DIN01114.1 | 1 | 1 | Lightronics | BRISA+ 48LED 46W NW 5670LM R9007 DDC | 2015-09-04 | 9007 Grijs aluminiumkleurig | 2015-09-04 |  | LEDDRIVER DIMBAAR |  |  | DIN01114.1.1 | 1 |  | LAMP LIG 48LED BRISA 46W 5670LM NW | 2015-09-04 | 46 |  | 5670 | Nacht | AAN 100%, 20:00 070%, 23:00 050%, 06:00 100%, UIT
OBJ110745294 | ACT | DIN01115 | Anholtseweg | 7091 HA | DINXPERLO | 6.4713 | 51.8559 | 229686.4805 | 430261.5503 | DIN01115 | DIN01115 | 10 V VERZ | Straatverlichting |  | 1990-12-01 | 1990-12-01 | Staal | Verzinkt | 10 | [6 empty] | 10 |  | Gemeente Aalten |  | DIN01115.1 | 1 | 1 | Lightronics | BRISA+ 48LED 46W NW 5670LM R9007 DDC | 2015-09-04 | 9007 Grijs aluminiumkleurig | 2015-09-04 |  | LEDDRIVER DIMBAAR |  |  | DIN01115.1.1 | 1 |  | LAMP LIG 48LED BRISA 46W 5670LM NW | 2015-09-04 | 46 |  | 5670 | Nacht | AAN 100%, 20:00 070%, 23:00 050%, 06:00 100%, UIT
OBJ110745295 | ACT | DIN01116 | Anholtseweg | 7091 HA | DINXPERLO | 6.4708 | 51.856 | 229650.4932 | 430272.1408 | DIN01116 | DIN01116 | 10 V VERZ | Straatverlichting |  | 1990-12-01 | 1990-12-01 | Staal | Verzinkt | 10 | [6 empty] | 10 |  | Gemeente Aalten |  | DIN01116.1 | 1 | 1 | Lightronics | BRISA+ 48LED 46W NW 5670LM R9007 DDC | 2015-09-04 | 9007 Grijs aluminiumkleurig | 2015-09-04 |  | LEDDRIVER DIMBAAR |  |  | DIN01116.1.1 | 1 |  | LAMP LIG 48LED BRISA 46W 5670LM NW | 2015-09-04 | 46 |  | 5670 | Nacht | AAN 100%, 20:00 070%, 23:00 050%, 06:00 100%, UIT
OBJ110745296 | ACT | DIN01117 | Anholtseweg | 7091 HA | DINXPERLO | 6.4702 | 51.8561 | 229610.7888 | 430287.1271 | DIN01117 | DIN01117 | 10 V VERZ | Straatverlichting |  | 1990-12-01 | 1990-12-01 | Staal | Verzinkt | 10 | [6 empty] | 10 |  | Gemeente Aalten |  | DIN01117.1 | 1 | 1 | Lightronics | BRISA+ 48LED 46W NW 5670LM R9007 DDC | 2015-09-04 | 9007 Grijs aluminiumkleurig | 2015-09-04 |  | LEDDRIVER DIMBAAR |  |  | DIN01117.1.1 | 1 |  | LAMP LIG 48LED BRISA 46W 5670LM NW | 2015-09-04 | 46 |  | 5670 | Nacht | AAN 100%, 20:00 070%, 23:00 050%, 06:00 100%, UIT
OBJ110745297 | ACT | DIN01118 | Anholtseweg | 7091 HA | DINXPERLO | 6.4697 | 51.8563 | 229571.2033 | 430298.7773 | DIN01118 | DIN01118 | 10 V VERZ | Straatverlichting |  | 1990-12-01 | 1990-12-01 | Staal | Verzinkt | 10 | [6 empty] | 10 |  | Gemeente Aalten |  | DIN01118.1 | 1 | 1 | Lightronics | BRISA+ 48LED 46W NW 5670LM R9007 DDC | 2015-09-04 | 9007 Grijs aluminiumkleurig | 2015-09-04 |  | LEDDRIVER DIMBAAR |  |  | DIN01118.1.1 | 1 |  | LAMP LIG 48LED BRISA 46W 5670LM NW | 2015-09-04 | 46 |  | 5670 | Nacht | AAN 100%, 20:00 070%, 23:00 050%, 06:00 100%, UIT
OBJ110745298 | ACT | DIN01119 | Anholtseweg | 7091 HA | DINXPERLO | 6.4692 | 51.8564 | 229537.2666 | 430310.5119 | DIN01119 | DIN01119 | 10 V VERZ | Straatverlichting |  | 1993-05-01 | 1993-05-01 | Staal | Verzinkt | 10 | [6 empty] | 10 |  | Gemeente Aalten |  | DIN01119.1 | 1 | 1 | Lightronics | BRISA+ 48LED 46W NW 5670LM R9007 DDC | 2015-09-04 | 9007 Grijs aluminiumkleurig | 2015-09-04 |  | LEDDRIVER DIMBAAR |  |  | DIN01119.1.1 | 1 |  | LAMP LIG 48LED BRISA 46W 5670LM NW | 2015-09-04 | 46 |  | 5670 | Nacht | AAN 100%, 20:00 070%, 23:00 050%, 06:00 100%, UIT
OBJ110745299 | ACT | DIN01120 | Anholtseweg | 7091 HA | DINXPERLO | 6.4687 | 51.8565 | 229501.7676 | 430330.0124 | DIN01120 | DIN01120 | 10 V VERZ | Straatverlichting |  | 1990-12-01 | 1990-12-01 | Staal | Verzinkt | 10 | [6 empty] | 10 |  | Gemeente Aalten |  | DIN01120.1 | 1 | 1 | Lightronics | BRISA+ 48LED 46W NW 5670LM R9007 DDC | 2015-09-04 | 9007 Grijs aluminiumkleurig | 2015-09-04 |  | LEDDRIVER DIMBAAR |  |  | DIN01120.1.1 | 1 |  | LAMP LIG 48LED BRISA 46W 5670LM NW | 2015-09-04 | 46 |  | 5670 | Nacht | AAN 100%, 20:00 070%, 23:00 050%, 06:00 100%, UIT
OBJ110745300 | ACT | DIN01121 | Anholtseweg | 7091 HA | DINXPERLO | 6.4682 | 51.8567 | 229469.107 | 430343.9919 | DIN01121 | DIN01121 | 10 V VERZ | Straatverlichting |  | 1990-12-01 | 1990-12-01 | Staal | Verzinkt | 10 | [6 empty] | 10 |  | Gemeente Aalten |  | DIN01121.1 | 1 | 1 | Lightronics | BRISA+ 48LED 46W NW 5670LM R9007 DDC | 2015-09-04 | 9007 Grijs aluminiumkleurig | 2015-09-04 |  | LEDDRIVER DIMBAAR |  |  | DIN01121.1.1 | 1 |  | LAMP LIG 48LED BRISA 46W 5670LM NW | 2015-09-04 | 46 |  | 5670 | Nacht | AAN 100%, 20:00 070%, 23:00 050%, 06:00 100%, UIT
OBJ110745301 | ACT | DIN01122 | Anholtseweg | 7091 HA | DINXPERLO | 6.4676 | 51.8569 | 229430.043 | 430362.3272 | DIN01122 | DIN01122 | 10 V VERZ | Straatverlichting |  | 1990-12-01 | 1990-12-01 | Staal | Verzinkt | 10 | [6 empty] | 10 |  | Gemeente Aalten |  | DIN01122.1 | 1 | 1 | Lightronics | BRISA+ 48LED 46W NW 5670LM R9007 DDC | 2015-09-04 | 9007 Grijs aluminiumkleurig | 2015-09-04 |  | LEDDRIVER DIMBAAR |  |  | DIN01122.1.1 | 1 |  | LAMP LIG 48LED BRISA 46W 5670LM NW | 2015-09-04 | 46 |  | 5670 | Nacht | AAN 100%, 20:00 070%, 23:00 050%, 06:00 100%, UIT
OBJ110745302 | ACT | DIN01123 | Anholtseweg | 7091 HA | DINXPERLO | 6.4671 | 51.857 | 229391.9933 | 430377.3398 | DIN01123 | DIN01123 | 10 V VERZ | Straatverlichting |  | 1990-12-01 | 1990-12-01 | Staal | Verzinkt | 10 | [6 empty] | 10 |  | Gemeente Aalten |  | DIN01123.1 | 1 | 1 | Lightronics | BRISA+ 48LED 46W NW 5670LM R9007 DDC | 2015-09-04 | 9007 Grijs aluminiumkleurig | 2015-09-04 |  | LEDDRIVER DIMBAAR |  |  | DIN01123.1.1 | 1 |  | LAMP LIG 48LED BRISA 46W 5670LM NW | 2015-09-04 | 46 |  | 5670 | Nacht | AAN 100%, 20:00 070%, 23:00 050%, 06:00 100%, UIT
OBJ110745303 | ACT | DIN03829 | Anholtseweg | 7091 HA | DINXPERLO | 6.4731 | 51.855 | 229810.7609 | 430156.8073 | DIN03829 | DIN03829 | LM ST 8,0 CV EU1500/20-5 T60 ET Z V | Straatverlichting | PMF | 2010-06-24 | 2010-06-24 |  |  | 8 | Cilindrisch verjongd |  |  |  | Enkele uithouder |  | 8 |  | Gemeente Aalten |  | DIN03829.1 | 1 | 1 |  | INDU 2650.22 SNN AURORA | 2010-06-24 |  | 2010-06-24 |  | - |  |  | DIN03829.1.1 | 1 |  | LAMP PH MST SON-T PIA PLUS 70W | 2010-06-24 | 70 | 220 |  | Nacht
OBJ110745304 | ACT | DIN55006 | Anholtseweg | 7091 HA | DINXPERLO | 6.4737 | 51.8555 | 229846.7242 | 430221.6597 | DIN55006 | DIN55006 | INFO BORD | Bijzondere verlichting |  | 2007-06-07 | 2007-06-07 |  |  | 1.5 | [6 empty] | 1.5 |  | Gemeente Aalten |  | DIN55006.1 | 1 | 1 |  | ARMATUUR ONBENOEMD | 2007-06-07 |  | 2007-06-07 |  | - |  |  | DIN55006.1.1 | 1 |  | LAMP ONBENOEMD | 2007-06-07 | 1000 |  |  | Nacht
OBJ110745305 | ACT | DIN55011 | Anholtseweg | 7091 HA | DINXPERLO | 6.4671 | 51.8569 | 229390.7974 | 430365.0821 | DIN55011 | DIN55011 | INFO BORD | Bijzondere verlichting |  | 2002-02-07 | 2002-02-07 |  |  | 1.5 | [6 empty] | 1.5 |  | Gemeente Aalten |  | DIN55011.1 | 1 | 1 |  | TL ARM | 1950-01-01 |  | 1950-01-01 |  | - |  |  | DIN55011.1.1 | 1 |  | LAMP TLS 20W 830 | 2000-01-01 | 30 | 830 |  | Nacht
OBJ110745306 | ACT | DIN00006 | Apenhorsterweg | 7095 BE | DE HEURNE | 6.4972 | 51.8979 | 231393.7533 | 434962.9829 | DIN00006 | DIN00006 | 6 V VERZ | Straatverlichting |  | 2003-06-23 | 2003-06-23 | Staal | Verzinkt | 6 | [6 empty] | 6 |  | Gemeente Aalten |  | DIN00006.1 | 1 | 1 |  | PHIL FGS104 | 2003-06-23 |  | 2003-06-23 |  | VSA HF | 2003-06-23 |  | DIN00006.1.1 | 1 |  | PLL 24w/840 4P PH Master | 2021-04-06 | 24 | 840 |  | Nacht
OBJ110745307 | ACT | ALN01240 | Barloseweg | 7122 PS | AALTEN | 6.5778 | 51.9339 | 236875.4499 | 439053.4224 | ALN01240 | ALN01240 | 8 V AL | Straatverlichting |  | 2008-02-22 | 2008-02-22 | Aluminium |  | 8 | [6 empty] | 8 |  | Gemeente Aalten |  | ALN01240.1 | 1 | 1 |  | INDU 2551.19 IRIS | 2008-02-22 |  | 2008-02-22 |  | LEDDRIVER |  |  | ALN01240.1.1 | 1 |  | LAMP LED LS-S EX. DR. 30W B22 NW 2700L | 2015-12-23 | 30 | 840 |  | Nacht
OBJ110745308 | ACT | ALN01349 | Barloseweg | 7122 PS | AALTEN | 6.5693 | 51.9567 | 236254.0605 | 441575.9184 | ALN01349 | ALN01349 | 8 V AL | Straatverlichting |  | 2008-02-22 | 2008-02-22 | Aluminium |  | 8 | [6 empty] | 8 |  | Gemeente Aalten |  | ALN01349.1 | 1 | 1 | Indal | ARM IRIS 2551 1XSOX 55W R7035 EVSA | 2011-11-02 | 7035 Lichtgrijs | 2011-11-02 |  | LEDDRIVER |  |  | ALN01349.1.1 | 1 |  | LAMP LED LS-S EX. DR. 30W B22 NW 2700L | 2015-12-23 | 30 | 840 |  | Nacht
OBJ110745309 | ACT | ALN00115 | Bastionstraat | 7126 AD | BREDEVOORT | 6.6165 | 51.9418 | 239522.1019 | 439977.7018 | ALN00115 | ALN00115 | LM GY 3.10 HAAGSE MAST P6009 | Straatverlichting | De Nood | 1990-11-01 | 1990-11-01 | Gietijzer | Geschilderd |  |  | 6009 Dennengroen | 60 | [5 empty] | Gemeente Aalten |  | ALN00115.1 | 1 | 1 |  | GEMEENTE GELEVERD | 1950-01-01 |  | 1950-01-01 |  | ONBEKEND | 1950-01-01 |  | ALN00115.1.1 | 1 |  | OSR LAMP Parathom 11W E27 2700K | 2022-10-06 | 10 | 2700 | 1521 | Nacht
OBJ110745310 | ACT | ALN01670 | Bastionstraat | 7126 AD | BREDEVOORT | 6.6167 | 51.9418 | 239539.9658 | 439974.6658 | ALN01670 | ALN01670 | LM GY 3.10 HAAGSE MAST P6009 | Straatverlichting | De Nood | 1979-12-01 | 1979-12-01 | Gietijzer | Geschilderd |  |  | 6009 Dennengroen | 60 | [5 empty] | Gemeente Aalten |  | ALN01670.1 | 1 | 1 |  | GEMEENTE GELEVERD | 1950-01-01 |  | 1950-01-01 |  | ONBEKEND | 1950-01-01 |  | ALN01670.1.1 | 1 |  | OSR PARA RETR CL 10W/2700K E27 | 2021-09-02 | 10 | 2700 | 1521 | Nacht
OBJ110745311 | ACT | ALN01671 | Bastionstraat | 7126 AD | BREDEVOORT | 6.6169 | 51.9412 | 239555.9965 | 439909.2835 | ALN01671 | ALN01671 | LM GY 3.10 HAAGSE MAST P6009 | Straatverlichting | De Nood | 1979-12-01 | 1979-12-01 | Gietijzer | Geschilderd |  |  | 6009 Dennengroen | 60 | [5 empty] | Gemeente Aalten |  | ALN01671.1 | 1 | 1 |  | GEMEENTE GELEVERD | 1950-01-01 |  | 1950-01-01 |  | ONBEKEND | 1950-01-01 |  | ALN01671.1.1 | 1 |  | SYLV MINI-LYNX1160LM 20W | 2022-01-24 | 10 | 2700 | 1521 | Nacht
OBJ110745312 | ACT | ALN01672 | Bastionstraat | 7126 AD | BREDEVOORT | 6.6165 | 51.941 | 239525.1271 | 439884.2799 | ALN01672 | ALN01672 | LM GY 3.10 HAAGSE MAST P6009 | Straatverlichting | De Nood | 1979-12-01 | 1979-12-01 | Gietijzer | Geschilderd |  |  | 6009 Dennengroen | 60 | [5 empty] | Gemeente Aalten |  | ALN01672.1 | 1 | 1 |  | GEMEENTE GELEVERD | 1950-01-01 |  | 1950-01-01 |  | ONBEKEND | 1950-01-01 |  | ALN01672.1.1 | 1 |  | SYLV MINI-LYNX1160LM 20W | 2022-03-29 | 10 | 2700 | 1521 | Nacht
OBJ110745313 | ACT | ALN00315 | Batavenstraat | 7122 ZV | AALTEN | 6.5784 | 51.9305 | 236929.3117 | 438671.5157 | ALN00315 | ALN00315 | PM ST 4,0 CO T60 ET Z V D=145 | Straatverlichting | PMF | 2010-04-07 | 2010-04-07 |  |  | 4 | Conisch | [5 empty] | 4 |  | Gemeente Aalten | Liander | ALN00315.1 | 1 | 1 |  | INDU 2000.12 CDN COMFORT DIM | 2010-04-07 |  | 2010-04-07 |  | e 2,00 Watt |  |  | ALN00315.1.1 | 1 |  | LAMP PLL 36W 2G11 4P HF 840 | 2010-07-04 | 36 | 840 |  | Nacht | INDAL 1A (AAN 100%, 00:00 070%, 06:00 100%, UIT)
OBJ110745314 | ACT | ALN00316 | Batavenstraat | 7122 ZV | AALTEN | 6.5779 | 51.9302 | 236895.5414 | 438637.5793 | ALN00316 | ALN00316 | PM ST 4,0 CO T60 ET Z V D=145 | Straatverlichting | PMF | 2010-04-07 | 2010-04-07 |  |  | 4 | Conisch | [5 empty] | 4 |  | Gemeente Aalten | Liander | ALN00316.1 | 1 | 1 |  | INDU 2000.12 CDN COMFORT DIM | 2010-04-07 |  | 2010-04-07 |  | e 2,00 Watt |  |  | ALN00316.1.1 | 1 |  | LAMP PLL 36W 2G11 4P HF 840 | 2010-07-04 | 36 | 840 |  | Nacht | INDAL 1A (AAN 100%, 00:00 070%, 06:00 100%, UIT)
OBJ110745315 | ACT | ALN00317 | Batavenstraat | 7122 ZV | AALTEN | 6.5779 | 51.9299 | 236890.1698 | 438608.5595 | ALN00317 | ALN00317 | PM ST 4,0 CO T60 ET Z V D=145 | Straatverlichting | PMF | 2010-04-07 | 2010-04-07 |  |  | 4 | Conisch | [5 empty] | 4 |  | Gemeente Aalten | Liander | ALN00317.1 | 1 | 1 |  | INDU 2000.12 CDN COMFORT DIM | 2010-04-07 |  | 2010-04-07 |  | e 2,00 Watt |  |  | ALN00317.1.1 | 1 |  | LAMP PLL 36W 2G11 4P HF 840 | 2010-07-04 | 36 | 840 |  | Nacht | INDAL 1A (AAN 100%, 00:00 070%, 06:00 100%, UIT)
OBJ110745316 | ACT | ALN00318 | Batavenstraat | 7122 ZV | AALTEN | 6.5777 | 51.9296 | 236876.7599 | 438570.5059 | ALN00318 | ALN00318 | PM ST 4,0 CO T60 ET Z V D=145 | Straatverlichting | PMF | 2010-04-07 | 2010-04-07 |  |  | 4 | Conisch | [5 empty] | 4 |  | Gemeente Aalten | Liander | ALN00318.1 | 1 | 1 |  | INDU 2000.12 CDN COMFORT DIM | 2010-04-07 |  | 2010-04-07 |  | e 2,00 Watt |  |  | ALN00318.1.1 | 1 |  | LAMP PLL 36W 2G11 4P HF 840 | 2010-07-04 | 36 | 840 |  | Nacht | INDAL 1A (AAN 100%, 00:00 070%, 06:00 100%, UIT)
OBJ110745317 | ACT | ALN00319 | Batavenstraat | 7122 ZV | AALTEN | 6.5774 | 51.9294 | 236861.2013 | 438550.2213 | ALN00319 | ALN00319 | PM ST 4,0 CO T60 ET Z V D=145 | Straatverlichting | PMF | 2010-04-07 | 2010-04-07 |  |  | 4 | Conisch | [5 empty] | 4 |  | Gemeente Aalten | Liander | ALN00319.1 | 1 | 1 |  | INDU 2000.12 CDN COMFORT DIM | 2010-04-07 |  | 2010-04-07 |  | e 2,00 Watt |  |  | ALN00319.1.1 | 1 |  | LAMP PLL 36W 2G11 4P HF 840 | 2010-07-04 | 36 | 840 |  | Nacht | INDAL 1A (AAN 100%, 00:00 070%, 06:00 100%, UIT)
OBJ110745318 | ACT | ALN03063 | Batavenstraat | 7122 ZV | AALTEN | 6.5772 | 51.929 | 236845.7502 | 438506.5706 | ALN03063 | ALN03063 | PM ST 5,0 CO T60 ET M V | Straatverlichting | Valmont | 2004-10-27 | 2004-10-27 | Staal | Verzinkt | 5 | Conisch | [5 empty] | 5 |  | Gemeente Aalten |  | ALN03063.1 | 1 | 1 |  | INDU 2000.12 | 2004-10-27 |  | 2004-10-27 |  | - |  |  | ALN03063.1.1 | 1 |  | LAMP PLL 36W 840 2G11 4P HF Polar | 2014-10-01 | 36 | 840 |  | Nacht
OBJ110745319 | ACT | ALN03388 | Batavenstraat | 7122 ZV | AALTEN | 6.5783 | 51.9303 | 236916.9859 | 438651.284 | ALN03388 | ALN03388 | PM ST 4,0 CO T60 ET Z V D=145 | Straatverlichting | PMF | 2010-04-07 | 2010-04-07 |  |  | 4 | Conisch | [5 empty] | 4 |  | Gemeente Aalten |  | ALN03388.1 | 1 | 1 |  | INDU 2000.12 CDN COMFORT DIM | 2010-04-07 | 9005 Diepzwart | 2010-04-07 |  | - |  |  | ALN03388.1.1 | 1 |  | LAMP PLL 36W 2G11 4P HF 840 | 2010-04-07 | 36 | 840 |  | Nacht
OBJ110745320 | ACT | ALN03389 | Batavenstraat | 7122 ZV | AALTEN | 6.5777 | 51.9298 | 236877.5645 | 438592.7743 | ALN03389 | ALN03389 | PM ST 4,0 CO T60 ET Z V D=145 | Straatverlichting | PMF | 2010-04-07 | 2010-04-07 |  |  | 4 | Conisch | [5 empty] | 4 |  | Gemeente Aalten |  | ALN03389.1 | 1 | 1 |  | INDU 2000.12 CDN COMFORT DIM | 2010-04-07 | 9005 Diepzwart | 2010-04-07 |  | - |  |  | ALN03389.1.1 | 1 |  | LAMP PLL 36W 2G11 4P HF 840 | 2010-04-07 | 36 | 840 |  | Nacht
OBJ110745321 | ACT | ALN03390 | Batavenstraat | 7122 ZV | AALTEN | 6.5774 | 51.9292 | 236860.7082 | 438525.7325 | ALN03390 | ALN03390 | PM ST 4,0 CO T60 ET Z V D=145 | Straatverlichting | PMF | 2010-04-07 | 2010-04-07 |  |  | 4 | Conisch | [5 empty] | 4 |  | Gemeente Aalten |  | ALN03390.1 | 1 | 1 |  | INDU 2000.12 CDN COMFORT DIM | 2010-04-07 | 9005 Diepzwart | 2010-04-07 |  | - |  |  | ALN03390.1.1 | 1 |  | LAMP PLL 36W 2G11 4P HF 840 | 2010-04-07 | 36 | 840 |  | Nacht
OBJ110745322 | ACT | ALN01356 | Batenweg | 7121 RJ | AALTEN | 6.5876 | 51.9423 | 237537.6912 | 439995.7032 | ALN01356 | ALN01356 | 8 V AL | Straatverlichting |  | 2008-02-22 | 2008-02-22 | Aluminium |  | 8 | [6 empty] | 8 |  | Gemeente Aalten |  | ALN01356.1 | 1 | 1 |  | INDU 2551.19 IRIS | 2008-02-22 |  | 2008-02-22 |  | LEDDRIVER |  |  | ALN01356.1.1 | 1 |  | LAMP LED LS-S EX. DR. 30W B22 NW 2700L | 2015-12-23 | 30 | 840 |  | Nacht
OBJ110745323 | ACT | ALN00823 | Beatrixplantsoen | 7121 BZ | AALTEN | 6.5904 | 51.9299 | 237754.5759 | 438622.8013 | ALN00823 | ALN00823 | 4 C VERZ | Straatverlichting |  | 2003-09-23 | 2003-09-23 | Staal | Verzinkt | 4 | [6 empty] | 4 |  | Gemeente Aalten |  | ALN00823.1 | 1 | 1 |  | INDU 2000.12 | 2003-09-23 | 9005 Diepzwart | 2003-09-23 |  | VSA HF | 2000-01-01 |  | ALN00823.1.1 | 1 |  | LAMP PLL 24W Xtra 4P HF 830 | 2019-04-04 | 36 | 840 |  | Nacht
OBJ110745324 | ACT | ALN00824 | Beatrixplantsoen | 7121 BZ | AALTEN | 6.5905 | 51.9296 | 237759.4294 | 438587.2732 | ALN00824 | ALN00824 | 4 C VERZ | Straatverlichting |  | 2003-09-23 | 2003-09-23 | Staal | Verzinkt | 4 | [6 empty] | 4 |  | Gemeente Aalten |  | ALN00824.1 | 1 | 1 |  | INDU 2000.12 | 2003-09-23 | 9005 Diepzwart | 2003-09-23 |  | VSA HF |  |  | ALN00824.1.1 | 1 |  | LAMP PLL 36W 2G11 4P HF 840 | 2003-09-23 | 36 | 840 |  | Nacht
OBJ110745325 | ACT | ALN00825 | Beatrixplantsoen | 7121 BZ | AALTEN | 6.5903 | 51.9299 | 237744.3656 | 438620.4067 | ALN00825 | ALN00825 | 4 C VERZ | Straatverlichting |  | 2003-09-23 | 2003-09-23 | Staal | Verzinkt | 4 | [6 empty] | 4 |  | Gemeente Aalten |  | ALN00825.1 | 1 | 1 |  | INDU 2000.12 | 2003-09-23 | 9005 Diepzwart | 2003-09-23 |  | VSA HF |  |  | ALN00825.1.1 | 1 |  | LAMP PLL 36W 2G11 4P HF 840 | 2003-09-23 | 36 | 840 |  | Nacht
OBJ110745326 | ACT | ALN00826 | Beatrixplantsoen | 7121 BZ | AALTEN | 6.5904 | 51.9296 | 237749.7692 | 438584.8877 | ALN00826 | ALN00826 | 4 C VERZ | Straatverlichting |  | 2003-09-23 | 2003-09-23 | Staal | Verzinkt | 4 | [6 empty] | 4 |  | Gemeente Aalten |  | ALN00826.1 | 1 | 1 |  | INDU 2000.12 | 2003-09-23 | 9005 Diepzwart | 2003-09-23 |  | VSA HF |  |  | ALN00826.1.1 | 1 |  | LAMP PLL 36W 2G11 4P HF 840 | 2003-09-23 | 36 | 840 |  | Nacht
OBJ110745327 | ACT | DIN00111 | Beatrixstraat | 7091 BK | DINXPERLO | 6.4926 | 51.8627 | 231137.3473 | 431037.8267 | DIN00111 | DIN00111 | 4 C | Straatverlichting |  | 2002-11-28 | 2002-11-28 |  |  | 4 | [6 empty] | 4 |  | Gemeente Aalten |  | DIN00111.1 | 1 | 1 |  | INDU 2000.12 | 2002-11-28 |  | 2002-11-28 |  | VSA HF | 2002-11-28 |  | DIN00111.1.1 | 1 |  | PLL 36w/840 4p | 2020-09-28 | 36 | 840 |  | Nacht
OBJ110745328 | ACT | DIN00112 | Beatrixstraat | 7091 BK | DINXPERLO | 6.4919 | 51.8627 | 231088.7203 | 431037.0874 | DIN00112 | DIN00112 | 4 C | Straatverlichting |  | 2002-11-28 | 2002-11-28 |  |  | 4 | [6 empty] | 4 |  | Gemeente Aalten |  | DIN00112.1 | 1 | 1 |  | INDU 2000.12 | 2002-11-28 |  | 2002-11-28 |  | VSA HF | 2002-11-28 |  | DIN00112.1.1 | 1 |  | PLL 36w/840 4p | 2021-04-08 | 36 | 840 |  | Nacht
OBJ110745329 | ACT | DIN00113 | Beatrixstraat | 7091 BK | DINXPERLO | 6.4913 | 51.8627 | 231051.406 | 431035.4077 | DIN00113 | DIN00113 | 4 C | Straatverlichting |  | 2002-11-28 | 2002-11-28 |  |  | 4 | [6 empty] | 4 |  | Gemeente Aalten |  | DIN00113.1 | 1 | 1 |  | INDU 2000.12 | 2002-11-28 |  | 2002-11-28 |  | VSA HF | 2002-11-28 |  | DIN00113.1.1 | 1 |  | PLL 36w/840 4p | 2021-05-18 | 36 | 840 |  | Nacht
OBJ110745330 | ACT | DIN01380 | Beatrixstraat | 7091 BK | DINXPERLO | 6.4923 | 51.863 | 231121.5311 | 431067.6297 | DIN01380 | DIN01380 | 4 CPT VERZ | Straatverlichting |  | 1996-06-01 | 1996-06-01 | Staal | Verzinkt | 4 |  |  |  |  | Paaltop |  | 4 |  | Woningstichting De Woonplaats |  | DIN01380.1 | 1 | 1 |  | Lyra 20 led |  |  | 2021-01-01 |  | Led Driver |  |  | DIN01380.1.1 | 1 |  | LED | 2021-01-01 | 20 | 4000 |  | Nacht
OBJ110745331 | ACT | DIN01381 | Beatrixstraat | 7091 BK | DINXPERLO | 6.492 | 51.863 | 231097.8376 | 431067.2695 | DIN01381 | DIN01381 | 4 CPT VERZ | Straatverlichting |  | 1996-06-01 | 1996-06-01 | Staal | Verzinkt | 4 |  |  |  |  | Paaltop |  | 4 |  | Woningstichting De Woonplaats |  | DIN01381.1 | 1 | 1 |  | PHIL FGS103 | 1996-06-01 |  | 1996-06-01 |  | VSA HF |  |  | DIN01381.1.1 | 1 |  | 24W PLL 4P HF 840 | 2000-01-01 | 26 | 840 |  | Nacht
OBJ110745332 | ACT | DIN01382 | Beatrixstraat | 7091 BK | DINXPERLO | 6.4916 | 51.8629 | 231069.202 | 431065.7216 | DIN01382 | DIN01382 | 4 CPT VERZ | Straatverlichting |  | 1996-06-01 | 1996-06-01 | Staal | Verzinkt | 4 |  |  |  |  | Paaltop |  | 4 |  | Woningstichting De Woonplaats |  | DIN01382.1 | 1 | 1 |  | PHIL FGS103 | 1996-06-01 |  | 1996-06-01 |  | VSA HF |  |  | DIN01382.1.1 | 1 |  | 24W PLL 4P HF 840 | 2000-01-01 | 26 | 840 |  | Nacht
OBJ110745333 | ACT | DIN01383 | Beatrixstraat | 7091 BK | DINXPERLO | 6.4911 | 51.863 | 231039.3447 | 431067.4935 | DIN01383 | DIN01383 | 4 CPT VERZ | Straatverlichting |  | 1996-06-01 | 1996-06-01 | Staal | Verzinkt | 4 |  |  |  |  | Paaltop |  | 4 |  | Woningstichting De Woonplaats |  | DIN01383.1 | 1 | 1 |  | PHIL FGS103 | 1996-06-01 |  | 1996-06-01 |  | VSA HF |  |  | DIN01383.1.1 | 1 |  | LAMP PLL 24W 840 2G11 4P LONG LIFE | 2015-11-26 | 24 | 840 |  | Nacht
OBJ110745334 | ACT | DIN01696 | Beatrixstraat | 7091 BK | DINXPERLO | 6.4922 | 51.8627 | 231109.1767 | 431037.3984 | DIN01696 | DIN01696 | 4 C | Straatverlichting |  | 2002-11-28 | 2002-11-28 |  |  | 4 | [6 empty] | 4 |  | Gemeente Aalten |  | DIN01696.1 | 1 | 1 |  | INDU 2000.12 | 2002-11-28 |  | 2002-11-28 |  | VSA HF |  |  | DIN01696.1.1 | 1 |  | LAMP PLL 36W 2G11 4P HF 840 | 2014-11-28 | 36 | 840 |  | Nacht
OBJ110745335 | ACT | DIN01697 | Beatrixstraat | 7091 BK | DINXPERLO | 6.491 | 51.8626 | 231029.6046 | 431028.4003 | DIN01697 | DIN01697 | 4 C | Straatverlichting |  | 2002-11-28 | 2002-11-28 |  |  | 4 | [6 empty] | 4 |  | Gemeente Aalten |  | DIN01697.1 | 1 | 1 |  | INDU 2000.12 | 2002-11-28 |  | 2002-11-28 |  | VSA HF | 2002-11-28 |  | DIN01697.1.1 | 1 |  | PLL 36w/830 | 2021-03-04 | 36 | 830 |  | Nacht
OBJ110745336 | ACT | ALN00362 | Beeklaan | 7122 BG | AALTEN | 6.5758 | 51.9289 | 236747.5809 | 438498.287 | ALN00362 | ALN00362 | PM ST 4,0 CO T60 ET Z V D=145 | Straatverlichting | PMF | 2010-03-29 | 2010-03-29 |  |  | 4 | Conisch | [5 empty] | 4 |  | Gemeente Aalten |  | ALN00362.1 | 1 | 1 |  | INDU 2000.12 CDN COMFORT DIM | 2010-03-29 |  | 2010-03-29 |  | - |  |  | ALN00362.1.1 | 1 |  | 24W PLL 4P 840 | 2013-04-16 | 24 | 840 |  | Nacht
OBJ110745337 | ACT | ALN00363 | Beeklaan | 7122 BG | AALTEN | 6.5762 | 51.9288 | 236777.0285 | 438485.4157 | ALN00363 | ALN00363 | PM ST 4,0 CO T60 ET Z V D=145 | Straatverlichting | PMF | 2010-03-29 | 2010-03-29 |  |  | 4 | Conisch | [5 empty] | 4 |  | Gemeente Aalten |  | ALN00363.1 | 1 | 1 |  | INDU 2000.12 CDN COMFORT DIM | 2010-03-29 |  | 2010-03-29 |  | - |  |  | ALN00363.1.1 | 1 |  | LAMP PLL 36W 2G11 4P HF 840 | 2010-03-29 | 36 | 840 |  | Nacht
OBJ110745338 | ACT | ALN00364 | Beeklaan | 7122 BG | AALTEN | 6.5756 | 51.9288 | 236737.7804 | 438479.2097 | ALN00364 | ALN00364 | PM ST 4,0 CO T60 ET Z V D=145 | Straatverlichting | PMF | 2010-03-29 | 2010-03-29 |  |  | 4 | Conisch | [5 empty] | 4 |  | Gemeente Aalten |  | ALN00364.1 | 1 | 1 |  | INDU 2000.12 CDN COMFORT DIM | 2010-03-29 |  | 2010-03-29 |  | - |  |  | ALN00364.1.1 | 1 |  | LAMP PLL 36W 2G11 4P HF 840 | 2010-03-29 | 36 | 840 |  | Nacht
OBJ110745339 | ACT | ALN00365 | Beeklaan | 7122 BG | AALTEN | 6.576 | 51.9286 | 236765.3388 | 438464.082 | ALN00365 | ALN00365 | PM ST 4,0 CO T60 ET Z V D=145 | Straatverlichting | PMF | 2010-03-29 | 2010-03-29 |  |  | 4 | Conisch | [5 empty] | 4 |  | Gemeente Aalten |  | ALN00365.1 | 1 | 1 |  | INDU 2000.12 CDN COMFORT DIM | 2010-03-29 |  | 2010-03-29 |  | - |  |  | ALN00365.1.1 | 1 |  | LAMP PLL 36W 2G11 4P HF 840 | 2010-03-29 | 36 | 840 |  | Nacht
OBJ110745340 | ACT | ALN00372 | Beeklaan | 7122 BG | AALTEN | 6.5755 | 51.9276 | 236728.8547 | 438347.7582 | ALN00372 | ALN00372 | 8 V VERZ | Straatverlichting |  | 1996-07-01 | 1996-07-01 | Staal | Verzinkt | 8 | [6 empty] | 8 |  | Gemeente Aalten |  | ALN00372.1 | 1 | 1 |  | INDU 2552.12 IRIS | 2007-04-12 |  | 2007-04-12 |  | VSA HF | 2007-04-12 |  | ALN00372.1.1 | 1 |  | PLL 24w/840 4P Xtra Polar | 2020-10-27 | 24 | 840 |  | Nacht
OBJ110745341 | ACT | ALN00373 | Beeklaan | 7122 BG | AALTEN | 6.5754 | 51.9272 | 236722.9577 | 438308.7151 | ALN00373 | ALN00373 | 8 V VERZ | Straatverlichting |  | 1996-07-01 | 1996-07-01 | Staal | Verzinkt | 8 | [6 empty] | 8 |  | Gemeente Aalten |  | ALN00373.1 | 1 | 1 | Lightronics | BRISA+ 48LED 46W NW 5670LM - RAL9007- Dimregime 3A | 2018-01-20 | 9007 Grijs aluminiumkleurig | 2018-01-20 |  | LEDDRIVER |  |  | ALN00373.1.1 | 1 |  | LAMP LED 46W 5670lm 4000K | 2018-01-20 | 46 | 840 | 5670 | Nacht | 3A aan=100%/ 22:00=70%/ 00:00= 50%/ 05:00= 70%/ 06:00= 100%
OBJ110745342 | ACT | ALN00374 | Beeklaan | 7122 BG | AALTEN | 6.5753 | 51.9269 | 236717.9831 | 438276.3638 | ALN00374 | ALN00374 | 8 V VERZ | Straatverlichting |  | 1996-07-01 | 1996-07-01 | Staal | Verzinkt | 8 | [6 empty] | 8 |  | Gemeente Aalten |  | ALN00374.1 | 1 | 1 | Lightronics | BRISA+ 48LED 46W NW 5670LM - RAL9007- Dimregime 3A | 2018-01-20 | 9007 Grijs aluminiumkleurig | 2018-01-20 |  | LEDDRIVER |  |  | ALN00374.1.1 | 1 |  | LAMP LED 46W 5670lm 4000K | 2018-01-20 | 46 | 840 | 5670 | Nacht | 3A aan=100%/ 22:00=70%/ 00:00= 50%/ 05:00= 70%/ 06:00= 100%
OBJ110745343 | ACT | ALN00375 | Beeklaan | 7122 BG | AALTEN | 6.5751 | 51.9267 | 236707.2778 | 438249.4825 | ALN00375 | ALN00375 | 8 V VERZ | Straatverlichting |  | 1996-07-01 | 1996-07-01 | Staal | Verzinkt | 8 | [6 empty] | 8 |  | Gemeente Aalten |  | ALN00375.1 | 1 | 1 | Lightronics | BRISA+ 48LED 46W NW 5670LM - RAL9007- Dimregime 3A | 2018-01-20 | 9007 Grijs aluminiumkleurig | 2018-01-20 |  | LEDDRIVER |  |  | ALN00375.1.1 | 1 |  | LAMP LED 46W 5670lm 4000K | 2018-01-20 | 46 | 840 | 5670 | Nacht | 3A aan=100%/ 22:00=70%/ 00:00= 50%/ 05:00= 70%/ 06:00= 100%
OBJ110745344 | ACT | ALN00422 | Beeklaan | 7122 BG | AALTEN | 6.5751 | 51.9265 | 236707.6637 | 438221.6699 | ALN00422 | ALN00422 | 8 V VERZ | Straatverlichting |  | 1996-07-01 | 1996-07-01 | Staal | Verzinkt | 8 | [6 empty] | 8 |  | Gemeente Aalten |  | ALN00422.1 | 1 | 1 | Lightronics | BRISA+ 48LED 46W NW 5670LM - RAL9007- Dimregime 3A | 2018-01-20 | 9007 Grijs aluminiumkleurig | 2018-01-20 |  | LEDDRIVER |  |  | ALN00422.1.1 | 1 |  | LAMP LED 46W 5670lm 4000K | 2018-01-20 | 46 | 830 | 5670 | Nacht | 3A aan=100%/ 22:00=70%/ 00:00= 50%/ 05:00= 70%/ 06:00= 100%
OBJ110745345 | ACT | ALN00423 | Beeklaan | 7122 BG | AALTEN | 6.5749 | 51.9263 | 236692.3602 | 438202.5028 | ALN00423 | ALN00423 | 8 V VERZ | Straatverlichting |  | 1996-07-01 | 1996-07-01 | Staal | Verzinkt | 8 | [6 empty] | 8 |  | Gemeente Aalten |  | ALN00423.1 | 1 | 1 | Lightronics | BRISA+ 48LED 46W NW 5670LM - RAL9007- Dimregime 3A | 2018-01-20 | 9007 Grijs aluminiumkleurig | 2018-01-20 |  | LEDDRIVER |  |  | ALN00423.1.1 | 1 |  | LAMP LED 46W 5670lm 4000K | 2018-01-20 | 46 | 840 | 5670 | Nacht | 3A aan=100%/ 22:00=70%/ 00:00= 50%/ 05:00= 70%/ 06:00= 100%
OBJ110745346 | ACT | ALN00424 | Beeklaan | 7122 BG | AALTEN | 6.5747 | 51.9259 | 236682.5787 | 438161.1708 | ALN00424 | ALN00424 | 8 V VERZ | Straatverlichting |  | 1996-07-01 | 1996-07-01 | Staal | Verzinkt | 8 | [6 empty] | 8 |  | Gemeente Aalten |  | ALN00424.1 | 1 | 1 | Lightronics | BRISA+ 48LED 46W NW 5670LM - RAL9007- Dimregime 3A | 2018-01-20 | 9007 Grijs aluminiumkleurig | 2018-01-20 |  | LEDDRIVER |  |  | ALN00424.1.1 | 1 |  | LAMP LED 46W 5670lm 4000K | 2018-01-20 | 46 | 830 | 5670 | Nacht | 3A aan=100%/ 22:00=70%/ 00:00= 50%/ 05:00= 70%/ 06:00= 100%
OBJ110745347 | ACT | ALN00425 | Beeklaan | 7122 BG | AALTEN | 6.5744 | 51.9257 | 236661.469 | 438135.2323 | ALN00425 | ALN00425 | 8 V VERZ | Straatverlichting |  | 1996-07-01 | 1996-07-01 | Staal | Verzinkt | 8 | [6 empty] | 8 |  | Gemeente Aalten |  | ALN00425.1 | 1 | 1 | Lightronics | BRISA+ 48LED 46W NW 5670LM - RAL9007- Dimregime 3A | 2018-01-20 | 9007 Grijs aluminiumkleurig | 2018-01-20 |  | LEDDRIVER |  |  | ALN00425.1.1 | 1 |  | LAMP LED 46W 5670lm 4000K | 2018-01-20 | 46 | 840 | 5670 | Nacht | 3A aan=100%/ 22:00=70%/ 00:00= 50%/ 05:00= 70%/ 06:00= 100%
OBJ110745348 | ACT | ALN00426 | Beeklaan | 7122 BG | AALTEN | 6.5743 | 51.9254 | 236651.3392 | 438098.3458 | ALN00426 | ALN00426 | 8 V VERZ | Straatverlichting |  | 1996-07-01 | 1996-07-01 | Staal | Verzinkt | 8 | [6 empty] | 8 |  | Gemeente Aalten | Liander | ALN00426.1 | 1 | 1 | Lightronics | BRISA+ 48LED 46W NW 5670LM - RAL9007- Dimregime 3A | 2018-01-20 |  | 2018-01-20 |  | LEDDRIVER | 2019-03-14 |  | ALN00426.1.1 | 1 |  | LAMP LIG 48LED BRISA 46W 5670LM NW | 2018-01-20 |  | 4000 |  | Nacht | 3A AAN-22:00=100%/ 22:00-0:00=70%/ 0:00-5:00=50%/ 5:00-6:00=70%/ 6:00-UIT=100%
OBJ110745349 | ACT | ALN00427 | Beeklaan | 7122 BG | AALTEN | 6.5744 | 51.925 | 236657.4921 | 438062.8381 | ALN00427 | ALN00427 | 8 V VERZ | Straatverlichting |  | 1996-07-01 | 1996-07-01 | Staal | Verzinkt | 8 | [6 empty] | 8 |  | Gemeente Aalten |  | ALN00427.1 | 1 | 1 | Lightronics | BRISA+ 48LED 46W NW 5670LM - RAL9007- Dimregime 3A | 2018-01-20 | 9007 Grijs aluminiumkleurig | 2018-01-20 |  | LEDDRIVER |  |  | ALN00427.1.1 | 1 |  | LAMP LED 46W 5670lm 4000K | 2018-01-20 | 46 | 840 | 5670 | Nacht | 3A aan=100%/ 22:00=70%/ 00:00= 50%/ 05:00= 70%/ 06:00= 100%
OBJ110745350 | ACT | ALN00429 | Beeklaan | 7122 BG | AALTEN | 6.5742 | 51.9248 | 236648.1394 | 438041.5428 | ALN00429 | ALN00429 | 8 V VERZ | Straatverlichting |  | 1996-07-01 | 1996-07-01 | Staal | Verzinkt | 8 | [6 empty] | 8 |  | Gemeente Aalten |  | ALN00429.1 | 1 | 1 | Lightronics | BRISA+ 48LED 46W NW 5670LM - RAL9007- Dimregime 3A | 2018-01-20 | 9007 Grijs aluminiumkleurig | 2018-01-20 |  | LEDDRIVER |  |  | ALN00429.1.1 | 1 |  | LAMP LED 46W 5670lm 4000K | 2018-01-20 | 46 | 840 | 5670 | Nacht | 3A aan=100%/ 22:00=70%/ 00:00= 50%/ 05:00= 70%/ 06:00= 100%
OBJ110745351 | ACT | ALN03069 | Beeklaan | 7122 BG | AALTEN | 6.5764 | 51.929 | 236792.1973 | 438500.1299 | ALN03069 | ALN03069 | 8 V PC FIBA | Straatverlichting | Kaal | 2004-10-27 | 2004-10-27 |  |  | 8 | [6 empty] | 8 |  | Gemeente Aalten |  | ALN03069.1 | 1 | 1 |  | INDU 2552.12 IRIS | 2004-10-27 |  | 2004-10-27 |  | VSA HF |  |  | ALN03069.1.1 | 1 |  | LAMP PH PLL 55W 840 2G11 4P HF | 2013-01-09 | 55 | 840 |  | Nacht
OBJ110745352 | ACT | ALN03070 | Beeklaan | 7122 BG | AALTEN | 6.5764 | 51.9287 | 236792.7172 | 438476.7704 | ALN03070 | ALN03070 | 8 V PC FIBA | Straatverlichting | Kaal | 2004-10-27 | 2004-10-27 |  |  | 8 | [6 empty] | 8 |  | Gemeente Aalten |  | ALN03070.1 | 1 | 1 |  | INDU 2552.12 IRIS | 2004-10-27 |  | 2004-10-27 |  | VSA HF |  |  | ALN03070.1.1 | 1 |  | LAMP PLL 55W 840 2G11 4P Polar | 2012-11-28 | 55 | 840 |  | Nacht
OBJ110745353 | ACT | ALN03071 | Beeklaan | 7122 BG | AALTEN | 6.5762 | 51.9285 | 236775.1999 | 438454.2285 | ALN03071 | ALN03071 | 8 V PC FIBA | Straatverlichting | Kaal | 2004-10-27 | 2004-10-27 |  |  | 8 | [6 empty] | 8 |  | Gemeente Aalten |  | ALN03071.1 | 1 | 1 |  | INDU 2552.12 IRIS | 2004-10-27 |  | 2004-10-27 |  | VSA HF |  |  | ALN03071.1.1 | 1 |  | LAMP PH PLL 55W 840 2G11 4P HF | 2004-10-27 | 55 | 840 |  | Nacht
OBJ110745354 | ACT | ALN03072 | Beeklaan | 7122 BG | AALTEN | 6.5761 | 51.9282 | 236770.9136 | 438421.8883 | ALN03072 | ALN03072 | 8 V PC FIBA | Straatverlichting | Kaal | 2004-10-27 | 2004-10-27 |  |  | 8 | [6 empty] | 8 |  | Gemeente Aalten |  | ALN03072.1 | 1 | 1 |  | INDU 2552.12 IRIS | 2004-10-27 |  | 2004-10-27 |  | VSA PLL 55W HFP 155 PLL | 2013-10-22 |  | ALN03072.1.1 | 1 |  | LAMP PH PLL 55W 840 2G11 4P HF | 2013-09-03 | 55 | 840 |  | Nacht
OBJ110745355 | ACT | ALN03073 | Beeklaan | 7122 BG | AALTEN | 6.5759 | 51.9281 | 236755.7991 | 438403.8369 | ALN03073 | ALN03073 | 8 V PC FIBA | Straatverlichting | Kaal | 2004-10-27 | 2004-10-27 |  |  | 8 | [6 empty] | 8 |  | Gemeente Aalten |  | ALN03073.1 | 1 | 1 |  | INDU 2552.12 IRIS | 2004-10-27 |  | 2004-10-27 |  | VSA HF |  |  | ALN03073.1.1 | 1 |  | LAMP PH PLL 55W 840 2G11 4P HF | 2004-10-27 | 55 | 840 |  | Nacht
OBJ110745356 | ACT | ALN03074 | Beeklaan | 7122 BG | AALTEN | 6.5758 | 51.9278 | 236752.0446 | 438372.6182 | ALN03074 | ALN03074 | 4 CPT PC | Straatverlichting |  | 2004-10-27 | 2004-10-27 |  | Gecoat | 4 |  |  |  |  | Paaltop |  | 4 |  | Gemeente Aalten |  | ALN03074.1 | 1 | 1 |  | INDU 2000.12 | 2004-10-27 |  | 2004-10-27 |  | VSA HF |  |  | ALN03074.1.1 | 1 |  | LAMP PLL 24W 827 2G11 4P HF | 2004-10-27 | 26 | 827 |  | Nacht
OBJ110745357 | ACT | DIN00030 | Beggelderdijk | 7091 HD | DINXPERLO | 6.4719 | 51.8688 | 229702.5578 | 431700.5332 | DIN00030 | DIN00030 | 6 N | Straatverlichting |  | 1992-12-01 | 1992-12-01 | Staal |  | 6 | [6 empty] | 6 |  | Gemeente Aalten |  | DIN00030.1 | 1 | 1 |  | PHIL FGS103 | 1992-12-01 |  | 1992-12-01 |  | e 1,00 watt |  |  | DIN00030.1.1 | 1 |  | LAMP PH PLL 24W 840 2G11 4P | 2013-11-19 | 24 | 840 |  | Nacht
OBJ110745358 | ACT | DIN00063 | Beggelderdijk | 7091 HD | DINXPERLO | 6.4719 | 51.8662 | 229706.7342 | 431406.838 | DIN00063 | DIN00063 | 6,0 ST CV EU 850/60 | Straatverlichting | Valmont | 2018-01-20 | 2018-01-20 | Staal | Verzinkt | 6 | Cilindrisch verjongd |  | 60 |  | Enkele uithouder |  | 6 |  | Gemeente Aalten |  | DIN00063.1 | 1 | 1 | Philips | BGP621 12xOSQ3-4S/740 PSDD I DM11 GR CLO- | 2018-01-20 | 7035 Lichtgrijs | 2018-01-20 |  | LEDDRIVER |  |  | DIN00063.1.1 | 1 |  | LAMP LED 13W 12L 1800lm 4000K | 2018-01-20 | 13 | 740 | 1800 | Nacht | 3A aan=100%/ 22:00=70%/ 00:00= 50%/ 05:00= 70%/ 06:00= 100%
OBJ110745359 | ACT | DIN00064 | Beggelderdijk | 7091 HD | DINXPERLO | 6.4724 | 51.8628 | 229747.4729 | 431031.3476 | DIN00064 | DIN00064 | 6 V VERZ | Straatverlichting |  | 1990-02-01 | 1990-02-01 | Staal | Verzinkt | 6 | [6 empty] | 6 |  | Gemeente Aalten |  | DIN00064.1 | 1 | 1 | Philips | BGP621 12xOSQ3-4S/740 PSDD I DM11 GR CLO- | 2018-01-20 | 7035 Lichtgrijs | 2018-01-20 |  | LEDDRIVER |  |  | DIN00064.1.1 | 1 |  | LAMP LED 13W 12L 1800lm 4000K | 2018-01-20 | 13 | 740 | 1800 | Nacht | 3A aan=100%/ 22:00=70%/ 00:00= 50%/ 05:00= 70%/ 06:00= 100%
OBJ110745360 | ACT | DIN00065 | Beggelderdijk | 7091 HD | DINXPERLO | 6.4742 | 51.8618 | 229873.9389 | 430917.5148 | DIN00065 | DIN00065 | LM ST Cil.lm 200.J.190 LPH=6 m+EU 850mm top 60mm vast | Straatverlichting | Valmont | 2020-02-23 | 2020-02-23 | Staal | Verzinkt | 6 | Cilindrisch |  | 60 | 200 | Enkele uithouder |  | 6 |  | Gemeente Aalten | Liander | DIN00065.1 | 1 | 1 | Signify | BGP621 12x-4S/740 PSDD DM11 7035 CLO D18 | 2020-02-23 | 7035 Lichtgrijs | 1905-07-12 |  | Xitanium |  | 11.6 | DIN00065.1.1 | 1 |  | LAMP LED 13W 12L 1800lm 4000K | 2018-01-20 | 13 | 740 | 1750 | Nacht | 3A aan=100%/ 22:00=70%/ 00:00= 50%/ 05:00= 70%/ 06:00= 100%
OBJ110745361 | ACT | DIN00078 | Beggelderdijk | 7091 HD | DINXPERLO | 6.4756 | 51.8616 | 229970.034 | 430904.4875 | DIN00078 | DIN00078 | 6 V | Straatverlichting |  | 1991-10-01 | 1991-10-01 | Staal |  | 6 | [6 empty] | 6 |  | Gemeente Aalten |  | DIN00078.1 | 1 | 1 | Philips | BGP621 12L 14W WW 1200LM A900GS R4 DVB | 2016-09-13 | AKZ900GS | 2016-09-13 |  | LEDDRIVER DIMBAAR |  |  | DIN00078.1.1 | 1 |  | LAMP PHI 12LED 14W 1200LM WW | 2016-09-13 | 14 |  | 1200 | Nacht | AAN 100%, 23:00 060%, 06:00 100%, UIT
OBJ110745361 | ACT | DIN00078 | Beggelderdijk | 7091 HD | DINXPERLO | 6.4756 | 51.8616 | 229970.034 | 430904.4875 | DIN00078 | DIN00078 | 6 V | Straatverlichting |  | 1991-10-01 | 1991-10-01 | Staal |  | 6 | [6 empty] | 6 |  | Gemeente Aalten |  | DIN00078.1 | 1 | 1 | Philips | BGP621 12L 14W WW 1200LM A900GS R4 DVB | 2016-09-13 | AKZ900GS | 2016-09-13 |  | LEDDRIVER DIMBAAR |  |  | DIN00078.1.2 | 2 |  | LAMP PHI 12LED 14W 1200LM WW | 2016-09-13 | 14 |  | 1200 | Nacht | AAN 100%, 23:00 060%, 06:00 100%, UIT
OBJ110745362 | ACT | DIN00203 | Beggelderdijk | 7091 HD | DINXPERLO | 6.4748 | 51.8618 | 229916.1423 | 430914.808 | DIN00203 | DIN00203 | 6 V | Straatverlichting |  | 1991-10-01 | 1991-10-01 | Staal |  | 6 | [6 empty] | 6 |  | Gemeente Aalten |  | DIN00203.1 | 1 | 1 | Philips | BGP621 12xOSQ3-4S/740 PSDD I DM11 GR CLO- | 2018-01-20 | 7035 Lichtgrijs | 2018-01-20 |  | LEDDRIVER |  |  | DIN00203.1.1 | 1 |  | LAMP LED 13W 12L 1800lm 4000K | 2018-01-20 | 13 | 740 | 1800 | Nacht | 3A aan=100%/ 22:00=70%/ 00:00= 50%/ 05:00= 70%/ 06:00= 100%
OBJ110745363 | ACT | DIN00708 | Beggelderdijk | 7091 HD | DINXPERLO | 6.4822 | 51.8608 | 230427.2625 | 430818.9994 | DIN00708 | DIN00708 | LM ST 6,0 CV EU 850/20/5 T48 ET M V | Straatverlichting | Kaal | 2015-08-28 | 2015-08-28 | Staal | Verzinkt | 6 | Cilindrisch verjongd |  | 48 | 121 | Enkele uithouder |  | 6 |  | Gemeente Aalten | Liander | DIN00708.1 | 1 | 1 | Philips | BGP621 12L 14W WW 1200LM A900GS R4 DVB | 2015-08-28 | AKZ900GS | 2015-08-28 |  | LEDDRIVER DIMBAAR | 30-12-1899 |  | DIN00708.1.1 | 1 |  | LAMP PHI 12LED 14W 1200LM WW | 2015-08-28 | 14 |  | 1200 | Nacht | AAN 100%, 23:00 060%, 06:00 100%, UIT
OBJ110745364 | ACT | DIN00709 | Beggelderdijk | 7091 HD | DINXPERLO | 6.4819 | 51.8609 | 230402.8121 | 430823.082 | DIN00709 | DIN00709 | LM ST 6,0 CV EU 850/20/5 T48 ET M V | Straatverlichting | Kaal | 2015-09-04 | 2015-09-04 | Staal | Verzinkt | 6 | Cilindrisch verjongd |  | 48 | 121 | Enkele uithouder |  | 6 |  | Gemeente Aalten | Liander | DIN00709.1 | 1 | 1 | Philips | BGP621 12L 14W WW 1200LM A900GS R4 DVB | 2015-09-11 | AKZ900GS | 2015-09-11 |  | LEDDRIVER DIMBAAR |  |  | DIN00709.1.1 | 1 |  | LAMP PHI 12LED 14W 1200LM WW | 2015-09-11 | 14 |  | 1200 | Nacht | AAN 100%, 23:00 060%, 06:00 100%, UIT
OBJ110745365 | ACT | DIN00710 | Beggelderdijk | 7091 HD | DINXPERLO | 6.4814 | 51.8609 | 230373.8678 | 430828.2097 | DIN00710 | DIN00710 | LM ST 6,0 CV EU 850/20/5 T48 ET M V | Straatverlichting | Kaal | 2015-08-28 | 2015-08-28 | Staal | Verzinkt | 6 | Cilindrisch verjongd |  | 48 | 121 | Enkele uithouder |  | 6 |  | Gemeente Aalten | Liander | DIN00710.1 | 1 | 1 | Philips | BGP621 12L 14W WW 1200LM A900GS R4 DVB | 2015-08-28 | AKZ900GS | 2015-08-28 |  | LEDDRIVER DIMBAAR |  |  | DIN00710.1.1 | 1 |  | LAMP PHI 12LED 14W 1200LM WW | 2015-08-28 | 14 |  | 1200 | Nacht | AAN 100%, 23:00 060%, 06:00 100%, UIT
OBJ110745366 | ACT | DIN00711 | Beggelderdijk | 7091 HD | DINXPERLO | 6.481 | 51.861 | 230345.8879 | 430833.3522 | DIN00711 | DIN00711 | LM ST 6,0 CV EU 850/20/5 T48 ET M V | Straatverlichting | Kaal | 2015-08-28 | 2015-08-28 | Staal | Verzinkt | 6 | Cilindrisch verjongd |  | 48 | 121 | Enkele uithouder |  | 6 |  | Gemeente Aalten | Liander | DIN00711.1 | 1 | 1 | Philips | BGP621 12L 14W WW 1200LM A900GS R4 DVB | 2015-08-28 | AKZ900GS | 2015-08-28 |  | LEDDRIVER DIMBAAR |  |  | DIN00711.1.1 | 1 |  | LAMP PHI 12LED 14W 1200LM WW | 2015-08-28 | 14 |  | 1200 | Nacht | AAN 100%, 23:00 060%, 06:00 100%, UIT
OBJ110745367 | ACT | DIN00712 | Beggelderdijk | 7091 HD | DINXPERLO | 6.4805 | 51.861 | 230311.2789 | 430839.5078 | DIN00712 | DIN00712 | LM ST 6,0 CV EU 850/20/5 T48 ET M V | Straatverlichting | Kaal | 2015-08-28 | 2015-08-28 | Staal | Verzinkt | 6 | Cilindrisch verjongd |  | 48 | 121 | Enkele uithouder |  | 6 |  | Gemeente Aalten | Liander | DIN00712.1 | 1 | 1 | Philips | BGP621 12L 14W WW 1200LM A900GS R4 DVB | 2015-08-28 | AKZ900GS | 2015-08-28 |  | LEDDRIVER DIMBAAR |  |  | DIN00712.1.1 | 1 |  | LAMP PHI 12LED 14W 1200LM WW | 2015-08-28 | 14 |  | 1200 | Nacht | AAN 100%, 23:00 060%, 06:00 100%, UIT
OBJ110745368 | ACT | DIN00713 | Beggelderdijk | 7091 HD | DINXPERLO | 6.4801 | 51.8611 | 230284.7623 | 430843.5599 | DIN00713 | DIN00713 | LM ST 6,0 CV EU 850/20/5 T48 ET M V | Straatverlichting | Kaal | 2015-08-28 | 2015-08-28 | Staal | Verzinkt | 6 | Cilindrisch verjongd |  | 48 | 121 | Enkele uithouder |  | 6 |  | Gemeente Aalten | Liander | DIN00713.1 | 1 | 1 | Philips | BGP621 12L 14W WW 1200LM A900GS R4 DVB | 2015-08-28 | AKZ900GS | 2015-08-28 |  | LEDDRIVER DIMBAAR |  |  | DIN00713.1.1 | 1 |  | LAMP PHI 12LED 14W 1200LM WW | 2015-08-28 | 14 |  | 1200 | Nacht | AAN 100%, 23:00 060%, 06:00 100%, UIT
OBJ110745369 | ACT | DIN00714 | Beggelderdijk | 7091 HD | DINXPERLO | 6.4796 | 51.8611 | 230244.6263 | 430850.7455 | DIN00714 | DIN00714 | LM ST 6,0 CV EU 850/20/5 T48 ET M V | Straatverlichting | Kaal | 2015-08-28 | 2015-08-28 | Staal | Verzinkt | 6 | Cilindrisch verjongd |  | 48 | 121 | Enkele uithouder |  | 6 |  | Gemeente Aalten | Liander | DIN00714.1 | 1 | 1 | Philips | BGP621 12L 14W WW 1200LM A900GS R4 DVB | 2015-08-28 | AKZ900GS | 2015-08-28 |  | LEDDRIVER DIMBAAR | 30-12-1899 |  | DIN00714.1.1 | 1 |  | LAMP PHI 12LED 14W 1200LM WW | 2015-08-28 | 14 |  | 1200 | Nacht | AAN 100%, 23:00 060%, 06:00 100%, UIT
OBJ110745370 | ACT | DIN00715 | Beggelderdijk | 7091 HD | DINXPERLO | 6.4792 | 51.8612 | 230218.3332 | 430853.6886 | DIN00715 | DIN00715 | 6 V VERZ | Straatverlichting |  | 1996-10-01 | 1996-10-01 | Staal | Verzinkt | 6 | [6 empty] | 6 |  | Gemeente Aalten | Liander | DIN00715.1 | 1 | 1 | Philips | BGP621 12L 14W WW 1200LM A900GS R4 DVB | 2015-09-11 | AKZ900GS | 2015-09-11 |  | LEDDRIVER DIMBAAR |  |  | DIN00715.1.1 | 1 |  | LAMP PHI 12LED 14W 1200LM WW | 2015-09-11 | 14 |  | 1200 | Nacht | AAN 100%, 23:00 060%, 06:00 100%, UIT
OBJ110745371 | ACT | DIN00716 | Beggelderdijk | 7091 HD | DINXPERLO | 6.4789 | 51.8612 | 230198.0159 | 430857.8343 | DIN00716 | DIN00716 | LM ST 6,0 CV EU 850/20/5 T48 ET M V | Straatverlichting | Kaal | 2015-08-28 | 2015-08-28 | Staal | Verzinkt | 6 | Cilindrisch verjongd |  | 48 | 121 | Enkele uithouder |  | 6 |  | Gemeente Aalten | Liander | DIN00716.1 | 1 | 1 | Philips | BGP621 12L 14W WW 1200LM A900GS R4 DVB | 2015-08-28 | AKZ900GS | 2015-08-28 |  | LEDDRIVER DIMBAAR |  |  | DIN00716.1.1 | 1 |  | LAMP PHI 12LED 14W 1200LM WW | 2015-08-28 | 14 |  | 1200 | Nacht | AAN 100%, 23:00 060%, 06:00 100%, UIT
OBJ110745372 | ACT | DIN00717 | Beggelderdijk | 7091 HD | DINXPERLO | 6.4784 | 51.8612 | 230167.7112 | 430861.8301 | DIN00717 | DIN00717 | LM ST 6,0 CV EU 850/20/5 T48 ET M V | Straatverlichting | Kaal | 2015-08-28 | 2015-08-28 | Staal | Verzinkt | 6 | Cilindrisch verjongd |  | 48 | 121 | Enkele uithouder |  | 6 |  | Gemeente Aalten | Liander | DIN00717.1 | 1 | 1 | Philips | BGP621 12L 14W WW 1200LM A900GS R4 DVB | 2015-08-28 | AKZ900GS | 2015-08-28 |  | LEDDRIVER DIMBAAR |  |  | DIN00717.1.1 | 1 |  | LAMP PHI 12LED 14W 1200LM WW | 2015-08-28 | 14 |  | 1200 | Nacht | AAN 100%, 23:00 060%, 06:00 100%, UIT
OBJ110745373 | ACT | DIN00770 | Beggelderdijk | 7091 HD | DINXPERLO | 6.4744 | 51.8694 | 229873.759 | 431763.1779 | DIN00770 | DIN00770 | 6 N | Straatverlichting |  | 1978-03-01 | 1978-03-01 | Staal |  | 6 | [6 empty] | 6 |  | Gemeente Aalten |  | DIN00770.1 | 1 | 1 | Philips | BGP621 12xOSQ3-4S/740 PSDD I DM11 GR CLO- | 2018-01-20 | 7035 Lichtgrijs | 2018-01-20 |  | LEDDRIVER |  |  | DIN00770.1.1 | 1 |  | LAMP LED 13W 12L 1800lm 4000K | 2018-01-20 | 13 | 740 | 1800 | Nacht | 3A aan=100%/ 22:00=70%/ 00:00= 50%/ 05:00= 70%/ 06:00= 100%
OBJ110745374 | ACT | DIN00771 | Beggelderdijk | 7091 HD | DINXPERLO | 6.4789 | 51.8687 | 230184.2943 | 431688.8296 | DIN00771 | DIN00771 | 6 V | Straatverlichting |  | 1992-02-01 | 1992-02-01 | Staal |  | 6 | [6 empty] | 6 |  | Gemeente Aalten |  | DIN00771.1 | 1 | 1 |  | PHIL FGS103 | 1992-02-01 |  | 1992-02-01 |  | - | 1992-02-01 |  | DIN00771.1.1 | 1 |  | PLL 24w/840 4P Xtra Polar | 2021-07-21 | 24 | 840 |  | Nacht
OBJ110745375 | ACT | DIN00773 | Beggelderdijk | 7091 HD | DINXPERLO | 6.4713 | 51.8644 | 229669.0345 | 431204.8737 | DIN00773 | DIN00773 | 6 N | Straatverlichting |  | 1978-03-01 | 1978-03-01 | Staal |  | 6 | [6 empty] | 6 |  | Gemeente Aalten |  | DIN00773.1 | 1 | 1 | Philips | BGP621 12xOSQ3-4S/740 PSDD I DM11 GR CLO- | 2018-01-20 | 7035 Lichtgrijs | 2018-01-20 |  | LEDDRIVER |  |  | DIN00773.1.1 | 1 |  | LAMP LED 13W 12L 1800lm 4000K | 2018-01-20 | 13 | 740 | 1800 | Nacht | 3A aan=100%/ 22:00=70%/ 00:00= 50%/ 05:00= 70%/ 06:00= 100%
OBJ110745376 | ACT | DIN00774 | Beggelderdijk | 7091 HD | DINXPERLO | 6.4735 | 51.8626 | 229822.7765 | 431007.9927 | DIN00774 | DIN00774 | 6,0 ST CV EU 850/60 | Straatverlichting | Valmont | 2018-01-20 | 2018-01-20 | Staal | Verzinkt | 6 | Cilindrisch verjongd |  | 60 |  | Enkele uithouder |  | 6 |  | Gemeente Aalten |  | DIN00774.1 | 1 | 1 | Philips | BGP621 12xOSQ3-4S/740 PSDD I DM11 GR CLO- | 2018-01-20 | 7035 Lichtgrijs | 2018-01-20 |  | LEDDRIVER |  |  | DIN00774.1.1 | 1 |  | LAMP LED 13W 12L 1800lm 4000K | 2018-01-20 | 13 | 740 | 1800 | Nacht | 3A aan=100%/ 22:00=70%/ 00:00= 50%/ 05:00= 70%/ 06:00= 100%
OBJ110745377 | ACT | DIN00933 | Beggelderdijk | 7091 HD | DINXPERLO | 6.4717 | 51.8672 | 229692.4517 | 431514.5585 | DIN00933 | DIN00933 | 6,0 ST CV EU 850/60 | Straatverlichting | Valmont | 2018-01-20 | 2018-01-20 | Staal | Verzinkt | 6 | Cilindrisch verjongd |  | 60 |  | Enkele uithouder |  | 6 |  | Gemeente Aalten |  | DIN00933.1 | 1 | 1 | Philips | BGP621 12xOSQ3-4S/740 PSDD I DM11 GR CLO- | 2018-01-20 | 7035 Lichtgrijs | 2018-01-20 |  | LEDDRIVER |  |  | DIN00933.1.1 | 1 |  | LAMP LED 13W 12L 1800lm 4000K | 2018-01-20 | 13 | 740 | 1800 | Nacht | 3A aan=100%/ 22:00=70%/ 00:00= 50%/ 05:00= 70%/ 06:00= 100%
OBJ110745378 | ACT | DIN01141 | Beggelderdijk | 7091 HD | DINXPERLO | 6.4761 | 51.8618 | 230005.4652 | 430926.1599 | DIN01141 | DIN01141 | 4 CPT VERZ | Straatverlichting |  | 1991-06-01 | 1991-06-01 | Staal | Verzinkt | 4 |  |  |  |  | Paaltop |  | 4 |  | Gemeente Aalten |  | DIN01141.1 | 1 | 1 |  | INDU 2000.12 | 2003-03-11 |  | 2003-03-11 |  | VSA |  |  | DIN01141.1.1 | 1 |  | LAMP PH PLL 24W 840 2G11 4P | 2014-05-27 | 24 | 840 |  | Nacht
OBJ110745379 | ACT | DIN01145 | Beggelderdijk | 7091 HD | DINXPERLO | 6.4752 | 51.8617 | 229940.7463 | 430909.6126 | DIN01145 | DIN01145 | 6 V VERZ | Straatverlichting |  | 1991-01-01 | 1991-01-01 | Staal | Verzinkt | 6 | [6 empty] | 6 |  | Gemeente Aalten |  | DIN01145.1 | 1 | 1 | Philips | BGP621 12L 14W WW 1200LM A900GS R4 DVB | 2016-09-13 | AKZ900GS | 2016-09-13 |  | LEDDRIVER DIMBAAR |  |  | DIN01145.1.1 | 1 |  | LAMP PHI 12LED 14W 1200LM WW | 2016-09-13 | 14 |  | 1200 | Nacht | AAN 100%, 23:00 060%, 06:00 100%, UIT
OBJ110745380 | ACT | DIN01146 | Beggelderdijk | 7091 HD | DINXPERLO | 6.4758 | 51.8616 | 229987.7169 | 430901.4142 | DIN01146 | DIN01146 | 6 V VERZ | Straatverlichting |  | 1991-01-01 | 1991-01-01 | Staal | Verzinkt | 6 | [6 empty] | 6 |  | Gemeente Aalten |  | DIN01146.1 | 1 | 1 | Philips | BGP621 12L 14W WW 1200LM A900GS R4 DVB | 2016-09-13 | AKZ900GS | 2016-09-13 |  | LEDDRIVER DIMBAAR |  |  | DIN01146.1.1 | 1 |  | LAMP PHI 12LED 14W 1200LM WW | 2016-09-13 | 14 |  | 1200 | Nacht | AAN 100%, 23:00 060%, 06:00 100%, UIT
OBJ110745381 | ACT | DIN01147 | Beggelderdijk | 7091 HD | DINXPERLO | 6.4763 | 51.8616 | 230016.6603 | 430896.2842 | DIN01147 | DIN01147 | 6 V VERZ | Straatverlichting |  | 1991-01-01 | 1991-01-01 | Staal | Verzinkt | 6 | [6 empty] | 6 |  | Gemeente Aalten |  | DIN01147.1 | 1 | 1 | Philips | BGP621 12L 14W WW 1200LM A900GS R4 DVB | 2016-09-13 | AKZ900GS | 2016-09-13 |  | LEDDRIVER DIMBAAR |  |  | DIN01147.1.1 | 1 |  | LAMP PHI 12LED 14W 1200LM WW | 2016-09-13 | 14 |  | 1200 | Nacht | AAN 100%, 23:00 060%, 06:00 100%, UIT
OBJ110745382 | ACT | DIN01148 | Beggelderdijk | 7091 HD | DINXPERLO | 6.4766 | 51.8615 | 230041.3167 | 430892.2028 | DIN01148 | DIN01148 | 6 V VERZ | Straatverlichting |  | 1991-01-01 | 1991-01-01 | Staal | Verzinkt | 6 | [6 empty] | 6 |  | Gemeente Aalten |  | DIN01148.1 | 1 | 1 | Philips | BGP621 12L 14W WW 1200LM A900GS R4 DVB | 2016-09-13 | AKZ900GS | 2016-09-13 |  | LEDDRIVER DIMBAAR |  |  | DIN01148.1.1 | 1 |  | LAMP PHI 12LED 14W 1200LM WW | 2016-09-13 | 14 |  | 1200 | Nacht | AAN 100%, 23:00 060%, 06:00 100%, UIT
OBJ110745383 | ACT | DIN01149 | Beggelderdijk | 7091 HD | DINXPERLO | 6.4771 | 51.8615 | 230073.1364 | 430888.229 | DIN01149 | DIN01149 | 6 V VERZ | Straatverlichting |  | 1991-01-01 | 1991-01-01 | Staal | Verzinkt | 6 | [6 empty] | 6 |  | Gemeente Aalten |  | DIN01149.1 | 1 | 1 | Philips | BGP621 12L 14W WW 1200LM A900GS R4 DVB | 2016-09-13 | AKZ900GS | 2016-09-13 |  | LEDDRIVER DIMBAAR |  |  | DIN01149.1.1 | 1 |  | LAMP PHI 12LED 14W 1200LM WW | 2016-09-13 | 14 |  | 1200 | Nacht | AAN 100%, 23:00 060%, 06:00 100%, UIT
OBJ110745384 | ACT | DIN01150 | Beggelderdijk | 7091 HD | DINXPERLO | 6.4774 | 51.8614 | 230096.7075 | 430883.0189 | DIN01150 | DIN01150 | 6 V VERZ | Straatverlichting |  | 1991-01-01 | 1991-01-01 | Staal | Verzinkt | 6 | [6 empty] | 6 |  | Gemeente Aalten |  | DIN01150.1 | 1 | 1 | Philips | BGP621 12L 14W WW 1200LM A900GS R4 DVB | 2016-09-13 | AKZ900GS | 2016-09-13 |  | LEDDRIVER DIMBAAR |  |  | DIN01150.1.1 | 1 |  | LAMP PHI 12LED 14W 1200LM WW | 2016-09-13 | 14 |  | 1200 | Nacht | AAN 100%, 23:00 060%, 06:00 100%, UIT
OBJ110745385 | ACT | DIN01151 | Beggelderdijk | 7091 HD | DINXPERLO | 6.4778 | 51.8614 | 230125.2734 | 430880.1093 | DIN01151 | DIN01151 | 6 V VERZ | Straatverlichting |  | 1991-01-01 | 1991-01-01 | Staal | Verzinkt | 6 | [6 empty] | 6 |  | Gemeente Aalten |  | DIN01151.1 | 1 | 1 | Philips | BGP621 12L 14W WW 1200LM A900GS R4 DVB | 2016-09-13 | AKZ900GS | 2016-09-13 |  | LEDDRIVER DIMBAAR |  |  | DIN01151.1.1 | 1 |  | LAMP PHI 12LED 14W 1200LM WW | 2016-09-13 | 14 |  | 1200 | Nacht | AAN 100%, 23:00 060%, 06:00 100%, UIT
OBJ110745386 | ACT | DIN01152 | Beggelderdijk | 7091 HD | DINXPERLO | 6.4782 | 51.8614 | 230153.0462 | 430874.9625 | DIN01152 | DIN01152 | 6 V VERZ | Straatverlichting |  | 1991-01-01 | 1991-01-01 | Staal | Verzinkt | 6 | [6 empty] | 6 |  | Gemeente Aalten |  | DIN01152.1 | 1 | 1 | Philips | BGP621 12L 14W WW 1200LM A900GS R4 DVB | 2016-09-13 | AKZ900GS | 2016-09-13 |  | LEDDRIVER DIMBAAR |  |  | DIN01152.1.1 | 1 |  | LAMP PHI 12LED 14W 1200LM WW | 2016-09-13 | 14 |  | 1200 | Nacht | AAN 100%, 23:00 060%, 06:00 100%, UIT
OBJ110745387 | ACT | DIN01162 | Beggelderdijk | 7091 HD | DINXPERLO | 6.4775 | 51.8688 | 230092.1369 | 431697.4607 | DIN01162 | DIN01162 | 6 V VERZ | Straatverlichting |  | 1992-02-01 | 1992-02-01 | Staal | Verzinkt | 6 | [6 empty] | 6 |  | Gemeente Aalten |  | DIN01162.1 | 1 | 1 |  | PHIL FGS103 | 1992-02-01 |  | 1992-02-01 |  | - |  |  | DIN01162.1.1 | 1 |  | 24W PLL 4P 840 | 2000-01-01 | 24 | 840 |  | Nacht
OBJ110745388 | ACT | DIN01163 | Beggelderdijk | 7091 HD | DINXPERLO | 6.478 | 51.8687 | 230123.3485 | 431692.3654 | DIN01163 | DIN01163 | 6 V VERZ | Straatverlichting |  | 1992-02-01 | 1992-02-01 | Staal | Verzinkt | 6 | [6 empty] | 6 |  | Gemeente Aalten |  | DIN01163.1 | 1 | 1 |  | PHIL FGS103 | 1992-02-01 |  | 1992-02-01 |  | - |  |  | DIN01163.1.1 | 1 |  | 24W PLL 4P 840 | 2000-01-01 | 24 | 840 |  | Nacht
OBJ110745389 | ACT | DIN01164 | Beggelderdijk | 7091 HD | DINXPERLO | 6.4785 | 51.8686 | 230158.3124 | 431685.1013 | DIN01164 | DIN01164 | 6 V VERZ | Straatverlichting |  | 1992-02-01 | 1992-02-01 | Staal | Verzinkt | 6 | [6 empty] | 6 |  | Gemeente Aalten |  | DIN01164.1 | 1 | 1 |  | PHIL FGS103 | 1992-02-01 |  | 1992-02-01 |  | - |  |  | DIN01164.1.1 | 1 |  | LAMP PLL 36W 840 2G11 4P | 2014-12-22 | 36 | 840 |  | Nacht
OBJ110745390 | ACT | DIN01166 | Beggelderdijk | 7091 HD | DINXPERLO | 6.4793 | 51.8687 | 230213.1706 | 431697.0525 | DIN01166 | DIN01166 | 6 V VERZ | Straatverlichting |  | 1992-02-01 | 1992-02-01 | Staal | Verzinkt | 6 | [6 empty] | 6 |  | Gemeente Aalten |  | DIN01166.1 | 1 | 1 |  | PHIL FGS103 | 1992-02-01 |  | 1992-02-01 |  | - |  |  | DIN01166.1.1 | 1 |  | 24W PLL 4P 840 | 2000-01-01 | 24 | 840 |  | Nacht
OBJ110745391 | ACT | DIN01167 | Beggelderdijk | 7091 HD | DINXPERLO | 6.4797 | 51.8688 | 230243.6307 | 431705.2993 | DIN01167 | DIN01167 | LM ST 6,0 CV EU 850/20/5 T48 FR M V | Straatverlichting | Valmont | 2013-06-27 | 2013-06-27 | Staal | Verzinkt | 6 | Cilindrisch verjongd |  | 48 | 121 | Enkele uithouder |  | 6 |  | Gemeente Aalten |  | DIN01167.1 | 1 | 1 | Indal | IRIS 2551 1XPLL 36W R7035 EVSA | 2013-06-27 | 7035 Lichtgrijs | 2013-06-27 |  | - |  |  | DIN01167.1.1 | 1 |  | LAMP PLL 36W 840 2G11 4P | 2013-06-27 | 36 | 840 |  | Nacht
OBJ110745392 | ACT | DIN01168 | Beggelderdijk | 7091 HD | DINXPERLO | 6.4802 | 51.8689 | 230272.5442 | 431720.1994 | DIN01168 | DIN01168 | 6 V VERZ | Straatverlichting |  | 1992-02-01 | 1992-02-01 | Staal | Verzinkt | 6 | [6 empty] | 6 |  | Gemeente Aalten |  | DIN01168.1 | 1 | 1 |  | PHIL FGS103 | 1992-02-01 |  | 1992-02-01 |  | - |  |  | DIN01168.1.1 | 1 |  | 24W PLL 4P 840 | 2000-01-01 | 24 | 840 |  | Nacht
OBJ110745393 | ACT | DIN01169 | Beggelderdijk | 7091 HD | DINXPERLO | 6.4805 | 51.8691 | 230296.0376 | 431742.8071 | DIN01169 | DIN01169 | 6 V VERZ | Straatverlichting |  | 2001-09-28 | 2001-09-28 | Staal | Verzinkt | 6 | [6 empty] | 6 |  | Gemeente Aalten |  | DIN01169.1 | 1 | 1 |  | PHIL FGS103 | 2001-09-28 |  | 2001-09-28 |  | ONBEKEND |  |  | DIN01169.1.1 | 1 |  | 24W PLL 4P 840 | 2001-09-28 | 24 | 840 |  | Nacht
OBJ110745394 | ACT | DIN01170 | Beggelderdijk | 7091 HD | DINXPERLO | 6.4809 | 51.8693 | 230319.7373 | 431765.4181 | DIN01170 | DIN01170 | 6 V VERZ | Straatverlichting |  | 1992-02-01 | 1992-02-01 | Staal | Verzinkt | 6 | [6 empty] | 6 |  | Gemeente Aalten |  | DIN01170.1 | 1 | 1 |  | PHIL FGS103 | 1992-02-01 |  | 1992-02-01 |  | - |  |  | DIN01170.1.1 | 1 |  | 24W PLL 4P 840 | 2000-01-01 | 24 | 840 |  | Nacht
OBJ110745395 | ACT | DIN01181 | Beggelderdijk | 7091 HD | DINXPERLO | 6.4782 | 51.8686 | 230136.6692 | 431681.4382 | DIN01181 | DIN01181 | 4 CPT VERZ | Straatverlichting |  | 1992-05-01 | 1992-05-01 | Staal | Verzinkt | 4 |  |  |  |  | Paaltop |  | 4 |  | Gemeente Aalten | Liander | DIN01181.1 | 1 | 1 | Philips | BDP102 Townguide LED20/830 DRW 9006 | 2019-03-14 | 9006 Blank aluminiumkleurig | 2019-03-14 |  | LEDDRIVER | 2019-03-14 |  | DIN01181.1.1 | 1 |  | LED 3000K | 2019-03-14 |  | 3000 |  | Nacht | 3A AAN-22:00=100%/ 22:00-0:00=70%/ 0:00-5:00=50%/ 5:00-6:00=70%/ 6:00-UIT=100%
OBJ110745396 | ACT | DIN01186 | Beggelderdijk | 7091 HD | DINXPERLO | 6.472 | 51.869 | 229708.2313 | 431717.3086 | DIN01186 | DIN01186 | 6 N | Straatverlichting |  | 1992-12-01 | 1992-12-01 | Staal |  | 6 | [6 empty] | 6 |  | Gemeente Aalten |  | DIN01186.1 | 1 | 1 |  | PHIL FGS103 | 1992-12-01 |  | 1992-12-01 |  | - |  |  | DIN01186.1.1 | 1 |  | 24W PLL 4P 840 | 2000-01-01 | 24 | 840 |  | Nacht
OBJ110745397 | ACT | DIN01187 | Beggelderdijk | 7091 HD | DINXPERLO | 6.4757 | 51.869 | 229966.5002 | 431720.0573 | DIN01187 | DIN01187 | 6 N | Straatverlichting |  | 1992-12-01 | 1992-12-01 | Staal |  | 6 | [6 empty] | 6 |  | Gemeente Aalten |  | DIN01187.1 | 1 | 1 |  | PHIL FGS103 | 1992-12-01 |  | 1992-12-01 |  | Quick Tronic 1x 26-42W | 2019-08-30 |  | DIN01187.1.1 | 1 |  | 24W PLL 4P 830 Xtra | 2019-08-30 | 24 | 840 |  | Nacht
OBJ110745398 | ACT | DIN01207 | Beggelderdijk | 7091 HD | DINXPERLO | 6.476 | 51.8605 | 229997.1788 | 430780.2697 | DIN01207 | DIN01207 | 4 CPT VERZ | Straatverlichting |  | 1994-09-01 | 1994-09-01 | Staal | Verzinkt | 4 |  |  |  |  | Paaltop |  | 4 |  | Gemeente Aalten |  | DIN01207.1 | 1 | 1 |  | INDU 2050.12 | 1994-09-01 |  | 1994-09-01 |  | - |  |  | DIN01207.1.1 | 1 |  | PH PLL LMP PLL24W830XTRAPOLAR | 2022-03-08 | 36 | 840 |  | Nacht
OBJ110745399 | ACT | DIN01208 | Beggelderdijk | 7091 HD | DINXPERLO | 6.4765 | 51.8609 | 230033.5317 | 430818.6467 | DIN01208 | DIN01208 | 4 CPT VERZ | Straatverlichting |  | 1994-09-01 | 1994-09-01 | Staal | Verzinkt | 4 |  |  |  |  | Paaltop |  | 4 |  | Gemeente Aalten |  | DIN01208.1 | 1 | 1 |  | INDU 2050.12 | 1994-09-01 |  | 1994-09-01 |  | - |  |  | DIN01208.1.1 | 1 |  | LAMP PLL 36W 840 2G11 4P Polar | 2014-02-18 | 36 | 840 |  | Nacht
OBJ110745400 | ACT | DIN01209 | Beggelderdijk | 7091 HD | DINXPERLO | 6.4771 | 51.861 | 230072.2652 | 430831.4673 | DIN01209 | DIN01209 | 4 CPT VERZ | Straatverlichting |  | 1994-09-01 | 1994-09-01 | Staal | Verzinkt | 4 |  |  |  |  | Paaltop |  | 4 |  | Gemeente Aalten |  | DIN01209.1 | 1 | 1 |  | INDU 2050.12 | 1994-09-01 |  | 1994-09-01 |  | - |  |  | DIN01209.1.1 | 1 |  | LAMP PLL 36W 840 2G11 4P Polar | 2015-03-12 | 36 | 840 |  | Nacht
OBJ110745401 | ACT | DIN01434 | Beggelderdijk | 7091 HD | DINXPERLO | 6.4818 | 51.8606 | 230396.894 | 430795.1749 | DIN01434 | DIN01434 | 4 CPT VERZ | Straatverlichting |  | 1996-08-01 | 1996-08-01 | Staal | Verzinkt | 4 |  |  |  |  | Paaltop |  | 4 |  | Woningstichting De Woonplaats |  | DIN01434.1 | 1 | 1 |  | PHIL FGS103 | 1996-08-01 |  | 1996-08-01 |  | VSA HF |  |  | DIN01434.1.1 | 1 |  | 24W PLL 4P HF 840 | 2000-01-01 | 26 | 840 |  | Nacht
OBJ110745402 | ACT | DIN01435 | Beggelderdijk | 7091 HD | DINXPERLO | 6.4813 | 51.8606 | 230367.2086 | 430799.1788 | DIN01435 | DIN01435 | 4 CPT VERZ | Straatverlichting |  | 1996-08-01 | 1996-08-01 | Staal | Verzinkt | 4 |  |  |  |  | Paaltop |  | 4 |  | Woningstichting De Woonplaats |  | DIN01435.1 | 1 | 1 |  | PHIL FGS103 | 1996-08-01 |  | 1996-08-01 |  | VSA HF |  |  | DIN01435.1.1 | 1 |  | 24W PLL 4P HF 840 | 2000-01-01 | 26 | 840 |  | Nacht
OBJ110745403 | ACT | DIN01436 | Beggelderdijk | 7091 HD | DINXPERLO | 6.4809 | 51.8607 | 230340.0718 | 430803.2212 | DIN01436 | DIN01436 | 4 CPT VERZ | Straatverlichting |  | 1996-08-01 | 1996-08-01 | Staal | Verzinkt | 4 |  |  |  |  | Paaltop |  | 4 |  | Woningstichting De Woonplaats |  | DIN01436.1 | 1 | 1 |  | PHIL FGS103 | 1996-08-01 |  | 1996-08-01 |  | VSA HF |  |  | DIN01436.1.1 | 1 |  | 24W PLL 4P HF 840 | 2000-01-01 | 26 | 840 |  | Nacht
OBJ110745404 | ACT | DIN01490 | Beggelderdijk | 7091 HD | DINXPERLO | 6.4805 | 51.8607 | 230310.3177 | 430807.2245 | DIN01490 | DIN01490 | 4 CPT VERZ | Straatverlichting |  | 1997-03-01 | 1997-03-01 | Staal | Verzinkt | 4 |  |  |  |  | Paaltop |  | 4 |  | Woningstichting De Woonplaats |  | DIN01490.1 | 1 | 1 |  | PHIL FGS103 | 1997-03-01 |  | 1997-03-01 |  | VSA HF | 2020-11-11 |  | DIN01490.1.1 | 1 |  | 24W PLL 4P HF 840 | 2000-01-01 | 26 | 840 |  | Nacht
OBJ110745405 | ACT | DIN01525 | Beggelderdijk | 7091 HD | DINXPERLO | 6.4767 | 51.8689 | 230032.8295 | 431706.5858 | DIN01525 | DIN01525 | 8 V VERZ | Straatverlichting |  | 1998-03-01 | 1998-03-01 | Staal | Verzinkt | 8 | [6 empty] | 8 |  | Gemeente Aalten |  | DIN01525.1 | 1 | 1 | Lightronics | BRISA+ 48LED 46W NW 5670LM R9007 DDC | 2015-09-04 | 9007 Grijs aluminiumkleurig | 2015-09-04 |  | LEDDRIVER DIMBAAR | 2020-11-11 |  | DIN01525.1.1 | 1 |  | LAMP LIG 48LED BRISA 46W 5670LM NW | 2015-09-04 | 46 |  | 5670 | Nacht | AAN 100%, 20:00 070%, 23:00 050%, 06:00 100%, UIT
OBJ110745406 | ACT | DIN03815 | Beggelderdijk | 7091 HD | AALTEN | 6.4738 | 51.8625 | 229843.4808 | 430991.7227 | DIN03815 | DIN03815 | LM ST Cil.lm 200.J.190 LPH=6 m+EU 850mm top 60mm vast | Straatverlichting | Valmont | 2020-02-23 | 2020-02-23 | Staal | Verzinkt | 6 | Cilindrisch |  | 60 | 200 | Enkele uithouder |  | 6 |  | Gemeente Aalten | Liander | DIN03815.1 | 1 | 1 | Signify | BGP621 12x-4S/740 PSDD DM11 7035 CLO D18 | 2020-02-23 | 7035 Lichtgrijs | 2020-02-23 |  | LEDDRIVER | 2020-02-23 |  | DIN03815.1.1 | 1 |  | LAMP 12x-4S/740 PSDD DM11 | 2020-02-23 | 11.6 | 830 | 1750 | Nacht | 3A AAN-22:00=100%/ 22:00-0:00=70%/ 0:00-5:00=50%/ 5:00-6:00=70%/ 6:00-UIT=100%
OBJ110745407 | ACT | DIN03816 | Beggelderdijk | 7091 HD | AALTEN | 6.474 | 51.8622 | 229856.7101 | 430968.5534 | DIN03816 | DIN03816 | LM ST Cil.lm 200.J.190 LPH=6 m+EU 850mm top 60mm vast | Straatverlichting | Valmont | 2020-02-23 | 2020-02-23 | Staal | Verzinkt | 6 | Cilindrisch |  | 60 | 200 | Enkele uithouder |  | 6 |  | Gemeente Aalten | Liander | DIN03816.1 | 1 | 1 | Signify | BGP621 12x-4S/740 PSDD DM11 7035 CLO D18 | 2020-02-23 | 7035 Lichtgrijs | 2020-02-23 |  | LEDDRIVER | 2020-02-23 |  | DIN03816.1.1 | 1 |  | LAMP 12x-4S/740 PSDD DM11 | 2020-02-23 | 11.6 | 830 | 1750 | Nacht | 3A AAN-22:00=100%/ 22:00-0:00=70%/ 0:00-5:00=50%/ 5:00-6:00=70%/ 6:00-UIT=100%
OBJ110745408 | ACT | DIN03819 | Beggelderdijk | 7091 HD | AALTEN | 6.4742 | 51.862 | 229871.6409 | 430942.1828 | DIN03819 | DIN03819 | LM ST Cil.lm 200.J.190 LPH=6 m+EU 850mm top 60mm vast | Straatverlichting | Valmont | 2020-02-23 | 2020-02-23 | Staal | Verzinkt | 6 | Cilindrisch |  | 60 | 200 | Enkele uithouder |  | 6 |  | Gemeente Aalten | Liander | DIN03819.1 | 1 | 1 | Signify | BGP621 12x-4S/740 PSDD DM11 7035 CLO D18 | 2020-02-23 | 7035 Lichtgrijs | 2020-02-23 |  | LEDDRIVER | 2020-02-23 |  | DIN03819.1.1 | 1 |  | LAMP 12x-4S/740 PSDD DM11 | 2020-02-23 | 11.6 | 830 | 1750 | Nacht | 3A AAN-22:00=100%/ 22:00-0:00=70%/ 0:00-5:00=50%/ 5:00-6:00=70%/ 6:00-UIT=100%
OBJ110745409 | ACT | DIN00031 | Beggelderveldweg | 7091 HL | DINXPERLO | 6.4818 | 51.8625 | 230399.29 | 431006.6277 | DIN00031 | DIN00031 | LM ST 6,0 CV EU 850/20/5 T48 ET M V | Straatverlichting | Kaal | 2015-08-28 | 2015-08-28 | Staal | Verzinkt | 6 | Cilindrisch verjongd |  | 48 | 121 | Enkele uithouder |  | 6 |  | Gemeente Aalten | Liander | DIN00031.1 | 1 | 1 | Philips | BGP621 12L 14W WW 1200LM A900GS R4 DVB | 2015-08-28 | AKZ900GS | 2015-08-28 |  | LEDDRIVER DIMBAAR |  |  | DIN00031.1.1 | 1 |  | LAMP PHI 12LED 14W 1200LM WW | 2015-08-28 | 14 |  | 1200 | Nacht | AAN 100%, 23:00 060%, 06:00 100%, UIT
OBJ110745410 | ACT | DIN00036 | Beggelderveldweg | 7091 HL | DINXPERLO | 6.4822 | 51.8623 | 230426.9191 | 430988.1277 | DIN00036 | DIN00036 | LM ST 6,0 CV EU 850/20/5 T48 ET M V | Straatverlichting | Kaal | 2015-08-28 | 2015-08-28 | Staal | Verzinkt | 6 | Cilindrisch verjongd |  | 48 | 121 | Enkele uithouder |  | 6 |  | Gemeente Aalten | Liander | DIN00036.1 | 1 | 1 | Philips | BGP621 12L 14W WW 1200LM A900GS R4 DVB | 2015-08-28 | AKZ900GS | 2015-08-28 |  | LEDDRIVER DIMBAAR |  |  | DIN00036.1.1 | 1 |  | LAMP PHI 12LED 14W 1200LM WW | 2015-08-28 | 14 |  | 1200 | Nacht | AAN 100%, 23:00 060%, 06:00 100%, UIT
OBJ110745411 | ACT | DIN00072 | Beggelderveldweg | 7091 HL | DINXPERLO | 6.4789 | 51.8626 | 230195.6077 | 431013.5788 | DIN00072 | DIN00072 | LM ST 6,0 CV EU 850/20/5 T48 ET M V | Straatverlichting | Kaal | 2015-10-21 | 2015-10-21 | Staal | Verzinkt | 6 | Cilindrisch verjongd |  | 48 | 121 | Enkele uithouder |  | 6 |  | Gemeente Aalten | Liander | DIN00072.1 | 1 | 1 | Philips | BGP621 12L 14W WW 1200LM A900GS R4 DVB | 2015-10-21 | AKZ900GS | 2015-10-21 |  | LEDDRIVER DIMBAAR |  |  | DIN00072.1.1 | 1 |  | LAMP PHI 12LED 14W 1200LM WW | 2015-10-21 | 14 |  | 1200 | Nacht | AAN 100%, 23:00 060%, 06:00 100%, UIT
OBJ110745412 | ACT | DIN00074 | Beggelderveldweg | 7091 HL | DINXPERLO | 6.4802 | 51.8627 | 230282.8621 | 431024.9045 | DIN00074 | DIN00074 | LM ST 6,0 CV EU 850/20/5 T48 ET M V | Straatverlichting | Kaal | 2015-08-28 | 2015-08-28 | Staal | Verzinkt | 6 | Cilindrisch verjongd |  | 48 | 121 | Enkele uithouder |  | 6 |  | Gemeente Aalten | Liander | DIN00074.1 | 1 | 1 | Philips | BGP621 12L 14W WW 1200LM A900GS R4 DVB | 2015-08-28 | AKZ900GS | 2015-08-28 |  | LEDDRIVER DIMBAAR |  |  | DIN00074.1.1 | 1 |  | LAMP PHI 12LED 14W 1200LM WW | 2015-08-28 | 14 |  | 1200 | Nacht | AAN 100%, 23:00 060%, 06:00 100%, UIT
OBJ110745413 | ACT | DIN00075 | Beggelderveldweg | 7091 HL | DINXPERLO | 6.4806 | 51.8627 | 230314.9773 | 431028.7257 | DIN00075 | DIN00075 | LM ST 6,0 CV EU 850/20/5 T48 ET M V | Straatverlichting | Kaal | 2015-08-28 | 2015-08-28 | Staal | Verzinkt | 6 | Cilindrisch verjongd |  | 48 | 121 | Enkele uithouder |  | 6 |  | Gemeente Aalten | Liander | DIN00075.1 | 1 | 1 | Philips | BGP621 12L 14W WW 1200LM A900GS R4 DVB | 2015-08-28 | AKZ900GS | 2015-08-28 |  | LEDDRIVER DIMBAAR |  |  | DIN00075.1.1 | 1 |  | LAMP PHI 12LED 14W 1200LM WW | 2015-08-28 | 14 |  | 1200 | Nacht | AAN 100%, 23:00 060%, 06:00 100%, UIT
OBJ110745414 | ACT | DIN00076 | Beggelderveldweg | 7091 HL | DINXPERLO | 6.481 | 51.8627 | 230342.3028 | 431025.7987 | DIN00076 | DIN00076 | LM ST 6,0 CV EU 850/20/5 T48 ET M V | Straatverlichting | Kaal | 2015-08-28 | 2015-08-28 | Staal | Verzinkt | 6 | Cilindrisch verjongd |  | 48 | 121 | Enkele uithouder |  | 6 |  | Gemeente Aalten | Liander | DIN00076.1 | 1 | 1 | Philips | BGP621 12L 14W WW 1200LM A900GS R4 DVB | 2015-08-28 | AKZ900GS | 2015-08-28 |  | LEDDRIVER DIMBAAR |  |  | DIN00076.1.1 | 1 |  | LAMP PHI 12LED 14W 1200LM WW | 2015-08-28 | 14 |  | 1200 | Nacht | AAN 100%, 23:00 060%, 06:00 100%, UIT
OBJ110745415 | ACT | DIN00077 | Beggelderveldweg | 7091 HL | DINXPERLO | 6.4814 | 51.8626 | 230369.6952 | 431018.422 | DIN00077 | DIN00077 | LM ST 6,0 CV EU 850/20/5 T48 ET M V | Straatverlichting | Kaal | 2015-08-28 | 2015-08-28 | Staal | Verzinkt | 6 | Cilindrisch verjongd |  | 48 | 121 | Enkele uithouder |  | 6 |  | Gemeente Aalten | Liander | DIN00077.1 | 1 | 1 | Philips | BGP621 12L 14W WW 1200LM A900GS R4 DVB | 2015-08-28 | AKZ900GS | 2015-08-28 |  | LEDDRIVER DIMBAAR |  |  | DIN00077.1.1 | 1 |  | LAMP PHI 12LED 14W 1200LM WW | 2015-08-28 | 14 |  | 1200 | Nacht | AAN 100%, 23:00 060%, 06:00 100%, UIT
OBJ110745416 | ACT | DIN00702 | Beggelderveldweg | 7091 HL | DINXPERLO | 6.4814 | 51.8625 | 230366.4002 | 431003.907 | DIN00702 | DIN00702 | PM ST 4,0 CO T60 FR M V D=147 | Straatverlichting | Valmont | 2015-08-28 | 2015-08-28 | Staal | Verzinkt | 4 | Conisch |  | 60 | 147 |  |  | 4 |  | Gemeente Aalten | Liander | DIN00702.1 | 1 | 1 | Philips | BDP102 12L 12W WW 1200LM SI DDF72 62P | 2015-08-28 | 9006 Blank aluminiumkleurig | 2015-08-28 |  | LEDDRIVER DIMBAAR |  |  | DIN00702.1.1 | 1 |  | LAMP PHI BDP102 LED 12W 1200LM WW | 2015-08-28 | 12 |  | 1200 | Nacht | AAN 100%, 23:00 070%, 06:00 100%, UIT
OBJ110745417 | ACT | DIN00703 | Beggelderveldweg | 7091 HL | DINXPERLO | 6.4813 | 51.8623 | 230359.9163 | 430981.555 | DIN00703 | DIN00703 | PM ST 4,0 CO T60 FR M V D=147 | Straatverlichting | Valmont | 2015-08-28 | 2015-08-28 | Staal | Verzinkt | 4 | Conisch |  | 60 | 147 |  |  | 4 |  | Gemeente Aalten | Liander | DIN00703.1 | 1 | 1 | Philips | BDP102 12L 12W WW 1200LM SI DDF72 62P | 2015-08-28 | 9006 Blank aluminiumkleurig | 2015-08-28 |  | LEDDRIVER DIMBAAR |  |  | DIN00703.1.1 | 1 |  | LAMP PHI BDP102 LED 12W 1200LM WW | 2015-08-28 | 12 |  | 1200 | Nacht | AAN 100%, 23:00 070%, 06:00 100%, UIT
OBJ110745418 | ACT | DIN00704 | Beggelderveldweg | 7091 HL | DINXPERLO | 6.4812 | 51.8621 | 230356.3065 | 430955.9082 | DIN00704 | DIN00704 | PM ST 4,0 CO T60 FR M V D=147 | Straatverlichting | Valmont | 2015-08-28 | 2015-08-28 | Staal | Verzinkt | 4 | Conisch |  | 60 | 147 |  |  | 4 |  | Gemeente Aalten | Liander | DIN00704.1 | 1 | 1 | Philips | BDP102 12L 12W WW 1200LM SI DDF72 62P | 2015-08-28 | 9006 Blank aluminiumkleurig | 2015-08-28 |  | LEDDRIVER DIMBAAR |  |  | DIN00704.1.1 | 1 |  | LAMP PHI BDP102 LED 12W 1200LM WW | 2015-08-28 | 12 |  | 1200 | Nacht | AAN 100%, 23:00 070%, 06:00 100%, UIT
OBJ110745419 | ACT | DIN00724 | Beggelderveldweg | 7091 HL | DINXPERLO | 6.4794 | 51.8626 | 230228.9609 | 431012.9671 | DIN00724 | DIN00724 | LM ST 6,0 CV EU 850/20/5 T48 ET M V | Straatverlichting | Kaal | 2015-08-28 | 2015-08-28 | Staal | Verzinkt | 6 | Cilindrisch verjongd |  | 48 | 121 | Enkele uithouder |  | 6 |  | Gemeente Aalten | Liander | DIN00724.1 | 1 | 1 | Philips | BGP621 12L 14W WW 1200LM A900GS R4 DVB | 2015-08-28 | AKZ900GS | 2015-08-28 |  | LEDDRIVER DIMBAAR |  |  | DIN00724.1.1 | 1 |  | LAMP PHI 12LED 14W 1200LM WW | 2015-08-28 | 14 |  | 1200 | Nacht | AAN 100%, 23:00 060%, 06:00 100%, UIT
OBJ110745420 | ACT | DIN00725 | Beggelderveldweg | 7091 HL | DINXPERLO | 6.4798 | 51.8627 | 230258.6154 | 431020.0891 | DIN00725 | DIN00725 | LM ST 6,0 CV EU 850/20/5 T48 ET M V | Straatverlichting | Kaal | 2015-08-28 | 2015-08-28 | Staal | Verzinkt | 6 | Cilindrisch verjongd |  | 48 | 121 | Enkele uithouder |  | 6 |  | Gemeente Aalten | Liander | DIN00725.1 | 1 | 1 | Philips | BGP621 12L 14W WW 1200LM A900GS R4 DVB | 2015-08-28 | AKZ900GS | 2015-08-28 |  | LEDDRIVER DIMBAAR |  |  | DIN00725.1.1 | 1 |  | LAMP PHI 12LED 14W 1200LM WW | 2015-08-28 | 14 |  | 1200 | Nacht | AAN 100%, 23:00 060%, 06:00 100%, UIT
OBJ110745421 | ACT | DIN00726 | Beggelderveldweg | 7091 HL | DINXPERLO | 6.4801 | 51.8625 | 230280.5291 | 431005.9532 | DIN00726 | DIN00726 | LM ST 6,0 CV EU 850/20/5 T48 ET M V | Straatverlichting | Kaal | 2015-08-28 | 2015-08-28 | Staal | Verzinkt | 6 | Cilindrisch verjongd |  | 48 | 121 | Enkele uithouder |  | 6 |  | Gemeente Aalten | Liander | DIN00726.1 | 1 | 1 | Philips | BGP621 12L 14W WW 1200LM A900GS R4 DVB | 2015-08-28 | AKZ900GS | 2015-08-28 |  | LEDDRIVER DIMBAAR |  |  | DIN00726.1.1 | 1 |  | LAMP PHI 12LED 14W 1200LM WW | 2015-08-28 | 14 |  | 1200 | Nacht | AAN 100%, 23:00 060%, 06:00 100%, UIT
OBJ110745422 | ACT | DIN00727 | Beggelderveldweg | 7091 HL | DINXPERLO | 6.4798 | 51.8625 | 230262.0514 | 431002.3373 | DIN00727 | DIN00727 | LM ST 6,0 CV EU 850/20/5 T48 ET M V | Straatverlichting | Kaal | 2015-08-28 | 2015-08-28 | Staal | Verzinkt | 6 | Cilindrisch verjongd |  | 48 | 121 | Enkele uithouder |  | 6 |  | Gemeente Aalten | Liander | DIN00727.1 | 1 | 1 | Philips | BGP621 12L 14W WW 1200LM A900GS R4 DVB | 2015-08-28 | AKZ900GS | 2015-08-28 |  | LEDDRIVER DIMBAAR |  |  | DIN00727.1.1 | 1 |  | LAMP PHI 12LED 14W 1200LM WW | 2015-08-28 | 14 |  | 1200 | Nacht | AAN 100%, 23:00 060%, 06:00 100%, UIT
OBJ110745423 | ACT | DIN00775 | Beggelderveldweg | 7091 HL | DINXPERLO | 6.475 | 51.8628 | 229925.1202 | 431028.4396 | DIN00775 | DIN00775 | 6 V VERZ | Straatverlichting |  | 1992-05-01 | 1992-05-01 | Staal | Verzinkt | 6 | [6 empty] | 6 |  | Gemeente Aalten | Liander | DIN00775.1 | 1 | 1 | Philips | BGP621 12L 14W WW 1200LM A900GS R4 DVB | 2015-09-11 | AKZ900GS | 2015-09-11 |  | LEDDRIVER DIMBAAR |  |  | DIN00775.1.1 | 1 |  | LAMP PHI 12LED 14W 1200LM WW | 2015-09-11 | 14 |  | 1200 | Nacht | AAN 100%, 23:00 060%, 06:00 100%, UIT
OBJ110745424 | ACT | DIN00776 | Beggelderveldweg | 7091 HL | DINXPERLO | 6.4782 | 51.8627 | 230145.3171 | 431027.289 | DIN00776 | DIN00776 | LM ST 6,0 CV EU 850/20/5 T48 ET M V | Straatverlichting | Kaal | 2015-08-28 | 2015-08-28 | Staal | Verzinkt | 6 | Cilindrisch verjongd |  | 48 | 121 | Enkele uithouder |  | 6 |  | Gemeente Aalten | Liander | DIN00776.1 | 1 | 1 | Philips | BGP621 12L 14W WW 1200LM A900GS R4 DVB | 2015-08-28 | AKZ900GS | 2015-08-28 |  | LEDDRIVER DIMBAAR |  |  | DIN00776.1.1 | 1 |  | LAMP PHI 12LED 14W 1200LM WW | 2015-08-28 | 14 |  | 1200 | Nacht | AAN 100%, 23:00 060%, 06:00 100%, UIT
OBJ110745425 | ACT | DIN00803 | Beggelderveldweg | 7091 HL | DINXPERLO | 6.4785 | 51.8627 | 230168.9899 | 431019.8553 | DIN00803 | DIN00803 | LM ST 6,0 CV EU 850/20/5 T48 ET M V | Straatverlichting | Kaal | 2015-08-28 | 2015-08-28 | Staal | Verzinkt | 6 | Cilindrisch verjongd |  | 48 | 121 | Enkele uithouder |  | 6 |  | Gemeente Aalten | Liander | DIN00803.1 | 1 | 1 | Philips | BGP621 12L 14W WW 1200LM A900GS R4 DVB | 2015-08-28 | AKZ900GS | 2015-08-28 |  | LEDDRIVER DIMBAAR |  |  | DIN00803.1.1 | 1 |  | LAMP PHI 12LED 14W 1200LM WW | 2015-08-28 | 14 |  | 1200 | Nacht | AAN 100%, 23:00 060%, 06:00 100%, UIT
OBJ110745426 | ACT | DIN00878 | Beggelderveldweg | 7091 HL | DINXPERLO | 6.4747 | 51.8627 | 229907.3311 | 431024.8352 | DIN00878 | DIN00878 | 6 V VERZ | Straatverlichting |  | 1998-10-01 | 1998-10-01 | Staal | Verzinkt | 6 | [6 empty] | 6 |  | Gemeente Aalten | Liander | DIN00878.1 | 1 | 1 | Philips | BGP621 12L 14W WW 1200LM A900GS R4 DVB | 2015-09-11 | AKZ900GS | 2015-09-11 |  | LEDDRIVER DIMBAAR |  |  | DIN00878.1.1 | 1 |  | LAMP PHI 12LED 14W 1200LM WW | 2015-09-11 | 14 |  | 1200 | Nacht | AAN 100%, 23:00 060%, 06:00 100%, UIT
OBJ110745427 | ACT | DIN01106 | Beggelderveldweg | 7091 HL | DINXPERLO | 6.4774 | 51.8629 | 230093.3925 | 431044.3134 | DIN01106 | DIN01106 | 6 V VERZ | Straatverlichting |  | 1990-11-01 | 1990-11-01 | Staal | Verzinkt | 6 | [6 empty] | 6 |  | Gemeente Aalten | Liander | DIN01106.1 | 1 | 1 | Philips | BGP621 12L 14W WW 1200LM A900GS R4 DVB | 2015-09-11 | AKZ900GS | 2015-09-11 |  | LEDDRIVER DIMBAAR |  |  | DIN01106.1.1 | 1 |  | LAMP PHI 12LED 14W 1200LM WW | 2015-09-11 | 14 |  | 1200 | Nacht | AAN 100%, 23:00 060%, 06:00 100%, UIT
OBJ110745428 | ACT | DIN01107 | Beggelderveldweg | 7091 HL | DINXPERLO | 6.4771 | 51.863 | 230068.5491 | 431051.7298 | DIN01107 | DIN01107 | 6 V VERZ | Straatverlichting |  | 1990-11-01 | 1990-11-01 | Staal | Verzinkt | 6 | [6 empty] | 6 |  | Gemeente Aalten | Liander | DIN01107.1 | 1 | 1 | Philips | BGP621 12L 14W WW 1200LM A900GS R4 DVB | 2015-09-11 | AKZ900GS | 2015-09-11 |  | LEDDRIVER DIMBAAR |  |  | DIN01107.1.1 | 1 |  | LAMP PHI 12LED 14W 1200LM WW | 2015-09-11 | 14 |  | 1200 | Nacht | AAN 100%, 23:00 060%, 06:00 100%, UIT
OBJ110745429 | ACT | DIN01108 | Beggelderveldweg | 7091 HL | DINXPERLO | 6.4766 | 51.863 | 230039.7964 | 431057.9751 | DIN01108 | DIN01108 | 6 V VERZ | Straatverlichting |  | 1990-11-01 | 1990-11-01 | Staal | Verzinkt | 6 | [6 empty] | 6 |  | Gemeente Aalten | Liander | DIN01108.1 | 1 | 1 | Philips | BGP621 12L 14W WW 1200LM A900GS R4 DVB | 2015-09-11 | AKZ900GS | 2015-09-11 |  | LEDDRIVER DIMBAAR |  |  | DIN01108.1.1 | 1 |  | LAMP PHI 12LED 14W 1200LM WW | 2015-09-11 | 14 |  | 1200 | Nacht | AAN 100%, 23:00 060%, 06:00 100%, UIT
OBJ110745430 | ACT | DIN01109 | Beggelderveldweg | 7091 HL | DINXPERLO | 6.4762 | 51.863 | 230009.6786 | 431054.1856 | DIN01109 | DIN01109 | 6 V VERZ | Straatverlichting |  | 1990-11-01 | 1990-11-01 | Staal | Verzinkt | 6 | [6 empty] | 6 |  | Gemeente Aalten | Liander | DIN01109.1 | 1 | 1 | Philips | BGP621 12L 14W WW 1200LM A900GS R4 DVB | 2015-09-11 | AKZ900GS | 2015-09-11 |  | LEDDRIVER DIMBAAR |  |  | DIN01109.1.1 | 1 |  | LAMP PHI 12LED 14W 1200LM WW | 2015-09-11 | 14 |  | 1200 | Nacht | AAN 100%, 23:00 060%, 06:00 100%, UIT
OBJ110745431 | ACT | DIN01126 | Beggelderveldweg | 7091 HL | DINXPERLO | 6.4778 | 51.8628 | 230121.3522 | 431035.8311 | DIN01126 | DIN01126 | 6 V VERZ | Straatverlichting |  | 1991-03-01 | 1991-03-01 | Staal | Verzinkt | 6 | [6 empty] | 6 |  | Gemeente Aalten | Liander | DIN01126.1 | 1 | 1 | Philips | BGP621 12L 14W WW 1200LM A900GS R4 DVB | 2015-09-11 | AKZ900GS | 2015-09-11 |  | LEDDRIVER DIMBAAR |  |  | DIN01126.1.1 | 1 |  | LAMP PHI 12LED 14W 1200LM WW | 2015-09-11 | 14 |  | 1200 | Nacht | AAN 100%, 23:00 060%, 06:00 100%, UIT
OBJ110745432 | ACT | DIN01222 | Beggelderveldweg | 7091 HL | DINXPERLO | 6.4754 | 51.8629 | 229958.1001 | 431038.9477 | DIN01222 | DIN01222 | 6 V VERZ | Straatverlichting |  | 1992-05-01 | 1992-05-01 | Staal | Verzinkt | 6 | [6 empty] | 6 |  | Gemeente Aalten | Liander | DIN01222.1 | 1 | 1 | Philips | BGP621 12L 14W WW 1200LM A900GS R4 DVB | 2015-09-11 | AKZ900GS | 2015-09-11 |  | LEDDRIVER DIMBAAR |  |  | DIN01222.1.1 | 1 |  | LAMP PHI 12LED 14W 1200LM WW | 2015-09-11 | 14 |  | 1200 | Nacht | AAN 100%, 23:00 060%, 06:00 100%, UIT
OBJ110745433 | ACT | DIN01223 | Beggelderveldweg | 7091 HL | DINXPERLO | 6.4758 | 51.8629 | 229983.4844 | 431046.0042 | DIN01223 | DIN01223 | 6 V VERZ | Straatverlichting |  | 1992-05-01 | 1992-05-01 | Staal | Verzinkt | 6 | [6 empty] | 6 |  | Gemeente Aalten | Liander | DIN01223.1 | 1 | 1 | Philips | BGP621 12L 14W WW 1200LM A900GS R4 DVB | 2015-09-11 | AKZ900GS | 2015-09-11 |  | LEDDRIVER DIMBAAR | 30-12-1899 |  | DIN01223.1.1 | 1 |  | LAMP PHI 12LED 14W 1200LM WW | 2015-09-11 | 14 |  | 1200 | Nacht | AAN 100%, 23:00 060%, 06:00 100%, UIT
OBJ110745434 | ACT | DIN01526 | Beggelderveldweg | 7091 HL | DINXPERLO | 6.4744 | 51.8633 | 229882.8551 | 431089.6298 | DIN01526 | DIN01526 | 4 CPT VERZ | Straatverlichting |  | 1998-02-01 | 1998-02-01 | Staal | Verzinkt | 4 |  |  |  |  | Paaltop |  | 4 |  | Gemeente Aalten | Liander | DIN01526.1 | 1 | 1 | Signify | BDP102 LED20/830 DRW PCC 7021 CLO D9 62P 7021 | 2020-07-06 |  | 2020-04-06 |  | LEDDRIVER | 2020-07-06 |  | DIN01526.1.1 | 1 |  | LED | 2020-07-06 |  | 830 | 1950 | Nacht | Dim3A
OBJ110745435 | ACT | DIN01527 | Beggelderveldweg | 7091 HL | DINXPERLO | 6.4745 | 51.8631 | 229895.4718 | 431066.9411 | DIN01527 | DIN01527 | 4 CPT VERZ | Straatverlichting |  | 1998-02-01 | 1998-02-01 | Staal | Verzinkt | 4 |  |  |  |  | Paaltop |  | 4 |  | Gemeente Aalten |  | DIN01527.1 | 1 | 1 |  | INDU 2000.12 | 1998-02-01 |  | 1998-02-01 |  | VSA HF | 2020-07-06 |  | DIN01527.1.1 | 1 |  | PLL 36w/840 4p | 2020-02-11 | 36 | 840 |  | Nacht
OBJ110745436 | ACT | DIN01528 | Beggelderveldweg | 7091 HL | DINXPERLO | 6.4746 | 51.8629 | 229902.184 | 431040.9594 | DIN01528 | DIN01528 | 4 CPT VERZ | Straatverlichting |  | 1998-02-01 | 1998-02-01 | Staal | Verzinkt | 4 |  |  |  |  | Paaltop |  | 4 |  | Gemeente Aalten | Liander | DIN01528.1 | 1 | 1 | Signify | BDP102 LED20/830 DRW PCC 7021 CLO D9 62P 7021 | 2020-07-06 |  | 2020-04-06 |  | LEDDRIVER | 2020-07-06 |  | DIN01528.1.1 | 1 |  | LED | 2020-07-06 |  | 830 | 1950 | Nacht | Dim3A
OBJ110745437 | ACT | DIN01631 | Beggelderveldweg | 7091 HL | DINXPERLO | 6.4756 | 51.8629 | 229971.671 | 431043.6018 | DIN01631 | DIN01631 | 6 V | Straatverlichting |  | 1990-01-01 | 1990-01-01 | Staal |  | 6 | [6 empty] | 6 |  | Gemeente Aalten | Liander | DIN01631.1 | 1 | 1 | Philips | BGP621 12L 14W WW 1200LM A900GS R4 DVB | 2015-09-11 | AKZ900GS | 2015-09-11 |  | LEDDRIVER DIMBAAR |  |  | DIN01631.1.1 | 1 |  | LAMP PHI 12LED 14W 1200LM WW | 2015-09-11 | 14 |  | 1200 | Nacht | AAN 100%, 23:00 060%, 06:00 100%, UIT
OBJ110745438 | ACT | DIN03809 | Beggelderveldweg | 7091 HL | AALTEN | 6.4738 | 51.8634 | 229845.1047 | 431099.6806 | DIN03809 | DIN03809 | Rond Conische Paaltop mast 4.0 mtr CCOL 4.0 PT60-GST114 | Straatverlichting | VDL | 2020-02-23 | 2020-02-23 | Staal | Verzinkt | 4 | Conisch |  | 60 | 114 | Paaltop |  | 4 |  | Gemeente Aalten | Liander | DIN03809.1 | 1 | 1 | Signify | BDP102 LED20/830 DRW PCC 7021 CLO D9 62P 7021 | 2020-02-23 | 7021 Zwartgrijs | 2020-02-23 |  | LEDDRIVER | 2020-02-23 |  | DIN03809.1.1 | 1 |  | LED20/830 DRW PCC 7021 CLO D9 62P | 2020-02-23 | 15.6 | 830 | 1950 | Nacht | 3A AAN-22:00=100%/ 22:00-0:00=70%/ 0:00-5:00=50%/ 5:00-6:00=70%/ 6:00-UIT=100%
OBJ110745439 | ACT | DIN03812 | Beggelderveldweg | 7091 HL | AALTEN | 6.4731 | 51.8626 | 229795.2497 | 431010.5858 | DIN03812 | DIN03812 | LM ST Cil.lm 200.J.190 LPH=6 m+EU 850mm top 60mm vast | Straatverlichting | Valmont | 2020-02-23 | 2020-02-23 | Staal | Verzinkt | 6 | Cilindrisch |  | 60 | 200 | Enkele uithouder |  | 6 |  | Gemeente Aalten | Liander | DIN03812.1 | 1 | 1 | Signify | BGP621 12x-4S/740 PSDD DM11 7035 CLO D18 | 2020-02-23 | 7035 Lichtgrijs | 2020-02-23 |  | LEDDRIVER | 2020-02-23 |  | DIN03812.1.1 | 1 |  | LAMP 12x-4S/740 PSDD DM11 | 2020-02-23 | 11.6 | 830 | 1750 | Nacht | 3A AAN-22:00=100%/ 22:00-0:00=70%/ 0:00-5:00=50%/ 5:00-6:00=70%/ 6:00-UIT=100%
OBJ110745440 | ACT | DIN03813 | Beggelderveldweg | 7091 HL | AALTEN | 6.4739 | 51.8626 | 229849.1804 | 431011.3918 | DIN03813 | DIN03813 | LM ST Cil.lm 200.J.190 LPH=6 m+EU 850mm top 60mm vast | Straatverlichting | Valmont | 2020-02-23 | 2020-02-23 | Staal | Verzinkt | 6 | Cilindrisch |  | 60 | 200 | Enkele uithouder |  | 6 |  | Gemeente Aalten | Liander | DIN03813.1 | 1 | 1 | Signify | BGP621 12x-4S/740 PSDD DM11 7035 CLO D18 | 2020-02-23 | 7035 Lichtgrijs | 2020-02-23 |  | LEDDRIVER | 2020-02-23 |  | DIN03813.1.1 | 1 |  | LAMP 12x-4S/740 PSDD DM11 | 2020-02-23 | 11.6 | 830 | 1750 | Nacht | 3A AAN-22:00=100%/ 22:00-0:00=70%/ 0:00-5:00=50%/ 5:00-6:00=70%/ 6:00-UIT=100%
OBJ110745441 | ACT | DIN03814 | Beggelderveldweg | 7091 HL | AALTEN | 6.4743 | 51.8627 | 229879.0703 | 431016.6234 | DIN03814 | DIN03814 | LM ST Cil.lm 200.J.190 LPH=6 m+EU 850mm top 60mm vast | Straatverlichting | Valmont | 2020-02-23 | 2020-02-23 | Staal | Verzinkt | 6 | Cilindrisch |  | 60 | 200 | Enkele uithouder |  | 6 |  | Gemeente Aalten | Liander | DIN03814.1 | 1 | 1 | Signify | BGP621 12x-4S/740 PSDD DM11 7035 CLO D18 | 2020-02-23 | 7035 Lichtgrijs | 2020-02-23 |  | LEDDRIVER | 2020-02-23 |  | DIN03814.1.1 | 1 |  | LAMP 12x-4S/740 PSDD DM11 | 2020-02-23 | 11.6 | 830 | 1750 | Nacht | 3A AAN-22:00=100%/ 22:00-0:00=70%/ 0:00-5:00=50%/ 5:00-6:00=70%/ 6:00-UIT=100%
OBJ110745442 | ACT | ALN00038 | Bekendijk | 7126 CT | BREDEVOORT | 6.6261 | 51.9428 | 240182.4452 | 440100.1976 | ALN00038 | ALN00038 | PM ST 4,0 CO T60 ET Z V D=145 | Straatverlichting | PMF | 2010-05-12 | 2010-05-12 |  |  | 4 | Conisch |  | - | - |  |  | 4 |  | Gemeente Aalten | Liander | ALN00038.1 | 1 | 1 | Signify | TownGuide-BDP102 GRN20/830 DRW PCC SI CLO D9 62P, 2000lm Dim 3a | 2022-03-11 | Silver RAL9006 | 2021-12-11 |  | - | 2021-12-11 |  | ALN00038.1.1 | 1 |  | LED-HB | 2022-03-11 | 14.4 | 830 | 2000 lumen | Nacht | Dim 3A
OBJ110745443 | ACT | ALN00039 | Bekendijk | 7126 CT | BREDEVOORT | 6.6251 | 51.9425 | 240117.3433 | 440062.3661 | ALN00039 | ALN00039 | 4 CPT VERZ | Straatverlichting |  | 1991-01-01 | 1991-01-01 | Staal | Verzinkt | 4 |  |  | - | - | - | Paaltop | 4 |  | Gemeente Aalten | Liander | ALN00039.1 | 1 | 1 | Signify | TownGuide-BDP102 GRN20/830 DRW PCC SI CLO D9 62P, 2000lm Dim 3a | 2022-03-11 | Silver RAL9006 | 2021-12-11 |  | - | 2021-12-11 |  | ALN00039.1.1 | 1 |  | LED-HB | 2022-03-11 | 14.4 | 830 | 2000 lumen | Nacht | Dim 3A
OBJ110745444 | ACT | ALN01750 | Bekendijk | 7126 CT | BREDEVOORT | 6.621 | 51.9417 | 239835.6727 | 439971.8901 | ALN01750 | ALN01750 | 4 CPT VERZ | Straatverlichting |  | 1997-11-01 | 1997-11-01 | Staal | Verzinkt | 4 |  |  |  |  | - | Paaltop | 4 |  | Gemeente Aalten | Liander | ALN01750.1 | 1 | 1 | Signify | BDP102 LED20/830 DRW PCC SI D9 62P | 2023-01-25 | RAL9006 | 2023-01-25 |  | LEDDRIVER DIMBAAR | 2023-01-25 |  | ALN01750.1.1 | 1 |  | LED20 | 2023-01-25 | 14.4 | 840 | 2000 lm | Nacht | DIM 3A
OBJ110745445 | ACT | ALN02547 | Bekendijk | 7126 CT | BREDEVOORT | 6.6217 | 51.9419 | 239879.648 | 439990.4417 | ALN02547 | ALN02547 | PM ST 4,0 CO T60 FR M V D=147 | Straatverlichting | Valmont | 2009-10-13 | 2009-10-13 | Staal | Verzinkt | 4 | Conisch |  | 60 |  |  |  | 4 |  | Gemeente Aalten | Liander | ALN02547.1 | 1 | 1 | Signify | BDP102 LED20/830 DRW PCC SI D9 62P | 2023-01-25 | RAL9006 | 2023-01-25 |  | LEDDRIVER DIMBAAR | 2023-01-25 |  | ALN02547.1.1 | 1 |  | LED20 | 2023-01-25 | 14.4 | 830 | 2000 lm | Nacht | DIM 3A
OBJ110745446 | ACT | ALN02548 | Bekendijk | 7126 CT | BREDEVOORT | 6.6225 | 51.9419 | 239940.4507 | 439998.152 | ALN02548 | ALN02548 | 4 CPT VERZ | Straatverlichting |  | 1997-11-01 | 1997-11-01 | Staal | Verzinkt | 4 |  |  |  |  | Paaltop |  | 4 |  | Gemeente Aalten |  | ALN02548.1 | 1 | 1 | Signify | BDP102 64x/830 DRW PCC GR CLO 62P | 2020-04-29 | 7035 Lichtgrijs | 2020-04-29 |  | LEDDRIVER | 2020-04-29 | 15.8 | ALN02548.1.1 | 1 |  | LED64x/830 | 2020-04-29 | 15.8 | 830 | 1950 | Nacht | 3A AAN-22:00=100%/ 22:00-0:00=70%/ 0:00-5:00=50%/ 5:00-6:00=70%/ 6:00-UIT=100%
OBJ110745447 | ACT | ALN03342 | Bekendijk | 7126 CT | BREDEVOORT | 6.6248 | 51.9425 | 240095.6244 | 440057.5449 | ALN03342 | ALN03342 | PM ST 4,0 CO T60 ET Z V D=145 | Straatverlichting | PMF | 2010-05-12 | 2010-05-12 |  |  | 4 | Conisch | [5 empty] | 4 |  | Gemeente Aalten |  | ALN03342.1 | 1 | 1 |  | BDP102 LED20/830 DRW PCC SI D9 62P 2000l | 2022-07-06 |  | 2010-05-12 |  | - |  |  | ALN03342.1.1 | 1 |  | LAMP PLL 36W 830 2G11 4P Polar | 2022-07-06 | 20 | 830 | 2000 | Nacht
OBJ110745448 | ACT | ALN03343 | Bekendijk | 7126 CT | BREDEVOORT | 6.6255 | 51.9427 | 240139.5909 | 440080.5497 | ALN03343 | ALN03343 | PM ST 4,0 CO T60 ET Z V D=145 | Straatverlichting | PMF | 2010-05-12 | 2010-05-12 |  |  | 4 | Conisch |  | - | - |  |  | 4 |  | Gemeente Aalten | Liander | ALN03343.1 | 1 | 1 | Signify | TownGuide-BDP102 GRN20/830 DRW PCC SI CLO D9 62P, 2000lm Dim 3a | 2022-03-11 | Silver RAL9006 | 2021-12-11 |  | - | 2021-12-11 |  | ALN03343.1.1 | 1 |  | LED-HB | 2022-03-11 | 14.4 | 830 | 2000 lumen | Nacht | Dim 3A
OBJ110745449 | ACT | ALN03344 | Bekendijk | 7126 CT | BREDEVOORT | 6.6258 | 51.9427 | 240164.4344 | 440087.6499 | ALN03344 | ALN03344 | PM ST 4,0 CO T60 ET Z V D=145 | Straatverlichting | PMF | 2010-05-12 | 2010-05-12 |  |  | 4 | Conisch |  | - | - |  |  | 4 |  | Gemeente Aalten | Liander | ALN03344.1 | 1 | 1 | Signify | TownGuide-BDP102 GRN20/830 DRW PCC SI CLO D9 62P, 2000lm Dim 3a | 2022-03-11 | Silver RAL9006 | 2021-12-11 |  | - | 2021-12-11 |  | ALN03344.1.1 | 1 |  | LED-HB | 2022-03-11 | 14.4 | 830 | 2000 lumen | Nacht | Dim 3A
OBJ110745450 | ACT | ALN03750 | Bekendijk | 7126 CT | BREDEVOORT | 6.6228 | 51.9419 | 239954.7225 | 439996.0578 | ALN03750 | ALN03750 | Rond Conische Paaltop mast 4.0 mtr | Straatverlichting | PMF | 2020-04-29 | 2020-04-29 | Staal | Verzinkt | 4 | Conisch |  | 60 | 114 | Paaltop |  | 4 |  | Gemeente Aalten | Liander | ALN03750.1 | 1 | 1 | Signify | BDP102 64x/830 DRW PCC GR CLO 62P | 2020-04-29 | 7035 Lichtgrijs | 2020-04-29 |  | LEDDRIVER | 2020-04-29 |  | ALN03750.1.1 | 1 |  | LED 64x/830 DRW PCC GR CLO 62P | 2020-04-29 | 15.8 | 830 | 1950 | Nacht | 3A AAN-22:00=100%/ 22:00-0:00=70%/ 0:00-5:00=50%/ 5:00-6:00=70%/ 6:00-UIT=100%
OBJ110745451 | ACT | ALN03751 | Bekendijk | 7126 CT | BREDEVOORT | 6.6233 | 51.9419 | 239993.0475 | 439999.0467 | ALN03751 | ALN03751 | Rond Conische Paaltop mast 4.0 mtr | Straatverlichting | PMF | 2020-04-29 | 2020-04-29 | Staal | Verzinkt | 4 | Conisch |  | 60 | 114 | Paaltop |  | 4 |  | Gemeente Aalten | Liander | ALN03751.1 | 1 | 1 | Signify | BDP102 64x/830 DRW PCC GR CLO 62P | 2020-04-29 | 7035 Lichtgrijs | 2020-04-29 |  | LEDDRIVER | 2020-04-29 |  | ALN03751.1.1 | 1 |  | LED 64x/830 DRW PCC GR CLO 62P | 2020-04-29 | 15.8 | 830 | 1950 | Nacht | 3A AAN-22:00=100%/ 22:00-0:00=70%/ 0:00-5:00=50%/ 5:00-6:00=70%/ 6:00-UIT=100%
OBJ110745452 | ACT | ALN03752 | Bekendijk | 7126 CT | BREDEVOORT | 6.6238 | 51.942 | 240024.5639 | 440002.0312 | ALN03752 | ALN03752 | Rond Conische Paaltop mast 4.0 mtr | Straatverlichting | PMF | 2020-04-29 | 2020-04-29 | Staal | Verzinkt | 4 | Conisch |  | 60 | 114 | Paaltop |  | 4 |  | Gemeente Aalten | Liander | ALN03752.1 | 1 | 1 | Signify | BDP102 64x/830 DRW PCC GR CLO 62P | 2020-04-29 | 7035 Lichtgrijs | 2020-04-29 |  | LEDDRIVER | 2020-04-29 |  | ALN03752.1.1 | 1 |  | LED 64x/830 DRW PCC GR CLO 62P | 2020-04-29 | 15.8 | 830 | 1950 | Nacht | 3A AAN-22:00=100%/ 22:00-0:00=70%/ 0:00-5:00=50%/ 5:00-6:00=70%/ 6:00-UIT=100%
OBJ110745453 | ACT | ALN03753 | Bekendijk | 7126 CT | BREDEVOORT | 6.6243 | 51.9422 | 240060.8327 | 440024.793 | ALN03753 | ALN03753 | Rond Conische Paaltop mast 4.0 mtr | Straatverlichting | PMF | 2020-04-29 | 2020-04-29 | Staal | Verzinkt | 4 | Conisch |  | 60 | 114 | Paaltop |  | 4 |  | Gemeente Aalten | Liander | ALN03753.1 | 1 | 1 | Signify | BDP102 64x/830 DRW PCC GR CLO 62P | 2020-04-29 | 7035 Lichtgrijs | 2020-04-29 |  | LEDDRIVER | 2020-04-29 |  | ALN03753.1.1 | 1 |  | LED 64x/830 DRW PCC GR CLO 62P | 2020-04-29 | 15.8 | 830 | 1950 | Nacht | 3A AAN-22:00=100%/ 22:00-0:00=70%/ 0:00-5:00=50%/ 5:00-6:00=70%/ 6:00-UIT=100%
OBJ110745454 | ACT | DIN00798 | Benninklaan | 7091 VB | DINXPERLO | 6.4783 | 51.8622 | 230157.0718 | 430973.9437 | DIN00798 | DIN00798 | Paaltop 100C073 4 mtr Con 60 | Straatverlichting | Valmont | 2022-11-02 | 2022-08-02 | Staal |  | 4 | Conisch | geen | 60 | 114 |  | Geen | 4 |  | Gemeente Aalten | Liander | DIN00798.1 | 1 | 1 | Signify | BDP102 LED20/830 DRW PCC SI D9 62P | 2022-11-02 | RAL9006 | 2022-08-02 |  | LEDDRIVER DIMBAAR | 2022-08-02 |  | DIN00798.1.1 | 1 |  | LED20 | 2022-11-02 | 14.4 | 830 | 2000 lm | Nacht | DIM 3A
OBJ110745455 | ACT | DIN00799 | Benninklaan | 7091 VB | DINXPERLO | 6.4782 | 51.862 | 230151.1647 | 430949.8203 | DIN00799 | DIN00799 | Paaltop 100C073 4 mtr Con 60 | Straatverlichting | Valmont | 2022-11-02 | 2022-08-02 | Staal |  | 4 | Conisch | geen | 60 | 114 |  | Geen | 4 |  | Gemeente Aalten | Liander | DIN00799.1 | 1 | 1 | Signify | BDP102 LED20/830 DRW PCC SI D9 62P | 2022-11-02 | RAL9006 | 2022-08-02 |  | LEDDRIVER DIMBAAR | 2022-08-02 |  | DIN00799.1.1 | 1 |  | LED20 | 2022-11-02 | 14.4 | 830 | 2000 lm | Nacht | DIM 3A
OBJ110745456 | ACT | DIN00800 | Benninklaan | 7091 VB | DINXPERLO | 6.4778 | 51.862 | 230121.4211 | 430948.595 | DIN00800 | DIN00800 | Paaltop 100C073 4 mtr Con 60 | Straatverlichting | Valmont | 2022-11-02 | 2022-08-02 | Staal |  | 4 | Conisch | geen | 60 | 114 |  | Geen | 4 |  | Gemeente Aalten | Liander | DIN00800.1 | 1 | 1 | Signify | BDP102 LED20/830 DRW PCC SI D9 62P | 2022-11-02 | RAL9006 | 2022-08-02 |  | LEDDRIVER DIMBAAR | 2022-08-02 |  | DIN00800.1.1 | 1 |  | LED20 | 2022-11-02 | 14.4 | 830 | 2000 lm | Nacht | DIM 3A
OBJ110745457 | ACT | DIN00801 | Benninklaan | 7091 VB | DINXPERLO | 6.4786 | 51.8619 | 230175.8806 | 430937.1725 | DIN00801 | DIN00801 | Paaltop 100C073 4 mtr Con 60 | Straatverlichting | Valmont | 2022-11-02 | 2022-08-02 | Staal |  | 4 | Conisch | geen | 60 | 114 |  | Geen | 4 |  | Gemeente Aalten | Liander | DIN00801.1 | 1 | 1 | Signify | BDP102 LED20/830 DRW PCC SI D9 62P | 2022-11-02 | RAL9006 | 2022-08-02 |  | LEDDRIVER DIMBAAR | 2022-08-02 |  | DIN00801.1.1 | 1 |  | LED20 | 2022-11-02 | 14.4 | 830 | 2000 lm | Nacht | DIM 3A
OBJ110745458 | ACT | DIN00081 | Berkendijk | 7091 EV | DINXPERLO | 6.4971 | 51.8659 | 231441.8054 | 431401.8763 | DIN00081 | DIN00081 | 4 CPT VERZ | Straatverlichting |  | 1993-09-01 | 1993-09-01 | Staal | Verzinkt | 4 |  |  |  |  | - | Paaltop | 4 |  | Gemeente Aalten | Liander | DIN00081.1 | 1 | 1 | Signify | BDP102 LED20/830 DS PCC SI D9 62P | 2022-11-02 | RAL9006 | 2022-08-02 |  | LEDDRIVER DIMBAAR | 2022-08-02 |  | DIN00081.1.1 | 1 |  | LED20 | 2022-11-02 | 14.4 | 830 | 2000 lm | Nacht | DIM 3A
OBJ110745459 | ACT | DIN00750 | Berkendijk | 7091 EV | DINXPERLO | 6.4973 | 51.8659 | 231455.3221 | 431405.4209 | DIN00750 | DIN00750 | 4 CPT VERZ | Straatverlichting |  | 1999-09-09 | 1999-09-09 | Staal | Verzinkt | 4 |  |  |  |  | - | Paaltop | 4 |  | Gemeente Aalten | Liander | DIN00750.1 | 1 | 1 | Signify | BDP102 LED20/830 DRW PCC SI D9 62P | 2022-11-02 | RAL9006 | 2022-08-02 |  | LEDDRIVER DIMBAAR | 2022-08-02 |  | DIN00750.1.1 | 1 |  | LED20 | 2022-11-02 | 14.4 | 830 | 2000 lm | Nacht | DIM 3A
OBJ110745460 | ACT | DIN01198 | Berkendijk | 7091 EV | DINXPERLO | 6.4971 | 51.8662 | 231446.7705 | 431433.1085 | DIN01198 | DIN01198 | 4 CPT VERZ | Straatverlichting |  | 1993-09-01 | 1993-09-01 | Staal | Verzinkt | 4 |  |  |  |  | - | Paaltop | 4 |  | Gemeente Aalten | Liander | DIN01198.1 | 1 | 1 | Signify | BDP102 LED20/830 DS PCC SI D9 62P | 2022-11-02 | RAL9006 | 2022-08-02 |  | LEDDRIVER DIMBAAR | 2022-08-02 |  | DIN01198.1.1 | 1 |  | LED20 | 2022-11-02 | 14.4 | 830 | 2000 lm | Nacht | DIM 3A
OBJ110745461 | ACT | DIN01199 | Berkendijk | 7091 EV | DINXPERLO | 6.4969 | 51.8658 | 231428.7679 | 431384.9864 | DIN01199 | DIN01199 | 4 CPT VERZ | Straatverlichting |  | 1993-09-01 | 1993-09-01 | Staal | Verzinkt | 4 |  |  |  |  | - | Paaltop | 4 |  | Gemeente Aalten | Liander | DIN01199.1 | 1 | 1 | Signify | BDP102 LED20/830 DS PCC SI D9 62P | 2022-11-02 | RAL9006 | 2022-08-02 |  | LEDDRIVER DIMBAAR | 2022-08-02 |  | DIN01199.1.1 | 1 |  | LED20 | 2022-11-02 | 14.4 | 830 | 2000 lm | Nacht | DIM 3A
OBJ110745462 | ACT | DIN01202 | Berkendijk | 7091 EV | DINXPERLO | 6.4973 | 51.8665 | 231456.7802 | 431463.3049 | DIN01202 | DIN01202 | 4 CPT VERZ | Straatverlichting |  | 1993-09-01 | 1993-09-01 | Staal | Verzinkt | 4 |  |  |  |  | - | Paaltop | 4 |  | Gemeente Aalten | Liander | DIN01202.1 | 1 | 1 | Signify | BDP102 LED20/830 DRW PCC SI D9 62P | 2022-11-02 | RAL9006 | 2022-08-02 |  | LEDDRIVER DIMBAAR | 2022-08-02 |  | DIN01202.1.1 | 1 |  | LED20 | 2022-11-02 | 14.4 | 830 | 2000 lm | Nacht | DIM 3A
OBJ110745463 | ACT | DIN01203 | Berkendijk | 7091 EV | DINXPERLO | 6.4973 | 51.8668 | 231457.8044 | 431504.4914 | DIN01203 | DIN01203 | 4 CPT VERZ | Straatverlichting |  | 1993-09-01 | 1993-09-01 | Staal | Verzinkt | 4 |  |  |  |  | - | Paaltop | 4 |  | Gemeente Aalten | Liander | DIN01203.1 | 1 | 1 | Signify | BDP102 LED20/830 DRW PCC SI D9 62P | 2022-11-02 | RAL9006 | 2022-08-02 |  | LEDDRIVER DIMBAAR | 2022-08-02 |  | DIN01203.1.1 | 1 |  | LED20 | 2022-11-02 | 14.4 | 830 | 2000 lm | Nacht | DIM 3A
OBJ110745464 | ACT | DIN01675 | Berkendijk | 7091 EV | DINXPERLO | 6.4971 | 51.8657 | 231444.7802 | 431383.0054 | DIN01675 | DIN01675 | 4 CPT VERZ | Straatverlichting |  | 1999-09-09 | 1999-09-09 | Staal | Verzinkt | 4 |  |  |  |  | - | Paaltop | 4 |  | Gemeente Aalten | Liander | DIN01675.1 | 1 | 1 | Signify | BDP102 LED20/830 DRW PCC SI D9 62P | 2022-11-02 | RAL9006 | 2022-08-02 |  | LEDDRIVER DIMBAAR | 2022-08-02 |  | DIN01675.1.1 | 1 |  | LED20 | 2022-11-02 | 14.4 | 830 | 2000 lm | Nacht | DIM 3A
OBJ110745465 | ACT | DIN01676 | Berkendijk | 7091 EV | DINXPERLO | 6.4974 | 51.8663 | 231461.5797 | 431442.2364 | DIN01676 | DIN01676 | 4 CPT VERZ | Straatverlichting |  | 1999-09-10 | 1999-09-10 | Staal | Verzinkt | 4 |  |  |  |  | - | Paaltop | 4 |  | Gemeente Aalten | Liander | DIN01676.1 | 1 | 1 | Signify | BDP102 LED20/830 DRW PCC SI D9 62P | 2022-11-02 | RAL9006 | 2022-08-02 |  | LEDDRIVER DIMBAAR | 2022-08-02 |  | DIN01676.1.1 | 1 |  | LED20 | 2022-11-02 | 14.4 | 830 | 2000 lm | Nacht | DIM 3A
OBJ110745466 | ACT | DIN01677 | Berkendijk | 7091 EV | DINXPERLO | 6.4975 | 51.8666 | 231467.9409 | 431481.279 | DIN01677 | DIN01677 | 4 CPT VERZ | Straatverlichting |  | 1999-09-10 | 1999-09-10 | Staal | Verzinkt | 4 |  |  |  |  | - | Paaltop | 4 |  | Gemeente Aalten | Liander | DIN01677.1 | 1 | 1 | Signify | BDP102 LED20/830 DRW PCC SI D9 62P | 2022-11-02 | RAL9006 | 2022-08-02 |  | LEDDRIVER DIMBAAR | 2022-08-02 |  | DIN01677.1.1 | 1 |  | LED20 | 2022-11-02 | 14.4 | 830 | 2000 lm | Nacht | DIM 3A
OBJ110745467 | ACT | DIN01678 | Berkendijk | 7091 EV | DINXPERLO | 6.4975 | 51.867 | 231473.3718 | 431518.0819 | DIN01678 | DIN01678 | 4 CPT VERZ | Straatverlichting |  | 1999-09-10 | 1999-09-10 | Staal | Verzinkt | 4 |  |  |  |  | - | Paaltop | 4 |  | Gemeente Aalten | Liander | DIN01678.1 | 1 | 1 | Signify | BDP102 LED20/830 DRW PCC SI D9 62P | 2022-11-02 | RAL9006 | 2022-08-02 |  | LEDDRIVER DIMBAAR | 2022-08-02 |  | DIN01678.1.1 | 1 |  | LED20 | 2022-11-02 | 14.4 | 830 | 2000 lm | Nacht | DIM 3A
OBJ110745468 | ACT | ALN00279 | Berkenhovestraat | 7122 ZX | AALTEN | 6.5773 | 51.9321 | 236850.5178 | 438853.8298 | ALN00279 | ALN00279 | PM ST 4,0 CO T60 ET Z V D=145 | Straatverlichting | PMF | 2010-04-07 | 2010-04-07 |  |  | 4 | Conisch | [5 empty] | 4 |  | Gemeente Aalten | Liander | ALN00279.1 | 1 | 1 |  | INDU 2000.12 | 2010-04-07 |  | 2010-04-07 |  | e 1,00 watt |  |  | ALN00279.1.1 | 1 |  | LAMP PH PLL 24W 840 2G11 4P | 2010-04-07 | 24 | 840 |  | Nacht
OBJ110745469 | ACT | ALN00280 | Berkenhovestraat | 7122 ZX | AALTEN | 6.5776 | 51.9317 | 236867.6646 | 438810.7131 | ALN00280 | ALN00280 | PM ST 4,0 CO T60 ET Z V D=145 | Straatverlichting | PMF | 2010-04-07 | 2010-04-07 |  |  | 4 | Conisch | [5 empty] | 4 |  | Gemeente Aalten | Liander | ALN00280.1 | 1 | 1 |  | INDU 2000.12 CDN COMFORT DIM | 2010-04-07 |  | 2010-04-07 |  | e 2,00 Watt |  |  | ALN00280.1.1 | 1 |  | LAMP PLL 36W 2G11 4P HF 840 | 2010-07-04 | 36 | 840 |  | Nacht | INDAL 1A (AAN 100%, 00:00 070%, 06:00 100%, UIT)
OBJ110745470 | ACT | ALN00281 | Berkenhovestraat | 7122 ZX | AALTEN | 6.5779 | 51.9313 | 236889.4095 | 438759.8824 | ALN00281 | ALN00281 | PM ST 4,0 CO T60 ET Z V D=145 | Straatverlichting | PMF | 2010-04-07 | 2010-04-07 |  |  | 4 | Conisch | [5 empty] | 4 |  | Gemeente Aalten | Liander | ALN00281.1 | 1 | 1 |  | INDU 2000.12 CDN COMFORT DIM | 2010-04-07 |  | 2010-04-07 |  | e 2,00 Watt |  |  | ALN00281.1.1 | 1 |  | LAMP PLL 36W 2G11 4P HF 840 | 2010-07-04 | 36 | 840 |  | Nacht | INDAL 1A (AAN 100%, 00:00 070%, 06:00 100%, UIT)
OBJ110745471 | ACT | ALN00282 | Berkenhovestraat | 7122 ZX | AALTEN | 6.5806 | 51.9292 | 237079.9008 | 438537.1177 | ALN00282 | ALN00282 | 4 CPT VERZ | Straatverlichting |  | 1997-10-01 | 1997-10-01 | Staal | Verzinkt | 4 |  |  |  |  | - | Paaltop | 4 |  | Gemeente Aalten | Liander | ALN00282.1 | 1 | 1 | Signify | BDP102 LED20/830 DRW PCC SI D9 62P | 2022-11-02 | RAL9006 | 2022-08-02 |  | LEDDRIVER DIMBAAR | 2022-08-02 |  | ALN00282.1.1 | 1 |  | LED20 | 2022-11-02 | 14.4 | 830 | 2000 lm | Nacht | DIM 3A
OBJ110745472 | ACT | ALN00283 | Berkenhovestraat | 7122 ZX | AALTEN | 6.5803 | 51.9294 | 237058.6689 | 438552.3476 | ALN00283 | ALN00283 | 4 CPT VERZ | Straatverlichting |  | 1997-10-01 | 1997-10-01 | Staal | Verzinkt | 4 |  |  |  |  | - | Paaltop | 4 |  | Gemeente Aalten | Liander | ALN00283.1 | 1 | 1 | Signify | BDP102 LED20/830 DRW PCC SI D9 62P | 2022-11-02 | RAL9006 | 2022-08-02 |  | LEDDRIVER DIMBAAR | 2022-08-02 |  | ALN00283.1.1 | 1 |  | LED20 | 2022-11-02 | 14.4 | 830 | 2000 lm | Nacht | DIM 3A
OBJ110745473 | ACT | ALN00284 | Berkenhovestraat | 7122 ZX | AALTEN | 6.5802 | 51.9295 | 237051.4122 | 438571.1454 | ALN00284 | ALN00284 | 4 CPT VERZ | Straatverlichting |  | 1997-10-01 | 1997-10-01 | Staal | Verzinkt | 4 |  |  |  |  | - | Paaltop | 4 |  | Gemeente Aalten | Liander | ALN00284.1 | 1 | 1 | Signify | BDP102 LED20/830 DRW PCC SI D9 62P | 2022-11-02 | RAL9006 | 2022-08-02 |  | LEDDRIVER DIMBAAR | 2022-08-02 |  | ALN00284.1.1 | 1 |  | LED20 | 2022-11-02 | 14.4 | 830 | 2000 lm | Nacht | DIM 3A
OBJ110745474 | ACT | ALN00285 | Berkenhovestraat | 7122 ZX | AALTEN | 6.5799 | 51.9297 | 237032.2299 | 438583.0708 | ALN00285 | ALN00285 | 4 CPT VERZ | Straatverlichting |  | 1997-10-01 | 1997-10-01 | Staal | Verzinkt | 4 |  |  |  |  | - | Paaltop | 4 |  | Gemeente Aalten | Liander | ALN00285.1 | 1 | 1 | Signify | BDP102 LED20/830 DRW PCC SI D9 62P | 2022-11-02 | RAL9006 | 2022-08-02 |  | LEDDRIVER DIMBAAR | 2022-08-02 |  | ALN00285.1.1 | 1 |  | LED20 | 2022-11-02 | 14.4 | 830 | 2000 lm | Nacht | DIM 3A
OBJ110745475 | ACT | ALN00286 | Berkenhovestraat | 7122 ZX | AALTEN | 6.5798 | 51.9299 | 237021.6357 | 438604.0393 | ALN00286 | ALN00286 | 4 CPT VERZ | Straatverlichting |  | 1997-10-01 | 1997-10-01 | Staal | Verzinkt | 4 |  |  |  |  | - | Paaltop | 4 |  | Gemeente Aalten | Liander | ALN00286.1 | 1 | 1 | Signify | BDP102 LED20/830 DRW PCC SI D9 62P | 2022-11-02 | RAL9006 | 2022-08-02 |  | LEDDRIVER DIMBAAR | 2022-08-02 |  | ALN00286.1.1 | 1 |  | LED20 | 2022-11-02 | 14.4 | 830 | 2000 lm | Nacht | DIM 3A
OBJ110745476 | ACT | ALN00287 | Berkenhovestraat | 7122 ZX | AALTEN | 6.5795 | 51.93 | 236999.4597 | 438618.1412 | ALN00287 | ALN00287 | 4 CPT VERZ | Straatverlichting |  | 1997-10-01 | 1997-10-01 | Staal | Verzinkt | 4 |  |  |  |  | - | Paaltop | 4 |  | Gemeente Aalten | Liander | ALN00287.1 | 1 | 1 | Signify | BDP102 LED20/830 DRW PCC SI D9 62P | 2022-11-02 | RAL9006 | 2022-08-02 |  | LEDDRIVER DIMBAAR | 2022-08-02 |  | ALN00287.1.1 | 1 |  | LED20 | 2022-11-02 | 14.4 | 830 | 2000 lm | Nacht | DIM 3A
OBJ110745477 | ACT | ALN00288 | Berkenhovestraat | 7122 ZX | AALTEN | 6.5793 | 51.9302 | 236986.7521 | 438637.9624 | ALN00288 | ALN00288 | 4 CPT VERZ | Straatverlichting |  | 1997-10-01 | 1997-10-01 | Staal | Verzinkt | 4 |  |  |  |  | - | Paaltop | 4 |  | Gemeente Aalten | Liander | ALN00288.1 | 1 | 1 | Signify | BDP102 LED20/830 DRW PCC SI D9 62P | 2022-11-02 | RAL9006 | 2022-08-02 |  | LEDDRIVER DIMBAAR | 2022-08-02 |  | ALN00288.1.1 | 1 |  | LED20 | 2022-11-02 | 14.4 | 830 | 2000 lm | Nacht | DIM 3A
OBJ110745478 | ACT | ALN00289 | Berkenhovestraat | 7122 ZX | AALTEN | 6.5789 | 51.9304 | 236962.1749 | 438664.2654 | ALN00289 | ALN00289 | 4 CPT VERZ | Straatverlichting |  | 1997-10-01 | 1997-10-01 | Staal | Verzinkt | 4 |  |  |  |  | - | Paaltop | 4 |  | Gemeente Aalten | Liander | ALN00289.1 | 1 | 1 | Signify | BDP102 LED20/830 DRW PCC SI D9 62P | 2022-11-02 | RAL9006 | 2022-08-02 |  | LEDDRIVER DIMBAAR | 2022-08-02 |  | ALN00289.1.1 | 1 |  | LED20 | 2022-11-02 | 14.4 | 830 | 2000 lm | Nacht | DIM 3A
OBJ110745479 | ACT | ALN01742 | Berkenhovestraat | 7122 ZX | AALTEN | 6.5785 | 51.9306 | 236936.0935 | 438681.6418 | ALN01742 | ALN01742 | 4 CPT VERZ | Straatverlichting |  | 1997-10-01 | 1997-10-01 | Staal | Verzinkt | 4 |  |  |  |  | - | Paaltop | 4 |  | Gemeente Aalten | Liander | ALN01742.1 | 1 | 1 | Signify | BDP102 LED20/830 DRW PCC SI D9 62P | 2022-11-02 | RAL9006 | 2022-08-02 |  | LEDDRIVER DIMBAAR | 2022-08-02 |  | ALN01742.1.1 | 1 |  | LED20 | 2022-11-02 | 14.4 | 830 | 2000 lm | Nacht | DIM 3A
OBJ110745480 | ACT | ALN01743 | Berkenhovestraat | 7122 ZX | AALTEN | 6.5784 | 51.9308 | 236927.7652 | 438707.0987 | ALN01743 | ALN01743 | 4 CPT VERZ | Straatverlichting |  | 1997-11-01 | 1997-11-01 | Staal | Verzinkt | 4 |  |  |  |  | - | Paaltop | 4 |  | Gemeente Aalten | Liander | ALN01743.1 | 1 | 1 | Signify | BDP102 LED20/830 DRW PCC SI D9 62P | 2022-11-02 | RAL9006 | 2022-08-02 |  | LEDDRIVER DIMBAAR | 2022-08-02 |  | ALN01743.1.1 | 1 |  | LED20 | 2022-11-02 | 14.4 | 830 | 2000 lm | Nacht | DIM 3A
OBJ110745481 | ACT | ALN01744 | Berkenhovestraat | 7122 ZX | AALTEN | 6.5781 | 51.931 | 236907.9422 | 438724.5779 | ALN01744 | ALN01744 | 4 CPT VERZ | Straatverlichting |  | 1997-11-01 | 1997-11-01 | Staal | Verzinkt | 4 |  |  |  |  | - | Paaltop | 4 |  | Gemeente Aalten | Liander | ALN01744.1 | 1 | 1 | Signify | BDP102 LED20/830 DRW PCC SI D9 62P | 2022-11-02 | RAL9006 | 2022-08-02 |  | LEDDRIVER DIMBAAR | 2022-08-02 |  | ALN01744.1.1 | 1 |  | LED20 | 2022-11-02 | 14.4 | 830 | 2000 lm | Nacht | DIM 3A
OBJ110745482 | ACT | ALN01745 | Berkenhovestraat | 7122 ZX | AALTEN | 6.5782 | 51.9311 | 236908.5122 | 438740.1659 | ALN01745 | ALN01745 | 4 CPT VERZ | Straatverlichting |  | 1997-11-01 | 1997-11-01 | Staal | Verzinkt | 4 |  |  |  |  | - | Paaltop | 4 |  | Gemeente Aalten | Liander | ALN01745.1 | 1 | 1 | Signify | BDP102 LED20/830 DRW PCC SI D9 62P | 2022-11-02 | RAL9006 | 2022-08-02 |  | LEDDRIVER DIMBAAR | 2022-08-02 |  | ALN01745.1.1 | 1 |  | LED20 | 2022-11-02 | 14.4 | 830 | 2000 lm | Nacht | DIM 3A
OBJ110745483 | ACT | ALN03387 | Berkenhovestraat | 7122 ZX | AALTEN | 6.5775 | 51.9319 | 236859.2035 | 438831.7169 | ALN03387 | ALN03387 | PM ST 4,0 CO T60 ET Z V D=145 | Straatverlichting | PMF | 2010-04-07 | 2010-04-07 |  |  | 4 | Conisch | [5 empty] | 4 |  | Gemeente Aalten |  | ALN03387.1 | 1 | 1 |  | INDU 2000.12 CDN COMFORT DIM | 2010-04-07 | 9005 Diepzwart | 2010-04-07 |  | - |  |  | ALN03387.1.1 | 1 |  | LAMP PLL 36W 2G11 4P HF 840 | 2010-04-07 | 36 | 840 |  | Nacht
OBJ110745484 | ACT | DIN00154 | Bernard IJzerdraatstraat | 7091 ZK | DINXPERLO | 6.4881 | 51.8657 | 230821.7287 | 431371.3042 | DIN00154 | DIN00154 | 4 C | Straatverlichting |  | 2002-12-19 | 2002-12-19 |  |  | 4 | [6 empty] | 4 |  | Gemeente Aalten |  | DIN00154.1 | 1 | 1 |  | INDU 2000.12 | 2002-12-19 |  | 2002-12-19 |  | VSA HF | 2002-12-19 |  | DIN00154.1.1 | 1 |  | PLL 36w/840 4p | 2020-11-12 | 36 | 840 |  | Nacht
OBJ110745485 | ACT | DIN00155 | Bernard IJzerdraatstraat | 7091 ZK | DINXPERLO | 6.4876 | 51.8655 | 230790.2129 | 431350.798 | DIN00155 | DIN00155 | 4 C | Straatverlichting |  | 2002-12-19 | 2002-12-19 |  |  | 4 | [6 empty] | 4 |  | Gemeente Aalten |  | DIN00155.1 | 1 | 1 |  | INDU 2000.12 | 2002-12-19 |  | 2002-12-19 |  | VSA HF |  |  | DIN00155.1.1 | 1 |  | LAMP PLL 36W 2G11 4P HF 840 | 2002-12-19 | 36 | 840 |  | Nacht
OBJ110745486 | ACT | DIN00156 | Bernard IJzerdraatstraat | 7091 ZK | DINXPERLO | 6.4869 | 51.8653 | 230742.8011 | 431320.0369 | DIN00156 | DIN00156 | 4 C | Straatverlichting |  | 2002-12-19 | 2002-12-19 |  |  | 4 | [6 empty] | 4 |  | Gemeente Aalten |  | DIN00156.1 | 1 | 1 |  | INDU 2000.12 | 2002-12-19 |  | 2002-12-19 |  | VSA HF |  |  | DIN00156.1.1 | 1 |  | LAMP PLL 36W 2G11 4P HF 840 | 2014-09-30 | 36 | 840 |  | Nacht
OBJ110745487 | ACT | DIN00157 | Bernard IJzerdraatstraat | 7091 ZK | DINXPERLO | 6.4866 | 51.8652 | 230720.7403 | 431307.4632 | DIN00157 | DIN00157 | 4 C | Straatverlichting |  | 2003-01-17 | 2003-01-17 |  |  | 4 | [6 empty] | 4 |  | Gemeente Aalten |  | DIN00157.1 | 1 | 1 |  | INDU 2000.12 | 2003-01-17 |  | 2003-01-17 |  | VSA HF |  |  | DIN00157.1.1 | 1 |  | LAMP PLL 36W 2G11 4P HF 840 | 2003-12-17 | 36 | 840 |  | Nacht
OBJ110745488 | ACT | DIN00596 | Bernard IJzerdraatstraat | 7091 ZK | DINXPERLO | 6.4881 | 51.8661 | 230827.6466 | 431408.1137 | DIN00596 | DIN00596 | LM ST 6,0 CV EU 850/20/5 T48 ET M V | Straatverlichting | Kaal | 2015-09-04 | 2015-09-04 | Staal | Verzinkt | 6 | Cilindrisch verjongd |  | 48 |  | Enkele uithouder |  | 6 |  | Gemeente Aalten | Liander | DIN00596.1 | 1 | 1 | Philips | BGP621 12L 14W WW 1200LM A900GS R4 DVB | 2015-09-04 | AKZ900GS | 2015-09-04 |  | LEDDRIVER DIMBAAR |  |  | DIN00596.1.1 | 1 |  | LAMP PHI 12LED 14W 1200LM WW | 2015-09-04 | 14 |  | 1200 | Nacht | AAN 100%, 23:00 060%, 06:00 100%, UIT
OBJ110745489 | ACT | DIN00597 | Bernard IJzerdraatstraat | 7091 ZK | DINXPERLO | 6.4883 | 51.8663 | 230837.1061 | 431429.3987 | DIN00597 | DIN00597 | LM ST 6,0 CV EU 850/20/5 T48 ET M V | Straatverlichting | Kaal | 2015-09-04 | 2015-09-04 | Staal | Verzinkt | 6 | Cilindrisch verjongd |  | 48 |  | Enkele uithouder |  | 6 |  | Gemeente Aalten | Liander | DIN00597.1 | 1 | 1 | Philips | BGP621 12L 14W WW 1200LM A900GS R4 DVB | 2015-09-04 | AKZ900GS | 2015-09-04 |  | LEDDRIVER DIMBAAR |  |  | DIN00597.1.1 | 1 |  | LAMP PHI 12LED 14W 1200LM WW | 2015-09-04 | 14 |  | 1200 | Nacht | AAN 100%, 23:00 060%, 06:00 100%, UIT
OBJ110745490 | ACT | DIN00598 | Bernard IJzerdraatstraat | 7091 ZK | DINXPERLO | 6.4885 | 51.8663 | 230852.5179 | 431435.1958 | DIN00598 | DIN00598 | LM ST 6,0 CV EU 850/20/5 T48 ET M V | Straatverlichting | Kaal | 2015-09-04 | 2015-09-04 | Staal | Verzinkt | 6 | Cilindrisch verjongd |  | 48 |  | Enkele uithouder |  | 6 |  | Gemeente Aalten | Liander | DIN00598.1 | 1 | 1 | Philips | BGP621 12L 14W WW 1200LM A900GS R4 DVB | 2015-09-04 | AKZ900GS | 2015-09-04 |  | LEDDRIVER DIMBAAR |  |  | DIN00598.1.1 | 1 |  | LAMP PHI 12LED 14W 1200LM WW | 2015-09-04 | 14 |  | 1200 | Nacht | AAN 100%, 23:00 060%, 06:00 100%, UIT
OBJ110745491 | ACT | DIN00599 | Bernard IJzerdraatstraat | 7091 ZK | DINXPERLO | 6.4891 | 51.8664 | 230890.4336 | 431442.4469 | DIN00599 | DIN00599 | LM ST 6,0 CV EU 850/20/5 T48 ET M V | Straatverlichting | Kaal | 2015-09-04 | 2015-09-04 | Staal | Verzinkt | 6 | Cilindrisch verjongd |  | 48 |  | Enkele uithouder |  | 6 |  | Gemeente Aalten | Liander | DIN00599.1 | 1 | 1 | Philips | BGP621 12L 14W WW 1200LM A900GS R4 DVB | 2015-09-04 | AKZ900GS | 2015-09-04 |  | LEDDRIVER DIMBAAR |  |  | DIN00599.1.1 | 1 |  | LAMP PHI 12LED 14W 1200LM WW | 2015-09-04 | 14 |  | 1200 | Nacht | AAN 100%, 23:00 060%, 06:00 100%, UIT
OBJ110745492 | ACT | DIN00600 | Bernard IJzerdraatstraat | 7091 ZK | DINXPERLO | 6.4894 | 51.8664 | 230911.9396 | 431446.1111 | DIN00600 | DIN00600 | LM ST 6,0 CV EU 850/20/5 T48 ET M V | Straatverlichting | Kaal | 2015-09-04 | 2015-09-04 | Staal | Verzinkt | 6 | Cilindrisch verjongd |  | 48 |  | Enkele uithouder |  | 6 |  | Gemeente Aalten | Liander | DIN00600.1 | 1 | 1 | Philips | BGP621 12L 14W WW 1200LM A900GS R4 DVB | 2015-09-04 | AKZ900GS | 2015-09-04 |  | LEDDRIVER DIMBAAR |  |  | DIN00600.1.1 | 1 |  | LAMP PHI 12LED 14W 1200LM WW | 2015-09-04 | 14 |  | 1200 | Nacht | AAN 100%, 23:00 060%, 06:00 100%, UIT
OBJ110745493 | ACT | DIN00611 | Bernard IJzerdraatstraat | 7091 ZK | DINXPERLO | 6.4902 | 51.8669 | 230966.4172 | 431505.9119 | DIN00611 | DIN00611 | LM ST 6,0 CV EU 850/20/5 T48 ET M V | Straatverlichting | Kaal | 2015-09-04 | 2015-09-04 | Staal | Verzinkt | 6 | Cilindrisch verjongd |  | 48 |  | Enkele uithouder |  | 6 |  | Gemeente Aalten | Liander | DIN00611.1 | 1 | 1 | Philips | BGP621 12L 14W WW 1200LM A900GS R4 DVB | 2015-09-04 | AKZ900GS | 2015-09-04 |  | LEDDRIVER DIMBAAR |  |  | DIN00611.1.1 | 1 |  | LAMP PHI 12LED 14W 1200LM WW | 2015-09-04 | 14 |  | 1200 | Nacht | AAN 100%, 23:00 060%, 06:00 100%, UIT
OBJ110745494 | ACT | DIN00612 | Bernard IJzerdraatstraat | 7091 ZK | DINXPERLO | 6.4902 | 51.8666 | 230970.3503 | 431473.7026 | DIN00612 | DIN00612 | LM ST 6,0 CV EU 850/20/5 T48 ET M V | Straatverlichting | Kaal | 2015-09-04 | 2015-09-04 | Staal | Verzinkt | 6 | Cilindrisch verjongd |  | 48 |  | Enkele uithouder |  | 6 |  | Gemeente Aalten | Liander | DIN00612.1 | 1 | 1 | Philips | BGP621 12L 14W WW 1200LM A900GS R4 DVB | 2015-09-04 | AKZ900GS | 2015-09-04 |  | LEDDRIVER DIMBAAR |  |  | DIN00612.1.1 | 1 |  | LAMP PHI 12LED 14W 1200LM WW | 2015-09-04 | 14 |  | 1200 | Nacht | AAN 100%, 23:00 060%, 06:00 100%, UIT
OBJ110745495 | ACT | DIN00613 | Bernard IJzerdraatstraat | 7091 ZK | DINXPERLO | 6.4899 | 51.8665 | 230947.0835 | 431454.4332 | DIN00613 | DIN00613 | LM ST 6,0 CV EU 850/20/5 T48 ET M V | Straatverlichting | Kaal | 2015-09-04 | 2015-09-04 | Staal | Verzinkt | 6 | Cilindrisch verjongd |  | 48 |  | Enkele uithouder |  | 6 |  | Gemeente Aalten | Liander | DIN00613.1 | 1 | 1 | Philips | BGP621 12L 14W WW 1200LM A900GS R4 DVB | 2015-09-04 | AKZ900GS | 2015-09-04 |  | LEDDRIVER DIMBAAR |  |  | DIN00613.1.1 | 1 |  | LAMP PHI 12LED 14W 1200LM WW | 2015-09-04 | 14 |  | 1200 | Nacht | AAN 100%, 23:00 060%, 06:00 100%, UIT
OBJ110745496 | ACT | DIN00614 | Bernard IJzerdraatstraat | 7091 ZK | DINXPERLO | 6.4896 | 51.867 | 230929.126 | 431512.0224 | DIN00614 | DIN00614 | 4,0 ST CO PT t60 | Straatverlichting | Valmont | 2018-01-20 | 2018-01-20 | Staal | Verzinkt | 4 | Conisch |  | 60 |  | Paaltop |  | 4 |  | Gemeente Aalten |  | DIN00614.1 | 1 | 1 | Philips | BDP102 GRN20/830 DRW PCC SI CLO D9 62P | 2018-01-20 | 7035 Lichtgrijs | 2018-01-20 |  | LEDDRIVER |  |  | DIN00614.1.1 | 1 |  | LAMP LED 14,4W 2000LM 3000K | 2018-01-20 | 14.4 | 830 | 2000 | Nacht | 3A aan=100%/ 22:00=70%/ 00:00= 50%/ 05:00= 70%/ 06:00= 100%
OBJ110745497 | ACT | DIN00615 | Bernard IJzerdraatstraat | 7091 ZK | DINXPERLO | 6.4901 | 51.867 | 230960.6686 | 431512.501 | DIN00615 | DIN00615 | 4,0 ST CO PT t60 | Straatverlichting | Valmont | 2018-01-20 | 2018-01-20 | Staal | Verzinkt | 4 | Conisch |  | 60 |  | Paaltop |  | 4 |  | Gemeente Aalten |  | DIN00615.1 | 1 | 1 | Philips | BDP102 GRN20/830 DRW PCC SI CLO D9 62P | 2018-01-20 | 7035 Lichtgrijs | 2018-01-20 |  | LEDDRIVER |  |  | DIN00615.1.1 | 1 |  | LAMP LED 14,4W 2000LM 3000K | 2018-01-20 | 14.4 | 830 | 2000 | Nacht | 3A aan=100%/ 22:00=70%/ 00:00= 50%/ 05:00= 70%/ 06:00= 100%
OBJ110745498 | ACT | DIN00915 | Bernard IJzerdraatstraat | 7091 ZK | DINXPERLO | 6.4906 | 51.8665 | 230993.6078 | 431461.8157 | DIN00915 | DIN00915 | LM ST 6,0 CV EU 850/20/5 T48 ET M V | Straatverlichting | Kaal | 2015-09-04 | 2015-09-04 | Staal | Verzinkt | 6 | Cilindrisch verjongd |  | 48 |  | Enkele uithouder |  | 6 |  | Gemeente Aalten | Liander | DIN00915.1 | 1 | 1 | Philips | BGP621 12L 14W WW 1200LM A900GS R4 DVB | 2015-09-11 | AKZ900GS | 2015-09-11 |  | LEDDRIVER DIMBAAR |  |  | DIN00915.1.1 | 1 |  | LAMP PHI 12LED 14W 1200LM WW | 2015-09-11 | 14 |  | 1200 | Nacht | AAN 100%, 23:00 060%, 06:00 100%, UIT
OBJ110745499 | ACT | DIN00960 | Bernard IJzerdraatstraat | 7091 ZK | DINXPERLO | 6.4912 | 51.867 | 231037.1508 | 431520.3385 | DIN00960 | DIN00960 | LM ST 6,0 CV EU 850/20/5 T48 ET M V | Straatverlichting | Kaal | 2015-09-04 | 2015-09-04 | Staal | Verzinkt | 6 | Cilindrisch verjongd |  | 48 |  | Enkele uithouder |  | 6 |  | Gemeente Aalten | Liander | DIN00960.1 | 1 | 1 | Philips | BGP621 12L 14W WW 1200LM A900GS R4 DVB | 2015-09-04 | AKZ900GS | 2015-09-04 |  | LEDDRIVER DIMBAAR |  |  | DIN00960.1.1 | 1 |  | LAMP PHI 12LED 14W 1200LM WW | 2015-09-04 | 14 |  | 1200 | Nacht | AAN 100%, 23:00 060%, 06:00 100%, UIT
OBJ110745500 | ACT | DIN00961 | Bernard IJzerdraatstraat | 7091 ZK | DINXPERLO | 6.4907 | 51.8671 | 231001.5982 | 431525.3622 | DIN00961 | DIN00961 | LM ST 6,0 CV EU 850/20/5 T48 ET M V | Straatverlichting | Kaal | 2015-09-04 | 2015-09-04 | Staal | Verzinkt | 6 | Cilindrisch verjongd |  | 48 |  | Enkele uithouder |  | 6 |  | Gemeente Aalten | Liander | DIN00961.1 | 1 | 1 | Philips | BGP621 12L 14W WW 1200LM A900GS R4 DVB | 2015-09-04 | AKZ900GS | 2015-09-04 |  | LEDDRIVER DIMBAAR |  |  | DIN00961.1.1 | 1 |  | LAMP PHI 12LED 14W 1200LM WW | 2015-09-04 | 14 |  | 1200 | Nacht | AAN 100%, 23:00 060%, 06:00 100%, UIT
OBJ110745501 | ACT | DIN00962 | Bernard IJzerdraatstraat | 7091 ZK | DINXPERLO | 6.4902 | 51.8671 | 230969.6439 | 431529.328 | DIN00962 | DIN00962 | LM ST 6,0 CV EU 850/20/5 T48 ET M V | Straatverlichting | Kaal | 2015-09-04 | 2015-09-04 | Staal | Verzinkt | 6 | Cilindrisch verjongd |  | 48 |  | Enkele uithouder |  | 6 |  | Gemeente Aalten | Liander | DIN00962.1 | 1 | 1 | Philips | BGP621 12L 14W WW 1200LM A900GS R4 DVB | 2015-09-04 | AKZ900GS | 2015-09-04 |  | LEDDRIVER DIMBAAR |  |  | DIN00962.1.1 | 1 |  | LAMP PHI 12LED 14W 1200LM WW | 2015-09-04 | 14 |  | 1200 | Nacht | AAN 100%, 23:00 060%, 06:00 100%, UIT
OBJ110745502 | ACT | DIN01698 | Bernard IJzerdraatstraat | 7091 ZK | DINXPERLO | 6.4872 | 51.8654 | 230762.8308 | 431334.8054 | DIN01698 | DIN01698 | 4 C | Straatverlichting |  | 2002-11-28 | 2002-11-28 |  |  | 4 | [6 empty] | 4 |  | Gemeente Aalten |  | DIN01698.1 | 1 | 1 |  | INDU 2000.12 | 2002-11-28 |  | 2002-11-28 |  | HF-P 118/136 TL-D III 220-240V 50/60 Hz | 2023-02-06 |  | DIN01698.1.1 | 1 |  | MASTER PL-L Xtra 36W/830/4P 1CT/25 | 2023-02-06 | 36 | 840 |  | Nacht
OBJ110745503 | ACT | ALN00146 | Beunkdijk | 7122 NZ | AALTEN | 6.5244 | 51.9337 | 233208.7944 | 438967.9722 | ALN00146 | ALN00146 | 6 V VERZ | Straatverlichting |  | 1999-03-01 | 1999-03-01 | Staal | Verzinkt | 6 | [6 empty] | 6 |  | Gemeente Aalten |  | ALN00146.1 | 1 | 1 | Lightronics | BRISA+ 48LED 46W NW 5670LM R9007 DDC | 2015-12-01 | 9007 Grijs aluminiumkleurig | 2015-12-01 |  | LEDDRIVER DIMBAAR |  |  | ALN00146.1.1 | 1 |  | LAMP LIG 48LED BRISA 46W 5670LM NW | 2015-12-01 | 46 |  | 5670 | Nacht | AAN 100%, 20:00 070%, 23:00 050%, 06:00 100%, UIT
OBJ110745504 | ACT | ALN01233 | Beunkdijk | 7122 NZ | AALTEN | 6.522 | 51.9406 | 233027.9269 | 439736.2753 | ALN01233 | ALN01233 | 8 V AL | Straatverlichting |  | 2008-02-22 | 2008-02-22 | Aluminium |  | 8 | [6 empty] | 8 |  | Gemeente Aalten |  | ALN01233.1 | 1 | 1 |  | INDU 2551.19 IRIS | 2008-02-22 |  | 2008-02-22 |  | LEDDRIVER |  |  | ALN01233.1.1 | 1 |  | LAMP LED LS-S EX. DR. 30W B22 NW 2700L | 2015-12-23 | 30 | 840 |  | Nacht
OBJ110745505 | ACT | ALN01261 | Bevrijding | 7121 WS | AALTEN | 6.5914 | 51.9227 | 237832.0536 | 437820.6695 | ALN01261 | ALN01261 | 4 CPT VERZ | Straatverlichting |  | 2004-05-03 | 2004-05-03 | Staal | Verzinkt | 4 |  |  |  |  | Paaltop |  | 4 |  | Gemeente Aalten |  | ALN01261.1 | 1 | 1 |  | INDU 2050.12 | 2004-05-03 |  | 2004-05-03 |  | VSA HF |  |  | ALN01261.1.1 | 1 |  | LAMP PLL 36W 830 2G11 4P Xtra | 2019-09-11 | 36 | 827 |  | Nacht
OBJ110745506 | ACT | ALN01262 | Bevrijding | 7121 WS | AALTEN | 6.5923 | 51.9226 | 237893.2762 | 437817.2335 | ALN01262 | ALN01262 | 4 CPT VERZ | Straatverlichting |  | 2004-05-03 | 2004-05-03 | Staal | Verzinkt | 4 |  |  |  |  | Paaltop |  | 4 |  | Gemeente Aalten |  | ALN01262.1 | 1 | 1 |  | INDU 2050.12 | 2004-05-03 |  | 2004-05-03 |  | VSA HF |  |  | ALN01262.1.1 | 1 |  | LAMP PLL 36W 840 2G11 4P Polar | 2015-08-19 | 36 | 840 |  | Nacht
OBJ110745507 | ACT | ALN01263 | Bevrijding | 7121 WS | AALTEN | 6.5924 | 51.9229 | 237905.0265 | 437843.022 | ALN01263 | ALN01263 | 4 CPT VERZ | Straatverlichting |  | 2004-05-03 | 2004-05-03 | Staal | Verzinkt | 4 |  |  |  |  | Paaltop |  | 4 |  | Gemeente Aalten |  | ALN01263.1 | 1 | 1 |  | INDU 2050.12 | 2004-05-03 |  | 2004-05-03 |  | VSA HF |  |  | ALN01263.1.1 | 1 |  | LAMP PLL 36W 830 G11 4P Xtra | 2019-09-11 | 36 | 827 |  | Nacht
OBJ110745508 | ACT | ALN01264 | Bevrijding | 7121 WS | AALTEN | 6.5926 | 51.9231 | 237916.6442 | 437864.3572 | ALN01264 | ALN01264 | 4 CPT VERZ | Straatverlichting |  | 2004-05-03 | 2004-05-03 | Staal | Verzinkt | 4 |  |  |  |  | Paaltop |  | 4 |  | Gemeente Aalten |  | ALN01264.1 | 1 | 1 |  | INDU 2050.12 | 2004-05-03 |  | 2004-05-03 |  | VSA HF | 2004-05-03 |  | ALN01264.1.1 | 1 |  | PLL 36w/830 Xtra Polar | 2020-10-08 | 36 | 830 |  | Nacht
OBJ110745509 | ACT | ALN01265 | Bevrijding | 7121 WS | AALTEN | 6.5934 | 51.9229 | 237968.7888 | 437844.0801 | ALN01265 | ALN01265 | 4 CPT VERZ | Straatverlichting |  | 2004-05-03 | 2004-05-03 | Staal | Verzinkt | 4 |  |  |  |  | Paaltop |  | 4 |  | Gemeente Aalten |  | ALN01265.1 | 1 | 1 |  | INDU 2050.12 | 2004-05-03 |  | 2004-05-03 |  | VSA HF |  |  | ALN01265.1.1 | 1 |  | LAMP PLL 36W 827 2G11 4P HF | 2004-05-03 | 36 | 827 |  | Nacht
OBJ110745510 | ACT | ALN01266 | Bevrijding | 7121 WS | AALTEN | 6.5938 | 51.923 | 238000.996 | 437860.1936 | ALN01266 | ALN01266 | 4 CPT VERZ | Straatverlichting |  | 2004-05-03 | 2004-05-03 | Staal | Verzinkt | 4 |  |  |  |  | Paaltop |  | 4 |  | Gemeente Aalten |  | ALN01266.1 | 1 | 1 |  | INDU 2050.12 | 2004-05-03 |  | 2004-05-03 |  | VSA HF |  |  | ALN01266.1.1 | 1 |  | LAMP PLL 36W 830 2G11 4P Polar | 2013-08-08 | 36 | 830 |  | Nacht
OBJ110745511 | ACT | ALN01267 | Bevrijding | 7121 WS | AALTEN | 6.5939 | 51.9227 | 238008.6165 | 437828.05 | ALN01267 | ALN01267 | 4 CPT VERZ | Straatverlichting |  | 2004-05-03 | 2004-05-03 | Staal | Verzinkt | 4 |  |  |  |  | Paaltop |  | 4 |  | Gemeente Aalten |  | ALN01267.1 | 1 | 1 |  | INDU 2050.12 | 2004-05-03 |  | 2004-05-03 |  | VSA HF |  |  | ALN01267.1.1 | 1 |  | GEM AALTEN - PH PLL LMP PLL36W830XTRAPOLAR | 2023-04-17 | 36 | 830 |  | Nacht
OBJ110745512 | ACT | ALN01268 | Bevrijding | 7121 WS | AALTEN | 6.5936 | 51.9226 | 237984.1448 | 437814.2905 | ALN01268 | ALN01268 | 4 CPT VERZ | Straatverlichting |  | 2004-05-03 | 2004-05-03 | Staal | Verzinkt | 4 |  |  |  |  | Paaltop |  | 4 |  | Gemeente Aalten |  | ALN01268.1 | 1 | 1 |  | INDU 2050.12 | 2004-05-03 |  | 2004-05-03 |  | VSA HF |  |  | ALN01268.1.1 | 1 |  | LAMP PLL 36W 840 2G11 4P | 2015-11-02 | 36 | 840 |  | Nacht
OBJ110745513 | ACT | ALN01269 | Bevrijding | 7121 WS | AALTEN | 6.5943 | 51.9226 | 238033.0553 | 437810.6518 | ALN01269 | ALN01269 | 4 CPT VERZ | Straatverlichting |  | 2004-05-03 | 2004-05-03 | Staal | Verzinkt | 4 |  |  |  |  | Paaltop |  | 4 |  | Gemeente Aalten |  | ALN01269.1 | 1 | 1 |  | INDU 2050.12 | 2004-05-03 |  | 2004-05-03 |  | VSA HF |  |  | ALN01269.1.1 | 1 |  | LAMP PLL 36W 830 2G11 4P Polar | 2015-08-20 | 36 | 830 |  | Nacht
OBJ110745514 | ACT | ALN01270 | Bevrijding | 7121 WS | AALTEN | 6.5934 | 51.9223 | 237975.8997 | 437776.3196 | ALN01270 | ALN01270 | 4 CPT VERZ | Straatverlichting |  | 2004-05-03 | 2004-05-03 | Staal | Verzinkt | 4 |  |  |  |  | Paaltop |  | 4 |  | Gemeente Aalten |  | ALN01270.1 | 1 | 1 |  | INDU 2050.12 | 2004-05-03 |  | 2004-05-03 |  | VSA HF |  |  | ALN01270.1.1 | 1 |  | LAMP PLL 36W 840 2G11 4P Polar | 2015-08-19 | 36 | 840 |  | Nacht
OBJ110745515 | ACT | ALN01271 | Bevrijding | 7121 WS | AALTEN | 6.5932 | 51.9223 | 237960.3041 | 437774.9479 | ALN01271 | ALN01271 | 4 CPT VERZ | Straatverlichting |  | 2004-05-03 | 2004-05-03 | Staal | Verzinkt | 4 |  |  |  |  | Paaltop |  | 4 |  | Gemeente Aalten |  | ALN01271.1 | 1 | 1 |  | INDU 2050.12 | 2004-05-03 |  | 2004-05-03 |  | VSA HF |  |  | ALN01271.1.1 | 1 |  | LAMP PLL 36W 827 2G11 4P HF | 2004-05-03 | 36 | 827 |  | Nacht
OBJ110745516 | ACT | ALN01272 | Bevrijding | 7121 WS | AALTEN | 6.5927 | 51.9224 | 237922.0531 | 437795.4556 | ALN01272 | ALN01272 | 4 CPT VERZ | Straatverlichting |  | 2004-05-03 | 2004-05-03 | Staal | Verzinkt | 4 |  |  |  |  | Paaltop |  | 4 |  | Gemeente Aalten |  | ALN01272.1 | 1 | 1 |  | INDU 2050.12 | 2004-05-03 |  | 2004-05-03 |  | VSA HF |  |  | ALN01272.1.1 | 1 |  | LAMP PLL 24W 840 2G11 P Polar | 2013-10-08 | 24 | 840 |  | Nacht
OBJ110745517 | ACT | ALN01273 | Bevrijding | 7121 WS | AALTEN | 6.5923 | 51.9225 | 237896.4285 | 437797.256 | ALN01273 | ALN01273 | 4 CPT VERZ | Straatverlichting |  | 2004-05-03 | 2004-05-03 | Staal | Verzinkt | 4 |  |  |  |  | Paaltop |  | 4 |  | Gemeente Aalten |  | ALN01273.1 | 1 | 1 |  | INDU 2050.12 | 2004-05-03 |  | 2004-05-03 |  | VSA HF |  |  | ALN01273.1.1 | 1 |  | LAMP PLL 36W 827 2G11 4P HF | 2004-05-03 | 36 | 827 |  | Nacht
OBJ110745518 | ACT | ALN01274 | Bevrijding | 7121 WS | AALTEN | 6.5926 | 51.9222 | 237917.5386 | 437773.1254 | ALN01274 | ALN01274 | 4 CPT VERZ | Straatverlichting |  | 2004-05-03 | 2004-05-03 | Staal | Verzinkt | 4 |  |  |  |  | Paaltop |  | 4 |  | Gemeente Aalten |  | ALN01274.1 | 1 | 1 |  | INDU 2050.12 | 2004-05-03 |  | 2004-05-03 |  | VSA HF |  |  | ALN01274.1.1 | 1 |  | LAMP PLL 36W 827 2G11 4P HF | 2004-05-03 | 36 | 827 |  | Nacht
OBJ110745519 | ACT | ALN01374 | Bevrijding | 7121 WS | AALTEN | 6.5914 | 51.9225 | 237834.2561 | 437804.0145 | ALN01374 | ALN01374 | 4 CPT VERZ | Straatverlichting |  | 2004-05-03 | 2004-05-03 | Staal | Verzinkt | 4 |  |  |  |  | Paaltop |  | 4 |  | Gemeente Aalten |  | ALN01374.1 | 1 | 1 |  | INDU 2050.12 | 2004-05-03 |  | 2004-05-03 |  | VSA HF |  |  | ALN01374.1.1 | 1 |  | LAMP PLL 36W 840 2G11 4P HF Polar | 2015-08-19 | 36 | 840 |  | Nacht
OBJ110745520 | ACT | ALN01375 | Bevrijding | 7121 WS | AALTEN | 6.5914 | 51.9224 | 237834.588 | 437783.9903 | ALN01375 | ALN01375 | 4 CPT VERZ | Straatverlichting |  | 2004-05-03 | 2004-05-03 | Staal | Verzinkt | 4 |  |  |  |  | Paaltop |  | 4 |  | Gemeente Aalten |  | ALN01375.1 | 1 | 1 |  | INDU 2050.12 | 2004-05-03 |  | 2004-05-03 |  | VSA HF | 2000-01-01 |  | ALN01375.1.1 | 1 |  | LAMP PLL Xtra 36W 827 2G11 4P 830 | 2019-03-28 | 36 | 827 |  | Nacht
OBJ110745521 | ACT | ALN01376 | Bevrijding | 7121 WS | AALTEN | 6.5916 | 51.9225 | 237850.8515 | 437803.1768 | ALN01376 | ALN01376 | 4 CPT VERZ | Straatverlichting |  | 2004-05-03 | 2004-05-03 | Staal | Verzinkt | 4 |  |  |  |  | Paaltop |  | 4 |  | Gemeente Aalten |  | ALN01376.1 | 1 | 1 |  | INDU 2050.12 | 2004-05-03 |  | 2004-05-03 |  | VSA HF |  |  | ALN01376.1.1 | 1 |  | LAMP PLL 36W 830 2G11 4P LONG LIFE | 2014-08-18 | 36 | 830 |  | Nacht
OBJ110745522 | ACT | ALN01377 | Bevrijding | 7121 WS | AALTEN | 6.5918 | 51.9226 | 237860.577 | 437810.0147 | ALN01377 | ALN01377 | 4 CPT VERZ | Straatverlichting |  | 2004-05-03 | 2004-05-03 | Staal | Verzinkt | 4 |  |  |  |  | Paaltop |  | 4 |  | Gemeente Aalten |  | ALN01377.1 | 1 | 1 |  | INDU 2050.12 | 2004-05-03 |  | 2004-05-03 |  | VSA HF |  |  | ALN01377.1.1 | 1 |  | LAMP PLL 36W 840 2G11 4P HF Polar | 2015-08-19 | 36 | 840 |  | Nacht
OBJ110745523 | ACT | ALN01378 | Bevrijding | 7121 WS | AALTEN | 6.5921 | 51.9225 | 237884.3409 | 437795.9428 | ALN01378 | ALN01378 | 4 CPT VERZ | Straatverlichting |  | 2004-05-03 | 2004-05-03 | Staal | Verzinkt | 4 |  |  |  |  | Paaltop |  | 4 |  | Gemeente Aalten |  | ALN01378.1 | 1 | 1 |  | INDU 2050.12 | 2004-05-03 |  | 2004-05-03 |  | VSA HF |  |  | ALN01378.1.1 | 1 |  | LAMP PLL 36W 840 2G11 4P HF Polar | 2015-08-19 | 36 | 840 |  | Nacht
OBJ110745524 | ACT | ALN01380 | Bevrijding | 7121 WS | AALTEN | 6.5918 | 51.9219 | 237866.1009 | 437729.9873 | ALN01380 | ALN01380 | 4 CPT VERZ | Straatverlichting |  | 2004-05-03 | 2004-05-03 | Staal | Verzinkt | 4 |  |  |  |  | Paaltop |  | 4 |  | Gemeente Aalten |  | ALN01380.1 | 1 | 1 |  | INDU 2050.12 | 2004-05-03 |  | 2004-05-03 |  | VSA HF | 30-12-1899 |  | ALN01380.1.1 | 1 |  | LAMP PLL 36W 827 2G11 4P HF | 2004-05-03 | 36 | 827 |  | Nacht
OBJ110745525 | ACT | ALN01437 | Bevrijding | 7121 WS | AALTEN | 6.5923 | 51.9237 | 237895.4204 | 437928.5455 | ALN01437 | ALN01437 | 4 CPT VERZ | Straatverlichting |  | 2004-05-03 | 2004-05-03 | Staal | Verzinkt | 4 |  |  |  |  | Paaltop |  | 4 |  | Gemeente Aalten |  | ALN01437.1 | 1 | 1 |  | INDU 2050.12 | 2004-05-03 |  | 2004-05-03 |  | VSA HF | 30-12-1899 |  | ALN01437.1.1 | 1 |  | LAMP PLL 36W 827 2G11 4P HF | 2004-05-03 | 36 | 827 |  | Nacht
OBJ110745526 | ACT | ALN01438 | Bevrijding | 7121 WS | AALTEN | 6.5918 | 51.9236 | 237862.2773 | 437919.0937 | ALN01438 | ALN01438 | 4 CPT VERZ | Straatverlichting |  | 2004-05-03 | 2004-05-03 | Staal | Verzinkt | 4 |  |  |  |  | Paaltop |  | 4 |  | Gemeente Aalten |  | ALN01438.1 | 1 | 1 |  | INDU 2050.12 | 2004-05-03 |  | 2004-05-03 |  | VSA HF | 30-12-1899 |  | ALN01438.1.1 | 1 |  | LAMP PLL 36W 827 2G11 4P HF | 2004-05-03 | 36 | 827 |  | Nacht
OBJ110745527 | ACT | ALN01439 | Bevrijding | 7121 WS | AALTEN | 6.5922 | 51.9235 | 237889.4246 | 437908.4163 | ALN01439 | ALN01439 | 4 CPT VERZ | Straatverlichting |  | 2004-05-03 | 2004-05-03 | Staal | Verzinkt | 4 |  |  |  |  | Paaltop |  | 4 |  | Gemeente Aalten |  | ALN01439.1 | 1 | 1 |  | INDU 2050.12 | 2004-05-03 |  | 2004-05-03 |  | VSA HF |  |  | ALN01439.1.1 | 1 |  | LAMP PLL 36W 827 2G11 4P HF | 2004-05-03 | 36 | 827 |  | Nacht
OBJ110745528 | ACT | ALN01440 | Bevrijding | 7121 WS | AALTEN | 6.593 | 51.9234 | 237945.1436 | 437904.8897 | ALN01440 | ALN01440 | 4 CPT VERZ | Straatverlichting |  | 2004-05-03 | 2004-05-03 | Staal | Verzinkt | 4 |  |  |  |  | Paaltop |  | 4 |  | Gemeente Aalten |  | ALN01440.1 | 1 | 1 |  | INDU 2050.12 | 2004-05-03 |  | 2004-05-03 |  | VSA HF |  |  | ALN01440.1.1 | 1 |  | LAMP PLL 36W 830 2G11 4P Xtra | 2019-09-11 | 36 | 827 |  | Nacht
OBJ110745529 | ACT | ALN01441 | Bevrijding | 7121 WS | AALTEN | 6.5926 | 51.9234 | 237915.265 | 437897.7173 | ALN01441 | ALN01441 | 4 CPT VERZ | Straatverlichting |  | 2004-05-03 | 2004-05-03 | Staal | Verzinkt | 4 |  |  |  |  | Paaltop |  | 4 |  | Gemeente Aalten |  | ALN01441.1 | 1 | 1 |  | INDU 2050.12 | 2004-05-03 |  | 2004-05-03 |  | VSA HF |  |  | ALN01441.1.1 | 1 |  | LAMP OSR PLL 36W 840 2G11 4P DULUX L | 2014-11-13 | 36 | 840 |  | Nacht
OBJ110745530 | ACT | ALN01442 | Bevrijding | 7121 WS | AALTEN | 6.5916 | 51.9233 | 237844.3649 | 437883.1883 | ALN01442 | ALN01442 | 4 CPT VERZ | Straatverlichting |  | 2004-05-03 | 2004-05-03 | Staal | Verzinkt | 4 |  |  |  |  | Paaltop |  | 4 |  | Gemeente Aalten |  | ALN01442.1 | 1 | 1 |  | INDU 2050.12 | 2004-05-03 |  | 2004-05-03 |  | VSA HF |  |  | ALN01442.1.1 | 1 |  | LAMP PLL 36W 827 2G11 4P HF | 2004-05-03 | 36 | 827 |  | Nacht
OBJ110745531 | ACT | ALN01443 | Bevrijding | 7121 WS | AALTEN | 6.5916 | 51.923 | 237849.9847 | 437855.4624 | ALN01443 | ALN01443 | 4 CPT VERZ | Straatverlichting |  | 2004-05-03 | 2004-05-03 | Staal | Verzinkt | 4 |  |  |  |  | Paaltop |  | 4 |  | Gemeente Aalten |  | ALN01443.1 | 1 | 1 |  | INDU 2050.12 | 2004-05-03 |  | 2004-05-03 |  | VSA HF |  |  | ALN01443.1.1 | 1 |  | LAMP PLL 36W 830 2G11 4P Pola | 2015-11-16 | 36 | 830 |  | Nacht
OBJ110745532 | ACT | ALN01444 | Bevrijding | 7121 WS | AALTEN | 6.592 | 51.923 | 237878.4661 | 437851.4836 | ALN01444 | ALN01444 | 4 CPT VERZ | Straatverlichting |  | 2004-05-03 | 2004-05-03 | Staal | Verzinkt | 4 |  |  |  |  | Paaltop |  | 4 |  | Gemeente Aalten |  | ALN01444.1 | 1 | 1 |  | INDU 2050.12 | 2004-05-03 |  | 2004-05-03 |  | VSA HF |  |  | ALN01444.1.1 | 1 |  | LAMP PLL 36W 840 2G11 4P | 2013-10-08 | 36 | 840 |  | Nacht
OBJ110745533 | ACT | ALN01445 | Bevrijding | 7121 WS | AALTEN | 6.5919 | 51.9231 | 237867.7662 | 437870.2231 | ALN01445 | ALN01445 | 4 CPT VERZ | Straatverlichting |  | 2004-05-03 | 2004-05-03 | Staal | Verzinkt | 4 |  |  |  |  | Paaltop |  | 4 |  | Gemeente Aalten |  | ALN01445.1 | 1 | 1 |  | INDU 2050.12 | 2004-05-03 |  | 2004-05-03 |  | VSA HF | 2004-05-03 |  | ALN01445.1.1 | 1 |  | PLL 36w/830 Xtra Polar | 2021-02-26 | 36 | 830 |  | Nacht
OBJ110745534 | ACT | ALN01514 | Bevrijding | 7121 WS | AALTEN | 6.5945 | 51.9227 | 238049.7677 | 437827.621 | ALN01514 | ALN01514 | 4 CPT VERZ | Straatverlichting |  | 2004-05-03 | 2004-05-03 | Staal | Verzinkt | 4 |  |  |  |  | Paaltop |  | 4 |  | Gemeente Aalten |  | ALN01514.1 | 1 | 1 |  | INDU 2050.12 | 2004-05-03 |  | 2004-05-03 |  | VSA HF |  |  | ALN01514.1.1 | 1 |  | LAMP PLL 36W 827 2G11 4P HF | 2004-05-03 | 36 | 827 |  | Nacht
OBJ110745535 | ACT | ALN01515 | Bevrijding | 7121 WS | AALTEN | 6.5944 | 51.9224 | 238038.2296 | 437797.3846 | ALN01515 | ALN01515 | 4 CPT VERZ | Straatverlichting |  | 2004-05-03 | 2004-05-03 | Staal | Verzinkt | 4 |  |  |  |  | Paaltop |  | 4 |  | Gemeente Aalten |  | ALN01515.1 | 1 | 1 |  | INDU 2050.12 | 2004-05-03 |  | 2004-05-03 |  | VSA HF |  |  | ALN01515.1.1 | 1 |  | LAMP PLL 36W 827 2G11 4P HF | 2004-05-03 | 36 | 827 |  | Nacht
OBJ110745536 | ACT | ALN01516 | Bevrijding | 7121 WS | AALTEN | 6.5933 | 51.9236 | 237963.1073 | 437925.2176 | ALN01516 | ALN01516 | 4 meter PT Con top 60mm Staal | Straatverlichting | Valmont | 2020-09-27 | 2020-09-27 | Staal | Verzinkt | 4 | Conisch |  | 60 |  | Paaltop |  | 4 |  | Gemeente Aalten | Liander | ALN01516.1 | 1 | 1 | Signify | BDP102 LED20/830 DRW PCC 7021 CLO D9 62P 7021, Ral 9006, 1950lm Dimregime3A | 2020-09-27 | 9006 Blank aluminiumkleurig | 2020-08-20 |  | LEDRIVER | 2020-09-27 |  | ALN01516.1.1 | 1 |  | LED20/830 DRW PCC 7021 CLO D9 62P 7021, 1950lm | 2020-09-27 | 36 | 830 | 1950 | Nacht | Dim3A
OBJ110745537 | ACT | ALN01518 | Bevrijding | 7121 WS | AALTEN | 6.5941 | 51.9234 | 238015.7064 | 437898.272 | ALN01518 | ALN01518 | 4 CPT VERZ | Straatverlichting |  | 2004-05-03 | 2004-05-03 | Staal | Verzinkt | 4 |  |  |  |  | Paaltop |  | 4 |  | Gemeente Aalten |  | ALN01518.1 | 1 | 1 |  | INDU 2050.12 | 2004-05-03 |  | 2004-05-03 |  | VSA HF | 30-12-1899 |  | ALN01518.1.1 | 1 |  | PH PLL LMP PLL24W830XTRAPOLAR | 2022-03-08 | 36 | 827 |  | Nacht
OBJ110745538 | ACT | ALN01520 | Bevrijding | 7121 WS | AALTEN | 6.5942 | 51.923 | 238024.7447 | 437859.4754 | ALN01520 | ALN01520 | 4 CPT VERZ | Straatverlichting |  | 2017-12-21 | 2017-12-21 | Staal | Verzinkt | 4 |  |  |  |  | Paaltop |  | 4 |  | Gemeente Aalten |  | ALN01520.1 | 1 | 1 | Philips | INDU 2000 PL-L 24W | 2017-12-21 |  | 2017-12-21 |  | VSA HF |  |  | ALN01520.1.1 | 1 |  | PLL 24w/830 4P Xtra Polar | 2022-01-12 | 24 | 830 | 1800 | Nacht
OBJ110745539 | ACT | ALN01521 | Bevrijding | 7121 WS | AALTEN | 6.5945 | 51.923 | 238047.8929 | 437857.6344 | ALN01521 | ALN01521 | 4 CPT VERZ | Straatverlichting |  | 2004-05-03 | 2004-05-03 | Staal | Verzinkt | 4 |  |  |  |  | Paaltop |  | 4 |  | Gemeente Aalten |  | ALN01521.1 | 1 | 1 |  | INDU 2050.12 | 2004-05-03 |  | 2004-05-03 |  | VSA HF | 30-12-1899 |  | ALN01521.1.1 | 1 |  | LAMP PLL 36W 827 2G11 4P HF | 2004-05-03 | 36 | 827 |  | Nacht
OBJ110745540 | ACT | ALN01522 | Bevrijding | 7121 WS | AALTEN | 6.5948 | 51.923 | 238069.4539 | 437860.2183 | ALN01522 | ALN01522 | 4 CPT VERZ | Straatverlichting |  | 2004-05-03 | 2004-05-03 | Staal | Verzinkt | 4 |  |  |  |  | Paaltop |  | 4 |  | Gemeente Aalten |  | ALN01522.1 | 1 | 1 |  | INDU 2050.12 | 2004-05-03 |  | 2004-05-03 |  | VSA HF |  |  | ALN01522.1.1 | 1 |  | LAMP PLL 36W 827 2G11 4P Xtra | 2019-07-30 | 36 | 827 |  | Nacht
OBJ110745541 | ACT | ALN01563 | Bevrijding | 7121 WS | AALTEN | 6.593 | 51.9232 | 237941.24 | 437874.7803 | ALN01563 | ALN01563 | 4 CPT VERZ | Straatverlichting |  | 2004-05-03 | 2004-05-03 | Staal | Verzinkt | 4 |  |  |  |  | Paaltop |  | 4 |  | Gemeente Aalten |  | ALN01563.1 | 1 | 1 |  | INDU 2050.12 | 2004-05-03 |  | 2004-05-03 |  | VSA HF |  |  | ALN01563.1.1 | 1 |  | LAMP PLL 36W 827 2G11 4P HF | 2004-05-03 | 36 | 827 |  | Nacht
OBJ110745542 | ACT | ALN02410 | Bevrijding | 7121 WS | AALTEN | 6.592 | 51.9237 | 237873.8312 | 437935.9767 | ALN02410 | ALN02410 | 4 CPT VERZ | Straatverlichting |  | 1995-05-01 | 1995-05-01 | Staal | Verzinkt | 4 |  |  |  |  | Paaltop |  | 4 |  | Gemeente Aalten |  | ALN02410.1 | 1 | 1 |  | INDU 2000.12 | 1995-05-01 |  | 1995-05-01 |  | VSA HF |  |  | ALN02410.1.1 | 1 |  | PHI LAMP PL-L Xtra Polar 24W 830 | 2022-06-10 | 24 | 840 |  | Nacht
OBJ110745543 | ACT | ALN02573 | Bevrijding | 7121 WS | AALTEN | 6.5914 | 51.9231 | 237831.4536 | 437865.1701 | ALN02573 | ALN02573 | 4 CPT VERZ | Straatverlichting |  | 2004-05-03 | 2004-05-03 | Staal | Verzinkt | 4 |  |  |  |  | Paaltop |  | 4 |  | Gemeente Aalten |  | ALN02573.1 | 1 | 1 |  | INDU 2050.12 | 2004-05-03 |  | 2004-05-03 |  | VSA HF |  |  | ALN02573.1.1 | 1 |  | LAMP PLL 24W 830 2G11 4P LONG LIFE | 2013-08-20 | 24 | 830 |  | Nacht
OBJ110745544 | ACT | ALN02610 | Bevrijding | 7121 WS | AALTEN | 6.5934 | 51.9224 | 237974.1966 | 437791.87 | ALN02610 | ALN02610 | 4 CPT VERZ | Straatverlichting |  | 2004-05-03 | 2004-05-03 | Staal | Verzinkt | 4 |  |  |  |  | Paaltop |  | 4 |  | Gemeente Aalten |  | ALN02610.1 | 1 | 1 |  | INDU 2050.12 | 2004-05-03 |  | 2004-05-03 |  | VSA HF |  |  | ALN02610.1.1 | 1 |  | LAMP PLL 36W 827 2G11 4P HF | 2004-05-03 | 36 | 827 |  | Nacht
OBJ110745545 | ACT | ALN02765 | Bevrijding | 7121 WS | AALTEN | 6.5911 | 51.9228 | 237814.747 | 437827.0592 | ALN02765 | ALN02765 | PM ST 4,0 CO T60 FR M V D=147 | Straatverlichting | Valmont | 2003-11-18 | 2003-11-18 | Staal | Verzinkt | 4 | Conisch |  | 48 |  |  |  | 4 |  | Gemeente Aalten | Liander | ALN02765.1 | 1 | 1 |  | INDU 2050.12 | 2003-11-18 |  | 2003-11-18 |  | EVSA | 2003-11-18 |  | ALN02765.1.1 | 1 |  | PLL 24w/840 4P PH Master | 2020-03-16 | 24 | 840 |  | Nacht
OBJ110745546 | ACT | ALN02808 | Bevrijding | 7121 WS | AALTEN | 6.5939 | 51.9232 | 238006.5285 | 437879.2025 | ALN02808 | ALN02808 | 4 CPT VERZ | Straatverlichting |  | 2004-05-03 | 2004-05-03 | Staal | Verzinkt | 4 |  |  |  |  | Paaltop |  | 4 |  | Gemeente Aalten |  | ALN02808.1 | 1 | 1 |  | INDU 2050.12 | 2004-05-03 |  | 2004-05-03 |  | VSA HF |  |  | ALN02808.1.1 | 1 |  | LAMP PLL 36W 827 2G11 4P HF | 2004-05-03 | 36 | 827 |  | Nacht
OBJ110745547 | ACT | ALN02809 | Bevrijding | 7121 WS | AALTEN | 6.5939 | 51.9222 | 238006.7069 | 437769.0418 | ALN02809 | ALN02809 | 4 CPT VERZ | Straatverlichting |  | 2004-05-03 | 2004-05-03 | Staal | Verzinkt | 4 |  |  |  |  | Paaltop |  | 4 |  | Gemeente Aalten |  | ALN02809.1 | 1 | 1 |  | INDU 2050.12 | 2004-05-03 |  | 2004-05-03 |  | VSA HF |  |  | ALN02809.1.1 | 1 |  | LAMP PLL 36W 830 2G11 4P Polar | 2015-11-02 | 36 | 830 |  | Nacht
OBJ110745548 | ACT | ALN02810 | Bevrijding | 7121 WS | AALTEN | 6.5936 | 51.9228 | 237984.225 | 437834.3216 | ALN02810 | ALN02810 | 4 CPT VERZ | Straatverlichting |  | 2004-05-03 | 2004-05-03 | Staal | Verzinkt | 4 |  |  |  |  | Paaltop |  | 4 |  | Gemeente Aalten |  | ALN02810.1 | 1 | 1 |  | INDU 2050.12 | 2004-05-03 |  | 2004-05-03 |  | VSA HF |  |  | ALN02810.1.1 | 1 |  | LAMP PLL 36W 827 2G11 4P HF | 2004-05-03 | 36 | 827 |  | Nacht
OBJ110745549 | ACT | ALN02811 | Bevrijding | 7121 WS | AALTEN | 6.5933 | 51.9227 | 237965.8247 | 437819.5501 | ALN02811 | ALN02811 | 4 CPT VERZ | Straatverlichting |  | 2004-05-03 | 2004-05-03 | Staal | Verzinkt | 4 |  |  |  |  | Paaltop |  | 4 |  | Gemeente Aalten |  | ALN02811.1 | 1 | 1 |  | INDU 2050.12 | 2004-05-03 |  | 2004-05-03 |  | VSA HF |  |  | ALN02811.1.1 | 1 |  | LAMP PLL 36W 827 2G11 4P HF | 2004-05-03 | 36 | 827 |  | Nacht
OBJ110745550 | ACT | ALN02812 | Bevrijding | 7121 WS | AALTEN | 6.5934 | 51.9221 | 237971.335 | 437752.8758 | ALN02812 | ALN02812 | 4 CPT VERZ | Straatverlichting |  | 2004-05-03 | 2004-05-03 | Staal | Verzinkt | 4 |  |  |  |  | Paaltop |  | 4 |  | Gemeente Aalten |  | ALN02812.1 | 1 | 1 |  | INDU 2050.12 | 2004-05-03 |  | 2004-05-03 |  | VSA HF | 2004-05-03 |  | ALN02812.1.1 | 1 |  | TLD 36w | 2020-02-07 | 36 |  |  | Nacht
OBJ110745551 | ACT | ALN02813 | Bevrijding | 7121 WS | AALTEN | 6.5933 | 51.9232 | 237964.2033 | 437884.0635 | ALN02813 | ALN02813 | 4 CPT VERZ | Straatverlichting |  | 2004-05-03 | 2004-05-03 | Staal | Verzinkt | 4 |  |  |  |  | Paaltop |  | 4 |  | Gemeente Aalten |  | ALN02813.1 | 1 | 1 |  | INDU 2050.12 | 2004-05-03 |  | 2004-05-03 |  | VSA HF |  |  | ALN02813.1.1 | 1 |  | PH PLL LMP PLL36W830XTRAPOLAR | 2022-10-20 | 36 | 827 |  | Nacht
OBJ110745552 | ACT | ALN02814 | Bevrijding | 7121 WS | AALTEN | 6.593 | 51.923 | 237943.3925 | 437857.0118 | ALN02814 | ALN02814 | 4 CPT VERZ | Straatverlichting |  | 2004-05-03 | 2004-05-03 | Staal | Verzinkt | 4 |  |  |  |  | Paaltop |  | 4 |  | Gemeente Aalten |  | ALN02814.1 | 1 | 1 |  | INDU 2050.12 | 2004-05-03 |  | 2004-05-03 |  | VSA HF |  |  | ALN02814.1.1 | 1 |  | LAMP PLL 36W 830 2G11 4P Polar | 2015-09-01 | 36 | 830 |  | Nacht
OBJ110745553 | ACT | ALN02815 | Bevrijding | 7121 WS | AALTEN | 6.593 | 51.9227 | 237941.1447 | 437822.4788 | ALN02815 | ALN02815 | 4 CPT VERZ | Straatverlichting |  | 2004-05-03 | 2004-05-03 | Staal | Verzinkt | 4 |  |  |  |  | Paaltop |  | 4 |  | Gemeente Aalten |  | ALN02815.1 | 1 | 1 |  | INDU 2050.12 | 2004-05-03 |  | 2004-05-03 |  | VSA HF |  |  | ALN02815.1.1 | 1 |  | LAMP PLL 36W 827 2G11 4P HF | 2004-05-03 | 36 | 827 |  | Nacht
OBJ110745554 | ACT | ALN02816 | Bevrijding | 7121 WS | AALTEN | 6.5928 | 51.9222 | 237933.2215 | 437773.3857 | ALN02816 | ALN02816 | 4 CPT VERZ | Straatverlichting |  | 2004-05-03 | 2004-05-03 | Staal | Verzinkt | 4 |  |  |  |  | Paaltop |  | 4 |  | Gemeente Aalten |  | ALN02816.1 | 1 | 1 |  | INDU 2050.12 | 2004-05-03 |  | 2004-05-03 |  | Quick Tronic 1x 26-42 W | 2019-09-11 |  | ALN02816.1.1 | 1 |  | LAMP PH PLL 24W 830 2G11 4P Xtra | 2019-09-11 | 24 | 830 |  | Nacht
OBJ110745555 | ACT | ALN02817 | Bevrijding | 7121 WS | AALTEN | 6.5925 | 51.9219 | 237913.9199 | 437734.1187 | ALN02817 | ALN02817 | 4 CPT VERZ | Straatverlichting |  | 2004-05-03 | 2004-05-03 | Staal | Verzinkt | 4 |  |  |  |  | Paaltop |  | 4 |  | Gemeente Aalten |  | ALN02817.1 | 1 | 1 |  | INDU 2050.12 | 2004-05-03 |  | 2004-05-03 |  | VSA HF |  |  | ALN02817.1.1 | 1 |  | LAMP PLL 36W 827 2G11 4P HF | 2004-05-03 | 36 | 827 |  | Nacht
OBJ110745556 | ACT | ALN02820 | Bevrijding | 7121 WS | AALTEN | 6.5917 | 51.9238 | 237849.8112 | 437948.9316 | ALN02820 | ALN02820 | 4 CPT VERZ | Straatverlichting |  | 2004-05-03 | 2004-05-03 | Staal | Verzinkt | 4 |  |  |  |  | Paaltop |  | 4 |  | Gemeente Aalten |  | ALN02820.1 | 1 | 1 |  | INDU 2050.12 | 2004-05-03 |  | 2004-05-03 |  | VSA HF-PERFORMER 136 III | 2019-09-17 |  | ALN02820.1.1 | 1 |  | PLL 36W 830 4P Xtra | 2019-09-17 | 36 | 830 |  | Nacht
OBJ110745557 | ACT | ALN02821 | Bevrijding | 7121 WS | AALTEN | 6.5918 | 51.9227 | 237859.6309 | 437825.5777 | ALN02821 | ALN02821 | 4 CPT VERZ | Straatverlichting |  | 2004-05-03 | 2004-05-03 | Staal | Verzinkt | 4 |  |  |  |  | Paaltop |  | 4 |  | Gemeente Aalten |  | ALN02821.1 | 1 | 1 |  | INDU 2050.12 | 2004-05-03 |  | 2004-05-03 |  | VSA HF |  |  | ALN02821.1.1 | 1 |  | LAMP PLL 36W 827 2G11 4P HF | 2004-05-03 | 36 | 827 |  | Nacht
OBJ110745558 | ACT | ALN02822 | Bevrijding | 7121 WS | AALTEN | 6.591 | 51.9231 | 237803.0781 | 437866.9254 | ALN02822 | ALN02822 | 4 CPT VERZ | Straatverlichting |  | 2004-05-03 | 2004-05-03 | Staal | Verzinkt | 4 |  |  |  |  | Paaltop |  | 4 |  | Gemeente Aalten |  | ALN02822.1 | 1 | 1 |  | INDU 2050.12 | 2004-05-03 |  | 2004-05-03 |  | VSA HF |  |  | ALN02822.1.1 | 1 |  | LAMP PLL 36W 827 2G11 4P HF | 2004-05-03 | 36 | 827 |  | Nacht
OBJ110745559 | ACT | ALN02823 | Bevrijding | 7121 WS | AALTEN | 6.5935 | 51.9238 | 237974.2112 | 437944.3189 | ALN02823 | ALN02823 | 4 CPT VERZ | Straatverlichting |  | 2004-05-03 | 2004-05-03 | Staal | Verzinkt | 4 |  |  |  |  | Paaltop |  | 4 |  | Gemeente Aalten |  | ALN02823.1 | 1 | 1 |  | INDU 2050.12 | 2004-05-03 |  | 2004-05-03 |  | VSA HF |  |  | ALN02823.1.1 | 1 |  | LAMP PLL 36W 830 2G11 4P LONG LIFE | 2015-03-19 | 36 | 830 |  | Nacht
OBJ110745560 | ACT | ALN01357 | Bijnenweg | 7121 ML | AALTEN | 6.5827 | 51.9356 | 237214.4707 | 439247.0467 | ALN01357 | ALN01357 | 8 V AL | Straatverlichting |  | 2008-02-22 | 2008-02-22 | Aluminium |  | 8 | [6 empty] | 8 |  | Gemeente Aalten |  | ALN01357.1 | 1 | 1 |  | INDU 2551.19 IRIS | 2008-02-22 |  | 2008-02-22 |  | LEDDRIVER |  |  | ALN01357.1.1 | 1 |  | LAMP LED LS-S EX. DR. 30W B22 NW 2700L | 2015-12-23 | 30 | 840 |  | Nacht
OBJ110745561 | ACT | ALN02642 | Bijnenweg | 7121 ML | AALTEN | 6.5994 | 51.9366 | 238358.1681 | 439380.6145 | ALN02642 | ALN02642 | 6 V VERZ | Straatverlichting |  | 1999-03-01 | 1999-03-01 | Staal | Verzinkt | 6 | [6 empty] | 6 |  | Gemeente Aalten |  | ALN02642.1 | 1 | 1 | Lightronics | BRISA+ 48LED 46W NW 5670LM R9007 DDC | 2015-12-01 | 9007 Grijs aluminiumkleurig | 2015-12-01 |  | LEDDRIVER DIMBAAR |  |  | ALN02642.1.1 | 1 |  | LAMP LIG 48LED BRISA 46W 5670LM NW | 2015-12-01 | 46 |  | 5670 | Nacht | AAN 100%, 20:00 070%, 23:00 050%, 06:00 100%, UIT
OBJ110745562 | ACT | DIN00884 | Bijvankskamp | 7091 TE | DINXPERLO | 6.4829 | 51.8655 | 230468.1788 | 431335.9183 | DIN00884 | DIN00884 | 4 CPT | Straatverlichting |  | 1981-03-01 | 1981-03-01 | Staal |  | 4 |  |  |  |  | Paaltop |  | 4 |  | Gemeente Aalten |  | DIN00884.1 | 1 | 1 |  | INDU 2000.12 | 2000-01-01 |  | 2000-01-01 |  | - |  |  | DIN00884.1.1 | 1 |  | 36W PLL 4P 840 | 2000-01-01 | 44 | 840 |  | Nacht
OBJ110745563 | ACT | DIN00885 | Bijvankskamp | 7091 TE | DINXPERLO | 6.4825 | 51.8657 | 230438.4014 | 431359.9493 | DIN00885 | DIN00885 | 4 CPT | Straatverlichting |  | 1981-03-01 | 1981-03-01 | Staal |  | 4 |  |  |  |  | Paaltop |  | 4 |  | Gemeente Aalten |  | DIN00885.1 | 1 | 1 |  | INDU 2000.12 | 2000-01-01 |  | 2000-01-01 |  | - |  |  | DIN00885.1.1 | 1 |  | PH PLL LMP PLL 36W 840 | 2022-04-12 | 36 | 840 |  | Nacht
OBJ110745564 | ACT | DIN00886 | Bijvankskamp | 7091 TE | DINXPERLO | 6.4817 | 51.8654 | 230383.445 | 431326.8525 | DIN00886 | DIN00886 | 4 CPT | Straatverlichting |  | 1981-03-01 | 1981-03-01 | Staal |  | 4 |  |  |  |  | Paaltop |  | 4 |  | Gemeente Aalten |  | DIN00886.1 | 1 | 1 |  | INDU 2000.12 | 2000-01-01 |  | 2000-01-01 |  | - |  |  | DIN00886.1.1 | 1 |  | LAMP PLL 36W 840 2G11 4P | 2013-12-03 | 36 | 840 |  | Nacht
OBJ110745565 | ACT | DIN00887 | Bijvankskamp | 7091 TE | DINXPERLO | 6.482 | 51.866 | 230402.9116 | 431392.7962 | DIN00887 | DIN00887 | 4 CPT | Straatverlichting |  | 1981-03-01 | 1981-03-01 | Staal |  | 4 |  |  |  |  | Paaltop |  | 4 |  | Gemeente Aalten |  | DIN00887.1 | 1 | 1 |  | INDU 2000.12 | 2000-01-01 |  | 2000-01-01 |  | - |  |  | DIN00887.1.1 | 1 |  | LAMP PLL 36W 840 2G11 4P | 2013-06-05 | 36 | 840 |  | Nacht
OBJ110745566 | ACT | DIN00888 | Bijvankskamp | 7091 TE | DINXPERLO | 6.4822 | 51.8661 | 230420.7046 | 431409.7551 | DIN00888 | DIN00888 | 4 CPT | Straatverlichting |  | 1981-03-01 | 1981-03-01 | Staal |  | 4 |  |  |  |  | Paaltop |  | 4 |  | Gemeente Aalten |  | DIN00888.1 | 1 | 1 |  | INDU 2000.12 | 2000-01-01 |  | 2000-01-01 |  | - |  |  | DIN00888.1.1 | 1 |  | LAMP PLL 36W 840 2G11 4P Polar | 2013-02-19 | 36 | 840 |  | Nacht
OBJ110745567 | ACT | DIN00890 | Bijvankskamp | 7091 TE | DINXPERLO | 6.4819 | 51.8656 | 230397.6272 | 431354.8841 | DIN00890 | DIN00890 | 4 CPT | Straatverlichting |  | 1981-03-01 | 1981-03-01 | Staal |  | 4 |  |  |  |  | Paaltop |  | 4 |  | Gemeente Aalten |  | DIN00890.1 | 1 | 1 |  | INDU 2000.12 | 2000-01-01 |  | 2000-01-01 |  | - |  |  | DIN00890.1.1 | 1 |  | LAMP PLL 36W 840 2G11 4P Polar | 2015-08-19 | 36 | 840 |  | Nacht
OBJ110745568 | ACT | DIN01426 | Bijvankskamp | 7091 TE | DINXPERLO | 6.483 | 51.8658 | 230472.9973 | 431372.7107 | DIN01426 | DIN01426 | 4 CPT VERZ | Straatverlichting |  | 1996-08-01 | 1996-08-01 | Staal | Verzinkt | 4 |  |  |  |  | Paaltop |  | 4 |  | Woningstichting De Woonplaats |  | DIN01426.1 | 1 | 1 |  | PHIL FGS103 | 1996-08-01 |  | 1996-08-01 |  | VSA HF |  |  | DIN01426.1.1 | 1 |  | 24W PLL 4P HF 840 | 2000-01-01 | 26 | 840 |  | Nacht
OBJ110745569 | ACT | DIN01427 | Bijvankskamp | 7091 TE | DINXPERLO | 6.4826 | 51.866 | 230447.6429 | 431391.2447 | DIN01427 | DIN01427 | 4 CPT VERZ | Straatverlichting |  | 1996-08-01 | 1996-08-01 | Staal | Verzinkt | 4 |  |  |  |  | Paaltop |  | 4 |  | Woningstichting De Woonplaats |  | DIN01427.1 | 1 | 1 |  | PHIL FGS103 | 1996-08-01 |  | 1996-08-01 |  | VSA HF |  |  | DIN01427.1.1 | 1 |  | PHI LAMP PL-L Xtra Polar 24W 830 | 2022-06-10 | 26 | 840 |  | Nacht
OBJ110745570 | ACT | DIN01430 | Bijvankskamp | 7091 TE | DINXPERLO | 6.4814 | 51.8657 | 230362.6754 | 431356.5832 | DIN01430 | DIN01430 | 4 CPT VERZ | Straatverlichting |  | 1996-08-01 | 1996-08-01 | Staal | Verzinkt | 4 |  |  |  |  | Paaltop |  | 4 |  | Woningstichting De Woonplaats |  | DIN01430.1 | 1 | 1 |  | PHIL FGS103 | 1996-08-01 |  | 1996-08-01 |  | VSA HF |  |  | DIN01430.1.1 | 1 |  | 24W PLL 4P HF 840 | 2000-01-01 | 26 | 840 |  | Nacht
OBJ110745571 | ACT | DIN01431 | Bijvankskamp | 7091 TE | DINXPERLO | 6.4818 | 51.8662 | 230387.3726 | 431413.7039 | DIN01431 | DIN01431 | 4 CPT VERZ | Straatverlichting |  | 1996-08-01 | 1996-08-01 | Staal | Verzinkt | 4 |  |  |  |  | Paaltop |  | 4 |  | Woningstichting De Woonplaats |  | DIN01431.1 | 1 | 1 |  | PHIL FGS103 | 1996-08-01 |  | 1996-08-01 |  | VSA HF | 1996-08-01 |  | DIN01431.1.1 | 1 |  | PLL 24w/840 4P PH Master | 2021-01-18 | 24 | 840 |  | Nacht
OBJ110745572 | ACT | DIN00828 | Bijvankspad | 7091 TJ | DINXPERLO | 6.4834 | 51.8675 | 230501.2565 | 431558.9612 | DIN00828 | DIN00828 | 4 CPT | Straatverlichting |  | 1980-11-01 | 1980-11-01 | Staal |  | 4 |  |  |  |  | Paaltop |  | 4 |  | Gemeente Aalten |  | DIN00828.1 | 1 | 1 |  | INDU 2000.12 | 2000-01-01 |  | 2000-01-01 |  | - |  |  | DIN00828.1.1 | 1 |  | LAMP PLL 36W 840 2G11 4P Polar | 2013-09-03 | 36 | 840 |  | Nacht
OBJ110745573 | ACT | DIN00829 | Bijvankspad | 7091 TJ | DINXPERLO | 6.483 | 51.8673 | 230472.4116 | 431544.0609 | DIN00829 | DIN00829 | 4 CPT | Straatverlichting |  | 1980-11-01 | 1980-11-01 | Staal |  | 4 |  |  |  |  | Paaltop |  | 4 |  | Gemeente Aalten |  | DIN00829.1 | 1 | 1 |  | INDU 2000.12 | 2000-01-01 |  | 2000-01-01 |  | - |  |  | DIN00829.1.1 | 1 |  | LAMP PLL 36W 840 2G11 4P | 2013-06-11 | 36 | 840 |  | Nacht
OBJ110745574 | ACT | DIN00830 | Bijvankspad | 7091 TJ | DINXPERLO | 6.4826 | 51.8672 | 230446.8723 | 431529.2105 | DIN00830 | DIN00830 | 4 CPT | Straatverlichting |  | 1980-11-01 | 1980-11-01 | Staal |  | 4 |  |  |  |  | Paaltop |  | 4 |  | Gemeente Aalten |  | DIN00830.1 | 1 | 1 |  | INDU 2000.12 | 2000-01-01 |  | 2000-01-01 |  | - |  |  | DIN00830.1.1 | 1 |  | LAMP PLL 36W 840 2G11 4P | 2014-11-14 | 36 | 840 |  | Nacht
OBJ110745575 | ACT | DIN00831 | Bijvankspad | 7091 TJ | DINXPERLO | 6.4822 | 51.8671 | 230415.652 | 431516.5001 | DIN00831 | DIN00831 | 4 CPT | Straatverlichting |  | 1980-11-01 | 1980-11-01 | Staal |  | 4 |  |  |  |  | Paaltop |  | 4 |  | Gemeente Aalten |  | DIN00831.1 | 1 | 1 |  | INDU 2000.12 | 2000-01-01 |  | 2000-01-01 |  | - |  |  | DIN00831.1.1 | 1 |  | LAMP PLL 36W 830 2G11 4P LONG LIFE | 2015-02-27 | 36 | 830 |  | Nacht
OBJ110745576 | ACT | DIN00832 | Bijvankspad | 7091 TJ | DINXPERLO | 6.4816 | 51.867 | 230371.8134 | 431509.1635 | DIN00832 | DIN00832 | 4 CPT | Straatverlichting |  | 1980-11-01 | 1980-11-01 | Staal |  | 4 |  |  |  |  | Paaltop |  | 4 |  | Gemeente Aalten |  | DIN00832.1 | 1 | 1 |  | INDU 2000.12 | 2000-01-01 |  | 2000-01-01 |  | - |  |  | DIN00832.1.1 | 1 |  | 36W PLL 4P 840 | 2000-01-01 | 44 | 840 |  | Nacht
OBJ110745577 | ACT | ALN00762 | Bilderdijkstraat | 7121 VK | AALTEN | 6.5856 | 51.9199 | 237443.1243 | 437507.1162 | ALN00762 | ALN00762 | PM ST 4,0 CO T60 ET M V ... | Straatverlichting | Valmont | 2009-06-01 | 2009-06-01 | Staal | Verzinkt | 4 | Conisch | [5 empty] | 4 |  | Gemeente Aalten |  | ALN00762.1 | 1 | 1 |  | INDU 2000.12 | 2009-06-01 | 9005 Diepzwart | 2009-06-01 |  | - |  |  | ALN00762.1.1 | 1 |  | 24W PLL 4P HF 830 | 2009-06-01 | 24 | 830 |  | Nacht
OBJ110745578 | ACT | ALN00763 | Bilderdijkstraat | 7121 VK | AALTEN | 6.5846 | 51.9195 | 237375.2988 | 437455.9237 | ALN00763 | ALN00763 | PM ST 4,0 CO T60 ET M V ... | Straatverlichting | Valmont | 2009-06-01 | 2009-06-01 | Staal | Verzinkt | 4 | Conisch | [5 empty] | 4 |  | Gemeente Aalten |  | ALN00763.1 | 1 | 1 |  | INDU 2000.12 | 2009-06-01 | 9005 Diepzwart | 2009-06-01 |  | - | 2009-06-01 |  | ALN00763.1.1 | 1 |  | PLL 24w/830 4P Xtra Polar | 2021-11-26 | 24 | 830 |  | Nacht
OBJ110745579 | ACT | ALN00764 | Bilderdijkstraat | 7121 VK | AALTEN | 6.5844 | 51.9194 | 237356.3451 | 437441.1454 | ALN00764 | ALN00764 | PM ST 4,0 CO T60 ET M V ... | Straatverlichting | Valmont | 2009-06-01 | 2009-06-01 | Staal | Verzinkt | 4 | Conisch | [5 empty] | 4 |  | Gemeente Aalten |  | ALN00764.1 | 1 | 1 |  | INDU 2000.12 | 2009-06-01 | 9005 Diepzwart | 2009-06-01 |  | - |  |  | ALN00764.1.1 | 1 |  | MASTER PL-L XTRA 24W/830/4P 1CT/25 | 2023-02-06 | 24 | 830 |  | Nacht
OBJ110745580 | ACT | ALN00765 | Bilderdijkstraat | 7121 VK | AALTEN | 6.5829 | 51.9188 | 237258.2453 | 437377.2154 | ALN00765 | ALN00765 | 4 CPT | Straatverlichting |  | 1989-12-01 | 1989-12-01 | Staal |  | 4 |  |  |  |  | Paaltop |  | 4 |  | Gemeente Aalten |  | ALN00765.1 | 1 | 1 |  | INDU 2000.12 | 2003-03-30 |  | 2003-03-30 |  | VSA HF | 2003-03-30 |  | ALN00765.1.1 | 1 |  | PLL 24w/830 4P Polar | 2020-03-05 | 24 | 830 |  | Nacht
OBJ110745581 | ACT | ALN00767 | Bilderdijkstraat | 7121 VK | AALTEN | 6.5831 | 51.919 | 237270.4172 | 437398.5582 | ALN00767 | ALN00767 | 4 CPT | Straatverlichting |  | 1989-12-01 | 1989-12-01 | Staal |  | 4 |  |  |  |  | Paaltop |  | 4 |  | Gemeente Aalten |  | ALN00767.1 | 1 | 1 |  | INDU 2000.12 | 2003-03-30 |  | 2003-03-30 |  | VSA HF |  |  | ALN00767.1.1 | 1 |  | LAMP PH PLL 36W 2G11 4P HF 830 | 2003-03-30 | 36 | 830 |  | Nacht
OBJ110745582 | ACT | ALN00768 | Bilderdijkstraat | 7121 VK | AALTEN | 6.5835 | 51.9192 | 237295.8286 | 437422.3445 | ALN00768 | ALN00768 | 4 CPT | Straatverlichting |  | 1989-12-01 | 1989-12-01 | Staal |  | 4 |  |  |  |  | Paaltop |  | 4 |  | Gemeente Aalten |  | ALN00768.1 | 1 | 1 |  | INDU 2000.12 | 2003-03-30 |  | 2003-03-30 |  | VSA HF |  |  | ALN00768.1.1 | 1 |  | LAMP PH PLL 36W 2G11 4P HF 830 | 2003-03-30 | 36 | 830 |  | Nacht
OBJ110745583 | ACT | ALN00769 | Bilderdijkstraat | 7121 VK | AALTEN | 6.5838 | 51.9193 | 237319.7583 | 437431.6406 | ALN00769 | ALN00769 | 4 CPT | Straatverlichting |  | 1989-12-01 | 1989-12-01 | Staal |  | 4 |  |  |  |  | Paaltop |  | 4 |  | Gemeente Aalten |  | ALN00769.1 | 1 | 1 |  | INDU 2000.12 | 2003-03-30 |  | 2003-03-30 |  | VSA HF | 2003-03-30 |  | ALN00769.1.1 | 1 |  | PLL 24w/830 4P Xtra Polar | 2021-10-04 | 24 | 830 |  | Nacht
OBJ110745584 | ACT | ALN00770 | Bilderdijkstraat | 7121 VK | AALTEN | 6.584 | 51.9194 | 237330.1458 | 437448.5031 | ALN00770 | ALN00770 | 4 CPT | Straatverlichting |  | 1989-12-01 | 1989-12-01 | Staal |  | 4 |  |  |  |  | Paaltop |  | 4 |  | Gemeente Aalten |  | ALN00770.1 | 1 | 1 |  | INDU 2000.12 | 2003-03-30 |  | 2003-03-30 |  | VSA HF |  |  | ALN00770.1.1 | 1 |  | LAMP PH PLL 24W 830 2G11 4P Polar | 2013-01-24 | 24 | 830 |  | Nacht
OBJ110745585 | ACT | ALN00771 | Bilderdijkstraat | 7121 VK | AALTEN | 6.5842 | 51.9194 | 237343.4815 | 437440.9335 | ALN00771 | ALN00771 | 4 CPT | Straatverlichting |  | 1989-12-01 | 1989-12-01 | Staal |  | 4 |  |  |  |  | Paaltop |  | 4 |  | Gemeente Aalten |  | ALN00771.1 | 1 | 1 |  | INDU 2000.12 | 2003-03-30 |  | 2003-03-30 |  | VSA HF |  |  | ALN00771.1.1 | 1 |  | LAMP PH PLL 36W 2G11 4P HF 830 | 2003-03-30 | 36 | 830 |  | Nacht
OBJ110745586 | ACT | ALN02023 | Bilderdijkstraat | 7121 VK | AALTEN | 6.5852 | 51.9198 | 237410.5004 | 437490.9995 | ALN02023 | ALN02023 | 4 CPT | Straatverlichting |  | 1989-03-01 | 1989-03-01 | Staal |  | 4 |  |  |  |  | Paaltop |  | 4 |  | Gemeente Aalten |  | ALN02023.1 | 1 | 1 |  | INDU 2000.12 | 2003-03-30 |  | 2003-03-30 |  | QTP-M 1X26-42/220-240 S VS20 | 2023-04-17 |  | ALN02023.1.1 | 1 |  | GEM AALTEN - PH PLL LMP PLL 24W | 2023-04-17 | 24 | 830 |  | Nacht
OBJ110745587 | ACT | ALN02024 | Bilderdijkstraat | 7121 VK | AALTEN | 6.5848 | 51.9196 | 237384.1727 | 437472.7613 | ALN02024 | ALN02024 | 4 CPT | Straatverlichting |  | 1989-03-01 | 1989-03-01 | Staal |  | 4 |  |  |  |  | Paaltop |  | 4 |  | Gemeente Aalten |  | ALN02024.1 | 1 | 1 |  | INDU 2000.12 | 2003-03-30 |  | 2003-03-30 |  | VSA HF |  |  | ALN02024.1.1 | 1 |  | LAMP PH PLL 36W 2G11 4P HF 830 | 2003-03-30 | 36 | 830 |  | Nacht
OBJ110745588 | ACT | ALN02025 | Bilderdijkstraat | 7121 VK | AALTEN | 6.5846 | 51.9197 | 237370.1307 | 437481.432 | ALN02025 | ALN02025 | 4 CPT | Straatverlichting |  | 1989-03-01 | 1989-03-01 | Staal |  | 4 |  |  |  |  | Paaltop |  | 4 |  | Gemeente Aalten |  | ALN02025.1 | 1 | 1 |  | INDU 2000.12 | 2003-03-30 |  | 2003-03-30 |  | VSA HF |  |  | ALN02025.1.1 | 1 |  | LAMP PH PLL 36W 2G11 4P HF 830 | 2003-03-30 | 36 | 830 |  | Nacht
OBJ110745589 | ACT | ALN02026 | Bilderdijkstraat | 7121 VK | AALTEN | 6.5844 | 51.9196 | 237359.9499 | 437464.5728 | ALN02026 | ALN02026 | 4 CPT | Straatverlichting |  | 1989-03-01 | 1989-03-01 | Staal |  | 4 |  |  |  |  | Paaltop |  | 4 |  | Gemeente Aalten |  | ALN02026.1 | 1 | 1 |  | INDU 2000.12 | 2003-03-30 |  | 2003-03-30 |  | VSA HF |  |  | ALN02026.1.1 | 1 |  | LAMP PH PLL 36W 2G11 4P HF 830 | 2003-03-30 | 36 | 830 |  | Nacht
OBJ110745590 | ACT | ALN02047 | Bilderdijkstraat | 7121 VK | AALTEN | 6.5859 | 51.9201 | 237458.5648 | 437526.2879 | ALN02047 | ALN02047 | 4 CPT | Straatverlichting |  | 1989-12-01 | 1989-12-01 | Staal |  | 4 |  |  |  |  | Paaltop |  | 4 |  | Gemeente Aalten |  | ALN02047.1 | 1 | 1 |  | INDU 2000.12 | 2003-03-30 |  | 2003-03-30 |  | VSA HF |  |  | ALN02047.1.1 | 1 |  | LAMP PH PLL 24W 830 2G11 4P Polar | 2015-12-02 | 24 | 830 |  | Nacht
OBJ110745591 | ACT | ALN02048 | Bilderdijkstraat | 7121 VK | AALTEN | 6.5855 | 51.92 | 237432.3567 | 437509.1641 | ALN02048 | ALN02048 | 4 CPT | Straatverlichting |  | 1989-12-01 | 1989-12-01 | Staal |  | 4 |  |  |  |  | Paaltop |  | 4 |  | Gemeente Aalten |  | ALN02048.1 | 1 | 1 |  | INDU 2000.12 | 2003-03-30 |  | 2003-03-30 |  | QTP-M 1X26-42/220-240 S VS20 | 2023-04-17 |  | ALN02048.1.1 | 1 |  | GEM AALTEN - PH PLL LMP PLL 24W | 2023-04-17 | 24 | 830 |  | Nacht
OBJ110745592 | ACT | ALN00981 | Bleekwal | 7126 BT | BREDEVOORT | 6.624 | 51.9427 | 240036.3171 | 440083.2415 | ALN00981 | ALN00981 | LM ST 6,0 CV EU 850/20/5 T48 ET M V | Straatverlichting | Kaal | 2015-10-09 | 2015-10-09 | Staal | Verzinkt | 6 | Cilindrisch verjongd |  | 48 |  | Enkele uithouder |  | 6 |  | Gemeente Aalten | Liander | ALN00981.1 | 1 | 1 | Philips | BGP621 12L 14W WW 1200LM A900GS R4 DVB | 2015-10-09 | AKZ900GS | 2015-10-09 |  | LEDDRIVER DIMBAAR |  |  | ALN00981.1.1 | 1 |  | LAMP PHI 12LED 14W 1200LM WW | 2015-10-09 | 14 |  | 1200 | Nacht | AAN 100%, 23:00 060%, 06:00 100%, UIT
OBJ110745593 | ACT | ALN01078 | Bleekwal | 7126 BT | BREDEVOORT | 6.6236 | 51.9426 | 240014.918 | 440071.7494 | ALN01078 | ALN01078 | LM ST 6,0 CV EU 850/20/5 T48 ET M V | Straatverlichting | Kaal | 2015-10-09 | 2015-10-09 | Staal | Verzinkt | 6 | Cilindrisch verjongd |  | 48 |  | Enkele uithouder |  | 6 |  | Gemeente Aalten | Liander | ALN01078.1 | 1 | 1 | Philips | BGP621 12L 14W WW 1200LM A900GS R4 DVB | 2015-10-09 | AKZ900GS | 2015-10-09 |  | LEDDRIVER DIMBAAR |  |  | ALN01078.1.1 | 1 |  | LAMP PHI 12LED 14W 1200LM WW | 2015-10-09 | 14 |  | 1200 | Nacht | AAN 100%, 23:00 060%, 06:00 100%, UIT
OBJ110745594 | ACT | ALN01079 | Bleekwal | 7126 BT | BREDEVOORT | 6.6232 | 51.9425 | 239982.3998 | 440058.9555 | ALN01079 | ALN01079 | LM ST 6,0 CV EU 850/20/5 T48 ET M V | Straatverlichting | Kaal | 2015-10-09 | 2015-10-09 | Staal | Verzinkt | 6 | Cilindrisch verjongd |  | 48 |  | Enkele uithouder |  | 6 |  | Gemeente Aalten | Liander | ALN01079.1 | 1 | 1 | Philips | BGP621 12L 14W WW 1200LM A900GS R4 DVB | 2015-10-09 | AKZ900GS | 2015-10-09 |  | LEDDRIVER DIMBAAR |  |  | ALN01079.1.1 | 1 |  | LAMP PHI 12LED 14W 1200LM WW | 2015-10-09 | 14 |  | 1200 | Nacht | AAN 100%, 23:00 060%, 06:00 100%, UIT
OBJ110745595 | ACT | ALN01080 | Bleekwal | 7126 BT | BREDEVOORT | 6.6227 | 51.9424 | 239952.1503 | 440046.2003 | ALN01080 | ALN01080 | LM ST 6,0 CV EU 850/20/5 T48 ET M V | Straatverlichting | Kaal | 2015-08-28 | 2015-08-28 | Staal | Verzinkt | 6 | Cilindrisch verjongd |  | 48 |  | Enkele uithouder |  | 6 |  | Gemeente Aalten | Liander | ALN01080.1 | 1 | 1 | Philips | BGP621 12L 14W WW 1200LM A900GS R4 DVB | 2015-08-28 | AKZ900GS | 2015-08-28 |  | LEDDRIVER DIMBAAR |  |  | ALN01080.1.1 | 1 |  | LAMP PHI 12LED 14W 1200LM WW | 2015-08-28 | 14 |  | 1200 | Nacht | AAN 100%, 23:00 060%, 06:00 100%, UIT
OBJ110745596 | ACT | ALN01081 | Bleekwal | 7126 BT | BREDEVOORT | 6.6223 | 51.9424 | 239924.6111 | 440047.9576 | ALN01081 | ALN01081 | LM ST 6,0 CV EU 850/20/5 T48 ET M V | Straatverlichting | Kaal | 2015-10-09 | 2015-10-09 | Staal | Verzinkt | 6 | Cilindrisch verjongd |  | 48 |  | Enkele uithouder |  | 6 |  | Gemeente Aalten | Liander | ALN01081.1 | 1 | 1 | Philips | BGP621 12L 14W WW 1200LM A900GS R4 DVB | 2015-10-09 | AKZ900GS | 2015-10-09 |  | LEDDRIVER DIMBAAR |  |  | ALN01081.1.1 | 1 |  | LAMP PHI 12LED 14W 1200LM WW | 2015-10-09 | 14 |  | 1200 | Nacht | AAN 100%, 23:00 060%, 06:00 100%, UIT
OBJ110745597 | ACT | ALN01082 | Bleekwal | 7126 BT | BREDEVOORT | 6.6221 | 51.9427 | 239904.8994 | 440078.7802 | ALN01082 | ALN01082 | LM ST 6,0 CV EU 850/20/5 T48 ET M V | Straatverlichting | Kaal | 2015-10-09 | 2015-10-09 | Staal | Verzinkt | 6 | Cilindrisch verjongd |  | 48 |  | Enkele uithouder |  | 6 |  | Gemeente Aalten | Liander | ALN01082.1 | 1 | 1 | Philips | BGP621 12L 14W WW 1200LM A900GS R4 DVB | 2015-10-09 | AKZ900GS | 2015-10-09 |  | LEDDRIVER DIMBAAR |  |  | ALN01082.1.1 | 1 |  | LAMP PHI 12LED 14W 1200LM WW | 2015-10-09 | 14 |  | 1200 | Nacht | AAN 100%, 23:00 060%, 06:00 100%, UIT
OBJ110745598 | ACT | ALN00694 | Bocholtsestraatweg | 7121 GA | AALTEN | 6.5824 | 51.9137 | 237233.4266 | 436807.0741 | ALN00694 | ALN00694 | 8 V VERZ | Straatverlichting |  | 1995-11-01 | 1995-11-01 | Staal | Verzinkt | 8 | [6 empty] | 8 |  | Gemeente Aalten | Liander | ALN00694.1 | 1 | 1 | Lightronics | Brisa RAL9007 60mm BR931312011W | 2019-03-14 | 9007 Grijs aluminiumkleurig | 2019-03-14 |  | LEDDRIVER | 2019-03-14 |  | ALN00694.1.1 | 1 |  | LED 3000K | 2019-03-14 |  | 3000 | 2000 | Nacht | 3A AAN-22:00=100%/ 22:00-0:00=70%/ 0:00-5:00=50%/ 5:00-6:00=70%/ 6:00-UIT=100%
OBJ110745599 | ACT | ALN00695 | Bocholtsestraatweg | 7121 GA | AALTEN | 6.5821 | 51.9141 | 237207.7718 | 436852.2753 | ALN00695 | ALN00695 | 8 V VERZ | Straatverlichting |  | 1995-11-01 | 1995-11-01 | Staal | Verzinkt | 8 | [6 empty] | 8 |  | Gemeente Aalten |  | ALN00695.1 | 1 | 1 | Lightronics | BRISA+ 48LED 46W NW 5670LM - RAL9007- Dimregime 3A | 2018-01-20 | 9007 Grijs aluminiumkleurig | 2018-01-20 |  | LEDDRIVER |  |  | ALN00695.1.1 | 1 |  | LAMP LED 46W 5670lm 4000K | 2018-01-20 | 46 | 840 | 5670 | Nacht | 3A aan=100%/ 22:00=70%/ 00:00= 50%/ 05:00= 70%/ 06:00= 100%
OBJ110745600 | ACT | ALN00696 | Bocholtsestraatweg | 7121 GA | AALTEN | 6.582 | 51.9143 | 237203.0995 | 436881.1302 | ALN00696 | ALN00696 | 8 V VERZ | Straatverlichting |  | 1995-11-01 | 1995-11-01 | Staal | Verzinkt | 8 | [6 empty] | 8 |  | Gemeente Aalten |  | ALN00696.1 | 1 | 1 | Indal | ARM IRIS 2552 1XPLL 55W R7035 EVSA | 2011-04-27 | 7035 Lichtgrijs | 2011-04-27 |  | - |  |  | ALN00696.1.1 | 1 |  | LAMP PLL 55W 830 HF 2G11 4P Polar | 2011-04-27 | 55 | 830 |  | Nacht
OBJ110745601 | ACT | ALN00697 | Bocholtsestraatweg | 7121 GA | AALTEN | 6.5817 | 51.9145 | 237182.2323 | 436903.0422 | ALN00697 | ALN00697 | 8 V VERZ | Straatverlichting |  | 1995-11-01 | 1995-11-01 | Staal | Verzinkt | 8 | [6 empty] | 8 |  | Gemeente Aalten |  | ALN00697.1 | 1 | 1 |  | INDU 2550 IRIS | 2005-03-08 |  | 2005-03-08 |  | - |  |  | ALN00697.1.1 | 1 |  | PH PLL LMP PLL 55W 840 | 2022-02-02 | 55 | 840 |  | Nacht
OBJ110745602 | ACT | ALN00698 | Bocholtsestraatweg | 7121 GA | AALTEN | 6.5815 | 51.9149 | 237164.3287 | 436937.2434 | ALN00698 | ALN00698 | 8 V VERZ | Straatverlichting |  | 1994-12-01 | 1994-12-01 | Staal | Verzinkt | 8 | [6 empty] | 8 |  | Gemeente Aalten |  | ALN00698.1 | 1 | 1 | Lightronics | BRISA+ 48LED 46W NW 5670LM - RAL9007- Dimregime 3A | 2018-01-20 | 9007 Grijs aluminiumkleurig | 2018-01-20 |  | LEDDRIVER |  |  | ALN00698.1.1 | 1 |  | LAMP LED 46W 5670lm 4000K | 2018-01-20 | 46 | 840 | 5670 | Nacht | 3A aan=100%/ 22:00=70%/ 00:00= 50%/ 05:00= 70%/ 06:00= 100%
OBJ110745603 | ACT | ALN00699 | Bocholtsestraatweg | 7121 GA | AALTEN | 6.5814 | 51.9151 | 237160.0556 | 436962.7667 | ALN00699 | ALN00699 | 8 V VERZ | Straatverlichting |  | 1999-11-11 | 1999-11-11 | Staal | Verzinkt | 8 | [6 empty] | 8 |  | Gemeente Aalten |  | ALN00699.1 | 1 | 1 |  | INDU 2552 IRIS | 1999-11-11 |  | 1999-11-11 |  | VSA PLL 55W HFP 155 PLL | 2015-08-31 |  | ALN00699.1.1 | 1 |  | LAMP PLL 55W 840 2G11 4P Polar | 2015-05-27 | 55 | 840 |  | Nacht
OBJ110745604 | ACT | ALN00700 | Bocholtsestraatweg | 7121 GA | AALTEN | 6.5813 | 51.9154 | 237156.3425 | 436996.0884 | ALN00700 | ALN00700 | LM ST 8,0 CV EU1500/20/5 T60 FR M V | Straatverlichting | Kaal | 2014-03-28 | 2014-03-28 | Staal | Verzinkt | 8 | Cilindrisch verjongd |  | 60 |  | Enkele uithouder |  | 8 |  | Gemeente Aalten |  | ALN00700.1 | 1 | 1 | Indal | ARM IRIS 2552 1XPLL 55W R7035 EVSA | 2014-03-28 | 7035 Lichtgrijs | 2014-03-28 |  | VSA HF |  |  | ALN00700.1.1 | 1 |  | LAMP PH PLL 55W 840 2G11 4P HF | 2014-03-28 | 55 | 840 |  | Nacht
OBJ110745605 | ACT | ALN00701 | Bocholtsestraatweg | 7121 GA | AALTEN | 6.5813 | 51.9156 | 237153.3078 | 437021.632 | ALN00701 | ALN00701 | 8 V VERZ | Straatverlichting |  | 1999-11-11 | 1999-11-11 | Staal | Verzinkt | 8 | [6 empty] | 8 |  | Gemeente Aalten |  | ALN00701.1 | 1 | 1 |  | INDU 2552.12 IRIS | 1999-11-11 |  | 1999-11-11 |  | VSA HF |  |  | ALN00701.1.1 | 1 |  | LAMP PH PLL 55W 840 2G11 4P HF | 2000-01-01 | 55 | 840 |  | Nacht
OBJ110745606 | ACT | ALN00703 | Bocholtsestraatweg | 7121 GA | AALTEN | 6.5813 | 51.9159 | 237149.3518 | 437057.1753 | ALN00703 | ALN00703 | 8 V VERZ | Straatverlichting |  | 1999-11-11 | 1999-11-11 | Staal | Verzinkt | 8 | [6 empty] | 8 |  | Gemeente Aalten |  | ALN00703.1 | 1 | 1 |  | INDU 2552.12 IRIS | 1999-11-11 |  | 1999-11-11 |  | VSA HF |  |  | ALN00703.1.1 | 1 |  | LAMP PH PLL 55W 840 2G11 4P HF | 2000-01-01 | 55 | 840 |  | Nacht
OBJ110745607 | ACT | ALN00704 | Bocholtsestraatweg | 7121 GA | AALTEN | 6.5812 | 51.9162 | 237146.8266 | 437089.4038 | ALN00704 | ALN00704 | 8 V VERZ | Straatverlichting |  | 1999-11-11 | 1999-11-11 | Staal | Verzinkt | 8 | [6 empty] | 8 |  | Gemeente Aalten |  | ALN00704.1 | 1 | 1 |  | INDU 2552.12 IRIS | 1999-11-11 |  | 1999-11-11 |  | VSA HF |  |  | ALN00704.1.1 | 1 |  | LAMP PH PLL 55W 840 2G11 4P HF | 2000-01-01 | 55 | 840 |  | Nacht
OBJ110745608 | ACT | ALN00705 | Bocholtsestraatweg | 7121 GA | AALTEN | 6.5812 | 51.9165 | 237143.2738 | 437117.1644 | ALN00705 | ALN00705 | 8 V VERZ | Straatverlichting |  | 1999-11-11 | 1999-11-11 | Staal | Verzinkt | 8 | [6 empty] | 8 |  | Gemeente Aalten |  | ALN00705.1 | 1 | 1 |  | INDU 2552.12 IRIS | 1999-11-11 |  | 1999-11-11 |  | VSA HF |  |  | ALN00705.1.1 | 1 |  | LAMP PH PLL 55W 840 2G11 4P HF | 2000-01-01 | 55 | 840 |  | Nacht
OBJ110745609 | ACT | ALN00706 | Bocholtsestraatweg | 7121 GA | AALTEN | 6.5809 | 51.9167 | 237123.0366 | 437146.8763 | ALN00706 | ALN00706 | 8 V VERZ | Straatverlichting |  | 1999-11-11 | 1999-11-11 | Staal | Verzinkt | 8 | [6 empty] | 8 |  | Gemeente Aalten |  | ALN00706.1 | 1 | 1 |  | INDU 2552.12 IRIS | 1999-11-11 |  | 1999-11-11 |  | VSA HF |  |  | ALN00706.1.1 | 1 |  | LAMP PH PLL 55W 840 2G11 4P HF | 2000-01-01 | 55 | 840 |  | Nacht
OBJ110745610 | ACT | ALN00707 | Bocholtsestraatweg | 7121 GA | AALTEN | 6.5812 | 51.9169 | 237142.0523 | 437170.5567 | ALN00707 | ALN00707 | 8 V VERZ | Straatverlichting |  | 1999-11-11 | 1999-11-11 | Staal | Verzinkt | 8 | [6 empty] | 8 |  | Gemeente Aalten |  | ALN00707.1 | 1 | 1 |  | INDU 2552.12 IRIS | 2003-02-17 |  | 2003-02-17 |  | VSA HF | 2003-02-17 |  | ALN00707.1.1 | 1 |  | PL 55w/830 | 2020-11-06 | 55 | 830 |  | Nacht
OBJ110745611 | ACT | ALN00708 | Bocholtsestraatweg | 7121 GA | AALTEN | 6.5809 | 51.9173 | 237123.7189 | 437205.8638 | ALN00708 | ALN00708 | 8 V VERZ | Straatverlichting |  | 1999-11-11 | 1999-11-11 | Staal | Verzinkt | 8 | [6 empty] | 8 |  | Gemeente Aalten |  | ALN00708.1 | 1 | 1 |  | INDU 2552.12 IRIS | 1999-11-11 |  | 1999-11-11 |  | VSA HF |  |  | ALN00708.1.1 | 1 |  | LAMP PH PLL 55W 840 2G11 4P HF | 2000-01-01 | 55 | 840 |  | Nacht
OBJ110745612 | ACT | ALN00709 | Bocholtsestraatweg | 7121 GA | AALTEN | 6.581 | 51.9176 | 237127.5227 | 437238.1963 | ALN00709 | ALN00709 | 8 V VERZ FIBA | Straatverlichting |  | 2005-09-20 | 2005-09-20 | Staal | Verzinkt | 8 | [6 empty] | 8 |  | Gemeente Aalten |  | ALN00709.1 | 1 | 1 |  | INDU 2552.12 IRIS | 2005-09-20 |  | 2005-09-20 |  | VSA HF |  |  | ALN00709.1.1 | 1 |  | LAMP PH PLL 55W 840 2G11 4P HF | 2005-09-20 | 55 | 840 |  | Nacht
OBJ110745613 | ACT | ALN00710 | Bocholtsestraatweg | 7121 GA | AALTEN | 6.5809 | 51.9179 | 237123.136 | 437274.8453 | ALN00710 | ALN00710 | 8 V VERZ FIBA | Straatverlichting |  | 2005-09-20 | 2005-09-20 | Staal | Verzinkt | 8 | [6 empty] | 8 |  | Gemeente Aalten |  | ALN00710.1 | 1 | 1 |  | INDU 2552.12 IRIS | 2005-09-20 |  | 2005-09-20 |  | VSA HF |  |  | ALN00710.1.1 | 1 |  | LAMP PH PLL 55W 840 2G11 4P HF | 2013-01-22 | 55 | 840 |  | Nacht
OBJ110745614 | ACT | ALN00711 | Bocholtsestraatweg | 7121 GA | AALTEN | 6.5809 | 51.9182 | 237119.5931 | 437310.3954 | ALN00711 | ALN00711 | 8 V VERZ FIBA | Straatverlichting |  | 2005-09-20 | 2005-09-20 | Staal | Verzinkt | 8 | [6 empty] | 8 |  | Gemeente Aalten |  | ALN00711.1 | 1 | 1 |  | INDU 2552.12 IRIS | 2005-09-20 |  | 2005-09-20 |  | VSA PLL 55W HFP 155 PLL | 2014-11-04 |  | ALN00711.1.1 | 1 |  | LAMP PH PLL 55W 840 2G11 4P | 2014-10-22 | 55 | 840 |  | Nacht
OBJ110745615 | ACT | ALN00712 | Bocholtsestraatweg | 7121 GA | AALTEN | 6.5807 | 51.9186 | 237108.048 | 437351.3778 | ALN00712 | ALN00712 | 8 V VERZ FIBA | Straatverlichting |  | 2005-09-20 | 2005-09-20 | Staal | Verzinkt | 8 | [6 empty] | 8 |  | Gemeente Aalten |  | ALN00712.1 | 1 | 1 |  | INDU 2552.12 IRIS | 2005-09-20 |  | 2005-09-20 |  | VSA HF |  |  | ALN00712.1.1 | 1 |  | LAMP PH PLL 55W 840 2G11 4P HF | 2005-09-20 | 55 | 840 |  | Nacht
OBJ110745616 | ACT | ALN00713 | Bocholtsestraatweg | 7121 GA | AALTEN | 6.5809 | 51.9188 | 237120.5785 | 437376.0644 | ALN00713 | ALN00713 | 8 V VERZ FIBA | Straatverlichting |  | 2005-09-20 | 2005-09-20 | Staal | Verzinkt | 8 | [6 empty] | 8 |  | Gemeente Aalten |  | ALN00713.1 | 1 | 1 |  | INDU 2552.12 IRIS | 2005-09-20 |  | 2005-09-20 |  | VSA HF |  |  | ALN00713.1.1 | 1 |  | LAMP PH PLL 55W 840 2G11 4P HF | 2005-09-20 | 55 | 840 |  | Nacht
OBJ110745617 | ACT | ALN00714 | Bocholtsestraatweg | 7121 GA | AALTEN | 6.5808 | 51.9192 | 237111.253 | 437415.9705 | ALN00714 | ALN00714 | 8 N AL | Straatverlichting |  | 1994-05-01 | 1994-05-01 |  |  | 8 | [6 empty] | 8 |  | Gemeente Aalten |  | ALN00714.1 | 1 | 1 | Lightronics | BRISA+ 48LED 46W NW 5670LM - RAL9007- Dimregime 3A | 2018-01-20 | 9007 Grijs aluminiumkleurig | 2018-01-20 |  | LEDDRIVER |  |  | ALN00714.1.1 | 1 |  | LAMP LED 46W 5670lm 4000K | 2018-01-20 | 46 | 830 | 5670 | Nacht | 3A aan=100%/ 22:00=70%/ 00:00= 50%/ 05:00= 70%/ 06:00= 100%
OBJ110745618 | ACT | ALN00715 | Bocholtsestraatweg | 7121 GA | AALTEN | 6.581 | 51.9194 | 237122.6278 | 437443.9764 | ALN00715 | ALN00715 | 8 V VERZ FIBA | Straatverlichting |  | 2005-09-20 | 2005-09-20 | Staal | Verzinkt | 8 | [6 empty] | 8 |  | Gemeente Aalten |  | ALN00715.1 | 1 | 1 |  | INDU 2552.12 IRIS | 2005-09-20 |  | 2005-09-20 |  | VSA PLL 55W HFP 155 PLL | 2014-08-26 |  | ALN00715.1.1 | 1 |  | LAMP PH PLL 55W 840 2G11 4P HF | 2014-08-26 | 55 | 840 |  | Nacht
OBJ110745619 | ACT | ALN00717 | Bocholtsestraatweg | 7121 GA | AALTEN | 6.5808 | 51.9198 | 237112.9499 | 437492.7788 | ALN00717 | ALN00717 | 8 V VERZ | Straatverlichting |  | 2001-12-18 | 2001-12-18 | Staal | Verzinkt | 8 | [6 empty] | 8 |  | Gemeente Aalten |  | ALN00717.1 | 1 | 1 |  | INDU 2552.12 IRIS | 2001-12-18 |  | 2001-12-18 |  | VSA HF |  |  | ALN00717.1.1 | 1 |  | LAMP PH PLL 55W 840 2G11 4P HF | 2001-12-18 | 55 | 840 |  | Nacht
OBJ110745620 | ACT | ALN01191 | Bocholtsestraatweg | 7121 GA | AALTEN | 6.5851 | 51.9104 | 237426.6367 | 436449.722 | ALN01191 | ALN01191 | 8 V VERZ | Straatverlichting |  | 2008-02-22 | 2008-02-22 | Staal | Verzinkt | 8 | [6 empty] | 8 |  | Gemeente Aalten | Liander | ALN01191.1 | 1 | 1 | Lightronics | Brisa RAL9007 60mm BR931312011W | 2019-03-14 | 9007 Grijs aluminiumkleurig | 2019-03-14 |  | LEDDRIVER | 2019-03-14 |  | ALN01191.1.1 | 1 |  | LED 3000K | 2019-03-14 |  | 3000 | 2000 | Nacht | 3A AAN-22:00=100%/ 22:00-0:00=70%/ 0:00-5:00=50%/ 5:00-6:00=70%/ 6:00-UIT=100%
OBJ110745621 | ACT | ALN01192 | Bocholtsestraatweg | 7121 GA | AALTEN | 6.5853 | 51.9102 | 237440.1862 | 436421.0137 | ALN01192 | ALN01192 | 8 V VERZ | Straatverlichting |  | 2008-02-22 | 2008-02-22 | Staal | Verzinkt | 8 | [6 empty] | 8 |  | Gemeente Aalten | Liander | ALN01192.1 | 1 | 1 | Lightronics | Brisa RAL9007 60mm BR931312011W | 2019-03-14 | 9007 Grijs aluminiumkleurig | 2019-03-14 |  | LEDDRIVER | 2019-03-14 |  | ALN01192.1.1 | 1 |  | LED 3000K | 2019-03-14 |  | 3000 | 2000 | Nacht | 3A AAN-22:00=100%/ 22:00-0:00=70%/ 0:00-5:00=50%/ 5:00-6:00=70%/ 6:00-UIT=100%
OBJ110745622 | ACT | ALN01310 | Bocholtsestraatweg | 7121 GA | AALTEN | 6.5829 | 51.9131 | 237264.9431 | 436748.6164 | ALN01310 | ALN01310 | 8 V VERZ | Straatverlichting |  | 1995-11-01 | 1995-11-01 | Staal | Verzinkt | 8 | [6 empty] | 8 |  | Gemeente Aalten | Liander | ALN01310.1 | 1 | 1 | Lightronics | Brisa RAL9007 60mm BR931312011W | 2019-03-14 | 9007 Grijs aluminiumkleurig | 2019-03-14 |  | LEDDRIVER | 2019-03-14 |  | ALN01310.1.1 | 1 |  | LED 3000K | 2019-03-14 |  | 3000 | 2000 | Nacht | 3A AAN-22:00=100%/ 22:00-0:00=70%/ 0:00-5:00=50%/ 5:00-6:00=70%/ 6:00-UIT=100%
OBJ110745623 | ACT | ALN01311 | Bocholtsestraatweg | 7121 GA | AALTEN | 6.5833 | 51.9127 | 237293.3543 | 436694.8927 | ALN01311 | ALN01311 | 8 V VERZ | Straatverlichting |  | 2020-05-01 | 2020-05-01 | Staal | Verzinkt | 8 | [6 empty] | 8 |  | Gemeente Aalten | Liander | ALN01311.1 | 1 | 1 | Lightronics | Brisa RAL9007 60mm BR931312011W | 2019-03-14 | 9007 Grijs aluminiumkleurig | 2019-03-14 |  | LEDDRIVER | 2019-03-14 |  | ALN01311.1.1 | 1 |  | LED 3000K | 2019-03-14 |  | 3000 | 2000 | Nacht | 3A AAN-22:00=100%/ 22:00-0:00=70%/ 0:00-5:00=50%/ 5:00-6:00=70%/ 6:00-UIT=100%
OBJ110745624 | ACT | ALN01312 | Bocholtsestraatweg | 7121 GA | AALTEN | 6.5824 | 51.9139 | 237228.5661 | 436834.8131 | ALN01312 | ALN01312 | 8 V VERZ | Straatverlichting |  | 1995-11-01 | 1995-11-01 | Staal | Verzinkt | 8 | [6 empty] | 8 |  | Gemeente Aalten | Liander | ALN01312.1 | 1 | 1 | Lightronics | Brisa RAL9007 60mm BR931312011W | 2019-03-14 | 9007 Grijs aluminiumkleurig | 2019-03-14 |  | LEDDRIVER | 2019-03-14 |  | ALN01312.1.1 | 1 |  | LED 3000K | 2019-03-14 |  | 3000 | 2000 | Nacht | 3A AAN-22:00=100%/ 22:00-0:00=70%/ 0:00-5:00=50%/ 5:00-6:00=70%/ 6:00-UIT=100%
OBJ110745625 | ACT | ALN02456 | Bocholtsestraatweg | 7121 GA | AALTEN | 6.5827 | 51.9134 | 237256.0005 | 436781.852 | ALN02456 | ALN02456 | 8 V VERZ | Straatverlichting |  | 1995-11-01 | 1995-11-01 | Staal | Verzinkt | 8 | [6 empty] | 8 |  | Gemeente Aalten | Liander | ALN02456.1 | 1 | 1 | Lightronics | Brisa RAL9007 60mm BR931312011W | 2019-03-14 | 9007 Grijs aluminiumkleurig | 2019-03-14 |  | LEDDRIVER | 2019-03-14 |  | ALN02456.1.1 | 1 |  | LED 3000K | 2019-03-14 |  | 3000 | 2000 | Nacht | 3A AAN-22:00=100%/ 22:00-0:00=70%/ 0:00-5:00=50%/ 5:00-6:00=70%/ 6:00-UIT=100%
OBJ110745626 | ACT | ALN02698 | Bocholtsestraatweg | 7121 GA | AALTEN | 6.5808 | 51.9171 | 237118.4618 | 437182.4095 | ALN02698 | ALN02698 | 4 CPT | Straatverlichting |  | 1999-11-10 | 1999-11-10 | Staal |  | 4 |  |  |  |  | - | Paaltop | 4 |  | Gemeente Aalten | Liander | ALN02698.1 | 1 | 1 | Signify | BDP102 LED20/830 DS PCC SI D9 62P | 2023-01-25 | RAL9006 | 2023-01-25 |  | LEDDRIVER DIMBAAR | 2023-01-25 |  | ALN02698.1.1 | 1 |  | LED20 | 2023-01-25 | 14.4 | 830 | 2000 lm | Nacht | DIM 3A
OBJ110745627 | ACT | ALN02850 | Bocholtsestraatweg | 7121 GA | AALTEN | 6.5857 | 51.91 | 237464.3498 | 436408.0591 | ALN02850 | ALN02850 | 8 V VERZ | Straatverlichting |  | 2008-02-22 | 2008-02-22 | Staal | Verzinkt | 8 | [6 empty] | 8 |  | Gemeente Aalten | Liander | ALN02850.1 | 1 | 1 | Lightronics | Brisa RAL9007 60mm BR931312011W | 2019-03-14 | 9007 Grijs aluminiumkleurig | 2019-03-14 |  | LEDDRIVER | 2019-03-14 |  | ALN02850.1.1 | 1 |  | LED 3000K | 2019-03-14 |  | 3000 | 2000 | Nacht | 3A AAN-22:00=100%/ 22:00-0:00=70%/ 0:00-5:00=50%/ 5:00-6:00=70%/ 6:00-UIT=100%
OBJ110745628 | ACT | ALN02852 | Bocholtsestraatweg | 7121 GA | AALTEN | 6.5852 | 51.9132 | 237423.5375 | 436754.5671 | ALN02852 | ALN02852 | PM ST 4,0 CO T60 ET M V | Straatverlichting | Valmont | 2010-11-09 | 2010-11-09 | Staal |  | 4 | Conisch |  | 60 |  |  |  | 4 |  | Gemeente Aalten |  | ALN02852.1 | 1 | 1 |  | - | 2006-01-17 |  | 2006-01-17 |  | - |  |  | ALN02852.1.1 | 1 |  | PHI LAMP PL-L Xtra Polar 24W 830 | 2022-11-15 | 24 | 830 |  | Nacht
OBJ110745629 | ACT | ALN03435 | Bocholtsestraatweg | 7121 GA | AALTEN | 6.5836 | 51.9126 | 237317.9989 | 436686.0625 | ALN03435 | ALN03435 | PM ST 4,0 CO T60 ET Z V D=145 | Straatverlichting | PMF | 2010-01-21 | 2010-01-21 |  |  | 4 | Conisch | [5 empty] | 4 |  | Gemeente Aalten |  | ALN03435.1 | 1 | 1 |  | INDU 3000.60 RNN STELA SQUARE 10LED's | 2010-01-21 |  | 2010-01-21 |  | - |  |  | ALN03435.1.1 | 1 |  | LAMP LED STELA 16W WIT 5700K | 2010-01-21 | 16 | 5700 |  | Nacht
OBJ110745630 | ACT | ALN03436 | Bocholtsestraatweg | 7121 GA | AALTEN | 6.5838 | 51.9127 | 237328.0074 | 436705.1442 | ALN03436 | ALN03436 | PM ST 4,0 CO T60 ET Z V D=145 | Straatverlichting | PMF | 2010-01-21 | 2010-01-21 |  |  | 4 | Conisch | [5 empty] | 4 |  | Gemeente Aalten |  | ALN03436.1 | 1 | 1 | Philips | BDP102 Townguide LED20/830 DRW 9006 | 2020-05-01 |  | 2020-05-01 |  | LEDDRIVER | 2020-05-01 |  | ALN03436.1.1 | 1 |  | LAMP LED STELA 16W WIT 5700K | 2020-05-01 |  | 830 | 2000 | Nacht | 3A AAN-22:00=100%/ 22:00-0:00=70%/ 0:00-5:00=50%/ 5:00-6:00=70%/ 6:00-UIT=100%
OBJ110745631 | ACT | ALN03437 | Bocholtsestraatweg | 7121 GA | AALTEN | 6.5842 | 51.9127 | 237358.0038 | 436705.6383 | ALN03437 | ALN03437 | PM ST 4,0 CO T60 ET M V ... | Straatverlichting | Valmont | 1998-01-01 | 1998-01-01 | Staal | Verzinkt | 4 | Conisch | [5 empty] | 4 |  | Gemeente Aalten |  | ALN03437.1 | 1 | 1 |  | INDU 3000.60 RNN STELA SQUARE 10LED's | 2010-01-21 |  | 2010-01-21 |  | - |  |  | ALN03437.1.1 | 1 |  | LAMP LED STELA 16W WIT 5700K | 2010-01-21 | 16 | 5700 |  | Nacht
OBJ110745632 | ACT | ALN03438 | Bocholtsestraatweg | 7121 GA | AALTEN | 6.5847 | 51.9128 | 237392.1603 | 436708.4267 | ALN03438 | ALN03438 | PM ST 4,0 CO T60 ET M V ... | Straatverlichting | Valmont | 1998-01-01 | 1998-01-01 | Staal | Verzinkt | 4 | Conisch | [5 empty] | 4 |  | Gemeente Aalten |  | ALN03438.1 | 1 | 1 |  | INDU 3000.60 RNN STELA SQUARE 10LED's | 2010-01-21 |  | 2010-01-21 |  | - |  |  | ALN03438.1.1 | 1 |  | LAMP LED STELA 16W WIT 5700K | 2010-01-21 | 16 | 5700 |  | Nacht
OBJ110745633 | ACT | ALN03439 | Bocholtsestraatweg | 7121 GA | AALTEN | 6.5848 | 51.913 | 237399.6459 | 436738.5946 | ALN03439 | ALN03439 | PM ST 4,0 CO T60 ET M V ... | Straatverlichting | Valmont | 1998-01-01 | 1998-01-01 | Staal | Verzinkt | 4 | Conisch | [5 empty] | 4 |  | Gemeente Aalten |  | ALN03439.1 | 1 | 1 |  | INDU 2000.12 CDN COMFORT DIM | 2010-01-21 | 9005 Diepzwart | 2010-01-21 |  | - |  |  | ALN03439.1.1 | 1 |  | LAMP PLL 36W 2G11 4P HF 840 | 2010-01-21 | 36 | 840 |  | Nacht
OBJ110745634 | ACT | ALN03440 | Bocholtsestraatweg | 7121 GA | AALTEN | 6.5844 | 51.9132 | 237372.3514 | 436753.7234 | ALN03440 | ALN03440 | PM ST 4,0 CO T60 ET Z V D=145 | Straatverlichting | PMF | 2010-01-21 | 2010-01-21 |  |  | 4 | Conisch | [5 empty] | 4 |  | Gemeente Aalten |  | ALN03440.1 | 1 | 1 |  | BPP614 10x/CW PSDD SRN GR CLO D18 STD 76 | 2016-10-26 |  | 2016-10-26 |  | - |  |  | ALN03440.1.1 | 1 |  | LAMP LED STELA 16W WIT 5700K | 2016-10-26 | 16 | 5700 |  | Nacht
OBJ110745635 | ACT | ALN03441 | Bocholtsestraatweg | 7121 GA | AALTEN | 6.5841 | 51.913 | 237348.3771 | 436734.4115 | ALN03441 | ALN03441 | PM ST 4,0 CO T60 ET M V ... | Straatverlichting | Valmont | 2019-05-01 | 2019-05-01 | Staal | Verzinkt | 4 | Conisch |  | 60 | 114 |  |  | 4 |  | Gemeente Aalten |  | ALN03441.1 | 1 | 1 | Philips | BDP102 Townguide LED20/830 DRW 9006 | 2019-05-01 | 9005 Diepzwart | 1905-07-11 |  | LEDDRIVER | 2019-05-01 |  | ALN03441.1.1 | 1 |  | LED 3000K | 2010-01-21 | 20 | 830 | 2000 | Nacht | 3A AAN-22:00=100%/ 22:00-0:00=70%/ 0:00-5:00=50%/ 5:00-6:00=70%/ 6:00-UIT=100%
OBJ110745636 | ACT | ALN03443 | Bocholtsestraatweg | 7121 GA | AALTEN | 6.5836 | 51.9129 | 237318.2155 | 436727.2382 | ALN03443 | ALN03443 | PM ST 4,0 CO T60 ET M V ... | Straatverlichting | Valmont | 1998-01-01 | 1998-01-01 | Staal | Verzinkt | 4 | Conisch | [5 empty] | 4 |  | Gemeente Aalten |  | ALN03443.1 | 1 | 1 | Philips | BDP102 Townguide LED20/830 DRW 9006 | 2020-05-01 |  | 2020-05-01 |  | LEDDRIVER | 2020-05-01 |  | ALN03443.1.1 | 1 |  | LAMP PLL 36W 2G11 4P HF 840 | 2020-05-01 |  | 830 | 2000 | Nacht | 3A AAN-22:00=100%/ 22:00-0:00=70%/ 0:00-5:00=50%/ 5:00-6:00=70%/ 6:00-UIT=100%
OBJ110745637 | ACT | ALN03790 | Bocholtsestraatweg | 7121 GA | AALTEN |  |  |  |  | ALN03790 | ALN03790 | 8 V VERZ | Straatverlichting | Valmont | 2020-05-01 | 2020-05-01 | Staal | Verzinkt | 8 | Cilindrisch verjongd | [5 empty] | 8 |  | Gemeente Aalten | Liander | ALN03790.1 | 1 | 1 | Lightronics | Brisa RAL9007 60mm BR931312011W | 2020-05-01 | 9007 Grijs aluminiumkleurig | 2019-03-14 |  | LEDDRIVER |  |  | ALN03790.1.1 | 1 |  | LED 3000K | 2020-05-01 |  | 3000 | 2000 | Nacht | 3A AAN-22:00=100%/ 22:00-0:00=70%/ 0:00-5:00=50%/ 5:00-6:00=70%/ 6:00-UIT=100%
OBJ110745638 | ACT | ALN03791 | Bocholtsestraatweg | 7121 GA | AALTEN |  |  |  |  | ALN03791 | ALN03791 | 8 V VERZ | Straatverlichting | Valmont | 2020-05-01 | 2020-05-01 | Staal | Verzinkt | 8 | Cilindrisch verjongd | [5 empty] | 8 |  | Gemeente Aalten | Liander | ALN03791.1 | 1 | 1 | Lightronics | Brisa RAL9007 60mm BR931312011W | 2020-05-01 | 9007 Grijs aluminiumkleurig | 2019-03-14 |  | LEDDRIVER |  |  | ALN03791.1.1 | 1 |  | LED 3000K | 2020-05-01 |  | 3000 | 2000 | Nacht | 3A AAN-22:00=100%/ 22:00-0:00=70%/ 0:00-5:00=50%/ 5:00-6:00=70%/ 6:00-UIT=100%
OBJ110745639 | ACT | ALN03792 | Bocholtsestraatweg | 7121 GA | AALTEN | 6.5835 | 51.9129 | 237307.4013 | 436727.839 | ALN03792 | ALN03792 | 4 CPT VERZ | Straatverlichting | Valmont | 2020-05-01 | 2020-05-01 | Staal | Verzinkt | 4 | Conisch |  | 60 | 114 | Paaltop |  | 4 |  | Gemeente Aalten | Liander | ALN03792.1 | 1 | 1 | Philips | BDP102 Townguide LED20/830 DRW 9006 | 2020-05-01 | 9006 Blank aluminiumkleurig | 2020-05-01 |  | LEDDRIVER | 2020-05-01 |  | ALN03792.1.1 | 1 |  | LED 3000K | 2020-05-01 | 15.8 | 830 | 1950 | Nacht | 3A AAN-22:00=100%/ 22:00-0:00=70%/ 0:00-5:00=50%/ 5:00-6:00=70%/ 6:00-UIT=100%
OBJ110745640 | ACT | ALN03794 | Bocholtsestraatweg | 7121 GA | AALTEN | 6.5835 | 51.9127 | 237310.4508 | 436705.6341 | ALN03794 | ALN03794 | 4 CPT VERZ | Straatverlichting | Valmont | 2020-05-01 | 2020-05-01 | Staal | Verzinkt | 4 | Conisch |  | 60 | 114 | Paaltop |  | 4 |  | Gemeente Aalten | Liander | ALN03794.1 | 1 | 1 | Philips | BDP102 Townguide LED20/830 DRW 9006 | 2020-05-01 | 9006 Blank aluminiumkleurig | 2020-05-01 |  | LEDDRIVER | 2020-05-01 |  | ALN03794.1.1 | 1 |  | LED 3000K | 2020-05-01 | 15.8 | 830 | 1950 | Nacht | 3A AAN-22:00=100%/ 22:00-0:00=70%/ 0:00-5:00=50%/ 5:00-6:00=70%/ 6:00-UIT=100%
OBJ110745641 | ACT | ALN55005 | Bocholtsestraatweg | 7121 GA | AALTEN | 6.581 | 51.9168 | 237132.8793 | 437159.2784 | ALN55005 | ALN55005 | ANWB | Bijzondere verlichting |  | 1950-01-01 | 1950-01-01 | Staal |  | 8 | [6 empty] | 8 |  | Gemeente Aalten |  | ALN55005.1 | 1 | 1 | AGMI | ANWB-vlag | 1950-01-01 |  | 1950-01-01 |  | LEDDRIVER DIMBAAR |  |  | ALN55005.1.1 | 1 |  | AGMI Retrofit LED-unit 220V AC | 2019-09-15 | 1000 |  |  | Nacht
OBJ110745642 | ACT | ALN55016 | Bocholtsestraatweg | 7121 GA | AALTEN | 6.5855 | 51.9099 | 237453.0661 | 436391.1816 | ALN55016 | ALN55016 | LWP | Bijzondere verlichting |  | 1950-01-01 | 1950-01-01 |  |  | 5 | [6 empty] | 5 |  | Gemeente Aalten | Liander | ALN55016.1 | 1 | 1 | Lightronics | Brisa RAL9007 60mm BR931312011W | 2019-03-14 | 9007 Grijs aluminiumkleurig | 2019-03-14 |  | LEDDRIVER | 2019-03-14 |  | ALN55016.1.1 | 1 |  | LED 3000K | 2019-03-14 |  | 3000 | 2000 | Nacht | 3A AAN-22:00=100%/ 22:00-0:00=70%/ 0:00-5:00=50%/ 5:00-6:00=70%/ 6:00-UIT=100%
OBJ110745643 | ACT | ALN55023 | Bocholtsestraatweg | 7121 GA | AALTEN | 6.5847 | 51.9112 | 237396.0205 | 436532.6743 | ALN55023 | ALN55023 | INFO BORD | Bijzondere verlichting |  | 1950-01-01 | 1950-01-01 |  |  | 1.5 | [6 empty] | 1.5 |  | Gemeente Aalten |  | ALN55023.1 | 1 | 1 |  | TL ARM | 1950-01-01 |  | 1950-01-01 |  | - |  |  | ALN55023.1.1 | 1 |  | 40W TLF | 2000-01-01 | 55 |  |  | Nacht
OBJ110745644 | ACT | ALN02704 | Bodendijk | 7121 GH | AALTEN | 6.5865 | 51.9163 | 237508.6727 | 437104.2656 | ALN02704 | ALN02704 | 4 CPT | Straatverlichting |  | 2001-11-13 | 2001-11-13 | Staal |  | 4 |  |  |  |  | Paaltop |  | 4 |  | Gemeente Aalten |  | ALN02704.1 | 1 | 1 |  | BDP102 LED20/830 DRW PCC SI D9 62P 2000 | 2022-03-08 |  | 2001-11-13 |  | VSA HF |  |  | ALN02704.1.1 | 1 |  | 24W PLL 4P HF 840 | 2022-03-08 | 20 | 830 | 2000 | Nacht
OBJ110745645 | ACT | ALN02705 | Bodendijk | 7121 GH | AALTEN | 6.5862 | 51.9161 | 237491.5296 | 437083.9529 | ALN02705 | ALN02705 | 4 CPT | Straatverlichting |  | 2001-11-13 | 2001-11-13 | Staal |  | 4 |  |  |  |  | Paaltop |  | 4 |  | Gemeente Aalten |  | ALN02705.1 | 1 | 1 |  | BDP102 LED20/830 DRW PCC SI D9 62P 2000 | 2022-03-08 |  | 2001-11-13 |  | VSA HF |  |  | ALN02705.1.1 | 1 |  | 24W PLL 4P HF 840 | 2022-03-08 | 20 | 830 | 2000 | Nacht
OBJ110745646 | ACT | ALN02706 | Bodendijk | 7121 GH | AALTEN | 6.5862 | 51.9159 | 237489.5899 | 437063.8912 | ALN02706 | ALN02706 | 4 CPT | Straatverlichting |  | 2001-11-13 | 2001-11-13 | Staal |  | 4 |  |  |  |  | Paaltop |  | 4 |  | Gemeente Aalten |  | ALN02706.1 | 1 | 1 |  | BDP102 LED20/830 DRW PCC SI D9 62P 2000 | 2022-03-08 |  | 2001-11-13 |  | VSA HF |  |  | ALN02706.1.1 | 1 |  | 24W PLL 4P HF 840 | 2022-03-08 | 20 | 830 | 2000 | Nacht
OBJ110745647 | ACT | ALN03162 | Bodendijk | 7121 GH | AALTEN | 6.5895 | 51.9126 | 237719.1584 | 436701.5864 | ALN03162 | ALN03162 | 4 CPT VERZ | Straatverlichting |  | 2007-12-19 | 2007-12-19 | Staal | Verzinkt | 4 |  |  |  |  | Paaltop |  | 4 |  | Gemeente Aalten |  | ALN03162.1 | 1 | 1 |  | PHIL FGS103 | 2007-12-19 |  | 2007-12-19 |  | EVSA | 2007-12-19 |  | ALN03162.1.1 | 1 |  | PLL 24w/830 4P Polar | 2020-09-10 | 24 | 830 |  | Nacht
OBJ110745648 | ACT | ALN03163 | Bodendijk | 7121 GH | AALTEN | 6.5894 | 51.9128 | 237712.7728 | 436721.5105 | ALN03163 | ALN03163 | 4 CPT VERZ | Straatverlichting |  | 2007-12-19 | 2007-12-19 | Staal | Verzinkt | 4 |  |  |  |  | Paaltop |  | 4 |  | Gemeente Aalten |  | ALN03163.1 | 1 | 1 |  | PHIL FGS103 | 2007-12-19 |  | 2007-12-19 |  | EVSA |  |  | ALN03163.1.1 | 1 |  | PHI LAMP PL-L Xtra Polar 24W 830 | 2022-01-26 | 24 | 830 |  | Nacht
OBJ110745649 | ACT | ALN03164 | Bodendijk | 7121 GH | AALTEN | 6.5892 | 51.913 | 237699.3881 | 436740.206 | ALN03164 | ALN03164 | 4 CPT VERZ | Straatverlichting |  | 2007-12-19 | 2007-12-19 | Staal | Verzinkt | 4 |  |  |  |  | Paaltop |  | 4 |  | Gemeente Aalten |  | ALN03164.1 | 1 | 1 |  | PHIL FGS103 | 2007-12-19 |  | 2007-12-19 |  | EVSA | 2007-12-19 |  | ALN03164.1.1 | 1 |  | PLL 24w/830 4P Polar | 2020-10-08 | 24 | 830 |  | Nacht
OBJ110745650 | ACT | ALN03165 | Bodendijk | 7121 GH | AALTEN | 6.589 | 51.9132 | 237686.366 | 436757.7947 | ALN03165 | ALN03165 | 4 CPT VERZ | Straatverlichting |  | 2007-12-19 | 2007-12-19 | Staal | Verzinkt | 4 |  |  |  |  | Paaltop |  | 4 |  | Gemeente Aalten |  | ALN03165.1 | 1 | 1 |  | PHIL FGS103 | 2007-12-19 |  | 2007-12-19 |  | EVSA | 30-12-1899 |  | ALN03165.1.1 | 1 |  | 24W PLL 4P HF 830 | 2007-12-19 | 24 | 830 |  | Nacht
OBJ110745651 | ACT | ALN03166 | Bodendijk | 7121 GH | AALTEN | 6.5887 | 51.9133 | 237666.7713 | 436777.5004 | ALN03166 | ALN03166 | 6 V VERZ EU TOP48 | Straatverlichting | Valmont | 2007-12-19 | 2007-12-19 |  |  | 6 |  |  |  |  | Enkele uithouder |  | 6 |  | Gemeente Aalten |  | ALN03166.1 | 1 | 1 |  | INDU 2551 IRIS | 2007-12-19 | 9005 Diepzwart | 2007-12-19 |  | EVSA |  |  | ALN03166.1.1 | 1 |  | PH PLL LMP PLL 36W 840 | 2022-04-12 | 36 | 840 |  | Nacht
OBJ110745652 | ACT | ALN03167 | Bodendijk | 7121 GH | AALTEN | 6.5885 | 51.9134 | 237653.3093 | 436788.4054 | ALN03167 | ALN03167 | 4 CPT VERZ | Straatverlichting |  | 2007-12-19 | 2007-12-19 | Staal | Verzinkt | 4 |  |  |  |  | Paaltop |  | 4 |  | Gemeente Aalten |  | ALN03167.1 | 1 | 1 |  | INDU 2000.12 | 2007-12-19 |  | 2007-12-19 |  | EVSA |  |  | ALN03167.1.1 | 1 |  | PHI LAMP PL-L Xtra Polar 24W 830 | 2022-01-27 | 24 | 830 |  | Nacht
OBJ110745653 | ACT | ALN03168 | Bodendijk | 7121 GH | AALTEN | 6.5885 | 51.9136 | 237653.6526 | 436805.1025 | ALN03168 | ALN03168 | 6 V VERZ EU TOP48 | Straatverlichting | Valmont | 2007-12-19 | 2007-12-19 |  |  | 6 |  |  |  |  | Enkele uithouder |  | 6 |  | Gemeente Aalten |  | ALN03168.1 | 1 | 1 |  | INDU 2551 IRIS | 2007-12-19 | 9005 Diepzwart | 2007-12-19 |  | EVSA | 30-12-1899 |  | ALN03168.1.1 | 1 |  | PH PLL LMP PLL 36W 840 | 2022-04-12 | 36 | 840 |  | Nacht
OBJ110745654 | ACT | ALN03169 | Bodendijk | 7121 GH | AALTEN | 6.5882 | 51.9138 | 237627.9625 | 436831.384 | ALN03169 | ALN03169 | 6 V VERZ EU TOP48 | Straatverlichting | Valmont | 2007-12-19 | 2007-12-19 |  |  | 6 |  |  |  |  | Enkele uithouder |  | 6 |  | Gemeente Aalten |  | ALN03169.1 | 1 | 1 |  | INDU 2551 IRIS | 2007-12-19 | 9005 Diepzwart | 2007-12-19 |  | EVSA | 2007-12-19 |  | ALN03169.1.1 | 1 |  | PLL 36w/840 4p | 2021-09-03 | 36 | 840 |  | Nacht
OBJ110745655 | ACT | ALN03170 | Bodendijk | 7121 GH | AALTEN | 6.588 | 51.9141 | 237613.6882 | 436862.3054 | ALN03170 | ALN03170 | LM ST 6,0 CV EU 850/20/5 T48 FR M V | Straatverlichting | Valmont | 2011-11-14 | 2011-11-14 | Staal | Verzinkt | 6 | Cilindrisch verjongd |  | 48 |  | Enkele uithouder |  | 6 |  | Gemeente Aalten |  | ALN03170.1 | 1 | 1 | Indal | ARM IRIS 2551 1XPLL 36W R9005 EVSA | 2007-12-19 | 9005 Diepzwart | 2007-12-19 |  | EVSA |  |  | ALN03170.1.1 | 1 |  | LAMP PLL 36W 830 2G11 4P Pola | 2011-11-14 | 36 | 830 |  | Nacht
OBJ110745656 | ACT | ALN03172 | Bodendijk | 7121 GH | AALTEN | 6.5874 | 51.9146 | 237577.1188 | 436914.001 | ALN03172 | ALN03172 | 6 V VERZ EU TOP48 | Straatverlichting | Valmont | 2007-12-19 | 2007-12-19 |  |  | 6 |  |  |  |  | Enkele uithouder |  | 6 |  | Gemeente Aalten |  | ALN03172.1 | 1 | 1 |  | INDU 2551 IRIS | 2007-12-19 | 9005 Diepzwart | 2007-12-19 |  | EVSA | 2007-12-19 |  | ALN03172.1.1 | 1 |  | PL 36w/840 Master | 2021-10-04 | 36 | 840 |  | Nacht
OBJ110745657 | ACT | ALN03173 | Bodendijk | 7121 GH | AALTEN | 6.5872 | 51.9148 | 237559.2908 | 436939.3 | ALN03173 | ALN03173 | 6 V VERZ EU TOP48 | Straatverlichting | Valmont | 2007-12-19 | 2007-12-19 |  |  | 6 |  |  |  |  | Enkele uithouder |  | 6 |  | Gemeente Aalten |  | ALN03173.1 | 1 | 1 |  | INDU 2551 IRIS | 2007-12-19 | 9005 Diepzwart | 2007-12-19 |  | EVSA |  |  | ALN03173.1.1 | 1 |  | LAMP PLL 36W 2G11 4P HF 830 Xtra | 2019-10-14 | 36 | 840 |  | Nacht
OBJ110745658 | ACT | ALN03174 | Bodendijk | 7121 GH | AALTEN | 6.5873 | 51.9144 | 237569.4692 | 436893.8449 | ALN03174 | ALN03174 | 4 CPT VERZ | Straatverlichting |  | 2007-12-19 | 2007-12-19 | Staal | Verzinkt | 4 |  |  |  |  | Paaltop |  | 4 |  | Gemeente Aalten |  | ALN03174.1 | 1 | 1 |  | INDU 2000.12 | 2007-12-19 | 9005 Diepzwart | 2007-12-19 |  | CVSA | 2007-12-19 |  | ALN03174.1.1 | 1 |  | PLL 24w/830 4P Polar | 2020-10-08 | 24 | 830 |  | Nacht
OBJ110745659 | ACT | ALN03175 | Bodendijk | 7121 GH | AALTEN | 6.5871 | 51.9146 | 237552.9162 | 436916.9395 | ALN03175 | ALN03175 | 4 CPT VERZ | Straatverlichting |  | 2007-12-19 | 2007-12-19 | Staal | Verzinkt | 4 |  |  |  |  | Paaltop |  | 4 |  | Gemeente Aalten |  | ALN03175.1 | 1 | 1 |  | INDU 2000.12 | 2007-12-19 | 9005 Diepzwart | 2007-12-19 |  | CVSA |  |  | ALN03175.1.1 | 1 |  | LAMP PLL 24W 830 2G11 4P LONG LIFE | 2013-12-13 | 24 | 830 |  | Nacht
OBJ110745660 | ACT | ALN03176 | Bodendijk | 7121 GH | AALTEN | 6.5869 | 51.9151 | 237536.6746 | 436971.1966 | ALN03176 | ALN03176 | 6 V VERZ EU TOP48 | Straatverlichting | Valmont | 2007-12-19 | 2007-12-19 |  |  | 6 |  |  |  |  | Enkele uithouder |  | 6 |  | Gemeente Aalten |  | ALN03176.1 | 1 | 1 |  | INDU 2551 IRIS | 2007-12-19 | 9005 Diepzwart | 2007-12-19 |  | EVSA | 2007-12-19 |  | ALN03176.1.1 | 1 |  | PLL 36w/830 Xtra Polar | 2020-08-18 | 36 | 830 |  | Nacht
OBJ110745661 | ACT | ALN03177 | Bodendijk | 7121 GH | AALTEN | 6.5865 | 51.9153 | 237511.1419 | 436996.3685 | ALN03177 | ALN03177 | 6 V VERZ EU TOP48 | Straatverlichting | Valmont | 2007-12-19 | 2007-12-19 |  |  | 6 |  |  |  |  | Enkele uithouder |  | 6 |  | Gemeente Aalten |  | ALN03177.1 | 1 | 1 |  | INDU 2551 IRIS | 2007-12-19 | 9005 Diepzwart | 2007-12-19 |  | EVSA | 2007-12-19 |  | ALN03177.1.1 | 1 |  | PLL 36w /840 | 2021-01-26 | 36 | 840 |  | Nacht
OBJ110745662 | ACT | ALN03178 | Bodendijk | 7121 GH | AALTEN | 6.5863 | 51.9156 | 237497.2495 | 437025.071 | ALN03178 | ALN03178 | 6 V VERZ EU TOP48 | Straatverlichting | Valmont | 2007-12-19 | 2007-12-19 |  |  | 6 |  |  |  |  | Enkele uithouder |  | 6 |  | Gemeente Aalten |  | ALN03178.1 | 1 | 1 |  | INDU 2551 IRIS | 2007-12-19 | 9005 Diepzwart | 2007-12-19 |  | EVSA | 2007-12-19 |  | ALN03178.1.1 | 1 |  | PLL 24w/830 4P Polar | 2020-02-07 | 24 | 830 |  | Nacht
OBJ110745663 | ACT | ALN03179 | Bodendijk | 7121 GH | AALTEN | 6.5859 | 51.9158 | 237469.2039 | 437052.4273 | ALN03179 | ALN03179 | 6 V VERZ EU TOP48 | Straatverlichting | Valmont | 2007-12-19 | 2007-12-19 |  |  | 6 |  |  |  |  | Enkele uithouder |  | 6 |  | Gemeente Aalten |  | ALN03179.1 | 1 | 1 |  | INDU 2551 IRIS | 2007-12-19 | 9005 Diepzwart | 2007-12-19 |  | VSA HF PLL HFP 136 PLL | 2007-12-19 |  | ALN03179.1.1 | 1 |  | PLL 24w/840 4P PH Master | 2021-11-02 | 24 | 840 |  | Nacht
OBJ110745664 | ACT | ALN03180 | Bodendijk | 7121 GH | AALTEN | 6.5857 | 51.9161 | 237456.5318 | 437082.2627 | ALN03180 | ALN03180 | 6 V VERZ EU TOP48 | Straatverlichting | Valmont | 2007-12-19 | 2007-12-19 |  |  | 6 |  |  |  |  | Enkele uithouder |  | 6 |  | Gemeente Aalten |  | ALN03180.1 | 1 | 1 |  | INDU 2551 IRIS | 2007-12-19 | 9005 Diepzwart | 2007-12-19 |  | EVSA |  |  | ALN03180.1.1 | 1 |  | LAMP PLL 36W 2G11 4P HF 840 | 2007-12-19 | 36 | 840 |  | Nacht
OBJ110745665 | ACT | ALN03181 | Bodendijk | 7121 GH | AALTEN | 6.5854 | 51.9164 | 237435.4808 | 437115.2983 | ALN03181 | ALN03181 | 6 V VERZ EU TOP48 | Straatverlichting | Valmont | 2007-12-19 | 2007-12-19 |  |  | 6 |  |  |  |  | Enkele uithouder |  | 6 |  | Gemeente Aalten |  | ALN03181.1 | 1 | 1 |  | INDU 2551 IRIS | 2007-12-19 | 9005 Diepzwart | 2007-12-19 |  | EVSA | 2007-12-19 |  | ALN03181.1.1 | 1 |  | PLL 36w/840 4p | 2021-09-02 | 36 | 840 |  | Nacht
OBJ110745666 | ACT | ALN03182 | Bodendijk | 7121 GH | AALTEN | 6.5853 | 51.9166 | 237423.3915 | 437130.6776 | ALN03182 | ALN03182 | 6 V VERZ EU TOP48 | Straatverlichting | Valmont | 2007-12-19 | 2007-12-19 |  |  | 6 |  |  |  |  | Enkele uithouder |  | 6 |  | Gemeente Aalten |  | ALN03182.1 | 1 | 1 |  | INDU 2551 IRIS | 2007-12-19 | 9005 Diepzwart | 2007-12-19 |  | EVSA |  |  | ALN03182.1.1 | 1 |  | LAMP PLL 36W 2G11 4P HF 840 | 2007-12-19 | 36 | 840 |  | Nacht
OBJ110745667 | ACT | ALN03183 | Bodendijk | 7121 GH | AALTEN | 6.585 | 51.9167 | 237403.0471 | 437145.9208 | ALN03183 | ALN03183 | 6 V VERZ EU TOP48 | Straatverlichting | Valmont | 2007-12-19 | 2007-12-19 |  |  | 6 |  |  |  |  | Enkele uithouder |  | 6 |  | Gemeente Aalten |  | ALN03183.1 | 1 | 1 |  | INDU 2551 IRIS | 2007-12-19 | 9005 Diepzwart | 2007-12-19 |  | EVSA |  |  | ALN03183.1.1 | 1 |  | LAMP PLL 36W 2G11 4P HF 840 | 2019-10-02 | 36 | 840 |  | Nacht
OBJ110745668 | ACT | ALN03184 | Bodendijk | 7121 GH | AALTEN | 6.5849 | 51.9169 | 237395.6268 | 437170.2792 | ALN03184 | ALN03184 | 6 V VERZ EU TOP48 | Straatverlichting | Valmont | 2007-12-19 | 2007-12-19 |  |  | 6 |  |  |  |  | Enkele uithouder |  | 6 |  | Gemeente Aalten |  | ALN03184.1 | 1 | 1 |  | INDU 2551 IRIS | 2007-12-19 |  | 2007-12-19 |  | EVSA |  |  | ALN03184.1.1 | 1 |  | LAMP PLL 36W 2G11 4P HF 840 | 2007-12-19 | 36 | 840 |  | Nacht
OBJ110745669 | ACT | ALN03185 | Bodendijk | 7121 GH | AALTEN | 6.5845 | 51.917 | 237373.2096 | 437177.6991 | ALN03185 | ALN03185 | 4 CPT VERZ | Straatverlichting |  | 2007-12-19 | 2007-12-19 | Staal | Verzinkt | 4 |  |  |  |  | Paaltop |  | 4 |  | Gemeente Aalten |  | ALN03185.1 | 1 | 1 |  | INDU 2000.12 | 2007-12-19 | 9005 Diepzwart | 2007-12-19 |  | CVSA | 30-12-1899 |  | ALN03185.1.1 | 1 |  | 24W PLL 4P 830 | 2007-12-19 | 24 | 830 |  | Nacht
OBJ110745670 | ACT | ALN03186 | Bodendijk | 7121 GH | AALTEN | 6.5845 | 51.9171 | 237369.9261 | 437193.2236 | ALN03186 | ALN03186 | 6 V VERZ EU TOP48 | Straatverlichting | Valmont | 2007-12-19 | 2007-12-19 |  |  | 6 |  |  |  |  | Enkele uithouder |  | 6 |  | Gemeente Aalten |  | ALN03186.1 | 1 | 1 |  | INDU 2551 IRIS | 2007-12-19 |  | 2007-12-19 |  | EVSA |  |  | ALN03186.1.1 | 1 |  | LAMP PLL 36W 2G11 4P HF 840 | 2007-12-19 | 36 | 840 |  | Nacht
OBJ110745671 | ACT | ALN03187 | Bodendijk | 7121 GH | AALTEN | 6.5844 | 51.9174 | 237361.6438 | 437219.7934 | ALN03187 | ALN03187 | 6 V VERZ EU TOP48 | Straatverlichting | Valmont | 2007-12-19 | 2007-12-19 |  |  | 6 |  |  |  |  | Enkele uithouder |  | 6 |  | Gemeente Aalten |  | ALN03187.1 | 1 | 1 |  | INDU 2551 IRIS | 2007-12-19 |  | 2007-12-19 |  | EVSA | 2007-12-19 |  | ALN03187.1.1 | 1 |  | PLL 36w/840 4p | 2020-10-08 | 36 | 840 |  | Nacht
OBJ110745672 | ACT | ALN03188 | Bodendijk | 7121 GH | AALTEN | 6.5841 | 51.9175 | 237339.3372 | 437237.23 | ALN03188 | ALN03188 | 6 V VERZ EU TOP48 | Straatverlichting | Valmont | 2007-12-19 | 2007-12-19 |  |  | 6 |  |  |  |  | Enkele uithouder |  | 6 |  | Gemeente Aalten |  | ALN03188.1 | 1 | 1 |  | INDU 2551 IRIS | 2007-12-19 |  | 2007-12-19 |  | EVSA | 2007-12-19 |  | ALN03188.1.1 | 1 |  | PLL 36w/840 4p | 2021-09-23 | 36 | 840 |  | Nacht
OBJ110745673 | ACT | ALN03189 | Bodendijk | 7121 GH | AALTEN | 6.5839 | 51.9178 | 237325.3043 | 437270.3817 | ALN03189 | ALN03189 | 6 V VERZ EU TOP48 | Straatverlichting | Valmont | 2007-12-19 | 2007-12-19 |  |  | 6 |  |  |  |  | Enkele uithouder |  | 6 |  | Gemeente Aalten |  | ALN03189.1 | 1 | 1 |  | INDU 2551 IRIS | 2007-12-19 |  | 2007-12-19 |  | EVSA |  |  | ALN03189.1.1 | 1 |  | PH PLL LMP PLL 36W 840 | 2022-02-22 | 36 | 840 |  | Nacht
OBJ110745674 | ACT | ALN03190 | Bodendijk | 7121 GH | AALTEN | 6.5836 | 51.9181 | 237305.603 | 437296.7635 | ALN03190 | ALN03190 | 6 V VERZ EU TOP48 | Straatverlichting | Valmont | 2007-12-19 | 2007-12-19 |  |  | 6 |  |  |  |  | Enkele uithouder |  | 6 |  | Gemeente Aalten |  | ALN03190.1 | 1 | 1 |  | INDU 2551 IRIS | 2007-12-19 |  | 2007-12-19 |  | EVSA | 2007-12-19 |  | ALN03190.1.1 | 1 |  | PLL 36w/840 4p | 2021-09-03 | 36 | 840 |  | Nacht
OBJ110745675 | ACT | ALN03191 | Bodendijk | 7121 GH | AALTEN | 6.5833 | 51.9182 | 237282.6595 | 437315.3027 | ALN03191 | ALN03191 | 6 V VERZ EU TOP48 | Straatverlichting | Valmont | 2007-12-19 | 2007-12-19 |  |  | 6 |  |  |  |  | Enkele uithouder |  | 6 |  | Gemeente Aalten |  | ALN03191.1 | 1 | 1 |  | INDU 2551 IRIS | 2007-12-19 |  | 2007-12-19 |  | EVSA |  |  | ALN03191.1.1 | 1 |  | LAMP PLL 36W 2G11 4P HF 830 Xtra | 2019-10-14 | 36 | 840 |  | Nacht
OBJ110745676 | ACT | ALN03192 | Bodendijk | 7121 GH | AALTEN | 6.5831 | 51.9186 | 237268.3842 | 437350.676 | ALN03192 | ALN03192 | 6 V VERZ EU TOP48 | Straatverlichting | Valmont | 2007-12-19 | 2007-12-19 |  |  | 6 |  |  |  |  | Enkele uithouder |  | 6 |  | Gemeente Aalten |  | ALN03192.1 | 1 | 1 |  | INDU 2551 IRIS | 2007-12-10 |  | 2007-12-19 |  | EVSA |  |  | ALN03192.1.1 | 1 |  | LAMP PLL 36W 2G11 4P HF 830 Xtra | 2019-11-25 | 36 | 840 |  | Nacht
OBJ110745677 | ACT | ALN03193 | Bodendijk | 7121 GH | AALTEN | 6.5827 | 51.9187 | 237244.3403 | 437369.1972 | ALN03193 | ALN03193 | 6 V VERZ EU TOP48 | Straatverlichting | Valmont | 2007-12-19 | 2007-12-19 |  |  | 6 |  |  |  |  | Enkele uithouder |  | 6 |  | Gemeente Aalten |  | ALN03193.1 | 1 | 1 |  | INDU 2551 IRIS | 2007-12-19 |  | 2007-12-19 |  | EVSA | 30-12-1899 |  | ALN03193.1.1 | 1 |  | LAMP PLL 36W 2G11 4P HF 840 | 2007-12-19 | 36 | 840 |  | Nacht
OBJ110745678 | ACT | ALN03194 | Bodendijk | 7121 GH | AALTEN | 6.5825 | 51.9191 | 237226.8279 | 437408.9685 | ALN03194 | ALN03194 | 6 V VERZ EU TOP48 | Straatverlichting | Valmont | 2007-12-19 | 2007-12-19 |  |  | 6 |  |  |  |  | Enkele uithouder |  | 6 |  | Gemeente Aalten |  | ALN03194.1 | 1 | 1 |  | INDU 2551 IRIS | 2007-12-19 |  | 2007-12-19 |  | EVSA | 2007-12-19 |  | ALN03194.1.1 | 1 |  | PLL 36w /840 | 2021-05-27 | 36 | 840 |  | Nacht
OBJ110745679 | ACT | ALN03195 | Bodendijk | 7121 GH | AALTEN | 6.5821 | 51.9193 | 237200.3037 | 437431.9001 | ALN03195 | ALN03195 | 6 V VERZ EU TOP48 | Straatverlichting | Valmont | 2007-12-19 | 2007-12-19 |  |  | 6 |  |  |  |  | Enkele uithouder |  | 6 |  | Gemeente Aalten |  | ALN03195.1 | 1 | 1 |  | INDU 2551 IRIS | 2007-12-19 |  | 2007-12-19 |  | EVSA | 2007-12-19 |  | ALN03195.1.1 | 1 |  | PLL 36w/830 Xtra Polar | 2020-09-10 | 36 | 830 |  | Nacht
OBJ110745680 | ACT | ALN03196 | Bodendijk | 7121 GH | AALTEN | 6.5819 | 51.9195 | 237190.0783 | 437459.551 | ALN03196 | ALN03196 | 6 V VERZ EU TOP48 | Straatverlichting | Valmont | 2007-12-19 | 2007-12-19 |  |  | 6 |  |  |  |  | Enkele uithouder |  | 6 |  | Gemeente Aalten |  | ALN03196.1 | 1 | 1 |  | INDU 2551 IRIS | 2007-12-19 |  | 2007-12-19 |  | EVSA | 2007-12-19 |  | ALN03196.1.1 | 1 |  | PLL 36w/830 Xtra Polar | 2020-09-10 | 36 | 830 |  | Nacht
OBJ110745681 | ACT | ALN03197 | Bodendijk | 7121 GH | AALTEN | 6.5817 | 51.9197 | 237170.3734 | 437473.6928 | ALN03197 | ALN03197 | 6 V VERZ EU TOP48 | Straatverlichting | Valmont | 2007-12-19 | 2007-12-19 |  |  | 6 |  |  |  |  | Enkele uithouder |  | 6 |  | Gemeente Aalten |  | ALN03197.1 | 1 | 1 |  | INDU 2551 IRIS | 2007-12-19 |  | 2007-12-19 |  | EVSA | 2007-12-19 |  | ALN03197.1.1 | 1 |  | PL 36w/840 Master | 2021-04-06 | 36 | 840 |  | Nacht
OBJ110745682 | ACT | ALN03198 | Bodendijk | 7121 GH | AALTEN | 6.5815 | 51.92 | 237156.0122 | 437510.1778 | ALN03198 | ALN03198 | 6 V VERZ EU TOP48 | Straatverlichting | Valmont | 2007-12-19 | 2007-12-19 |  |  | 6 |  |  |  |  | Enkele uithouder |  | 6 |  | Gemeente Aalten |  | ALN03198.1 | 1 | 1 |  | INDU 2551 IRIS | 2007-12-19 |  | 2007-12-19 |  | EVSA | 2007-12-19 |  | ALN03198.1.1 | 1 |  | PL 36w/840 Master | 2021-10-04 | 36 | 840 |  | Nacht
OBJ110745683 | ACT | ALN03199 | Bodendijk | 7121 GH | AALTEN | 6.5811 | 51.92 | 237133.9957 | 437514.267 | ALN03199 | ALN03199 | 8 V VERZ | Straatverlichting |  | 2007-12-19 | 2007-12-19 | Staal | Verzinkt | 8 | [6 empty] | 8 |  | Gemeente Aalten |  | ALN03199.1 | 1 | 1 |  | INDU 2552 IRIS | 2007-12-19 | 9005 Diepzwart | 2007-12-19 |  | EVSA | 30-12-1899 |  | ALN03199.1.1 | 1 |  | LAMP PLL 55W 840 2G11 4P Polar | 2015-02-18 | 55 | 840 |  | Nacht
OBJ110745684 | ACT | ALN00802 | Bodenvoor | 7121 CL | AALTEN | 6.5855 | 51.9284 | 237414.8808 | 438443.5957 | ALN00802 | ALN00802 | PM ST 4,0 CO T60 ET Z V D=145 | Straatverlichting | PMF | 2010-01-20 | 2010-01-20 |  |  | 4 | Conisch | [5 empty] | 4 |  | Gemeente Aalten |  | ALN00802.1 | 1 | 1 |  | INDU 2000.12 CDN COMFORT DIM | 2010-01-20 |  | 2010-01-20 |  | - |  |  | ALN00802.1.1 | 1 |  | LAMP PLL 36W 2G11 4P HF 840 | 2010-01-20 | 36 | 840 |  | Nacht
OBJ110745685 | ACT | ALN00803 | Bodenvoor | 7121 CL | AALTEN | 6.5857 | 51.929 | 237427.388 | 438519.4699 | ALN00803 | ALN00803 | PM ST 4,0 CO T60 ET Z V D=145 | Straatverlichting | PMF | 2010-01-20 | 2010-01-20 |  |  | 4 | Conisch | [5 empty] | 4 |  | Gemeente Aalten |  | ALN00803.1 | 1 | 1 |  | INDU 2000.12 CDN COMFORT DIM | 2010-01-20 |  | 2010-01-20 |  | VSA HF |  |  | ALN00803.1.1 | 1 |  | LAMP PLL 36W 2G11 4P HF 840 | 2010-01-20 | 36 | 840 |  | Nacht
OBJ110745686 | ACT | ALN03366 | Bodenvoor | 7121 CL | AALTEN | 6.5854 | 51.9281 | 237410.5803 | 438412.3675 | ALN03366 | ALN03366 | PM ST 4,0 CO T60 ET Z V D=145 | Straatverlichting | PMF | 2010-01-20 | 2010-01-20 |  |  | 4 | Conisch | [5 empty] | 4 |  | Gemeente Aalten |  | ALN03366.1 | 1 | 1 |  | INDU 2000.12 CDN COMFORT DIM | 2010-01-20 |  | 2010-01-20 |  | - |  |  | ALN03366.1.1 | 1 |  | LAMP PLL 36W 2G11 4P HF 840 | 2010-01-20 | 36 | 840 |  | Nacht
OBJ110745687 | ACT | ALN03368 | Bodenvoor | 7121 CL | AALTEN | 6.5856 | 51.9288 | 237423.7386 | 438490.4779 | ALN03368 | ALN03368 | PM ST 4,0 CO T60 ET Z V D=145 | Straatverlichting | PMF | 2010-01-20 | 2010-01-20 |  |  | 4 | Conisch | [5 empty] | 4 |  | Gemeente Aalten |  | ALN03368.1 | 1 | 1 |  | INDU 2000.12 CDN COMFORT DIM | 2010-01-20 |  | 2010-01-20 |  | - |  |  | ALN03368.1.1 | 1 |  | LAMP PLL 36W 2G11 4P HF 840 | 2010-01-20 | 36 | 840 |  | Nacht
OBJ110745688 | ACT | DIN00055 | Boesveldsedijk | 7091 EN | DINXPERLO | 6.509 | 51.8721 | 232251.3348 | 432096.4066 | DIN00055 | DIN00055 | 6,0 ST CV EU 850/60 | Straatverlichting | Valmont | 2018-01-20 | 2018-01-20 | Staal | Verzinkt | 6 | Cilindrisch verjongd |  | 60 |  | Enkele uithouder |  | 6 |  | Gemeente Aalten |  | DIN00055.1 | 1 | 1 | Philips | BGP621 12xOSQ3-4S/740 PSDD I DM11 GR CLO- | 2018-01-20 | 7035 Lichtgrijs | 2018-01-20 |  | LEDDRIVER |  |  | DIN00055.1.1 | 1 |  | LAMP LED 13W 12L 1800lm 4000K | 2018-01-20 | 13 | 740 | 1800 | Nacht | 3A aan=100%/ 22:00=70%/ 00:00= 50%/ 05:00= 70%/ 06:00= 100%
OBJ110745689 | ACT | DIN00056 | Boesveldsedijk | 7091 EN | DINXPERLO | 6.5051 | 51.8704 | 231990.0545 | 431909.8931 | DIN00056 | DIN00056 | 6,0 ST CV EU 850/60 | Straatverlichting | Valmont | 2018-01-20 | 2018-01-20 | Staal | Verzinkt | 6 | Cilindrisch verjongd |  | 60 |  | Enkele uithouder |  | 6 |  | Gemeente Aalten |  | DIN00056.1 | 1 | 1 | Philips | BGP621 12xOSQ3-4S/740 PSDD I DM11 GR CLO- | 2018-01-20 | 7035 Lichtgrijs | 2018-01-20 |  | LEDDRIVER |  |  | DIN00056.1.1 | 1 |  | LAMP LED 13W 12L 1800lm 4000K | 2018-01-20 | 13 | 740 | 1800 | Nacht | 3A aan=100%/ 22:00=70%/ 00:00= 50%/ 05:00= 70%/ 06:00= 100%
OBJ110745690 | ACT | ALN00069 | Bolwerkweg | 7121 LP | AALTEN | 6.6146 | 51.9437 | 239391.9915 | 440184.7034 | ALN00069 | ALN00069 | 8 V VERZ | Straatverlichting |  | 2003-05-20 | 2003-05-20 | Staal | Verzinkt | 8 | [6 empty] | 8 |  | Gemeente Aalten |  | ALN00069.1 | 1 | 1 |  | INDU 2551.12 IRIS | 2003-05-20 |  | 2003-05-20 |  | VSA HF |  |  | ALN00069.1.1 | 1 |  | LAMP PLL 36W 2G11 4P HF 840 | 2003-05-20 | 36 | 840 |  | Nacht
OBJ110745691 | ACT | ALN00070 | Bolwerkweg | 7121 LP | AALTEN | 6.6145 | 51.9445 | 239384.4812 | 440279.1623 | ALN00070 | ALN00070 | LM ST 8,0 CV EU1500/20-5 T60 ET Z V | Straatverlichting | PMF | 2010-05-12 | 2010-05-12 |  |  | 8 | Cilindrisch verjongd |  |  |  | Enkele uithouder |  | 8 |  | Gemeente Aalten |  | ALN00070.1 | 1 | 1 |  | INDU 2552.12 IRIS | 2010-05-12 |  | 2010-05-12 |  | VSA HF |  |  | ALN00070.1.1 | 1 |  | MASTER PL-L Xtra 55W/830/4P 1CT/25 | 2023-02-06 | 55 | 840 |  | Nacht
OBJ110745692 | ACT | ALN01230 | Bolwerkweg | 7121 LP | AALTEN | 6.6102 | 51.9451 | 239085.0068 | 440335.314 | ALN01230 | ALN01230 | 8 V AL | Straatverlichting |  | 2008-02-22 | 2008-02-22 | Aluminium |  | 8 | [6 empty] | 8 |  | Gemeente Aalten |  | ALN01230.1 | 1 | 1 |  | INDU 2551.19 IRIS | 2008-02-22 |  | 2008-02-22 |  | LEDDRIVER |  |  | ALN01230.1.1 | 1 |  | LAMP LED LS-S EX. DR. 30W B22 NW 2700L | 2015-12-23 | 30 | 840 |  | Nacht
OBJ110745693 | ACT | ALN01231 | Bolwerkweg | 7121 LP | AALTEN | 6.6141 | 51.9457 | 239351.9517 | 440405.4691 | ALN01231 | ALN01231 | 8 V AL | Straatverlichting |  | 2008-02-22 | 2008-02-22 | Aluminium |  | 8 | [6 empty] | 8 |  | Gemeente Aalten |  | ALN01231.1 | 1 | 1 |  | INDU 2551.19 IRIS | 2008-02-22 |  | 2008-02-22 |  | LEDDRIVER |  |  | ALN01231.1.1 | 1 |  | LAMP LED LS-S EX. DR. 30W B22 NW 2700L | 2015-12-23 | 30 | 840 |  | Nacht
OBJ110745694 | ACT | ALN02585 | Bolwerkweg | 7121 LP | AALTEN | 6.6144 | 51.9452 | 239374.6782 | 440354.6654 | ALN02585 | ALN02585 | 6 V VERZ | Straatverlichting |  | 1998-03-01 | 1998-03-01 | Staal | Verzinkt | 6 | [6 empty] | 6 |  | Gemeente Aalten |  | ALN02585.1 | 1 | 1 | Philips | BGP621 12xOSQ3-4S/740 PSDD I DM11 GR CLO- | 2018-01-20 | 7035 Lichtgrijs | 2018-01-20 |  | LEDDRIVER |  |  | ALN02585.1.1 | 1 |  | LAMP LED 13W 12L 1800lm 4000K | 2018-01-20 | 13 | 740 | 1800 | Nacht | 3A aan=100%/ 22:00=70%/ 00:00= 50%/ 05:00= 70%/ 06:00= 100%
OBJ110745695 | ACT | ALN02879 | Bongenkamp | 7122 WT | AALTEN | 6.5622 | 51.9268 | 235820.2245 | 438245.0717 | ALN02879 | ALN02879 | 4 CPT VERZ | Straatverlichting |  | 2007-02-25 | 2007-02-25 | Staal | Verzinkt | 4 |  |  |  |  | Paaltop |  | 4 |  | Gemeente Aalten |  | ALN02879.1 | 1 | 1 |  | INDU 2000.12 | 2007-02-25 |  | 2007-02-25 |  | EVSA |  |  | ALN02879.1.1 | 1 |  | 24W PLL 4P HF 840 | 2007-02-25 | 26 | 840 |  | Nacht
OBJ110745696 | ACT | ALN02880 | Bongenkamp | 7122 WT | AALTEN | 6.5619 | 51.9267 | 235794.7502 | 438233.5322 | ALN02880 | ALN02880 | 4 CPT VERZ | Straatverlichting |  | 2007-02-25 | 2007-02-25 | Staal | Verzinkt | 4 |  |  |  |  | Paaltop |  | 4 |  | Gemeente Aalten |  | ALN02880.1 | 1 | 1 |  | INDU 2000.12 | 2007-02-25 |  | 2007-02-25 |  | EVSA |  |  | ALN02880.1.1 | 1 |  | 24W PLL 4P HF 840 | 2007-02-25 | 26 | 840 |  | Nacht
OBJ110745697 | ACT | ALN02881 | Bongenkamp | 7122 WT | AALTEN | 6.5614 | 51.9268 | 235766.7693 | 438240.8692 | ALN02881 | ALN02881 | 4 CPT VERZ | Straatverlichting |  | 2007-11-20 | 2007-11-20 | Staal | Verzinkt | 4 |  |  |  |  | Paaltop |  | 4 |  | Gemeente Aalten |  | ALN02881.1 | 1 | 1 |  | INDU 2000.12 | 2007-11-20 |  | 2007-11-20 |  | EVSA |  |  | ALN02881.1.1 | 1 |  | 24W PLL 4P HF 840 | 2007-11-20 | 26 | 840 |  | Nacht
OBJ110745698 | ACT | ALN02882 | Bongenkamp | 7122 WT | AALTEN | 6.5612 | 51.9267 | 235750.4424 | 438229.4778 | ALN02882 | ALN02882 | 4 CPT VERZ | Straatverlichting |  | 2006-05-15 | 2006-05-15 | Staal | Verzinkt | 4 |  |  |  |  | Paaltop |  | 4 |  | Gemeente Aalten |  | ALN02882.1 | 1 | 1 |  | INDU 2000.12 | 2006-05-15 |  | 2006-05-15 |  | VSA HF |  |  | ALN02882.1.1 | 1 |  | 24W PLL 4P HF 830 | 2006-05-15 | 24 | 830 |  | Nacht
OBJ110745699 | ACT | ALN02883 | Bongenkamp | 7122 WT | AALTEN | 6.5609 | 51.9267 | 235726.0199 | 438237.9852 | ALN02883 | ALN02883 | 4 CPT VERZ | Straatverlichting |  | 2006-05-15 | 2006-05-15 | Staal | Verzinkt | 4 |  |  |  |  | Paaltop |  | 4 |  | Gemeente Aalten |  | ALN02883.1 | 1 | 1 |  | INDU 2000.12 | 2006-05-15 |  | 2006-05-15 |  | VSA HF |  |  | ALN02883.1.1 | 1 |  | 24W PLL 4P HF 830 Xtra | 2019-09-27 | 24 | 830 |  | Nacht
OBJ110745700 | ACT | ALN02884 | Bongenkamp | 7122 WT | AALTEN | 6.5606 | 51.9269 | 235707.3359 | 438253.262 | ALN02884 | ALN02884 | 4CPT VERZ | Straatverlichting |  | 2007-02-25 | 2007-02-25 |  |  | 4 |  |  |  |  | Paaltop |  | 4 |  | Gemeente Aalten |  | ALN02884.1 | 1 | 1 |  | INDU 2000.12 | 2007-02-25 |  | 2007-02-25 |  | EVSA |  |  | ALN02884.1.1 | 1 |  | 24W PLL 4P HF 830 | 2007-02-25 | 24 | 830 |  | Nacht
OBJ110745701 | ACT | ALN02886 | Bongenkamp | 7122 WT | AALTEN | 6.5606 | 51.9273 | 235708.7821 | 438300.021 | ALN02886 | ALN02886 | 4CPT VERZ | Straatverlichting |  | 2007-02-25 | 2007-02-25 |  |  | 4 |  |  |  |  | Paaltop |  | 4 |  | Gemeente Aalten |  | ALN02886.1 | 1 | 1 |  | INDU 2000.12 | 2007-02-25 |  | 2007-02-25 |  | EVSA | 2007-02-25 |  | ALN02886.1.1 | 1 |  | PLL 24w/840 4P Xtra Polar | 2020-10-21 | 24 | 840 |  | Nacht
OBJ110745702 | ACT | ALN02888 | Bongenkamp | 7122 WT | AALTEN | 6.5604 | 51.9277 | 235691.4344 | 438347.5892 | ALN02888 | ALN02888 | 4CPT VERZ | Straatverlichting |  | 2007-02-25 | 2007-02-25 |  |  | 4 |  |  |  |  | Paaltop |  | 4 |  | Gemeente Aalten |  | ALN02888.1 | 1 | 1 |  | INDU 2000.12 | 2007-02-25 |  | 2007-02-25 |  | EVSA | 2007-02-25 |  | ALN02888.1.1 | 1 |  | PLL 24w/840 4P Xtra Polar | 2020-10-21 | 24 | 840 |  | Nacht
OBJ110745703 | ACT | ALN02890 | Bongenkamp | 7122 WT | AALTEN | 6.5597 | 51.9278 | 235645.7309 | 438349.0769 | ALN02890 | ALN02890 | 4CPT VERZ | Straatverlichting |  | 2007-02-25 | 2007-02-25 |  |  | 4 |  |  |  |  | Paaltop |  | 4 |  | Gemeente Aalten |  | ALN02890.1 | 1 | 1 |  | INDU 2000.12 | 2007-02-25 |  | 2007-02-25 |  | EVSA |  |  | ALN02890.1.1 | 1 |  | 24W PLL 4P HF 830 | 2007-02-25 | 24 | 830 |  | Nacht
OBJ110745704 | ACT | ALN02891 | Bongenkamp | 7122 WT | AALTEN | 6.5589 | 51.9278 | 235592.172 | 438347.1001 | ALN02891 | ALN02891 | 4CPT VERZ | Straatverlichting |  | 2007-02-25 | 2007-02-25 |  |  | 4 |  |  |  |  | Paaltop |  | 4 |  | Gemeente Aalten |  | ALN02891.1 | 1 | 1 |  | INDU 2000.12 | 2007-02-25 |  | 2007-02-25 |  | EVSA | 2007-02-25 |  | ALN02891.1.1 | 1 |  | PLL 24w/840 4P PH Master | 2021-04-14 | 24 | 840 |  | Nacht
OBJ110745705 | ACT | ALN02893 | Bongenkamp | 7122 WT | AALTEN | 6.5589 | 51.9273 | 235589.5555 | 438300.3222 | ALN02893 | ALN02893 | 4CPT VERZ | Straatverlichting |  | 2007-02-25 | 2007-02-25 |  |  | 4 |  |  |  |  | Paaltop |  | 4 |  | Gemeente Aalten |  | ALN02893.1 | 1 | 1 |  | INDU 2000.12 | 2007-02-25 |  | 2007-02-25 |  | EVSA | 2007-02-25 |  | ALN02893.1.1 | 1 |  | PLL 24w/840 4P Xtra Polar | 2020-09-28 | 24 | 840 |  | Nacht
OBJ110745706 | ACT | ALN02895 | Bongenkamp | 7122 WT | AALTEN | 6.5588 | 51.9269 | 235584.3792 | 438250.1648 | ALN02895 | ALN02895 | 4CPT VERZ | Straatverlichting |  | 2007-02-25 | 2007-02-25 |  |  | 4 |  |  |  |  | Paaltop |  | 4 |  | Gemeente Aalten |  | ALN02895.1 | 1 | 1 |  | INDU 2000.12 | 2007-02-25 |  | 2007-02-25 |  | EVSA | 2007-02-25 |  | ALN02895.1.1 | 1 |  | PLL 24w/840 4P Xtra Polar | 2020-11-17 | 24 | 830 |  | Nacht
OBJ110745707 | ACT | ALN02896 | Bongenkamp | 7122 WT | AALTEN | 6.5583 | 51.9267 | 235550.1068 | 438229.5827 | ALN02896 | ALN02896 | 4 CPT VERZ | Straatverlichting |  | 2004-10-22 | 2004-10-22 | Staal | Verzinkt | 4 |  |  |  |  | Paaltop |  | 4 |  | Gemeente Aalten |  | ALN02896.1 | 1 | 1 |  | INDU 2000.12 | 2004-10-22 |  | 2004-10-22 |  | VSA HF |  |  | ALN02896.1.1 | 1 |  | LAMP PLL 36W 2G11 4P HF 840 | 2004-10-22 | 36 | 840 |  | Nacht
OBJ110745708 | ACT | ALN02897 | Bongenkamp | 7122 WT | AALTEN | 6.5587 | 51.9266 | 235576.4189 | 438223.3304 | ALN02897 | ALN02897 | 4CPT VERZ | Straatverlichting |  | 2007-02-25 | 2007-02-25 |  |  | 4 |  |  |  |  | Paaltop |  | 4 |  | Gemeente Aalten |  | ALN02897.1 | 1 | 1 |  | INDU 2000.12 | 2007-02-25 |  | 2007-02-25 |  | EVSA | 2000-01-01 |  | ALN02897.1.1 | 1 |  | 24W PLL Xtra 4P HF 830 | 2019-04-04 | 24 | 830 |  | Nacht
OBJ110745709 | ACT | ALN02899 | Bongenkamp | 7122 WT | AALTEN | 6.5596 | 51.9267 | 235637.2127 | 438233.2131 | ALN02899 | ALN02899 | 4CPT VERZ | Straatverlichting |  | 2004-10-22 | 2004-10-22 |  |  | 4 |  |  |  |  | Paaltop |  | 4 |  | Gemeente Aalten |  | ALN02899.1 | 1 | 1 |  | INDU 2000.12 | 2004-10-22 |  | 2004-10-22 |  | EVSA |  |  | ALN02899.1.1 | 1 |  | LAMP PH PLL 36W 2G11 4P HF 830 | 2004-10-22 | 36 | 830 |  | Nacht
OBJ110745710 | ACT | ALN02900 | Bongenkamp | 7122 WT | AALTEN | 6.56 | 51.9267 | 235664.5565 | 438226.9779 | ALN02900 | ALN02900 | 4CPT VERZ | Straatverlichting |  | 2007-02-25 | 2007-02-25 |  |  | 4 |  |  |  |  | Paaltop |  | 4 |  | Gemeente Aalten |  | ALN02900.1 | 1 | 1 |  | INDU 2000.12 | 2007-02-25 |  | 2007-02-25 |  | EVSA |  |  | ALN02900.1.1 | 1 |  | 24W PLL 4P HF 830 | 2007-02-25 | 24 | 830 |  | Nacht
OBJ110745711 | ACT | ALN02902 | Bongenkamp | 7122 WT | AALTEN | 6.5606 | 51.9267 | 235707.7132 | 438229.9002 | ALN02902 | ALN02902 | 4 CPT VERZ | Straatverlichting |  | 2007-03-06 | 2007-03-06 | Staal | Verzinkt | 4 |  |  |  |  | Paaltop |  | 4 |  | Gemeente Aalten |  | ALN02902.1 | 1 | 1 |  | INDU 2000.12 | 2007-03-06 |  | 2007-03-06 |  | EVSA |  |  | ALN02902.1.1 | 1 |  | 24W PLL 4P HF 830 | 2007-03-06 | 24 | 830 |  | Nacht
OBJ110745712 | ACT | ALN02903 | Bongenkamp | 7122 WT | AALTEN | 6.561 | 51.9265 | 235737.8653 | 438215.9215 | ALN02903 | ALN02903 | 4 CPT VERZ | Straatverlichting |  | 2006-05-15 | 2006-05-15 | Staal | Verzinkt | 4 |  |  |  |  | Paaltop |  | 4 |  | Gemeente Aalten |  | ALN02903.1 | 1 | 1 |  | INDU 2000.12 | 2006-05-15 |  | 2006-05-15 |  | VSA HF |  |  | ALN02903.1.1 | 1 |  | 24W PLL 4P HF 830 | 2006-05-15 | 24 | 830 |  | Nacht
OBJ110745713 | ACT | ALN02904 | Bongenkamp | 7122 WT | AALTEN | 6.561 | 51.9263 | 235738.5687 | 438193.6778 | ALN02904 | ALN02904 | 4 CPT VERZ | Straatverlichting |  | 2005-12-21 | 2005-12-21 | Staal | Verzinkt | 4 |  |  |  |  | Paaltop |  | 4 |  | Gemeente Aalten |  | ALN02904.1 | 1 | 1 |  | INDU 2000.12 | 2005-12-21 | 9005 Diepzwart | 2005-12-21 |  | VSA HF |  |  | ALN02904.1.1 | 1 |  | 24W PLL 4P HF 830 | 2019-09-27 | 24 | 830 |  | Nacht
OBJ110745714 | ACT | ALN02905 | Bongenkamp | 7122 WT | AALTEN | 6.5608 | 51.9262 | 235724.6191 | 438175.6483 | ALN02905 | ALN02905 | 4 CPT VERZ | Straatverlichting |  | 2005-12-21 | 2005-12-21 | Staal | Verzinkt | 4 |  |  |  |  | Paaltop |  | 4 |  | Gemeente Aalten |  | ALN02905.1 | 1 | 1 |  | INDU 2000.12 | 2005-12-21 | 9005 Diepzwart | 2005-12-21 |  | VSA HF |  |  | ALN02905.1.1 | 1 |  | 24W PLL 4P HF 830 | 2005-12-21 | 24 | 830 |  | Nacht
OBJ110745715 | ACT | ALN02906 | Bongenkamp | 7122 WT | AALTEN | 6.5608 | 51.926 | 235726.5784 | 438152.3122 | ALN02906 | ALN02906 | 4 CPT VERZ | Straatverlichting |  | 2005-12-21 | 2005-12-21 | Staal | Verzinkt | 4 |  |  |  |  | Paaltop |  | 4 |  | Gemeente Aalten |  | ALN02906.1 | 1 | 1 |  | INDU 2000.12 | 2005-12-21 | 9005 Diepzwart | 2005-12-21 |  | VSA HF |  |  | ALN02906.1.1 | 1 |  | PHI LAMP PL-L Xtra Polar 24W 830 | 2022-04-06 | 24 | 830 |  | Nacht
OBJ110745716 | ACT | ALN02907 | Bongenkamp | 7122 WT | AALTEN | 6.5606 | 51.9258 | 235712.3715 | 438133.1659 | ALN02907 | ALN02907 | 4 CPT VERZ | Straatverlichting |  | 2005-12-21 | 2005-12-21 | Staal | Verzinkt | 4 |  |  |  |  | Paaltop |  | 4 |  | Gemeente Aalten |  | ALN02907.1 | 1 | 1 |  | INDU 2000.12 | 2005-12-21 | 9005 Diepzwart | 2005-12-21 |  | VSA HF |  |  | ALN02907.1.1 | 1 |  | LAMP PH PLL 24W 830 2G11 4P Polar | 2014-04-09 | 24 | 830 |  | Nacht
OBJ110745717 | ACT | ALN02908 | Bongenkamp | 7122 WT | AALTEN | 6.5609 | 51.9257 | 235729.1301 | 438117.858 | ALN02908 | ALN02908 | 4 CPT VERZ | Straatverlichting |  | 2005-12-21 | 2005-12-21 | Staal | Verzinkt | 4 |  |  |  |  | Paaltop |  | 4 |  | Gemeente Aalten |  | ALN02908.1 | 1 | 1 |  | INDU 2000.12 | 2005-12-21 | 9005 Diepzwart | 2005-12-21 |  | VSA HF | 2005-12-21 |  | ALN02908.1.1 | 1 |  | PLL 24w/830 4P Xtra Polar | 2021-04-14 | 24 | 830 |  | Nacht
OBJ110745718 | ACT | ALN02909 | Bongenkamp | 7122 WT | AALTEN | 6.5615 | 51.9256 | 235775.5298 | 438107.4803 | ALN02909 | ALN02909 | 4 CPT VERZ | Straatverlichting |  | 2005-12-21 | 2005-12-21 | Staal | Verzinkt | 4 |  |  |  |  | Paaltop |  | 4 |  | Gemeente Aalten |  | ALN02909.1 | 1 | 1 |  | INDU 2000.12 | 2005-12-21 | 9005 Diepzwart | 2005-12-21 |  | VSA HF |  |  | ALN02909.1.1 | 1 |  | 24W PLL 4P HF 830 | 2005-12-21 | 24 | 830 |  | Nacht
OBJ110745719 | ACT | ALN02910 | Bongenkamp | 7122 WT | AALTEN | 6.5612 | 51.9256 | 235750.9426 | 438104.8574 | ALN02910 | ALN02910 | 4 CPT VERZ | Straatverlichting |  | 2005-12-21 | 2005-12-21 | Staal | Verzinkt | 4 |  |  |  |  | Paaltop |  | 4 |  | Gemeente Aalten |  | ALN02910.1 | 1 | 1 |  | INDU 2000.12 | 2005-12-21 | 9005 Diepzwart | 2005-12-21 |  | VSA HF |  |  | ALN02910.1.1 | 1 |  | 24W PLL 4P HF 830 | 2019-10-02 | 24 | 830 |  | Nacht
OBJ110745720 | ACT | ALN02911 | Bongenkamp | 7122 WT | AALTEN | 6.5612 | 51.9253 | 235753.865 | 438081.5368 | ALN02911 | ALN02911 | 4 CPT VERZ | Straatverlichting |  | 2005-10-05 | 2005-10-05 | Staal | Verzinkt | 4 |  |  |  |  | Paaltop |  | 4 |  | Gemeente Aalten |  | ALN02911.1 | 1 | 1 |  | INDU 2000.12 | 2005-10-05 |  | 2005-10-05 |  | VSA HF |  |  | ALN02911.1.1 | 1 |  | LAMP OSR PLL 24W 840 2G11 4P DULUX L | 2015-01-09 | 24 | 840 |  | Nacht
OBJ110745721 | ACT | ALN02912 | Bongenkamp | 7122 WT | AALTEN | 6.5611 | 51.9251 | 235749.084 | 438058.0917 | ALN02912 | ALN02912 | 4 CPT VERZ | Straatverlichting |  | 2005-10-05 | 2005-10-05 | Staal | Verzinkt | 4 |  |  |  |  | Paaltop |  | 4 |  | Gemeente Aalten |  | ALN02912.1 | 1 | 1 |  | INDU 2000.12 | 2005-10-05 |  | 2005-10-05 |  | VSA HF |  |  | ALN02912.1.1 | 1 |  | LAMP PLL 24W 830 2G11 4P LONG LIFE | 2014-04-22 | 24 | 830 |  | Nacht
OBJ110745722 | ACT | ALN02913 | Bongenkamp | 7122 WT | AALTEN | 6.5603 | 51.9252 | 235692.2832 | 438064.9635 | ALN02913 | ALN02913 | 4 CPT VERZ | Straatverlichting |  | 2005-10-05 | 2005-10-05 | Staal | Verzinkt | 4 |  |  |  |  | Paaltop |  | 4 |  | Gemeente Aalten |  | ALN02913.1 | 1 | 1 |  | INDU 2000.12 | 2005-10-05 |  | 2005-10-05 |  | VSA HF |  |  | ALN02913.1.1 | 1 |  | 24W PLL 4P HF 830 | 2005-10-05 | 24 | 830 |  | Nacht
OBJ110745723 | ACT | ALN02914 | Bongenkamp | 7122 WT | AALTEN | 6.5604 | 51.9254 | 235698.9395 | 438087.326 | ALN02914 | ALN02914 | 4 CPT VERZ | Straatverlichting |  | 2005-10-05 | 2005-10-05 | Staal | Verzinkt | 4 |  |  |  |  | Paaltop |  | 4 |  | Gemeente Aalten |  | ALN02914.1 | 1 | 1 |  | INDU 2000.12 | 2005-10-05 |  | 2005-10-05 |  | HF-P 1 18-42 PL-T/C/L/TL5C EII 220-240V | 2015-08-19 |  | ALN02914.1.1 | 1 |  | LAMP PH PLL 24W 830 2G11 4P Polar | 2015-08-19 | 24 | 830 |  | Nacht
OBJ110745724 | ACT | ALN02915 | Bongenkamp | 7122 WT | AALTEN | 6.5605 | 51.9256 | 235705.5089 | 438110.7999 | ALN02915 | ALN02915 | 4 CPT VERZ | Straatverlichting |  | 2005-12-21 | 2005-12-21 | Staal | Verzinkt | 4 |  |  |  |  | Paaltop |  | 4 |  | Gemeente Aalten |  | ALN02915.1 | 1 | 1 |  | INDU 2000.12 | 2005-12-21 | 9005 Diepzwart | 2005-12-21 |  | VSA HF |  |  | ALN02915.1.1 | 1 |  | 24W PLL 4P HF 830 | 2005-12-21 | 24 | 830 |  | Nacht
OBJ110745725 | ACT | ALN02916 | Bongenkamp | 7122 WT | AALTEN | 6.5601 | 51.9257 | 235678.5263 | 438115.928 | ALN02916 | ALN02916 | 4 CPT AL | Straatverlichting |  | 2006-05-24 | 2006-05-24 | Aluminium |  | 4 |  |  |  |  | Paaltop |  | 4 |  | Gemeente Aalten |  | ALN02916.1 | 1 | 1 |  | SCHR ALURA | 2006-05-24 |  | 2006-05-24 |  | VSA HF |  |  | ALN02916.1.1 | 1 |  | 24W PLL 4P HF 830 Xtra | 2019-06-06 | 26 | 840 |  | Nacht
OBJ110745726 | ACT | ALN02917 | Bongenkamp | 7122 WT | AALTEN | 6.5598 | 51.9257 | 235654.8271 | 438122.222 | ALN02917 | ALN02917 | 4 CPT AL | Straatverlichting |  | 2006-05-24 | 2006-05-24 | Aluminium |  | 4 |  |  |  |  | Paaltop |  | 4 |  | Gemeente Aalten |  | ALN02917.1 | 1 | 1 |  | SCHR ALURA | 2006-05-24 |  | 2006-05-24 |  | VSA HF | 2006-05-24 |  | ALN02917.1.1 | 1 |  | PLL 24w/830 4P Xtra Polar | 2020-12-16 | 24 | 830 |  | Nacht
OBJ110745727 | ACT | ALN02918 | Bongenkamp | 7122 WT | AALTEN | 6.5595 | 51.9258 | 235636.5915 | 438135.2807 | ALN02918 | ALN02918 | 4 CPT AL | Straatverlichting |  | 2006-05-24 | 2006-05-24 | Aluminium |  | 4 |  |  |  |  | Paaltop |  | 4 |  | Gemeente Aalten |  | ALN02918.1 | 1 | 1 |  | SCHR ALURA | 2006-05-24 |  | 2006-05-24 |  | VSA HF | 2000-01-01 |  | ALN02918.1.1 | 1 |  | 24W PLL 4P HF 840 | 2019-03-19 | 26 | 840 |  | Nacht
OBJ110745728 | ACT | ALN02919 | Bongenkamp | 7122 WT | AALTEN | 6.5596 | 51.9261 | 235639.7043 | 438159.8115 | ALN02919 | ALN02919 | 4 CPT AL | Straatverlichting |  | 2006-05-24 | 2006-05-24 | Aluminium |  | 4 |  |  |  |  | Paaltop |  | 4 |  | Gemeente Aalten |  | ALN02919.1 | 1 | 1 |  | SCHR ALURA | 2006-05-24 |  | 2006-05-24 |  | VSA HF |  |  | ALN02919.1.1 | 1 |  | 24W PLL 4P HF 840 | 2006-05-24 | 26 | 840 |  | Nacht
OBJ110745729 | ACT | ALN02920 | Bongenkamp | 7122 WT | AALTEN | 6.5596 | 51.9263 | 235642.7483 | 438184.3412 | ALN02920 | ALN02920 | 4 CPT AL | Straatverlichting |  | 2006-05-24 | 2006-05-24 | Aluminium |  | 4 |  |  |  |  | Paaltop |  | 4 |  | Gemeente Aalten |  | ALN02920.1 | 1 | 1 |  | SCHR ALURA | 2006-05-24 |  | 2006-05-24 |  | VSA HF |  |  | ALN02920.1.1 | 1 |  | LAMP PH PLL 24W 830 2G11 4P Polar | 2013-02-19 | 24 | 830 |  | Nacht
OBJ110745730 | ACT | ALN02921 | Bongenkamp | 7122 WT | AALTEN | 6.5597 | 51.9265 | 235645.8102 | 438207.7585 | ALN02921 | ALN02921 | 4 CPT AL | Straatverlichting |  | 2006-05-24 | 2006-05-24 | Aluminium |  | 4 |  |  |  |  | Paaltop |  | 4 |  | Gemeente Aalten |  | ALN02921.1 | 1 | 1 |  | Oud armatuur van gemeente werf. | 2021-01-20 |  | 2006-05-24 |  | VSA HF |  |  | ALN02921.1.1 | 1 |  | PHI LAMP PL-L MASTER 36W 4P 840 | 2021-01-20 | 26 | 840 |  | Nacht
OBJ110745731 | ACT | ALN02922 | Bongenkamp | 7122 WT | AALTEN | 6.5593 | 51.9267 | 235618.5619 | 438225.1229 | ALN02922 | ALN02922 | 4 CPT AL | Straatverlichting |  | 2006-05-24 | 2006-05-24 | Aluminium |  | 4 |  |  |  |  | Paaltop |  | 4 |  | Gemeente Aalten |  | ALN02922.1 | 1 | 1 |  | SCHR ALURA | 2006-05-24 |  | 2006-05-24 |  | VSA HF | 2006-05-24 |  | ALN02922.1.1 | 1 |  | PLL 24w/830 4P Xtra Polar | 2021-08-17 | 24 | 840 |  | Nacht
OBJ110745732 | ACT | ALN02923 | Bongenkamp | 7122 WT | AALTEN | 6.5592 | 51.9265 | 235615.6883 | 438202.8214 | ALN02923 | ALN02923 | 4 CPT AL | Straatverlichting |  | 2006-05-24 | 2006-05-24 | Aluminium |  | 4 |  |  |  |  | Paaltop |  | 4 |  | Gemeente Aalten |  | ALN02923.1 | 1 | 1 |  | SCHR ALURA | 2006-05-24 |  | 2006-05-24 |  | VSA HF |  |  | ALN02923.1.1 | 1 |  | 24W PLL 4P HF 840 | 2006-05-24 | 26 | 840 |  | Nacht
OBJ110745733 | ACT | ALN02924 | Bongenkamp | 7122 WT | AALTEN | 6.5592 | 51.9262 | 235611.8876 | 438178.2795 | ALN02924 | ALN02924 | 4 CPT AL | Straatverlichting |  | 2006-05-24 | 2006-05-24 | Aluminium |  | 4 |  |  |  |  | Paaltop |  | 4 |  | Gemeente Aalten |  | ALN02924.1 | 1 | 1 |  | SCHR ALURA | 2006-05-24 |  | 2006-05-24 |  | VSA HF |  |  | ALN02924.1.1 | 1 |  | 24W PLL 4P HF 840 | 2006-05-24 | 26 | 840 |  | Nacht
OBJ110745734 | ACT | ALN02925 | Bongenkamp | 7122 WT | AALTEN | 6.5591 | 51.926 | 235609.7705 | 438155.9903 | ALN02925 | ALN02925 | 4 CPT AL | Straatverlichting |  | 2006-05-24 | 2006-05-24 | Aluminium |  | 4 |  |  |  |  | Paaltop |  | 4 |  | Gemeente Aalten |  | ALN02925.1 | 1 | 1 |  | SCHR ALURA | 2006-05-24 |  | 2006-05-24 |  | VSA HF | 2000-01-01 |  | ALN02925.1.1 | 1 |  | 24W PLL Xtra 4P 830 | 2019-03-11 | 26 | 840 |  | Nacht
OBJ110745735 | ACT | ALN02926 | Bongenkamp | 7122 WT | AALTEN | 6.5591 | 51.9258 | 235609.5283 | 438132.6186 | ALN02926 | ALN02926 | 6 V VERZ | Straatverlichting |  | 2006-01-10 | 2006-01-10 | Staal | Verzinkt | 6 | [6 empty] | 6 |  | Gemeente Aalten |  | ALN02926.1 | 1 | 1 |  | INDU 2551.12 IRIS | 2004-10-22 |  | 2004-10-22 |  | VSA HF |  |  | ALN02926.1.1 | 1 |  | PHI LAMP PL-L Xtra Polar 24W 830 | 2022-11-15 | 36 | 840 |  | Nacht
OBJ110745736 | ACT | ALN02927 | Bongenkamp | 7122 WT | AALTEN | 6.5589 | 51.926 | 235593.9393 | 438147.9457 | ALN02927 | ALN02927 | 4 CPT AL | Straatverlichting |  | 2006-05-24 | 2006-05-24 | Aluminium |  | 4 |  |  |  |  | Paaltop |  | 4 |  | Gemeente Aalten |  | ALN02927.1 | 1 | 1 |  | SCHR ALURA | 2006-05-24 |  | 2006-05-24 |  | VSA HF | 2006-05-24 |  | ALN02927.1.1 | 1 |  | PLL 24w/840 4P PH Master | 2020-01-15 | 24 | 840 |  | Nacht
OBJ110745737 | ACT | ALN02928 | Bongenkamp | 7122 WT | AALTEN | 6.5587 | 51.9258 | 235581.7115 | 438125.4934 | ALN02928 | ALN02928 | 4 CPT VERZ | Straatverlichting |  | 2005-10-05 | 2005-10-05 | Staal | Verzinkt | 4 |  |  |  |  | Paaltop |  | 4 |  | Gemeente Aalten |  | ALN02928.1 | 1 | 1 |  | INDU 2000.12 | 2005-10-05 |  | 2005-10-05 |  | VSA HF | 2005-10-05 |  | ALN02928.1.1 | 1 |  | PLL 24w/840 4P PH Master | 2021-02-16 | 24 | 840 |  | Nacht
OBJ110745738 | ACT | ALN02929 | Bongenkamp | 7122 WT | AALTEN | 6.5587 | 51.9255 | 235581.6935 | 438101.0126 | ALN02929 | ALN02929 | 4 CPT VERZ | Straatverlichting |  | 2005-10-05 | 2005-10-05 | Staal | Verzinkt | 4 |  |  |  |  | Paaltop |  | 4 |  | Gemeente Aalten |  | ALN02929.1 | 1 | 1 |  | INDU 2000.12 | 2005-10-05 |  | 2005-10-05 |  | VSA HF |  |  | ALN02929.1.1 | 1 |  | GEM AALTEN - PH PLL LMP PLL 24W | 2023-03-20 | 24 | 830 |  | Nacht
OBJ110745739 | ACT | ALN02930 | Bongenkamp | 7122 WT | AALTEN | 6.5579 | 51.9256 | 235522.8809 | 438108.9666 | ALN02930 | ALN02930 | 4 CPT VERZ | Straatverlichting |  | 2005-10-05 | 2005-10-05 | Staal | Verzinkt | 4 |  |  |  |  | Paaltop |  | 4 |  | Gemeente Aalten |  | ALN02930.1 | 1 | 1 |  | INDU 2000.12 | 2005-10-05 |  | 2005-10-05 |  | VSA HF |  |  | ALN02930.1.1 | 1 |  | MASTER PL-L XTRA 24W/830/4P 1CT/25 | 2023-02-06 | 24 | 830 |  | Nacht
OBJ110745740 | ACT | ALN02931 | Bongenkamp | 7122 WT | AALTEN | 6.558 | 51.9259 | 235529.1552 | 438137.9993 | ALN02931 | ALN02931 | 4 CPT VERZ | Straatverlichting |  | 2005-10-05 | 2005-10-05 | Staal | Verzinkt | 4 |  |  |  |  | Paaltop |  | 4 |  | Gemeente Aalten |  | ALN02931.1 | 1 | 1 |  | INDU 2000.12 | 2005-10-05 |  | 2005-10-05 |  | VSA HF | 2005-10-05 |  | ALN02931.1.1 | 1 |  | PLL 24w/830 4P Polar | 2020-07-08 | 24 | 830 |  | Nacht
OBJ110745741 | ACT | ALN02932 | Bongenkamp | 7122 WT | AALTEN | 6.5586 | 51.926 | 235571.2392 | 438152.0307 | ALN02932 | ALN02932 | 4 CPT AL | Straatverlichting |  | 2006-05-24 | 2006-05-24 | Aluminium |  | 4 |  |  |  |  | Paaltop |  | 4 |  | Gemeente Aalten |  | ALN02932.1 | 1 | 1 |  | SCHR ALURA | 2006-05-24 |  | 2006-05-24 |  | VSA HF |  |  | ALN02932.1.1 | 1 |  | 24W PLL 4P HF 840 | 2006-05-24 | 26 | 840 |  | Nacht
OBJ110745742 | ACT | ALN02933 | Bongenkamp | 7122 WT | AALTEN | 6.5582 | 51.9261 | 235542.1069 | 438158.2375 | ALN02933 | ALN02933 | 4 CPT AL | Straatverlichting |  | 2006-05-24 | 2006-05-24 | Aluminium |  | 4 |  |  |  |  | Paaltop |  | 4 |  | Gemeente Aalten |  | ALN02933.1 | 1 | 1 |  | SCHR ALURA | 2006-05-24 |  | 2006-05-24 |  | VSA HF |  |  | ALN02933.1.1 | 1 |  | 24W PLL 4P HF 840 | 2006-05-24 | 26 | 840 |  | Nacht
OBJ110745743 | ACT | ALN02934 | Bongenkamp | 7122 WT | AALTEN | 6.558 | 51.9263 | 235533.3393 | 438181.4641 | ALN02934 | ALN02934 | 4 CPT AL | Straatverlichting |  | 2006-05-24 | 2006-05-24 | Aluminium |  | 4 |  |  |  |  | Paaltop |  | 4 |  | Gemeente Aalten |  | ALN02934.1 | 1 | 1 |  | SCHR ALURA | 2006-05-24 |  | 2006-05-24 |  | VSA HF | 2006-05-24 |  | ALN02934.1.1 | 1 |  | PLL 24w/840 4P PH Master | 2020-02-17 | 24 | 840 |  | Nacht
OBJ110745744 | ACT | ALN02935 | Bongenkamp | 7122 WT | AALTEN | 6.5582 | 51.9265 | 235545.1695 | 438207.248 | ALN02935 | ALN02935 | 4 CPT AL | Straatverlichting |  | 2006-05-24 | 2006-05-24 | Aluminium |  | 4 |  |  |  |  | Paaltop |  | 4 |  | Gemeente Aalten |  | ALN02935.1 | 1 | 1 |  | INDU 2000.12 | 2006-05-24 |  | 2006-05-24 |  | EVSA |  |  | ALN02935.1.1 | 1 |  | LAMP PH PLL 36W 2G11 4P HF 830 | 2006-05-24 | 36 | 830 |  | Nacht
OBJ110745745 | ACT | ALN03468 | Bongenkamp | 7122 WT | AALTEN | 6.5589 | 51.9271 | 235593.5545 | 438271.4818 | ALN03468 | ALN03468 | PM ST 4,0 CO T60 FR M V D=147 | Straatverlichting | Valmont | 2021-11-26 | 2021-11-26 | Staal | Verzinkt | 4 | Conisch |  | 60 |  |  |  | 4 |  | Gemeente Aalten |  | ALN03468.1 | 1 | 1 | Indal | 2000.12 CDN COMFORT | 2010-03-02 | 9005 Diepzwart | 2010-03-02 |  | - |  |  | ALN03468.1.1 | 1 |  | 24W PLL 4P HF 840 | 2010-03-02 | 26 | 840 |  | Nacht
OBJ110745746 | ACT | ALN03469 | Bongenkamp | 7122 WT | AALTEN | 6.559 | 51.9275 | 235598.1912 | 438316.2481 | ALN03469 | ALN03469 | PM ST 4,0 CO T60 FR M V D=147 | Straatverlichting | Valmont | 2021-11-26 | 2021-11-26 | Staal | Verzinkt | 4 | Conisch |  | 60 |  |  |  | 4 |  | Gemeente Aalten |  | ALN03469.1 | 1 | 1 | Indal | 2000.12 CDN COMFORT | 2010-03-02 | 9005 Diepzwart | 2010-03-02 |  | - |  |  | ALN03469.1.1 | 1 |  | 24W PLL 4P HF 840 | 2010-03-02 | 26 | 840 |  | Nacht
OBJ110745747 | ACT | ALN03470 | Bongenkamp | 7122 WT | AALTEN | 6.5605 | 51.9275 | 235699.5666 | 438318.4607 | ALN03470 | ALN03470 | PM ST 4,0 CO T60 FR M V D=147 | Straatverlichting | Valmont | 2021-11-26 | 2021-11-26 | Staal | Verzinkt | 4 | Conisch |  | 60 |  |  |  | 4 |  | Gemeente Aalten |  | ALN03470.1 | 1 | 1 | Indal | 2000.12 CDN COMFORT | 2010-03-02 | 9005 Diepzwart | 2010-03-02 |  | - |  |  | ALN03470.1.1 | 1 |  | 24W PLL 4P HF 840 | 2010-03-02 | 26 | 840 |  | Nacht
OBJ110745748 | ACT | ALN03471 | Bongenkamp | 7122 WT | AALTEN | 6.5605 | 51.9271 | 235702.0357 | 438278.0931 | ALN03471 | ALN03471 | PM ST 4,0 CO T60 FR M V D=147 | Straatverlichting | Valmont | 2021-11-26 | 2021-11-26 | Staal | Verzinkt | 4 | Conisch |  | 60 |  |  |  | 4 |  | Gemeente Aalten |  | ALN03471.1 | 1 | 1 | Indal | 2000.12 CDN COMFORT | 2010-03-02 | 9005 Diepzwart | 2010-03-02 |  | - |  |  | ALN03471.1.1 | 1 |  | 24W PLL 4P HF 840 | 2010-03-02 | 26 | 840 |  | Nacht
OBJ110745749 | ACT | ALN00859 | Bonifaciusstraat | 7121 DS | AALTEN | 6.5863 | 51.9251 | 237479.9996 | 438078.5714 | ALN00859 | ALN00859 | LM ST 8,0 CV EU1500/20-5 T60 ET Z V | Straatverlichting | PMF | 2010-04-07 | 2010-04-07 |  |  | 8 | Cilindrisch verjongd |  |  |  | Enkele uithouder |  | 8 |  | Gemeente Aalten |  | ALN00859.1 | 1 | 1 |  | INDU 2552.12 IRIS | 2010-04-07 |  | 2010-04-07 |  | - |  |  | ALN00859.1.1 | 1 |  | LAMP PH PLL 55W 840 2G11 4P HF | 2014-11-21 | 55 | 840 |  | Nacht
OBJ110745750 | ACT | ALN00860 | Bonifaciusstraat | 7121 DS | AALTEN | 6.5864 | 51.9249 | 237483.7141 | 438061.9413 | ALN00860 | ALN00860 | LM ST 8,0 CV EU1500/20-5 T60 ET Z V | Straatverlichting | PMF | 2010-03-29 | 2010-03-29 |  |  | 8 | Cilindrisch verjongd |  |  |  | Enkele uithouder |  | 8 |  | Gemeente Aalten |  | ALN00860.1 | 1 | 1 |  | INDU 2552.12 IRIS | 2010-03-29 |  | 2010-03-29 |  | - |  |  | ALN00860.1.1 | 1 |  | LAMP PH PLL 55W 840 2G11 4P HF | 2014-11-21 | 55 | 840 |  | Nacht
OBJ110745751 | ACT | ALN00861 | Bonifaciusstraat | 7121 DS | AALTEN | 6.5861 | 51.9248 | 237463.6028 | 438054.9328 | ALN00861 | ALN00861 | LM ST 8,0 CV EU1500/20-5 T60 ET Z V | Straatverlichting | PMF | 2010-03-29 | 2010-03-29 |  |  | 8 | Cilindrisch verjongd |  |  |  | Enkele uithouder |  | 8 |  | Gemeente Aalten |  | ALN00861.1 | 1 | 1 |  | INDU 2552.12 IRIS | 2010-03-29 |  | 2010-03-29 |  | - |  |  | ALN00861.1.1 | 1 |  | LAMP PH PLL 55W 840 2G11 4P HF | 2010-03-29 | 55 | 840 |  | Nacht
OBJ110745752 | ACT | ALN00862 | Bonifaciusstraat | 7121 DS | AALTEN | 6.586 | 51.9245 | 237456.3721 | 438013.6413 | ALN00862 | ALN00862 | LM ST 8,0 CV EU1500/20-5 T60 ET Z V | Straatverlichting | PMF | 2010-03-29 | 2010-03-29 |  |  | 8 | Cilindrisch verjongd |  |  |  | Enkele uithouder |  | 8 |  | Gemeente Aalten |  | ALN00862.1 | 1 | 1 |  | INDU 2552.12 IRIS | 2010-03-29 |  | 2010-03-29 |  | - |  |  | ALN00862.1.1 | 1 |  | LAMP PH PLL 55W 840 2G11 4P HF | 2014-12-04 | 55 | 840 |  | Nacht
OBJ110745753 | ACT | ALN00863 | Bonifaciusstraat | 7121 DS | AALTEN | 6.5857 | 51.9242 | 237437.7602 | 437986.6279 | ALN00863 | ALN00863 | LM ST 8,0 CV EU1500/20-5 T60 ET Z V | Straatverlichting | PMF | 2010-03-29 | 2010-03-29 |  |  | 8 | Cilindrisch verjongd |  |  |  | Enkele uithouder |  | 8 |  | Gemeente Aalten |  | ALN00863.1 | 1 | 1 |  | INDU 2552.12 IRIS | 2010-03-29 |  | 2010-03-29 |  | - |  |  | ALN00863.1.1 | 1 |  | LAMP PH PLL 55W 840 2G11 4P HF | 2010-03-29 | 55 | 840 |  | Nacht
OBJ110745754 | ACT | ALN00864 | Bonifaciusstraat | 7121 DS | AALTEN | 6.5859 | 51.9241 | 237452.9978 | 437967.9624 | ALN00864 | ALN00864 | LM ST 8,0 CV EU1500/20-5 T60 ET Z V | Straatverlichting | PMF | 2010-03-29 | 2010-03-29 |  |  | 8 | Cilindrisch verjongd |  |  |  | Enkele uithouder |  | 8 |  | Gemeente Aalten |  | ALN00864.1 | 1 | 1 |  | INDU 2552.12 IRIS | 2010-03-29 |  | 2010-03-29 |  | - |  |  | ALN00864.1.1 | 1 |  | LAMP PH PLL 55W 840 2G11 4P HF | 2010-03-29 | 55 | 840 |  | Nacht
OBJ110745755 | ACT | ALN00865 | Bonifaciusstraat | 7121 DS | AALTEN | 6.5859 | 51.9238 | 237453.6951 | 437942.3803 | ALN00865 | ALN00865 | LM ST 8,0 CV EU1500/20-5 T60 ET Z V | Straatverlichting | PMF | 2010-03-29 | 2010-03-29 |  |  | 8 | Cilindrisch verjongd |  |  |  | Enkele uithouder |  | 8 |  | Gemeente Aalten |  | ALN00865.1 | 1 | 1 |  | INDU 2552.12 IRIS | 2010-03-29 |  | 2010-03-29 |  | - |  |  | ALN00865.1.1 | 1 |  | LAMP PH PLL 55W 840 2G11 4P HF | 2010-03-29 | 55 | 840 |  | Nacht
OBJ110745756 | ACT | ALN00866 | Bonifaciusstraat | 7121 DS | AALTEN | 6.5862 | 51.9236 | 237474.4952 | 437916.0173 | ALN00866 | ALN00866 | LM ST 8,0 CV EU1500/20-5 T60 ET Z V | Straatverlichting | PMF | 2010-03-29 | 2010-03-29 |  |  | 8 | Cilindrisch verjongd |  |  |  | Enkele uithouder |  | 8 |  | Gemeente Aalten |  | ALN00866.1 | 1 | 1 |  | INDU 2552.12 IRIS | 2010-03-29 |  | 2010-03-29 |  | - |  |  | ALN00866.1.1 | 1 |  | LAMP PH PLL 55W 840 2G11 4P HF | 2010-03-29 | 55 | 840 |  | Nacht
OBJ110745757 | ACT | ALN00867 | Bonifaciusstraat | 7121 DS | AALTEN | 6.5862 | 51.9233 | 237475.3853 | 437887.1002 | ALN00867 | ALN00867 | LM ST 8,0 CV EU1500/20-5 T60 ET Z V | Straatverlichting | PMF | 2010-03-29 | 2010-03-29 |  |  | 8 | Cilindrisch verjongd |  |  |  | Enkele uithouder |  | 8 |  | Gemeente Aalten |  | ALN00867.1 | 1 | 1 |  | INDU 2552.12 IRIS | 2010-03-29 |  | 2010-03-29 |  | - |  |  | ALN00867.1.1 | 1 |  | LAMP PH PLL 55W 840 2G11 4P HF | 2010-03-29 | 55 | 840 |  | Nacht
OBJ110745758 | ACT | ALN00868 | Bonifaciusstraat | 7121 DS | AALTEN | 6.5864 | 51.9232 | 237490.4674 | 437869.5449 | ALN00868 | ALN00868 | LM ST 8,0 CV EU1500/20-5 T60 ET Z V | Straatverlichting | PMF | 2010-03-29 | 2010-03-29 |  |  | 8 | Cilindrisch verjongd |  |  |  | Enkele uithouder |  | 8 |  | Gemeente Aalten |  | ALN00868.1 | 1 | 1 |  | INDU 2552.12 IRIS | 2010-03-29 |  | 2010-03-29 |  | - |  |  | ALN00868.1.1 | 1 |  | LAMP PLL 55W 840 2G11 4P Polar | 2014-10-29 | 55 | 840 |  | Nacht
OBJ110745759 | ACT | ALN00869 | Bonifaciusstraat | 7121 DS | AALTEN | 6.5865 | 51.923 | 237494.7232 | 437845.1344 | ALN00869 | ALN00869 | LM ST 8,0 CV EU1500/20-5 T60 ET Z V | Straatverlichting | PMF | 2010-03-29 | 2010-03-29 |  |  | 8 | Cilindrisch verjongd |  |  |  | Enkele uithouder |  | 8 |  | Gemeente Aalten |  | ALN00869.1 | 1 | 1 |  | INDU 2552.12 IRIS | 2010-03-29 |  | 2010-03-29 |  | - |  |  | ALN00869.1.1 | 1 |  | LAMP PH PLL 55W 840 2G11 4P HF | 2010-03-29 | 55 | 840 |  | Nacht
OBJ110745760 | ACT | ALN00870 | Bonifaciusstraat | 7121 DS | AALTEN | 6.5864 | 51.9227 | 237489.0742 | 437820.5604 | ALN00870 | ALN00870 | LM ST 8,0 CV EU1500/20-5 T60 ET Z V | Straatverlichting | PMF | 2010-03-29 | 2010-03-29 |  |  | 8 | Cilindrisch verjongd |  |  |  | Enkele uithouder |  | 8 |  | Gemeente Aalten |  | ALN00870.1 | 1 | 1 |  | INDU 2552.12 IRIS | 2010-03-29 |  | 2010-03-29 |  | - |  |  | ALN00870.1.1 | 1 |  | LAMP PH PLL 55W 840 2G11 4P HF | 2010-03-29 | 55 | 840 |  | Nacht
OBJ110745761 | ACT | ALN02244 | Boomkampstraat | 7121 EP | AALTEN | 6.585 | 51.9222 | 237396.7296 | 437754.4969 | ALN02244 | ALN02244 | 4 CPT VERZ | Straatverlichting |  | 1997-03-01 | 1997-03-01 | Staal | Verzinkt | 4 |  |  |  |  | Paaltop |  | 4 |  | Gemeente Aalten |  | ALN02244.1 | 1 | 1 |  | INDU 2000.12 | 1997-03-01 |  | 1997-03-01 |  | VSA HF |  |  | ALN02244.1.1 | 1 |  | 24W PLL 4P HF 840 | 2019-10-02 | 26 | 840 |  | Nacht
OBJ110745762 | ACT | ALN02250 | Boomkampstraat | 7121 EP | AALTEN | 6.5851 | 51.922 | 237402.8927 | 437731.2305 | ALN02250 | ALN02250 | 4 CPT VERZ | Straatverlichting |  | 1997-03-01 | 1997-03-01 | Staal | Verzinkt | 4 |  |  |  |  | Paaltop |  | 4 |  | Gemeente Aalten |  | ALN02250.1 | 1 | 1 |  | INDU 2000.12 | 1997-03-01 |  | 1997-03-01 |  | VSA HF |  |  | ALN02250.1.1 | 1 |  | 24W PLL 4P HF 840 | 2000-01-01 | 26 | 840 |  | Nacht
OBJ110745763 | ACT | ALN02680 | Boomkampstraat | 7121 EP | AALTEN | 6.5868 | 51.9221 | 237515.9198 | 437753.1251 | ALN02680 | ALN02680 | 4 CPT | Straatverlichting |  | 2000-05-17 | 2000-05-17 | Staal |  | 4 |  |  |  |  | Paaltop |  | 4 |  | Gemeente Aalten |  | ALN02680.1 | 1 | 1 |  | INDU 2000.12 | 2000-05-17 |  | 2000-05-17 |  | VSA HF |  |  | ALN02680.1.1 | 1 |  | LAMP PLL 24W 840 2G11 P Polar | 2012-11-28 | 24 | 840 |  | Nacht
OBJ110745764 | ACT | ALN03081 | Boomkampstraat | 7121 EP | AALTEN | 6.5864 | 51.9224 | 237492.514 | 437787.2343 | ALN03081 | ALN03081 | 4 CPT VERZ | Straatverlichting |  | 2005-10-15 | 2005-10-15 | Staal | Verzinkt | 4 |  |  |  |  | Paaltop |  | 4 |  | Gemeente Aalten |  | ALN03081.1 | 1 | 1 |  | INDU 2000.12 | 2005-10-15 |  | 2005-10-15 |  | VSA HF |  |  | ALN03081.1.1 | 1 |  | 24W PLL 4P HF 830 | 2005-10-15 | 24 | 830 |  | Nacht
OBJ110745765 | ACT | ALN03082 | Boomkampstraat | 7121 EP | AALTEN | 6.5865 | 51.9223 | 237498.4114 | 437771.753 | ALN03082 | ALN03082 | 4 CPT VERZ | Straatverlichting |  | 2005-10-15 | 2005-10-15 | Staal | Verzinkt | 4 |  |  |  |  | Paaltop |  | 4 |  | Gemeente Aalten |  | ALN03082.1 | 1 | 1 |  | INDU 2000.12 | 2005-10-15 |  | 2005-10-15 |  | VSA HF |  |  | ALN03082.1.1 | 1 |  | LAMP PH PLL 24W 830 2G11 4P Polar | 2014-12-04 | 24 | 830 |  | Nacht
OBJ110745766 | ACT | ALN03083 | Boomkampstraat | 7121 EP | AALTEN | 6.5862 | 51.9221 | 237480.9451 | 437750.3222 | ALN03083 | ALN03083 | 4 CPT VERZ | Straatverlichting |  | 2005-10-15 | 2005-10-15 | Staal | Verzinkt | 4 |  |  |  |  | Paaltop |  | 4 |  | Gemeente Aalten |  | ALN03083.1 | 1 | 1 |  | INDU 2000.12 | 2005-10-15 |  | 2005-10-15 |  | VSA HF |  |  | ALN03083.1.1 | 1 |  | 24W PLL 4P HF 830 | 2005-10-15 | 24 | 830 |  | Nacht
OBJ110745767 | ACT | ALN03084 | Boomkampstraat | 7121 EP | AALTEN | 6.5864 | 51.922 | 237492.8221 | 437739.3906 | ALN03084 | ALN03084 | 4 CPT VERZ | Straatverlichting |  | 2005-10-15 | 2005-10-15 | Staal | Verzinkt | 4 |  |  |  |  | Paaltop |  | 4 |  | Gemeente Aalten |  | ALN03084.1 | 1 | 1 |  | INDU 2000.12 | 2005-10-15 |  | 2005-10-15 |  | VSA HF |  |  | ALN03084.1.1 | 1 |  | 24W PLL 4P HF 830 | 2005-10-15 | 24 | 830 |  | Nacht
OBJ110745768 | ACT | ALN03085 | Boomkampstraat | 7121 EP | AALTEN | 6.586 | 51.922 | 237463.0887 | 437740.0127 | ALN03085 | ALN03085 | 4 CPT VERZ | Straatverlichting |  | 2005-10-15 | 2005-10-15 | Staal | Verzinkt | 4 |  |  |  |  | Paaltop |  | 4 |  | Gemeente Aalten |  | ALN03085.1 | 1 | 1 |  | INDU 2000.12 | 2005-10-15 |  | 2005-10-15 |  | VSA HF |  |  | ALN03085.1.1 | 1 |  | LAMP PLL 24W 840 2G11 P Polar | 2014-11-13 | 24 | 840 |  | Nacht
OBJ110745769 | ACT | ALN03086 | Boomkampstraat | 7121 EP | AALTEN | 6.5858 | 51.9219 | 237447.9515 | 437727.5226 | ALN03086 | ALN03086 | 4 CPT VERZ | Straatverlichting |  | 2005-10-15 | 2005-10-15 | Staal | Verzinkt | 4 |  |  |  |  | Paaltop |  | 4 |  | Gemeente Aalten |  | ALN03086.1 | 1 | 1 |  | INDU 2000.12 | 2005-10-15 |  | 2005-10-15 |  | VSA HF |  |  | ALN03086.1.1 | 1 |  | 24W PLL 4P HF 830 | 2005-10-15 | 24 | 830 |  | Nacht
OBJ110745770 | ACT | ALN03087 | Boomkampstraat | 7121 EP | AALTEN | 6.5854 | 51.9219 | 237426.11 | 437729.3878 | ALN03087 | ALN03087 | 4 CPT VERZ | Straatverlichting |  | 2005-10-15 | 2005-10-15 | Staal | Verzinkt | 4 |  |  |  |  | Paaltop |  | 4 |  | Gemeente Aalten |  | ALN03087.1 | 1 | 1 |  | INDU 2000.12 | 2005-10-15 |  | 2005-10-15 |  | VSA HF |  |  | ALN03087.1.1 | 1 |  | LAMP PH PLL 24W 830 2G11 4P Polar | 2014-10-28 | 24 | 830 |  | Nacht
OBJ110745771 | ACT | ALN03088 | Boomkampstraat | 7121 EP | AALTEN | 6.585 | 51.9218 | 237398.1465 | 437714.4608 | ALN03088 | ALN03088 | 4 CPT VERZ | Straatverlichting |  | 2005-10-15 | 2005-10-15 | Staal | Verzinkt | 4 |  |  |  |  | Paaltop |  | 4 |  | Gemeente Aalten |  | ALN03088.1 | 1 | 1 |  | INDU 2000.12 | 2005-10-15 |  | 2005-10-15 |  | VSA HF |  |  | ALN03088.1.1 | 1 |  | 24W PLL 4P HF 830 | 2005-10-15 | 24 | 830 |  | Nacht
OBJ110745772 | ACT | ALN03089 | Boomkampstraat | 7121 EP | AALTEN | 6.5847 | 51.9218 | 237377.0616 | 437716.3388 | ALN03089 | ALN03089 | 4 CPT VERZ | Straatverlichting |  | 2005-10-15 | 2005-10-15 | Staal | Verzinkt | 4 |  |  |  |  | Paaltop |  | 4 |  | Gemeente Aalten |  | ALN03089.1 | 1 | 1 |  | INDU 2000.12 | 2005-10-15 |  | 2005-10-15 |  | - |  |  | ALN03089.1.1 | 1 |  | LAMP PH PLL 24W 830 2G11 4P Polar | 2014-10-28 | 24 | 830 |  | Nacht
OBJ110745773 | ACT | ALN03090 | Boomkampstraat | 7121 EP | AALTEN | 6.5845 | 51.9217 | 237364.5701 | 437706.118 | ALN03090 | ALN03090 | 4 CPT VERZ | Straatverlichting |  | 2005-10-15 | 2005-10-15 | Staal | Verzinkt | 4 |  |  |  |  | Paaltop |  | 4 |  | Gemeente Aalten |  | ALN03090.1 | 1 | 1 |  | INDU 2000.12 | 2005-10-15 |  | 2005-10-15 |  | VSA HF |  |  | ALN03090.1.1 | 1 |  | 24W PLL 4P HF 830 | 2005-10-15 | 24 | 830 |  | Nacht
OBJ110745774 | ACT | ALN03091 | Boomkampstraat | 7121 EP | AALTEN | 6.5842 | 51.9218 | 237340.94 | 437707.9542 | ALN03091 | ALN03091 | 4 CPT VERZ | Straatverlichting |  | 2005-10-15 | 2005-10-15 | Staal | Verzinkt | 4 |  |  |  |  | Paaltop |  | 4 |  | Gemeente Aalten |  | ALN03091.1 | 1 | 1 |  | INDU 2000.12 | 2005-10-15 |  | 2005-10-15 |  | VSA HF | 30-12-1899 |  | ALN03091.1.1 | 1 |  | LAMP PH PLL 24W 840 2G11 4P | 2015-01-08 | 24 | 840 |  | Nacht
OBJ110745775 | ACT | ALN03092 | Boomkampstraat | 7121 EP | AALTEN | 6.5837 | 51.9216 | 237307.4229 | 437691.8234 | ALN03092 | ALN03092 | 4 CPT VERZ | Straatverlichting |  | 2005-10-15 | 2005-10-15 | Staal | Verzinkt | 4 |  |  |  |  | Paaltop |  | 4 |  | Gemeente Aalten |  | ALN03092.1 | 1 | 1 |  | INDU 2000.12 | 2005-10-15 |  | 2005-10-15 |  | VSA HF |  |  | ALN03092.1.1 | 1 |  | 24W PLL 4P HF 830 | 2005-10-15 | 24 | 830 |  | Nacht
OBJ110745776 | ACT | DIN00992 | Bosmanslaan | 7091 VW | DINXPERLO | 6.4764 | 51.8654 | 230022.1055 | 431323.6497 | DIN00992 | DIN00992 | 6 V | Straatverlichting |  | 1988-03-01 | 1988-03-01 | Staal |  | 6 |  |  |  | TRUE |  |  | 6 |  | Gemeente Aalten | Liander | DIN00992.1 | 1 | 1 | Philips | BGP621 12L 14W WW 1200LM A900GS R4 DVB | 2015-09-11 | AKZ900GS | 2015-09-11 |  | LEDDRIVER DIMBAAR |  |  | DIN00992.1.1 | 1 |  | LAMP PHI 12LED 14W 1200LM WW | 2015-09-11 | 14 |  | 1200 | Nacht | AAN 100%, 23:00 060%, 06:00 100%, UIT
OBJ110745777 | ACT | DIN01015 | Bosmanslaan | 7091 VW | DINXPERLO | 6.4765 | 51.8657 | 230023.8803 | 431361.5087 | DIN01015 | DIN01015 | 6 V | Straatverlichting |  | 1988-11-01 | 1988-11-01 | Staal |  | 6 | [6 empty] | 6 |  | Gemeente Aalten | Liander | DIN01015.1 | 1 | 1 | Philips | BGP621 12L 14W WW 1200LM A900GS R4 DVB | 2015-09-11 | AKZ900GS | 2015-09-11 |  | LEDDRIVER DIMBAAR |  |  | DIN01015.1.1 | 1 |  | LAMP PHI 12LED 14W 1200LM WW | 2015-09-11 | 14 |  | 1200 | Nacht | AAN 100%, 23:00 060%, 06:00 100%, UIT
OBJ110745778 | ACT | DIN01016 | Bosmanslaan | 7091 VW | DINXPERLO | 6.4765 | 51.8653 | 230027.0222 | 431308.1453 | DIN01016 | DIN01016 | 6 V | Straatverlichting |  | 1988-11-01 | 1988-11-01 | Staal |  | 6 | [6 empty] | 6 |  | Gemeente Aalten | Liander | DIN01016.1 | 1 | 1 | Philips | BGP621 12L 14W WW 1200LM A900GS R4 DVB | 2015-09-11 | AKZ900GS | 2015-09-11 |  | LEDDRIVER DIMBAAR |  |  | DIN01016.1.1 | 1 |  | LAMP PHI 12LED 14W 1200LM WW | 2015-09-11 | 14 |  | 1200 | Nacht | AAN 100%, 23:00 060%, 06:00 100%, UIT
OBJ110745779 | ACT | DIN01017 | Bosmanslaan | 7091 VW | DINXPERLO | 6.4768 | 51.865 | 230044.7784 | 431281.7062 | DIN01017 | DIN01017 | 6 V | Straatverlichting |  | 1988-11-01 | 1988-11-01 | Staal |  | 6 | [6 empty] | 6 |  | Gemeente Aalten | Liander | DIN01017.1 | 1 | 1 | Philips | BGP621 12L 14W WW 1200LM A900GS R4 DVB | 2015-09-11 | AKZ900GS | 2015-09-11 |  | LEDDRIVER DIMBAAR |  |  | DIN01017.1.1 | 1 |  | LAMP PHI 12LED 14W 1200LM WW | 2015-09-11 | 14 |  | 1200 | Nacht | AAN 100%, 23:00 060%, 06:00 100%, UIT
OBJ110745780 | ACT | DIN01018 | Bosmanslaan | 7091 VW | DINXPERLO | 6.4769 | 51.8649 | 230057.117 | 431267.4259 | DIN01018 | DIN01018 | 6 V | Straatverlichting |  | 1988-11-01 | 1988-11-01 | Staal |  | 6 | [6 empty] | 6 |  | Gemeente Aalten | Liander | DIN01018.1 | 1 | 1 | Philips | BGP621 12L 14W WW 1200LM A900GS R4 DVB | 2015-09-11 | AKZ900GS | 2015-09-11 |  | LEDDRIVER DIMBAAR |  |  | DIN01018.1.1 | 1 |  | LAMP PHI 12LED 14W 1200LM WW | 2015-09-11 | 14 |  | 1200 | Nacht | AAN 100%, 23:00 060%, 06:00 100%, UIT
OBJ110745781 | ACT | DIN01019 | Bosmanslaan | 7091 VW | DINXPERLO | 6.4775 | 51.8644 | 230096.1428 | 431214.6006 | DIN01019 | DIN01019 | 6 V | Straatverlichting |  | 1988-11-01 | 1988-11-01 | Staal |  | 6 | [6 empty] | 6 |  | Gemeente Aalten | Liander | DIN01019.1 | 1 | 1 | Philips | BGP621 12L 14W WW 1200LM A900GS R4 DVB | 2015-09-11 | AKZ900GS | 2015-09-11 |  | LEDDRIVER DIMBAAR |  |  | DIN01019.1.1 | 1 |  | LAMP PHI 12LED 14W 1200LM WW | 2015-09-11 | 14 |  | 1200 | Nacht | AAN 100%, 23:00 060%, 06:00 100%, UIT
OBJ110745782 | ACT | DIN01022 | Bosmanslaan | 7091 VW | DINXPERLO | 6.4772 | 51.8646 | 230078.2984 | 431237.7001 | DIN01022 | DIN01022 | 6 V | Straatverlichting |  | 1989-02-01 | 1989-02-01 | Staal |  | 6 | [6 empty] | 6 |  | Gemeente Aalten | Liander | DIN01022.1 | 1 | 1 | Philips | BGP621 12L 14W WW 1200LM A900GS R4 DVB | 2015-09-11 | AKZ900GS | 2015-09-11 |  | LEDDRIVER DIMBAAR |  |  | DIN01022.1.1 | 1 |  | LAMP PHI 12LED 14W 1200LM WW | 2015-09-11 | 14 |  | 1200 | Nacht | AAN 100%, 23:00 060%, 06:00 100%, UIT
OBJ110745783 | ACT | DIN01042 | Bosmanslaan | 7091 VW | DINXPERLO | 6.4765 | 51.8659 | 230022.5826 | 431383.7437 | DIN01042 | DIN01042 | 6 V | Straatverlichting |  | 1989-07-01 | 1989-07-01 | Staal |  | 6 | [6 empty] | 6 |  | Gemeente Aalten | Liander | DIN01042.1 | 1 | 1 | Philips | BGP621 12L 14W WW 1200LM A900GS R4 DVB | 2015-09-11 | AKZ900GS | 2015-09-11 |  | LEDDRIVER DIMBAAR |  |  | DIN01042.1.1 | 1 |  | LAMP PHI 12LED 14W 1200LM WW | 2015-09-11 | 14 |  | 1200 | Nacht | AAN 100%, 23:00 060%, 06:00 100%, UIT
OBJ110745784 | ACT | DIN01043 | Bosmanslaan | 7091 VW | DINXPERLO | 6.4766 | 51.8662 | 230035.4747 | 431410.6421 | DIN01043 | DIN01043 | 6 V | Straatverlichting |  | 1989-07-01 | 1989-07-01 | Staal |  | 6 | [6 empty] | 6 |  | Gemeente Aalten | Liander | DIN01043.1 | 1 | 1 | Philips | BGP621 12L 14W WW 1200LM A900GS R4 DVB | 2015-09-11 | AKZ900GS | 2015-09-11 |  | LEDDRIVER DIMBAAR |  |  | DIN01043.1.1 | 1 |  | LAMP PHI 12LED 14W 1200LM WW | 2015-09-11 | 14 |  | 1200 | Nacht | AAN 100%, 23:00 060%, 06:00 100%, UIT
OBJ110745785 | ACT | DIN01044 | Bosmanslaan | 7091 VW | DINXPERLO | 6.477 | 51.8664 | 230056.5413 | 431429.8742 | DIN01044 | DIN01044 | 6 V | Straatverlichting |  | 1989-07-01 | 1989-07-01 | Staal |  | 6 | [6 empty] | 6 |  | Gemeente Aalten | Liander | DIN01044.1 | 1 | 1 | Philips | BGP621 12L 14W WW 1200LM A900GS R4 DVB | 2015-09-11 | AKZ900GS | 2015-09-11 |  | LEDDRIVER DIMBAAR |  |  | DIN01044.1.1 | 1 |  | LAMP PHI 12LED 14W 1200LM WW | 2015-09-11 | 14 |  | 1200 | Nacht | AAN 100%, 23:00 060%, 06:00 100%, UIT
OBJ110745786 | ACT | DIN01045 | Bosmanslaan | 7091 VW | DINXPERLO | 6.4774 | 51.8665 | 230086.7842 | 431448.1312 | DIN01045 | DIN01045 | 6 V | Straatverlichting |  | 1989-07-01 | 1989-07-01 | Staal |  | 6 | [6 empty] | 6 |  | Gemeente Aalten | Liander | DIN01045.1 | 1 | 1 | Philips | BGP621 12L 14W WW 1200LM A900GS R4 DVB | 2015-09-11 | AKZ900GS | 2015-09-11 |  | LEDDRIVER DIMBAAR |  |  | DIN01045.1.1 | 1 |  | LAMP PHI 12LED 14W 1200LM WW | 2015-09-11 | 14 |  | 1200 | Nacht | AAN 100%, 23:00 060%, 06:00 100%, UIT
OBJ110745787 | ACT | DIN01046 | Bosmanslaan | 7091 VW | DINXPERLO | 6.4777 | 51.8668 | 230105.463 | 431479.5676 | DIN01046 | DIN01046 | 6 V | Straatverlichting |  | 1989-07-01 | 1989-07-01 | Staal |  | 6 | [6 empty] | 6 |  | Gemeente Aalten | Liander | DIN01046.1 | 1 | 1 | Philips | BGP621 12L 14W WW 1200LM A900GS R4 DVB | 2015-09-11 | AKZ900GS | 2015-09-11 |  | LEDDRIVER DIMBAAR |  |  | DIN01046.1.1 | 1 |  | LAMP PHI 12LED 14W 1200LM WW | 2015-09-11 | 14 |  | 1200 | Nacht | AAN 100%, 23:00 060%, 06:00 100%, UIT
OBJ110745788 | ACT | DIN01047 | Bosmanslaan | 7091 VW | DINXPERLO | 6.4777 | 51.8671 | 230104.7035 | 431511.8251 | DIN01047 | DIN01047 | LM ST 6,0 CV EU 850/20/5 T48 FR M V | Straatverlichting | Valmont | 2011-05-04 | 2011-05-04 | Staal | Verzinkt | 6 | Cilindrisch verjongd |  | 48 |  | Enkele uithouder |  | 6 |  | Gemeente Aalten |  | DIN01047.1 | 1 | 1 | Philips | BGP621 12L 14W WW 1200LM A900GS R4 DVB | 2015-08-24 | AKZ900GS | 2015-08-24 |  | LEDDRIVER DIMBAAR |  |  | DIN01047.1.1 | 1 |  | LAMP PHI 12LED 14W 1200LM WW | 2015-08-24 | 14 |  | 1200 | Nacht
OBJ110745789 | ACT | DIN01057 | Bosmanslaan | 7091 VW | DINXPERLO | 6.4773 | 51.865 | 230082.1933 | 431281.1545 | DIN01057 | DIN01057 | 4 CPT VERZ | Straatverlichting |  | 1994-11-01 | 1994-11-01 | Staal | Verzinkt | 4 |  |  |  |  | Paaltop |  | 4 |  | Gemeente Aalten |  | DIN01057.1 | 1 | 1 | Philips | BDP102 GRN20/830 DS PCC SI CLO D9 62P | 2018-01-20 | 7035 Lichtgrijs | 2018-01-20 |  | LEDDRIVER |  |  | DIN01057.1.1 | 1 |  | LAMP LED 14,4W 2000LM 3000K | 2018-01-20 | 14.4 | 830 | 2000 | Nacht | 3A aan=100%/ 22:00=70%/ 00:00= 50%/ 05:00= 70%/ 06:00= 100%
OBJ110745790 | ACT | DIN01089 | Bosmanslaan | 7091 VW | DINXPERLO | 6.4777 | 51.8664 | 230105.3752 | 431439.5084 | DIN01089 | DIN01089 | 4 CPT VERZ | Straatverlichting |  | 1990-11-01 | 1990-11-01 | Staal | Verzinkt | 4 |  |  |  |  | Paaltop |  | 4 |  | Gemeente Aalten |  | DIN01089.1 | 1 | 1 | Philips | BDP102 GRN20/830 DRW PCC SI CLO D9 62P | 2018-01-20 | 7035 Lichtgrijs | 2018-01-20 |  | LEDDRIVER |  |  | DIN01089.1.1 | 1 |  | LAMP LED 14,4W 2000LM 3000K | 2018-01-20 | 14.4 | 830 | 2000 | Nacht | 3A aan=100%/ 22:00=70%/ 00:00= 50%/ 05:00= 70%/ 06:00= 100%
OBJ110745791 | ACT | DIN01090 | Bosmanslaan | 7091 VW | DINXPERLO | 6.4774 | 51.8662 | 230088.5767 | 431415.8893 | DIN01090 | DIN01090 | 4 CPT VERZ | Straatverlichting |  | 1990-11-01 | 1990-11-01 | Staal | Verzinkt | 4 |  |  |  |  | Paaltop |  | 4 |  | Gemeente Aalten |  | DIN01090.1 | 1 | 1 | Philips | BDP102 GRN20/830 DRW PCC SI CLO D9 62P | 2018-01-20 | 7035 Lichtgrijs | 2018-01-20 |  | LEDDRIVER |  |  | DIN01090.1.1 | 1 |  | LAMP LED 14,4W 2000LM 3000K | 2018-01-20 | 14.4 | 830 | 2000 | Nacht | 3A aan=100%/ 22:00=70%/ 00:00= 50%/ 05:00= 70%/ 06:00= 100%
OBJ110745792 | ACT | DIN01100 | Bosmanslaan | 7091 VW | DINXPERLO | 6.4782 | 51.8634 | 230145.818 | 431104.0741 | DIN01100 | DIN01100 | 4 CPT VERZ | Straatverlichting |  | 1990-11-01 | 1990-11-01 | Staal | Verzinkt | 4 |  |  |  |  | Paaltop |  | 4 |  | Gemeente Aalten |  | DIN01100.1 | 1 | 1 | Philips | BDP102 GRN20/830 DS PCC SI CLO D9 62P | 2018-01-20 | 7035 Lichtgrijs | 2018-01-20 |  | LEDDRIVER |  |  | DIN01100.1.1 | 1 |  | LAMP LED 14,4W 2000LM 3000K | 2018-01-20 | 14.4 | 830 | 2000 | Nacht | 3A aan=100%/ 22:00=70%/ 00:00= 50%/ 05:00= 70%/ 06:00= 100%
OBJ110745793 | ACT | DIN01101 | Bosmanslaan | 7091 VW | DINXPERLO | 6.4778 | 51.8642 | 230121.1482 | 431187.1578 | DIN01101 | DIN01101 | 6 V VERZ | Straatverlichting |  | 1990-11-01 | 1990-11-01 | Staal | Verzinkt | 6 | [6 empty] | 6 |  | Gemeente Aalten | Liander | DIN01101.1 | 1 | 1 | Philips | BGP621 12L 14W WW 1200LM A900GS R4 DVB | 2015-09-11 | AKZ900GS | 2015-09-11 |  | LEDDRIVER DIMBAAR |  |  | DIN01101.1.1 | 1 |  | LAMP PHI 12LED 14W 1200LM WW | 2015-09-11 | 14 |  | 1200 | Nacht | AAN 100%, 23:00 060%, 06:00 100%, UIT
OBJ110745794 | ACT | DIN01102 | Bosmanslaan | 7091 VW | DINXPERLO | 6.4777 | 51.8637 | 230111.9626 | 431133.6095 | DIN01102 | DIN01102 | 6 V VERZ | Straatverlichting |  | 1990-11-01 | 1990-11-01 | Staal | Verzinkt | 6 | [6 empty] | 6 |  | Gemeente Aalten | Liander | DIN01102.1 | 1 | 1 | Philips | BGP621 12L 14W WW 1200LM A900GS R4 DVB | 2015-09-11 | AKZ900GS | 2015-09-11 |  | LEDDRIVER DIMBAAR |  |  | DIN01102.1.1 | 1 |  | LAMP PHI 12LED 14W 1200LM WW | 2015-09-11 | 14 |  | 1200 | Nacht | AAN 100%, 23:00 060%, 06:00 100%, UIT
OBJ110745795 | ACT | DIN01103 | Bosmanslaan | 7091 VW | DINXPERLO | 6.4775 | 51.8635 | 230101.9295 | 431108.9791 | DIN01103 | DIN01103 | 6 V VERZ | Straatverlichting |  | 1990-11-01 | 1990-11-01 | Staal | Verzinkt | 6 | [6 empty] | 6 |  | Gemeente Aalten | Liander | DIN01103.1 | 1 | 1 | Philips | BGP621 12L 14W WW 1200LM A900GS R4 DVB | 2015-09-11 | AKZ900GS | 2015-09-11 |  | LEDDRIVER DIMBAAR |  |  | DIN01103.1.1 | 1 |  | LAMP PHI 12LED 14W 1200LM WW | 2015-09-11 | 14 |  | 1200 | Nacht | AAN 100%, 23:00 060%, 06:00 100%, UIT
OBJ110745796 | ACT | DIN01104 | Bosmanslaan | 7091 VW | DINXPERLO | 6.4775 | 51.8633 | 230097.9575 | 431084.4397 | DIN01104 | DIN01104 | 6 V VERZ | Straatverlichting |  | 1990-11-01 | 1990-11-01 | Staal | Verzinkt | 6 | [6 empty] | 6 |  | Gemeente Aalten | Liander | DIN01104.1 | 1 | 1 | Philips | BGP621 12L 14W WW 1200LM A900GS R4 DVB | 2015-09-11 | AKZ900GS | 2015-09-11 |  | LEDDRIVER DIMBAAR |  |  | DIN01104.1.1 | 1 |  | LAMP PHI 12LED 14W 1200LM WW | 2015-09-11 | 14 |  | 1200 | Nacht | AAN 100%, 23:00 060%, 06:00 100%, UIT
OBJ110745797 | ACT | DIN01105 | Bosmanslaan | 7091 VW | DINXPERLO | 6.4774 | 51.863 | 230092.6413 | 431057.6547 | DIN01105 | DIN01105 | 6 V VERZ | Straatverlichting |  | 1990-11-01 | 1990-11-01 | Staal | Verzinkt | 6 | [6 empty] | 6 |  | Gemeente Aalten | Liander | DIN01105.1 | 1 | 1 | Philips | BGP621 12L 14W WW 1200LM A900GS R4 DVB | 2015-09-11 | AKZ900GS | 2015-09-11 |  | LEDDRIVER DIMBAAR |  |  | DIN01105.1.1 | 1 |  | LAMP PHI 12LED 14W 1200LM WW | 2015-09-11 | 14 |  | 1200 | Nacht | AAN 100%, 23:00 060%, 06:00 100%, UIT
OBJ110745798 | ACT | DIN01127 | Bosmanslaan | 7091 VW | DINXPERLO | 6.4779 | 51.8686 | 230117.3319 | 431675.5843 | DIN01127 | DIN01127 | 6 V VERZ | Straatverlichting |  | 1991-03-01 | 1991-03-01 | Staal | Verzinkt | 6 | [6 empty] | 6 |  | Gemeente Aalten | Liander | DIN01127.1 | 1 | 1 | Philips | BGP621 12L 14W WW 1200LM A900GS R4 DVB | 2015-09-11 | AKZ900GS | 2015-09-11 |  | LEDDRIVER DIMBAAR |  |  | DIN01127.1.1 | 1 |  | LAMP PHI 12LED 14W 1200LM WW | 2015-09-11 | 14 |  | 1200 | Nacht | AAN 100%, 23:00 060%, 06:00 100%, UIT
OBJ110745799 | ACT | DIN01134 | Bosmanslaan | 7091 VW | DINXPERLO | 6.4778 | 51.8638 | 230119.4262 | 431150.4122 | DIN01134 | DIN01134 | 6 V VERZ | Straatverlichting |  | 1991-06-01 | 1991-06-01 | Staal | Verzinkt | 6 | [6 empty] | 6 |  | Gemeente Aalten | Liander | DIN01134.1 | 1 | 1 | Philips | BGP621 12L 14W WW 1200LM A900GS R4 DVB | 2015-09-11 | AKZ900GS | 2015-09-11 |  | LEDDRIVER DIMBAAR |  |  | DIN01134.1.1 | 1 |  | LAMP PHI 12LED 14W 1200LM WW | 2015-09-11 | 14 |  | 1200 | Nacht | AAN 100%, 23:00 060%, 06:00 100%, UIT
OBJ110745800 | ACT | DIN01165 | Bosmanslaan | 7091 VW | DINXPERLO | 6.4778 | 51.8684 | 230112.1397 | 431654.3647 | DIN01165 | DIN01165 | 6 V VERZ | Straatverlichting |  | 1992-02-01 | 1992-02-01 | Staal | Verzinkt | 6 | [6 empty] | 6 |  | Gemeente Aalten | Liander | DIN01165.1 | 1 | 1 | Philips | BGP621 12L 14W WW 1200LM A900GS R4 DVB | 2015-09-11 | AKZ900GS | 2015-09-11 |  | LEDDRIVER DIMBAAR |  |  | DIN01165.1.1 | 1 |  | LAMP PHI 12LED 14W 1200LM WW | 2015-09-11 | 14 |  | 1200 | Nacht | AAN 100%, 23:00 060%, 06:00 100%, UIT
OBJ110745801 | ACT | DIN01171 | Bosmanslaan | 7091 VW | DINXPERLO | 6.4776 | 51.8674 | 230102.5478 | 431540.7234 | DIN01171 | DIN01171 | 6 V VERZ | Straatverlichting |  | 1992-02-01 | 1992-02-01 | Staal | Verzinkt | 6 | [6 empty] | 6 |  | Gemeente Aalten | Liander | DIN01171.1 | 1 | 1 | Philips | BGP621 12L 14W WW 1200LM A900GS R4 DVB | 2015-09-11 | AKZ900GS | 2015-09-11 |  | LEDDRIVER DIMBAAR |  |  | DIN01171.1.1 | 1 |  | LAMP PHI 12LED 14W 1200LM WW | 2015-09-11 | 14 |  | 1200 | Nacht | AAN 100%, 23:00 060%, 06:00 100%, UIT
OBJ110745802 | ACT | DIN01172 | Bosmanslaan | 7091 VW | DINXPERLO | 6.4776 | 51.8676 | 230100.4777 | 431568.5104 | DIN01172 | DIN01172 | 6 V VERZ | Straatverlichting |  | 1992-02-01 | 1992-02-01 | Staal | Verzinkt | 6 | [6 empty] | 6 |  | Gemeente Aalten | Liander | DIN01172.1 | 1 | 1 | Philips | BGP621 12L 14W WW 1200LM A900GS R4 DVB | 2015-09-11 | AKZ900GS | 2015-09-11 |  | LEDDRIVER DIMBAAR |  |  | DIN01172.1.1 | 1 |  | LAMP PHI 12LED 14W 1200LM WW | 2015-09-11 | 14 |  | 1200 | Nacht | AAN 100%, 23:00 060%, 06:00 100%, UIT
OBJ110745803 | ACT | DIN01173 | Bosmanslaan | 7091 VW | DINXPERLO | 6.4776 | 51.8679 | 230099.5616 | 431597.4273 | DIN01173 | DIN01173 | 6 V VERZ | Straatverlichting |  | 1992-02-01 | 1992-02-01 | Staal | Verzinkt | 6 | [6 empty] | 6 |  | Gemeente Aalten | Liander | DIN01173.1 | 1 | 1 | Philips | BGP621 12L 14W WW 1200LM A900GS R4 DVB | 2015-09-11 | AKZ900GS | 2015-09-11 |  | LEDDRIVER DIMBAAR |  |  | DIN01173.1.1 | 1 |  | LAMP PHI 12LED 14W 1200LM WW | 2015-09-11 | 14 |  | 1200 | Nacht | AAN 100%, 23:00 060%, 06:00 100%, UIT
OBJ110745804 | ACT | DIN01174 | Bosmanslaan | 7091 VW | DINXPERLO | 6.4777 | 51.8681 | 230102.4855 | 431627.5146 | DIN01174 | DIN01174 | 6 V VERZ | Straatverlichting |  | 1992-02-01 | 1992-02-01 | Staal | Verzinkt | 6 | [6 empty] | 6 |  | Gemeente Aalten | Liander | DIN01174.1 | 1 | 1 | Philips | BGP621 12L 14W WW 1200LM A900GS R4 DVB | 2015-09-11 | AKZ900GS | 2015-09-11 |  | LEDDRIVER DIMBAAR |  |  | DIN01174.1.1 | 1 |  | LAMP PHI 12LED 14W 1200LM WW | 2015-09-11 | 14 |  | 1200 | Nacht | AAN 100%, 23:00 060%, 06:00 100%, UIT
OBJ110745805 | ACT | DIN01189 | Bosmanslaan | 7091 VW | DINXPERLO | 6.4771 | 51.8675 | 230067.0551 | 431560.22 | DIN01189 | DIN01189 | 4 CPT VERZ | Straatverlichting |  | 1992-12-01 | 1992-12-01 | Staal | Verzinkt | 4 |  |  |  |  | Paaltop |  | 4 |  | Gemeente Aalten |  | DIN01189.1 | 1 | 1 | Philips | BDP102 GRN20/830 DRW PCC SI CLO D9 62P | 2018-01-20 | 7035 Lichtgrijs | 2018-01-20 |  | LEDDRIVER |  |  | DIN01189.1.1 | 1 |  | LAMP LED 14,4W 2000LM 3000K | 2018-01-20 | 14.4 | 830 | 2000 | Nacht | 3A aan=100%/ 22:00=70%/ 00:00= 50%/ 05:00= 70%/ 06:00= 100%
OBJ110745806 | ACT | DIN01200 | Bosmanslaan | 7091 VW | DINXPERLO | 6.4777 | 51.866 | 230107.7959 | 431388.3596 | DIN01200 | DIN01200 | 4 CPT VERZ | Straatverlichting |  | 1993-09-01 | 1993-09-01 | Staal | Verzinkt | 4 |  |  |  |  | Paaltop |  | 4 |  | Gemeente Aalten |  | DIN01200.1 | 1 | 1 | Philips | BDP102 GRN20/830 DS PCC SI CLO D9 62P | 2018-01-20 | 7035 Lichtgrijs | 2018-01-20 |  | VSA HF |  |  | DIN01200.1.1 | 1 |  | LAMP LED 14,4W 2000LM 3000K | 2018-01-20 | 14.4 | 830 | 2000 | Nacht | 3A aan=100%/ 22:00=70%/ 00:00= 50%/ 05:00= 70%/ 06:00= 100%
OBJ110745807 | ACT | DIN01201 | Bosmanslaan | 7091 VW | DINXPERLO | 6.4772 | 51.8657 | 230076.3566 | 431353.3937 | DIN01201 | DIN01201 | 4 CPT VERZ | Straatverlichting |  | 1993-09-01 | 1993-09-01 | Staal | Verzinkt | 4 |  |  |  |  | Paaltop |  | 4 |  | Gemeente Aalten |  | DIN01201.1 | 1 | 1 | Philips | BDP102 GRN20/830 DS PCC SI CLO D9 62P | 2018-01-20 | 7035 Lichtgrijs | 2018-01-20 |  | LEDDRIVER |  |  | DIN01201.1.1 | 1 |  | LAMP LED 14,4W 2000LM 3000K | 2018-01-20 | 14.4 | 830 | 2000 | Nacht | 3A aan=100%/ 22:00=70%/ 00:00= 50%/ 05:00= 70%/ 06:00= 100%
OBJ110745808 | ACT | DIN01524 | Bosmanslaan | 7091 VW | DINXPERLO | 6.4781 | 51.866 | 230133.5727 | 431392.0846 | DIN01524 | DIN01524 | 4 CPT VERZ | Straatverlichting |  | 1997-08-01 | 1997-08-01 | Staal | Verzinkt | 4 |  |  |  |  | Paaltop |  | 4 |  | Gemeente Aalten |  | DIN01524.1 | 1 | 1 | Philips | BDP102 GRN20/830 DS PCC SI CLO D9 62P | 2018-01-20 | 7035 Lichtgrijs | 2018-01-20 |  | LEDDRIVER | 2020-11-11 |  | DIN01524.1.1 | 1 |  | LAMP LED 14,4W 2000LM 3000K | 2018-01-20 | 14.4 | 830 | 2000 | Nacht | 3A aan=100%/ 22:00=70%/ 00:00= 50%/ 05:00= 70%/ 06:00= 100%
OBJ110745809 | ACT | ALN01381 | Bosweg | 7121 KP | AALTEN | 6.6352 | 51.9231 | 240843.7353 | 437916.0048 | ALN01381 | ALN01381 | 8 V AL | Straatverlichting |  | 2008-02-22 | 2008-02-22 | Aluminium |  | 8 | [6 empty] | 8 |  | Gemeente Aalten |  | ALN01381.1 | 1 | 1 |  | INDU 2551.19 IRIS | 2008-02-22 |  | 2008-02-22 |  | LEDDRIVER |  |  | ALN01381.1.1 | 1 |  | LAMP LED LS-S EX. DR. 30W B22 NW 2700L | 2015-12-23 | 30 | 840 |  | Nacht
OBJ110745810 | ACT | ALN00001 | Boterdijk | 7122 PC | AALTEN | 6.5669 | 51.9626 | 236074.2836 | 442231.7504 | ALN00001 | ALN00001 | 8 V AL | Straatverlichting |  | 2006-01-17 | 2006-01-17 | Aluminium |  | 8 | [6 empty] | 8 |  | Gemeente Aalten |  | ALN00001.1 | 1 | 1 |  | INDU 2551.19 IRIS | 2006-01-17 |  | 2006-01-17 |  | LEDDRIVER |  |  | ALN00001.1.1 | 1 |  | LAMP LED LS-S EX. DR. 30W B22 NW 2700L | 2015-12-23 | 30 | 840 |  | Nacht
OBJ110745811 | ACT | ALN01648 | Boterstraat | 7126 BB | BREDEVOORT | 6.6179 | 51.9429 | 239616.7161 | 440100.5963 | ALN01648 | ALN01648 | LM GY 3.10 HAAGSE MAST P6009 | Straatverlichting | De Nood | 1973-09-01 | 1973-09-01 | Gietijzer | Geschilderd |  |  | 6009 Dennengroen | 60 | [5 empty] | Gemeente Aalten |  | ALN01648.1 | 1 | 1 |  | GEMEENTE GELEVERD | 1973-09-01 |  | 1973-09-01 |  | ONBEKEND | 1973-09-01 |  | ALN01648.1.1 | 1 |  | SYLV MINI-LYNX1160LM 20W | 2021-05-31 | 20 | 827 |  | Nacht
OBJ110745812 | ACT | ALN01649 | Boterstraat | 7126 BB | BREDEVOORT | 6.6181 | 51.9428 | 239630.3735 | 440094.151 | ALN01649 | ALN01649 | LM GY 3.10 HAAGSE MAST P6009 | Straatverlichting | De Nood | 1973-09-01 | 1973-09-01 | Gietijzer | Geschilderd |  |  | 6009 Dennengroen | 60 | [5 empty] | Gemeente Aalten |  | ALN01649.1 | 1 | 1 |  | GEMEENTE GELEVERD | 1973-09-01 |  | 1973-09-01 |  | ONBEKEND |  |  | ALN01649.1.1 | 1 |  | 18W SL | 2000-01-01 | 20 |  |  | Nacht
OBJ110745813 | ACT | ALN01660 | Boterstraat | 7126 BB | BREDEVOORT | 6.6176 | 51.943 | 239596.84 | 440104.7107 | ALN01660 | ALN01660 | LM GY 3.10 HAAGSE MAST P6009 | Straatverlichting | De Nood | 1973-09-01 | 1973-09-01 | Gietijzer | Geschilderd |  |  | 6009 Dennengroen | 60 | [5 empty] | Gemeente Aalten |  | ALN01660.1 | 1 | 1 |  | GEMEENTE GELEVERD | 1973-09-01 |  | 1973-09-01 |  | ONBEKEND |  |  | ALN01660.1.1 | 1 |  | 18W SL | 2000-01-01 | 20 |  |  | Nacht
OBJ110745814 | ACT | ALN02174 | Boterstraat | 7126 BB | BREDEVOORT | 6.6175 | 51.943 | 239591.6204 | 440112.4117 | ALN02174 | ALN02174 | LM GY 3.10 HAAGSE MAST P6009 | Straatverlichting | De Nood | 1991-08-01 | 1991-08-01 | Gietijzer | Geschilderd |  |  | 6009 Dennengroen | 60 | [5 empty] | Gemeente Aalten |  | ALN02174.1 | 1 | 1 |  | GEMEENTE GELEVERD | 1991-08-01 |  | 1991-08-01 |  | ONBEKEND |  |  | ALN02174.1.1 | 1 |  | LAMP PLE 20W 827 | 2012-11-13 | 20 | 827 |  | Nacht
OBJ110745815 | ACT | ALN02176 | Boterstraat | 7126 BB | BREDEVOORT | 6.6178 | 51.9426 | 239612.8935 | 440070.4866 | ALN02176 | ALN02176 | LM GY 3.10 HAAGSE MAST P6009 | Straatverlichting | De Nood | 1991-08-01 | 1991-08-01 | Gietijzer | Geschilderd |  |  | 6009 Dennengroen | 60 | [5 empty] | Gemeente Aalten |  | ALN02176.1 | 1 | 1 |  | GEMEENTE GELEVERD | 1991-08-01 |  | 1991-08-01 |  | ONBEKEND |  |  | ALN02176.1.1 | 1 |  | 18W SL | 2000-01-01 | 20 |  |  | Nacht
OBJ110745816 | ACT | DIN01226 | Boterweide | 7091 RC | DINXPERLO | 6.4843 | 51.8696 | 230553.5867 | 431802.3241 | DIN01226 | DIN01226 | 4 CPT VERZ | Straatverlichting |  | 1994-01-01 | 1994-01-01 | Staal | Verzinkt | 4 |  |  |  |  | Paaltop |  | 4 |  | Gemeente Aalten | Liander | DIN01226.1 | 1 | 1 | Philips | BDP102 Townguide LED20/830 DRW 9006 | 2019-03-14 | 9006 Blank aluminiumkleurig | 2019-03-14 |  | LEDDRIVER | 2019-03-14 |  | DIN01226.1.1 | 1 |  | LED 3000K | 2019-03-14 |  | 3000 |  | Nacht | 3A AAN-22:00=100%/ 22:00-0:00=70%/ 0:00-5:00=50%/ 5:00-6:00=70%/ 6:00-UIT=100%
OBJ110745817 | ACT | DIN01251 | Boterweide | 7091 RC | DINXPERLO | 6.4846 | 51.8692 | 230580.2716 | 431754.8799 | DIN01251 | DIN01251 | 4 CPT VERZ | Straatverlichting |  | 1994-04-01 | 1994-04-01 | Staal | Verzinkt | 4 |  |  |  |  | Paaltop |  | 4 |  | Gemeente Aalten | Liander | DIN01251.1 | 1 | 1 | Philips | BDP102 Townguide LED20/830 DRW 9006 | 2019-03-14 | 9006 Blank aluminiumkleurig | 2019-03-14 |  | LEDDRIVER | 2019-03-14 |  | DIN01251.1.1 | 1 |  | LED 3000K | 2019-03-14 |  | 3000 |  | Nacht | 3A AAN-22:00=100%/ 22:00-0:00=70%/ 0:00-5:00=50%/ 5:00-6:00=70%/ 6:00-UIT=100%
OBJ110745818 | ACT | DIN01252 | Boterweide | 7091 RC | DINXPERLO | 6.4844 | 51.8694 | 230564.5969 | 431780.2359 | DIN01252 | DIN01252 | 4 CPT VERZ | Straatverlichting |  | 1994-04-01 | 1994-04-01 | Staal | Verzinkt | 4 |  |  |  |  | Paaltop |  | 4 |  | Gemeente Aalten | Liander | DIN01252.1 | 1 | 1 | Philips | BDP102 Townguide LED20/830 DRW 9006 | 2019-03-14 | 9006 Blank aluminiumkleurig | 2019-03-14 |  | LEDDRIVER | 2019-03-14 |  | DIN01252.1.1 | 1 |  | LED 3000K | 2019-03-14 |  | 3000 |  | Nacht | 3A AAN-22:00=100%/ 22:00-0:00=70%/ 0:00-5:00=50%/ 5:00-6:00=70%/ 6:00-UIT=100%
OBJ110745819 | ACT | ALN00152 | Brakenweg | 7122 LN | AALTEN | 6.5134 | 51.9226 | 232472.6776 | 437729.1517 | ALN00152 | ALN00152 | 8 V AL | Straatverlichting |  | 2006-01-17 | 2006-01-17 | Aluminium |  | 8 | [6 empty] | 8 |  | Gemeente Aalten |  | ALN00152.1 | 1 | 1 | Lightronics | Brisa Plus Easy Light LED 4000K 3240lm | 2021-05-14 | 7016 Antracietgrijs | 2020-12-20 |  | LEDDRIVER | 2021-05-14 |  | ALN00152.1.1 | 1 |  | Easy Light LED 4000K 3240lm | 2021-05-14 | 32 | 4000k | 3240 | Nacht | Dim3A
OBJ110745820 | ACT | ALN00154 | Brakenweg | 7122 LN | AALTEN | 6.5117 | 51.9136 | 232370.759 | 436717.2074 | ALN00154 | ALN00154 | 8 V AL | Straatverlichting |  | 2005-09-20 | 2005-09-20 | Aluminium |  | 8 | [6 empty] | 8 |  | Gemeente Aalten |  | ALN00154.1 | 1 | 1 |  | INDU 2551.19 IRIS | 2005-09-20 |  | 2005-09-20 |  | LEDDRIVER |  |  | ALN00154.1.1 | 1 |  | LAMP LED LS-S EX. DR. 30W B22 NW 2700L | 2015-12-23 | 30 | 840 |  | Nacht
OBJ110745821 | ACT | ALN00156 | Brakenweg | 7122 LN | AALTEN | 6.5233 | 51.9097 | 233172.8539 | 436300.1684 | ALN00156 | ALN00156 | LM ST 8,0 CV EU1500/20/5 T60 FR M V | Straatverlichting | Kaal | 2015-01-28 | 2015-01-28 | Staal | Verzinkt | 8 | Cilindrisch verjongd |  | 60 |  | Enkele uithouder |  | 8 |  | Gemeente Aalten |  | ALN00156.1 | 1 | 1 | Lightronics | Brisa Plus Easy Light LED 4000K 3240lm | 2021-02-03 | 7016 Antracietgrijs | 2020-12-20 |  | LEDDRIVER | 2021-02-03 |  | ALN00156.1.1 | 1 |  | Easy Light LED 4000K 3240lm | 2021-02-03 | 32 | 4000k | 3240 | Nacht | Dim3A
OBJ110745822 | ACT | ALN00658 | Koopmanstraat | 7121 VR | AALTEN | 6.5889 | 51.9207 | 237668.6762 | 437594.299 | ALN00658 | ALN00658 | 4 CPT VERZ | Straatverlichting |  | 2007-09-03 | 2007-09-03 | Staal | Verzinkt | 4 |  |  |  |  | Paaltop |  | 4 |  | Gemeente Aalten |  | ALN00658.1 | 1 | 1 |  | INDU 2000.12 | 2007-09-03 |  | 2007-09-03 |  | - |  |  | ALN00658.1.1 | 1 |  | PH PLL LMP PLL24W830XTRAPOLAR | 2022-02-02 | 26 | 827 |  | Nacht
OBJ110745823 | ACT | ALN00659 | Brederostraat | 7121 VN | AALTEN | 6.5889 | 51.9209 | 237662.6861 | 437615.3424 | ALN00659 | ALN00659 | 4 CPT VERZ | Straatverlichting |  | 2007-09-03 | 2007-09-03 | Staal | Verzinkt | 4 |  |  |  |  | Paaltop |  | 4 |  | Gemeente Aalten |  | ALN00659.1 | 1 | 1 |  | INDU 2000.12 | 2007-09-03 |  | 2007-09-03 |  | VSA HF |  |  | ALN00659.1.1 | 1 |  | PH PLL LMP PLL24W830XTRAPOLAR | 2022-02-02 | 26 | 827 |  | Nacht
OBJ110745824 | ACT | ALN00660 | Koopmanstraat | 7121 VR | AALTEN | 6.5884 | 51.9209 | 237632.1448 | 437614.8374 | ALN00660 | ALN00660 | 4 CPT VERZ | Straatverlichting |  | 2007-09-03 | 2007-09-03 | Staal | Verzinkt | 4 |  |  |  |  | Paaltop |  | 4 |  | Gemeente Aalten |  | ALN00660.1 | 1 | 1 |  | INDU 2000.12 | 2007-09-03 |  | 2007-09-03 |  | VSA HF |  |  | ALN00660.1.1 | 1 |  | LAMP PLL 24W 827 2G11 4P HF | 2007-09-03 | 26 | 827 |  | Nacht
OBJ110745825 | ACT | ALN01173 | Koopmanstraat | 7121 VR | AALTEN | 6.5894 | 51.9209 | 237701.5457 | 437620.4363 | ALN01173 | ALN01173 | 4 CPT VERZ | Straatverlichting |  | 2007-09-03 | 2007-09-03 | Staal | Verzinkt | 4 |  |  |  |  | Paaltop |  | 4 |  | Gemeente Aalten |  | ALN01173.1 | 1 | 1 |  | INDU 2000.12 | 2007-09-03 |  | 2007-09-03 |  | VSA HF |  |  | ALN01173.1.1 | 1 |  | GEM AALTEN - PH PLL LMP PLL 24W | 2023-03-20 | 24 | 830 |  | Nacht
OBJ110745826 | ACT | ALN01174 | Brederostraat | 7121 VN | AALTEN | 6.59 | 51.9211 | 237737.6478 | 437646.6274 | ALN01174 | ALN01174 | 4 CPT VERZ | Straatverlichting |  | 2007-09-03 | 2007-09-03 | Staal | Verzinkt | 4 |  |  |  |  | Paaltop |  | 4 |  | Gemeente Aalten |  | ALN01174.1 | 1 | 1 |  | INDU 2000.12 | 2007-09-03 |  | 2007-09-03 |  | VSA HF | 2007-09-03 |  | ALN01174.1.1 | 1 |  | PLL 24w/840 4P PH Master | 2020-01-15 | 24 | 840 |  | Nacht
OBJ110745827 | ACT | ALN01175 | Brederostraat | 7121 VN | AALTEN | 6.5898 | 51.9214 | 237730.0201 | 437670.9819 | ALN01175 | ALN01175 | 4 CPT VERZ | Straatverlichting |  | 2007-09-03 | 2007-09-03 | Staal | Verzinkt | 4 |  |  |  |  | Paaltop |  | 4 |  | Gemeente Aalten |  | ALN01175.1 | 1 | 1 |  | INDU 2000.12 | 2007-09-03 |  | 2007-09-03 |  | VSA HF |  |  | ALN01175.1.1 | 1 |  | LAMP PLL 24W 827 2G11 4P HF | 2007-09-03 | 26 | 827 |  | Nacht
OBJ110745828 | ACT | ALN01176 | Brederostraat | 7121 VN | AALTEN | 6.5895 | 51.9214 | 237704.083 | 437675.0037 | ALN01176 | ALN01176 | 4 CPT VERZ | Straatverlichting |  | 2007-09-03 | 2007-09-03 | Staal | Verzinkt | 4 |  |  |  |  | Paaltop |  | 4 |  | Gemeente Aalten |  | ALN01176.1 | 1 | 1 |  | INDU 2000.12 | 2007-09-03 |  | 2007-09-03 |  | VSA HF | 2007-09-03 |  | ALN01176.1.1 | 1 |  | PLL 24w/830 4P Polar | 2020-10-27 | 24 | 830 |  | Nacht
OBJ110745829 | ACT | ALN01177 | Brederostraat | 7121 VN | AALTEN | 6.5891 | 51.9214 | 237680.3199 | 437672.385 | ALN01177 | ALN01177 | 4 CPT VERZ | Straatverlichting |  | 2007-09-03 | 2007-09-03 | Staal | Verzinkt | 4 |  |  |  |  | Paaltop |  | 4 |  | Gemeente Aalten |  | ALN01177.1 | 1 | 1 |  | INDU 2000.12 | 2007-09-03 |  | 2007-09-03 |  | VSA HF | 2007-09-03 |  | ALN01177.1.1 | 1 |  | PLL 24w/830 4P Xtra Polar | 2021-11-26 | 26 | 830 |  | Nacht
OBJ110745830 | ACT | ALN01178 | Brederostraat | 7121 VN | AALTEN | 6.5888 | 51.9214 | 237656.9327 | 437671.9981 | ALN01178 | ALN01178 | 4 CPT VERZ | Straatverlichting |  | 2007-09-03 | 2007-09-03 | Staal | Verzinkt | 4 |  |  |  |  | Paaltop |  | 4 |  | Gemeente Aalten |  | ALN01178.1 | 1 | 1 |  | INDU 2000.12 | 2007-09-03 |  | 2007-09-03 |  | VSA HF | 2007-09-03 |  | ALN01178.1.1 | 1 |  | PLL 24w/830 4P Xtra Polar | 2021-09-27 | 24 | 830 |  | Nacht
OBJ110745831 | ACT | ALN01179 | Brederostraat | 7121 VN | AALTEN | 6.5884 | 51.9214 | 237633.8391 | 437670.5035 | ALN01179 | ALN01179 | 4 CPT VERZ | Straatverlichting |  | 2007-09-03 | 2007-09-03 | Staal | Verzinkt | 4 |  |  |  |  | Paaltop |  | 4 |  | Gemeente Aalten |  | ALN01179.1 | 1 | 1 |  | INDU 2000.12 | 2007-09-03 |  | 2007-09-03 |  | VSA HF |  |  | ALN01179.1.1 | 1 |  | LAMP PLL 24W 827 2G11 4P HF | 2007-09-03 | 26 | 827 |  | Nacht
OBJ110745832 | ACT | ALN01180 | Brederostraat | 7121 VN | AALTEN | 6.5881 | 51.9214 | 237607.2373 | 437668.951 | ALN01180 | ALN01180 | 4 CPT VERZ | Straatverlichting |  | 2007-09-03 | 2007-09-03 | Staal | Verzinkt | 4 |  |  |  |  | Paaltop |  | 4 |  | Gemeente Aalten |  | ALN01180.1 | 1 | 1 |  | INDU 2000.12 | 2007-09-03 |  | 2007-09-03 |  | VSA HF |  |  | ALN01180.1.1 | 1 |  | PLL 24w/830 4P Xtra Polar | 2022-01-17 | 24 | 830 | 1800 | Nacht
OBJ110745833 | ACT | ALN01181 | Brederostraat | 7121 VN | AALTEN | 6.5877 | 51.9212 | 237585.552 | 437653.0139 | ALN01181 | ALN01181 | 4 CPT VERZ | Straatverlichting |  | 2007-09-03 | 2007-09-03 | Staal | Verzinkt | 4 |  |  |  |  | Paaltop |  | 4 |  | Gemeente Aalten |  | ALN01181.1 | 1 | 1 |  | INDU 2000.12 | 2007-09-03 |  | 2007-09-03 |  | VSA HF | 2007-09-03 |  | ALN01181.1.1 | 1 |  | PLL 24w/830 4P Xtra Polar | 2021-11-26 | 26 | 830 |  | Nacht
OBJ110745834 | ACT | ALN01182 | Brederostraat | 7121 VN | AALTEN | 6.5877 | 51.9214 | 237581.8322 | 437674.0949 | ALN01182 | ALN01182 | 4 CPT VERZ | Straatverlichting |  | 2007-09-03 | 2007-09-03 | Staal | Verzinkt | 4 |  |  |  |  | Paaltop |  | 4 |  | Gemeente Aalten |  | ALN01182.1 | 1 | 1 |  | INDU 2000.12 | 2007-09-03 |  | 2007-09-03 |  | VSA HF |  |  | ALN01182.1.1 | 1 |  | LAMP PLL 24W 827 2G11 4P HF | 2007-09-03 | 26 | 827 |  | Nacht
OBJ110745835 | ACT | ALN00187 | Bredevoortsestraatweg | 7121 BA | AALTEN | 6.5941 | 51.9324 | 238004.3592 | 438908.4742 | ALN00187 | ALN00187 | 8 V VERZ | Straatverlichting |  | 1993-04-01 | 1993-04-01 | Staal | Verzinkt | 8 | [6 empty] | 8 |  | Gemeente Aalten |  | ALN00187.1 | 1 | 1 | Lightronics | BRISA+ 48LED 46W NW 5670LM - RAL9007- Dimregime 3A | 2018-01-20 | 9007 Grijs aluminiumkleurig | 2018-01-20 |  | LEDDRIVER |  |  | ALN00187.1.1 | 1 |  | LAMP LED 46W 5670lm 4000K | 2018-01-20 | 46 | 840 | 5670 | Nacht | 3A aan=100%/ 22:00=70%/ 00:00= 50%/ 05:00= 70%/ 06:00= 100%
OBJ110745836 | ACT | ALN00188 | Bredevoortsestraatweg | 7121 BA | AALTEN | 6.5936 | 51.9321 | 237966.8575 | 438867.7918 | ALN00188 | ALN00188 | 8 V VERZ | Straatverlichting |  | 1993-04-01 | 1993-04-01 | Staal | Verzinkt | 8 | [6 empty] | 8 |  | Gemeente Aalten |  | ALN00188.1 | 1 | 1 | Lightronics | BRISA+ 48LED 46W NW 5670LM - RAL9007- Dimregime 3A | 2018-01-20 | 9007 Grijs aluminiumkleurig | 2018-01-20 |  | LEDDRIVER |  |  | ALN00188.1.1 | 1 |  | LAMP LED 46W 5670lm 4000K | 2018-01-20 | 46 | 840 | 5670 | Nacht | 3A aan=100%/ 22:00=70%/ 00:00= 50%/ 05:00= 70%/ 06:00= 100%
OBJ110745837 | ACT | ALN00189 | Bredevoortsestraatweg | 7121 BA | AALTEN | 6.5932 | 51.9318 | 237940.8984 | 438836.2033 | ALN00189 | ALN00189 | 8 V VERZ | Straatverlichting |  | 1993-04-01 | 1993-04-01 | Staal | Verzinkt | 8 | [6 empty] | 8 |  | Gemeente Aalten |  | ALN00189.1 | 1 | 1 | Lightronics | BRISA+ 48LED 46W NW 5670LM - RAL9007- Dimregime 3A | 2018-01-20 | 9007 Grijs aluminiumkleurig | 2018-01-20 |  | LEDDRIVER |  |  | ALN00189.1.1 | 1 |  | LAMP LED 46W 5670lm 4000K | 2018-01-20 | 46 | 840 | 5670 | Nacht | 3A aan=100%/ 22:00=70%/ 00:00= 50%/ 05:00= 70%/ 06:00= 100%
OBJ110745838 | ACT | ALN00190 | Bredevoortsestraatweg | 7121 BA | AALTEN | 6.5925 | 51.9314 | 237894.5344 | 438786.4722 | ALN00190 | ALN00190 | 8 N | Straatverlichting |  | 1986-03-01 | 1986-03-01 | Staal |  | 8 | [6 empty] | 8 |  | Gemeente Aalten | Liander | ALN00190.1 | 1 | 1 | Lightronics | BRISA+ 48LED 46W NW 5670LM - RAL9007- Dimregime 3A | 2018-01-20 |  | 2018-01-20 |  | LEDDRIVER | 2019-03-14 |  | ALN00190.1.1 | 1 |  | LAMP LIG 48LED BRISA 46W 5670LM NW | 2018-01-20 |  | 4000 |  | Nacht | 3A AAN-22:00=100%/ 22:00-0:00=70%/ 0:00-5:00=50%/ 5:00-6:00=70%/ 6:00-UIT=100%
OBJ110745839 | ACT | ALN00191 | Bredevoortsestraatweg | 7121 BA | AALTEN | 6.5917 | 51.931 | 237840.8328 | 438747.7475 | ALN00191 | ALN00191 | 8 V VERZ | Straatverlichting |  | 1994-11-01 | 1994-11-01 | Staal | Verzinkt | 8 | [6 empty] | 8 |  | Gemeente Aalten |  | ALN00191.1 | 1 | 1 | Lightronics | BRISA+ 48LED 46W NW 5670LM - RAL9007- Dimregime 3A | 2018-01-20 | 9007 Grijs aluminiumkleurig | 2018-01-20 |  | LEDDRIVER |  |  | ALN00191.1.1 | 1 |  | LAMP LED 46W 5670lm 4000K | 2018-01-20 | 46 | 840 | 5670 | Nacht | 3A aan=100%/ 22:00=70%/ 00:00= 50%/ 05:00= 70%/ 06:00= 100%
OBJ110745840 | ACT | ALN00192 | Bredevoortsestraatweg | 7121 BA | AALTEN | 6.5912 | 51.9309 | 237805.298 | 438729.3542 | ALN00192 | ALN00192 | 8 V VERZ | Straatverlichting |  | 1994-09-01 | 1994-09-01 | Staal | Verzinkt | 8 | [6 empty] | 8 |  | Gemeente Aalten |  | ALN00192.1 | 1 | 1 | Lightronics | BRISA+ 48LED 46W NW 5670LM - RAL9007- Dimregime 3A | 2018-01-20 | 9007 Grijs aluminiumkleurig | 2018-01-20 |  | LEDDRIVER |  |  | ALN00192.1.1 | 1 |  | LAMP LED 46W 5670lm 4000K | 2018-01-20 | 46 | 840 | 5670 | Nacht | 3A aan=100%/ 22:00=70%/ 00:00= 50%/ 05:00= 70%/ 06:00= 100%
OBJ110745841 | ACT | ALN00193 | Bredevoortsestraatweg | 7121 BA | AALTEN | 6.5901 | 51.9306 | 237728.3957 | 438695.8102 | ALN00193 | ALN00193 | 8 V VERZ | Straatverlichting |  | 1994-09-01 | 1994-09-01 | Staal | Verzinkt | 8 | [6 empty] | 8 |  | Gemeente Aalten | Liander | ALN00193.1 | 1 | 1 | Lightronics | BRISA+ 48LED 46W NW 5670LM - RAL9007- Dimregime 3A | 2018-01-20 |  | 2018-01-20 |  | LEDDRIVER | 2019-03-14 |  | ALN00193.1.1 | 1 |  | LAMP LIG 48LED BRISA 46W 5670LM NW | 2018-01-20 |  | 4000 |  | Nacht | 3A AAN-22:00=100%/ 22:00-0:00=70%/ 0:00-5:00=50%/ 5:00-6:00=70%/ 6:00-UIT=100%
OBJ110745842 | ACT | ALN00194 | Bredevoortsestraatweg | 7121 BA | AALTEN | 6.5894 | 51.9304 | 237682.9066 | 438676.1402 | ALN00194 | ALN00194 | 8 N | Straatverlichting |  | 1980-07-01 | 1980-07-01 | Staal |  | 8 | [6 empty] | 8 |  | Gemeente Aalten |  | ALN00194.1 | 1 | 1 | Lightronics | BRISA+ 48LED 46W NW 5670LM - RAL9007- Dimregime 3A | 2018-01-20 | 9007 Grijs aluminiumkleurig | 2018-01-20 |  | LEDDRIVER |  |  | ALN00194.1.1 | 1 |  | LAMP LED 46W 5670lm 4000K | 2018-01-20 | 46 | 840 | 5670 | Nacht | 3A aan=100%/ 22:00=70%/ 00:00= 50%/ 05:00= 70%/ 06:00= 100%
OBJ110745843 | ACT | ALN00195 | Bredevoortsestraatweg | 7121 BA | AALTEN | 6.5882 | 51.9303 | 237598.3817 | 438662.5018 | ALN00195 | ALN00195 | 8 V VERZ | Straatverlichting |  | 1994-09-01 | 1994-09-01 | Staal | Verzinkt | 8 | [6 empty] | 8 |  | Gemeente Aalten | Liander | ALN00195.1 | 1 | 1 | Lightronics | BRISA+ 48LED 46W NW 5670LM - RAL9007- Dimregime 3A | 2018-01-20 |  | 2018-01-20 |  | LEDDRIVER | 2019-03-14 |  | ALN00195.1.1 | 1 |  | LAMP LIG 48LED BRISA 46W 5670LM NW | 2018-01-20 |  | 4000 |  | Nacht | 3A AAN-22:00=100%/ 22:00-0:00=70%/ 0:00-5:00=50%/ 5:00-6:00=70%/ 6:00-UIT=100%
OBJ110745844 | ACT | ALN00196 | Bredevoortsestraatweg | 7121 BA | AALTEN | 6.5877 | 51.9302 | 237565.4126 | 438655.2803 | ALN00196 | ALN00196 | 8 V VERZ | Straatverlichting |  | 1994-01-01 | 1994-01-01 | Staal | Verzinkt | 8 | [6 empty] | 8 |  | Gemeente Aalten |  | ALN00196.1 | 1 | 1 | Lightronics | BRISA+ 48LED 46W NW 5670LM - RAL9007- Dimregime 3A | 2018-01-20 | 9007 Grijs aluminiumkleurig | 2018-01-20 |  | LEDDRIVER |  |  | ALN00196.1.1 | 1 |  | LAMP LED 46W 5670lm 4000K | 2018-01-20 | 46 | 840 | 5670 | Nacht | 3A aan=100%/ 22:00=70%/ 00:00= 50%/ 05:00= 70%/ 06:00= 100%
OBJ110745845 | ACT | ALN00197 | Bredevoortsestraatweg | 7121 BA | AALTEN | 6.5872 | 51.9301 | 237530.4857 | 438645.8012 | ALN00197 | ALN00197 | 8 V VERZ | Straatverlichting |  | 1994-09-01 | 1994-09-01 | Staal | Verzinkt | 8 | [6 empty] | 8 |  | Gemeente Aalten | Liander | ALN00197.1 | 1 | 1 | Lightronics | BRISA+ 48LED 46W NW 5670LM - RAL9007- Dimregime 3A | 2018-01-20 |  | 2018-01-20 |  | LEDDRIVER | 2019-03-14 |  | ALN00197.1.1 | 1 |  | LAMP LIG 48LED BRISA 46W 5670LM NW | 2018-01-20 |  | 4000 |  | Nacht | 3A AAN-22:00=100%/ 22:00-0:00=70%/ 0:00-5:00=50%/ 5:00-6:00=70%/ 6:00-UIT=100%
OBJ110745846 | ACT | ALN00198 | Bredevoortsestraatweg | 7121 BA | AALTEN | 6.5868 | 51.93 | 237505.2603 | 438632.0314 | ALN00198 | ALN00198 | 8 V VERZ | Straatverlichting |  | 1994-09-01 | 1994-09-01 | Staal | Verzinkt | 8 | [6 empty] | 8 |  | Gemeente Aalten |  | ALN00198.1 | 1 | 1 | Lightronics | BRISA+ 48LED 46W NW 5670LM - RAL9007- Dimregime 3A | 2018-01-20 | 9007 Grijs aluminiumkleurig | 2018-01-20 |  | LEDDRIVER |  |  | ALN00198.1.1 | 1 |  | LAMP LED 46W 5670lm 4000K | 2018-01-20 | 46 | 840 | 5670 | Nacht | 3A aan=100%/ 22:00=70%/ 00:00= 50%/ 05:00= 70%/ 06:00= 100%
OBJ110745847 | ACT | ALN00199 | Bredevoortsestraatweg | 7121 BA | AALTEN | 6.5865 | 51.9298 | 237482.2953 | 438610.5098 | ALN00199 | ALN00199 | 8 V VERZ | Straatverlichting |  | 1994-09-01 | 1994-09-01 | Staal | Verzinkt | 8 | [6 empty] | 8 |  | Gemeente Aalten |  | ALN00199.1 | 1 | 1 | Lightronics | BRISA+ 48LED 46W NW 5670LM - RAL9007- Dimregime 3A | 2018-01-20 | 9007 Grijs aluminiumkleurig | 2018-01-20 |  | LEDDRIVER |  |  | ALN00199.1.1 | 1 |  | LAMP LED 46W 5670lm 4000K | 2018-01-20 | 46 | 840 | 5670 | Nacht | 3A aan=100%/ 22:00=70%/ 00:00= 50%/ 05:00= 70%/ 06:00= 100%
OBJ110745848 | ACT | ALN00200 | Bredevoortsestraatweg | 7121 BA | AALTEN | 6.5862 | 51.9295 | 237465.0523 | 438575.7295 | ALN00200 | ALN00200 | 8 V VERZ | Straatverlichting |  | 1994-09-01 | 1994-09-01 | Staal | Verzinkt | 8 | [6 empty] | 8 |  | Gemeente Aalten |  | ALN00200.1 | 1 | 1 | Lightronics | BRISA+ 48LED 46W NW 5670LM - RAL9007- Dimregime 3A | 2018-01-20 | 9007 Grijs aluminiumkleurig | 2018-01-20 |  | LEDDRIVER |  |  | ALN00200.1.1 | 1 |  | LAMP LED 46W 5670lm 4000K | 2018-01-20 | 46 | 840 | 5670 | Nacht | 3A aan=100%/ 22:00=70%/ 00:00= 50%/ 05:00= 70%/ 06:00= 100%
OBJ110745849 | ACT | ALN00201 | Bredevoortsestraatweg | 7121 BA | AALTEN | 6.5859 | 51.9294 | 237440.5645 | 438563.085 | ALN00201 | ALN00201 | 8 V VERZ | Straatverlichting |  | 1994-06-01 | 1994-06-01 | Staal | Verzinkt | 8 | [6 empty] | 8 |  | Gemeente Aalten | Liander | ALN00201.1 | 1 | 1 | Lightronics | BRISA+ 48LED 46W NW 5670LM R9007 DDC | 2015-09-04 | 9007 Grijs aluminiumkleurig | 2015-09-04 |  | LEDDRIVER DIMBAAR |  |  | ALN00201.1.1 | 1 |  | LAMP LIG 48LED BRISA 46W 5670LM NW | 2015-09-04 | 46 |  | 5670 | Nacht | AAN 100%, 20:00 070%, 23:00 050%, 06:00 100%, UIT
OBJ110745850 | ACT | ALN00202 | Bredevoortsestraatweg | 7121 BA | AALTEN | 6.5855 | 51.9291 | 237419.676 | 438528.2448 | ALN00202 | ALN00202 | 8 V VERZ | Straatverlichting |  | 1994-09-01 | 1994-09-01 | Staal | Verzinkt | 8 | [6 empty] | 8 |  | Gemeente Aalten | Liander | ALN00202.1 | 1 | 1 | Lightronics | BRISA+ 48LED 46W NW 5670LM - RAL9007- Dimregime 3A | 2018-01-20 |  | 2018-01-20 |  | LEDDRIVER | 2019-03-14 |  | ALN00202.1.1 | 1 |  | LAMP LIG 48LED BRISA 46W 5670LM NW | 2018-01-20 |  | 4000 |  | Nacht | 3A AAN-22:00=100%/ 22:00-0:00=70%/ 0:00-5:00=50%/ 5:00-6:00=70%/ 6:00-UIT=100%
OBJ110745851 | ACT | ALN00203 | Bredevoortsestraatweg | 7121 BA | AALTEN | 6.5851 | 51.9289 | 237390.4517 | 438506.6203 | ALN00203 | ALN00203 | 8 V VERZ | Straatverlichting |  | 1994-06-01 | 1994-06-01 | Staal | Verzinkt | 8 | [6 empty] | 8 |  | Gemeente Aalten | Liander | ALN00203.1 | 1 | 1 | Lightronics | BRISA+ 48LED 46W NW 5670LM R9007 DDC | 2015-09-04 | 9007 Grijs aluminiumkleurig | 2015-09-04 |  | LEDDRIVER DIMBAAR |  |  | ALN00203.1.1 | 1 |  | LAMP LIG 48LED BRISA 46W 5670LM NW | 2015-09-04 | 46 |  | 5670 | Nacht | AAN 100%, 20:00 070%, 23:00 050%, 06:00 100%, UIT
OBJ110745852 | ACT | ALN00204 | Bredevoortsestraatweg | 7121 BA | AALTEN | 6.5849 | 51.9288 | 237377.5405 | 438488.6033 | ALN00204 | ALN00204 | 3 CPT | Straatverlichting |  | 1988-01-01 | 1988-01-01 | Staal |  | 3 |  | 6017 Meigroen |  |  | Paaltop |  | 3 |  | Gemeente Aalten | Liander | ALN00204.1 | 1 | 1 | Philips | BDP102 12L 12W WW 1200LM SI DDF72 62P | 2015-07-22 | 9006 Blank aluminiumkleurig | 2015-07-22 |  | LEDDRIVER DIMBAAR |  |  | ALN00204.1.1 | 1 |  | LAMP PHI BDP102 LED 12W 1200LM WW | 2015-07-22 | 50 |  | 1200 | Nacht | AAN 100%, 23:00 070%, 06:00 100%, UIT
OBJ110745853 | ACT | ALN00205 | Bredevoortsestraatweg | 7121 BA | AALTEN | 6.5848 | 51.9286 | 237369.7001 | 438471.7826 | ALN00205 | ALN00205 | 3 CPT | Straatverlichting |  | 1988-01-01 | 1988-01-01 | Staal |  | 3 |  | 6017 Meigroen |  |  | Paaltop |  | 3 |  | Gemeente Aalten | Liander | ALN00205.1 | 1 | 1 | Philips | BDP102 12L 12W WW 1200LM SI DDF72 62P | 2015-07-22 | 9006 Blank aluminiumkleurig | 2015-07-22 |  | LEDDRIVER DIMBAAR |  |  | ALN00205.1.1 | 1 |  | LAMP PHI BDP102 LED 12W 1200LM WW | 2015-07-22 | 50 |  | 1200 | Nacht | AAN 100%, 23:00 070%, 06:00 100%, UIT
OBJ110745854 | ACT | ALN00206 | Bredevoortsestraatweg | 7121 BA | AALTEN | 6.5845 | 51.9285 | 237347.2932 | 438458.0601 | ALN00206 | ALN00206 | 3 CPT | Straatverlichting |  | 1988-01-01 | 1988-01-01 | Staal |  | 3 |  | 6017 Meigroen |  |  | Paaltop |  | 3 |  | Gemeente Aalten | Liander | ALN00206.1 | 1 | 1 | Philips | BDP102 12L 12W WW 1200LM SI DDF72 62P | 2015-07-22 | 9006 Blank aluminiumkleurig | 2015-07-22 |  | LEDDRIVER DIMBAAR |  |  | ALN00206.1.1 | 1 |  | LAMP PHI BDP102 LED 12W 1200LM WW | 2015-07-22 | 50 |  | 1200 | Nacht | AAN 100%, 23:00 070%, 06:00 100%, UIT
OBJ110745855 | ACT | ALN00207 | Bredevoortsestraatweg | 7121 BA | AALTEN | 6.5844 | 51.9284 | 237345.0877 | 438445.7834 | ALN00207 | ALN00207 | 3 CPT | Straatverlichting |  | 1988-01-01 | 1988-01-01 | Staal |  | 3 |  | 6017 Meigroen |  |  | Paaltop |  | 3 |  | Gemeente Aalten | Liander | ALN00207.1 | 1 | 1 | Philips | BDP102 12L 12W WW 1200LM SI DDF72 62P | 2015-07-22 | 9006 Blank aluminiumkleurig | 2015-07-22 |  | LEDDRIVER DIMBAAR |  |  | ALN00207.1.1 | 1 |  | LAMP PHI BDP102 LED 12W 1200LM WW | 2015-07-22 | 50 |  | 1200 | Nacht | AAN 100%, 23:00 070%, 06:00 100%, UIT
OBJ110745856 | ACT | ALN00208 | Bredevoortsestraatweg | 7121 BA | AALTEN | 6.5843 | 51.9284 | 237332.7082 | 438445.5794 | ALN00208 | ALN00208 | 3 CPT | Straatverlichting |  | 1988-01-01 | 1988-01-01 | Staal |  | 3 |  | 6017 Meigroen |  |  | Paaltop |  | 3 |  | Gemeente Aalten | Liander | ALN00208.1 | 1 | 1 | Philips | BDP102 12L 12W WW 1200LM SI DDF72 62P | 2015-07-22 | 9006 Blank aluminiumkleurig | 2015-07-22 |  | LEDDRIVER DIMBAAR |  |  | ALN00208.1.1 | 1 |  | LAMP PHI BDP102 LED 12W 1200LM WW | 2015-07-22 | 50 |  | 1200 | Nacht | AAN 100%, 23:00 070%, 06:00 100%, UIT
OBJ110745857 | ACT | ALN00209 | Bredevoortsestraatweg | 7121 BA | AALTEN | 6.5842 | 51.9282 | 237329.5444 | 438428.8358 | ALN00209 | ALN00209 | 3 CPT | Straatverlichting |  | 1988-01-01 | 1988-01-01 | Staal |  | 3 |  | 6017 Meigroen |  |  | Paaltop |  | 3 |  | Gemeente Aalten | Liander | ALN00209.1 | 1 | 1 | Philips | BDP102 12L 12W WW 1200LM SI DDF72 62P | 2015-07-22 | 9006 Blank aluminiumkleurig | 2015-07-22 |  | LEDDRIVER DIMBAAR |  |  | ALN00209.1.1 | 1 |  | LAMP PHI BDP102 LED 12W 1200LM WW | 2015-07-22 | 50 |  | 1200 | Nacht | AAN 100%, 23:00 070%, 06:00 100%, UIT
OBJ110745858 | ACT | ALN00224 | Bredevoortsestraatweg | 7121 BA | AALTEN | 6.584 | 51.9281 | 237315.5644 | 438413.0268 | ALN00224 | ALN00224 | 3 CPT | Straatverlichting |  | 1988-01-01 | 1988-01-01 | Staal |  | 3 |  | 6017 Meigroen |  |  | Paaltop |  | 3 |  | Gemeente Aalten | Liander | ALN00224.1 | 1 | 1 | Philips | BDP102 12L 12W WW 1200LM SI DDF72 62P | 2015-07-22 | 9006 Blank aluminiumkleurig | 2015-07-22 |  | LEDDRIVER DIMBAAR |  |  | ALN00224.1.1 | 1 |  | LAMP PHI BDP102 LED 12W 1200LM WW | 2015-07-22 | 50 |  | 1200 | Nacht | AAN 100%, 23:00 070%, 06:00 100%, UIT
OBJ110745859 | ACT | ALN00516 | Bredevoortsestraatweg | 7121 BA | AALTEN | 6.581 | 51.9276 | 237113.0218 | 438355.1691 | ALN00516 | ALN00516 | PM ST 4,0 CO T60 ET M P9011 D=145 | Straatverlichting | Kaal | 2014-12-15 | 2014-12-15 | Staal |  | 4 | Conisch |  | 60 | - |  |  | 4 |  | Gemeente Aalten | Liander | ALN00516.1 | 1 | 1 | Schreder | ALURA 1X CDM-T 35W EVSA A900GS | 2014-12-15 | AKZO 900 GRIJS W302F | 2014-12-15 |  | - | 2014-12-15 |  | ALN00516.1.1 | 1 |  | LAMP CDM-T 35W 830 G12 | 2022-03-08 | 35 | 830 |  | Nacht
OBJ110745860 | ACT | ALN00517 | Bredevoortsestraatweg | 7121 BA | AALTEN | 6.5813 | 51.9276 | 237130.0096 | 438355.4483 | ALN00517 | ALN00517 | 4 meter PT con top 60 / 114 ST RAL 9011 | Straatverlichting | Valmont | 2021-12-17 | 2021-07-06 | Staal | Verzinkt | 4 | Conisch | 9011 | 60 | - | - | Paaltop | 4 |  | Gemeente Aalten | Liander | ALN00517.1 | 1 | 1 | Schreder | ALURA 1X CDM-T 35W EVSA A900GS | 2014-12-15 | AKZO 900 GRIJS W302F | 2014-12-15 |  | - | 2014-12-15 |  | ALN00517.1.1 | 1 |  | LAMP CDM-T 35W 830 G12 | 2022-03-08 | 35 | 830 |  | Nacht
OBJ110745861 | ACT | ALN00518 | Bredevoortsestraatweg | 7121 BA | AALTEN | 6.5814 | 51.9276 | 237138.7442 | 438355.5918 | ALN00518 | ALN00518 | PM ST 4,0 CO T60 ET M P9011 D=145 | Straatverlichting | Kaal | 2014-12-15 | 2014-12-15 | Staal |  | 4 | Conisch |  | 60 | - |  |  | 4 |  | Gemeente Aalten | Liander | ALN00518.1 | 1 | 1 | Schreder | ALURA 1X CDM-T 35W EVSA A900GS | 2014-12-15 | AKZO 900 GRIJS W302F | 2014-12-15 |  | - | 2014-12-15 |  | ALN00518.1.1 | 1 |  | LAMP CDM-T 35W 830 G12 | 2022-03-08 | 35 | 830 |  | Nacht
OBJ110745862 | ACT | ALN00519 | Bredevoortsestraatweg | 7121 BA | AALTEN | 6.5818 | 51.9276 | 237167.3003 | 438359.3996 | ALN00519 | ALN00519 | PM ST 4,0 CO T60 ET M P9011 D=145 | Straatverlichting | Kaal | 2017-11-07 | 2017-11-07 | Staal |  | 4 | Conisch | 9011 | 60 | - |  |  | 4 |  | Gemeente Aalten | Liander | ALN00519.1 | 1 | 1 | Schreder | ALURA 1X CDM-T 35W EVSA A900GS | 2014-12-15 | AKZO 900 GRIJS W302F | 2014-12-15 |  | - | 2014-12-15 |  | ALN00519.1.1 | 1 |  | LAMP CDM-T 35W 830 G12 | 2022-03-08 | 35 | 830 |  | Nacht
OBJ110745863 | ACT | ALN00537 | Bredevoortsestraatweg | 7121 BA | AALTEN | 6.582 | 51.9276 | 237181.5187 | 438360.7462 | ALN00537 | ALN00537 | PM ST 4,0 CO T60 ET M P9011 D=145 | Straatverlichting | Kaal | 2014-12-15 | 2014-12-15 | Staal |  | 4 | Conisch |  | 60 | - |  |  | 4 |  | Gemeente Aalten | Liander | ALN00537.1 | 1 | 1 | Schreder | ALURA 1X CDM-T 35W EVSA A900GS | 2014-12-15 | AKZO 900 GRIJS W302F | 2014-12-15 |  | - | 2014-12-15 |  | ALN00537.1.1 | 1 |  | LAMP CDM-T 35W 830 G12 | 2022-03-08 | 35 | 830 |  | Nacht
OBJ110745864 | ACT | ALN00539 | Bredevoortsestraatweg | 7121 BA | AALTEN | 6.5825 | 51.9277 | 237210.6937 | 438364.5644 | ALN00539 | ALN00539 | PM ST 4,0 CO T60 ET M P9011 D=145 | Straatverlichting | Kaal | 2014-12-15 | 2014-12-15 | Staal |  | 4 | Conisch |  | 60 | - |  |  | 4 |  | Gemeente Aalten | Liander | ALN00539.1 | 1 | 1 | Schreder | ALURA 1X CDM-T 35W EVSA A900GS | 2014-12-15 | AKZO 900 GRIJS W302F | 2014-12-15 |  | - | 2014-12-15 |  | ALN00539.1.1 | 1 |  | LAMP CDM-T 35W 830 G12 | 2022-03-08 | 35 | 830 |  | Nacht
OBJ110745865 | ACT | ALN01918 | Bredevoortsestraatweg | 7121 BA | AALTEN | 6.5837 | 51.928 | 237297.0683 | 438408.2711 | ALN01918 | ALN01918 | PM ST 4,0 CO T60 ET M P9011 D=145 | Straatverlichting |  | 2015-09-28 | 2015-09-28 | Staal |  | 4 | Conisch |  | - | - |  |  | 4 |  | Gemeente Aalten | Liander | ALN01918.1 | 1 | 1 | Schreder | ALURA 1X CDM-T 35W EVSA A900GS | 2015-09-28 | AKZO 900 GRIJS W302F | 2015-09-28 |  | - | 2015-09-28 |  | ALN01918.1.1 | 1 |  | LAMP CDM-T 35W 830 G12 | 2022-03-08 | 35 | 830 |  | Nacht
OBJ110745866 | ACT | ALN01919 | Bredevoortsestraatweg | 7121 BA | AALTEN | 6.5835 | 51.928 | 237280.5528 | 438400.2098 | ALN01919 | ALN01919 | PM ST 4,0 CO T60 ET M P9011 D=145 | Straatverlichting |  | 2015-09-28 | 2015-09-28 | Staal |  | 4 | Conisch |  | - | - |  |  | 4 |  | Gemeente Aalten | Liander | ALN01919.1 | 1 | 1 | Schreder | ALURA 1X CDM-T 35W EVSA A900GS | 2015-09-28 | AKZO 900 GRIJS W302F | 2015-09-28 |  | - | 2015-09-28 |  | ALN01919.1.1 | 1 |  | LAMP CDM-T 35W 830 G12 | 2022-03-08 | 35 | 830 |  | Nacht
OBJ110745867 | ACT | ALN01920 | Bredevoortsestraatweg | 7121 BA | AALTEN | 6.5832 | 51.9279 | 237260.36 | 438389.8625 | ALN01920 | ALN01920 | PM ST 4,0 CO T60 ET M P9011 D=145 | Straatverlichting |  | 2015-09-28 | 2015-09-28 | Staal |  | 4 | Conisch |  | - | - |  |  | 4 |  | Gemeente Aalten | Liander | ALN01920.1 | 1 | 1 | Schreder | ALURA 1X CDM-T 35W EVSA A900GS | 2015-09-28 | AKZO 900 GRIJS W302F | 2015-09-28 |  | - | 2015-09-28 |  | ALN01920.1.1 | 1 |  | LAMP CDM-T 35W 830 G12 | 2022-03-08 | 35 | 830 |  | Nacht
OBJ110745868 | ACT | ALN01921 | Bredevoortsestraatweg | 7121 BA | AALTEN | 6.583 | 51.9278 | 237244.6375 | 438379.5888 | ALN01921 | ALN01921 | PM ST 4,0 CO T60 ET M P9011 D=145 | Straatverlichting |  | 2015-09-28 | 2015-09-28 | Staal |  | 4 | Conisch |  | 60 | - |  |  | 4 |  | Gemeente Aalten | Liander | ALN01921.1 | 1 | 1 | Schreder | ALURA 1X CDM-T 35W EVSA A900GS | 2015-09-28 | AKZO 900 GRIJS W302F | 2015-09-28 |  | VSA | 2015-09-28 |  | ALN01921.1.1 | 1 |  | LAMP CDM-T 35W 830 G12 | 2022-03-08 | 35 | 830 |  | Nacht
OBJ110745869 | ACT | ALN01922 | Bredevoortsestraatweg | 7121 BA | AALTEN | 6.5827 | 51.9277 | 237230.0659 | 438370.4469 | ALN01922 | ALN01922 | PM ST 4,0 CO T60 ET M P9011 D=145 | Straatverlichting | Kaal | 2014-12-15 | 2014-12-15 | Staal |  | 4 | Conisch |  | 60 | - |  |  | 4 |  | Gemeente Aalten | Liander | ALN01922.1 | 1 | 1 | Schreder | ALURA 1X CDM-T 35W EVSA A900GS | 2014-12-15 | AKZO 900 GRIJS W302F | 2014-12-15 |  | - | 2014-12-15 |  | ALN01922.1.1 | 1 |  | LAMP CDM-T 35W 830 G12 | 2022-03-08 | 35 | 830 |  | Nacht
OBJ110745870 | ACT | ALN02267 | Bredevoortsestraatweg | 7121 BA | AALTEN | 6.5895 | 51.9312 | 237685.2211 | 438760.7486 | ALN02267 | ALN02267 | 4 CPT VERZ | Straatverlichting |  | 1993-01-01 | 1993-01-01 | Staal | Verzinkt | 4 |  |  |  |  | Paaltop |  | 4 |  | Gemeente Aalten |  | ALN02267.1 | 1 | 1 |  | INDU 2000.12 | 2003-02-01 |  | 2003-02-01 |  | VSA HF |  |  | ALN02267.1.1 | 1 |  | LAMP PH PLL 24W 830 Xtra | 2019-11-25 | 24 | 840 |  | Nacht
OBJ110745871 | ACT | ALN02268 | Bredevoortsestraatweg | 7121 BA | AALTEN | 6.5898 | 51.931 | 237705.5969 | 438743.2816 | ALN02268 | ALN02268 | 4 CPT VERZ | Straatverlichting |  | 1993-01-01 | 1993-01-01 | Staal | Verzinkt | 4 |  |  |  |  | Paaltop |  | 4 |  | Gemeente Aalten |  | ALN02268.1 | 1 | 1 |  | INDU 2000.12 | 2003-02-01 |  | 2003-02-01 |  | VSA HF |  |  | ALN02268.1.1 | 1 |  | LAMP OSR PLL 24W 840 2G11 4P DULUX L | 2014-11-13 | 24 | 840 |  | Nacht
OBJ110745872 | ACT | ALN02269 | Bredevoortsestraatweg | 7121 BA | AALTEN | 6.59 | 51.9308 | 237724.3222 | 438725.7874 | ALN02269 | ALN02269 | 4 CPT VERZ | Straatverlichting |  | 1993-01-01 | 1993-01-01 | Staal | Verzinkt | 4 |  |  |  |  | Paaltop |  | 4 |  | Gemeente Aalten |  | ALN02269.1 | 1 | 1 |  | INDU 2000.12 | 2003-02-01 |  | 2003-02-01 |  | VSA HF |  |  | ALN02269.1.1 | 1 |  | LAMP PLL 24W 830 2G11 4P LONG LIFE | 2015-11-27 | 24 | 830 |  | Nacht
OBJ110745873 | ACT | ALN02275 | Bredevoortsestraatweg | 7121 BA | AALTEN | 6.5929 | 51.9316 | 237918.8537 | 438809.131 | ALN02275 | ALN02275 | 8 V VERZ | Straatverlichting |  | 1993-04-01 | 1993-04-01 | Staal | Verzinkt | 8 | [6 empty] | 8 |  | Gemeente Aalten | Liander | ALN02275.1 | 1 | 1 | Lightronics | BRISA+ 48LED 46W NW 5670LM R9007 DDC | 2015-09-04 | 9007 Grijs aluminiumkleurig | 2015-09-04 |  | LEDDRIVER DIMBAAR |  |  | ALN02275.1.1 | 1 |  | LAMP LIG 48LED BRISA 46W 5670LM NW | 2015-09-04 | 46 |  | 5670 | Nacht | AAN 100%, 20:00 070%, 23:00 050%, 06:00 100%, UIT
OBJ110745874 | ACT | ALN02276 | Bredevoortsestraatweg | 7121 BA | AALTEN | 6.5939 | 51.9323 | 237986.2381 | 438893.7072 | ALN02276 | ALN02276 | 8 V VERZ | Straatverlichting |  | 1993-04-01 | 1993-04-01 | Staal | Verzinkt | 8 | [6 empty] | 8 |  | Gemeente Aalten | Liander | ALN02276.1 | 1 | 1 | Lightronics | BRISA+ 48LED 46W NW 5670LM R9007 DDC | 2018-03-06 | 9007 Grijs aluminiumkleurig | 2018-03-06 |  | LEDDRIVER DIMBAAR |  |  | ALN02276.1.1 | 1 |  | LAMP LIG 48LED BRISA 46W 5670LM NW | 2018-03-06 | 46 | 4000K | 5670 | Nacht | AAN 100%, 20:00 070%, 23:00 050%, 06:00 100%, UIT
OBJ110745875 | ACT | ALN02412 | Bredevoortsestraatweg | 7121 BA | AALTEN | 6.5921 | 51.9312 | 237863.7688 | 438762.5938 | ALN02412 | ALN02412 | 8 V VERZ | Straatverlichting |  | 1994-09-01 | 1994-09-01 | Staal | Verzinkt | 8 | [6 empty] | 8 |  | Gemeente Aalten | Liander | ALN02412.1 | 1 | 1 | Lightronics | BRISA+ 48LED 46W NW 5670LM R9007 DDC | 2015-09-04 | 9007 Grijs aluminiumkleurig | 2015-09-04 |  | LEDDRIVER DIMBAAR |  |  | ALN02412.1.1 | 1 |  | LAMP LIG 48LED BRISA 46W 5670LM NW | 2015-09-04 | 46 |  | 5670 | Nacht | AAN 100%, 20:00 070%, 23:00 050%, 06:00 100%, UIT
OBJ110745876 | ACT | ALN02413 | Bredevoortsestraatweg | 7121 BA | AALTEN | 6.5905 | 51.9308 | 237757.9429 | 438718.5548 | ALN02413 | ALN02413 | 8 V VERZ | Straatverlichting |  | 1994-09-01 | 1994-09-01 | Staal | Verzinkt | 8 | [6 empty] | 8 |  | Gemeente Aalten | Liander | ALN02413.1 | 1 | 1 | Lightronics | BRISA+ 48LED 46W NW 5670LM R9007 DDC | 2015-09-04 | 9007 Grijs aluminiumkleurig | 2015-09-04 |  | LEDDRIVER DIMBAAR |  |  | ALN02413.1.1 | 1 |  | LAMP LIG 48LED BRISA 46W 5670LM NW | 2015-09-04 | 46 |  | 5670 | Nacht | AAN 100%, 20:00 070%, 23:00 050%, 06:00 100%, UIT
OBJ110745877 | ACT | ALN02414 | Bredevoortsestraatweg | 7121 BA | AALTEN | 6.5896 | 51.9305 | 237699.4108 | 438693.1048 | ALN02414 | ALN02414 | 8 V VERZ | Straatverlichting |  | 1994-09-01 | 1994-09-01 | Staal | Verzinkt | 8 | [6 empty] | 8 |  | Gemeente Aalten | Liander | ALN02414.1 | 1 | 1 | Lightronics | BRISA+ 48LED 46W NW 5670LM R9007 DDC | 2015-09-04 | 9007 Grijs aluminiumkleurig | 2015-09-04 |  | LEDDRIVER DIMBAAR |  |  | ALN02414.1.1 | 1 |  | LAMP LIG 48LED BRISA 46W 5670LM NW | 2015-09-04 | 46 |  | 5670 | Nacht | AAN 100%, 20:00 070%, 23:00 050%, 06:00 100%, UIT
OBJ110745878 | ACT | ALN02415 | Bredevoortsestraatweg | 7121 BA | AALTEN | 6.5891 | 51.9304 | 237660.8124 | 438676.8874 | ALN02415 | ALN02415 | 8 V VERZ | Straatverlichting |  | 1994-09-01 | 1994-09-01 | Staal | Verzinkt | 8 | [6 empty] | 8 |  | Gemeente Aalten | Liander | ALN02415.1 | 1 | 1 | Lightronics | BRISA+ 48LED 46W NW 5670LM R9007 DDC | 2015-09-04 | 9007 Grijs aluminiumkleurig | 2015-09-04 |  | LEDDRIVER DIMBAAR |  |  | ALN02415.1.1 | 1 |  | LAMP LIG 48LED BRISA 46W 5670LM NW | 2015-09-04 | 46 |  | 5670 | Nacht | AAN 100%, 20:00 070%, 23:00 050%, 06:00 100%, UIT
OBJ110745879 | ACT | ALN02416 | Bredevoortsestraatweg | 7121 BA | AALTEN | 6.5887 | 51.9303 | 237632.6167 | 438659.7296 | ALN02416 | ALN02416 | 8 V VERZ | Straatverlichting |  | 1994-09-01 | 1994-09-01 | Staal | Verzinkt | 8 | [6 empty] | 8 |  | Gemeente Aalten |  | ALN02416.1 | 1 | 1 | Lightronics | BRISA+ 48LED 46W NW 5670LM R9007 DDC | 2015-12-01 | 9007 Grijs aluminiumkleurig | 2015-12-01 |  | LEDDRIVER DIMBAAR |  |  | ALN02416.1.1 | 1 |  | LAMP LIG 48LED BRISA 46W 5670LM NW | 2015-12-01 | 46 |  | 5670 | Nacht | AAN 100%, 20:00 070%, 23:00 050%, 06:00 100%, UIT
OBJ110745880 | ACT | ALN55025 | Bredevoortsestraatweg | 7121 BA | AALTEN | 6.5987 | 51.9341 | 238316.2038 | 439100.6097 | ALN55025 | ALN55025 | INFO BORD | Bijzondere verlichting |  | 1950-01-01 | 1950-01-01 |  |  | 1.5 | [6 empty] | 1.5 |  | Gemeente Aalten |  | ALN55025.1 | 1 | 1 |  | TL ARM | 1950-01-01 |  | 1950-01-01 |  | - |  |  | ALN55025.1.1 | 1 |  | 40W TLF | 2000-01-01 | 55 |  |  | Nacht
OBJ110745881 | ACT | ALN01394 | Brethouwerweg | 7122 KG | AALTEN | 6.5723 | 51.9049 | 236553.7252 | 435820.0528 | ALN01394 | ALN01394 | 8 V AL | Straatverlichting |  | 2005-09-20 | 2005-09-20 | Aluminium |  | 8 | [6 empty] | 8 |  | Gemeente Aalten |  | ALN01394.1 | 1 | 1 |  | INDU 2551.19 IRIS | 2005-09-20 |  | 2005-09-20 |  | LEDDRIVER |  |  | ALN01394.1.1 | 1 |  | LAMP LED LS-S EX. DR. 30W B22 NW 2700L | 2015-12-23 | 30 | 840 |  | Nacht
OBJ110745882 | ACT | ALN00907 | Breukelaarplein | 7122 VV | AALTEN | 6.5783 | 51.9228 | 236936.3778 | 437812.5811 | ALN00907 | ALN00907 | 4 C VERZ | Straatverlichting |  | 2005-05-30 | 2005-05-30 | Staal | Verzinkt | 4 | [6 empty] | 4 |  | Gemeente Aalten |  | ALN00907.1 | 1 | 1 |  | INDU 2000.12 | 2005-05-30 |  | 2005-05-30 |  | VSA HF |  |  | ALN00907.1.1 | 1 |  | LAMP PLL 24W 827 2G11 4P HF | 2005-05-30 | 26 | 827 |  | Nacht
OBJ110745883 | ACT | ALN00908 | Breukelaarplein | 7122 VV | AALTEN | 6.5783 | 51.9229 | 236931.2528 | 437831.4139 | ALN00908 | ALN00908 | 4 C VERZ | Straatverlichting |  | 2005-05-30 | 2005-05-30 | Staal | Verzinkt | 4 | [6 empty] | 4 |  | Gemeente Aalten |  | ALN00908.1 | 1 | 1 |  | INDU 2000.12 | 2005-05-30 |  | 2005-05-30 |  | VSA HF |  |  | ALN00908.1.1 | 1 |  | LAMP PLL 24W 827 2G11 4P HF | 2005-05-30 | 26 | 827 |  | Nacht
OBJ110745884 | ACT | ALN00909 | Breukelaarplein | 7122 VV | AALTEN | 6.578 | 51.9229 | 236911.957 | 437833.3232 | ALN00909 | ALN00909 | 4 C VERZ | Straatverlichting |  | 2005-05-30 | 2005-05-30 | Staal | Verzinkt | 4 | [6 empty] | 4 |  | Gemeente Aalten |  | ALN00909.1 | 1 | 1 |  | INDU 2000.12 | 2005-05-30 |  | 2005-05-30 |  | VSA HF |  |  | ALN00909.1.1 | 1 |  | LAMP PLL 24W 827 2G11 4P HF | 2005-05-30 | 26 | 827 |  | Nacht
OBJ110745885 | ACT | ALN00910 | Breukelaarplein | 7122 VV | AALTEN | 6.5779 | 51.9231 | 236908.1755 | 437849.9526 | ALN00910 | ALN00910 | 4 C VERZ | Straatverlichting |  | 2005-05-30 | 2005-05-30 | Staal | Verzinkt | 4 | [6 empty] | 4 |  | Gemeente Aalten |  | ALN00910.1 | 1 | 1 |  | INDU 2000.12 | 2005-05-30 |  | 2005-05-30 |  | VSA HF | 2005-05-30 |  | ALN00910.1.1 | 1 |  | PLL 24w/830 4P Polar | 2020-03-17 | 24 | 830 |  | Nacht
OBJ110745886 | ACT | ALN00911 | Breukelaarplein | 7122 VV | AALTEN | 6.5778 | 51.9233 | 236899.919 | 437870.9597 | ALN00911 | ALN00911 | 4 C VERZ | Straatverlichting |  | 2005-05-30 | 2005-05-30 | Staal | Verzinkt | 4 | [6 empty] | 4 |  | Gemeente Aalten |  | ALN00911.1 | 1 | 1 |  | INDU 2000.12 | 2005-05-30 |  | 2005-05-30 |  | VSA HF |  |  | ALN00911.1.1 | 1 |  | LAMP PLL 24W 827 2G11 4P HF | 2005-05-30 | 26 | 827 |  | Nacht
OBJ110745887 | ACT | ALN00912 | Breukelaarplein | 7122 VV | AALTEN | 6.5777 | 51.9235 | 236889.6356 | 437889.7081 | ALN00912 | ALN00912 | 4 C VERZ | Straatverlichting |  | 2005-05-30 | 2005-05-30 | Staal | Verzinkt | 4 | [6 empty] | 4 |  | Gemeente Aalten |  | ALN00912.1 | 1 | 1 |  | INDU 2000.12 | 2005-05-30 |  | 2005-05-30 |  | VSA HF |  |  | ALN00912.1.1 | 1 |  | LAMP PLL 24W 827 2G11 4P HF | 2005-05-30 | 26 | 827 |  | Nacht
OBJ110745888 | ACT | ALN00913 | Breukelaarplein | 7122 VV | AALTEN | 6.5781 | 51.9234 | 236917.428 | 437885.7125 | ALN00913 | ALN00913 | 4 C VERZ | Straatverlichting |  | 2005-05-30 | 2005-05-30 | Staal | Verzinkt | 4 | [6 empty] | 4 |  | Gemeente Aalten |  | ALN00913.1 | 1 | 1 |  | INDU 2000.12 | 2005-05-30 |  | 2005-05-30 |  | VSA HF |  |  | ALN00913.1.1 | 1 |  | LAMP PLL 24W 827 2G11 4P HF | 2005-05-30 | 26 | 827 |  | Nacht
OBJ110745889 | ACT | DIN00198 | Brinkerveldstraat | 7091 DB | DINXPERLO | 6.4838 | 51.8618 | 230533.485 | 430934.0983 | DIN00198 | DIN00198 | 4 CPT VERZ | Straatverlichting |  | 1999-10-22 | 1999-10-22 | Staal | Verzinkt | 4 |  |  |  |  | Paaltop |  | 4 |  | Gemeente Aalten |  | DIN00198.1 | 1 | 1 |  | INDU 2000.12 | 1999-10-22 |  | 1999-10-22 |  | VSA HF |  |  | DIN00198.1.1 | 1 |  | MASTER PL-L Xtra 36W/830/4P 1CT/25 | 2023-01-23 | 36 | 840 |  | Nacht
OBJ110745890 | ACT | DIN00199 | Brinkerveldstraat | 7091 DB | DINXPERLO | 6.4834 | 51.8619 | 230508.5008 | 430937.0596 | DIN00199 | DIN00199 | 4 CPT VERZ | Straatverlichting |  | 1999-10-22 | 1999-10-22 | Staal | Verzinkt | 4 |  |  |  |  | Paaltop |  | 4 |  | Gemeente Aalten |  | DIN00199.1 | 1 | 1 |  | INDU 2000.12 | 1999-10-22 |  | 1999-10-22 |  | VSA HF |  |  | DIN00199.1.1 | 1 |  | LAMP PLL 36W 2G11 4P HF 840 | 2000-01-01 | 36 | 840 |  | Nacht
OBJ110745891 | ACT | DIN00200 | Brinkerveldstraat | 7091 DB | DINXPERLO | 6.483 | 51.8619 | 230483.5334 | 430938.9085 | DIN00200 | DIN00200 | 4 CPT VERZ | Straatverlichting |  | 1999-10-22 | 1999-10-22 | Staal | Verzinkt | 4 |  |  |  |  | Paaltop |  | 4 |  | Gemeente Aalten |  | DIN00200.1 | 1 | 1 |  | INDU 2000.12 | 1999-10-22 |  | 1999-10-22 |  | VSA HF |  |  | DIN00200.1.1 | 1 |  | LAMP PLL 36W 2G11 4P HF 840 | 2000-01-01 | 36 | 840 |  | Nacht
OBJ110745892 | ACT | DIN00201 | Brinkerveldstraat | 7091 DB | DINXPERLO | 6.4827 | 51.8619 | 230456.1739 | 430944.0597 | DIN00201 | DIN00201 | 4 CPT VERZ | Straatverlichting |  | 2007-12-07 | 2007-12-07 | Staal | Verzinkt | 4 |  |  |  |  | Paaltop |  | 4 |  | Gemeente Aalten |  | DIN00201.1 | 1 | 1 |  | INDU 2000.12 | 2019-03-29 |  | 1999-10-22 |  | VSA HF | 2019-03-29 |  | DIN00201.1.1 | 1 |  | LAMP PH PLL 24W 2G11 4P Xtra 830 | 2019-03-29 | 36 | 830 |  | Nacht
OBJ110745893 | ACT | DIN00202 | Brinkerveldstraat | 7091 DB | DINXPERLO | 6.4843 | 51.8618 | 230570.2121 | 430929.0889 | DIN00202 | DIN00202 | 4 CPT VERZ | Straatverlichting |  | 1999-10-22 | 1999-10-22 | Staal | Verzinkt | 4 |  |  |  |  | Paaltop |  | 4 |  | Gemeente Aalten |  | DIN00202.1 | 1 | 1 |  | INDU 2000.12 | 1999-10-22 |  | 1999-10-22 |  | VSA HF | 30-12-1899 |  | DIN00202.1.1 | 1 |  | LAMP PLL 36W 2G11 4P HF 840 | 2000-01-01 | 36 | 840 |  | Nacht
OBJ110745894 | ACT | DIN01144 | Brinkerveldstraat | 7091 DB | DINXPERLO | 6.4847 | 51.8618 | 230596.196 | 430928.3685 | DIN01144 | DIN01144 | 4 meter PT con top 60 / 114 ST | Straatverlichting |  | 2020-08-26 | 2020-08-26 | Staal | Verzinkt | 4 |  |  |  |  | Paaltop |  | 4 |  | Gemeente Aalten |  | DIN01144.1 | 1 | 1 |  | INDU 2000.12 | 1999-10-21 |  | 1999-10-21 |  | VSA HF |  |  | DIN01144.1.1 | 1 |  | LAMP PLL 36W 2G11 4P HF 840 | 2000-01-01 | 36 | 840 |  | Nacht
OBJ110745895 | ACT | ALN00673 | Broekstraat | 7122 LC | AALTEN | 6.5714 | 51.9175 | 236466.7664 | 437219.5939 | ALN00673 | ALN00673 | LM ST 6,0 CV EU 850/20-5 T48 ET Z V | Straatverlichting | PMF | 2010-04-07 | 2010-04-07 |  |  | 6 | Cilindrisch verjongd |  |  |  | Enkele uithouder |  | 6 |  | Gemeente Aalten |  | ALN00673.1 | 1 | 1 |  | INDU 2551 IRIS DIM | 2010-04-07 |  | 2010-04-07 |  | - |  |  | ALN00673.1.1 | 1 |  | LAMP PH PLL 36W 840 2G11 4P HF DIM | 2010-04-07 | 36 | 840 |  | Nacht
OBJ110745896 | ACT | ALN00674 | Broekstraat | 7122 LC | AALTEN | 6.5716 | 51.9172 | 236481.2208 | 437189.7851 | ALN00674 | ALN00674 | LM ST 6,0 CV EU 850/20-5 T48 ET Z V | Straatverlichting | PMF | 2010-04-07 | 2010-04-07 |  |  | 6 | Cilindrisch verjongd |  |  |  | Enkele uithouder |  | 6 |  | Gemeente Aalten |  | ALN00674.1 | 1 | 1 |  | INDU 2551.12 IRIS | 2010-01-01 |  | 2010-01-01 |  | - |  |  | ALN00674.1.1 | 1 |  | LAMP PH PLL 36W 2G11 4P HF 830 | 2010-01-01 | 36 | 830 |  | Nacht
OBJ110745897 | ACT | ALN00675 | Broekstraat | 7122 LC | AALTEN | 6.5717 | 51.917 | 236492.4058 | 437162.1485 | ALN00675 | ALN00675 | LM ST 6,0 CV EU 850/20/5 T48 ET M V | Straatverlichting | Kaal | 2008-03-03 | 2008-03-03 | Staal | Verzinkt | 6 | Cilindrisch verjongd |  | 48 |  | Enkele uithouder |  | 6 |  | Gemeente Aalten | Liander | ALN00675.1 | 1 | 1 | Philips | FGS104 | 2014-08-11 |  | 2014-08-11 |  | EVSA |  |  | ALN00675.1.1 | 1 |  | PL-L 36W | 2014-08-11 | 36 | 4000 |  | Nacht
OBJ110745898 | ACT | ALN00676 | Broekstraat | 7122 LC | AALTEN | 6.5719 | 51.9167 | 236507.1213 | 437129.0058 | ALN00676 | ALN00676 | LM ST 6,0 CV EU 850/20/5 T48 FR M V | Straatverlichting | Valmont | 2012-04-10 | 2012-04-10 | Staal | Verzinkt | 6 | Cilindrisch verjongd |  | 48 |  | Enkele uithouder |  | 6 |  | Gemeente Aalten |  | ALN00676.1 | 1 | 1 | Indal | IRIS 2551 1XPLL 36W R7035 EVSA | 2012-03-13 | 7035 Lichtgrijs | 2012-03-13 |  | - |  |  | ALN00676.1.1 | 1 |  | LAMP PLL 36W 830 HF 2G11 4P Polar | 2012-04-10 | 36 | 830 |  | Nacht
OBJ110745899 | ACT | ALN00677 | Broekstraat | 7122 LC | AALTEN | 6.5721 | 51.9163 | 236521.5475 | 437092.5201 | ALN00677 | ALN00677 | LM ST 6,0 CV EU 850/20-5 T48 ET Z V | Straatverlichting | PMF | 2010-04-07 | 2010-04-07 |  |  | 6 | Cilindrisch verjongd |  |  |  | Enkele uithouder |  | 6 |  | Gemeente Aalten |  | ALN00677.1 | 1 | 1 |  | INDU 2551 IRIS DIM | 2010-04-07 |  | 2010-04-07 |  | - |  |  | ALN00677.1.1 | 1 |  | LAMP PH PLL 36W 840 2G11 4P HF DIM | 2010-04-07 | 36 | 840 |  | Nacht
OBJ110745900 | ACT | ALN00678 | Broekstraat | 7122 LC | AALTEN | 6.5723 | 51.9161 | 236535.5898 | 437062.7047 | ALN00678 | ALN00678 | LM ST 6,0 CV EU 850/20/5 T48 FR M V | Straatverlichting | Valmont | 2011-02-15 | 2011-02-15 | Staal | Verzinkt | 6 | Cilindrisch verjongd |  | 48 |  | Enkele uithouder |  | 6 |  | Gemeente Aalten |  | ALN00678.1 | 1 | 1 |  | PHIL FGS104 | 1997-03-01 |  | 1997-03-01 |  | VSA HF |  |  | ALN00678.1.1 | 1 |  | LAMP PH PLL 36W 2G11 4P HF 830 | 2011-02-15 | 36 | 830 |  | Nacht
OBJ110745901 | ACT | ALN00679 | Broekstraat | 7122 LC | AALTEN | 6.5725 | 51.9158 | 236545.7254 | 437036.1639 | ALN00679 | ALN00679 | 6 V VERZ | Straatverlichting |  | 2001-10-17 | 2001-10-17 | Staal | Verzinkt | 6 | [6 empty] | 6 |  | Gemeente Aalten |  | ALN00679.1 | 1 | 1 |  | INDU 2551.12 IRIS | 2001-10-17 |  | 2001-10-17 |  | - |  |  | ALN00679.1.1 | 1 |  | LAMP PLL 36W 2G11 4P HF 840 | 2001-10-17 | 36 | 840 |  | Nacht
OBJ110745902 | ACT | ALN00680 | Broekstraat | 7122 LC | AALTEN | 6.5727 | 51.9155 | 236560.9413 | 437001.9167 | ALN00680 | ALN00680 | LM ST 6,0 CV EU 850/20-5 T48 ET Z V | Straatverlichting | PMF | 2010-04-07 | 2010-04-07 |  |  | 6 | Cilindrisch verjongd |  |  |  | Enkele uithouder |  | 6 |  | Gemeente Aalten |  | ALN00680.1 | 1 | 1 |  | INDU 2551 IRIS DIM | 2010-04-07 |  | 2010-04-07 |  | - |  |  | ALN00680.1.1 | 1 |  | LAMP PH PLL 36W 840 2G11 4P HF DIM | 2010-04-07 | 36 | 840 |  | Nacht
OBJ110745903 | ACT | ALN00681 | Broekstraat | 7122 LC | AALTEN | 6.5728 | 51.9153 | 236570.5955 | 436975.3681 | ALN00681 | ALN00681 | LM ST 6,0 CV EU 850/20-5 T48 ET Z V | Straatverlichting | PMF | 2010-04-07 | 2010-04-07 |  |  | 6 | Cilindrisch verjongd |  |  |  | Enkele uithouder |  | 6 |  | Gemeente Aalten |  | ALN00681.1 | 1 | 1 | Indal | IRIS 2551 1XPLL 36W R7035 EVSA | 2015-11-11 |  | 2015-11-11 |  | - |  |  | ALN00681.1.1 | 1 |  | LAMP PLL 36W 840 2G11 4P Polar | 2015-11-11 | 36 | 840 |  | Nacht
OBJ110745904 | ACT | ALN00682 | Broekstraat | 7122 LC | AALTEN | 6.573 | 51.915 | 236584.5047 | 436941.0996 | ALN00682 | ALN00682 | LM ST 6,0 CV EU 850/20-5 T48 ET Z V | Straatverlichting | PMF | 2010-04-07 | 2010-04-07 |  |  | 6 | Cilindrisch verjongd |  |  |  | Enkele uithouder |  | 6 |  | Gemeente Aalten |  | ALN00682.1 | 1 | 1 |  | INDU 2551 IRIS DIM | 2010-04-07 |  | 2010-04-07 |  | - |  |  | ALN00682.1.1 | 1 |  | LAMP PH PLL 36W 840 2G11 4P HF DIM | 2010-04-07 | 36 | 840 |  | Nacht
OBJ110745905 | ACT | ALN00683 | Broekstraat | 7122 LC | AALTEN | 6.5733 | 51.9146 | 236600.7751 | 436901.306 | ALN00683 | ALN00683 | LM ST 6,0 CV EU 850/20-5 T48 ET Z V | Straatverlichting | PMF | 2010-04-07 | 2010-04-07 |  |  | 6 | Cilindrisch verjongd |  |  |  | Enkele uithouder |  | 6 |  | Gemeente Aalten |  | ALN00683.1 | 1 | 1 |  | INDU 2551 IRIS DIM | 2010-04-07 |  | 2010-04-07 |  | - |  |  | ALN00683.1.1 | 1 |  | LAMP PH PLL 36W 840 2G11 4P HF DIM | 2010-04-07 | 36 | 840 |  | Nacht
OBJ110745906 | ACT | ALN00684 | Broekstraat | 7122 LC | AALTEN | 6.5734 | 51.9144 | 236612.8013 | 436877.0217 | ALN00684 | ALN00684 | LM ST 6,0 CV EU 850/20-5 T48 ET Z V | Straatverlichting | PMF | 2010-04-07 | 2010-04-07 |  |  | 6 | Cilindrisch verjongd |  |  |  | Enkele uithouder |  | 6 |  | Gemeente Aalten |  | ALN00684.1 | 1 | 1 |  | INDU 2551 IRIS DIM | 2010-04-07 |  | 2010-04-07 |  | - |  |  | ALN00684.1.1 | 1 |  | LAMP PH PLL 36W 840 2G11 4P HF DIM | 2010-04-07 | 36 | 840 |  | Nacht
OBJ110745907 | ACT | ALN00685 | Broekstraat | 7122 LC | AALTEN | 6.5736 | 51.9141 | 236622.456 | 436850.4731 | ALN00685 | ALN00685 | 6 V VERZ | Straatverlichting |  | 2008-12-19 | 2008-12-19 | Staal | Verzinkt | 6 | [6 empty] | 6 |  | Gemeente Aalten |  | ALN00685.1 | 1 | 1 |  | INDU 2551 IRIS | 2008-12-19 |  | 2008-12-19 |  | - |  |  | ALN00685.1.1 | 1 |  | LAMP PLL 36W 840 2G11 4P | 2014-01-08 | 36 | 840 |  | Nacht
OBJ110745908 | ACT | ALN00787 | Broekstraat | 7122 LC | AALTEN | 6.5741 | 51.9134 | 236659.4415 | 436764.2822 | ALN00787 | ALN00787 | 4 CPT PC | Straatverlichting |  | 2004-12-01 | 2004-12-01 |  | Gecoat | 4 |  |  |  |  | Paaltop |  | 4 |  | Gemeente Aalten |  | ALN00787.1 | 1 | 1 |  | INDU 2000.12 | 2004-12-01 |  | 2004-12-01 |  | VSA HF |  |  | ALN00787.1.1 | 1 |  | LAMP PLL 24W 827 2G11 4P HF | 2004-12-01 | 26 | 827 |  | Nacht
OBJ110745909 | ACT | ALN02034 | Broekstraat | 7122 LC | AALTEN | 6.5691 | 51.9193 | 236308.3793 | 437421.7619 | ALN02034 | ALN02034 | 6 V | Straatverlichting |  | 2022-01-26 | 2021-10-26 | Staal |  | 6 |  |  | - | - |  |  | 6 |  | Gemeente Aalten | Liander | ALN02034.1 | 1 | 1 | Philips | BGP621 12L 14W WW 1200LM A900GS R4 DVB | 2015-09-08 | AKZ900GS | 2015-09-08 |  | LEDDRIVER DIMBAAR | 2015-09-08 |  | ALN02034.1.1 | 1 |  | LAMP PHI 12LED 14W 1200LM WW | 2015-09-08 | 14 |  | 1200 | Nacht | AAN 100%, 23:00 060%, 06:00 100%, UIT
OBJ110745910 | ACT | ALN02035 | Broekstraat | 7122 LC | AALTEN | 6.5698 | 51.9191 | 236355.576 | 437392.4855 | ALN02035 | ALN02035 | 6 V | Straatverlichting |  | 1989-11-01 | 1989-11-01 | Staal |  | 6 | [6 empty] | 6 |  | Gemeente Aalten | Liander | ALN02035.1 | 1 | 1 | Philips | BGP621 12L 14W WW 1200LM A900GS R4 DVB | 2015-09-08 | AKZ900GS | 2015-09-08 |  | LEDDRIVER DIMBAAR |  |  | ALN02035.1.1 | 1 |  | LAMP PHI 12LED 14W 1200LM WW | 2015-09-08 | 14 |  | 1200 | Nacht | AAN 100%, 23:00 060%, 06:00 100%, UIT
OBJ110745911 | ACT | ALN02036 | Broekstraat | 7122 LC | AALTEN | 6.5704 | 51.919 | 236394.6052 | 437383.1061 | ALN02036 | ALN02036 | 6 V | Straatverlichting |  | 1989-11-01 | 1989-11-01 | Staal |  | 6 | [6 empty] | 6 |  | Gemeente Aalten | Liander | ALN02036.1 | 1 | 1 | Philips | BGP621 12L 14W WW 1200LM A900GS R4 DVB | 2015-09-08 | AKZ900GS | 2015-09-08 |  | LEDDRIVER DIMBAAR |  |  | ALN02036.1.1 | 1 |  | LAMP PHI 12LED 14W 1200LM WW | 2015-09-08 | 14 |  | 1200 | Nacht | AAN 100%, 23:00 060%, 06:00 100%, UIT
OBJ110745912 | ACT | ALN02037 | Broekstraat | 7122 LC | AALTEN | 6.5707 | 51.9187 | 236419.2397 | 437353.463 | ALN02037 | ALN02037 | 6 V | Straatverlichting |  | 1989-11-01 | 1989-11-01 | Staal |  | 6 | [6 empty] | 6 |  | Gemeente Aalten | Liander | ALN02037.1 | 1 | 1 | Philips | BGP621 12L 14W WW 1200LM A900GS R4 DVB | 2015-09-08 | AKZ900GS | 2015-09-08 |  | LEDDRIVER DIMBAAR |  |  | ALN02037.1.1 | 1 |  | LAMP PHI 12LED 14W 1200LM WW | 2015-09-08 | 14 |  | 1200 | Nacht | AAN 100%, 23:00 060%, 06:00 100%, UIT
OBJ110745913 | ACT | ALN02038 | Broekstraat | 7122 LC | AALTEN | 6.571 | 51.9183 | 236435.9203 | 437313.6755 | ALN02038 | ALN02038 | 6 V | Straatverlichting |  | 1989-11-01 | 1989-11-01 | Staal |  | 6 | [6 empty] | 6 |  | Gemeente Aalten | Liander | ALN02038.1 | 1 | 1 | Philips | BGP621 12L 14W WW 1200LM A900GS R4 DVB | 2015-09-08 | AKZ900GS | 2015-09-08 |  | LEDDRIVER DIMBAAR |  |  | ALN02038.1.1 | 1 |  | LAMP PHI 12LED 14W 1200LM WW | 2015-09-08 | 14 |  | 1200 | Nacht | AAN 100%, 23:00 060%, 06:00 100%, UIT
OBJ110745914 | ACT | ALN02039 | Broekstraat | 7122 LC | AALTEN | 6.571 | 51.9181 | 236437.8687 | 437287.0011 | ALN02039 | ALN02039 | 6 V | Straatverlichting |  | 1989-11-01 | 1989-11-01 | Staal |  | 6 | [6 empty] | 6 |  | Gemeente Aalten | Liander | ALN02039.1 | 1 | 1 | Philips | BGP621 12L 14W WW 1200LM A900GS R4 DVB | 2015-09-08 | AKZ900GS | 2015-09-08 |  | LEDDRIVER DIMBAAR |  |  | ALN02039.1.1 | 1 |  | LAMP PHI 12LED 14W 1200LM WW | 2015-09-08 | 14 |  | 1200 | Nacht | AAN 100%, 23:00 060%, 06:00 100%, UIT
OBJ110745915 | ACT | ALN02040 | Broekstraat | 7122 LC | AALTEN | 6.5713 | 51.9178 | 236463.9016 | 437251.8171 | ALN02040 | ALN02040 | 6 V | Straatverlichting |  | 1989-11-01 | 1989-11-01 | Staal |  | 6 | [6 empty] | 6 |  | Gemeente Aalten | Liander | ALN02040.1 | 1 | 1 | Philips | BGP621 12L 14W WW 1200LM A900GS R4 DVB | 2015-09-08 | AKZ900GS | 2015-09-08 |  | LEDDRIVER DIMBAAR |  |  | ALN02040.1.1 | 1 |  | LAMP PHI 12LED 14W 1200LM WW | 2015-09-08 | 14 |  | 1200 | Nacht | AAN 100%, 23:00 060%, 06:00 100%, UIT
OBJ110745916 | ACT | ALN02616 | Broekstraat | 7122 LC | AALTEN | 6.5678 | 51.9196 | 236216.8469 | 437452.5436 | ALN02616 | ALN02616 | 6 V VERZ | Straatverlichting |  | 1998-11-01 | 1998-11-01 | Staal | Verzinkt | 6 | Cilindrisch verjongd |  | 48 |  |  | Enkele uithouder | 6 |  | Gemeente Aalten | Liander | ALN02616.1 | 1 | 1 | Philips | LUMA M 12LED 12W NW 1350LM GRIJS R4 DVB | 2014-01-01 | GRIJS | 2014-01-01 |  | LEDDRIVER | 2014-01-01 |  | ALN02616.1.1 | 1 |  | LAMP IND 12LED 12W NW 1350LM | 2014-01-01 | 12 | 3000k | 1350 | Nacht
OBJ110745917 | ACT | ALN02617 | Broekstraat | 7122 LC | AALTEN | 6.5682 | 51.9196 | 236244.261 | 437450.7636 | ALN02617 | ALN02617 | 6 V VERZ | Straatverlichting |  | 1998-11-01 | 1998-11-01 | Staal | Verzinkt | 6 | Cilindrisch verjongd |  | 48 |  |  | Enkele uithouder | 6 |  | Gemeente Aalten | Liander | ALN02617.1 | 1 | 1 | Philips | LUMA M 12LED 12W NW 1350LM GRIJS R4 DVB | 2013-04-05 | GRIJS | 2013-04-05 |  | LEDDRIVER | 2013-04-05 |  | ALN02617.1.1 | 1 |  | LAMP IND 12LED 12W NW 1350LM | 2013-04-05 | 12 | 3000k | 1350 | Nacht
OBJ110745918 | ACT | ALN02618 | Broekstraat | 7122 LC | AALTEN | 6.5686 | 51.9193 | 236273.0071 | 437417.8483 | ALN02618 | ALN02618 | 6 V VERZ | Straatverlichting |  | 1998-11-01 | 1998-11-01 | Staal | Verzinkt | 6 | Cilindrisch verjongd |  | 48 |  |  | Enkele uithouder | 6 |  | Gemeente Aalten | Liander | ALN02618.1 | 1 | 1 | Philips | LUMA M 12LED 12W NW 1350LM GRIJS R4 DVB | 2013-04-05 | GRIJS | 2013-04-05 |  | LEDDRIVER | 2013-04-05 |  | ALN02618.1.1 | 1 |  | LAMP IND 12LED 12W NW 1350LM | 2013-04-05 | 12 | 3000k | 1350 | Nacht
OBJ110745919 | ACT | ALN02619 | Broekstraat | 7122 LC | AALTEN | 6.5689 | 51.9197 | 236290.9614 | 437460.425 | ALN02619 | ALN02619 | 6 V VERZ | Straatverlichting |  | 1998-11-01 | 1998-11-01 | Staal | Verzinkt | 6 | Cilindrisch verjongd |  | 48 |  |  | Enkele uithouder | 6 |  | Gemeente Aalten | Liander | ALN02619.1 | 1 | 1 | Philips | LUMA M 12LED 12W NW 1350LM GRIJS R4 DVB | 2013-04-05 | GRIJS | 2013-04-05 |  | LEDDRIVER | 2013-04-05 |  | ALN02619.1.1 | 1 |  | LAMP IND 12LED 12W NW 1350LM | 2013-04-05 | 12 | 3000k | 1350 | Nacht
OBJ110745920 | ACT | ALN02620 | Broekstraat | 7122 LC | AALTEN | 6.5691 | 51.92 | 236307.2029 | 437494.0719 | ALN02620 | ALN02620 | 6 V VERZ | Straatverlichting |  | 1998-11-01 | 1998-11-01 | Staal | Verzinkt | 6 |  |  | - | - |  |  | 6 |  | Gemeente Aalten | Liander | ALN02620.1 | 1 | 1 | Philips | BGP621 12L 14W WW 1200LM A900GS R4 DVB | 2015-10-09 | AKZ900GS | 2015-10-09 |  | LEDDRIVER DIMBAAR | 2015-10-09 |  | ALN02620.1.1 | 1 |  | LAMP PHI 12LED 14W 1200LM WW | 2015-10-09 | 14 |  | 1200 | Nacht | AAN 100%, 23:00 060%, 06:00 100%, UIT
OBJ110745921 | ACT | ALN03035 | Broekstraat | 7122 LC | AALTEN | 6.5658 | 51.9197 | 236078.3682 | 437459.1973 | ALN03035 | ALN03035 | 6 V VERZ FIBA | Straatverlichting |  | 2004-11-02 | 2004-11-02 | Staal | Verzinkt | 6 | [6 empty] | 6 |  | Gemeente Aalten |  | ALN03035.1 | 1 | 1 |  | INDU 2551.12 IRIS | 2004-11-02 |  | 2004-11-02 |  | VSA HF |  |  | ALN03035.1.1 | 1 |  | LAMP PLL 36W 2G11 4P HF 840 | 2004-11-02 | 36 | 840 |  | Nacht
OBJ110745922 | ACT | ALN03036 | Broekstraat | 7122 LC | AALTEN | 6.5662 | 51.9197 | 236105.2646 | 437459.6337 | ALN03036 | ALN03036 | 6 V VERZ FIBA | Straatverlichting |  | 2004-11-02 | 2004-11-02 | Staal | Verzinkt | 6 | [6 empty] | 6 |  | Gemeente Aalten |  | ALN03036.1 | 1 | 1 |  | INDU 2551.12 IRIS | 2004-11-02 |  | 2004-11-02 |  | VSA HF |  |  | ALN03036.1.1 | 1 |  | LAMP PLL 36W 2G11 4P HF 840 | 2004-11-02 | 36 | 840 |  | Nacht
OBJ110745923 | ACT | ALN03037 | Broekstraat | 7122 LC | AALTEN | 6.5666 | 51.9197 | 236134.7569 | 437461.2251 | ALN03037 | ALN03037 | 6 V VERZ FIBA | Straatverlichting |  | 2004-11-02 | 2004-11-02 | Staal | Verzinkt | 6 | [6 empty] | 6 |  | Gemeente Aalten |  | ALN03037.1 | 1 | 1 |  | INDU 2551.12 IRIS | 2004-11-02 |  | 2004-11-02 |  | VSA HF |  |  | ALN03037.1.1 | 1 |  | LAMP PLL 36W 2G11 4P HF 840 | 2004-11-02 | 36 | 840 |  | Nacht
OBJ110745924 | ACT | ALN03038 | Broekstraat | 7122 LC | AALTEN | 6.567 | 51.9197 | 236161.3274 | 437460.5438 | ALN03038 | ALN03038 | 6 V VERZ FIBA | Straatverlichting |  | 2004-11-02 | 2004-11-02 | Staal | Verzinkt | 6 | [6 empty] | 6 |  | Gemeente Aalten |  | ALN03038.1 | 1 | 1 |  | INDU 2551.12 IRIS | 2004-11-02 |  | 2004-11-02 |  | VSA HF |  |  | ALN03038.1.1 | 1 |  | LAMP PLL 36W 2G11 4P HF 840 | 2004-11-02 | 36 | 840 |  | Nacht
OBJ110745925 | ACT | ALN03039 | Broekstraat | 7122 LC | AALTEN | 6.5674 | 51.9197 | 236188.5024 | 437456.5341 | ALN03039 | ALN03039 | 6 V VERZ FIBA | Straatverlichting |  | 2004-11-02 | 2004-11-02 | Staal | Verzinkt | 6 | [6 empty] | 6 |  | Gemeente Aalten |  | ALN03039.1 | 1 | 1 |  | INDU 2551.12 IRIS | 2004-11-02 |  | 2004-11-02 |  | VSA HF |  |  | ALN03039.1.1 | 1 |  | LAMP PLL 36W 830 2G11 4P Polar | 2013-06-12 | 36 | 830 |  | Nacht
OBJ110745926 | ACT | ALN00293 | Brukterenstraat | 7122 CJ | AALTEN | 6.5793 | 51.9302 | 236988.206 | 438645.7755 | ALN00293 | ALN00293 | 4 CPT VERZ | Straatverlichting |  | 2003-07-15 | 2003-07-15 | Staal | Verzinkt | 4 |  |  |  |  | Paaltop |  | 4 |  | Gemeente Aalten | Liander | ALN00293.1 | 1 | 1 |  | INDU 2000.12 | 2003-07-15 |  | 2003-07-15 |  | e 1,00 watt |  |  | ALN00293.1.1 | 1 |  | LAMP PH PLL 24W 840 2G11 4P | 2003-07-15 | 24 | 840 |  | Nacht
OBJ110745927 | ACT | ALN01373 | Brukterenstraat | 7122 CJ | AALTEN | 6.58 | 51.9301 | 237037.1301 | 438636.5637 | ALN01373 | ALN01373 | 4 CPT VERZ | Straatverlichting |  | 2003-07-15 | 2003-07-15 | Staal | Verzinkt | 4 |  |  |  |  | Paaltop |  | 4 |  | Gemeente Aalten |  | ALN01373.1 | 1 | 1 |  | INDU 2000.12 | 2003-07-15 | 9005 Diepzwart | 2003-07-15 |  | VSA HF |  |  | ALN01373.1.1 | 1 |  | 24W PLL 4P HF 840 | 2003-07-15 | 26 | 840 |  | Nacht
OBJ110745928 | ACT | ALN01465 | Brukterenstraat | 7122 CJ | AALTEN | 6.5797 | 51.9303 | 237014.9725 | 438649.5531 | ALN01465 | ALN01465 | 4 CPT VERZ | Straatverlichting |  | 2003-07-15 | 2003-07-15 | Staal | Verzinkt | 4 |  |  |  |  | Paaltop |  | 4 |  | Gemeente Aalten |  | ALN01465.1 | 1 | 1 |  | INDU 2000.12 | 2003-07-15 | 9005 Diepzwart | 2003-07-15 |  | VSA HF | 2003-07-15 |  | ALN01465.1.1 | 1 |  | PLL 24w/830 4P Polar | 2020-11-10 | 24 | 830 |  | Nacht
OBJ110745929 | ACT | ALN01466 | Brukterenstraat | 7122 CJ | AALTEN | 6.5804 | 51.9302 | 237063.8966 | 438640.3416 | ALN01466 | ALN01466 | 4 CPT VERZ | Straatverlichting |  | 2003-07-15 | 2003-07-15 | Staal | Verzinkt | 4 |  |  |  |  | Paaltop |  | 4 |  | Gemeente Aalten |  | ALN01466.1 | 1 | 1 |  | INDU 2000.12 | 2003-07-15 | 9005 Diepzwart | 2003-07-15 |  | VSA HF |  |  | ALN01466.1.1 | 1 |  | PHI LAMP PL-L Xtra Polar 24W 830 | 2022-06-09 | 26 | 840 |  | Nacht
OBJ110745930 | ACT | ALN01467 | Brukterenstraat | 7122 CJ | AALTEN | 6.5808 | 51.9301 | 237088.5118 | 438628.5055 | ALN01467 | ALN01467 | 4 CPT VERZ | Straatverlichting |  | 2003-07-15 | 2003-07-15 | Staal | Verzinkt | 4 |  |  |  |  | Paaltop |  | 4 |  | Gemeente Aalten |  | ALN01467.1 | 1 | 1 |  | INDU 2000.12 | 2003-07-15 | 9005 Diepzwart | 2003-07-15 |  | VSA HF |  |  | ALN01467.1.1 | 1 |  | 24W PLL 4P HF 840 | 2019-10-17 | 26 | 840 |  | Nacht
OBJ110745931 | ACT | ALN03473 | Bulsinkkamp | 7122 TM | AALTEN | 6.5643 | 51.9245 | 235964.2835 | 437992.7197 | ALN03473 | ALN03473 | PM ST 4,0 CO T60 FR M V D=147 | Straatverlichting | Valmont | 2010-03-02 | 2010-03-02 | Staal | Verzinkt | 4 | Conisch |  | 60 |  | Paaltop |  | 4 |  | Gemeente Aalten | Liander | ALN03473.1 | 1 | 1 | Signify | BDP102 LED20/830 DRW PCC SI CLO D9 62P - Dimregime 3A | 2020-10-08 |  | 2020-07-08 |  | LED driver | 2020-10-08 |  | ALN03473.1.1 | 1 |  | LED20 | 2020-10-08 |  | 830 | 2100 | Nacht | Dimregime 3A
OBJ110745932 | ACT | ALN03481 | Bulsinkkamp | 7122 TM | AALTEN | 6.5637 | 51.9236 | 235929.9735 | 437895.7293 | ALN03481 | ALN03481 | PM ST 4,0 CO T60 FR M V D=147 | Straatverlichting | Valmont | 2013-04-05 | 2013-04-05 | Staal | Verzinkt | 4 | Conisch |  | 60 |  | Paaltop |  | 4 |  | Gemeente Aalten | Liander | ALN03481.1 | 1 | 1 | Signify | BDP102 LED20/830 DRW PCC SI CLO D9 62P - Dimregime 3A | 2020-10-08 |  | 2020-07-08 |  | LED driver | 2020-10-08 |  | ALN03481.1.1 | 1 |  | LED20 | 2020-10-08 |  | 830 | 2100 | Nacht | Dimregime 3A
OBJ110745933 | ACT | ALN03499 | Bulsinkkamp | 7122 TM | AALTEN | 6.5634 | 51.9242 | 235903.4635 | 437953.19 | ALN03499 | ALN03499 | PM ST 4,0 CO T60 FR M V D=147 | Straatverlichting | Valmont | 2013-04-05 | 2013-04-05 | Staal | Verzinkt | 4 | Conisch |  | 60 |  | Paaltop |  | 4 |  | Gemeente Aalten | Liander | ALN03499.1 | 1 | 1 | Signify | BDP102 LED20/830 DRW PCC SI CLO D9 62P - Dimregime 3A | 2020-10-08 |  | 2020-07-08 |  | LED driver | 2020-10-08 |  | ALN03499.1.1 | 1 |  | LED20 | 2020-10-08 |  | 830 | 2100 | Nacht | Dimregime 3A
OBJ110745934 | ACT | ALN03767 | Bulsinkkamp | 7122 TM | AALTEN | 6.5626 | 51.9242 | 235851.7149 | 437957.0439 | ALN03767 | ALN03767 | LM ST 4,0 CO PT 147/60 | Straatverlichting | Kaal | 2018-08-01 | 2018-08-01 | Staal | Verzinkt | 4 | Conisch |  | 60 | 147 | Paaltop |  | 4 |  | Gemeente Aalten | Liander | ALN03767.1 | 1 | 1 | Signify | Townguide BDP102 PCC 1xGRN20/830 DRW | 2018-08-01 | 7021 Zwartgrijs | 1905-07-10 |  | LEDDRIVER |  |  | ALN03767.1.1 | 1 |  | LAMP LED 14,4W 2000LM 3000K | 2017-07-19 | 14.4 | 830 | 2000 | Nacht | Dimregime: Aan - 23:00 = 100%/ 23:00 - 06:00 = 70%/ 06:00- Uit = 100%
OBJ110745935 | ACT | ALN03768 | Bulsinkkamp | 7122 TM | AALTEN | 6.5626 | 51.9239 | 235848.1715 | 437925.1618 | ALN03768 | ALN03768 | LM ST 4,0 CO PT 147/60 | Straatverlichting | Kaal | 2018-08-01 | 2018-08-01 | Staal | Verzinkt | 4 | Conisch |  | 60 | 147 | Paaltop |  | 4 |  | Gemeente Aalten | Liander | ALN03768.1 | 1 | 1 | Signify | Townguide BDP102 PCC 1xGRN20/830 DRW | 2018-08-01 | 7021 Zwartgrijs | 1905-07-10 |  | LEDDRIVER |  |  | ALN03768.1.1 | 1 |  | LAMP LED 14,4W 2000LM 3000K | 2017-07-19 | 14.4 | 830 | 2000 | Nacht | Dimregime: Aan - 23:00 = 100%/ 23:00 - 06:00 = 70%/ 06:00- Uit = 100%
OBJ110745936 | ACT | ALN03769 | Bulsinkkamp | 7122 TM | AALTEN | 6.5627 | 51.9238 | 235855.6024 | 437912.3741 | ALN03769 | ALN03769 | LM ST 4,0 CO PT 147/60 | Straatverlichting | Kaal | 2018-08-01 | 2018-08-01 | Staal | Verzinkt | 4 | Conisch |  | 60 | 147 | Paaltop |  | 4 |  | Gemeente Aalten | Liander | ALN03769.1 | 1 | 1 | Signify | Townguide BDP102 PCC 1xGRN20/830 DRW | 2018-08-01 | 7021 Zwartgrijs | 1905-07-10 |  | LEDDRIVER |  |  | ALN03769.1.1 | 1 |  | LAMP LED 14,4W 2000LM 3000K | 2017-07-19 | 14.4 | 830 | 2000 | Nacht | Dimregime: Aan - 23:00 = 100%/ 23:00 - 06:00 = 70%/ 06:00- Uit = 100%
OBJ110745937 | ACT | ALN03770 | Bulsinkkamp | 7122 TM | AALTEN | 6.5631 | 51.9238 | 235885.7885 | 437909.1905 | ALN03770 | ALN03770 | LM ST 4,0 CO PT 147/60 | Straatverlichting | Kaal | 2018-08-01 | 2018-08-01 | Staal | Verzinkt | 4 | Conisch |  | 60 | 147 | Paaltop |  | 4 |  | Gemeente Aalten | Liander | ALN03770.1 | 1 | 1 | Signify | Townguide BDP102 PCC 1xGRN20/830 DRW | 2018-08-01 | 7021 Zwartgrijs | 1905-07-10 |  | LEDDRIVER |  |  | ALN03770.1.1 | 1 |  | LAMP LED 14,4W 2000LM 3000K | 2017-07-19 | 14.4 | 830 | 2000 | Nacht | Dimregime: Aan - 23:00 = 100%/ 23:00 - 06:00 = 70%/ 06:00- Uit = 100%
OBJ110745938 | ACT | ALN03771 | Bulsinkkamp | 7122 TM | AALTEN | 6.5636 | 51.9238 | 235917.3308 | 437911.4815 | ALN03771 | ALN03771 | PM ST 4,0 CO T60 D147 FR M V | Straatverlichting | Kaal | 2019-09-06 | 2019-09-06 | Staal | Verzinkt | 4 | Conisch |  | 60 | 147 | Paaltop |  | 4 |  | Gemeente Aalten | Liander | ALN03771.1 | 1 | 1 | Signify | BDP102 15W WW 2000L SI DS DVDC | 2019-06-09 |  | 1905-07-11 |  | LEDDRIVER |  |  | ALN03771.1.1 | 1 |  | LAMP LED 15W 2000LM 3000K | 2019-06-09 | 15 | 830 | 2000 | Nacht | 3A AAN-22:00=100%/ 22:00-0:00=70%/ 0:00-5:00=50%/ 5:00-6:00=70%/ 6:00-UIT=100%
OBJ110745939 | ACT | ALN03772 | Bulsinkkamp | 7122 TM | AALTEN | 6.5636 | 51.9241 | 235919.9977 | 437942.2367 | ALN03772 | ALN03772 | PM ST 4,0 CO T60 D147 FR M V | Straatverlichting | Kaal | 2019-09-06 | 2019-09-06 | Staal | Verzinkt | 4 | Conisch |  | 60 | 147 | Paaltop |  | 4 |  | Gemeente Aalten | Liander | ALN03772.1 | 1 | 1 | Signify | BDP102 15W WW 2000L SI DS DVDC | 2019-06-09 |  | 1905-07-11 |  | LEDDRIVER |  |  | ALN03772.1.1 | 1 |  | LAMP LED 15W 2000LM 3000K | 2019-06-09 | 15 | 830 | 2000 | Nacht | 3A AAN-22:00=100%/ 22:00-0:00=70%/ 0:00-5:00=50%/ 5:00-6:00=70%/ 6:00-UIT=100%
OBJ110745940 | ACT | ALN03773 | Bulsinkkamp | 7122 TM | AALTEN | 6.5637 | 51.9244 | 235922.8276 | 437975.6652 | ALN03773 | ALN03773 | PM ST 4,0 CO T60 D147 FR M V | Straatverlichting | Kaal | 2019-09-06 | 2019-09-06 | Staal | Verzinkt | 4 | Conisch |  | 60 | 147 | Paaltop |  | 4 |  | Gemeente Aalten | Liander | ALN03773.1 | 1 | 1 | Signify | BDP102 15W WW 2000L SI DS DVDC | 2019-06-09 |  | 1905-07-11 |  | LEDDRIVER |  |  | ALN03773.1.1 | 1 |  | LAMP LED 15W 2000LM 3000K | 2019-06-09 | 15 | 830 | 2000 | Nacht | 3A AAN-22:00=100%/ 22:00-0:00=70%/ 0:00-5:00=50%/ 5:00-6:00=70%/ 6:00-UIT=100%
OBJ110745941 | ACT | ALN03774 | Bulsinkkamp | 7122 TM | AALTEN | 6.5644 | 51.9244 | 235973.7154 | 437981.3856 | ALN03774 | ALN03774 | PM ST 4,0 CO T60 D147 FR M V | Straatverlichting | Kaal | 2019-09-06 | 2019-09-06 | Staal | Verzinkt | 4 | Conisch |  | 60 | 147 | Paaltop |  | 4 |  | Gemeente Aalten | Liander | ALN03774.1 | 1 | 1 | Signify | BDP102 15W WW 2000L SI DS DVDC | 2019-06-09 |  | 1905-07-11 |  | LEDDRIVER |  |  | ALN03774.1.1 | 1 |  | LAMP LED 15W 2000LM 3000K | 2019-06-09 | 15 | 830 | 2000 | Nacht | 3A AAN-22:00=100%/ 22:00-0:00=70%/ 0:00-5:00=50%/ 5:00-6:00=70%/ 6:00-UIT=100%
OBJ110745942 | ACT | ALN03775 | Bulsinkkamp | 7122 TM | AALTEN | 6.5643 | 51.9241 | 235971.0036 | 437949.183 | ALN03775 | ALN03775 | PM ST 4,0 CO T60 D147 FR M V | Straatverlichting | Kaal | 2019-09-06 | 2019-09-06 | Staal | Verzinkt | 4 | Conisch |  | 60 | 147 | Paaltop |  | 4 |  | Gemeente Aalten | Liander | ALN03775.1 | 1 | 1 | Signify | BDP102 15W WW 2000L SI DS DVDC | 2019-06-09 |  | 1905-07-11 |  | LEDDRIVER |  |  | ALN03775.1.1 | 1 |  | LAMP LED 15W 2000LM 3000K | 2019-06-09 | 15 | 830 | 2000 | Nacht | 3A AAN-22:00=100%/ 22:00-0:00=70%/ 0:00-5:00=50%/ 5:00-6:00=70%/ 6:00-UIT=100%
OBJ110745943 | ACT | ALN03776 | Bulsinkkamp | 7122 TM | AALTEN | 6.5643 | 51.9238 | 235968.1758 | 437915.6433 | ALN03776 | ALN03776 | PM ST 4,0 CO T60 D147 FR M V | Straatverlichting | Kaal | 2019-09-06 | 2019-09-06 | Staal | Verzinkt | 4 | Conisch |  | 60 | 147 | Paaltop |  | 4 |  | Gemeente Aalten | Liander | ALN03776.1 | 1 | 1 | Signify | BDP102 15W WW 2000L SI DS DVDC | 2019-06-09 |  | 1905-07-11 |  | LEDDRIVER |  |  | ALN03776.1.1 | 1 |  | LAMP LED 15W 2000LM 3000K | 2019-06-09 | 15 | 830 | 2000 | Nacht | 3A AAN-22:00=100%/ 22:00-0:00=70%/ 0:00-5:00=50%/ 5:00-6:00=70%/ 6:00-UIT=100%
OBJ110745944 | ACT | ALN03777 | Bulsinkkamp | 7122 TM | AALTEN | 6.5634 | 51.9244 | 235906.8845 | 437982.9003 | ALN03777 | ALN03777 | PT mast 4 meter conisch T60 | Straatverlichting | PMF | 2020-10-08 | 2020-10-08 | Staal | Verzinkt | 4 | Conisch |  | 60 |  |  |  | 4 |  | Gemeente Aalten | Liander | ALN03777.1 | 1 | 1 | Signify | BDP102 LED20/830 DRW PCC SI CLO D9 62P - Dimregime 3A | 2020-10-08 | 9006 Blank aluminiumkleurig | 2020-07-08 |  | LEDDRIVER DIMBAAR | 2020-10-08 |  | ALN03777.1.1 | 1 |  | LED20 | 2020-10-08 | 20 | 830 | 2000 | Nacht | Dimregime 3A
OBJ110745945 | ACT | ALN03778 | Bulsinkkamp | 7122 TM | AALTEN | 6.5633 | 51.9239 | 235900.4545 | 437922.9411 | ALN03778 | ALN03778 | PT mast 4 meter conisch T60 | Straatverlichting | PMF | 2020-10-08 | 2020-10-08 | Staal | Verzinkt | 4 | Conisch |  | 60 |  |  |  | 4 |  | Gemeente Aalten | Liander | ALN03778.1 | 1 | 1 | Signify | BDP102 LED20/830 DRW PCC SI CLO D9 62P - Dimregime 3A | 2020-10-08 | 9006 Blank aluminiumkleurig | 2020-07-08 |  | LEDDRIVER DIMBAAR | 2020-10-08 |  | ALN03778.1.1 | 1 |  | LED20 | 2020-10-08 | 20 | 830 | 2000 | Nacht | Dimregime 3A
OBJ110745946 | ACT | ALN03779 | Bulsinkkamp | 7122 TM | AALTEN | 6.5633 | 51.9236 | 235896.8346 | 437894.3704 | ALN03779 | ALN03779 | PT mast 4 meter conisch T60 | Straatverlichting | PMF | 2020-10-08 | 2020-10-08 | Staal | Verzinkt | 4 | Conisch |  | 60 |  |  |  | 4 |  | Gemeente Aalten | Liander | ALN03779.1 | 1 | 1 | Signify | BDP102 LED20/830 DRW PCC SI CLO D9 62P - Dimregime 3A | 2020-10-08 | 9006 Blank aluminiumkleurig | 2020-07-08 |  | LEDDRIVER DIMBAAR | 2020-10-08 |  | ALN03779.1.1 | 1 |  | LED20 | 2020-10-08 | 20 | 830 | 2000 | Nacht | Dimregime 3A
OBJ110745947 | ACT | ALN03780 | Bulsinkkamp | 7122 TM | AALTEN | 6.5632 | 51.9234 | 235893.8045 | 437864.701 | ALN03780 | ALN03780 | PT mast 4 meter conisch T60 | Straatverlichting | PMF | 2020-10-08 | 2020-10-08 | Staal | Verzinkt | 4 | Conisch |  | 60 |  |  |  | 4 |  | Gemeente Aalten | Liander | ALN03780.1 | 1 | 1 | Signify | BDP102 LED20/830 DRW PCC SI CLO D9 62P - Dimregime 3A | 2020-10-08 | 9006 Blank aluminiumkleurig | 2020-07-08 |  | LEDDRIVER DIMBAAR | 2020-10-08 |  | ALN03780.1.1 | 1 |  | LED20 | 2020-10-08 | 20 | 830 | 2000 | Nacht | Dimregime 3A
OBJ110745948 | ACT | ALN03781 | Bulsinkkamp | 7122 TM | AALTEN | 6.5645 | 51.9231 | 235982.8846 | 437838.4806 | ALN03781 | ALN03781 | PT mast 4 meter conisch T60 | Straatverlichting | PMF | 2020-10-08 | 2020-10-08 | Staal | Verzinkt | 4 | Conisch |  | 60 |  |  |  | 4 |  | Gemeente Aalten | Liander | ALN03781.1 | 1 | 1 | Signify | BDP102 LED20/830 DRW PCC SI CLO D9 62P - Dimregime 3A | 2020-10-08 | 9006 Blank aluminiumkleurig | 2020-07-08 |  | LEDDRIVER DIMBAAR | 2020-10-08 |  | ALN03781.1.1 | 1 |  | LED20 | 2020-10-08 | 20 | 830 | 2000 | Nacht | Dimregime 3A
OBJ110745949 | ACT | ALN03782 | Bulsinkkamp | 7122 TM | AALTEN | 6.5645 | 51.9234 | 235984.5345 | 437867.5903 | ALN03782 | ALN03782 | PT mast 4 meter conisch T60 | Straatverlichting | PMF | 2020-10-08 | 2020-10-08 | Staal | Verzinkt | 4 | Conisch |  | 60 |  |  |  | 4 |  | Gemeente Aalten | Liander | ALN03782.1 | 1 | 1 | Signify | BDP102 LED20/830 DRW PCC SI CLO D9 62P - Dimregime 3A | 2020-10-08 | 9006 Blank aluminiumkleurig | 2020-07-08 |  | LEDDRIVER DIMBAAR | 2020-10-08 |  | ALN03782.1.1 | 1 |  | LED20 | 2020-10-08 | 20 | 830 | 2000 | Nacht | Dimregime 3A
OBJ110745950 | ACT | ALN03783 | Bulsinkkamp | 7122 TM | AALTEN | 6.5646 | 51.9237 | 235986.4345 | 437899.931 | ALN03783 | ALN03783 | PT mast 4 meter conisch T60 | Straatverlichting | PMF | 2020-10-08 | 2020-10-08 | Staal | Verzinkt | 4 | Conisch |  | 60 |  |  |  | 4 |  | Gemeente Aalten | Liander | ALN03783.1 | 1 | 1 | Signify | BDP102 LED20/830 DRW PCC SI CLO D9 62P - Dimregime 3A | 2020-10-08 | 9006 Blank aluminiumkleurig | 2020-07-08 |  | LEDDRIVER DIMBAAR | 2020-10-08 |  | ALN03783.1.1 | 1 |  | LED20 | 2020-10-08 | 20 | 830 | 2000 | Nacht | Dimregime 3A
OBJ110745951 | ACT | ALN03784 | Bulsinkkamp | 7122 TM | AALTEN | 6.5646 | 51.924 | 235988.9546 | 437933.4002 | ALN03784 | ALN03784 | PT mast 4 meter conisch T60 | Straatverlichting | PMF | 2020-10-08 | 2020-10-08 | Staal | Verzinkt | 4 | Conisch |  | 60 |  |  |  | 4 |  | Gemeente Aalten | Liander | ALN03784.1 | 1 | 1 | Signify | BDP102 LED20/830 DRW PCC SI CLO D9 62P - Dimregime 3A | 2020-10-08 | 9006 Blank aluminiumkleurig | 2020-07-08 |  | LEDDRIVER DIMBAAR | 2020-10-08 |  | ALN03784.1.1 | 1 |  | LED20 | 2020-10-08 | 20 | 830 | 2000 | Nacht | Dimregime 3A
OBJ110745952 | ACT | ALN03785 | Bulsinkkamp | 7122 TM | AALTEN | 6.5647 | 51.9242 | 235995.2345 | 437953.1209 | ALN03785 | ALN03785 | PT mast 4 meter conisch T60 | Straatverlichting | PMF | 2020-10-08 | 2020-10-08 | Staal | Verzinkt | 4 | Conisch |  | 60 |  |  |  | 4 |  | Gemeente Aalten | Liander | ALN03785.1 | 1 | 1 | Signify | BDP102 LED20/830 DRW PCC SI CLO D9 62P - Dimregime 3A | 2020-10-08 | 9006 Blank aluminiumkleurig | 2020-07-08 |  | LEDDRIVER DIMBAAR | 2020-10-08 |  | ALN03785.1.1 | 1 |  | LED20 | 2020-10-08 | 20 | 830 | 2000 | Nacht | Dimregime 3A
OBJ110745953 | ACT | ALN03766 | Bulsinkkamp 4 | 7122 TN | AALTEN | 6.5627 | 51.9245 | 235855.2345 | 437985.9011 | ALN03766 | ALN03766 | LM ST 4,0 CO PT 147/60 | Straatverlichting | Kaal | 2020-10-08 | 2020-10-08 | Staal | Verzinkt | 4 | Conisch |  | 60 | 147 | Paaltop |  | 4 |  | Gemeente Aalten | Liander | ALN03766.1 | 1 | 1 | Signify | Townguide BDP102 PCC 1xGRN20/830 DRW | 2018-08-01 | 7021 Zwartgrijs | 1905-07-10 |  | LEDDRIVER |  |  | ALN03766.1.1 | 1 |  | LAMP LED 14,4W 2000LM 3000K | 2017-07-19 | 14.4 | 830 | 2000 | Nacht | Dimregime: Aan - 23:00 = 100%/ 23:00 - 06:00 = 70%/ 06:00- Uit = 100%
OBJ110745954 | ACT | ALN00177 | Buninkdijk | 7121 LG | AALTEN | 6.6234 | 51.9303 | 240020.3505 | 438709.8036 | ALN00177 | ALN00177 | 6 V VERZ | Straatverlichting |  | 1997-10-01 | 1997-10-01 | Staal | Verzinkt | 6 | [6 empty] | 6 |  | Gemeente Aalten | Liander | ALN00177.1 | 1 | 1 | Philips | BGP621 Mini Luma 30x-4S/830 PSDDDM11 GR CLO D18 | 2019-03-14 | Gris 900 Sable | 2019-03-14 |  | LEDDRIVER | 2019-03-14 |  | ALN00177.1.1 | 1 |  | LED 3000K | 2019-03-14 |  | 3000 |  | Nacht | 3A AAN-22:00=100%/ 22:00-0:00=70%/ 0:00-5:00=50%/ 5:00-6:00=70%/ 6:00-UIT=100%
OBJ110745955 | ACT | ALN02756 | Buninkdijk | 7121 LG | AALTEN | 6.6454 | 51.9284 | 241534.39 | 438515.465 | ALN02756 | ALN02756 | 6 V VERZ | Straatverlichting |  | 2000-03-27 | 2000-03-27 | Staal | Verzinkt | 6 | [6 empty] | 6 |  | Gemeente Aalten | Liander | ALN02756.1 | 1 | 1 | Philips | BGP621 Mini Luma 30x-4S/830 PSDDDM11 GR CLO D18 | 2019-03-14 | Gris 900 Sable | 2019-03-14 |  | LEDDRIVER | 2019-03-14 |  | ALN02756.1.1 | 1 |  | LED 3000K | 2019-03-14 |  | 3000 |  | Nacht | 3A AAN-22:00=100%/ 22:00-0:00=70%/ 0:00-5:00=50%/ 5:00-6:00=70%/ 6:00-UIT=100%
OBJ110745956 | ACT | ALN03001 | Buninkdijk | 7121 LG | AALTEN | 6.6279 | 51.9302 | 240331.0711 | 438698.4089 | ALN03001 | ALN03001 | 8 V VERZ | Straatverlichting |  | 2004-04-22 | 2004-04-22 | Staal | Verzinkt | 8 | [6 empty] | 8 |  | Gemeente Aalten | Liander | ALN03001.1 | 1 | 1 | Lightronics | BRISA+ 48LED 46W NW 5670LM R9007 DDC | 2015-09-04 | 9007 Grijs aluminiumkleurig | 2015-09-04 |  | LEDDRIVER DIMBAAR |  |  | ALN03001.1.1 | 1 |  | LAMP LIG 48LED BRISA 46W 5670LM NW | 2015-09-04 | 46 |  | 5670 | Nacht | AAN 100%, 20:00 070%, 23:00 050%, 06:00 100%, UIT
OBJ110745957 | ACT | ALN03002 | Buninkdijk | 7121 LG | AALTEN | 6.6281 | 51.9301 | 240342.3216 | 438684.1349 | ALN03002 | ALN03002 | 8 V VERZ | Straatverlichting |  | 2004-04-22 | 2004-04-22 | Staal | Verzinkt | 8 | [6 empty] | 8 |  | Gemeente Aalten | Liander | ALN03002.1 | 1 | 1 | Lightronics | BRISA+ 48LED 46W NW 5670LM R9007 DDC | 2015-09-04 | 9007 Grijs aluminiumkleurig | 2015-09-04 |  | LEDDRIVER DIMBAAR |  |  | ALN03002.1.1 | 1 |  | LAMP LIG 48LED BRISA 46W 5670LM NW | 2015-09-04 | 46 |  | 5670 | Nacht | AAN 100%, 20:00 070%, 23:00 050%, 06:00 100%, UIT
OBJ110745958 | ACT | DIN00204 | Burgemeester Haverkampstraat | 7091 CN | DINXPERLO | 6.4827 | 51.8612 | 230458.1369 | 430859.5225 | DIN00204 | DIN00204 | PM ST 4,0 CO T60 ET Z V D=145 | Straatverlichting | PMF | 2010-06-24 | 2010-06-24 |  |  | 4 | Conisch | [5 empty] | 4 |  | Gemeente Aalten |  | DIN00204.1 | 1 | 1 |  | INDU 2000.12 CDN COMFORT DIM | 2010-06-24 |  | 2010-06-24 |  | - |  |  | DIN00204.1.1 | 1 |  | LAMP PLL 36W 2G11 4P HF 840 | 2010-06-24 | 36 | 840 |  | Nacht
OBJ110745959 | ACT | DIN00205 | Burgemeester Haverkampstraat | 7091 CN | DINXPERLO | 6.483 | 51.8609 | 230480.2178 | 430829.8119 | DIN00205 | DIN00205 | PM ST 4,0 CO T60 ET Z V D=145 | Straatverlichting | PMF | 2010-06-24 | 2010-06-24 |  |  | 4 | Conisch | [5 empty] | 4 |  | Gemeente Aalten |  | DIN00205.1 | 1 | 1 |  | INDU 2000.12 CDN COMFORT DIM | 2010-06-24 |  | 2010-06-24 |  | - |  |  | DIN00205.1.1 | 1 |  | LAMP PLL 36W 2G11 4P HF 840 | 2010-06-24 | 36 | 840 |  | Nacht
OBJ110745960 | ACT | DIN00206 | Burgemeester Haverkampstraat | 7091 CN | DINXPERLO | 6.4837 | 51.8609 | 230531.3449 | 430833.9212 | DIN00206 | DIN00206 | PM ST 4,0 CO T60 ET Z V D=145 | Straatverlichting | PMF | 2010-06-24 | 2010-06-24 |  |  | 4 | Conisch | [5 empty] | 4 |  | Gemeente Aalten |  | DIN00206.1 | 1 | 1 |  | INDU 2000.12 CDN COMFORT DIM | 2010-06-24 |  | 2010-06-24 |  | - |  |  | DIN00206.1.1 | 1 |  | LAMP PLL 36W 2G11 4P HF 840 | 2010-06-24 | 36 | 840 |  | Nacht
OBJ110745961 | ACT | DIN00207 | Burgemeester Haverkampstraat | 7091 CN | DINXPERLO | 6.4841 | 51.8609 | 230558.4464 | 430827.6538 | DIN00207 | DIN00207 | PM ST 4,0 CO T60 ET Z V D=145 | Straatverlichting | PMF | 2010-06-24 | 2010-06-24 |  |  | 4 | Conisch | [5 empty] | 4 |  | Gemeente Aalten |  | DIN00207.1 | 1 | 1 |  | INDU 2000.12 CDN COMFORT DIM | 2010-06-24 |  | 2010-06-24 |  | - |  |  | DIN00207.1.1 | 1 |  | LAMP PLL 36W 2G11 4P HF 840 | 2010-06-24 | 36 | 840 |  | Nacht
OBJ110745962 | ACT | DIN00208 | Burgemeester Haverkampstraat | 7091 CN | DINXPERLO | 6.4848 | 51.8609 | 230608.5068 | 430833.9731 | DIN00208 | DIN00208 | PM ST 4,0 CO T60 ET Z V D=145 | Straatverlichting | PMF | 2010-06-24 | 2010-06-24 |  |  | 4 | Conisch | [5 empty] | 4 |  | Gemeente Aalten |  | DIN00208.1 | 1 | 1 |  | INDU 2000.12 CDN COMFORT DIM | 2010-06-24 |  | 2010-06-24 |  | - |  |  | DIN00208.1.1 | 1 |  | LAMP PLL 36W 2G11 4P HF 840 | 2010-06-24 | 36 | 840 |  | Nacht
OBJ110745963 | ACT | DIN00209 | Burgemeester Haverkampstraat | 7091 CN | DINXPERLO | 6.4854 | 51.861 | 230646.2207 | 430841.2191 | DIN00209 | DIN00209 | PM ST 4,0 CO T60 ET Z V D=145 | Straatverlichting | PMF | 2010-06-24 | 2010-06-24 |  |  | 4 | Conisch | [5 empty] | 4 |  | Gemeente Aalten |  | DIN00209.1 | 1 | 1 |  | INDU 2000.12 CDN COMFORT DIM | 2010-06-24 |  | 2010-06-24 |  | - |  |  | DIN00209.1.1 | 1 |  | LAMP PLL 36W 2G11 4P HF 840 | 2010-06-24 | 36 | 840 |  | Nacht
OBJ110745964 | ACT | DIN00210 | Burgemeester Haverkampstraat | 7091 CN | DINXPERLO | 6.4858 | 51.8611 | 230674.6391 | 430857.2267 | DIN00210 | DIN00210 | PM ST 4,0 CO T60 ET Z V D=145 | Straatverlichting | PMF | 2010-06-24 | 2010-06-24 |  |  | 4 | Conisch | [5 empty] | 4 |  | Gemeente Aalten |  | DIN00210.1 | 1 | 1 |  | INDU 2000.12 CDN COMFORT DIM | 2010-06-24 |  | 2010-06-24 |  | - |  |  | DIN00210.1.1 | 1 |  | LAMP PLL 36W 2G11 4P HF 840 | 2010-06-24 | 36 | 840 |  | Nacht
OBJ110745965 | ACT | DIN01367 | Burgemeester Haverkampstraat | 7091 CN | DINXPERLO | 6.4951 | 51.8629 | 231311.6105 | 431062.7344 | DIN01367 | DIN01367 | 4 CPT VERZ | Straatverlichting |  | 1996-06-01 | 1996-06-01 | Staal | Verzinkt | 4 |  |  |  |  | Paaltop |  | 4 |  | Woningstichting De Woonplaats |  | DIN01367.1 | 1 | 1 |  | PHIL FGS103 | 1996-06-01 |  | 1996-06-01 |  | VSA HF |  |  | DIN01367.1.1 | 1 |  | 24W PLL 4P HF 840 | 2000-01-01 | 26 | 840 |  | Nacht
OBJ110745966 | ACT | DIN01721 | Burgemeester Haverkampstraat | 7091 CN | DINXPERLO | 6.4845 | 51.861 | 230584.8828 | 430838.0673 | DIN01721 | DIN01721 | PM ST 4,0 CO T60 ET Z V D=145 | Straatverlichting | PMF | 2010-06-24 | 2010-06-24 |  |  | 4 | Conisch | [5 empty] | 4 |  | Gemeente Aalten |  | DIN01721.1 | 1 | 1 |  | INDU 2000.12 CDN COMFORT DIM | 2010-06-24 |  | 2010-06-24 |  | - |  |  | DIN01721.1.1 | 1 |  | LAMP PLL 36W 2G11 4P HF 840 | 2010-06-24 | 36 | 840 |  | Nacht
OBJ110745967 | ACT | DIN01722 | Burgemeester Haverkampstraat | 7091 CN | DINXPERLO | 6.4833 | 51.8608 | 230505.9417 | 430823.5235 | DIN01722 | DIN01722 | PM ST 4,0 CO T60 ET Z V D=145 | Straatverlichting | PMF | 2010-06-24 | 2010-06-24 |  |  | 4 | Conisch | [5 empty] | 4 |  | Gemeente Aalten |  | DIN01722.1 | 1 | 1 |  | INDU 2000.12 CDN COMFORT DIM | 2010-06-24 |  | 2010-06-24 |  | - |  |  | DIN01722.1.1 | 1 |  | LAMP PLL 36W 2G11 4P HF 840 | 2010-06-24 | 36 | 840 |  | Nacht
OBJ110745968 | ACT | DIN01744 | Burgemeester Haverkampstraat | 7091 CN | DINXPERLO | 6.4853 | 51.8611 | 230641.4882 | 430848.9367 | DIN01744 | DIN01744 | PM ST 4,0 CO T60 ET M V ...... | Straatverlichting | Kaal | 2012-12-21 | 2012-12-21 | Staal |  | 4 | Conisch |  | 60 |  |  |  | 4 |  | Gemeente Aalten | Liander | DIN01744.1 | 1 | 1 | Indal | 2000 1XPLL 24W R9005 EVSA | 2010-01-01 | 9005 Diepzwart | 2010-01-01 |  | e 1,00 watt |  |  | DIN01744.1.1 | 1 |  | LAMP PH PLL 24W 830 2G11 4P Polar | 2012-12-21 | 24 | 830 |  | Nacht
OBJ110745969 | ACT | DIN00158 | Burgemeester Mr. Verbeekstraat | 7091 DV | DINXPERLO | 6.4862 | 51.865 | 230697.9874 | 431285.9774 | DIN00158 | DIN00158 | 6 V VERZ | Straatverlichting |  | 2018-01-15 | 2018-01-15 | Staal | Verzinkt | 6 | [6 empty] | 6 |  | Gemeente Aalten |  | DIN00158.1 | 1 | 1 | Lightronics | Brisa 8LED 1600 Lumen 13w nw 480mA LC-R 4000K | 2018-12-18 | 9007 Grijs aluminiumkleurig | 2018-12-18 |  | LEDDRIVER DIMBAAR |  |  | DIN00158.1.1 | 1 |  | BRISA 8LED | 2018-12-18 | 13 | 840 |  | Nacht | AAN 100%, 20:00 070%, 23:00 050%, 06:00 100%, UIT
OBJ110745970 | ACT | DIN00159 | Burgemeester Mr. Verbeekstraat | 7091 DV | DINXPERLO | 6.4858 | 51.8648 | 230669.9765 | 431265.97 | DIN00159 | DIN00159 | 6 V VERZ | Straatverlichting |  | 2018-01-15 | 2018-01-15 | Staal | Verzinkt | 6 | [6 empty] | 6 |  | Gemeente Aalten |  | DIN00159.1 | 1 | 1 | Lightronics | Brisa 8LED 1600 Lumen 13w nw 480mA LC-R 4000K | 2018-12-18 | 9007 Grijs aluminiumkleurig | 2018-12-18 |  | LEDDRIVER DIMBAAR |  |  | DIN00159.1.1 | 1 |  | BRISA 8LED | 2018-12-18 | 13 | 840 |  | Nacht | AAN 100%, 20:00 070%, 23:00 050%, 06:00 100%, UIT
OBJ110745971 | ACT | DIN00160 | Burgemeester Mr. Verbeekstraat | 7091 DV | DINXPERLO | 6.4856 | 51.8647 | 230657.0082 | 431257.985 | DIN00160 | DIN00160 | 6 V VERZ | Straatverlichting |  | 2018-01-15 | 2018-01-15 | Staal | Verzinkt | 6 | [6 empty] | 6 |  | Gemeente Aalten |  | DIN00160.1 | 1 | 1 | Lightronics | Brisa 8LED 1600 Lumen 13w nw 480mA LC-R 4000K | 2018-12-18 | 9007 Grijs aluminiumkleurig | 2018-12-18 |  | LEDDRIVER DIMBAAR |  |  | DIN00160.1.1 | 1 |  | BRISA 8LED | 2018-12-18 | 13 | 840 |  | Nacht | AAN 100%, 20:00 070%, 23:00 050%, 06:00 100%, UIT
OBJ110745972 | ACT | DIN00161 | Burgemeester Mr. Verbeekstraat | 7091 DV | DINXPERLO | 6.4853 | 51.8646 | 230634.9755 | 431238.9583 | DIN00161 | DIN00161 | 6 V VERZ | Straatverlichting |  | 2018-01-15 | 2018-01-15 | Staal | Verzinkt | 6 | [6 empty] | 6 |  | Gemeente Aalten |  | DIN00161.1 | 1 | 1 | Lightronics | Brisa 8LED 1600 Lumen 13w nw 480mA LC-R 4000K | 2018-12-18 | 9007 Grijs aluminiumkleurig | 2018-12-18 |  | LEDDRIVER DIMBAAR |  |  | DIN00161.1.1 | 1 |  | BRISA 8LED | 2018-12-18 | 13 | 840 |  | Nacht | AAN 100%, 20:00 070%, 23:00 050%, 06:00 100%, UIT
OBJ110745973 | ACT | DIN01604 | Burgemeester Mr. Verbeekstraat | 7091 DV | DINXPERLO | 6.4852 | 51.8643 | 230626.993 | 431211.0197 | DIN01604 | DIN01604 | 6 V VERZ | Straatverlichting |  | 2018-01-15 | 2018-01-15 | Staal | Verzinkt | 6 | [6 empty] | 6 |  | Gemeente Aalten |  | DIN01604.1 | 1 | 1 | Lightronics | Brisa 8LED 1600 Lumen 13w nw 480mA LC-R 4000K | 2018-12-18 | 9007 Grijs aluminiumkleurig | 2018-12-18 |  | LEDDRIVER DIMBAAR |  |  | DIN01604.1.1 | 1 |  | BRISA 8LED | 2018-12-18 | 13 | 840 |  | Nacht | AAN 100%, 20:00 070%, 23:00 050%, 06:00 100%, UIT
OBJ110745974 | ACT | DIN01605 | Burgemeester Mr. Verbeekstraat | 7091 DV | DINXPERLO | 6.4851 | 51.8641 | 230623.0069 | 431183.0302 | DIN01605 | DIN01605 | 6 V VERZ | Straatverlichting |  | 2018-01-15 | 2018-01-15 | Staal | Verzinkt | 6 | [6 empty] | 6 |  | Gemeente Aalten |  | DIN01605.1 | 1 | 1 | Lightronics | Brisa 8LED 1600 Lumen 13w nw 480mA LC-R 4000K | 2018-12-18 | 9007 Grijs aluminiumkleurig | 2018-12-18 |  | LEDDRIVER DIMBAAR |  |  | DIN01605.1.1 | 1 |  | BRISA 8LED | 2018-12-18 | 13 | 840 |  | Nacht | AAN 100%, 20:00 070%, 23:00 050%, 06:00 100%, UIT
OBJ110745975 | ACT | DIN00435 | Burgemeester Schepersstraat | 7091 AZ | DINXPERLO | 6.4948 | 51.8633 | 231289.3561 | 431103.5661 | DIN00435 | DIN00435 | PM ST 4,0 CO T60 ET Z V D=145 | Straatverlichting | PMF | 2010-06-24 | 2010-06-24 |  |  | 4 | Conisch | [5 empty] | 4 |  | Gemeente Aalten |  | DIN00435.1 | 1 | 1 |  | INDU 2000.12 CDN COMFORT DIM | 2010-06-24 |  | 2010-06-24 |  | - |  |  | DIN00435.1.1 | 1 |  | LAMP PLL 36W 2G11 4P HF 840 | 2010-06-24 | 36 | 840 |  | Nacht
OBJ110745976 | ACT | DIN00436 | Burgemeester Schepersstraat | 7091 AZ | DINXPERLO | 6.4954 | 51.8633 | 231332.6291 | 431112.0147 | DIN00436 | DIN00436 | PM ST 4,0 CO T60 ET Z V D=145 | Straatverlichting | PMF | 2010-06-24 | 2010-06-24 |  |  | 4 | Conisch | [5 empty] | 4 |  | Gemeente Aalten |  | DIN00436.1 | 1 | 1 |  | INDU 2000.12 CDN COMFORT DIM | 2010-06-24 |  | 2010-06-24 |  | - |  |  | DIN00436.1.1 | 1 |  | LAMP PLL 36W 2G11 4P HF 840 | 2010-06-24 | 36 | 840 |  | Nacht
OBJ110745977 | ACT | DIN00688 | Burgemeester Schepersstraat | 7091 AZ | DINXPERLO | 6.4939 | 51.8632 | 231227.8816 | 431091.5024 | DIN00688 | DIN00688 | PM ST 4,0 CO T60 ET Z V D=145 | Straatverlichting | PMF | 2010-06-24 | 2010-06-24 |  |  | 4 | Conisch | [5 empty] | 4 |  | Gemeente Aalten |  | DIN00688.1 | 1 | 1 |  | INDU 2000.12 CDN COMFORT DIM | 2010-06-24 |  | 2010-06-24 |  | - |  |  | DIN00688.1.1 | 1 |  | LAMP TLM 40W 840 RS G13 | 2014-08-20 | 40 | 840 |  | Nacht
OBJ110745978 | ACT | DIN00970 | Burgemeester Schepersstraat | 7091 AZ | DINXPERLO | 6.4944 | 51.8632 | 231262.5793 | 431097.5945 | DIN00970 | DIN00970 | PM ST 4,0 CO T60 ET Z V D=145 | Straatverlichting | PMF | 2010-04-26 | 2010-04-26 |  |  | 4 | Conisch | [5 empty] | 4 |  | Gemeente Aalten |  | DIN00970.1 | 1 | 1 |  | INDU 2000.12 CDN COMFORT DIM | 2010-04-26 |  | 2010-04-26 |  | - |  |  | DIN00970.1.1 | 1 |  | LAMP PLL 36W 840 2G11 4P Polar | 2012-10-05 | 36 | 840 |  | Nacht
OBJ110745979 | ACT | DIN00430 | Burgemeester Van Kluyvestraat | 7091 AX | DINXPERLO | 6.4939 | 51.8646 | 231225.9754 | 431248.3674 | DIN00430 | DIN00430 | PM ST 4,0 CO T60 ET Z V D=145 | Straatverlichting | PMF | 2010-06-24 | 2010-06-24 |  |  | 4 | Conisch | [5 empty] | 4 |  | Gemeente Aalten |  | DIN00430.1 | 1 | 1 |  | INDU 2000.12 CDN COMFORT DIM | 2010-06-24 |  | 2010-06-24 |  | - |  |  | DIN00430.1.1 | 1 |  | LAMP PLL 36W 2G11 4P HF 840 | 2010-06-24 | 36 | 840 |  | Nacht
OBJ110745980 | ACT | DIN00431 | Burgemeester Van Kluyvestraat | 7091 AX | DINXPERLO | 6.4942 | 51.8642 | 231250.1402 | 431208.6774 | DIN00431 | DIN00431 | PM ST 4,0 CO T60 ET Z V D=145 | Straatverlichting | PMF | 2010-06-24 | 2010-06-24 |  |  | 4 | Conisch | [5 empty] | 4 |  | Gemeente Aalten |  | DIN00431.1 | 1 | 1 |  | INDU 2000.12 CDN COMFORT DIM | 2010-06-24 |  | 2010-06-24 |  | - |  |  | DIN00431.1.1 | 1 |  | LAMP PLL 36W 2G11 4P HF 840 | 2010-06-24 | 36 | 840 |  | Nacht
OBJ110745981 | ACT | DIN00432 | Burgemeester Van Kluyvestraat | 7091 AX | DINXPERLO | 6.4944 | 51.864 | 231259.5017 | 431186.5655 | DIN00432 | DIN00432 | PM ST 4,0 CO T60 ET Z V D=145 | Straatverlichting | PMF | 2010-06-24 | 2010-06-24 |  |  | 4 | Conisch | [5 empty] | 4 |  | Gemeente Aalten |  | DIN00432.1 | 1 | 1 |  | INDU 2000.12 CDN COMFORT DIM | 2010-06-24 |  | 2010-06-24 |  | - |  |  | DIN00432.1.1 | 1 |  | LAMP PLL 36W 2G11 4P HF 840 | 2010-06-24 | 36 | 840 |  | Nacht
OBJ110745982 | ACT | DIN00433 | Burgemeester Van Kluyvestraat | 7091 AX | DINXPERLO | 6.4945 | 51.8638 | 231266.8828 | 431163.3107 | DIN00433 | DIN00433 | PM ST 4,0 CO T60 ET Z V D=145 | Straatverlichting | PMF | 2010-06-24 | 2010-06-24 |  |  | 4 | Conisch | [5 empty] | 4 |  | Gemeente Aalten |  | DIN00433.1 | 1 | 1 |  | INDU 2000.12 CDN COMFORT DIM | 2010-06-24 |  | 2010-06-24 |  | - |  |  | DIN00433.1.1 | 1 |  | LAMP PLL 36W 2G11 4P HF 840 | 2010-06-24 | 36 | 840 |  | Nacht
OBJ110745983 | ACT | DIN00434 | Burgemeester Van Kluyvestraat | 7091 AX | DINXPERLO | 6.4946 | 51.8635 | 231275.5863 | 431125.6107 | DIN00434 | DIN00434 | PM ST 4,0 CO T60 ET Z V D=145 | Straatverlichting | PMF | 2010-06-24 | 2010-06-24 |  |  | 4 | Conisch | [5 empty] | 4 |  | Gemeente Aalten |  | DIN00434.1 | 1 | 1 |  | INDU 2000.12 CDN COMFORT DIM | 2010-06-24 |  | 2010-06-24 |  | - |  |  | DIN00434.1.1 | 1 |  | LAMP PLL 36W 2G11 4P HF 840 | 2010-06-24 | 36 | 840 |  | Nacht
OBJ110745984 | ACT | DIN00437 | Burgemeester Van Kluyvestraat | 7091 AX | DINXPERLO | 6.4947 | 51.8631 | 231280.932 | 431086.7468 | DIN00437 | DIN00437 | PM ST 4,0 CO T60 ET Z V D=145 | Straatverlichting | PMF | 2010-06-24 | 2010-06-24 |  |  | 4 | Conisch | [5 empty] | 4 |  | Gemeente Aalten |  | DIN00437.1 | 1 | 1 |  | INDU 2000.12 CDN COMFORT DIM | 2010-06-24 |  | 2010-06-24 |  | - |  |  | DIN00437.1.1 | 1 |  | LAMP PLL 36W 2G11 4P HF 840 | 2010-06-24 | 36 | 840 |  | Nacht
OBJ110745985 | ACT | DIN00438 | Burgemeester Van Kluyvestraat | 7091 AX | DINXPERLO | 6.4947 | 51.8628 | 231283.2472 | 431047.8368 | DIN00438 | DIN00438 | PM ST 4,0 CO T60 ET Z V D=145 | Straatverlichting | PMF | 2010-06-24 | 2010-06-24 |  |  | 4 | Conisch | [5 empty] | 4 |  | Gemeente Aalten |  | DIN00438.1 | 1 | 1 |  | INDU 2000.12 CDN COMFORT DIM | 2010-06-24 |  | 2010-06-24 |  | - |  |  | DIN00438.1.1 | 1 |  | LAMP PLL 36W 2G11 4P HF 840 | 2010-06-24 | 36 | 840 |  | Nacht
OBJ110745986 | ACT | DIN00439 | Burgemeester Van Kluyvestraat | 7091 AX | DINXPERLO | 6.4945 | 51.8626 | 231268.9154 | 431025.3639 | DIN00439 | DIN00439 | PM ST 4,0 CO T60 ET Z V D=145 | Straatverlichting | PMF | 2010-06-24 | 2010-06-24 |  |  | 4 | Conisch | [5 empty] | 4 |  | Gemeente Aalten |  | DIN00439.1 | 1 | 1 |  | INDU 2000.12 CDN COMFORT DIM | 2010-06-24 |  | 2010-06-24 |  | - |  |  | DIN00439.1.1 | 1 |  | LAMP PLL 36W 2G11 4P HF 840 | 2010-06-24 | 36 | 840 |  | Nacht
OBJ110745987 | ACT | DIN00440 | Burgemeester Van Kluyvestraat | 7091 AX | DINXPERLO | 6.4946 | 51.8622 | 231275.3123 | 430989.8542 | DIN00440 | DIN00440 | PM ST 4,0 CO T60 ET Z V D=145 | Straatverlichting | PMF | 2010-06-24 | 2010-06-24 |  |  | 4 | Conisch | [5 empty] | 4 |  | Gemeente Aalten |  | DIN00440.1 | 1 | 1 |  | INDU 2000.12 CDN COMFORT DIM | 2010-06-24 |  | 2010-06-24 |  | - |  |  | DIN00440.1.1 | 1 |  | LAMP PLL 36W 2G11 4P HF 840 | 2010-06-24 | 36 | 840 |  | Nacht
OBJ110745988 | ACT | DIN00693 | Burgemeester Van Kluyvestraat | 7091 AX | DINXPERLO | 6.4944 | 51.8636 | 231261.2985 | 431140.9712 | DIN00693 | DIN00693 | PM ST 4,0 CO T60 ET Z V D=145 | Straatverlichting | PMF | 2010-06-24 | 2010-06-24 | Staal |  | 4 | Conisch | [5 empty] | 4 |  | Gemeente Aalten |  | DIN00693.1 | 1 | 1 |  | INDU 2000.12 CDN COMFORT DIM | 2010-06-24 |  | 2010-06-24 |  | - |  |  | DIN00693.1.1 | 1 |  | LAMP PLL 36W 2G11 4P HF 840 | 2000-01-01 | 36 | 840 |  | Nacht
OBJ110745989 | ACT | DIN00694 | Burgemeester Van Kluyvestraat | 7091 AX | DINXPERLO | 6.4941 | 51.8635 | 231240.7375 | 431133.9817 | DIN00694 | DIN00694 | PM ST 4,0 CO T60 ET Z V D=145 | Straatverlichting | PMF | 2010-06-24 | 2010-06-24 | Staal |  | 4 | Conisch | [5 empty] | 4 |  | Gemeente Aalten |  | DIN00694.1 | 1 | 1 |  | INDU 2000.12 CDN COMFORT DIM | 2010-06-24 |  | 2010-06-24 |  | - |  |  | DIN00694.1.1 | 1 |  | LAMP PLL 36W 2G11 4P HF 840 | 2000-01-01 | 36 | 840 |  | Nacht
OBJ110745990 | ACT | DIN00695 | Burgemeester Van Kluyvestraat | 7091 AX | DINXPERLO | 6.4938 | 51.8635 | 231221.7957 | 431129.2423 | DIN00695 | DIN00695 | PM ST 4,0 CO T60 ET Z V D=145 | Straatverlichting | PMF | 2010-06-24 | 2010-06-24 | Staal |  | 4 | Conisch | [5 empty] | 4 |  | Gemeente Aalten |  | DIN00695.1 | 1 | 1 |  | INDU 2000.12 CDN COMFORT DIM | 2010-06-24 |  | 2010-06-24 |  | - |  |  | DIN00695.1.1 | 1 |  | LAMP PLL 36W 2G11 4P HF 840 | 2000-01-01 | 36 | 840 |  | Nacht
OBJ110745991 | ACT | DIN01355 | Burgemeester Van Kluyvestraat | 7091 AX | DINXPERLO | 6.4943 | 51.8646 | 231252.4251 | 431257.672 | DIN01355 | DIN01355 | 4 CPT VERZ | Straatverlichting |  | 1996-06-01 | 1996-06-01 | Staal | Verzinkt | 4 |  |  |  |  | Paaltop |  | 4 |  | Woningstichting De Woonplaats |  | DIN01355.1 | 1 | 1 |  | PHIL FGS103 | 1996-06-01 |  | 1996-06-01 |  | VSA HF |  |  | DIN01355.1.1 | 1 |  | 24W PLL 4P HF 840 | 2000-01-01 | 26 | 840 |  | Nacht
OBJ110745992 | ACT | DIN01356 | Burgemeester Van Kluyvestraat | 7091 AX | DINXPERLO | 6.4945 | 51.8644 | 231269.6201 | 431232.3413 | DIN01356 | DIN01356 | 4 CPT VERZ | Straatverlichting |  | 1996-06-01 | 1996-06-01 | Staal | Verzinkt | 4 |  |  |  |  | Paaltop |  | 4 |  | Woningstichting De Woonplaats |  | DIN01356.1 | 1 | 1 |  | PHIL FGS103 | 1996-06-01 |  | 1996-06-01 |  | VSA HF |  |  | DIN01356.1.1 | 1 |  | 24W PLL 4P HF 840 | 2000-01-01 | 26 | 840 |  | Nacht
OBJ110745993 | ACT | DIN01357 | Burgemeester Van Kluyvestraat | 7091 AX | DINXPERLO | 6.4947 | 51.8641 | 231283.4563 | 431201.3959 | DIN01357 | DIN01357 | 4 CPT VERZ | Straatverlichting |  | 1996-06-01 | 1996-06-01 | Staal | Verzinkt | 4 |  |  |  |  | Paaltop |  | 4 |  | Woningstichting De Woonplaats |  | DIN01357.1 | 1 | 1 |  | PHIL FGS103 | 1996-06-01 |  | 1996-06-01 |  | VSA HF |  |  | DIN01357.1.1 | 1 |  | 24W PLL 4P HF 840 | 2000-01-01 | 26 | 840 |  | Nacht
OBJ110745994 | ACT | DIN01358 | Burgemeester Van Kluyvestraat | 7091 AX | DINXPERLO | 6.4948 | 51.8639 | 231291.5093 | 431179.2641 | DIN01358 | DIN01358 | 4 CPT VERZ | Straatverlichting |  | 1996-06-01 | 1996-06-01 | Staal | Verzinkt | 4 |  |  |  |  | Paaltop |  | 4 |  | Woningstichting De Woonplaats |  | DIN01358.1 | 1 | 1 |  | PHIL FGS103 | 1996-06-01 |  | 1996-06-01 |  | VSA HF |  |  | DIN01358.1.1 | 1 |  | 24W PLL 4P HF 840 | 2000-01-01 | 26 | 840 |  | Nacht
OBJ110745995 | ACT | DIN01359 | Burgemeester Van Kluyvestraat | 7091 AX | DINXPERLO | 6.4935 | 51.8643 | 231200.9154 | 431220.1678 | DIN01359 | DIN01359 | 4 CPT VERZ | Straatverlichting |  | 1996-06-01 | 1996-06-01 | Staal | Verzinkt | 4 |  |  |  |  | Paaltop |  | 4 |  | Woningstichting De Woonplaats |  | DIN01359.1 | 1 | 1 |  | PHIL FGS103 | 1996-06-01 |  | 1996-06-01 |  | VSA HF |  |  | DIN01359.1.1 | 1 |  | 24W PLL 4P HF 840 | 2000-01-01 | 26 | 840 |  | Nacht
OBJ110745996 | ACT | DIN01360 | Burgemeester Van Kluyvestraat | 7091 AX | DINXPERLO | 6.4937 | 51.8641 | 231213.9789 | 431199.2249 | DIN01360 | DIN01360 | 4 CPT VERZ | Straatverlichting |  | 1996-06-01 | 1996-06-01 | Staal | Verzinkt | 4 |  |  |  |  | Paaltop |  | 4 |  | Woningstichting De Woonplaats |  | DIN01360.1 | 1 | 1 |  | PHIL FGS103 | 1996-06-01 |  | 1996-06-01 |  | VSA HF |  |  | DIN01360.1.1 | 1 |  | 24W PLL 4P HF 840 | 2000-01-01 | 26 | 840 |  | Nacht
OBJ110745997 | ACT | DIN01361 | Burgemeester Van Kluyvestraat | 7091 AX | DINXPERLO | 6.4939 | 51.8639 | 231226.7659 | 431173.827 | DIN01361 | DIN01361 | 4 CPT VERZ | Straatverlichting |  | 1996-06-01 | 1996-06-01 | Staal | Verzinkt | 4 |  |  |  |  | Paaltop |  | 4 |  | Woningstichting De Woonplaats |  | DIN01361.1 | 1 | 1 |  | PHIL FGS103 | 1996-06-01 |  | 1996-06-01 |  | VSA HF |  |  | DIN01361.1.1 | 1 |  | 24W PLL 4P HF 840 | 2000-01-01 | 26 | 840 |  | Nacht
OBJ110745998 | ACT | DIN01368 | Burgemeester Van Kluyvestraat | 7091 AX | DINXPERLO | 6.4951 | 51.8626 | 231314.7376 | 431033.8513 | DIN01368 | DIN01368 | 4 CPT VERZ | Straatverlichting |  | 1996-06-01 | 1996-06-01 | Staal | Verzinkt | 4 |  |  |  |  | Paaltop |  | 4 |  | Woningstichting De Woonplaats |  | DIN01368.1 | 1 | 1 |  | PHIL FGS103 | 1996-06-01 |  | 1996-06-01 |  | VSA HF |  |  | DIN01368.1.1 | 1 |  | 24W PLL 4P HF 840 | 2000-01-01 | 26 | 840 |  | Nacht
OBJ110745999 | ACT | DIN00003 | Caspersstraat | 7095 BC | DE HEURNE | 6.5118 | 51.9017 | 232398.4562 | 435394.5933 | DIN00003 | DIN00003 | 6 V VERZ | Straatverlichting |  | 1991-07-01 | 1991-07-01 | Staal | Verzinkt | 6 |  |  | - | - |  |  | 6 |  | Gemeente Aalten | Liander | DIN00003.1 | 1 | 1 | Orange Lighting | Fortika-S22, L18 3000k RAL9007 Dim 3a | 2022-04-13 |  | 2022-01-13 |  | - | 2022-01-13 |  | DIN00003.1.1 | 1 |  | Led18 | 2022-04-13 | 12.2 | 3000k | 1800 | Nacht | Dim 3A
OBJ110746000 | ACT | DIN00009 | Caspersstraat | 7095 BC | DE HEURNE | 6.4937 | 51.8934 | 231166.3208 | 434450.5076 | DIN00009 | DIN00009 | 6 V VERZ | Straatverlichting |  | 1997-06-01 | 1997-06-01 | Staal | Verzinkt | 6 | [6 empty] | 6 |  | Gemeente Aalten | Liander | DIN00009.1 | 1 | 1 | Lightronics | BRISA Easy Light 4200lm 3000k Dim 3A | 2020-11-11 |  | 2020-07-11 |  | LEDDRIVER | 2020-11-11 |  | DIN00009.1.1 | 1 |  | LED | 2020-11-11 |  | 3000K | 4200 | Nacht | Dimregime D3A
OBJ110746001 | ACT | DIN00012 | Caspersstraat | 7095 BC | DE HEURNE | 6.5061 | 51.8994 | 232007.5426 | 435140.4188 | DIN00012 | DIN00012 | LM ST 6,0 CV EU 850/20/5 T48 FR M V ... | Straatverlichting | Valmont | 2009-04-06 | 2009-04-06 | Staal | Verzinkt | 6 | Cilindrisch verjongd |  | - | - | - | Enkele uithouder | 6 |  | Gemeente Aalten | Liander | DIN00012.1 | 1 | 1 | Orange Lighting | Fortika-S22, L18 3000k RAL9007 Dim 3a | 2022-04-13 |  | 2022-01-13 |  | - | 2022-01-13 |  | DIN00012.1.1 | 1 |  | Led18 | 2022-04-13 | 12.2 | 3000k | 1800 | Nacht | Dim 3A
OBJ110746002 | ACT | DIN00746 | Caspersstraat | 7095 BC | DE HEURNE | 6.5015 | 51.899 | 231689.225 | 435087.6799 | DIN00746 | DIN00746 | 6 V VERZ | Straatverlichting |  | 2006-09-29 | 2006-09-29 | Staal | Verzinkt | 6 |  |  | - | - |  |  | 6 |  | Gemeente Aalten | Liander | DIN00746.1 | 1 | 1 | Orange Lighting | Fortika-S22, L18 3000k RAL9007 Dim 3a | 2022-04-13 |  | 2022-01-13 |  | - | 2022-01-13 |  | DIN00746.1.1 | 1 |  | Led18 | 2022-04-13 | 12.2 | 3000k | 1800 | Nacht | Dim 3A
OBJ110746003 | ACT | DIN00999 | Caspersstraat | 7095 BC | DE HEURNE | 6.5144 | 51.9052 | 232567.314 | 435788.8927 | DIN00999 | DIN00999 | 6 V VERZ | Straatverlichting |  | 2003-05-22 | 2003-05-22 | Staal | Verzinkt | 6 |  |  | - | - |  |  | 6 |  | Gemeente Aalten | Liander | DIN00999.1 | 1 | 1 | Orange Lighting | Fortika-S22, L18 3000k RAL9007 Dim 3a | 2022-04-13 |  | 2022-01-13 |  | - | 2022-01-13 |  | DIN00999.1.1 | 1 |  | Led18 | 2022-04-13 | 12.2 | 3000k | 1800 | Nacht | Dim 3A
OBJ110746004 | ACT | DIN01000 | Caspersstraat | 7095 BC | DE HEURNE | 6.5186 | 51.9072 | 232856.4009 | 436018.1586 | DIN01000 | DIN01000 | 6 V | Straatverlichting |  | 1988-03-01 | 1988-03-01 | Staal |  | 6 |  |  | - | - |  |  | 6 |  | Gemeente Aalten | Liander | DIN01000.1 | 1 | 1 | Orange Lighting | Fortika-S22, L18 3000k RAL9007 Dim 3a | 2022-04-13 |  | 2022-01-13 |  | - | 2022-01-13 |  | DIN01000.1.1 | 1 |  | Led18 | 2022-04-13 | 12.2 | 3000k | 1800 | Nacht | Dim 3A
OBJ110746005 | ACT | DIN01513 | Caspersstraat | 7095 BC | DE HEURNE | 6.4939 | 51.8936 | 231179.4806 | 434477.9031 | DIN01513 | DIN01513 | 8 V VERZ | Straatverlichting |  | 1997-06-01 | 1997-06-01 | Staal | Verzinkt | 8 | [6 empty] | 8 |  | Gemeente Aalten |  | DIN01513.1 | 1 | 1 | Lightronics | BRISA+ 48LED 46W NW 5670LM R9007 DDC | 2015-12-01 | 9007 Grijs aluminiumkleurig | 2015-12-01 |  | LEDDRIVER DIMBAAR |  |  | DIN01513.1.1 | 1 |  | LAMP LIG 48LED BRISA 46W 5670LM NW | 2015-12-01 | 46 |  | 5670 | Nacht | AAN 100%, 20:00 070%, 23:00 050%, 06:00 100%, UIT
OBJ110746006 | ACT | DIN01514 | Caspersstraat | 7095 BC | DE HEURNE | 6.4941 | 51.894 | 231189.4364 | 434520.3384 | DIN01514 | DIN01514 | 8 V VERZ | Straatverlichting |  | 1997-06-01 | 1997-06-01 | Staal | Verzinkt | 8 | [6 empty] | 8 |  | Gemeente Aalten |  | DIN01514.1 | 1 | 1 | Lightronics | BRISA+ 48LED 46W NW 5670LM R9007 DDC | 2015-12-01 | 9007 Grijs aluminiumkleurig | 2015-12-01 |  | LEDDRIVER DIMBAAR |  |  | DIN01514.1.1 | 1 |  | LAMP LIG 48LED BRISA 46W 5670LM NW | 2015-12-01 | 46 |  | 5670 | Nacht | AAN 100%, 20:00 070%, 23:00 050%, 06:00 100%, UIT
OBJ110746007 | ACT | DIN01522 | Caspersstraat | 7095 BC | DE HEURNE | 6.4935 | 51.8931 | 231151.6524 | 434419.1279 | DIN01522 | DIN01522 | 6 V VERZ | Straatverlichting |  | 1997-06-01 | 1997-06-01 | Staal | Verzinkt | 6 | [6 empty] | 6 |  | Gemeente Aalten | Liander | DIN01522.1 | 1 | 1 | Lightronics | BRISA Easy Light 4200lm 3000k Dim 3A | 2020-11-11 |  | 2020-07-11 |  | LEDDRIVER | 2020-11-11 |  | DIN01522.1.1 | 1 |  | LED | 2020-11-11 |  | 3000K | 4200 | Nacht | Dimregime D3A
OBJ110746008 | ACT | DIN00463 | Churchillstraat | 7091 XL | DINXPERLO | 6.4964 | 51.8638 | 231398.8473 | 431165.3229 | DIN00463 | DIN00463 | PM ST 4,0 CO T60 ET Z V D=145 | Straatverlichting | PMF | 2010-06-24 | 2010-06-24 |  |  | 4 | Conisch | [5 empty] | 4 |  | Gemeente Aalten |  | DIN00463.1 | 1 | 1 |  | INDU 2000.12 CDN COMFORT DIM | 2010-06-24 |  | 2010-06-24 |  | - |  |  | DIN00463.1.1 | 1 |  | LAMP PLL 36W 2G11 4P HF 840 | 2000-01-01 | 36 | 840 |  | Nacht
OBJ110746009 | ACT | DIN00671 | Churchillstraat | 7091 XL | DINXPERLO | 6.4958 | 51.8636 | 231356.6399 | 431145.7626 | DIN00671 | DIN00671 | PM ST 4,0 CO T60 ET Z V D=145 | Straatverlichting | PMF | 2010-06-24 | 2010-06-24 |  |  | 4 | Conisch | [5 empty] | 4 |  | Gemeente Aalten |  | DIN00671.1 | 1 | 1 |  | INDU 2000.12 CDN COMFORT DIM | 2010-06-24 |  | 2010-06-24 |  | - |  |  | DIN00671.1.1 | 1 |  | LAMP PLL 36W 2G11 4P HF 840 | 2010-06-24 | 36 | 840 |  | Nacht
OBJ110746010 | ACT | DIN00672 | Churchillstraat | 7091 XL | DINXPERLO | 6.4968 | 51.864 | 231428.8296 | 431186.9223 | DIN00672 | DIN00672 | PM ST 4,0 CO T60 ET Z V D=145 | Straatverlichting | PMF | 2010-06-24 | 2010-06-24 |  |  | 4 | Conisch | [5 empty] | 4 |  | Gemeente Aalten |  | DIN00672.1 | 1 | 1 |  | INDU 2000.12 CDN COMFORT DIM | 2010-06-24 |  | 2010-06-24 |  | - |  |  | DIN00672.1.1 | 1 |  | LAMP PLL 36W 2G11 4P HF 840 | 2010-06-24 | 36 | 840 |  | Nacht
OBJ110746011 | ACT | DIN00673 | Churchillstraat | 7091 XL | DINXPERLO | 6.4973 | 51.864 | 231460.7874 | 431187.4103 | DIN00673 | DIN00673 | PM ST 4,0 CO T60 ET Z V D=145 | Straatverlichting | PMF | 2010-06-24 | 2010-06-24 |  |  | 4 | Conisch | [5 empty] | 4 |  | Gemeente Aalten |  | DIN00673.1 | 1 | 1 |  | INDU 2000.12 CDN COMFORT DIM | 2010-06-24 |  | 2010-06-24 |  | - |  |  | DIN00673.1.1 | 1 |  | LAMP PLL 36W 2G11 4P HF 840 | 2010-06-24 | 36 | 840 |  | Nacht
OBJ110746012 | ACT | DIN00674 | Churchillstraat | 7091 XL | DINXPERLO | 6.4975 | 51.8641 | 231475.7538 | 431204.3298 | DIN00674 | DIN00674 | PM ST 4,0 CO T60 ET Z V D=145 | Straatverlichting | PMF | 2010-06-24 | 2010-06-24 |  |  | 4 | Conisch | [5 empty] | 4 |  | Gemeente Aalten |  | DIN00674.1 | 1 | 1 |  | INDU 2000.12 CDN COMFORT DIM | 2010-06-24 |  | 2010-06-24 |  | - |  |  | DIN00674.1.1 | 1 |  | LAMP PLL 36W 2G11 4P HF 840 | 2010-06-24 | 36 | 840 |  | Nacht
OBJ110746013 | ACT | DIN01351 | Churchillstraat | 7091 XL | DINXPERLO | 6.496 | 51.8639 | 231369.1312 | 431180.4476 | DIN01351 | DIN01351 | 4 CPT VERZ | Straatverlichting |  | 1996-06-01 | 1996-06-01 | Staal | Verzinkt | 4 |  |  |  |  | Paaltop |  | 4 |  | Woningstichting De Woonplaats |  | DIN01351.1 | 1 | 1 |  | PHIL FGS103 | 1996-06-01 |  | 1996-06-01 |  | VSA HF |  |  | DIN01351.1.1 | 1 |  | 24W PLL 4P HF 840 | 2000-01-01 | 26 | 840 |  | Nacht
OBJ110746014 | ACT | DIN01352 | Churchillstraat | 7091 XL | DINXPERLO | 6.4964 | 51.8641 | 231401.609 | 431196.5213 | DIN01352 | DIN01352 | 4 CPT VERZ | Straatverlichting |  | 1996-06-01 | 1996-06-01 | Staal | Verzinkt | 4 |  |  |  |  | Paaltop |  | 4 |  | Woningstichting De Woonplaats |  | DIN01352.1 | 1 | 1 |  | PHIL FGS103 | 1996-06-01 |  | 1996-06-01 |  | VSA HF |  |  | DIN01352.1.1 | 1 |  | 24W PLL 4P HF 840 | 2000-01-01 | 26 | 840 |  | Nacht
OBJ110746015 | ACT | DIN01353 | Churchillstraat | 7091 XL | DINXPERLO | 6.4968 | 51.8642 | 231428.404 | 431210.283 | DIN01353 | DIN01353 | 4 CPT VERZ | Straatverlichting |  | 1996-06-01 | 1996-06-01 | Staal | Verzinkt | 4 |  |  |  |  | Paaltop |  | 4 |  | Woningstichting De Woonplaats |  | DIN01353.1 | 1 | 1 |  | PHIL FGS103 | 1996-06-01 |  | 1996-06-01 |  | VSA HF |  |  | DIN01353.1.1 | 1 |  | 24W PLL 4P HF 840 | 2000-01-01 | 26 | 840 |  | Nacht
OBJ110746016 | ACT | DIN01354 | Churchillstraat | 7091 XL | DINXPERLO | 6.4973 | 51.8643 | 231460.2097 | 431225.2341 | DIN01354 | DIN01354 | 4 CPT VERZ | Straatverlichting |  | 1996-06-01 | 1996-06-01 | Staal | Verzinkt | 4 |  |  |  |  | Paaltop |  | 4 |  | Woningstichting De Woonplaats |  | DIN01354.1 | 1 | 1 |  | PHIL FGS103 | 1996-06-01 |  | 1996-06-01 |  | VSA HF |  |  | DIN01354.1.1 | 1 |  | 24W PLL 4P HF 840 | 2000-01-01 | 26 | 840 |  | Nacht
OBJ110746017 | ACT | DIN01718 | Churchillstraat | 7091 XL | DINXPERLO | 6.4961 | 51.8636 | 231376.2344 | 431143.8361 | DIN01718 | DIN01718 | PM ST 4,0 CO T60 ET Z V D=145 | Straatverlichting | PMF | 2010-06-24 | 2010-06-24 |  |  | 4 | Conisch | [5 empty] | 4 |  | Gemeente Aalten |  | DIN01718.1 | 1 | 1 |  | INDU 2000.12 CDN COMFORT DIM | 2010-06-24 |  | 2010-06-24 |  | e 2,00 Watt |  |  | DIN01718.1.1 | 1 |  | LAMP PLL 36W 2G11 4P Xtra 830 | 2019-11-18 | 36 | 840 |  | Nacht
OBJ110746018 | ACT | DIN01719 | Churchillstraat | 7091 XL | DINXPERLO | 6.4968 | 51.8638 | 231424.8999 | 431169.0587 | DIN01719 | DIN01719 | PM ST 4,0 CO T60 ET Z V D=145 | Straatverlichting | PMF | 2010-06-24 | 2010-06-24 |  |  | 4 | Conisch | [5 empty] | 4 |  | Gemeente Aalten |  | DIN01719.1 | 1 | 1 |  | INDU 2000.12 CDN COMFORT DIM | 2010-06-24 |  | 2010-06-24 |  | - |  |  | DIN01719.1.1 | 1 |  | LAMP PLL 36W 2G11 4P HF 840 | 2010-06-24 | 36 | 840 |  | Nacht
OBJ110746019 | ACT | DIN01720 | Churchillstraat | 7091 XL | DINXPERLO | 6.4978 | 51.8641 | 231499.0504 | 431203.573 | DIN01720 | DIN01720 | PM ST 4,0 CO T60 ET Z V D=145 | Straatverlichting | PMF | 2010-06-24 | 2010-06-24 |  |  | 4 | Conisch | [5 empty] | 4 |  | Gemeente Aalten |  | DIN01720.1 | 1 | 1 |  | INDU 2000.12 CDN COMFORT DIM | 2010-06-24 |  | 2010-06-24 |  | - |  |  | DIN01720.1.1 | 1 |  | LAMP PLL 36W 2G11 4P HF 840 | 2014-04-23 | 36 | 840 |  | Nacht
OBJ110746020 | ACT | DIN03200 | Churchillstraat | 7091 XL | DINXPERLO | 6.4968 | 51.8634 | 231428.7517 | 431119.8238 | DIN03200 | DIN03200 | 4 CPT VERZ | Straatverlichting |  | 2007-11-06 | 2007-11-06 | Staal | Verzinkt | 4 |  |  |  |  | Paaltop |  | 4 |  | Gemeente Aalten |  | DIN03200.1 | 1 | 1 |  | INDU 2000.12 | 2007-11-06 | 9005 Diepzwart | 2007-11-06 |  | EVSA |  |  | DIN03200.1.1 | 1 |  | 24W PLL 4P HF 830 | 2007-11-06 | 24 | 830 |  | Nacht
OBJ110746021 | ACT | DIN03201 | Churchillstraat | 7091 XL | DINXPERLO | 6.4971 | 51.8635 | 231451.7861 | 431131.7479 | DIN03201 | DIN03201 | 4 CPT VERZ | Straatverlichting |  | 2007-11-06 | 2007-11-06 | Staal | Verzinkt | 4 |  |  |  |  | Paaltop |  | 4 |  | Gemeente Aalten |  | DIN03201.1 | 1 | 1 |  | INDU 2000.12 | 2007-11-06 | 9005 Diepzwart | 2007-11-06 |  | EVSA | 2007-11-06 |  | DIN03201.1.1 | 1 |  | PLL 24w/830 4P Xtra Polar | 2021-04-06 | 24 | 830 |  | Nacht
OBJ110746022 | ACT | DIN03202 | Churchillstraat | 7091 XL | DINXPERLO | 6.4977 | 51.8636 | 231492.7908 | 431139.8295 | DIN03202 | DIN03202 | 4 CPT VERZ | Straatverlichting |  | 2007-11-06 | 2007-11-06 | Staal | Verzinkt | 4 |  |  |  |  | Paaltop |  | 4 |  | Gemeente Aalten |  | DIN03202.1 | 1 | 1 |  | INDU 2000.12 | 2007-11-06 | 9005 Diepzwart | 2007-11-06 |  | EVSA |  |  | DIN03202.1.1 | 1 |  | MASTER PL-L XTRA 24W/830/4P 1CT/25 | 2023-02-06 | 24 | 830 |  | Nacht
OBJ110746023 | ACT | DIN03203 | Churchillstraat | 7091 XL | DINXPERLO | 6.4976 | 51.8638 | 231482.8101 | 431161.8202 | DIN03203 | DIN03203 | 4 CPT VERZ | Straatverlichting |  | 2007-11-06 | 2007-11-06 | Staal | Verzinkt | 4 |  |  |  |  | Paaltop |  | 4 |  | Gemeente Aalten |  | DIN03203.1 | 1 | 1 |  | INDU 2000.12 | 2007-11-06 | 9005 Diepzwart | 2007-11-06 |  | EVSA |  |  | DIN03203.1.1 | 1 |  | 24W PLL 4P HF 830 | 2007-11-06 | 24 | 830 |  | Nacht
OBJ110746024 | ACT | DIN03204 | Churchillstraat | 7091 XL | DINXPERLO | 6.4972 | 51.8639 | 231452.7663 | 431175.8267 | DIN03204 | DIN03204 | 4 CPT VERZ | Straatverlichting |  | 2007-11-06 | 2007-11-06 | Staal | Verzinkt | 4 |  |  |  |  | Paaltop |  | 4 |  | Gemeente Aalten |  | DIN03204.1 | 1 | 1 |  | BDP102 LED20/830 DRW BL2 PCC SI D9 62P 2 | 2022-08-18 | 9005 Diepzwart | 2007-11-06 |  | EVSA | 2007-11-06 |  | DIN03204.1.1 | 1 |  | PLL 24w/830 4P Xtra Polar | 2022-08-18 | 20 | 830 | 2000 | Nacht
OBJ110746025 | ACT | DIN03205 | Churchillstraat | 7091 XL | DINXPERLO | 6.4973 | 51.8637 | 231459.793 | 431157.7966 | DIN03205 | DIN03205 | 4 CPT VERZ | Straatverlichting |  | 2007-11-06 | 2007-11-06 | Staal | Verzinkt | 4 |  |  |  |  | Paaltop |  | 4 |  | Gemeente Aalten |  | DIN03205.1 | 1 | 1 |  | INDU 2000.12 | 2007-11-06 | 9005 Diepzwart | 2007-11-06 |  | EVSA |  |  | DIN03205.1.1 | 1 |  | PHI LAMP PL-L Xtra Polar 24W 830 | 2022-09-30 | 24 | 830 |  | Nacht
OBJ110746026 | ACT | DIN03206 | Churchillstraat | 7091 XL | DINXPERLO | 6.497 | 51.8636 | 231442.7773 | 431148.7462 | DIN03206 | DIN03206 | 4 CPT VERZ | Straatverlichting |  | 2007-11-06 | 2007-11-06 | Staal | Verzinkt | 4 |  |  |  |  | Paaltop |  | 4 |  | Gemeente Aalten |  | DIN03206.1 | 1 | 1 |  | INDU 2000.12 | 2007-11-06 | 9005 Diepzwart | 2007-11-06 |  | EVSA |  |  | DIN03206.1.1 | 1 |  | 24W PLL 4P HF 830 | 2007-11-06 | 24 | 830 |  | Nacht
OBJ110746027 | ACT | DIN03207 | Churchillstraat | 7091 XL | DINXPERLO | 6.4969 | 51.8635 | 231434.7918 | 431134.8265 | DIN03207 | DIN03207 | 4 CPT VERZ | Straatverlichting |  | 2007-11-06 | 2007-11-06 | Staal | Verzinkt | 4 |  |  |  |  | Paaltop |  | 4 |  | Gemeente Aalten |  | DIN03207.1 | 1 | 1 |  | INDU 2000.12 | 2007-11-06 | 9005 Diepzwart | 2007-11-06 |  | EVSA |  |  | DIN03207.1.1 | 1 |  | 24W PLL 4P HF 830 | 2007-11-06 | 24 | 830 |  | Nacht
OBJ110746028 | ACT | DIN00016 | D H Keuperweg | 7095 AW | DE HEURNE | 6.4915 | 51.8894 | 231020.9619 | 434013.7096 | DIN00016 | DIN00016 | 4 CPT VERZ | Straatverlichting |  | 2001-11-19 | 2001-11-19 | Staal | Verzinkt | 4 |  |  |  |  | Paaltop |  | 4 |  | Gemeente Aalten |  | DIN00016.1 | 1 | 1 |  | INDU 2000.12 | 2001-11-19 |  | 2001-11-19 |  | VSA HF |  |  | DIN00016.1.1 | 1 |  | LAMP PLL 36W 2G11 4P HF 840 | 2001-11-19 | 36 | 840 |  | Nacht
OBJ110746029 | ACT | DIN00017 | D H Keuperweg | 7095 AW | DE HEURNE | 6.492 | 51.8894 | 231050.7497 | 434010.8241 | DIN00017 | DIN00017 | 4 CPT VERZ | Straatverlichting |  | 2001-11-19 | 2001-11-19 | Staal | Verzinkt | 4 |  |  |  |  | Paaltop |  | 4 |  | Gemeente Aalten |  | DIN00017.1 | 1 | 1 |  | INDU 2000.12 | 2001-11-19 |  | 2001-11-19 |  | VSA HF |  |  | DIN00017.1.1 | 1 |  | LAMP PLL 36W 2G11 4P HF 840 | 2001-11-19 | 36 | 840 |  | Nacht
OBJ110746030 | ACT | DIN00641 | D H Keuperweg | 7095 AW | DE HEURNE | 6.4924 | 51.8894 | 231081.2947 | 434007.9504 | DIN00641 | DIN00641 | 4 CPT VERZ | Straatverlichting |  | 2001-11-14 | 2001-11-14 | Staal | Verzinkt | 4 |  |  |  |  | Paaltop |  | 4 |  | Gemeente Aalten |  | DIN00641.1 | 1 | 1 |  | INDU 2000.12 | 2001-11-14 |  | 2001-11-14 |  | VSA HF |  |  | DIN00641.1.1 | 1 |  | LAMP PLL 36W 840 2G11 4P Polar | 2013-09-03 | 36 | 840 |  | Nacht
OBJ110746031 | ACT | DIN00741 | D H Keuperweg | 7095 AW | DE HEURNE | 6.4929 | 51.8894 | 231115.0581 | 434006.2386 | DIN00741 | DIN00741 | 4 CPT VERZ | Straatverlichting |  | 2001-11-19 | 2001-11-19 | Staal | Verzinkt | 4 |  |  |  |  | Paaltop |  | 4 |  | Gemeente Aalten |  | DIN00741.1 | 1 | 1 |  | INDU 2000.12 | 2001-11-19 |  | 2001-11-19 |  | VSA HF | 2000-01-01 |  | DIN00741.1.1 | 1 |  | LAMP PLL 36W 2G11 4P HF 830 Xtra | 2019-05-21 | 36 | 840 |  | Nacht
OBJ110746032 | ACT | DIN01612 | D H Keuperweg | 7095 AW | DE HEURNE | 6.4934 | 51.8894 | 231149.0969 | 434004.5312 | DIN01612 | DIN01612 | 4 CPT VERZ | Straatverlichting |  | 2001-11-14 | 2001-11-14 | Staal | Verzinkt | 4 |  |  |  |  | Paaltop |  | 4 |  | Gemeente Aalten |  | DIN01612.1 | 1 | 1 |  | INDU 2000.12 | 2001-11-14 |  | 2001-11-14 |  | VSA HF | 30-12-1899 |  | DIN01612.1.1 | 1 |  | LAMP PLL 36W 2G11 4P HF 840 | 2001-11-14 | 36 | 840 |  | Nacht
OBJ110746033 | ACT | DIN01613 | D H Keuperweg | 7095 AW | DE HEURNE | 6.4938 | 51.8893 | 231177.7665 | 434002.7422 | DIN01613 | DIN01613 | 4 CPT VERZ | Straatverlichting |  | 2001-11-19 | 2001-11-19 | Staal | Verzinkt | 4 |  |  |  |  | Paaltop |  | 4 |  | Gemeente Aalten |  | DIN01613.1 | 1 | 1 |  | INDU 2000.12 | 2001-11-19 |  | 2001-11-19 |  | VSA HF |  |  | DIN01613.1.1 | 1 |  | LAMP PLL 36W 2G11 4P HF 840 | 2001-11-19 | 36 | 840 |  | Nacht
OBJ110746034 | ACT | DIN01614 | D H Keuperweg | 7095 AW | DE HEURNE | 6.4943 | 51.8893 | 231213.7328 | 434001.0646 | DIN01614 | DIN01614 | 4 CPT VERZ | Straatverlichting |  | 2001-11-19 | 2001-11-19 | Staal | Verzinkt | 4 |  |  |  |  | Paaltop |  | 4 |  | Gemeente Aalten |  | DIN01614.1 | 1 | 1 |  | INDU 2000.12 | 2001-11-19 |  | 2001-11-19 |  | VSA HF |  |  | DIN01614.1.1 | 1 |  | LAMP PLL 36W 2G11 4P HF 840 | 2001-11-19 | 36 | 840 |  | Nacht
OBJ110746035 | ACT | ALN00432 | Dalweg | 7122 BA | AALTEN | 6.5747 | 51.9255 | 236682.8649 | 438109.9886 | ALN00432 | ALN00432 | 4 CPT | Straatverlichting |  | 2001-02-01 | 2001-02-01 | Staal |  | 4 |  |  |  |  | Paaltop |  | 4 |  | Gemeente Aalten |  | ALN00432.1 | 1 | 1 |  | INDU 2000.12 | 2001-02-01 |  | 2001-02-01 |  | VSA HF |  |  | ALN00432.1.1 | 1 |  | LAMP PH PLL 24W 840 2G11 4P | 2014-10-08 | 24 | 840 |  | Nacht
OBJ110746036 | ACT | ALN00433 | Dalweg | 7122 BA | AALTEN | 6.5751 | 51.9255 | 236708.9791 | 438115.9793 | ALN00433 | ALN00433 | 4 CPT | Straatverlichting |  | 2001-02-01 | 2001-02-01 | Staal |  | 4 |  |  |  |  | Paaltop |  | 4 |  | Gemeente Aalten |  | ALN00433.1 | 1 | 1 |  | INDU 2000.12 | 2001-02-01 |  | 2001-02-01 |  | VSA HF |  |  | ALN00433.1.1 | 1 |  | PH PLL LMP PLL 24W 840 | 2022-03-02 | 26 | 840 |  | Nacht
OBJ110746037 | ACT | ALN00434 | Dalweg | 7122 BA | AALTEN | 6.5759 | 51.9255 | 236762.6454 | 438115.7443 | ALN00434 | ALN00434 | 4 CPT | Straatverlichting |  | 2001-02-01 | 2001-02-01 | Staal |  | 4 |  |  |  |  | Paaltop |  | 4 |  | Gemeente Aalten |  | ALN00434.1 | 1 | 1 |  | INDU 2000.12 | 2001-02-01 |  | 2001-02-01 |  | VSA HF |  |  | ALN00434.1.1 | 1 |  | LAMP PH PLL 24W 840 2G11 4P | 2014-10-08 | 24 | 840 |  | Nacht
OBJ110746038 | ACT | ALN00435 | Dalweg | 7122 BA | AALTEN | 6.5766 | 51.9255 | 236809.1587 | 438115.3928 | ALN00435 | ALN00435 | 4 CPT | Straatverlichting |  | 2001-02-01 | 2001-02-01 | Staal |  | 4 |  |  |  |  | Paaltop |  | 4 |  | Gemeente Aalten |  | ALN00435.1 | 1 | 1 |  | INDU 2000.12 | 2001-02-01 |  | 2001-02-01 |  | VSA HF |  |  | ALN00435.1.1 | 1 |  | 24W PLL 4P HF 840 | 2001-02-01 | 26 | 840 |  | Nacht
OBJ110746039 | ACT | ALN00436 | Dalweg | 7122 BA | AALTEN | 6.577 | 51.9254 | 236838.9303 | 438108.091 | ALN00436 | ALN00436 | 4 CPT | Straatverlichting |  | 2000-11-28 | 2000-11-28 | Staal |  | 4 |  |  |  |  | Paaltop |  | 4 |  | Gemeente Aalten |  | ALN00436.1 | 1 | 1 |  | INDU 2000.12 | 2000-11-28 |  | 2000-11-28 |  | VSA HF |  |  | ALN00436.1.1 | 1 |  | 24W PLL 4P HF 840 | 2000-11-28 | 26 | 840 |  | Nacht
OBJ110746040 | ACT | ALN00437 | Dalweg | 7122 BA | AALTEN | 6.5776 | 51.9254 | 236878.8591 | 438106.5195 | ALN00437 | ALN00437 | 4 CPT | Straatverlichting |  | 2000-11-28 | 2000-11-28 | Staal |  | 4 |  |  |  |  | Paaltop |  | 4 |  | Gemeente Aalten |  | ALN00437.1 | 1 | 1 |  | INDU 2000.12 | 2000-11-28 |  | 2000-11-28 |  | VSA HF |  |  | ALN00437.1.1 | 1 |  | PH PLL LMP PLL24W830XTRAPOLAR | 2022-02-10 | 26 | 840 |  | Nacht
OBJ110746041 | ACT | ALN00438 | Dalweg | 7122 BA | AALTEN | 6.5782 | 51.9254 | 236919.1458 | 438108.2925 | ALN00438 | ALN00438 | 4 CPT | Straatverlichting |  | 2000-11-28 | 2000-11-28 | Staal |  | 4 |  |  |  |  | Paaltop |  | 4 |  | Gemeente Aalten |  | ALN00438.1 | 1 | 1 |  | INDU 2000.12 | 2000-11-28 |  | 2000-11-28 |  | - | 2000-11-28 |  | ALN00438.1.1 | 1 |  | PLL 24w/840 4P PH Master | 2021-09-03 | 24 | 840 |  | Nacht
OBJ110746042 | ACT | ALN00439 | Dalweg | 7122 BA | AALTEN | 6.5788 | 51.9254 | 236964.5082 | 438106.8109 | ALN00439 | ALN00439 | 4 CPT | Straatverlichting |  | 2000-11-28 | 2000-11-28 | Staal |  | 4 |  |  |  |  | Paaltop |  | 4 |  | Gemeente Aalten |  | ALN00439.1 | 1 | 1 |  | INDU 2000.12 | 2000-11-28 |  | 2000-11-28 |  | - | 2000-11-28 |  | ALN00439.1.1 | 1 |  | PLL 24w/830 4P Xtra Polar | 2021-09-03 | 24 | 830 |  | Nacht
OBJ110746043 | ACT | ALN00440 | Dalweg | 7122 BA | AALTEN | 6.5791 | 51.9254 | 236985.0326 | 438113.8241 | ALN00440 | ALN00440 | 4 CPT | Straatverlichting |  | 2000-11-28 | 2000-11-28 | Staal |  | 4 |  |  |  |  | Paaltop |  | 4 |  | Gemeente Aalten |  | ALN00440.1 | 1 | 1 |  | INDU 2000.12 | 2000-11-28 |  | 2000-11-28 |  | - | 2000-11-28 |  | ALN00440.1.1 | 1 |  | PLL 24w/840 4P PH Master | 2021-09-03 | 24 | 840 |  | Nacht
OBJ110746044 | ACT | ALN00919 | Dalweg | 7122 BA | AALTEN | 6.5769 | 51.9256 | 236829.1796 | 438127.961 | ALN00919 | ALN00919 | 4 CPT AL | Straatverlichting |  | 2006-06-30 | 2006-06-30 | Aluminium |  | 4 |  |  |  |  | Paaltop |  | 4 |  | Gemeente Aalten |  | ALN00919.1 | 1 | 1 |  | INDU 2000.12 | 2006-06-30 |  | 2006-06-30 |  | VSA HF | 2019-10-17 |  | ALN00919.1.1 | 1 |  | 24W PLL 4P HF 830 Xtra | 2019-09-11 | 26 | 840 |  | Nacht
OBJ110746045 | ACT | ALN00920 | Dalweg | 7122 BA | AALTEN | 6.5769 | 51.9259 | 236829.1651 | 438162.4563 | ALN00920 | ALN00920 | 4 CPT AL | Straatverlichting |  | 2006-06-30 | 2006-06-30 | Aluminium |  | 4 |  |  |  |  | Paaltop |  | 4 |  | Gemeente Aalten |  | ALN00920.1 | 1 | 1 |  | INDU 2000.12 | 2006-06-30 |  | 2006-06-30 |  | VSA HF |  |  | ALN00920.1.1 | 1 |  | 24W PLL 4P HF 840 | 2006-06-30 | 26 | 840 |  | Nacht
OBJ110746046 | ACT | ALN00921 | Dalweg | 7122 BA | AALTEN | 6.5773 | 51.926 | 236859.9193 | 438170.7493 | ALN00921 | ALN00921 | 4 CPT AL | Straatverlichting |  | 2006-06-30 | 2006-06-30 | Aluminium |  | 4 |  |  |  |  | Paaltop |  | 4 |  | Gemeente Aalten |  | ALN00921.1 | 1 | 1 |  | INDU 2000.12 | 2006-06-30 |  | 2006-06-30 |  | VSA HF |  |  | ALN00921.1.1 | 1 |  | 24W PLL 4P HF 840 | 2006-06-30 | 26 | 840 |  | Nacht
OBJ110746047 | ACT | ALN00922 | Dalweg | 7122 BA | AALTEN | 6.5775 | 51.9257 | 236870.6736 | 438144.2192 | ALN00922 | ALN00922 | 4 CPT AL | Straatverlichting |  | 2006-06-30 | 2006-06-30 | Aluminium |  | 4 |  |  |  |  | Paaltop |  | 4 |  | Gemeente Aalten |  | ALN00922.1 | 1 | 1 |  | INDU 2000.12 | 2006-06-30 |  | 2006-06-30 |  | VSA HF |  |  | ALN00922.1.1 | 1 |  | 24W PLL 4P HF 840 | 2006-06-30 | 26 | 840 |  | Nacht
OBJ110746048 | ACT | ALN02710 | Dalweg | 7122 BA | AALTEN | 6.5755 | 51.9254 | 236737.1686 | 438108.651 | ALN02710 | ALN02710 | 4 CPT | Straatverlichting |  | 2001-02-01 | 2001-02-01 | Staal |  | 4 |  |  |  |  | Paaltop |  | 4 |  | Gemeente Aalten |  | ALN02710.1 | 1 | 1 |  | INDU 2000.12 | 2001-02-01 |  | 2001-02-01 |  | VSA HF |  |  | ALN02710.1.1 | 1 |  | 24W PLL 4P HF 840 | 2001-02-01 | 26 | 840 |  | Nacht
OBJ110746049 | ACT | ALN02711 | Dalweg | 7122 BA | AALTEN | 6.5762 | 51.9254 | 236786.2955 | 438108.342 | ALN02711 | ALN02711 | 4 CPT | Straatverlichting |  | 2001-02-01 | 2001-02-01 | Staal |  | 4 |  |  |  |  | Paaltop |  | 4 |  | Gemeente Aalten |  | ALN02711.1 | 1 | 1 |  | INDU 2000.12 | 2001-02-01 |  | 2001-02-01 |  | VSA HF |  |  | ALN02711.1.1 | 1 |  | 24W PLL 4P HF 840 | 2001-02-01 | 26 | 840 |  | Nacht
OBJ110746050 | ACT | ALN02712 | Dalweg | 7122 BA | AALTEN | 6.5773 | 51.9255 | 236862.7058 | 438114.0442 | ALN02712 | ALN02712 | 4 CPT | Straatverlichting |  | 2000-11-28 | 2000-11-28 | Staal |  | 4 |  |  |  |  | Paaltop |  | 4 |  | Gemeente Aalten |  | ALN02712.1 | 1 | 1 |  | INDU 2000.12 | 2000-11-28 |  | 2000-11-28 |  | VSA HF |  |  | ALN02712.1.1 | 1 |  | LAMP PH PLL 24W 840 2G11 4P | 2014-11-05 | 24 | 840 |  | Nacht
OBJ110746051 | ACT | ALN02713 | Dalweg | 7122 BA | AALTEN | 6.5779 | 51.9255 | 236901.447 | 438113.5662 | ALN02713 | ALN02713 | 4 CPT | Straatverlichting |  | 2000-11-28 | 2000-11-28 | Staal |  | 4 |  |  |  |  | Paaltop |  | 4 |  | Gemeente Aalten |  | ALN02713.1 | 1 | 1 |  | INDU 2000.12 | 2000-11-28 |  | 2000-11-28 |  | VSA HF |  |  | ALN02713.1.1 | 1 |  | PH PLL LMP PLL24W830XTRAPOLAR | 2022-02-10 | 24 | 840 |  | Nacht
OBJ110746052 | ACT | ALN02714 | Dalweg | 7122 BA | AALTEN | 6.5785 | 51.9255 | 236942.1646 | 438114.2337 | ALN02714 | ALN02714 | 4 CPT | Straatverlichting |  | 2000-11-28 | 2000-11-28 | Staal |  | 4 |  |  |  |  | Paaltop |  | 4 |  | Gemeente Aalten |  | ALN02714.1 | 1 | 1 |  | INDU 2000.12 | 2000-11-28 |  | 2000-11-28 |  | VSA HF | 2000-11-28 |  | ALN02714.1.1 | 1 |  | PLL 24w/840 4P Xtra Polar | 2021-11-26 | 26 | 840 |  | Nacht
OBJ110746053 | ACT | ALN00210 | Damstraat | 7121 AW | AALTEN | 6.5869 | 51.9326 | 237508.9338 | 438913.6212 | ALN00210 | ALN00210 | 4 CPT VERZ | Straatverlichting |  | 1994-11-01 | 1994-11-01 | Staal | Verzinkt | 4 |  |  |  |  | Paaltop |  | 4 |  | Gemeente Aalten | Liander | ALN00210.1 | 1 | 1 | Philips | BDP102 GRN20/830 DRW PCC SI CLO D9 62P | 2018-01-20 | 7035 Lichtgrijs | 2018-01-20 |  | e 1,00 watt |  |  | ALN00210.1.1 | 1 |  | LAMP LED 14,4W 2000LM 3000K | 2018-01-20 | 14.4 | 830 | 2000 | Nacht | 3A aan=100%/ 22:00=70%/ 00:00= 50%/ 05:00= 70%/ 06:00= 100%
OBJ110746054 | ACT | ALN00211 | Damstraat | 7121 AW | AALTEN | 6.587 | 51.9323 | 237511.7633 | 438888.0744 | ALN00211 | ALN00211 | 4 CPT VERZ | Straatverlichting |  | 1994-11-01 | 1994-11-01 | Staal | Verzinkt | 4 |  |  |  |  | Paaltop |  | 4 |  | Gemeente Aalten | Liander | ALN00211.1 | 1 | 1 | Philips | BDP102 GRN20/830 DRW PCC SI CLO D9 62P | 2018-01-20 | 7035 Lichtgrijs | 2018-01-20 |  | e 1,00 watt |  |  | ALN00211.1.1 | 1 |  | LAMP LED 14,4W 2000LM 3000K | 2018-01-20 | 14.4 | 830 | 2000 | Nacht | 3A aan=100%/ 22:00=70%/ 00:00= 50%/ 05:00= 70%/ 06:00= 100%
OBJ110746055 | ACT | ALN00212 | Damstraat | 7121 AW | AALTEN | 6.5868 | 51.932 | 237498.1573 | 438845.5647 | ALN00212 | ALN00212 | 4 CPT VERZ | Straatverlichting |  | 1994-11-01 | 1994-11-01 | Staal | Verzinkt | 4 |  |  |  |  | Paaltop |  | 4 |  | Gemeente Aalten | Liander | ALN00212.1 | 1 | 1 | Philips | BDP102 GRN20/830 DRW PCC SI CLO D9 62P | 2018-01-20 | 7035 Lichtgrijs | 2018-01-20 |  | e 1,00 watt |  |  | ALN00212.1.1 | 1 |  | LAMP LED 14,4W 2000LM 3000K | 2018-01-20 | 14.4 | 830 | 2000 | Nacht | 3A aan=100%/ 22:00=70%/ 00:00= 50%/ 05:00= 70%/ 06:00= 100%
OBJ110746056 | ACT | ALN00213 | Damstraat | 7121 AW | AALTEN | 6.5865 | 51.9316 | 237484.3034 | 438809.7275 | ALN00213 | ALN00213 | 4 CPT VERZ | Straatverlichting |  | 1994-11-01 | 1994-11-01 | Staal | Verzinkt | 4 |  |  |  |  | Paaltop |  | 4 |  | Gemeente Aalten | Liander | ALN00213.1 | 1 | 1 | Philips | BDP102 GRN20/830 DRW PCC SI CLO D9 62P | 2018-01-20 | 7035 Lichtgrijs | 2018-01-20 |  | e 1,00 watt |  |  | ALN00213.1.1 | 1 |  | LAMP LED 14,4W 2000LM 3000K | 2018-01-20 | 14.4 | 830 | 2000 | Nacht | 3A aan=100%/ 22:00=70%/ 00:00= 50%/ 05:00= 70%/ 06:00= 100%
OBJ110746057 | ACT | ALN00214 | Damstraat | 7121 AW | AALTEN | 6.5863 | 51.9314 | 237468.4913 | 438788.324 | ALN00214 | ALN00214 | 4 CPT VERZ | Straatverlichting |  | 1994-11-01 | 1994-11-01 | Staal | Verzinkt | 4 |  |  |  |  | Paaltop |  | 4 |  | Gemeente Aalten | Liander | ALN00214.1 | 1 | 1 | Philips | BDP102 GRN20/830 DRW PCC SI CLO D9 62P | 2018-01-20 | 7035 Lichtgrijs | 2018-01-20 |  | e 1,00 watt |  |  | ALN00214.1.1 | 1 |  | LAMP LED 14,4W 2000LM 3000K | 2018-01-20 | 14.4 | 830 | 2000 | Nacht | 3A aan=100%/ 22:00=70%/ 00:00= 50%/ 05:00= 70%/ 06:00= 100%
OBJ110746058 | ACT | ALN00215 | Damstraat | 7121 AW | AALTEN | 6.5863 | 51.9312 | 237466.5754 | 438762.6988 | ALN00215 | ALN00215 | 4 CPT VERZ | Straatverlichting |  | 1994-11-01 | 1994-11-01 | Staal | Verzinkt | 4 |  |  |  |  | Paaltop |  | 4 |  | Gemeente Aalten | Liander | ALN00215.1 | 1 | 1 | Philips | BDP102 GRN20/830 DRW PCC SI CLO D9 62P | 2018-01-20 | 7035 Lichtgrijs | 2018-01-20 |  | e 1,00 watt |  |  | ALN00215.1.1 | 1 |  | LAMP LED 14,4W 2000LM 3000K | 2018-01-20 | 14.4 | 830 | 2000 | Nacht | 3A aan=100%/ 22:00=70%/ 00:00= 50%/ 05:00= 70%/ 06:00= 100%
OBJ110746059 | ACT | ALN00216 | Damstraat | 7121 AW | AALTEN | 6.5859 | 51.9308 | 237441.9515 | 438716.6692 | ALN00216 | ALN00216 | 4 CPT VERZ | Straatverlichting |  | 1994-11-01 | 1994-11-01 | Staal | Verzinkt | 4 |  |  |  |  | Paaltop |  | 4 |  | Gemeente Aalten | Liander | ALN00216.1 | 1 | 1 | Philips | BDP102 GRN20/830 DRW PCC SI CLO D9 62P | 2018-01-20 | 7035 Lichtgrijs | 2018-01-20 |  | e 1,00 watt |  |  | ALN00216.1.1 | 1 |  | LAMP LED 14,4W 2000LM 3000K | 2018-01-20 | 14.4 | 830 | 2000 | Nacht | 3A aan=100%/ 22:00=70%/ 00:00= 50%/ 05:00= 70%/ 06:00= 100%
OBJ110746060 | ACT | ALN00217 | Damstraat | 7121 AW | AALTEN | 6.5857 | 51.9306 | 237425.6208 | 438697.4828 | ALN00217 | ALN00217 | 4 CPT VERZ | Straatverlichting |  | 1994-11-01 | 1994-11-01 | Staal | Verzinkt | 4 |  |  |  |  | Paaltop |  | 4 |  | Gemeente Aalten | Liander | ALN00217.1 | 1 | 1 | Philips | BDP102 GRN20/830 DRW PCC SI CLO D9 62P | 2018-01-20 | 7035 Lichtgrijs | 2018-01-20 |  | e 1,00 watt |  |  | ALN00217.1.1 | 1 |  | LAMP LED 14,4W 2000LM 3000K | 2018-01-20 | 14.4 | 830 | 2000 | Nacht | 3A aan=100%/ 22:00=70%/ 00:00= 50%/ 05:00= 70%/ 06:00= 100%
OBJ110746061 | ACT | ALN00218 | Damstraat | 7121 AW | AALTEN | 6.5852 | 51.9303 | 237391.689 | 438656.8637 | ALN00218 | ALN00218 | 4 CPT VERZ | Straatverlichting |  | 1994-09-01 | 1994-09-01 | Staal | Verzinkt | 4 |  |  |  |  | Paaltop |  | 4 |  | Gemeente Aalten | Liander | ALN00218.1 | 1 | 1 | Philips | BDP102 Townguide LED20/830 DRW 9006 | 2019-03-14 | 9006 Blank aluminiumkleurig | 2019-03-14 |  | LEDDRIVER | 2019-03-14 |  | ALN00218.1.1 | 1 |  | LED 3000K | 2019-03-14 | 24 | 3000 |  | Nacht | 3A AAN-22:00=100%/ 22:00-0:00=70%/ 0:00-5:00=50%/ 5:00-6:00=70%/ 6:00-UIT=100%
OBJ110746062 | ACT | ALN00219 | Damstraat | 7121 AW | AALTEN | 6.5848 | 51.93 | 237369.2784 | 438630.9006 | ALN00219 | ALN00219 | 4 CPT VERZ | Straatverlichting |  | 1994-09-01 | 1994-09-01 | Staal | Verzinkt | 4 |  |  |  |  | Paaltop |  | 4 |  | Gemeente Aalten | Liander | ALN00219.1 | 1 | 1 | Philips | BDP102 GRN20/830 DRW PCC SI CLO D9 62P | 2018-01-20 | 7035 Lichtgrijs | 2018-01-20 |  | LEDDRIVER DIMBAAR |  |  | ALN00219.1.1 | 1 |  | LAMP LED 14,4W 2000LM 3000K | 2018-01-20 | 14.4 | 830 | 2000 | Nacht | 3A aan=100%/ 22:00=70%/ 00:00= 50%/ 05:00= 70%/ 06:00= 100%
OBJ110746063 | ACT | ALN00220 | Damstraat | 7121 AW | AALTEN | 6.5849 | 51.9299 | 237373.0609 | 438614.2716 | ALN00220 | ALN00220 | 4 CPT VERZ | Straatverlichting |  | 1994-09-01 | 1994-09-01 | Staal | Verzinkt | 4 |  |  |  |  | Paaltop |  | 4 |  | Gemeente Aalten | Liander | ALN00220.1 | 1 | 1 | Philips | BDP102 Townguide LED20/830 DRW 9006 | 2019-03-14 | 9006 Blank aluminiumkleurig | 2019-03-14 |  | LEDDRIVER | 2019-03-14 |  | ALN00220.1.1 | 1 |  | LED 3000K | 2019-03-14 | 24 | 3000 |  | Nacht | 3A AAN-22:00=100%/ 22:00-0:00=70%/ 0:00-5:00=50%/ 5:00-6:00=70%/ 6:00-UIT=100%
OBJ110746064 | ACT | ALN00221 | Damstraat | 7121 AW | AALTEN | 6.5846 | 51.9295 | 237352.1125 | 438570.5285 | ALN00221 | ALN00221 | 4 CPT VERZ | Straatverlichting |  | 1994-09-01 | 1994-09-01 | Staal | Verzinkt | 4 |  |  |  |  | Paaltop |  | 4 |  | Gemeente Aalten | Liander | ALN00221.1 | 1 | 1 | Philips | BDP102 GRN20/830 DRW PCC SI CLO D9 62P | 2018-01-20 | 7035 Lichtgrijs | 2018-01-20 |  | LEDDRIVER DIMBAAR |  |  | ALN00221.1.1 | 1 |  | LAMP LED 14,4W 2000LM 3000K | 2018-01-20 | 14.4 | 830 | 2000 | Nacht | 3A aan=100%/ 22:00=70%/ 00:00= 50%/ 05:00= 70%/ 06:00= 100%
OBJ110746065 | ACT | ALN00222 | Damstraat | 7121 AW | AALTEN | 6.5844 | 51.9292 | 237343.3643 | 438533.6632 | ALN00222 | ALN00222 | 4 CPT VERZ | Straatverlichting |  | 1994-09-01 | 1994-09-01 | Staal | Verzinkt | 4 |  |  |  |  | Paaltop |  | 4 |  | Gemeente Aalten | Liander | ALN00222.1 | 1 | 1 | Philips | BDP102 Townguide LED20/830 DRW 9006 | 2019-03-14 | 9006 Blank aluminiumkleurig | 2019-03-14 |  | LEDDRIVER | 2019-03-14 |  | ALN00222.1.1 | 1 |  | LED 3000K | 2019-03-14 | 24 | 3000 |  | Nacht | 3A AAN-22:00=100%/ 22:00-0:00=70%/ 0:00-5:00=50%/ 5:00-6:00=70%/ 6:00-UIT=100%
OBJ110746066 | ACT | ALN01923 | Damstraat | 7121 AW | AALTEN | 6.5844 | 51.929 | 237340.329 | 438509.1324 | ALN01923 | ALN01923 | 4 CPT | Straatverlichting |  | 1988-01-01 | 1988-01-01 | Staal |  | 4 |  |  |  |  | Paaltop |  | 4 |  | Gemeente Aalten |  | ALN01923.1 | 1 | 1 |  | INDU 2000.12 | 2003-02-01 |  | 2003-02-01 |  | VSA HF |  |  | ALN01923.1.1 | 1 |  | 24W PLL 4P HF 840 | 2003-02-01 | 26 | 840 |  | Nacht
OBJ110746067 | ACT | ALN01924 | Damstraat | 7121 AW | AALTEN | 6.5844 | 51.9288 | 237341.7272 | 438486.9002 | ALN01924 | ALN01924 | 4 CPT | Straatverlichting |  | 1988-01-01 | 1988-01-01 | Staal |  | 4 |  |  |  |  | Paaltop |  | 4 |  | Gemeente Aalten |  | ALN01924.1 | 1 | 1 |  | INDU 2000.12 | 2003-02-01 |  | 2003-02-01 |  | VSA HF |  |  | ALN01924.1.1 | 1 |  | LAMP PLL 24W 830 2G11 4P LONG LIFE | 2015-12-02 | 24 | 830 |  | Nacht
OBJ110746068 | ACT | ALN01925 | Damstraat | 7121 AW | AALTEN | 6.5843 | 51.9286 | 237333.6117 | 438470.075 | ALN01925 | ALN01925 | 4 CPT | Straatverlichting |  | 1988-01-01 | 1988-01-01 | Staal |  | 4 |  |  |  |  | Paaltop |  | 4 |  | Gemeente Aalten |  | ALN01925.1 | 1 | 1 |  | INDU 2000.12 | 2003-02-01 |  | 2003-02-01 |  | VSA HF |  |  | ALN01925.1.1 | 1 |  | 24W PLL 4P HF 830 | 2019-11-07 | 24 | 840 |  | Nacht
OBJ110746069 | ACT | ALN02365 | Damstraat | 7121 AW | AALTEN | 6.5847 | 51.9299 | 237358.1051 | 438611.7995 | ALN02365 | ALN02365 | 4 CPT VERZ | Straatverlichting |  | 1994-09-01 | 1994-09-01 | Staal | Verzinkt | 4 |  |  |  |  | Paaltop |  | 4 |  | Gemeente Aalten |  | ALN02365.1 | 1 | 1 | Philips | BDP102 GRN20/830 DRW PCC SI CLO D9 62P | 2018-01-20 | 7035 Lichtgrijs | 2018-01-20 |  | LEDDRIVER |  |  | ALN02365.1.1 | 1 |  | LAMP LED 14,4W 2000LM 3000K | 2018-01-20 | 14.4 | 830 | 2000 | Nacht | 3A aan=100%/ 22:00=70%/ 00:00= 50%/ 05:00= 70%/ 06:00= 100%
OBJ110746070 | ACT | ALN02366 | Damstraat | 7121 AW | AALTEN | 6.585 | 51.9302 | 237378.4022 | 438653.3063 | ALN02366 | ALN02366 | 4 CPT VERZ | Straatverlichting |  | 1994-09-01 | 1994-09-01 | Staal | Verzinkt | 4 |  |  |  |  | Paaltop |  | 4 |  | Gemeente Aalten |  | ALN02366.1 | 1 | 1 | Philips | BDP102 GRN20/830 DRW PCC SI CLO D9 62P | 2018-01-20 | 7035 Lichtgrijs | 2018-01-20 |  | LEDDRIVER |  |  | ALN02366.1.1 | 1 |  | LAMP LED 14,4W 2000LM 3000K | 2018-01-20 | 14.4 | 830 | 2000 | Nacht | 3A aan=100%/ 22:00=70%/ 00:00= 50%/ 05:00= 70%/ 06:00= 100%
OBJ110746071 | ACT | ALN02419 | Damstraat | 7121 AW | AALTEN | 6.587 | 51.9328 | 237512.8804 | 438937.0544 | ALN02419 | ALN02419 | 4 CPT VERZ | Straatverlichting |  | 1994-11-01 | 1994-11-01 | Staal | Verzinkt | 4 |  |  |  |  | Paaltop |  | 4 |  | Gemeente Aalten |  | ALN02419.1 | 1 | 1 | Philips | BDP102 GRN20/830 DRW PCC SI CLO D9 62P | 2018-01-20 | 7035 Lichtgrijs | 2018-01-20 |  | LEDDRIVER |  |  | ALN02419.1.1 | 1 |  | LAMP LED 14,4W 2000LM 3000K | 2018-01-20 | 14.4 | 830 | 2000 | Nacht | 3A aan=100%/ 22:00=70%/ 00:00= 50%/ 05:00= 70%/ 06:00= 100%
OBJ110746072 | ACT | ALN02420 | Damstraat | 7121 AW | AALTEN | 6.5868 | 51.9322 | 237500.2657 | 438867.8547 | ALN02420 | ALN02420 | 4 CPT VERZ | Straatverlichting |  | 1994-11-01 | 1994-11-01 | Staal | Verzinkt | 4 |  |  |  |  | Paaltop |  | 4 |  | Gemeente Aalten |  | ALN02420.1 | 1 | 1 | Philips | BDP102 GRN20/830 DRW PCC SI CLO D9 62P | 2018-01-20 | 7035 Lichtgrijs | 2018-01-20 |  | LEDDRIVER |  |  | ALN02420.1.1 | 1 |  | LAMP LED 14,4W 2000LM 3000K | 2018-01-20 | 14.4 | 830 | 2000 | Nacht | 3A aan=100%/ 22:00=70%/ 00:00= 50%/ 05:00= 70%/ 06:00= 100%
OBJ110746073 | ACT | ALN02421 | Damstraat | 7121 AW | AALTEN | 6.5866 | 51.9318 | 237484.1608 | 438830.8676 | ALN02421 | ALN02421 | 4 CPT VERZ | Straatverlichting |  | 1994-11-01 | 1994-11-01 | Staal | Verzinkt | 4 |  |  |  |  | Paaltop |  | 4 |  | Gemeente Aalten |  | ALN02421.1 | 1 | 1 | Philips | BDP102 GRN20/830 DRW PCC SI CLO D9 62P | 2018-01-20 | 7035 Lichtgrijs | 2018-01-20 |  | LEDDRIVER |  |  | ALN02421.1.1 | 1 |  | LAMP LED 14,4W 2000LM 3000K | 2018-01-20 | 14.4 | 830 | 2000 | Nacht | 3A aan=100%/ 22:00=70%/ 00:00= 50%/ 05:00= 70%/ 06:00= 100%
OBJ110746074 | ACT | ALN02422 | Damstraat | 7121 AW | AALTEN | 6.586 | 51.931 | 237445.4677 | 438741.208 | ALN02422 | ALN02422 | 4 CPT VERZ | Straatverlichting |  | 1994-11-01 | 1994-11-01 | Staal | Verzinkt | 4 |  |  |  |  | Paaltop |  | 4 |  | Gemeente Aalten |  | ALN02422.1 | 1 | 1 | Philips | BDP102 GRN20/830 DRW PCC SI CLO D9 62P | 2018-01-20 | 7035 Lichtgrijs | 2018-01-20 |  | LEDDRIVER |  |  | ALN02422.1.1 | 1 |  | LAMP LED 14,4W 2000LM 3000K | 2018-01-20 | 14.4 | 830 | 2000 | Nacht | 3A aan=100%/ 22:00=70%/ 00:00= 50%/ 05:00= 70%/ 06:00= 100%
OBJ110746075 | ACT | ALN02423 | Damstraat | 7121 AW | AALTEN | 6.5848 | 51.9297 | 237368.0268 | 438594.1588 | ALN02423 | ALN02423 | 4 CPT VERZ | Straatverlichting |  | 1994-09-01 | 1994-09-01 | Staal | Verzinkt | 4 |  |  |  |  | Paaltop |  | 4 |  | Gemeente Aalten |  | ALN02423.1 | 1 | 1 | Philips | BDP102 GRN20/830 DRW PCC SI CLO D9 62P | 2018-01-20 | 7035 Lichtgrijs | 2018-01-20 |  | LEDDRIVER |  |  | ALN02423.1.1 | 1 |  | LAMP LED 14,4W 2000LM 3000K | 2018-01-20 | 14.4 | 830 | 2000 | Nacht | 3A aan=100%/ 22:00=70%/ 00:00= 50%/ 05:00= 70%/ 06:00= 100%
OBJ110746076 | ACT | ALN02424 | Damstraat | 7121 AW | AALTEN | 6.5846 | 51.9293 | 237356.6699 | 438552.7994 | ALN02424 | ALN02424 | 4 CPT VERZ | Straatverlichting |  | 1994-09-01 | 1994-09-01 | Staal | Verzinkt | 4 |  |  |  |  | Paaltop |  | 4 |  | Gemeente Aalten |  | ALN02424.1 | 1 | 1 | Philips | BDP102 GRN20/830 DRW PCC SI CLO D9 62P | 2018-01-20 | 7035 Lichtgrijs | 2018-01-20 |  | LEDDRIVER |  |  | ALN02424.1.1 | 1 |  | LAMP LED 14,4W 2000LM 3000K | 2018-01-20 | 14.4 | 830 | 2000 | Nacht | 3A aan=100%/ 22:00=70%/ 00:00= 50%/ 05:00= 70%/ 06:00= 100%
OBJ110746077 | ACT | ALN02425 | Damstraat | 7121 AW | AALTEN | 6.5854 | 51.9305 | 237405.9109 | 438687.1428 | ALN02425 | ALN02425 | 4 CPT VERZ | Straatverlichting |  | 1994-09-01 | 1994-09-01 | Staal | Verzinkt | 4 |  |  |  |  | Paaltop |  | 4 |  | Gemeente Aalten |  | ALN02425.1 | 1 | 1 | Philips | BDP102 GRN20/830 DRW PCC SI CLO D9 62P | 2018-01-20 | 7035 Lichtgrijs | 2018-01-20 |  | LEDDRIVER |  |  | ALN02425.1.1 | 1 |  | LAMP LED 14,4W 2000LM 3000K | 2018-01-20 | 14.4 | 830 | 2000 | Nacht | 3A aan=100%/ 22:00=70%/ 00:00= 50%/ 05:00= 70%/ 06:00= 100%
OBJ110746078 | ACT | DIN00824 | De Bijvank | 7091 TC | DINXPERLO | 6.482 | 51.8677 | 230404.3663 | 431579.7552 | DIN00824 | DIN00824 | 4 CPT | Straatverlichting |  | 1980-11-01 | 1980-11-01 | Staal |  | 4 |  |  |  |  | Paaltop |  | 4 |  | Gemeente Aalten |  | DIN00824.1 | 1 | 1 |  | INDU 2000.12 | 2000-01-01 |  | 2000-01-01 |  | - |  |  | DIN00824.1.1 | 1 |  | LAMP PLL 36W 830 2G11 4P Polar | 2014-09-17 | 36 | 830 |  | Nacht
OBJ110746079 | ACT | DIN00825 | De Bijvank | 7091 TC | DINXPERLO | 6.4823 | 51.8673 | 230421.8259 | 431541.073 | DIN00825 | DIN00825 | 4 CPT | Straatverlichting |  | 1980-11-01 | 1980-11-01 | Staal |  | 4 |  |  |  |  | Paaltop |  | 4 |  | Gemeente Aalten |  | DIN00825.1 | 1 | 1 |  | INDU 2000.12 | 2000-01-01 |  | 2000-01-01 |  | - |  |  | DIN00825.1.1 | 1 |  | 36W PLL 4P 840 | 2000-01-01 | 44 | 840 |  | Nacht
OBJ110746080 | ACT | DIN00826 | De Bijvank | 7091 TC | DINXPERLO | 6.4823 | 51.8669 | 230423.2521 | 431492.1348 | DIN00826 | DIN00826 | 4 CPT | Straatverlichting |  | 1980-11-01 | 1980-11-01 | Staal |  | 4 |  |  |  |  | Paaltop |  | 4 |  | Gemeente Aalten |  | DIN00826.1 | 1 | 1 |  | INDU 2000.12 | 2000-01-01 |  | 2000-01-01 |  | - |  |  | DIN00826.1.1 | 1 |  | LAMP PLL 36W 840 2G11 4P | 2013-08-20 | 36 | 840 |  | Nacht
OBJ110746081 | ACT | DIN00827 | De Bijvank | 7091 TC | DINXPERLO | 6.4824 | 51.8665 | 230429.7263 | 431451.0617 | DIN00827 | DIN00827 | 4 CPT | Straatverlichting |  | 1980-11-01 | 1980-11-01 | Staal |  | 4 |  |  |  |  | Paaltop |  | 4 |  | Gemeente Aalten |  | DIN00827.1 | 1 | 1 |  | INDU 2000.12 | 2000-01-01 |  | 2000-01-01 |  | - |  |  | DIN00827.1.1 | 1 |  | LAMP PLL 36W 840 2G11 4P | 2014-11-14 | 36 | 840 |  | Nacht
OBJ110746082 | ACT | DIN00869 | De Bijvank | 7091 TC | DINXPERLO | 6.483 | 51.8645 | 230474.7495 | 431233.647 | DIN00869 | DIN00869 | 4 CPT | Straatverlichting |  | 1981-03-01 | 1981-03-01 | Staal |  | 4 |  |  |  |  | Paaltop |  | 4 |  | Gemeente Aalten |  | DIN00869.1 | 1 | 1 |  | INDU 2000.12 | 2000-01-01 |  | 2000-01-01 |  | - |  |  | DIN00869.1.1 | 1 |  | 36W PLL 4P 840 | 2000-01-01 | 44 | 840 |  | Nacht
OBJ110746083 | ACT | DIN00870 | De Bijvank | 7091 TC | DINXPERLO | 6.4831 | 51.8648 | 230478.6543 | 431267.0875 | DIN00870 | DIN00870 | 4 CPT | Straatverlichting |  | 1981-03-01 | 1981-03-01 | Staal |  | 4 |  |  |  |  | Paaltop |  | 4 |  | Gemeente Aalten |  | DIN00870.1 | 1 | 1 |  | INDU 2000.12 | 2000-01-01 |  | 2000-01-01 |  | - |  |  | DIN00870.1.1 | 1 |  | LAMP OSR PLL 36W 840 2G11 4P DULUX L | 2015-02-04 | 36 | 840 |  | Nacht
OBJ110746084 | ACT | DIN00871 | De Bijvank | 7091 TC | DINXPERLO | 6.4829 | 51.865 | 230464.7322 | 431285.7939 | DIN00871 | DIN00871 | 4 CPT | Straatverlichting |  | 1981-03-01 | 1981-03-01 | Staal |  | 4 |  |  |  |  | Paaltop |  | 4 |  | Gemeente Aalten |  | DIN00871.1 | 1 | 1 |  | INDU 2000.12 | 2000-01-01 |  | 2000-01-01 |  | - |  |  | DIN00871.1.1 | 1 |  | PH PLL LMP PLL 36W 840 | 2022-06-30 | 36 | 840 |  | Nacht
OBJ110746085 | ACT | DIN00873 | De Bijvank | 7091 TC | DINXPERLO | 6.4823 | 51.865 | 230428.7971 | 431284.1396 | DIN00873 | DIN00873 | 4 CPT | Straatverlichting |  | 1981-03-01 | 1981-03-01 | Staal |  | 4 |  |  |  |  | Paaltop |  | 4 |  | Gemeente Aalten |  | DIN00873.1 | 1 | 1 |  | INDU 2000.12 | 2000-01-01 |  | 2000-01-01 |  | - |  |  | DIN00873.1.1 | 1 |  | LAMP PLL 36W 840 2G11 4P | 2014-08-27 | 36 | 840 |  | Nacht
OBJ110746086 | ACT | DIN00874 | De Bijvank | 7091 TC | DINXPERLO | 6.4826 | 51.8652 | 230449.1591 | 431308.9263 | DIN00874 | DIN00874 | 4 CPT | Straatverlichting |  | 1981-03-01 | 1981-03-01 | Staal |  | 4 |  |  |  |  | Paaltop |  | 4 |  | Gemeente Aalten |  | DIN00874.1 | 1 | 1 |  | INDU 2000.12 | 2000-01-01 |  | 2000-01-01 |  | - |  |  | DIN00874.1.1 | 1 |  | LAMP PLL 36W 840 2G11 4P Polar | 2012-10-05 | 36 | 840 |  | Nacht
OBJ110746087 | ACT | DIN00875 | De Bijvank | 7091 TC | DINXPERLO | 6.4831 | 51.8652 | 230484.6975 | 431309.462 | DIN00875 | DIN00875 | 4 CPT | Straatverlichting |  | 1981-03-01 | 1981-03-01 | Staal |  | 4 |  |  |  |  | Paaltop |  | 4 |  | Gemeente Aalten |  | DIN00875.1 | 1 | 1 |  | INDU 2000.12 | 2000-01-01 |  | 2000-01-01 |  | - |  |  | DIN00875.1.1 | 1 |  | LAMP PLL 36W 830 2G11 4P LONG LIFE | 2014-08-29 | 36 | 830 |  | Nacht
OBJ110746088 | ACT | DIN00876 | De Bijvank | 7091 TC | DINXPERLO | 6.4833 | 51.8655 | 230493.3694 | 431337.4108 | DIN00876 | DIN00876 | 4 CPT | Straatverlichting |  | 1981-03-01 | 1981-03-01 | Staal |  | 4 |  |  |  |  | Paaltop |  | 4 |  | Gemeente Aalten |  | DIN00876.1 | 1 | 1 |  | INDU 2000.12 | 2000-01-01 |  | 2000-01-01 |  | - |  |  | DIN00876.1.1 | 1 |  | 36W PLL 4P 840 | 2000-01-01 | 44 | 840 |  | Nacht
OBJ110746089 | ACT | DIN00877 | De Bijvank | 7091 TC | DINXPERLO | 6.4835 | 51.8658 | 230506.4859 | 431372.103 | DIN00877 | DIN00877 | 4 CPT | Straatverlichting |  | 1981-03-01 | 1981-03-01 | Staal |  | 4 |  |  |  |  | Paaltop |  | 4 |  | Gemeente Aalten |  | DIN00877.1 | 1 | 1 |  | INDU 2000.12 | 2000-01-01 |  | 2000-01-01 |  | - |  |  | DIN00877.1.1 | 1 |  | LAMP PLL 36W 840 2G11 4P | 2015-02-04 | 36 | 840 |  | Nacht
OBJ110746090 | ACT | DIN00880 | De Bijvank | 7091 TC | DINXPERLO | 6.4839 | 51.8658 | 230537.0501 | 431378.1277 | DIN00880 | DIN00880 | 4 CPT | Straatverlichting |  | 1981-03-01 | 1981-03-01 | Staal |  | 4 |  |  |  |  | Paaltop |  | 4 |  | Gemeente Aalten |  | DIN00880.1 | 1 | 1 |  | INDU 2000.12 | 2000-01-01 |  | 2000-01-01 |  | - |  |  | DIN00880.1.1 | 1 |  | LAMP PLL 36W 840 2G11 4P Polar | 2013-08-21 | 36 | 840 |  | Nacht
OBJ110746091 | ACT | DIN00881 | De Bijvank | 7091 TC | DINXPERLO | 6.4831 | 51.866 | 230482.8381 | 431396.2262 | DIN00881 | DIN00881 | 4 CPT | Straatverlichting |  | 1981-03-01 | 1981-03-01 | Staal |  | 4 |  |  |  |  | Paaltop |  | 4 |  | Gemeente Aalten |  | DIN00881.1 | 1 | 1 |  | INDU 2000.12 | 2000-01-01 |  | 2000-01-01 |  | - |  |  | DIN00881.1.1 | 1 |  | LAMP PLL 36W 840 2G11 4P | 2015-04-15 | 36 | 840 |  | Nacht
OBJ110746092 | ACT | DIN00882 | De Bijvank | 7091 TC | DINXPERLO | 6.4828 | 51.8662 | 230459.6206 | 431419.2433 | DIN00882 | DIN00882 | 4 CPT | Straatverlichting |  | 1981-03-01 | 1981-03-01 | Staal |  | 4 |  |  |  |  | Paaltop |  | 4 |  | Gemeente Aalten |  | DIN00882.1 | 1 | 1 |  | INDU 2000.12 | 2000-01-01 |  | 2000-01-01 |  | - |  |  | DIN00882.1.1 | 1 |  | 36W PLL 4P 840 | 2000-01-01 | 44 | 840 |  | Nacht
OBJ110746093 | ACT | DIN00883 | De Bijvank | 7091 TC | DINXPERLO | 6.4825 | 51.8663 | 230440.7031 | 431431.1981 | DIN00883 | DIN00883 | 4 CPT | Straatverlichting |  | 1981-03-01 | 1981-03-01 | Staal |  | 4 |  |  |  |  | Paaltop |  | 4 |  | Gemeente Aalten |  | DIN00883.1 | 1 | 1 |  | INDU 2000.12 | 2000-01-01 |  | 2000-01-01 |  | - |  |  | DIN00883.1.1 | 1 |  | LAMP PLL 36W 840 2G11 4P | 2013-10-22 | 36 | 840 |  | Nacht
OBJ110746094 | ACT | DIN01428 | De Bijvank | 7091 TC | DINXPERLO | 6.4824 | 51.8655 | 230429.8335 | 431334.2276 | DIN01428 | DIN01428 | 4 CPT VERZ | Straatverlichting |  | 1996-08-01 | 1996-08-01 | Staal | Verzinkt | 4 |  |  |  |  | Paaltop |  | 4 |  | Woningstichting De Woonplaats |  | DIN01428.1 | 1 | 1 |  | PHIL FGS103 | 1996-08-01 |  | 1996-08-01 |  | VSA HF |  |  | DIN01428.1.1 | 1 |  | PHI LAMP PL-L Xtra Polar 24W 830 | 2022-05-04 | 26 | 840 |  | Nacht
OBJ110746095 | ACT | DIN01429 | De Bijvank | 7091 TC | DINXPERLO | 6.4821 | 51.8653 | 230410.4376 | 431313.9064 | DIN01429 | DIN01429 | 4 CPT VERZ | Straatverlichting |  | 1996-08-01 | 1996-08-01 | Staal | Verzinkt | 4 |  |  |  |  | Paaltop |  | 4 |  | Woningstichting De Woonplaats |  | DIN01429.1 | 1 | 1 |  | PHIL FGS103 | 1996-08-01 |  | 1996-08-01 |  | VSA HF |  |  | DIN01429.1.1 | 1 |  | 24W PLL 4P HF 840 | 2000-01-01 | 26 | 840 |  | Nacht
OBJ110746096 | ACT | DIN01492 | De Bijvank | 7091 TC | DINXPERLO | 6.4822 | 51.8665 | 230417.5343 | 431446.4271 | DIN01492 | DIN01492 | 4 CPT VERZ | Straatverlichting |  | 1997-03-01 | 1997-03-01 | Staal | Verzinkt | 4 |  |  |  |  | Paaltop |  | 4 |  | Woningstichting De Woonplaats |  | DIN01492.1 | 1 | 1 |  | PHIL FGS103 | 1997-03-01 |  | 1997-03-01 |  | VSA HF | 2020-11-11 |  | DIN01492.1.1 | 1 |  | PH PLL LMP PLL 24W 840 | 2022-02-10 | 26 | 840 |  | Nacht
OBJ110746097 | ACT | DIN01494 | De Bijvank | 7091 TC | DINXPERLO | 6.4834 | 51.8651 | 230499.3437 | 431292.9921 | DIN01494 | DIN01494 | 4 CPT VERZ | Straatverlichting |  | 1997-03-01 | 1997-03-01 | Staal | Verzinkt | 4 |  |  |  |  | Paaltop |  | 4 |  | Woningstichting De Woonplaats |  | DIN01494.1 | 1 | 1 |  | PHIL FGS103 | 1997-03-01 |  | 1997-03-01 |  | VSA HF |  |  | DIN01494.1.1 | 1 |  | 24W PLL 4P HF 840 | 2000-01-01 | 26 | 840 |  | Nacht
OBJ110746098 | ACT | DIN01584 | De Bijvank | 7091 TC | DINXPERLO | 6.4818 | 51.8651 | 230392.1267 | 431294.7144 | DIN01584 | DIN01584 | 4 CPT VERZ | Straatverlichting |  | 1999-11-24 | 1999-11-24 | Staal | Verzinkt | 4 |  |  |  |  | Paaltop |  | 4 |  | Gemeente Aalten |  | DIN01584.1 | 1 | 1 |  | PHIL FGS103 | 1999-11-24 |  | 1999-11-24 |  | VSA HF | 1999-11-24 |  | DIN01584.1.1 | 1 |  | PLL 24w/840 4P PH Master | 2020-09-28 | 24 | 840 |  | Nacht
OBJ110746099 | ACT | DIN00931 | De Hagen | 7091 VJ | DINXPERLO | 6.4758 | 51.865 | 229978.7623 | 431278.4916 | DIN00931 | DIN00931 | 4 CPT | Straatverlichting |  | 1989-09-01 | 1989-09-01 | Staal |  | 4 |  |  |  |  | Paaltop |  | 4 |  | Gemeente Aalten |  | DIN00931.1 | 1 | 1 | Philips | BDP102 12L 12W WW 1200LM SI DDF72 62P | 2016-09-12 | 9006 Blank aluminiumkleurig | 2016-09-12 |  | LEDDRIVER DIMBAAR |  |  | DIN00931.1.1 | 1 |  | LAMP PHI BDP102 LED 12W 1200LM WW | 2016-09-12 | 12 |  | 1200 | Nacht | AAN 100%, 23:00 070%, 06:00 100%, UIT
OBJ110746100 | ACT | DIN00932 | De Hagen | 7091 VJ | DINXPERLO | 6.4764 | 51.8648 | 230022.2626 | 431258.0016 | DIN00932 | DIN00932 | 4 CPT | Straatverlichting |  | 1989-09-01 | 1989-09-01 | Staal |  | 4 |  |  |  |  | Paaltop |  | 4 |  | Gemeente Aalten |  | DIN00932.1 | 1 | 1 | Philips | BDP102 GRN20/830 DRW PCC SI CLO D9 62P | 2018-01-20 | 7035 Lichtgrijs | 2018-01-20 |  | LEDDRIVER |  |  | DIN00932.1.1 | 1 |  | LAMP LED 14,4W 2000LM 3000K | 2018-01-20 | 14.4 | 830 | 2000 | Nacht | 3A aan=100%/ 22:00=70%/ 00:00= 50%/ 05:00= 70%/ 06:00= 100%
OBJ110746101 | ACT | DIN01041 | De Hagen | 7091 VJ | DINXPERLO | 6.4761 | 51.8652 | 230000.8294 | 431299.9638 | DIN01041 | DIN01041 | 4 CPT | Straatverlichting |  | 1989-09-01 | 1989-09-01 | Staal |  | 4 |  |  |  |  | Paaltop |  | 4 |  | Gemeente Aalten |  | DIN01041.1 | 1 | 1 | Philips | BDP102 GRN20/830 DRW PCC SI CLO D9 62P | 2018-01-20 | 7035 Lichtgrijs | 2018-01-20 |  | LEDDRIVER |  |  | DIN01041.1.1 | 1 |  | LAMP LED 14,4W 2000LM 3000K | 2018-01-20 | 14.4 | 830 | 2000 | Nacht | 3A aan=100%/ 22:00=70%/ 00:00= 50%/ 05:00= 70%/ 06:00= 100%
OBJ110746102 | ACT | DIN01051 | De Hagen | 7091 VJ | DINXPERLO | 6.4766 | 51.8642 | 230036.3636 | 431185.8863 | DIN01051 | DIN01051 | 4 CPT | Straatverlichting |  | 1989-09-01 | 1989-09-01 | Staal |  | 4 |  |  |  |  | Paaltop |  | 4 |  | Gemeente Aalten |  | DIN01051.1 | 1 | 1 | Philips | BDP102 12L 12W WW 1200LM SI DDF72 62P | 2017-07-07 | 9006 Blank aluminiumkleurig | 2017-07-07 |  | LEDDRIVER DIMBAAR |  |  | DIN01051.1.1 | 1 |  | LAMP PHI 12LED 12W 1200LM WW | 2015-09-01 | 12 |  | 1200 | Nacht
OBJ110746103 | ACT | DIN01052 | De Hagen | 7091 VJ | DINXPERLO | 6.4766 | 51.8638 | 230033.4179 | 431148.0097 | DIN01052 | DIN01052 | 4 CPT | Straatverlichting |  | 1989-09-01 | 1989-09-01 | Staal |  | 4 |  |  |  |  | Paaltop |  | 4 |  | Gemeente Aalten |  | DIN01052.1 | 1 | 1 | Philips | BDP102 12L 12W WW 1200LM SI DDF72 62P | 2017-07-07 | 9006 Blank aluminiumkleurig | 2017-07-07 |  | LEDDRIVER DIMBAAR |  |  | DIN01052.1.1 | 1 |  | LAMP PHI 12LED 12W 1200LM WW | 2015-09-01 | 12 |  | 1200 | Nacht
OBJ110746104 | ACT | DIN01058 | De Hagen | 7091 VJ | DINXPERLO | 6.4772 | 51.8642 | 230076.1419 | 431193.159 | DIN01058 | DIN01058 | 4 CPT | Straatverlichting |  | 1989-11-01 | 1989-11-01 | Staal |  | 4 |  |  |  |  | Paaltop |  | 4 |  | Gemeente Aalten |  | DIN01058.1 | 1 | 1 | Philips | BDP102 GRN20/830 DRW PCC SI CLO D9 62P | 2018-01-20 | 7035 Lichtgrijs | 2018-01-20 |  | LEDDRIVER |  |  | DIN01058.1.1 | 1 |  | LAMP LED 14,4W 2000LM 3000K | 2018-01-20 | 14.4 | 830 | 2000 | Nacht | 3A aan=100%/ 22:00=70%/ 00:00= 50%/ 05:00= 70%/ 06:00= 100%
OBJ110746105 | ACT | DIN01059 | De Hagen | 7091 VJ | DINXPERLO | 6.4761 | 51.8646 | 230001.915 | 431232.1042 | DIN01059 | DIN01059 | 4 CPT | Straatverlichting |  | 1989-11-01 | 1989-11-01 | Staal |  | 4 |  |  |  |  | Paaltop |  | 4 |  | Gemeente Aalten |  | DIN01059.1 | 1 | 1 | Philips | BDP102 12L 12W WW 1200LM SI DDF72 62P | 2016-09-12 | 9006 Blank aluminiumkleurig | 2016-09-12 |  | LEDDRIVER DIMBAAR |  |  | DIN01059.1.1 | 1 |  | LAMP PHI BDP102 LED 12W 1200LM WW | 2016-09-12 | 12 |  | 1200 | Nacht | AAN 100%, 23:00 070%, 06:00 100%, UIT
OBJ110746106 | ACT | DIN01091 | De Hagen | 7091 VJ | DINXPERLO | 6.4754 | 51.865 | 229950.4909 | 431280.2937 | DIN01091 | DIN01091 | 4 CPT VERZ | Straatverlichting |  | 1990-11-01 | 1990-11-01 | Staal | Verzinkt | 4 |  |  |  |  | Paaltop |  | 4 |  | Gemeente Aalten |  | DIN01091.1 | 1 | 1 | Philips | BDP102 12L 12W WW 1200LM SI DDF72 62P | 2016-09-12 | 9006 Blank aluminiumkleurig | 2016-09-12 |  | LEDDRIVER DIMBAAR |  |  | DIN01091.1.1 | 1 |  | LAMP PHI BDP102 LED 12W 1200LM WW | 2016-09-12 | 12 |  | 1200 | Nacht | AAN 100%, 23:00 070%, 06:00 100%, UIT
OBJ110746107 | ACT | DIN01092 | De Hagen | 7091 VJ | DINXPERLO | 6.4752 | 51.8649 | 229934.6266 | 431267.8163 | DIN01092 | DIN01092 | 4 CPT VERZ | Straatverlichting |  | 1990-01-01 | 1990-01-01 | Staal | Verzinkt | 4 |  |  |  |  | Paaltop |  | 4 |  | Gemeente Aalten |  | DIN01092.1 | 1 | 1 | Philips | BDP102 12L 12W WW 1200LM SI DDF72 62P | 2016-09-12 | 9006 Blank aluminiumkleurig | 2016-09-12 |  | LEDDRIVER DIMBAAR |  |  | DIN01092.1.1 | 1 |  | LAMP PHI BDP102 LED 12W 1200LM WW | 2016-09-12 | 12 |  | 1200 | Nacht | AAN 100%, 23:00 070%, 06:00 100%, UIT
OBJ110746108 | ACT | DIN01093 | De Hagen | 7091 VJ | DINXPERLO | 6.4749 | 51.8648 | 229914.3187 | 431253.047 | DIN01093 | DIN01093 | 4 CPT VERZ | Straatverlichting |  | 1990-11-01 | 1990-11-01 | Staal | Verzinkt | 4 |  |  |  |  | Paaltop |  | 4 |  | Gemeente Aalten |  | DIN01093.1 | 1 | 1 | Philips | BDP102 12L 12W WW 1200LM SI DDF72 62P | 2016-09-12 | 9006 Blank aluminiumkleurig | 2016-09-12 |  | LEDDRIVER DIMBAAR |  |  | DIN01093.1.1 | 1 |  | LAMP PHI BDP102 LED 12W 1200LM WW | 2016-09-12 | 12 |  | 1200 | Nacht | AAN 100%, 23:00 070%, 06:00 100%, UIT
OBJ110746109 | ACT | DIN01094 | De Hagen | 7091 VJ | DINXPERLO | 6.4745 | 51.8643 | 229891.7694 | 431199.2991 | DIN01094 | DIN01094 | 4 CPT VERZ | Straatverlichting |  | 1990-11-01 | 1990-11-01 | Staal | Verzinkt | 4 |  |  |  |  | Paaltop |  | 4 |  | Gemeente Aalten |  | DIN01094.1 | 1 | 1 | Philips | BDP102 12L 12W WW 1200LM SI DDF72 62P | 2016-09-12 | 9006 Blank aluminiumkleurig | 2016-09-12 |  | LEDDRIVER DIMBAAR |  |  | DIN01094.1.1 | 1 |  | LAMP PHI BDP102 LED 12W 1200LM WW | 2016-09-12 | 12 |  | 1200 | Nacht | AAN 100%, 23:00 070%, 06:00 100%, UIT
OBJ110746110 | ACT | DIN01095 | De Hagen | 7091 VJ | DINXPERLO | 6.4753 | 51.864 | 229948.2995 | 431168.989 | DIN01095 | DIN01095 | 4 CPT VERZ | Straatverlichting |  | 1990-11-01 | 1990-11-01 | Staal | Verzinkt | 4 |  |  |  |  | Paaltop |  | 4 |  | Gemeente Aalten |  | DIN01095.1 | 1 | 1 | Philips | BDP102 12L 12W WW 1200LM SI DDF72 62P | 2016-09-12 | 9006 Blank aluminiumkleurig | 2016-09-12 |  | LEDDRIVER DIMBAAR |  |  | DIN01095.1.1 | 1 |  | LAMP PHI BDP102 LED 12W 1200LM WW | 2016-09-12 | 12 |  | 1200 | Nacht | AAN 100%, 23:00 070%, 06:00 100%, UIT
OBJ110746111 | ACT | DIN01096 | De Hagen | 7091 VJ | DINXPERLO | 6.4753 | 51.8638 | 229947.8205 | 431141.1639 | DIN01096 | DIN01096 | 4 CPT VERZ | Straatverlichting |  | 1990-11-01 | 1990-11-01 | Staal | Verzinkt | 4 |  |  |  |  | Paaltop |  | 4 |  | Gemeente Aalten |  | DIN01096.1 | 1 | 1 | Philips | BDP102 12L 12W WW 1200LM SI DDF72 62P | 2017-07-07 | 9006 Blank aluminiumkleurig | 2017-07-07 |  | LEDDRIVER DIMBAAR |  |  | DIN01096.1.1 | 1 |  | LAMP PHI 12LED 12W 1200LM WW | 2015-09-01 | 12 |  | 1200 | Nacht
OBJ110746112 | ACT | DIN01097 | De Hagen | 7091 VJ | DINXPERLO | 6.4752 | 51.8636 | 229937.8245 | 431123.2108 | DIN01097 | DIN01097 | 4 CPT VERZ | Straatverlichting |  | 1990-11-01 | 1990-11-01 | Staal | Verzinkt | 4 |  |  |  |  | Paaltop |  | 4 |  | Gemeente Aalten |  | DIN01097.1 | 1 | 1 | Philips | BDP102 12L 12W WW 1200LM SI DDF72 62P | 2017-07-07 | 9006 Blank aluminiumkleurig | 2017-07-07 |  | LEDDRIVER DIMBAAR |  |  | DIN01097.1.1 | 1 |  | LAMP PHI 12LED 12W 1200LM WW | 2015-09-01 | 12 |  | 1200 | Nacht
OBJ110746113 | ACT | DIN01098 | De Hagen | 7091 VJ | DINXPERLO | 6.4765 | 51.8644 | 230025.8555 | 431211.3213 | DIN01098 | DIN01098 | 4 CPT VERZ | Straatverlichting |  | 1990-11-01 | 1990-11-01 | Staal | Verzinkt | 4 |  |  |  |  | Paaltop |  | 4 |  | Gemeente Aalten |  | DIN01098.1 | 1 | 1 | Philips | BDP102 12L 12W WW 1200LM SI DDF72 62P | 2017-07-07 | 9006 Blank aluminiumkleurig | 2017-07-07 |  | LEDDRIVER DIMBAAR |  |  | DIN01098.1.1 | 1 |  | LAMP PHI 12LED 12W 1200LM WW | 2015-09-01 | 12 |  | 1200 | Nacht
OBJ110746114 | ACT | DIN01099 | De Hagen | 7091 VJ | DINXPERLO | 6.4768 | 51.864 | 230050.8853 | 431163.8496 | DIN01099 | DIN01099 | 4 CPT VERZ | Straatverlichting |  | 1990-11-01 | 1990-11-01 | Staal | Verzinkt | 4 |  |  |  |  | Paaltop |  | 4 |  | Gemeente Aalten |  | DIN01099.1 | 1 | 1 | Philips | BDP102 12L 12W WW 1200LM SI DDF72 62P | 2017-07-07 | 9006 Blank aluminiumkleurig | 2017-07-07 |  | LEDDRIVER DIMBAAR |  |  | DIN01099.1.1 | 1 |  | LAMP PHI 12LED 12W 1200LM WW | 2015-09-01 | 12 |  | 1200 | Nacht
OBJ110746115 | ACT | DIN01142 | De Hagen | 7091 VJ | DINXPERLO | 6.4744 | 51.8642 | 229886.9912 | 431182.5369 | DIN01142 | DIN01142 | 4 CPT VERZ | Straatverlichting |  | 1991-06-01 | 1991-06-01 | Staal | Verzinkt | 4 |  |  |  |  | Paaltop |  | 4 |  | Gemeente Aalten |  | DIN01142.1 | 1 | 1 | Philips | BDP102 12L 12W WW 1200LM SI DDF72 62P | 2016-09-12 | 9006 Blank aluminiumkleurig | 2016-09-12 |  | LEDDRIVER DIMBAAR |  |  | DIN01142.1.1 | 1 |  | LAMP PHI BDP102 LED 12W 1200LM WW | 2016-09-12 | 12 |  | 1200 | Nacht | AAN 100%, 23:00 070%, 06:00 100%, UIT
OBJ110746116 | ACT | DIN01143 | De Hagen | 7091 VJ | DINXPERLO | 6.4743 | 51.8639 | 229876.5416 | 431153.4499 | DIN01143 | DIN01143 | 4 CPT VERZ | Straatverlichting |  | 1991-06-01 | 1991-06-01 | Staal | Verzinkt | 4 |  |  |  |  | Paaltop |  | 4 |  | Gemeente Aalten |  | DIN01143.1 | 1 | 1 | Philips | BDP102 12L 12W WW 1200LM SI DDF72 62P | 2016-09-12 | 9006 Blank aluminiumkleurig | 2016-09-12 |  | LEDDRIVER DIMBAAR |  |  | DIN01143.1.1 | 1 |  | LAMP PHI BDP102 LED 12W 1200LM WW | 2016-09-12 | 12 |  | 1200 | Nacht | AAN 100%, 23:00 070%, 06:00 100%, UIT
OBJ110746117 | ACT | DIN01154 | De Hagen | 7091 VJ | DINXPERLO | 6.476 | 51.8644 | 229993.0903 | 431214.1685 | DIN01154 | DIN01154 | 4 CPT VERZ | Straatverlichting |  | 1992-01-01 | 1992-01-01 | Staal | Verzinkt | 4 |  |  |  |  | Paaltop |  | 4 |  | Gemeente Aalten |  | DIN01154.1 | 1 | 1 | Philips | BDP102 12L 12W WW 1200LM SI DDF72 62P | 2016-09-12 | 9006 Blank aluminiumkleurig | 2016-09-12 |  | LEDDRIVER DIMBAAR |  |  | DIN01154.1.1 | 1 |  | LAMP PHI BDP102 LED 12W 1200LM WW | 2016-09-12 | 12 |  | 1200 | Nacht | AAN 100%, 23:00 070%, 06:00 100%, UIT
OBJ110746118 | ACT | DIN01155 | De Hagen | 7091 VJ | DINXPERLO | 6.4757 | 51.8642 | 229971.7092 | 431188.2557 | DIN01155 | DIN01155 | 4 CPT VERZ | Straatverlichting |  | 1992-01-01 | 1992-01-01 | Staal | Verzinkt | 4 |  |  |  |  | Paaltop |  | 4 |  | Gemeente Aalten |  | DIN01155.1 | 1 | 1 | Philips | BDP102 12L 12W WW 1200LM SI DDF72 62P | 2016-09-12 | 9006 Blank aluminiumkleurig | 2016-09-12 |  | LEDDRIVER DIMBAAR |  |  | DIN01155.1.1 | 1 |  | LAMP PHI BDP102 LED 12W 1200LM WW | 2016-09-12 | 12 |  | 1200 | Nacht | AAN 100%, 23:00 070%, 06:00 100%, UIT
OBJ110746119 | ACT | DIN01156 | De Hagen | 7091 VJ | DINXPERLO | 6.4749 | 51.8641 | 229920.0154 | 431180.8055 | DIN01156 | DIN01156 | 4 CPT VERZ | Straatverlichting |  | 1992-01-01 | 1992-01-01 | Staal | Verzinkt | 4 |  |  |  |  | Paaltop |  | 4 |  | Gemeente Aalten |  | DIN01156.1 | 1 | 1 | Philips | BDP102 12L 12W WW 1200LM SI DDF72 62P | 2016-09-12 | 9006 Blank aluminiumkleurig | 2016-09-12 |  | LEDDRIVER DIMBAAR |  |  | DIN01156.1.1 | 1 |  | LAMP PHI BDP102 LED 12W 1200LM WW | 2016-09-12 | 12 |  | 1200 | Nacht | AAN 100%, 23:00 070%, 06:00 100%, UIT
OBJ110746120 | ACT | DIN01157 | De Hagen | 7091 VJ | DINXPERLO | 6.4745 | 51.8646 | 229887.2232 | 431231.4999 | DIN01157 | DIN01157 | 4 CPT VERZ | Straatverlichting |  | 1992-01-01 | 1992-01-01 | Staal | Verzinkt | 4 |  |  |  |  | Paaltop |  | 4 |  | Gemeente Aalten |  | DIN01157.1 | 1 | 1 | Philips | BDP102 12L 12W WW 1200LM SI DDF72 62P | 2016-09-12 | 9006 Blank aluminiumkleurig | 2016-09-12 |  | LEDDRIVER DIMBAAR |  |  | DIN01157.1.1 | 1 |  | LAMP PHI BDP102 LED 12W 1200LM WW | 2016-09-12 | 12 |  | 1200 | Nacht | AAN 100%, 23:00 070%, 06:00 100%, UIT
OBJ110746121 | ACT | DIN01158 | De Hagen | 7091 VJ | DINXPERLO | 6.4759 | 51.8648 | 229988.4768 | 431250.8191 | DIN01158 | DIN01158 | 4 CPT VERZ | Straatverlichting |  | 1992-01-01 | 1992-01-01 | Staal | Verzinkt | 4 |  |  |  |  | Paaltop |  | 4 |  | Gemeente Aalten |  | DIN01158.1 | 1 | 1 | Philips | BDP102 12L 12W WW 1200LM SI DDF72 62P | 2016-09-12 | 9006 Blank aluminiumkleurig | 2016-09-12 |  | LEDDRIVER DIMBAAR |  |  | DIN01158.1.1 | 1 |  | LAMP PHI BDP102 LED 12W 1200LM WW | 2016-09-12 | 12 |  | 1200 | Nacht | AAN 100%, 23:00 070%, 06:00 100%, UIT
OBJ110746122 | ACT | ALN01290 | De Hare | 7121 XL | AALTEN | 6.5945 | 51.927 | 238041.1808 | 438307.0799 | ALN01290 | ALN01290 | 4 CPT VERZ | Straatverlichting |  | 2006-12-01 | 2006-12-01 | Staal | Verzinkt | 4 |  |  |  |  | Paaltop |  | 4 |  | Gemeente Aalten |  | ALN01290.1 | 1 | 1 |  | INDU 2000.12 | 2006-12-01 |  | 2006-12-01 |  | VSA | 2006-12-01 |  | ALN01290.1.1 | 1 |  | PLL 24w/840 4P PH Master | 2020-09-07 | 24 | 840 |  | Nacht
OBJ110746123 | ACT | ALN01594 | De Hare | 7121 XL | AALTEN | 6.5945 | 51.9254 | 238042.7498 | 438125.7253 | ALN01594 | ALN01594 | 6 N | Straatverlichting |  | 1982-09-01 | 1982-09-01 | Staal |  | 6 | [6 empty] | 6 |  | Gemeente Aalten | Liander | ALN01594.1 | 1 | 1 | Philips | BGP621 12L 14W WW 1200LM A900GS R4 DVB | 2015-09-08 | AKZ900GS | 2015-09-08 |  | LEDDRIVER DIMBAAR |  |  | ALN01594.1.1 | 1 |  | LAMP PHI 12LED 14W 1200LM WW | 2015-09-08 | 14 |  | 1200 | Nacht | AAN 100%, 23:00 060%, 06:00 100%, UIT
OBJ110746124 | ACT | ALN01596 | De Hare | 7121 XL | AALTEN | 6.5937 | 51.9258 | 237987.0928 | 438167.0857 | ALN01596 | ALN01596 | 6 N | Straatverlichting |  | 1982-09-01 | 1982-09-01 | Staal |  | 6 | [6 empty] | 6 |  | Gemeente Aalten | Liander | ALN01596.1 | 1 | 1 | Philips | BGP621 12L 14W WW 1200LM A900GS R4 DVB | 2015-09-08 | AKZ900GS | 2015-09-08 |  | LEDDRIVER DIMBAAR |  |  | ALN01596.1.1 | 1 |  | LAMP PHI 12LED 14W 1200LM WW | 2015-09-08 | 14 |  | 1200 | Nacht | AAN 100%, 23:00 060%, 06:00 100%, UIT
OBJ110746125 | ACT | ALN01597 | De Hare | 7121 XL | AALTEN | 6.5937 | 51.9259 | 237986.5406 | 438183.768 | ALN01597 | ALN01597 | 6 N | Straatverlichting |  | 1982-09-01 | 1982-09-01 | Staal |  | 6 | [6 empty] | 6 |  | Gemeente Aalten | Liander | ALN01597.1 | 1 | 1 | Philips | BGP621 12L 14W WW 1200LM A900GS R4 DVB | 2015-09-08 | AKZ900GS | 2015-09-08 |  | LEDDRIVER DIMBAAR |  |  | ALN01597.1.1 | 1 |  | LAMP PHI 12LED 14W 1200LM WW | 2015-09-08 | 14 |  | 1200 | Nacht | AAN 100%, 23:00 060%, 06:00 100%, UIT
OBJ110746126 | ACT | ALN01598 | De Hare | 7121 XL | AALTEN | 6.5939 | 51.9261 | 237997.7762 | 438207.3227 | ALN01598 | ALN01598 | 6 N | Straatverlichting |  | 1982-09-01 | 1982-09-01 | Staal |  | 6 | [6 empty] | 6 |  | Gemeente Aalten | Liander | ALN01598.1 | 1 | 1 | Philips | BGP621 12L 14W WW 1200LM A900GS R4 DVB | 2015-09-08 | AKZ900GS | 2015-09-08 |  | LEDDRIVER DIMBAAR |  |  | ALN01598.1.1 | 1 |  | LAMP PHI 12LED 14W 1200LM WW | 2015-09-08 | 14 |  | 1200 | Nacht | AAN 100%, 23:00 060%, 06:00 100%, UIT
OBJ110746127 | ACT | ALN01599 | De Hare | 7121 XL | AALTEN | 6.594 | 51.9265 | 238006.51 | 438253.0911 | ALN01599 | ALN01599 | 6 N | Straatverlichting |  | 1982-09-01 | 1982-09-01 | Staal |  | 6 | [6 empty] | 6 |  | Gemeente Aalten | Liander | ALN01599.1 | 1 | 1 | Philips | BGP621 12L 14W WW 1200LM A900GS R4 DVB | 2015-09-08 | AKZ900GS | 2015-09-08 |  | LEDDRIVER DIMBAAR |  |  | ALN01599.1.1 | 1 |  | LAMP PHI 12LED 14W 1200LM WW | 2015-09-08 | 14 |  | 1200 | Nacht | AAN 100%, 23:00 060%, 06:00 100%, UIT
OBJ110746128 | ACT | ALN01600 | De Hare | 7121 XL | AALTEN | 6.5946 | 51.9266 | 238045.7267 | 438257.081 | ALN01600 | ALN01600 | 6 N | Straatverlichting |  | 1982-09-01 | 1982-09-01 | Staal |  | 6 | [6 empty] | 6 |  | Gemeente Aalten | Liander | ALN01600.1 | 1 | 1 | Philips | BGP621 12L 14W WW 1200LM A900GS R4 DVB | 2015-09-08 | AKZ900GS | 2015-09-08 |  | LEDDRIVER DIMBAAR |  |  | ALN01600.1.1 | 1 |  | LAMP PHI 12LED 14W 1200LM WW | 2015-09-08 | 14 |  | 1200 | Nacht | AAN 100%, 23:00 060%, 06:00 100%, UIT
OBJ110746129 | ACT | ALN01601 | De Hare | 7121 XL | AALTEN | 6.5951 | 51.9266 | 238082.6419 | 438258.8074 | ALN01601 | ALN01601 | 6 N | Straatverlichting |  | 1982-09-01 | 1982-09-01 | Staal |  | 6 | [6 empty] | 6 |  | Gemeente Aalten | Liander | ALN01601.1 | 1 | 1 | Philips | BGP621 12L 14W WW 1200LM A900GS R4 DVB | 2015-09-08 | AKZ900GS | 2015-09-08 |  | LEDDRIVER DIMBAAR |  |  | ALN01601.1.1 | 1 |  | LAMP PHI 12LED 14W 1200LM WW | 2015-09-08 | 14 |  | 1200 | Nacht | AAN 100%, 23:00 060%, 06:00 100%, UIT
OBJ110746130 | ACT | ALN01602 | De Hare | 7121 XL | AALTEN | 6.5957 | 51.9266 | 238123.8081 | 438257.2665 | ALN01602 | ALN01602 | 6 V VERZ | Straatverlichting |  | 2003-03-26 | 2003-03-26 | Staal | Verzinkt | 6 | [6 empty] | 6 |  | Gemeente Aalten | Liander | ALN01602.1 | 1 | 1 | Philips | BGP621 12L 14W WW 1200LM A900GS R4 DVB | 2015-09-08 | AKZ900GS | 2015-09-08 |  | LEDDRIVER DIMBAAR |  |  | ALN01602.1.1 | 1 |  | LAMP PHI 12LED 14W 1200LM WW | 2015-09-08 | 14 |  | 1200 | Nacht | AAN 100%, 23:00 060%, 06:00 100%, UIT
OBJ110746131 | ACT | ALN01604 | De Hare | 7121 XL | AALTEN | 6.5958 | 51.9259 | 238129.2382 | 438187.2526 | ALN01604 | ALN01604 | LM ST 6,0 CV EU 850/20/5 T48 ET M V | Straatverlichting | Kaal | 2015-10-21 | 2015-10-21 | Staal | Verzinkt | 6 | Cilindrisch verjongd |  | 48 |  | Enkele uithouder |  | 6 |  | Gemeente Aalten | Liander | ALN01604.1 | 1 | 1 | Philips | BGP621 12L 14W WW 1200LM A900GS R4 DVB | 2015-10-21 | AKZ900GS | 2015-10-21 |  | LEDDRIVER DIMBAAR |  |  | ALN01604.1.1 | 1 |  | LAMP PHI 12LED 14W 1200LM WW | 2015-10-21 | 14 |  | 1200 | Nacht | AAN 100%, 23:00 060%, 06:00 100%, UIT
OBJ110746132 | ACT | ALN01605 | De Hare | 7121 XL | AALTEN | 6.5952 | 51.9259 | 238092.7773 | 438178.8568 | ALN01605 | ALN01605 | 6 N | Straatverlichting |  | 1982-09-01 | 1982-09-01 | Staal |  | 6 | [6 empty] | 6 |  | Gemeente Aalten | Liander | ALN01605.1 | 1 | 1 | Philips | BGP621 12L 14W WW 1200LM A900GS R4 DVB | 2015-09-08 | AKZ900GS | 2015-09-08 |  | LEDDRIVER DIMBAAR |  |  | ALN01605.1.1 | 1 |  | LAMP PHI 12LED 14W 1200LM WW | 2015-09-08 | 14 |  | 1200 | Nacht | AAN 100%, 23:00 060%, 06:00 100%, UIT
OBJ110746133 | ACT | ALN01606 | De Hare | 7121 XL | AALTEN | 6.5947 | 51.9257 | 238055.3372 | 438154.8664 | ALN01606 | ALN01606 | 6 N | Straatverlichting |  | 1982-09-01 | 1982-09-01 | Staal |  | 6 | [6 empty] | 6 |  | Gemeente Aalten | Liander | ALN01606.1 | 1 | 1 | Philips | BGP621 12L 14W WW 1200LM A900GS R4 DVB | 2015-09-08 | AKZ900GS | 2015-09-08 |  | LEDDRIVER DIMBAAR |  |  | ALN01606.1.1 | 1 |  | LAMP PHI 12LED 14W 1200LM WW | 2015-09-08 | 14 |  | 1200 | Nacht | AAN 100%, 23:00 060%, 06:00 100%, UIT
OBJ110746134 | ACT | ALN01608 | De Hare | 7121 XL | AALTEN | 6.5937 | 51.9267 | 237981.9861 | 438271.6008 | ALN01608 | ALN01608 | 3 CPT | Straatverlichting |  | 1982-09-01 | 1982-09-01 | Staal |  | 3 |  |  |  |  | Paaltop |  | 3 |  | Gemeente Aalten |  | ALN01608.1 | 1 | 1 |  | INDU 2000.12 | 2003-02-01 |  | 2003-02-01 |  | VSA HF |  |  | ALN01608.1.1 | 1 |  | MASTER PL-L XTRA 24W/830/4P 1CT/25 | 2023-03-06 | 36 | 830 |  | Nacht
OBJ110746135 | ACT | ALN01609 | De Hare | 7121 XL | AALTEN | 6.5942 | 51.927 | 238016.4077 | 438303.33 | ALN01609 | ALN01609 | 3 CPT | Straatverlichting |  | 1982-09-01 | 1982-09-01 | Staal |  | 3 |  |  |  |  | Paaltop |  | 3 |  | Gemeente Aalten |  | ALN01609.1 | 1 | 1 |  | INDU 2000.12 | 2003-02-01 |  | 2003-02-01 |  | VSA HF |  |  | ALN01609.1.1 | 1 |  | 24W PLL 4P HF 830 | 2003-02-01 | 24 | 830 |  | Nacht
OBJ110746136 | ACT | ALN01610 | De Hare | 7121 XL | AALTEN | 6.5941 | 51.9268 | 238011.4312 | 438279.8792 | ALN01610 | ALN01610 | 3 CPT | Straatverlichting |  | 1982-09-01 | 1982-09-01 | Staal |  | 3 |  |  |  |  | Paaltop |  | 3 |  | Gemeente Aalten |  | ALN01610.1 | 1 | 1 |  | INDU 2000.12 | 2003-02-01 |  | 2003-02-01 |  | VSA HF |  |  | ALN01610.1.1 | 1 |  | LAMP PLL 36W 830 2G11 4P Polar | 2014-12-22 | 36 | 830 |  | Nacht
OBJ110746137 | ACT | ALN01611 | De Hare | 7121 XL | AALTEN | 6.5948 | 51.9269 | 238058.7345 | 438294.0185 | ALN01611 | ALN01611 | 3 CPT | Straatverlichting |  | 1982-09-01 | 1982-09-01 | Staal |  | 3 |  |  |  |  | Paaltop |  | 3 |  | Gemeente Aalten |  | ALN01611.1 | 1 | 1 |  | INDU 2000.12 | 2003-02-01 |  | 2003-02-01 |  | VSA HF |  |  | ALN01611.1.1 | 1 |  | LAMP PH PLL 36W 2G11 4P HF 830 | 2003-02-01 | 36 | 830 |  | Nacht
OBJ110746138 | ACT | ALN01612 | De Hare | 7121 XL | AALTEN | 6.5952 | 51.927 | 238087.5551 | 438306.738 | ALN01612 | ALN01612 | 3 CPT | Straatverlichting |  | 1982-09-01 | 1982-09-01 | Staal |  | 3 |  |  |  |  | Paaltop |  | 3 |  | Gemeente Aalten |  | ALN01612.1 | 1 | 1 |  | INDU 2000.12 | 2003-02-01 |  | 2003-02-01 |  | VSA HF |  |  | ALN01612.1.1 | 1 |  | LAMP PLL 36W 840 2G11 4P Polar | 2012-11-28 | 36 | 840 |  | Nacht
OBJ110746139 | ACT | ALN01613 | De Hare | 7121 XL | AALTEN | 6.5955 | 51.9273 | 238108.4637 | 438336.0176 | ALN01613 | ALN01613 | 3 CPT | Straatverlichting |  | 1982-09-01 | 1982-09-01 | Staal |  | 3 |  |  |  |  | Paaltop |  | 3 |  | Gemeente Aalten |  | ALN01613.1 | 1 | 1 |  | INDU 2000.12 | 2003-02-01 |  | 2003-02-01 |  | VSA HF |  |  | ALN01613.1.1 | 1 |  | PL 36w/840 Master | 2022-01-17 | 36 | 840 | 2850 | Nacht
OBJ110746140 | ACT | ALN01614 | De Hare | 7121 XL | AALTEN | 6.5958 | 51.9271 | 238128.8612 | 438317.4399 | ALN01614 | ALN01614 | 3 CPT | Straatverlichting |  | 1982-09-01 | 1982-09-01 | Staal |  | 3 |  |  |  |  | Paaltop |  | 3 |  | Gemeente Aalten |  | ALN01614.1 | 1 | 1 |  | INDU 2000.12 | 2003-02-01 |  | 2003-02-01 |  | VSA HF |  |  | ALN01614.1.1 | 1 |  | LAMP PLL 36W 830 2G11 4P Polar | 2014-10-10 | 36 | 830 |  | Nacht
OBJ110746141 | ACT | ALN01615 | De Hare | 7121 XL | AALTEN | 6.596 | 51.9268 | 238144.4601 | 438285.4292 | ALN01615 | ALN01615 | 3 CPT | Straatverlichting |  | 1982-09-01 | 1982-09-01 | Staal |  | 3 |  |  |  |  | Paaltop |  | 3 |  | Gemeente Aalten |  | ALN01615.1 | 1 | 1 |  | INDU 2000.12 | 2003-02-01 |  | 2003-02-01 |  | VSA HF |  |  | ALN01615.1.1 | 1 |  | LAMP PLL 36W 830 2G11 4P Polar | 2014-10-10 | 36 | 830 |  | Nacht
OBJ110746142 | ACT | ALN01616 | De Hare | 7121 XL | AALTEN | 6.5961 | 51.9259 | 238151.6336 | 438180.9486 | ALN01616 | ALN01616 | 3 CPT | Straatverlichting |  | 1982-09-01 | 1982-09-01 | Staal |  | 3 |  |  |  |  | Paaltop |  | 3 |  | Gemeente Aalten |  | ALN01616.1 | 1 | 1 |  | INDU 2000.12 | 2003-02-01 |  | 2003-02-01 |  | VSA HF |  |  | ALN01616.1.1 | 1 |  | LAMP PH PLL 36W 2G11 4P HF 830 | 2003-02-01 | 36 | 830 |  | Nacht
OBJ110746143 | ACT | ALN01617 | De Hare | 7121 XL | AALTEN | 6.596 | 51.9257 | 238143.1948 | 438163.004 | ALN01617 | ALN01617 | 3 CPT | Straatverlichting |  | 1982-09-01 | 1982-09-01 | Staal |  | 3 |  |  |  |  | Paaltop |  | 3 |  | Gemeente Aalten |  | ALN01617.1 | 1 | 1 |  | INDU 2000.12 | 2003-02-01 |  | 2003-02-01 |  | VSA HF |  |  | ALN01617.1.1 | 1 |  | LAMP PH PLL 36W 2G11 4P HF 830 | 2015-07-06 | 36 | 830 |  | Nacht
OBJ110746144 | ACT | ALN01618 | De Hare | 7121 XL | AALTEN | 6.5955 | 51.9256 | 238110.8606 | 438154.6767 | ALN01618 | ALN01618 | 3 CPT | Straatverlichting |  | 1982-09-01 | 1982-09-01 | Staal |  | 3 |  |  |  |  | Paaltop |  | 3 |  | Gemeente Aalten |  | ALN01618.1 | 1 | 1 |  | INDU 2000.12 | 2003-02-01 |  | 2003-02-01 |  | VSA HF |  |  | ALN01618.1.1 | 1 |  | LAMP PLL 36W 830 2G11 4P LONG LIFE | 2014-03-04 | 36 | 830 |  | Nacht
OBJ110746145 | ACT | ALN01619 | De Hare | 7121 XL | AALTEN | 6.596 | 51.9255 | 238145.6151 | 438137.4506 | ALN01619 | ALN01619 | 3 CPT | Straatverlichting |  | 1982-09-01 | 1982-09-01 | Staal |  | 3 |  |  |  |  | Paaltop |  | 3 |  | Gemeente Aalten |  | ALN01619.1 | 1 | 1 |  | INDU 2000.12 | 2003-02-01 |  | 2003-02-01 |  | VSA HF |  |  | ALN01619.1.1 | 1 |  | LAMP PH PLL 36W 2G11 4P HF 830 | 2003-02-01 | 36 | 830 |  | Nacht
OBJ110746146 | ACT | ALN01620 | De Hare | 7121 XL | AALTEN | 6.5952 | 51.9254 | 238090.4777 | 438130.9697 | ALN01620 | ALN01620 | 3 CPT | Straatverlichting |  | 1982-09-01 | 1982-09-01 | Staal |  | 3 |  |  |  |  | Paaltop |  | 3 |  | Gemeente Aalten |  | ALN01620.1 | 1 | 1 |  | INDU 2000.12 | 2003-02-01 |  | 2003-02-01 |  | VSA HF |  |  | ALN01620.1.1 | 1 |  | LAMP PLL 36W 840 2G11 4P Polar | 2013-08-28 | 36 | 840 |  | Nacht
OBJ110746147 | ACT | ALN01856 | De Hare | 7121 XL | AALTEN | 6.5946 | 51.9262 | 238045.723 | 438215.9086 | ALN01856 | ALN01856 | 3 CPT | Straatverlichting |  | 1986-08-01 | 1986-08-01 | Staal |  | 3 |  |  |  |  | Paaltop |  | 3 |  | Gemeente Aalten |  | ALN01856.1 | 1 | 1 |  | INDU 2000.12 | 2003-02-01 |  | 2003-02-01 |  | VSA HF |  |  | ALN01856.1.1 | 1 |  | LAMP PLL 36W 840 2G11 4P | 2012-11-13 | 36 | 840 |  | Nacht
OBJ110746148 | ACT | ALN01857 | De Hare | 7121 XL | AALTEN | 6.5941 | 51.9256 | 238012.1408 | 438141.9082 | ALN01857 | ALN01857 | 6 V | Straatverlichting |  | 1986-08-01 | 1986-08-01 | Staal |  | 6 | [6 empty] | 6 |  | Gemeente Aalten | Liander | ALN01857.1 | 1 | 1 | Philips | BGP621 12L 14W WW 1200LM A900GS R4 DVB | 2015-09-08 | AKZ900GS | 2015-09-08 |  | LEDDRIVER DIMBAAR |  |  | ALN01857.1.1 | 1 |  | LAMP PHI 12LED 14W 1200LM WW | 2015-09-08 | 14 |  | 1200 | Nacht | AAN 100%, 23:00 060%, 06:00 100%, UIT
OBJ110746149 | ACT | ALN01858 | De Hare | 7121 XL | AALTEN | 6.596 | 51.9263 | 238145.9226 | 438226.477 | ALN01858 | ALN01858 | 6 V | Straatverlichting |  | 1986-08-01 | 1986-08-01 | Staal |  | 6 | [6 empty] | 6 |  | Gemeente Aalten | Liander | ALN01858.1 | 1 | 1 | Philips | BGP621 12L 14W WW 1200LM A900GS R4 DVB | 2015-09-08 | AKZ900GS | 2015-09-08 |  | LEDDRIVER DIMBAAR |  |  | ALN01858.1.1 | 1 |  | LAMP PHI 12LED 14W 1200LM WW | 2015-09-08 | 14 |  | 1200 | Nacht | AAN 100%, 23:00 060%, 06:00 100%, UIT
OBJ110746150 | ACT | ALN01937 | De Hare | 7121 XL | AALTEN | 6.5933 | 51.9259 | 237957.6083 | 438177.7238 | ALN01937 | ALN01937 | 3 CPT | Straatverlichting |  | 1988-01-01 | 1988-01-01 | Staal |  | 3 |  |  |  |  | Paaltop |  | 3 |  | Gemeente Aalten |  | ALN01937.1 | 1 | 1 |  | INDU 2000.12 | 2003-02-01 |  | 2003-02-01 |  | VSA HF |  |  | ALN01937.1.1 | 1 |  | LAMP PH PLL 36W 2G11 4P HF 830 | 2003-02-01 | 36 | 830 |  | Nacht
OBJ110746151 | ACT | ALN00153 | De Heurnseweg | 7122 LS | AALTEN | 6.4881 | 51.9123 | 230744.4146 | 436547.6457 | ALN00153 | ALN00153 | 8 V AL | Straatverlichting |  | 2005-09-20 | 2005-09-20 | Aluminium |  | 8 |  |  | - | - |  |  | 8 |  | Gemeente Aalten | Liander | ALN00153.1 | 1 | 1 | Orange Lighting | Fortika-S22, L18 3000k RAL9007 Dim 3a | 2022-04-13 |  | 2022-01-13 |  | - | 2022-01-13 |  | ALN00153.1.1 | 1 |  | Led18 | 2022-04-13 | 12.2 | 3000k | 1800 | Nacht | Dim 3A
OBJ110746152 | ACT | DIN01048 | De Hooilanden | 7091 VZ | DINXPERLO | 6.4772 | 51.8672 | 230071.8045 | 431519.1206 | DIN01048 | DIN01048 | 4 CPT | Straatverlichting |  | 1989-07-01 | 1989-07-01 | Staal |  | 4 |  |  |  |  | Paaltop |  | 4 |  | Gemeente Aalten |  | DIN01048.1 | 1 | 1 | Philips | BDP102 GRN20/830 DRW PCC SI CLO D9 62P | 2018-01-20 | 7035 Lichtgrijs | 2018-01-20 |  | LEDDRIVER |  |  | DIN01048.1.1 | 1 |  | LAMP LED 14,4W 2000LM 3000K | 2018-01-20 | 14.4 | 830 | 2000 | Nacht | 3A aan=100%/ 22:00=70%/ 00:00= 50%/ 05:00= 70%/ 06:00= 100%
OBJ110746153 | ACT | DIN01049 | De Hooilanden | 7091 VZ | DINXPERLO | 6.477 | 51.867 | 230060.7224 | 431495.5873 | DIN01049 | DIN01049 | 4 CPT | Straatverlichting |  | 1989-07-01 | 1989-07-01 | Staal |  | 4 |  |  |  |  | Paaltop |  | 4 |  | Gemeente Aalten |  | DIN01049.1 | 1 | 1 | Philips | BDP102 GRN20/830 DRW PCC SI CLO D9 62P | 2018-01-20 | 7035 Lichtgrijs | 2018-01-20 |  | LEDDRIVER |  |  | DIN01049.1.1 | 1 |  | LAMP LED 14,4W 2000LM 3000K | 2018-01-20 | 14.4 | 830 | 2000 | Nacht | 3A aan=100%/ 22:00=70%/ 00:00= 50%/ 05:00= 70%/ 06:00= 100%
OBJ110746154 | ACT | DIN01050 | De Hooilanden | 7091 VZ | DINXPERLO | 6.4769 | 51.8667 | 230054.4945 | 431469.9014 | DIN01050 | DIN01050 | 4 CPT | Straatverlichting |  | 1989-07-01 | 1989-07-01 | Staal |  | 4 |  |  |  |  | Paaltop |  | 4 |  | Gemeente Aalten |  | DIN01050.1 | 1 | 1 | Philips | BDP102 GRN20/830 DRW PCC SI CLO D9 62P | 2018-01-20 | 7035 Lichtgrijs | 2018-01-20 |  | LEDDRIVER |  |  | DIN01050.1.1 | 1 |  | LAMP LED 14,4W 2000LM 3000K | 2018-01-20 | 14.4 | 830 | 2000 | Nacht | 3A aan=100%/ 22:00=70%/ 00:00= 50%/ 05:00= 70%/ 06:00= 100%
OBJ110746155 | ACT | DIN00838 | De Horsten | 7091 TM | DINXPERLO | 6.4801 | 51.8653 | 230276.6028 | 431317.4557 | DIN00838 | DIN00838 | 4 CPT | Straatverlichting |  | 1981-03-01 | 1981-03-01 | Staal |  | 4 |  |  |  |  | - | Paaltop | 4 |  | Gemeente Aalten | Liander | DIN00838.1 | 1 | 1 | Signify | BDP102 LED20/830 DRW PCC SI D9 62P | 2022-11-02 | RAL9006 | 2022-08-02 |  | LEDDRIVER DIMBAAR | 2022-08-02 |  | DIN00838.1.1 | 1 |  | LED20 | 2022-11-02 | 14.4 | 830 | 2000 lm | Nacht | DIM 3A
OBJ110746156 | ACT | DIN00839 | De Horsten | 7091 TM | DINXPERLO | 6.4797 | 51.8652 | 230245.7438 | 431308.09 | DIN00839 | DIN00839 | 4 CPT | Straatverlichting |  | 1981-03-01 | 1981-03-01 | Staal |  | 4 |  |  |  |  | - | Paaltop | 4 |  | Gemeente Aalten | Liander | DIN00839.1 | 1 | 1 | Signify | BDP102 LED20/830 DRW PCC SI D9 62P | 2022-11-02 | RAL9006 | 2022-08-02 |  | LEDDRIVER DIMBAAR | 2022-08-02 |  | DIN00839.1.1 | 1 |  | LED20 | 2022-11-02 | 14.4 | 830 | 2000 lm | Nacht | DIM 3A
OBJ110746157 | ACT | DIN00896 | De Horsten | 7091 TM | DINXPERLO | 6.4789 | 51.8655 | 230191.4006 | 431339.5423 | DIN00896 | DIN00896 | 4 CPT | Straatverlichting |  | 1981-03-01 | 1981-03-01 | Staal |  | 4 |  |  |  |  | - | Paaltop | 4 |  | Gemeente Aalten | Liander | DIN00896.1 | 1 | 1 | Signify | BDP102 LED20/830 DRW PCC SI D9 62P | 2022-11-02 | RAL9006 | 2022-08-02 |  | LEDDRIVER DIMBAAR | 2022-08-02 |  | DIN00896.1.1 | 1 |  | LED20 | 2022-11-02 | 14.4 | 830 | 2000 lm | Nacht | DIM 3A
OBJ110746158 | ACT | DIN00897 | De Horsten | 7091 TM | DINXPERLO | 6.4794 | 51.8657 | 230224.1565 | 431355.6125 | DIN00897 | DIN00897 | 4 CPT | Straatverlichting |  | 1981-03-01 | 1981-03-01 | Staal |  | 4 |  |  |  |  | - | Paaltop | 4 |  | Gemeente Aalten | Liander | DIN00897.1 | 1 | 1 | Signify | BDP102 LED20/830 DRW PCC SI D9 62P | 2022-11-02 | RAL9006 | 2022-08-02 |  | LEDDRIVER DIMBAAR | 2022-08-02 |  | DIN00897.1.1 | 1 |  | LED20 | 2022-11-02 | 14.4 | 830 | 2000 lm | Nacht | DIM 3A
OBJ110746159 | ACT | DIN00898 | De Horsten | 7091 TM | DINXPERLO | 6.4797 | 51.8655 | 230248.4625 | 431342.6252 | DIN00898 | DIN00898 | 4 CPT | Straatverlichting |  | 1981-03-01 | 1981-03-01 | Staal |  | 4 |  |  |  |  | - | Paaltop | 4 |  | Gemeente Aalten | Liander | DIN00898.1 | 1 | 1 | Signify | BDP102 LED20/830 DRW PCC SI D9 62P | 2022-11-02 | RAL9006 | 2022-08-02 |  | LEDDRIVER DIMBAAR | 2022-08-02 |  | DIN00898.1.1 | 1 |  | LED20 | 2022-11-02 | 14.4 | 830 | 2000 lm | Nacht | DIM 3A
OBJ110746160 | ACT | DIN00899 | De Horsten | 7091 TM | DINXPERLO | 6.4802 | 51.8657 | 230278.1376 | 431361.9876 | DIN00899 | DIN00899 | 4 CPT | Straatverlichting |  | 1981-03-01 | 1981-03-01 | Staal |  | 4 |  |  |  |  | - | Paaltop | 4 |  | Gemeente Aalten | Liander | DIN00899.1 | 1 | 1 | Signify | BDP102 LED20/830 DRW PCC SI D9 62P | 2022-11-02 | RAL9006 | 2022-08-02 |  | LEDDRIVER DIMBAAR | 2022-08-02 |  | DIN00899.1.1 | 1 |  | LED20 | 2022-11-02 | 14.4 | 830 | 2000 lm | Nacht | DIM 3A
OBJ110746161 | ACT | ALN00144 | De Hoven | 7122 BJ | AALTEN | 6.5787 | 51.9274 | 236951.9866 | 438329.1575 | ALN00144 | ALN00144 | 4 CPT VERZ | Parkeerplaatsverlichting |  | 1993-12-01 | 1993-12-01 | Staal | Verzinkt | 4 |  |  | - | - | - | Paaltop | 4 |  | Gemeente Aalten | Liander | ALN00144.1 | 1 | 1 | Schreder | ALURA 1X CDM-T 35W EVSA A900GS | 2013-09-30 | AKZO 900 GRIJS W302F | 2013-09-30 |  | e 7,00 Watt | 2013-09-30 |  | ALN00144.1.1 | 1 |  | LAMP CDM-T 35W 830 G12 | 2022-03-08 | 35 | 830 |  | Nacht | INDAL 2A (AAN 100%, 00:00 050%, 06:00 100%, UIT)
OBJ110746162 | ACT | ALN01203 | De Hoven | 7122 BJ | AALTEN | 6.577 | 51.9276 | 236835.7516 | 438348.3949 | ALN01203 | ALN01203 | 6 V VERZ | Straatverlichting |  | 1998-02-01 | 1998-02-01 | Staal | Verzinkt | 6 | [6 empty] | 6 |  | Gemeente Aalten |  | ALN01203.1 | 1 | 1 |  | INDU 2000.12 | 2005-02-01 |  | 2005-02-01 |  | VSA HF |  |  | ALN01203.1.1 | 1 |  | 24W PLL 4P HF 840 | 2005-02-01 | 26 | 840 |  | Nacht
OBJ110746163 | ACT | ALN01675 | De Hoven | 7122 BJ | AALTEN | 6.5773 | 51.9268 | 236858.0993 | 438260.853 | ALN01675 | ALN01675 | 6 N | Straatverlichting |  | 1982-12-01 | 1982-12-01 | Staal |  | 6 | [6 empty] | 6 |  | Gemeente Aalten | Liander | ALN01675.1 | 1 | 1 | Philips | BGP621 12L 14W WW 1200LM A900GS R4 DVB | 2015-09-08 | AKZ900GS | 2015-09-08 |  | LEDDRIVER DIMBAAR |  |  | ALN01675.1.1 | 1 |  | LAMP PHI 12LED 14W 1200LM WW | 2015-09-08 | 14 |  | 1200 | Nacht | AAN 100%, 23:00 060%, 06:00 100%, UIT
OBJ110746164 | ACT | ALN01676 | De Hoven | 7122 BJ | AALTEN | 6.5774 | 51.9271 | 236866.7688 | 438294.3778 | ALN01676 | ALN01676 | 6 N | Straatverlichting |  | 1982-12-01 | 1982-12-01 | Staal |  | 6 | [6 empty] | 6 |  | Gemeente Aalten | Liander | ALN01676.1 | 1 | 1 | Philips | BGP621 12L 14W WW 1200LM A900GS R4 DVB | 2015-09-08 | AKZ900GS | 2015-09-08 |  | LEDDRIVER DIMBAAR |  |  | ALN01676.1.1 | 1 |  | LAMP PHI 12LED 14W 1200LM WW | 2015-09-08 | 14 |  | 1200 | Nacht | AAN 100%, 23:00 060%, 06:00 100%, UIT
OBJ110746165 | ACT | ALN01677 | De Hoven | 7122 BJ | AALTEN | 6.5781 | 51.9272 | 236908.6922 | 438309.5307 | ALN01677 | ALN01677 | 6 N | Straatverlichting |  | 1982-12-01 | 1982-12-01 | Staal |  | 6 | [6 empty] | 6 |  | Gemeente Aalten | Liander | ALN01677.1 | 1 | 1 | Philips | BGP621 12L 14W WW 1200LM A900GS R4 DVB | 2015-09-08 | AKZ900GS | 2015-09-08 |  | LEDDRIVER DIMBAAR |  |  | ALN01677.1.1 | 1 |  | LAMP PHI 12LED 14W 1200LM WW | 2015-09-08 | 14 |  | 1200 | Nacht | AAN 100%, 23:00 060%, 06:00 100%, UIT
OBJ110746166 | ACT | ALN01678 | De Hoven | 7122 BJ | AALTEN | 6.5784 | 51.9271 | 236932.4833 | 438297.6804 | ALN01678 | ALN01678 | 4 C ST MN PT60 FIBA/EPOXY_VALMONT200938MSXR | Parkeerplaatsverlichting | Valmont | 2009-05-25 | 2009-05-25 |  |  | 4 |  |  | - | - | - | Paaltop | 4 |  | Gemeente Aalten | Liander | ALN01678.1 | 1 | 1 | Schreder | ALURA 1X CDM-T 35W EVSA A900GS | 2013-09-30 | AKZO 900 GRIJS W302F | 2013-09-30 |  | e 7,00 Watt | 2013-09-30 |  | ALN01678.1.1 | 1 |  | LAMP CDM-T 35W 830 G12 | 2022-03-08 | 35 | 830 |  | Nacht | INDAL 2A (AAN 100%, 00:00 050%, 06:00 100%, UIT)
OBJ110746167 | ACT | ALN01679 | De Hoven | 7122 BJ | AALTEN | 6.5787 | 51.9271 | 236954.9089 | 438293.5971 | ALN01679 | ALN01679 | 4 CPT VERZ | Parkeerplaatsverlichting |  | 1994-12-01 | 1994-12-01 | Staal | Verzinkt | 4 |  |  | - | - | - | Paaltop | 4 |  | Gemeente Aalten | Liander | ALN01679.1 | 1 | 1 | Schreder | ALURA 1X CDM-T 35W EVSA A900GS | 2013-09-30 | AKZO 900 GRIJS W302F | 2013-09-30 |  | e 7,00 Watt | 2013-09-30 |  | ALN01679.1.1 | 1 |  | LAMP CDM-T 35W 830 G12 | 2022-03-08 | 35 | 830 |  | Nacht | INDAL 2A (AAN 100%, 00:00 050%, 06:00 100%, UIT)
OBJ110746168 | ACT | ALN01680 | De Hoven | 7122 BJ | AALTEN | 6.5781 | 51.9278 | 236909.9406 | 438371.8657 | ALN01680 | ALN01680 | 4 CPT VERZ | Parkeerplaatsverlichting |  | 1993-12-01 | 1993-12-01 | Staal | Verzinkt | 4 |  |  | - | - | - | Paaltop | 4 |  | Gemeente Aalten | Liander | ALN01680.1 | 1 | 1 | Schreder | ALURA 1X CDM-T 35W EVSA A900GS | 2013-09-30 | AKZO 900 GRIJS W302F | 2013-09-30 |  | e 7,00 Watt | 2013-09-30 |  | ALN01680.1.1 | 1 |  | LAMP CDM-T 35W 830 G12 | 2022-03-08 | 35 | 830 |  | Nacht | INDAL 2A (AAN 100%, 00:00 050%, 06:00 100%, UIT)
OBJ110746169 | ACT | ALN02049 | De Hoven | 7122 BJ | AALTEN | 6.5772 | 51.9273 | 236852.4566 | 438319.7368 | ALN02049 | ALN02049 | 6 V | Straatverlichting |  | 1989-12-01 | 1989-12-01 | Staal |  | 6 | [6 empty] | 6 |  | Gemeente Aalten |  | ALN02049.1 | 1 | 1 | Philips | BGP621 12L 14W WW 1200LM A900GS R4 DVB | 2015-10-01 | AKZ900GS | 2015-10-01 |  | LEDDRIVER DIMBAAR |  |  | ALN02049.1.1 | 1 |  | LAMP PHI 12LED 14W 1200LM WW | 2015-10-01 | 14 |  | 1200 | Nacht | AAN 100%, 23:00 070%, 06:00 100%, UIT
OBJ110746170 | ACT | ALN02270 | De Hoven | 7122 BJ | AALTEN | 6.5784 | 51.9274 | 236928.6208 | 438327.6615 | ALN02270 | ALN02270 | 4 CPT VERZ | Parkeerplaatsverlichting |  | 1993-02-01 | 1993-02-01 | Staal | Verzinkt | 4 |  |  | - | - | - | Paaltop | 4 |  | Gemeente Aalten | Liander | ALN02270.1 | 1 | 1 | Schreder | ALURA 1X CDM-T 35W EVSA A900GS | 2013-09-30 | AKZO 900 GRIJS W302F | 2013-09-30 |  | e 7,00 Watt | 2013-09-30 |  | ALN02270.1.1 | 1 |  | LAMP CDM-T 35W 830 G12 | 2022-03-08 | 35 | 830 |  | Nacht | INDAL 2A (AAN 100%, 00:00 050%, 06:00 100%, UIT)
OBJ110746171 | ACT | ALN02271 | De Hoven | 7122 BJ | AALTEN | 6.5786 | 51.9277 | 236944.8185 | 438363.5355 | ALN02271 | ALN02271 | 4 CPT VERZ | Parkeerplaatsverlichting |  | 1993-02-01 | 1993-02-01 | Staal | Verzinkt | 4 |  |  | - | - | - | Paaltop | 4 |  | Gemeente Aalten | Liander | ALN02271.1 | 1 | 1 | Schreder | ALURA 1X CDM-T 35W EVSA A900GS | 2013-09-30 | AKZO 900 GRIJS W302F | 2013-09-30 |  | e 7,00 Watt | 2013-09-30 |  | ALN02271.1.1 | 1 |  | LAMP CDM-T 35W 830 G12 | 2022-03-08 | 35 | 830 |  | Nacht | INDAL 2A (AAN 100%, 00:00 050%, 06:00 100%, UIT)
OBJ110746172 | ACT | ALN02272 | De Hoven | 7122 BJ | AALTEN | 6.5786 | 51.9275 | 236943.9595 | 438344.6045 | ALN02272 | ALN02272 | 4 CPT VERZ | Parkeerplaatsverlichting |  | 1993-02-01 | 1993-02-01 | Staal | Verzinkt | 4 |  |  | - | - | - | Paaltop | 4 |  | Gemeente Aalten | Liander | ALN02272.1 | 1 | 1 | Schreder | ALURA 1X CDM-T 35W EVSA A900GS | 2013-09-30 | AKZO 900 GRIJS W302F | 2013-09-30 |  | e 7,00 Watt | 2013-09-30 |  | ALN02272.1.1 | 1 |  | LAMP CDM-T 35W 830 G12 | 2022-03-08 | 35 | 830 |  | Nacht | INDAL 2A (AAN 100%, 00:00 050%, 06:00 100%, UIT)
OBJ110746173 | ACT | ALN02274 | De Hoven | 7122 BJ | AALTEN | 6.5786 | 51.9273 | 236943.3656 | 438317.8885 | ALN02274 | ALN02274 | 4 CPT VERZ | Parkeerplaatsverlichting |  | 1993-02-01 | 1993-02-01 | Staal | Verzinkt | 4 |  |  | - | - | - | Paaltop | 4 |  | Gemeente Aalten | Liander | ALN02274.1 | 1 | 1 | Schreder | ALURA 1X CDM-T 35W EVSA A900GS | 2013-09-30 | AKZO 900 GRIJS W302F | 2013-09-30 |  | e 7,00 Watt | 2013-09-30 |  | ALN02274.1.1 | 1 |  | LAMP CDM-T 35W 830 G12 | 2022-03-08 | 35 | 830 |  | Nacht | INDAL 2A (AAN 100%, 00:00 050%, 06:00 100%, UIT)
OBJ110746174 | ACT | ALN02308 | De Hoven | 7122 BJ | AALTEN | 6.5789 | 51.9273 | 236966.7133 | 438320.4969 | ALN02308 | ALN02308 | 4 CPT VERZ | Parkeerplaatsverlichting |  | 1993-09-01 | 1993-09-01 | Staal | Verzinkt | 4 |  |  | - | - | - | Paaltop | 4 |  | Gemeente Aalten | Liander | ALN02308.1 | 1 | 1 | Schreder | ALURA 1X CDM-T 35W EVSA A900GS | 2013-09-30 | AKZO 900 GRIJS W302F | 2013-09-30 |  | e 7,00 Watt | 2013-09-30 |  | ALN02308.1.1 | 1 |  | LAMP CDM-T 35W 830 G12 | 2022-03-08 | 35 | 830 |  | Nacht | INDAL 2A (AAN 100%, 00:00 050%, 06:00 100%, UIT)
OBJ110746175 | ACT | ALN02309 | De Hoven | 7122 BJ | AALTEN | 6.5781 | 51.9271 | 236914.4778 | 438300.7234 | ALN02309 | ALN02309 | 4 CPT VERZ | Parkeerplaatsverlichting |  | 1993-09-01 | 1993-09-01 | Staal | Verzinkt | 4 |  |  | - | - | - | Paaltop | 4 |  | Gemeente Aalten | Liander | ALN02309.1 | 1 | 1 | Schreder | ALURA 1X CDM-T 35W EVSA A900GS | 2013-09-30 | AKZO 900 GRIJS W302F | 2013-09-30 |  | e 7,00 Watt | 2013-09-30 |  | ALN02309.1.1 | 1 |  | LAMP CDM-T 35W 830 G12 | 2022-03-08 | 35 | 830 |  | Nacht | INDAL 2A (AAN 100%, 00:00 050%, 06:00 100%, UIT)
OBJ110746176 | ACT | ALN02310 | De Hoven | 7122 BJ | AALTEN | 6.5793 | 51.9275 | 236993.7214 | 438343.1952 | ALN02310 | ALN02310 | 4 CPT VERZ | Parkeerplaatsverlichting |  | 1993-09-01 | 1993-09-01 | Staal | Verzinkt | 4 |  |  | - | - | - | Paaltop | 4 |  | Gemeente Aalten | Liander | ALN02310.1 | 1 | 1 | Schreder | ALURA 1X CDM-T 35W EVSA A900GS | 2013-09-30 | AKZO 900 GRIJS W302F | 2013-09-30 |  | e 7,00 Watt | 2013-09-30 |  | ALN02310.1.1 | 1 |  | LAMP CDM-T 35W 830 G12 | 2022-03-08 | 35 | 830 |  | Nacht | INDAL 2A (AAN 100%, 00:00 050%, 06:00 100%, UIT)
OBJ110746177 | ACT | ALN02331 | De Hoven | 7122 BJ | AALTEN | 6.579 | 51.9275 | 236970.117 | 438339.4697 | ALN02331 | ALN02331 | 4 CPT VERZ | Parkeerplaatsverlichting |  | 1993-12-01 | 1993-12-01 | Staal | Verzinkt | 4 |  |  | - | - | - | Paaltop | 4 |  | Gemeente Aalten | Liander | ALN02331.1 | 1 | 1 | Schreder | ALURA 1X CDM-T 35W EVSA A900GS | 2013-09-30 | AKZO 900 GRIJS W302F | 2013-09-30 |  | e 7,00 Watt | 2013-09-30 |  | ALN02331.1.1 | 1 |  | LAMP CDM-T 35W 830 G12 | 2022-03-08 | 35 | 830 |  | Nacht | INDAL 2A (AAN 100%, 00:00 050%, 06:00 100%, UIT)
OBJ110746178 | ACT | ALN02333 | De Hoven | 7122 BJ | AALTEN | 6.5789 | 51.9276 | 236963.0021 | 438353.8188 | ALN02333 | ALN02333 | 4 CPT VERZ | Parkeerplaatsverlichting |  | 1993-12-01 | 1993-12-01 | Staal | Verzinkt | 4 |  |  | - | - | - | Paaltop | 4 |  | Gemeente Aalten | Liander | ALN02333.1 | 1 | 1 | Schreder | ALURA 1X CDM-T 35W EVSA A900GS | 2013-09-30 | AKZO 900 GRIJS W302F | 2013-09-30 |  | e 7,00 Watt | 2013-09-30 |  | ALN02333.1.1 | 1 |  | LAMP CDM-T 35W 830 G12 | 2022-03-08 | 35 | 830 |  | Nacht | INDAL 2A (AAN 100%, 00:00 050%, 06:00 100%, UIT)
OBJ110746179 | ACT | ALN03075 | De Hoven | 7122 BJ | AALTEN | 6.5759 | 51.9279 | 236762.2154 | 438381.6867 | ALN03075 | ALN03075 | 4 CPT PC | Straatverlichting |  | 2004-10-27 | 2004-10-27 |  | Gecoat | 4 |  |  |  |  | Paaltop |  | 4 |  | Gemeente Aalten |  | ALN03075.1 | 1 | 1 |  | INDU 2000.12 | 2004-10-27 |  | 2004-10-27 |  | VSA HF |  |  | ALN03075.1.1 | 1 |  | LAMP PLL 24W 830 2G11 4P LONG LIFE | 2015-10-13 | 24 | 830 |  | Nacht
OBJ110746180 | ACT | ALN03076 | De Hoven | 7122 BJ | AALTEN | 6.5764 | 51.9278 | 236791.6556 | 438377.7175 | ALN03076 | ALN03076 | 4 CPT PC | Straatverlichting |  | 2004-10-27 | 2004-10-27 |  | Gecoat | 4 |  |  |  |  | Paaltop |  | 4 |  | Gemeente Aalten |  | ALN03076.1 | 1 | 1 |  | INDU 2000.12 | 2004-10-27 |  | 2004-10-27 |  | VSA HF |  |  | ALN03076.1.1 | 1 |  | LAMP PLL 24W 827 2G11 4P HF | 2004-10-27 | 26 | 827 |  | Nacht
OBJ110746181 | ACT | ALN03077 | De Hoven | 7122 BJ | AALTEN | 6.5766 | 51.9276 | 236807.4945 | 438355.7216 | ALN03077 | ALN03077 | 4 CPT PC | Straatverlichting |  | 2004-10-27 | 2004-10-27 |  | Gecoat | 4 |  |  |  |  | Paaltop |  | 4 |  | Gemeente Aalten |  | ALN03077.1 | 1 | 1 |  | INDU 2000.12 | 2004-10-27 |  | 2004-10-27 |  | VSA HF |  |  | ALN03077.1.1 | 1 |  | LAMP PLL 24W 827 2G11 4P HF | 2004-10-27 | 26 | 827 |  | Nacht
OBJ110746182 | ACT | ALN03575 | De Hoven | 7122 BJ | AALTEN | 6.5794 | 51.9273 | 236999.9831 | 438322.1555 | ALN03575 | ALN03575 | PM ST 4,0 CO T60 ET M P9011 D=145 | Straatverlichting | Kaal | 2014-10-01 | 2014-10-01 | Staal |  | 4 | Conisch |  | 60 | - |  |  | 4 |  | Gemeente Aalten | Liander | ALN03575.1 | 1 | 1 | Schreder | ALURA 1X CDM-T 35W EVSA A900GS | 2014-10-01 | AKZO 900 GRIJS W302F | 2014-10-01 |  | e 7,00 Watt | 2014-10-01 |  | ALN03575.1.1 | 1 |  | LAMP CDM-T 35W 830 G12 | 2022-03-08 | 35 | 830 |  | Nacht | INDAL 2A (AAN 100%, 00:00 050%, 06:00 100%, UIT)
OBJ110746183 | ACT | ALN03576 | De Hoven | 7122 BJ | AALTEN | 6.5796 | 51.9273 | 237017.4201 | 438320.2162 | ALN03576 | ALN03576 | PM ST 4,0 CO T60 ET M P9011 D=145 | Straatverlichting | Kaal | 2014-10-01 | 2014-10-01 | Staal |  | 4 | Conisch |  | 60 | - |  |  | 4 |  | Gemeente Aalten | Liander | ALN03576.1 | 1 | 1 | Schreder | ALURA 1X CDM-T 35W EVSA A900GS | 2014-10-01 | AKZO 900 GRIJS W302F | 2014-10-01 |  | e 7,00 Watt | 2014-10-01 |  | ALN03576.1.1 | 1 |  | LAMP CDM-T 35W 830 G12 | 2022-03-08 | 35 | 830 |  | Nacht | INDAL 2A (AAN 100%, 00:00 050%, 06:00 100%, UIT)
OBJ110746184 | ACT | ALN03577 | De Hoven | 7122 BJ | AALTEN | 6.5797 | 51.9275 | 237022.442 | 438336.99 | ALN03577 | ALN03577 | PM ST 4,0 CO T60 ET M P9011 D=145 | Straatverlichting | Kaal | 2014-10-01 | 2014-10-01 | Staal |  | 4 | Conisch |  | 60 | - |  |  | 4 |  | Gemeente Aalten | Liander | ALN03577.1 | 1 | 1 | Schreder | ALURA 1X CDM-T 35W EVSA A900GS | 2014-10-01 | AKZO 900 GRIJS W302F | 2014-10-01 |  | e 7,00 Watt | 2014-10-01 |  | ALN03577.1.1 | 1 |  | LAMP CDM-T 35W 830 G12 | 2022-03-08 | 35 | 830 |  | Nacht | INDAL 2A (AAN 100%, 00:00 050%, 06:00 100%, UIT)
OBJ110746185 | ACT | DIN01253 | De Kamp | 7091 RD | DINXPERLO | 6.4847 | 51.8682 | 230585.2033 | 431638.1186 | DIN01253 | DIN01253 | 4 CPT VERZ | Straatverlichting |  | 1994-04-01 | 1994-04-01 | Staal | Verzinkt | 4 |  |  |  |  | Paaltop |  | 4 |  | Gemeente Aalten | Liander | DIN01253.1 | 1 | 1 | Philips | BDP102 Townguide LED20/830 DS 9006 | 2019-03-14 | 9006 Blank aluminiumkleurig | 2019-03-14 |  | LEDDRIVER | 2019-03-14 |  | DIN01253.1.1 | 1 |  | LED 3000K | 2019-03-14 |  | 3000 |  | Nacht | 3A AAN-22:00=100%/ 22:00-0:00=70%/ 0:00-5:00=50%/ 5:00-6:00=70%/ 6:00-UIT=100%
OBJ110746186 | ACT | DIN01470 | De Kamp | 7091 RD | DINXPERLO | 6.4845 | 51.8687 | 230570.7125 | 431699.0995 | DIN01470 | DIN01470 | 4 CPT VERZ | Straatverlichting |  | 1996-09-01 | 1996-09-01 | Staal | Verzinkt | 4 |  |  |  |  | Paaltop |  | 4 |  | Gemeente Aalten | Liander | DIN01470.1 | 1 | 1 | Philips | BDP102 Townguide LED20/830 DRW 9006 | 2019-03-14 | 9006 Blank aluminiumkleurig | 2019-03-14 |  | LEDDRIVER | 2019-03-14 |  | DIN01470.1.1 | 1 |  | LED 3000K | 2019-03-14 |  | 3000 |  | Nacht | 3A AAN-22:00=100%/ 22:00-0:00=70%/ 0:00-5:00=50%/ 5:00-6:00=70%/ 6:00-UIT=100%
OBJ110746187 | ACT | DIN01471 | De Kamp | 7091 RD | DINXPERLO | 6.4845 | 51.8684 | 230571.9403 | 431667.9619 | DIN01471 | DIN01471 | 4 CPT VERZ | Straatverlichting |  | 1996-09-01 | 1996-09-01 | Staal | Verzinkt | 4 |  |  |  |  | Paaltop |  | 4 |  | Gemeente Aalten | Liander | DIN01471.1 | 1 | 1 | Philips | BDP102 Townguide LED20/830 DRW 9006 | 2019-03-14 | 9006 Blank aluminiumkleurig | 2019-03-14 |  | LEDDRIVER | 2019-03-14 |  | DIN01471.1.1 | 1 |  | LED 3000K | 2019-03-14 |  | 3000 |  | Nacht | 3A AAN-22:00=100%/ 22:00-0:00=70%/ 0:00-5:00=50%/ 5:00-6:00=70%/ 6:00-UIT=100%
OBJ110746188 | ACT | DIN01472 | De Kamp | 7091 RD | DINXPERLO | 6.4851 | 51.8682 | 230614.4068 | 431647.4615 | DIN01472 | DIN01472 | 4 CPT VERZ | Straatverlichting |  | 1996-09-01 | 1996-09-01 | Staal | Verzinkt | 4 |  |  |  |  | Paaltop |  | 4 |  | Gemeente Aalten | Liander | DIN01472.1 | 1 | 1 | Philips | BDP102 Townguide LED20/830 DRW 9006 | 2019-03-14 | 9006 Blank aluminiumkleurig | 2019-03-14 |  | LEDDRIVER | 2019-03-14 |  | DIN01472.1.1 | 1 |  | LED 3000K | 2019-03-14 |  | 3000 |  | Nacht | 3A AAN-22:00=100%/ 22:00-0:00=70%/ 0:00-5:00=50%/ 5:00-6:00=70%/ 6:00-UIT=100%
OBJ110746189 | ACT | DIN03820 | De Keizer | 7095 AX | DE HEURNE | 6.4949 | 51.8912 | 231251.004 | 434206.6905 | DIN03820 | DIN03820 | 4 mtr Concisch paaltop 60 Thermisch verzinkt | Straatverlichting | Valmont | 2020-10-07 | 2020-10-07 | Staal | Verzinkt | 4 | Conisch | Grijs | 60 |  |  |  | 4 |  | Gemeente Aalten | Liander | DIN03820.1 | 1 | 1 | Signify | BDP102 64x/830 DRW PCC 7035 CLO 62P | 2020-10-07 | 7035 Lichtgrijs | 2020-07-07 |  | LEDDRIVER | 2020-07-07 |  | DIN03820.1.1 | 1 |  | LED20-HB - LED High Brightness | 2020-10-07 | 20 | 830 | 2000 | Nacht | 3A AAN-22:00=100%/ 22:00-0:00=70%/ 0:00-5:00=50%/ 5:00-6:00=70%/ 6:00-UIT=100%
OBJ110746190 | ACT | DIN03821 | De Keizer | 7095 AX | DE HEURNE | 6.4942 | 51.891 | 231202.1734 | 434190.386 | DIN03821 | DIN03821 | 4 mtr Concisch paaltop 60 Thermisch verzinkt | Straatverlichting | Valmont | 2020-10-07 | 2020-10-07 | Staal | Verzinkt | 4 | Conisch | Grijs | 60 |  |  |  | 4 |  | Gemeente Aalten | Liander | DIN03821.1 | 1 | 1 | Signify | BDP102 64x/830 DRW PCC 7035 CLO 62P | 2020-10-07 | 7035 Lichtgrijs | 2020-07-07 |  | LEDDRIVER | 2020-07-07 |  | DIN03821.1.1 | 1 |  | LED20-HB - LED High Brightness | 2020-10-07 | 20 | 830 | 2000 | Nacht | 3A AAN-22:00=100%/ 22:00-0:00=70%/ 0:00-5:00=50%/ 5:00-6:00=70%/ 6:00-UIT=100%
OBJ110746191 | ACT | DIN03822 | De Keizer | 7095 AX | DE HEURNE |  |  |  |  | DIN03822 | DIN03822 | 4 mtr Concisch paaltop 60 Thermisch verzinkt | Straatverlichting | Valmont | 2020-10-07 | 2020-10-07 | Staal | Verzinkt | 4 | Conisch | Grijs | 60 |  |  |  | 4 |  | Gemeente Aalten | Liander | DIN03822.1 | 1 | 1 | Signify | BDP102 64x/830 DRW PCC 7035 CLO 62P | 2020-10-07 | 7035 Lichtgrijs | 2020-07-07 |  | LEDDRIVER | 2020-07-07 |  | DIN03822.1.1 | 1 |  | LED20-HB - LED High Brightness | 2020-10-07 | 20 | 830 | 2000 | Nacht | 3A AAN-22:00=100%/ 22:00-0:00=70%/ 0:00-5:00=50%/ 5:00-6:00=70%/ 6:00-UIT=100%
OBJ110746192 | ACT | DIN03823 | De Keizer | 7095 AX | DE HEURNE | 6.4942 | 51.8907 | 231201.2739 | 434161.0508 | DIN03823 | DIN03823 | 4 mtr Concisch paaltop 60 Thermisch verzinkt | Straatverlichting | Valmont | 2020-10-07 | 2020-10-07 | Staal | Verzinkt | 4 | Conisch | Grijs | 60 |  |  |  | 4 |  | Gemeente Aalten | Liander | DIN03823.1 | 1 | 1 | Signify | TownGuide-BDP102 64x/830 DRW PCC 7035 CLO 62P | 2020-10-07 | 7035 Lichtgrijs | 2020-07-07 |  | LEDDRIVER | 2020-07-07 |  | DIN03823.1.1 | 1 |  | LED20-HB - LED High Brightness | 2020-10-07 | 20 | 830 | 2000 | Nacht | Dimregime 3A
OBJ110746193 | ACT | DIN03824 | De Keizer | 7095 AX | DE HEURNE | 6.4945 | 51.8913 | 231220.6139 | 434221.781 | DIN03824 | DIN03824 | 4 mtr Concisch paaltop 60 Thermisch verzinkt | Straatverlichting | Valmont | 2020-10-07 | 2020-10-07 | Staal | Verzinkt | 4 | Conisch | Grijs | 60 |  |  |  | 4 |  | Gemeente Aalten | Liander | DIN03824.1 | 1 | 1 | Signify | TownGuide-BDP102 64x/830 DRW PCC 7035 CLO 62P | 2020-10-07 | 7035 Lichtgrijs | 2020-07-07 |  | LEDDRIVER | 2020-07-07 |  | DIN03824.1.1 | 1 |  | LED20-HB - LED High Brightness | 2020-10-07 | 20 | 830 | 2000 | Nacht | Dimregime 3A
OBJ110746194 | ACT | DIN03825 | De Keizer | 7095 AX | DE HEURNE | 6.4944 | 51.8916 | 231214.544 | 434255.3107 | DIN03825 | DIN03825 | 4 mtr Concisch paaltop 60 Thermisch verzinkt | Straatverlichting | Valmont | 2020-10-07 | 2020-10-07 | Staal | Verzinkt | 4 | Conisch | Grijs | 60 |  |  |  | 4 |  | Gemeente Aalten | Liander | DIN03825.1 | 1 | 1 | Signify | TownGuide-BDP102 64x/830 DRW PCC 7035 CLO 62P | 2020-10-07 | 7035 Lichtgrijs | 2020-07-07 |  | LEDDRIVER | 2020-07-07 |  | DIN03825.1.1 | 1 |  | LED20-HB - LED High Brightness | 2020-10-07 | 20 | 830 | 2000 | Nacht | Dimregime 3A
OBJ110746195 | ACT | DIN03826 | De Keizer | 7095 AX | DE HEURNE | 6.4942 | 51.8918 | 231202.094 | 434276.9205 | DIN03826 | DIN03826 | 4 mtr Concisch paaltop 60 Thermisch verzinkt | Straatverlichting | Valmont | 2020-10-07 | 2020-10-07 | Staal | Verzinkt | 4 | Conisch | Grijs | 60 |  |  |  | 4 |  | Gemeente Aalten | Liander | DIN03826.1 | 1 | 1 | Signify | TownGuide-BDP102 64x/830 DRW PCC 7035 CLO 62P | 2020-10-07 | 7035 Lichtgrijs | 2020-07-07 |  | LEDDRIVER | 2020-07-07 |  | DIN03826.1.1 | 1 |  | LED20-HB - LED High Brightness | 2020-10-07 | 20 | 830 | 2000 | Nacht | Dimregime 3A
OBJ110746196 | ACT | DIN00307 | De Klumpender | 7091 TP | DINXPERLO | 6.4785 | 51.866 | 230160.6728 | 431390.266 | DIN00307 | DIN00307 | 4 CPT | Straatverlichting |  | 1987-04-01 | 1987-04-01 | Staal |  | 4 |  |  |  |  | - | Paaltop | 4 |  | Gemeente Aalten | Liander | DIN00307.1 | 1 | 1 | Signify | BDP102 LED20/830 DRW PCC SI D9 62P | 2022-11-02 | RAL9006 | 2022-08-02 |  | LEDDRIVER DIMBAAR | 2022-08-02 |  | DIN00307.1.1 | 1 |  | LED20 | 2022-11-02 | 14.4 | 830 | 2000 lm | Nacht | DIM 3A
OBJ110746197 | ACT | DIN00926 | De Klumpender | 7091 TP | DINXPERLO | 6.4786 | 51.8663 | 230167.6953 | 431422.6403 | DIN00926 | DIN00926 | 4 CPT | Straatverlichting |  | 1986-01-01 | 1986-01-01 | Staal |  | 4 |  |  |  |  | - | Paaltop | 4 |  | Gemeente Aalten | Liander | DIN00926.1 | 1 | 1 | Signify | BDP102 LED20/830 DRW PCC SI D9 62P | 2022-11-02 | RAL9006 | 2022-08-02 |  | LEDDRIVER DIMBAAR | 2022-08-02 |  | DIN00926.1.1 | 1 |  | LED20 | 2022-11-02 | 14.4 | 830 | 2000 lm | Nacht | DIM 3A
OBJ110746198 | ACT | DIN00945 | De Klumpender | 7091 TP | DINXPERLO | 6.4797 | 51.8668 | 230247.9542 | 431477.2567 | DIN00945 | DIN00945 | 4 CPT | Straatverlichting |  | 1983-09-01 | 1983-09-01 | Staal |  | 4 |  |  |  |  | - | Paaltop | 4 |  | Gemeente Aalten | Liander | DIN00945.1 | 1 | 1 | Signify | BDP102 LED20/830 DRW PCC SI D9 62P | 2022-11-02 | RAL9006 | 2022-08-02 |  | LEDDRIVER DIMBAAR | 2022-08-02 |  | DIN00945.1.1 | 1 |  | LED20 | 2022-11-02 | 14.4 | 830 | 2000 lm | Nacht | DIM 3A
OBJ110746199 | ACT | DIN00946 | De Klumpender | 7091 TP | DINXPERLO | 6.4793 | 51.8667 | 230219.9219 | 431472.3845 | DIN00946 | DIN00946 | 4 CPT | Straatverlichting |  | 1983-09-01 | 1983-09-01 | Staal |  | 4 |  |  |  |  | - | Paaltop | 4 |  | Gemeente Aalten | Liander | DIN00946.1 | 1 | 1 | Signify | BDP102 LED20/830 DRW PCC SI D9 62P | 2022-11-02 | RAL9006 | 2022-08-02 |  | LEDDRIVER DIMBAAR | 2022-08-02 |  | DIN00946.1.1 | 1 |  | LED20 | 2022-11-02 | 14.4 | 830 | 2000 lm | Nacht | DIM 3A
OBJ110746200 | ACT | DIN00952 | De Klumpender | 7091 TP | DINXPERLO | 6.478 | 51.8673 | 230123.9141 | 431539.9313 | DIN00952 | DIN00952 | 4 CPT | Straatverlichting |  | 1984-03-01 | 1984-03-01 | Staal |  | 4 |  |  |  |  | - | Paaltop | 4 |  | Gemeente Aalten | Liander | DIN00952.1 | 1 | 1 | Signify | BDP102 LED20/830 DRW PCC SI D9 62P | 2022-11-02 | RAL9006 | 2022-08-02 |  | LEDDRIVER DIMBAAR | 2022-08-02 |  | DIN00952.1.1 | 1 |  | LED20 | 2022-11-02 | 14.4 | 830 | 2000 lm | Nacht | DIM 3A
OBJ110746201 | ACT | DIN00953 | De Klumpender | 7091 TP | DINXPERLO | 6.4785 | 51.8672 | 230161.6485 | 431527.1451 | DIN00953 | DIN00953 | 4 CPT | Straatverlichting |  | 1984-03-01 | 1984-03-01 | Staal |  | 4 |  |  |  |  | - | Paaltop | 4 |  | Gemeente Aalten | Liander | DIN00953.1 | 1 | 1 | Signify | BDP102 LED20/830 DRW PCC SI D9 62P | 2022-11-02 | RAL9006 | 2022-08-02 |  | LEDDRIVER DIMBAAR | 2022-08-02 |  | DIN00953.1.1 | 1 |  | LED20 | 2022-11-02 | 14.4 | 830 | 2000 lm | Nacht | DIM 3A
OBJ110746202 | ACT | DIN00954 | De Klumpender | 7091 TP | DINXPERLO | 6.4788 | 51.867 | 230184.0565 | 431507.4527 | DIN00954 | DIN00954 | 4 CPT | Straatverlichting |  | 1984-03-01 | 1984-03-01 | Staal |  | 4 |  |  |  |  | - | Paaltop | 4 |  | Gemeente Aalten | Liander | DIN00954.1 | 1 | 1 | Signify | BDP102 LED20/830 DRW PCC SI D9 62P | 2022-11-02 | RAL9006 | 2022-08-02 |  | LEDDRIVER DIMBAAR | 2022-08-02 |  | DIN00954.1.1 | 1 |  | LED20 | 2022-11-02 | 14.4 | 830 | 2000 lm | Nacht | DIM 3A
OBJ110746203 | ACT | DIN00955 | De Klumpender | 7091 TP | DINXPERLO | 6.4792 | 51.8668 | 230210.6638 | 431483.3726 | DIN00955 | DIN00955 | 4 CPT | Straatverlichting |  | 1984-03-01 | 1984-03-01 | Staal |  | 4 |  |  |  |  | - | Paaltop | 4 |  | Gemeente Aalten | Liander | DIN00955.1 | 1 | 1 | Signify | BDP102 LED20/830 DRW PCC SI D9 62P | 2022-11-02 | RAL9006 | 2022-08-02 |  | LEDDRIVER DIMBAAR | 2022-08-02 |  | DIN00955.1.1 | 1 |  | LED20 | 2022-11-02 | 14.4 | 830 | 2000 lm | Nacht | DIM 3A
OBJ110746204 | ACT | DIN00956 | De Klumpender | 7091 TP | DINXPERLO | 6.4791 | 51.8663 | 230204.8524 | 431425.4238 | DIN00956 | DIN00956 | 4 CPT | Straatverlichting |  | 1984-03-01 | 1984-03-01 | Staal |  | 4 |  |  |  |  | - | Paaltop | 4 |  | Gemeente Aalten | Liander | DIN00956.1 | 1 | 1 | Signify | BDP102 LED20/830 DRW PCC SI D9 62P | 2022-11-02 | RAL9006 | 2022-08-02 |  | LEDDRIVER DIMBAAR | 2022-08-02 |  | DIN00956.1.1 | 1 |  | LED20 | 2022-11-02 | 14.4 | 830 | 2000 lm | Nacht | DIM 3A
OBJ110746205 | ACT | DIN00957 | De Klumpender | 7091 TP | DINXPERLO | 6.4795 | 51.8662 | 230232.4117 | 431411.3726 | DIN00957 | DIN00957 | 4 CPT | Straatverlichting |  | 1984-03-01 | 1984-03-01 | Staal |  | 4 |  |  |  |  | - | Paaltop | 4 |  | Gemeente Aalten | Liander | DIN00957.1 | 1 | 1 | Signify | BDP102 LED20/830 DRW PCC SI D9 62P | 2022-11-02 | RAL9006 | 2022-08-02 |  | LEDDRIVER DIMBAAR | 2022-08-02 |  | DIN00957.1.1 | 1 |  | LED20 | 2022-11-02 | 14.4 | 830 | 2000 lm | Nacht | DIM 3A
OBJ110746206 | ACT | DIN00974 | De Klumpender | 7091 TP | DINXPERLO | 6.4801 | 51.8667 | 230268.9391 | 431469.7831 | DIN00974 | DIN00974 | 4 CPT | Straatverlichting |  | 1985-04-01 | 1985-04-01 | Staal |  | 4 |  |  |  |  | - | Paaltop | 4 |  | Gemeente Aalten | Liander | DIN00974.1 | 1 | 1 | Signify | BDP102 LED20/830 DRW PCC SI D9 62P | 2022-11-02 | RAL9006 | 2022-08-02 |  | LEDDRIVER DIMBAAR | 2022-08-02 |  | DIN00974.1.1 | 1 |  | LED20 | 2022-11-02 | 14.4 | 830 | 2000 lm | Nacht | DIM 3A
OBJ110746207 | ACT | DIN00975 | De Klumpender | 7091 TP | DINXPERLO | 6.4787 | 51.8659 | 230178.8655 | 431376.0738 | DIN00975 | DIN00975 | 4 CPT | Straatverlichting |  | 1985-07-01 | 1985-07-01 | Staal |  | 4 |  |  |  |  | - | Paaltop | 4 |  | Gemeente Aalten | Liander | DIN00975.1 | 1 | 1 | Signify | BDP102 LED20/830 DRW PCC SI D9 62P | 2022-11-02 | RAL9006 | 2022-08-02 |  | LEDDRIVER DIMBAAR | 2022-08-02 |  | DIN00975.1.1 | 1 |  | LED20 | 2022-11-02 | 14.4 | 830 | 2000 lm | Nacht | DIM 3A
OBJ110746208 | ACT | DIN00976 | De Klumpender | 7091 TP | DINXPERLO | 6.4785 | 51.8668 | 230162.9198 | 431483.7682 | DIN00976 | DIN00976 | 3 CPT | Straatverlichting |  | 1986-04-01 | 1986-04-01 | Staal |  | 3 |  |  |  |  | - | Paaltop | 3 |  | Gemeente Aalten | Liander | DIN00976.1 | 1 | 1 | Schreder | IZYLUM 1 - 10L_300mA_HP2_STD WW | 2022-12-16 | AKZO150GS | 2022-09-16 |  | - | 2022-09-16 |  | DIN00976.1.1 | 1 |  | 10Leds | 2022-12-16 | 10 | WW (3000K CRI80) |  | Nacht | Dim 3A (code D11EX)
OBJ110746209 | ACT | DIN00977 | De Klumpender | 7091 TP | DINXPERLO | 6.4789 | 51.8666 | 230190.7835 | 431458.5941 | DIN00977 | DIN00977 | 3 CPT | Straatverlichting |  | 1986-04-01 | 1986-04-01 | Staal |  | 3 |  |  |  |  | - | Paaltop | 3 |  | Gemeente Aalten | Liander | DIN00977.1 | 1 | 1 | Schreder | IZYLUM 1 - 10L_300mA_HP2_STD WW | 2022-12-16 | AKZO150GS | 2022-09-16 |  | - | 2022-09-16 |  | DIN00977.1.1 | 1 |  | 10Leds | 2022-12-16 | 10 | WW (3000K CRI80) |  | Nacht | Dim 3A (code D11EX)
OBJ110746210 | ACT | DIN00983 | De Klumpender | 7091 TP | DINXPERLO | 6.4785 | 51.8679 | 230158.3777 | 431602.761 | DIN00983 | DIN00983 | 4 CPT | Straatverlichting |  | 1986-08-01 | 1986-08-01 | Staal |  | 4 |  |  |  |  | - | Paaltop | 4 |  | Gemeente Aalten | Liander | DIN00983.1 | 1 | 1 | Signify | BDP102 LED20/830 DRW PCC SI D9 62P | 2022-11-02 | RAL9006 | 2022-08-02 |  | LEDDRIVER DIMBAAR | 2022-08-02 |  | DIN00983.1.1 | 1 |  | LED20 | 2022-11-02 | 14.4 | 830 | 2000 lm | Nacht | DIM 3A
OBJ110746211 | ACT | DIN00984 | De Klumpender | 7091 TP | DINXPERLO | 6.4782 | 51.8676 | 230136.8949 | 431574.6205 | DIN00984 | DIN00984 | 4 CPT | Straatverlichting |  | 1986-08-01 | 1986-08-01 | Staal |  | 4 |  |  |  |  | - | Paaltop | 4 |  | Gemeente Aalten | Liander | DIN00984.1 | 1 | 1 | Signify | BDP102 LED20/830 DRW PCC SI D9 62P | 2022-11-02 | RAL9006 | 2022-08-02 |  | LEDDRIVER DIMBAAR | 2022-08-02 |  | DIN00984.1.1 | 1 |  | LED20 | 2022-11-02 | 14.4 | 830 | 2000 lm | Nacht | DIM 3A
OBJ110746212 | ACT | DIN00985 | De Klumpender | 7091 TP | DINXPERLO | 6.4788 | 51.8674 | 230183.0773 | 431549.7213 | DIN00985 | DIN00985 | 4 CPT | Straatverlichting |  | 1986-08-01 | 1986-08-01 | Staal |  | 4 |  |  |  |  | - | Paaltop | 4 |  | Gemeente Aalten | Liander | DIN00985.1 | 1 | 1 | Signify | BDP102 LED20/830 DRW PCC SI D9 62P | 2022-11-02 | RAL9006 | 2022-08-02 |  | LEDDRIVER DIMBAAR | 2022-08-02 |  | DIN00985.1.1 | 1 |  | LED20 | 2022-11-02 | 14.4 | 830 | 2000 lm | Nacht | DIM 3A
OBJ110746213 | ACT | DIN00986 | De Klumpender | 7091 TP | DINXPERLO | 6.4792 | 51.8676 | 230206.7263 | 431571.2183 | DIN00986 | DIN00986 | 4 CPT | Straatverlichting |  | 1986-08-01 | 1986-08-01 | Staal |  | 4 |  |  |  |  | - | Paaltop | 4 |  | Gemeente Aalten | Liander | DIN00986.1 | 1 | 1 | Signify | BDP102 LED20/830 DRW PCC SI D9 62P | 2022-11-02 | RAL9006 | 2022-08-02 |  | LEDDRIVER DIMBAAR | 2022-08-02 |  | DIN00986.1.1 | 1 |  | LED20 | 2022-11-02 | 14.4 | 830 | 2000 lm | Nacht | DIM 3A
OBJ110746214 | ACT | DIN01001 | De Klumpender | 7091 TP | DINXPERLO | 6.4782 | 51.8671 | 230144.1828 | 431511.3048 | DIN01001 | DIN01001 | 4 CPT | Straatverlichting |  | 1988-06-01 | 1988-06-01 | Staal |  | 4 |  |  |  |  | - | Paaltop | 4 |  | Gemeente Aalten | Liander | DIN01001.1 | 1 | 1 | Signify | BDP102 LED20/830 DRW PCC SI D9 62P | 2022-11-02 | RAL9006 | 2022-08-02 |  | LEDDRIVER DIMBAAR | 2022-08-02 |  | DIN01001.1.1 | 1 |  | LED20 | 2022-11-02 | 14.4 | 830 | 2000 lm | Nacht | DIM 3A
OBJ110746215 | ACT | DIN01002 | De Klumpender | 7091 TP | DINXPERLO | 6.4779 | 51.8669 | 230122.305 | 431486.4966 | DIN01002 | DIN01002 | 4 CPT | Straatverlichting |  | 1988-06-01 | 1988-06-01 | Staal |  | 4 |  |  |  |  | - | Paaltop | 4 |  | Gemeente Aalten | Liander | DIN01002.1 | 1 | 1 | Signify | BDP102 LED20/830 DRW PCC SI D9 62P | 2022-11-02 | RAL9006 | 2022-08-02 |  | LEDDRIVER DIMBAAR | 2022-08-02 |  | DIN01002.1.1 | 1 |  | LED20 | 2022-11-02 | 14.4 | 830 | 2000 lm | Nacht | DIM 3A
OBJ110746216 | ACT | DIN01432 | De Klumpender | 7091 TP | DINXPERLO | 6.4795 | 51.8663 | 230229.4415 | 431430.2442 | DIN01432 | DIN01432 | 4 CPT VERZ | Straatverlichting |  | 1996-08-01 | 1996-08-01 | Staal | Verzinkt | 4 |  |  |  |  | Paaltop |  | 4 |  | Woningstichting De Woonplaats |  | DIN01432.1 | 1 | 1 |  | PHIL FGS103 | 1996-08-01 |  | 1996-08-01 |  | VSA HF | 1996-08-01 |  | DIN01432.1.1 | 1 |  | PLL 24w/840 4P PH Master | 2021-05-18 | 24 | 840 |  | Nacht
OBJ110746217 | ACT | DIN01433 | De Klumpender | 7091 TP | DINXPERLO | 6.4798 | 51.8665 | 230248.7855 | 431449.4512 | DIN01433 | DIN01433 | 4 CPT VERZ | Straatverlichting |  | 1996-08-01 | 1996-08-01 | Staal | Verzinkt | 4 |  |  |  |  | Paaltop |  | 4 |  | Woningstichting De Woonplaats |  | DIN01433.1 | 1 | 1 |  | PHIL FGS103 | 1996-08-01 |  | 1996-08-01 |  | VSA HF |  |  | DIN01433.1.1 | 1 |  | PH PLL LMP PLL 24W 840 | 2022-06-30 | 26 | 840 |  | Nacht
OBJ110746218 | ACT | DIN01478 | De Klumpender | 7091 TP | DINXPERLO | 6.4784 | 51.8675 | 230154.1374 | 431554.8504 | DIN01478 | DIN01478 | 4 CPT VERZ | Straatverlichting |  | 1997-03-01 | 1997-03-01 | Staal | Verzinkt | 4 |  |  |  |  | - | Paaltop | 4 |  | Gemeente Aalten | Liander | DIN01478.1 | 1 | 1 | Signify | BDP102 LED20/830 DRW PCC SI D9 62P | 2022-11-02 | RAL9006 | 2022-08-02 |  | LEDDRIVER DIMBAAR | 2022-08-02 |  | DIN01478.1.1 | 1 |  | LED20 | 2022-11-02 | 14.4 | 830 | 2000 lm | Nacht | DIM 3A
OBJ110746219 | ACT | DIN01479 | De Klumpender | 7091 TP | DINXPERLO | 6.4795 | 51.867 | 230227.8225 | 431505.8848 | DIN01479 | DIN01479 | 4 CPT VERZ | Straatverlichting |  | 1997-03-01 | 1997-03-01 | Staal | Verzinkt | 4 |  |  |  |  | - | Paaltop | 4 |  | Gemeente Aalten | Liander | DIN01479.1 | 1 | 1 | Signify | BDP102 LED20/830 DRW PCC SI D9 62P | 2022-11-02 | RAL9006 | 2022-08-02 |  | LEDDRIVER DIMBAAR | 2022-08-02 |  | DIN01479.1.1 | 1 |  | LED20 | 2022-11-02 | 14.4 | 830 | 2000 lm | Nacht | DIM 3A
OBJ110746220 | ACT | DIN01480 | De Klumpender | 7091 TP | DINXPERLO | 6.4793 | 51.8665 | 230215.1785 | 431453.397 | DIN01480 | DIN01480 | 4 CPT VERZ | Straatverlichting |  | 1997-03-01 | 1997-03-01 | Staal | Verzinkt | 4 |  |  |  |  | - | Paaltop | 4 |  | Gemeente Aalten | Liander | DIN01480.1 | 1 | 1 | Signify | BDP102 LED20/830 DRW PCC SI D9 62P | 2022-11-02 | RAL9006 | 2022-08-02 |  | LEDDRIVER DIMBAAR | 2022-08-02 |  | DIN01480.1.1 | 1 |  | LED20 | 2022-11-02 | 14.4 | 830 | 2000 lm | Nacht | DIM 3A
OBJ110746221 | ACT | DIN01481 | De Klumpender | 7091 TP | DINXPERLO | 6.4788 | 51.8665 | 230185.37 | 431442.9347 | DIN01481 | DIN01481 | 4 CPT VERZ | Straatverlichting |  | 1997-03-01 | 1997-03-01 | Staal | Verzinkt | 4 |  |  |  |  | - | Paaltop | 4 |  | Gemeente Aalten | Liander | DIN01481.1 | 1 | 1 | Signify | BDP102 LED20/830 DRW PCC SI D9 62P | 2022-11-02 | RAL9006 | 2022-08-02 |  | LEDDRIVER DIMBAAR | 2022-08-02 |  | DIN01481.1.1 | 1 |  | LED20 | 2022-11-02 | 14.4 | 830 | 2000 lm | Nacht | DIM 3A
OBJ110746222 | ACT | DIN01482 | De Klumpender | 7091 TP | DINXPERLO | 6.4789 | 51.8661 | 230193.9272 | 431405.2307 | DIN01482 | DIN01482 | 4 CPT VERZ | Straatverlichting |  | 1997-03-01 | 1997-03-01 | Staal | Verzinkt | 4 |  |  |  |  | - | Paaltop | 4 |  | Gemeente Aalten | Liander | DIN01482.1 | 1 | 1 | Signify | BDP102 LED20/830 DRW PCC SI D9 62P | 2022-11-02 | RAL9006 | 2022-08-02 |  | LEDDRIVER DIMBAAR | 2022-08-02 |  | DIN01482.1.1 | 1 |  | LED20 | 2022-11-02 | 14.4 | 830 | 2000 lm | Nacht | DIM 3A
OBJ110746223 | ACT | DIN01483 | De Klumpender | 7091 TP | DINXPERLO | 6.4793 | 51.8661 | 230220.6119 | 431398.9553 | DIN01483 | DIN01483 | 4 CPT VERZ | Straatverlichting |  | 1997-03-01 | 1997-03-01 | Staal | Verzinkt | 4 |  |  |  |  | - | Paaltop | 4 |  | Gemeente Aalten | Liander | DIN01483.1 | 1 | 1 | Signify | BDP102 LED20/830 DRW PCC SI D9 62P | 2022-11-02 | RAL9006 | 2022-08-02 |  | LEDDRIVER DIMBAAR | 2022-08-02 |  | DIN01483.1.1 | 1 |  | LED20 | 2022-11-02 | 14.4 | 830 | 2000 lm | Nacht | DIM 3A
OBJ110746224 | ACT | DIN01484 | De Klumpender | 7091 TP | DINXPERLO | 6.4791 | 51.8659 | 230208.1027 | 431378.7384 | DIN01484 | DIN01484 | 4 CPT VERZ | Straatverlichting |  | 1997-03-01 | 1997-03-01 | Staal | Verzinkt | 4 |  |  |  |  | - | Paaltop | 4 |  | Gemeente Aalten | Liander | DIN01484.1 | 1 | 1 | Signify | BDP102 LED20/830 DRW PCC SI D9 62P | 2022-11-02 | RAL9006 | 2022-08-02 |  | LEDDRIVER DIMBAAR | 2022-08-02 |  | DIN01484.1.1 | 1 |  | LED20 | 2022-11-02 | 14.4 | 830 | 2000 lm | Nacht | DIM 3A
OBJ110746225 | ACT | DIN01493 | De Klumpender | 7091 TP | DINXPERLO | 6.4804 | 51.8669 | 230292.659 | 431495.7324 | DIN01493 | DIN01493 | 4 CPT VERZ | Straatverlichting |  | 1997-03-01 | 1997-03-01 | Staal | Verzinkt | 4 |  |  |  |  | Paaltop |  | 4 |  | Woningstichting De Woonplaats |  | DIN01493.1 | 1 | 1 |  | PHIL FGS103 | 1997-03-01 |  | 1997-03-01 |  | e 1,00 watt | 2020-11-11 |  | DIN01493.1.1 | 1 |  | LAMP PH PLL 24W 840 2G11 4P | 2015-02-24 | 24 | 840 |  | Nacht
OBJ110746226 | ACT | DIN03568 | De Kolk | 7091 JJ | DINXPERLO | 6.4788 | 51.8591 | 230194.1564 | 430628.5562 | DIN03568 | DIN03568 | LM ST 6,0 CV EU 850/20/5 T48 ET M V | Straatverlichting | Kaal | 2014-10-01 | 2014-10-01 | Staal | Verzinkt | 6 | Cilindrisch verjongd |  | 48 |  | Enkele uithouder |  | 6 |  | Gemeente Aalten |  | DIN03568.1 | 1 | 1 | Philips | LUMA M 12LED 12W NW 1350LM GRIJS R4 DVB | 2014-10-01 | Grijs | 2014-10-01 |  | - |  |  | DIN03568.1.1 | 1 |  | LAMP IND 12LED 12W NW 1350LM | 2014-10-01 | 12 |  | 1350 | Nacht
OBJ110746227 | ACT | DIN03569 | De Kolk | 7091 JJ | DINXPERLO | 6.479 | 51.8593 | 230209.4418 | 430652.1529 | DIN03569 | DIN03569 | LM ST 6,0 CV EU 850/20/5 T48 ET M V | Straatverlichting | Kaal | 2014-10-01 | 2014-10-01 | Staal | Verzinkt | 6 | Cilindrisch verjongd |  | 48 |  | Enkele uithouder |  | 6 |  | Gemeente Aalten |  | DIN03569.1 | 1 | 1 | Philips | LUMA M 12LED 12W NW 1350LM GRIJS R4 DVB | 2014-10-01 | Grijs | 2014-10-01 |  | - |  |  | DIN03569.1.1 | 1 |  | LAMP IND 12LED 12W NW 1350LM | 2014-10-01 | 12 |  | 1350 | Nacht
OBJ110746228 | ACT | DIN03570 | De Kolk | 7091 JJ | DINXPERLO | 6.4791 | 51.8596 | 230215.7035 | 430675.6141 | DIN03570 | DIN03570 | LM ST 6,0 CV EU 850/20/5 T48 ET M V | Straatverlichting | Kaal | 2014-10-01 | 2014-10-01 | Staal | Verzinkt | 6 | Cilindrisch verjongd |  | 48 |  | Enkele uithouder |  | 6 |  | Gemeente Aalten |  | DIN03570.1 | 1 | 1 | Philips | LUMA M 12LED 12W NW 1350LM GRIJS R4 DVB | 2014-10-01 | Grijs | 2014-10-01 |  | - |  |  | DIN03570.1.1 | 1 |  | LAMP IND 12LED 12W NW 1350LM | 2014-10-01 | 12 |  | 1350 | Nacht
OBJ110746229 | ACT | DIN03571 | De Kolk | 7091 JJ | DINXPERLO | 6.4792 | 51.8598 | 230223.2258 | 430706.8832 | DIN03571 | DIN03571 | LM ST 6,0 CV EU 850/20/5 T48 ET M V | Straatverlichting | Kaal | 2014-10-01 | 2014-10-01 | Staal | Verzinkt | 6 | Cilindrisch verjongd |  | 48 |  | Enkele uithouder |  | 6 |  | Gemeente Aalten |  | DIN03571.1 | 1 | 1 | Philips | LUMA M 12LED 12W NW 1350LM GRIJS R4 DVB | 2014-10-01 | Grijs | 2014-10-01 |  | - |  |  | DIN03571.1.1 | 1 |  | LAMP IND 12LED 12W NW 1350LM | 2014-10-01 | 12 |  | 1350 | Nacht
OBJ110746230 | ACT | DIN03572 | De Kolk | 7091 JJ | DINXPERLO | 6.4793 | 51.8601 | 230228.3852 | 430730.3278 | DIN03572 | DIN03572 | LM ST 6,0 CV EU 850/20/5 T48 ET M V | Straatverlichting | Kaal | 2014-10-01 | 2014-10-01 | Staal | Verzinkt | 6 | Cilindrisch verjongd |  | 48 |  | Enkele uithouder |  | 6 |  | Gemeente Aalten |  | DIN03572.1 | 1 | 1 | Philips | LUMA M 12LED 12W NW 1350LM GRIJS R4 DVB | 2014-10-01 | Grijs | 2014-10-01 |  | - |  |  | DIN03572.1.1 | 1 |  | LAMP IND 12LED 12W NW 1350LM | 2014-10-01 | 12 |  | 1350 | Nacht
OBJ110746231 | ACT | DIN03573 | De Kolk | 7091 JJ | DINXPERLO | 6.4794 | 51.8603 | 230236.6296 | 430759.3824 | DIN03573 | DIN03573 | LM ST 6,0 CV EU 850/20/5 T48 ET M V | Straatverlichting | Kaal | 2014-10-01 | 2014-10-01 | Staal | Verzinkt | 6 | Cilindrisch verjongd |  | 48 |  | Enkele uithouder |  | 6 |  | Gemeente Aalten |  | DIN03573.1 | 1 | 1 | Philips | LUMA M 12LED 12W NW 1350LM GRIJS R4 DVB | 2014-10-01 | Grijs | 2014-10-01 |  | - |  |  | DIN03573.1.1 | 1 |  | LAMP IND 12LED 12W NW 1350LM | 2014-10-01 | 12 |  | 1350 | Nacht
OBJ110746232 | ACT | DIN03574 | De Kolk | 7091 JJ | DINXPERLO | 6.4795 | 51.8605 | 230242.5466 | 430782.8384 | DIN03574 | DIN03574 | LM ST 6,0 CV EU 850/20/5 T48 ET M V | Straatverlichting | Kaal | 2014-10-01 | 2014-10-01 | Staal | Verzinkt | 6 | Cilindrisch verjongd |  | 48 |  | Enkele uithouder |  | 6 |  | Gemeente Aalten |  | DIN03574.1 | 1 | 1 | Philips | LUMA M 12LED 12W NW 1350LM GRIJS R4 DVB | 2014-10-01 | Grijs | 2014-10-01 |  | - |  |  | DIN03574.1.1 | 1 |  | LAMP IND 12LED 12W NW 1350LM | 2014-10-01 | 12 |  | 1350 | Nacht
OBJ110746233 | ACT | DIN03575 | De Kolk | 7091 JJ | DINXPERLO | 6.4796 | 51.8608 | 230249.3777 | 430809.6463 | DIN03575 | DIN03575 | LM ST 6,0 CV EU 850/20/5 T48 ET M V | Straatverlichting | Kaal | 2014-10-01 | 2014-10-01 | Staal | Verzinkt | 6 | Cilindrisch verjongd |  | 48 |  | Enkele uithouder |  | 6 |  | Gemeente Aalten |  | DIN03575.1 | 1 | 1 | Philips | LUMA M 12LED 12W NW 1350LM GRIJS R4 DVB | 2014-10-01 | Grijs | 2014-10-01 |  | - |  |  | DIN03575.1.1 | 1 |  | LAMP IND 12LED 12W NW 1350LM | 2014-10-01 | 12 |  | 1350 | Nacht
OBJ110746234 | ACT | DIN03576 | De Kolk | 7091 JJ | DINXPERLO | 6.4797 | 51.861 | 230256.7264 | 430838.6875 | DIN03576 | DIN03576 | LM ST 6,0 CV EU 850/20/5 T48 ET M V | Straatverlichting | Kaal | 2014-10-01 | 2014-10-01 | Staal | Verzinkt | 6 | Cilindrisch verjongd |  | 48 |  | Enkele uithouder |  | 6 |  | Gemeente Aalten |  | DIN03576.1 | 1 | 1 | Philips | LUMA M 12LED 12W NW 1350LM GRIJS R4 DVB | 2014-10-01 | Grijs | 2014-10-01 |  | - |  |  | DIN03576.1.1 | 1 |  | LAMP IND 12LED 12W NW 1350LM | 2014-10-01 | 12 |  | 1350 | Nacht
OBJ110746235 | ACT | ALN03525 | De Kraaienboom | 7121 BP | AALTEN | 6.5871 | 51.9321 | 237522.3821 | 438861.5434 | ALN03525 | ALN03525 | PM ST 4,0 CO T60 ET M V | Straatverlichting | Kaal | 2013-01-01 | 2013-01-01 | Staal |  | 4 | Conisch |  | 60 |  |  |  | 4 |  | Gemeente Aalten | Liander | ALN03525.1 | 1 | 1 | Indal | 2000.64 12L 18W NW 1900LM R9005 SDN DVB | 2013-01-01 | 9005 Diepzwart | 2013-01-01 |  | LEDDRIVER |  |  | ALN03525.1.1 | 1 |  | LAMP IND 12LED 18W NW 1900LM SDN | 2013-01-01 | 18 |  | 1900 | Nacht | INDAL 3A (AAN 100%, 22:00 070%, 00:00 050%, 05:00 070%, 06:00 100%, UIT)
OBJ110746236 | ACT | ALN03526 | De Kraaienboom | 7121 BP | AALTEN | 6.5874 | 51.9322 | 237541.8984 | 438875.219 | ALN03526 | ALN03526 | PM ST 4,0 CO T60 ET M V | Straatverlichting | Kaal | 2013-01-01 | 2013-01-01 | Staal |  | 4 | Conisch |  | 60 |  |  |  | 4 |  | Gemeente Aalten | Liander | ALN03526.1 | 1 | 1 | Indal | 2000.64 12L 18W NW 1900LM R9005 SDN DVB | 2013-01-01 | 9005 Diepzwart | 2013-01-01 |  | LEDDRIVER |  |  | ALN03526.1.1 | 1 |  | LAMP IND 12LED 18W NW 1900LM SDN | 2013-01-01 | 18 |  | 1900 | Nacht | INDAL 3A (AAN 100%, 22:00 070%, 00:00 050%, 05:00 070%, 06:00 100%, UIT)
OBJ110746237 | ACT | ALN03527 | De Kraaienboom | 7121 BP | AALTEN | 6.5877 | 51.9322 | 237565.5687 | 438878.9484 | ALN03527 | ALN03527 | PM ST 4,0 CO T60 ET M V | Straatverlichting | Kaal | 2013-01-01 | 2013-01-01 | Staal |  | 4 | Conisch |  | 60 |  |  |  | 4 |  | Gemeente Aalten | Liander | ALN03527.1 | 1 | 1 | Indal | 2000.64 12L 18W NW 1900LM R9005 SDN DVB | 2013-01-01 | 9005 Diepzwart | 2013-01-01 |  | LEDDRIVER |  |  | ALN03527.1.1 | 1 |  | LAMP IND 12LED 18W NW 1900LM SDN | 2013-01-01 | 18 |  | 1900 | Nacht | INDAL 3A (AAN 100%, 22:00 070%, 00:00 050%, 05:00 070%, 06:00 100%, UIT)
OBJ110746238 | ACT | ALN03528 | De Kraaienboom | 7121 BP | AALTEN | 6.588 | 51.9324 | 237584.3283 | 438892.6116 | ALN03528 | ALN03528 | PM ST 4,0 CO T60 ET M V | Straatverlichting | Kaal | 2013-01-01 | 2013-01-01 | Staal |  | 4 | Conisch |  | 60 |  |  |  | 4 |  | Gemeente Aalten | Liander | ALN03528.1 | 1 | 1 | Indal | 2000.64 12L 18W NW 1900LM R9005 SDN DVB | 2013-01-01 | 9005 Diepzwart | 2013-01-01 |  | LEDDRIVER |  |  | ALN03528.1.1 | 1 |  | LAMP IND 12LED 18W NW 1900LM SDN | 2013-01-01 | 18 |  | 1900 | Nacht | INDAL 3A (AAN 100%, 22:00 070%, 00:00 050%, 05:00 070%, 06:00 100%, UIT)
OBJ110746239 | ACT | ALN03529 | De Kraaienboom | 7121 BP | AALTEN | 6.5883 | 51.9323 | 237606.0961 | 438890.7459 | ALN03529 | ALN03529 | PM ST 4,0 CO T60 ET M V | Straatverlichting | Kaal | 2013-01-01 | 2013-01-01 | Staal |  | 4 | Conisch |  | 60 |  |  |  | 4 |  | Gemeente Aalten | Liander | ALN03529.1 | 1 | 1 | Indal | 2000.64 12L 18W NW 1900LM R9005 SDN DVB | 2013-01-01 | 9005 Diepzwart | 2013-01-01 |  | LEDDRIVER |  |  | ALN03529.1.1 | 1 |  | LAMP IND 12LED 18W NW 1900LM SDN | 2013-01-01 | 18 |  | 1900 | Nacht | INDAL 3A (AAN 100%, 22:00 070%, 00:00 050%, 05:00 070%, 06:00 100%, UIT)
OBJ110746240 | ACT | ALN03530 | De Kraaienboom | 7121 BP | AALTEN | 6.5887 | 51.9324 | 237629.0282 | 438893.3506 | ALN03530 | ALN03530 | PM ST 4,0 CO T60 ET M V | Straatverlichting | Kaal | 2013-01-01 | 2013-01-01 | Staal |  | 4 | Conisch |  | 60 |  |  |  | 4 |  | Gemeente Aalten | Liander | ALN03530.1 | 1 | 1 | Indal | 2000.64 12L 18W NW 1900LM R9005 SDN DVB | 2013-01-01 | 9005 Diepzwart | 2013-01-01 |  | LEDDRIVER |  |  | ALN03530.1.1 | 1 |  | LAMP IND 12LED 18W NW 1900LM SDN | 2013-01-01 | 18 |  | 1900 | Nacht | INDAL 3A (AAN 100%, 22:00 070%, 00:00 050%, 05:00 070%, 06:00 100%, UIT)
OBJ110746241 | ACT | ALN03531 | De Kraaienboom | 7121 BP | AALTEN | 6.5889 | 51.9322 | 237646.9779 | 438876.9561 | ALN03531 | ALN03531 | PM ST 4,0 CO T60 ET M V | Straatverlichting | Kaal | 2013-01-01 | 2013-01-01 | Staal |  | 4 | Conisch |  | 60 |  |  |  | 4 |  | Gemeente Aalten | Liander | ALN03531.1 | 1 | 1 | Indal | 2000.64 12L 18W NW 1900LM R9005 SDN DVB | 2013-01-01 | 9005 Diepzwart | 2013-01-01 |  | LEDDRIVER |  |  | ALN03531.1.1 | 1 |  | LAMP IND 12LED 18W NW 1900LM SDN | 2013-01-01 | 18 |  | 1900 | Nacht | INDAL 3A (AAN 100%, 22:00 070%, 00:00 050%, 05:00 070%, 06:00 100%, UIT)
OBJ110746242 | ACT | ALN03532 | De Kraaienboom | 7121 BP | AALTEN | 6.5892 | 51.9322 | 237669.0073 | 438871.7567 | ALN03532 | ALN03532 | PM ST 4,0 CO T60 ET M V | Straatverlichting | Kaal | 2013-01-01 | 2013-01-01 | Staal |  | 4 | Conisch |  | 60 |  |  |  | 4 |  | Gemeente Aalten | Liander | ALN03532.1 | 1 | 1 | Indal | 2000.64 12L 18W NW 1900LM R9005 SDN DVB | 2013-01-01 | 9005 Diepzwart | 2013-01-01 |  | LEDDRIVER |  |  | ALN03532.1.1 | 1 |  | LAMP IND 12LED 18W NW 1900LM SDN | 2013-01-01 | 18 |  | 1900 | Nacht | INDAL 3A (AAN 100%, 22:00 070%, 00:00 050%, 05:00 070%, 06:00 100%, UIT)
OBJ110746243 | ACT | DIN01218 | De Marke | 7091 RB | DINXPERLO | 6.4858 | 51.8699 | 230659.3395 | 431828.4014 | DIN01218 | DIN01218 | 4 CPT VERZ | Straatverlichting |  | 1994-09-01 | 1994-09-01 | Staal | Verzinkt | 4 |  |  |  |  | Paaltop |  | 4 |  | Gemeente Aalten | Liander | DIN01218.1 | 1 | 1 | Philips | BDP102 Townguide LED20/830 DRW 9006 | 2019-03-14 | 9006 Blank aluminiumkleurig | 2019-03-14 |  | LEDDRIVER | 2019-03-14 |  | DIN01218.1.1 | 1 |  | LED 3000K | 2019-03-14 |  | 3000 |  | Nacht | 3A AAN-22:00=100%/ 22:00-0:00=70%/ 0:00-5:00=50%/ 5:00-6:00=70%/ 6:00-UIT=100%
OBJ110746244 | ACT | DIN01219 | De Marke | 7091 RB | DINXPERLO | 6.4861 | 51.8698 | 230678.6692 | 431816.4537 | DIN01219 | DIN01219 | 4 CPT VERZ | Straatverlichting |  | 1994-09-01 | 1994-09-01 | Staal | Verzinkt | 4 |  |  |  |  | Paaltop |  | 4 |  | Gemeente Aalten | Liander | DIN01219.1 | 1 | 1 | Philips | BDP102 Townguide LED20/830 DRW 9006 | 2019-03-14 | 9006 Blank aluminiumkleurig | 2019-03-14 |  | LEDDRIVER | 2019-03-14 |  | DIN01219.1.1 | 1 |  | LED 3000K | 2019-03-14 |  | 3000 |  | Nacht | 3A AAN-22:00=100%/ 22:00-0:00=70%/ 0:00-5:00=50%/ 5:00-6:00=70%/ 6:00-UIT=100%
OBJ110746245 | ACT | DIN01224 | De Marke | 7091 RB | DINXPERLO | 6.4863 | 51.8695 | 230695.6345 | 431787.7794 | DIN01224 | DIN01224 | 4 CPT VERZ | Straatverlichting |  | 1994-01-01 | 1994-01-01 | Staal | Verzinkt | 4 |  |  |  |  | Paaltop |  | 4 |  | Gemeente Aalten | Liander | DIN01224.1 | 1 | 1 | Philips | BDP102 Townguide LED20/830 DRW 9006 | 2019-03-14 | 9006 Blank aluminiumkleurig | 2019-03-14 |  | LEDDRIVER | 2019-03-14 |  | DIN01224.1.1 | 1 |  | LED 3000K | 2019-03-14 |  | 3000 |  | Nacht | 3A AAN-22:00=100%/ 22:00-0:00=70%/ 0:00-5:00=50%/ 5:00-6:00=70%/ 6:00-UIT=100%
OBJ110746246 | ACT | DIN01231 | De Marke | 7091 RB | DINXPERLO | 6.4851 | 51.87 | 230610.0382 | 431845.46 | DIN01231 | DIN01231 | 4 CPT VERZ | Straatverlichting |  | 1994-01-01 | 1994-01-01 | Staal | Verzinkt | 4 |  |  |  |  | Paaltop |  | 4 |  | Gemeente Aalten | Liander | DIN01231.1 | 1 | 1 | Philips | BDP102 Townguide LED20/830 DRW 9006 | 2019-03-14 | 9006 Blank aluminiumkleurig | 2019-03-14 |  | LEDDRIVER | 2019-03-14 |  | DIN01231.1.1 | 1 |  | LED 3000K | 2019-03-14 |  | 3000 |  | Nacht | 3A AAN-22:00=100%/ 22:00-0:00=70%/ 0:00-5:00=50%/ 5:00-6:00=70%/ 6:00-UIT=100%
OBJ110746247 | ACT | DIN01239 | De Marke | 7091 RB | DINXPERLO | 6.4833 | 51.8696 | 230487.6986 | 431800.2173 | DIN01239 | DIN01239 | 4 CPT VERZ | Straatverlichting |  | 1994-01-01 | 1994-01-01 | Staal | Verzinkt | 4 |  |  |  |  | Paaltop |  | 4 |  | Gemeente Aalten | Liander | DIN01239.1 | 1 | 1 | Philips | BDP102 Townguide LED20/830 DRW 9006 | 2019-03-14 | 9006 Blank aluminiumkleurig | 2019-03-14 |  | LEDDRIVER | 2019-03-14 |  | DIN01239.1.1 | 1 |  | LED 3000K | 2019-03-14 |  | 3000 |  | Nacht | 3A AAN-22:00=100%/ 22:00-0:00=70%/ 0:00-5:00=50%/ 5:00-6:00=70%/ 6:00-UIT=100%
OBJ110746248 | ACT | DIN01240 | De Marke | 7091 RB | DINXPERLO | 6.4844 | 51.87 | 230563.9133 | 431839.1998 | DIN01240 | DIN01240 | 4 CPT VERZ | Straatverlichting |  | 1994-01-01 | 1994-01-01 | Staal | Verzinkt | 4 |  |  |  |  | Paaltop |  | 4 |  | Gemeente Aalten | Liander | DIN01240.1 | 1 | 1 | Philips | BDP102 Townguide LED20/830 DRW 9006 | 2019-03-14 | 9006 Blank aluminiumkleurig | 2019-03-14 |  | LEDDRIVER | 2019-03-14 |  | DIN01240.1.1 | 1 |  | LED 3000K | 2019-03-14 |  | 3000 |  | Nacht | 3A AAN-22:00=100%/ 22:00-0:00=70%/ 0:00-5:00=50%/ 5:00-6:00=70%/ 6:00-UIT=100%
OBJ110746249 | ACT | DIN01241 | De Marke | 7091 RB | DINXPERLO | 6.484 | 51.8698 | 230535.4835 | 431824.3053 | DIN01241 | DIN01241 | 4 CPT VERZ | Straatverlichting |  | 1994-01-01 | 1994-01-01 | Staal | Verzinkt | 4 |  |  |  |  | Paaltop |  | 4 |  | Gemeente Aalten | Liander | DIN01241.1 | 1 | 1 | Philips | BDP102 Townguide LED20/830 DRW 9006 | 2019-03-14 | 9006 Blank aluminiumkleurig | 2019-03-14 |  | LEDDRIVER | 2019-03-14 |  | DIN01241.1.1 | 1 |  | LED 3000K | 2019-03-14 |  | 3000 |  | Nacht | 3A AAN-22:00=100%/ 22:00-0:00=70%/ 0:00-5:00=50%/ 5:00-6:00=70%/ 6:00-UIT=100%
OBJ110746250 | ACT | DIN01242 | De Marke | 7091 RB | DINXPERLO | 6.4837 | 51.8697 | 230511.8237 | 431812.8211 | DIN01242 | DIN01242 | 4 CPT VERZ | Straatverlichting |  | 1994-01-01 | 1994-01-01 | Staal | Verzinkt | 4 |  |  |  |  | Paaltop |  | 4 |  | Gemeente Aalten | Liander | DIN01242.1 | 1 | 1 | Philips | BDP102 Townguide LED20/830 DRW 9006 | 2019-03-14 | 9006 Blank aluminiumkleurig | 2019-03-14 |  | LEDDRIVER | 2019-03-14 |  | DIN01242.1.1 | 1 |  | LED 3000K | 2019-03-14 |  | 3000 |  | Nacht | 3A AAN-22:00=100%/ 22:00-0:00=70%/ 0:00-5:00=50%/ 5:00-6:00=70%/ 6:00-UIT=100%
OBJ110746251 | ACT | DIN01257 | De Marke | 7091 RB | DINXPERLO | 6.4864 | 51.8698 | 230703.0141 | 431819.0473 | DIN01257 | DIN01257 | 4 CPT VERZ | Straatverlichting |  | 1994-11-01 | 1994-11-01 | Staal | Verzinkt | 4 |  |  |  |  | Paaltop |  | 4 |  | Gemeente Aalten | Liander | DIN01257.1 | 1 | 1 | Philips | BDP102 Townguide LED20/830 DS 9006 | 2019-03-14 | 9006 Blank aluminiumkleurig | 2019-03-14 |  | LEDDRIVER | 2019-03-14 |  | DIN01257.1.1 | 1 |  | LED 3000K | 2019-03-14 |  | 3000 |  | Nacht | 3A AAN-22:00=100%/ 22:00-0:00=70%/ 0:00-5:00=50%/ 5:00-6:00=70%/ 6:00-UIT=100%
OBJ110746252 | ACT | DIN01268 | De Marke | 7091 RB | DINXPERLO | 6.4848 | 51.8701 | 230592.3934 | 431850.7571 | DIN01268 | DIN01268 | 4 CPT VERZ | Straatverlichting |  | 1995-04-01 | 1995-04-01 | Staal | Verzinkt | 4 |  |  |  |  | Paaltop |  | 4 |  | Gemeente Aalten | Liander | DIN01268.1 | 1 | 1 | Philips | BDP102 Townguide LED20/830 DRW 9006 | 2019-03-14 | 9006 Blank aluminiumkleurig | 2019-03-14 |  | LEDDRIVER | 2019-03-14 |  | DIN01268.1.1 | 1 |  | LED 3000K | 2019-03-14 |  | 3000 |  | Nacht | 3A AAN-22:00=100%/ 22:00-0:00=70%/ 0:00-5:00=50%/ 5:00-6:00=70%/ 6:00-UIT=100%
OBJ110746253 | ACT | DIN01269 | De Marke | 7091 RB | DINXPERLO | 6.4855 | 51.8699 | 230636.4793 | 431836.9577 | DIN01269 | DIN01269 | 4 CPT VERZ | Straatverlichting |  | 1995-03-01 | 1995-03-01 | Staal | Verzinkt | 4 |  |  |  |  | Paaltop |  | 4 |  | Gemeente Aalten | Liander | DIN01269.1 | 1 | 1 | Philips | BDP102 Townguide LED20/830 DRW 9006 | 2019-03-14 | 9006 Blank aluminiumkleurig | 2019-03-14 |  | LEDDRIVER | 2019-03-14 |  | DIN01269.1.1 | 1 |  | LED 3000K | 2019-03-14 |  | 3000 |  | Nacht | 3A AAN-22:00=100%/ 22:00-0:00=70%/ 0:00-5:00=50%/ 5:00-6:00=70%/ 6:00-UIT=100%
OBJ110746254 | ACT | DIN00807 | De Maten | 7091 VG | DINXPERLO | 6.4797 | 51.8647 | 230245.8538 | 431245.7794 | DIN00807 | DIN00807 | 4 CPT | Straatverlichting |  | 1981-09-01 | 1981-09-01 | Staal |  | 4 |  |  |  |  | Paaltop |  | 4 |  | Gemeente Aalten |  | DIN00807.1 | 1 | 1 |  | INDU 2000.12 | 2000-01-01 |  | 2000-01-01 |  | - |  |  | DIN00807.1.1 | 1 |  | LAMP PLL 24W 830 2G11 4P LONG LIFE | 2015-02-24 | 24 | 830 |  | Nacht
OBJ110746255 | ACT | DIN00808 | De Maten | 7091 VG | DINXPERLO | 6.4799 | 51.8645 | 230264.0266 | 431223.7982 | DIN00808 | DIN00808 | 4 CPT | Straatverlichting |  | 1980-09-01 | 1980-09-01 | Staal |  | 4 |  |  |  |  | Paaltop |  | 4 |  | Gemeente Aalten |  | DIN00808.1 | 1 | 1 |  | INDU 2000.12 | 2000-01-01 |  | 2000-01-01 |  | - |  |  | DIN00808.1.1 | 1 |  | LAMP PLL 36W 840 2G11 4P Polar | 2014-10-22 | 36 | 840 |  | Nacht
OBJ110746256 | ACT | DIN00809 | De Maten | 7091 VG | DINXPERLO | 6.4804 | 51.8644 | 230299.0777 | 431210.9726 | DIN00809 | DIN00809 | 4 CPT | Straatverlichting |  | 1980-09-01 | 1980-09-01 | Staal |  | 4 |  |  |  |  | Paaltop |  | 4 |  | Gemeente Aalten |  | DIN00809.1 | 1 | 1 |  | INDU 2000.12 | 2000-01-01 |  | 2000-01-01 |  | - |  |  | DIN00809.1.1 | 1 |  | LAMP PLL 36W 840 2G11 4P | 2014-10-08 | 36 | 840 |  | Nacht
OBJ110746257 | ACT | DIN00810 | De Maten | 7091 VG | DINXPERLO | 6.4796 | 51.8643 | 230241.2046 | 431206.7643 | DIN00810 | DIN00810 | 4 CPT | Straatverlichting |  | 2015-07-19 | 2015-07-19 | Staal |  | 4 |  |  |  |  | Paaltop |  | 4 |  | Gemeente Aalten |  | DIN00810.1 | 1 | 1 |  | INDU 2000.12 | 2000-01-01 |  | 2000-01-01 |  | - |  |  | DIN00810.1.1 | 1 |  | 36W PLL 4P 840 | 2000-01-01 | 44 | 840 |  | Nacht
OBJ110746258 | ACT | DIN00811 | De Maten | 7091 VG | DINXPERLO | 6.4796 | 51.8642 | 230240.681 | 431191.1784 | DIN00811 | DIN00811 | 4 CPT | Straatverlichting |  | 1980-09-01 | 1980-09-01 | Staal |  | 4 |  |  |  |  | Paaltop |  | 4 |  | Gemeente Aalten |  | DIN00811.1 | 1 | 1 |  | INDU 2000.12 | 2000-01-01 |  | 2000-01-01 |  | - |  |  | DIN00811.1.1 | 1 |  | LAMP PLL 36W 840 2G11 4P | 2014-11-28 | 36 | 840 |  | Nacht
OBJ110746259 | ACT | DIN00812 | De Maten | 7091 VG | DINXPERLO | 6.48 | 51.8641 | 230267.5549 | 431181.5679 | DIN00812 | DIN00812 | 4 CPT | Straatverlichting |  | 1980-09-01 | 1980-09-01 | Staal |  | 4 |  |  |  |  | Paaltop |  | 4 |  | Gemeente Aalten |  | DIN00812.1 | 1 | 1 |  | INDU 2000.12 | 2000-01-01 |  | 2000-01-01 |  | - |  |  | DIN00812.1.1 | 1 |  | 36W PLL 4P 840 | 2000-01-01 | 44 | 840 |  | Nacht
OBJ110746260 | ACT | DIN00813 | De Maten | 7091 VG | DINXPERLO | 6.4802 | 51.8639 | 230282.6473 | 431162.8786 | DIN00813 | DIN00813 | 4 CPT | Straatverlichting |  | 1980-09-01 | 1980-09-01 | Staal |  | 4 |  |  |  |  | Paaltop |  | 4 |  | Gemeente Aalten |  | DIN00813.1 | 1 | 1 |  | INDU 2000.12 | 2000-01-01 |  | 2000-01-01 |  | - |  |  | DIN00813.1.1 | 1 |  | 36W PLL 4P 840 | 2000-01-01 | 44 | 840 |  | Nacht
OBJ110746261 | ACT | DIN00225 | De Meibrink | 7091 ZH | DINXPERLO | 6.4901 | 51.8655 | 230964.8381 | 431351.2194 | DIN00225 | DIN00225 | LM ST 6,0 CV EU 850/20/5 T48 ET M V | Straatverlichting | Kaal | 2015-09-04 | 2015-09-04 | Staal | Verzinkt | 6 | Cilindrisch verjongd |  | 48 |  | Enkele uithouder |  | 6 |  | Gemeente Aalten | Liander | DIN00225.1 | 1 | 1 | Philips | BGP621 12L 14W WW 1200LM A900GS R4 DVB | 2015-09-04 | AKZ900GS | 2015-09-04 |  | LEDDRIVER DIMBAAR |  |  | DIN00225.1.1 | 1 |  | LAMP PHI 12LED 14W 1200LM WW | 2015-09-04 | 14 |  | 1200 | Nacht | AAN 100%, 23:00 060%, 06:00 100%, UIT
OBJ110746262 | ACT | DIN00226 | De Meibrink | 7091 ZH | DINXPERLO | 6.4904 | 51.8653 | 230981.2569 | 431326.9887 | DIN00226 | DIN00226 | LM ST 6,0 CV EU 850/20/5 T48 ET M V | Straatverlichting | Kaal | 2015-09-04 | 2015-09-04 | Staal | Verzinkt | 6 | Cilindrisch verjongd |  | 48 |  | Enkele uithouder |  | 6 |  | Gemeente Aalten | Liander | DIN00226.1 | 1 | 1 | Philips | BGP621 12L 14W WW 1200LM A900GS R4 DVB | 2015-09-04 | AKZ900GS | 2015-09-04 |  | LEDDRIVER DIMBAAR |  |  | DIN00226.1.1 | 1 |  | LAMP PHI 12LED 14W 1200LM WW | 2015-09-04 | 14 |  | 1200 | Nacht | AAN 100%, 23:00 060%, 06:00 100%, UIT
OBJ110746263 | ACT | DIN00528 | De Meibrink | 7091 ZH | DINXPERLO | 6.4894 | 51.8676 | 230908.7458 | 431584.0403 | DIN00528 | DIN00528 | LM ST 6,0 CV EU 850/20/5 T48 ET M V | Straatverlichting | Kaal | 2015-09-15 | 2015-09-15 | Staal | Verzinkt | 6 | Cilindrisch verjongd |  | 48 |  | Enkele uithouder |  | 6 |  | Gemeente Aalten | Liander | DIN00528.1 | 1 | 1 | Philips | BGP621 12L 14W WW 1200LM A900GS R4 DVB | 2015-09-15 | AKZ900GS | 2015-09-15 |  | LEDDRIVER DIMBAAR | 30-12-1899 |  | DIN00528.1.1 | 1 |  | LAMP PHI 12LED 14W 1200LM WW | 2015-09-15 | 36 |  | 1200 | Nacht | AAN 100%, 23:00 060%, 06:00 100%, UIT
OBJ110746264 | ACT | DIN00529 | De Meibrink | 7091 ZH | DINXPERLO | 6.4894 | 51.8674 | 230909.7354 | 431555.1245 | DIN00529 | DIN00529 | LM ST 6,0 CV EU 850/20/5 T48 ET M V | Straatverlichting | Kaal | 2015-09-15 | 2015-09-15 | Staal | Verzinkt | 6 | Cilindrisch verjongd |  | 48 |  | Enkele uithouder |  | 6 |  | Gemeente Aalten | Liander | DIN00529.1 | 1 | 1 | Philips | BGP621 12L 14W WW 1200LM A900GS R4 DVB | 2015-09-15 | AKZ900GS | 2015-09-15 |  | LEDDRIVER DIMBAAR |  |  | DIN00529.1.1 | 1 |  | LAMP PHI 12LED 14W 1200LM WW | 2015-09-15 | 14 |  | 1200 | Nacht | AAN 100%, 23:00 060%, 06:00 100%, UIT
OBJ110746265 | ACT | DIN00581 | De Meibrink | 7091 ZH | DINXPERLO | 6.4894 | 51.8671 | 230909.9323 | 431523.9713 | DIN00581 | DIN00581 | LM ST 6,0 CV EU 850/20/5 T48 ET M V | Straatverlichting | Kaal | 2015-09-15 | 2015-09-15 | Staal | Verzinkt | 6 | Cilindrisch verjongd |  | 48 |  | Enkele uithouder |  | 6 |  | Gemeente Aalten | Liander | DIN00581.1 | 1 | 1 | Philips | BGP621 12L 14W WW 1200LM A900GS R4 DVB | 2015-09-15 | AKZ900GS | 2015-09-15 |  | LEDDRIVER DIMBAAR |  |  | DIN00581.1.1 | 1 |  | LAMP PHI 12LED 14W 1200LM WW | 2015-09-15 | 14 |  | 1200 | Nacht | AAN 100%, 23:00 060%, 06:00 100%, UIT
OBJ110746266 | ACT | DIN00582 | De Meibrink | 7091 ZH | DINXPERLO | 6.4894 | 51.8668 | 230911.2662 | 431495.0607 | DIN00582 | DIN00582 | LM ST 6,0 CV EU 850/20/5 T48 ET M V | Straatverlichting | Kaal | 2015-09-15 | 2015-09-15 | Staal | Verzinkt | 6 | Cilindrisch verjongd |  | 48 |  | Enkele uithouder |  | 6 |  | Gemeente Aalten | Liander | DIN00582.1 | 1 | 1 | Philips | BGP621 12L 14W WW 1200LM A900GS R4 DVB | 2015-09-15 | AKZ900GS | 2015-09-15 |  | LEDDRIVER DIMBAAR |  |  | DIN00582.1.1 | 1 |  | LAMP PHI 12LED 14W 1200LM WW | 2015-09-15 | 14 |  | 1200 | Nacht | AAN 100%, 23:00 060%, 06:00 100%, UIT
OBJ110746267 | ACT | DIN00583 | De Meibrink | 7091 ZH | DINXPERLO | 6.4894 | 51.8666 | 230915.6825 | 431467.3096 | DIN00583 | DIN00583 | LM ST 6,0 CV EU 850/20/5 T48 ET M V | Straatverlichting | Kaal | 2015-09-15 | 2015-09-15 | Staal | Verzinkt | 6 | Cilindrisch verjongd |  | 48 |  | Enkele uithouder |  | 6 |  | Gemeente Aalten | Liander | DIN00583.1 | 1 | 1 | Philips | BGP621 12L 14W WW 1200LM A900GS R4 DVB | 2015-09-15 | AKZ900GS | 2015-09-15 |  | LEDDRIVER DIMBAAR |  |  | DIN00583.1.1 | 1 |  | LAMP PHI 12LED 14W 1200LM WW | 2015-09-15 | 14 |  | 1200 | Nacht | AAN 100%, 23:00 060%, 06:00 100%, UIT
OBJ110746268 | ACT | DIN00584 | De Meibrink | 7091 ZH | DINXPERLO | 6.4895 | 51.8663 | 230922.0792 | 431440.7013 | DIN00584 | DIN00584 | LM ST 6,0 CV EU 850/20/5 T48 ET M V | Straatverlichting | Kaal | 2015-09-15 | 2015-09-15 | Staal | Verzinkt | 6 | Cilindrisch verjongd |  | 48 |  | Enkele uithouder |  | 6 |  | Gemeente Aalten | Liander | DIN00584.1 | 1 | 1 | Philips | BGP621 12L 14W WW 1200LM A900GS R4 DVB | 2015-09-15 | AKZ900GS | 2015-09-15 |  | LEDDRIVER DIMBAAR |  |  | DIN00584.1.1 | 1 |  | LAMP PHI 12LED 14W 1200LM WW | 2015-09-15 | 14 |  | 1200 | Nacht | AAN 100%, 23:00 060%, 06:00 100%, UIT
OBJ110746269 | ACT | DIN00585 | De Meibrink | 7091 ZH | DINXPERLO | 6.4896 | 51.8662 | 230928.8399 | 431421.8875 | DIN00585 | DIN00585 | LM ST 6,0 CV EU 850/20/5 T48 ET M V | Straatverlichting | Kaal | 2015-09-15 | 2015-09-15 | Staal | Verzinkt | 6 | Cilindrisch verjongd |  | 48 |  | Enkele uithouder |  | 6 |  | Gemeente Aalten | Liander | DIN00585.1 | 1 | 1 | Philips | BGP621 12L 14W WW 1200LM A900GS R4 DVB | 2015-09-15 | AKZ900GS | 2015-09-15 |  | LEDDRIVER DIMBAAR |  |  | DIN00585.1.1 | 1 |  | LAMP PHI 12LED 14W 1200LM WW | 2015-09-15 | 14 |  | 1200 | Nacht | AAN 100%, 23:00 060%, 06:00 100%, UIT
OBJ110746270 | ACT | DIN00586 | De Meibrink | 7091 ZH | DINXPERLO | 6.4897 | 51.8659 | 230938.0774 | 431394.2096 | DIN00586 | DIN00586 | LM ST 6,0 CV EU 850/20/5 T48 ET M V | Straatverlichting | Kaal | 2015-09-04 | 2015-09-04 | Staal | Verzinkt | 6 | Cilindrisch verjongd |  | 48 |  | Enkele uithouder |  | 6 |  | Gemeente Aalten | Liander | DIN00586.1 | 1 | 1 | Philips | BGP621 12L 14W WW 1200LM A900GS R4 DVB | 2015-09-04 | AKZ900GS | 2015-09-04 |  | LEDDRIVER DIMBAAR |  |  | DIN00586.1.1 | 1 |  | LAMP PHI 12LED 14W 1200LM WW | 2015-09-04 | 14 |  | 1200 | Nacht | AAN 100%, 23:00 060%, 06:00 100%, UIT
OBJ110746271 | ACT | DIN00587 | De Meibrink | 7091 ZH | DINXPERLO | 6.4899 | 51.8657 | 230949.745 | 431374.3576 | DIN00587 | DIN00587 | LM ST 6,0 CV EU 850/20/5 T48 ET M V | Straatverlichting | Kaal | 2015-09-04 | 2015-09-04 | Staal | Verzinkt | 6 | Cilindrisch verjongd |  | 48 |  | Enkele uithouder |  | 6 |  | Gemeente Aalten | Liander | DIN00587.1 | 1 | 1 | Philips | BGP621 12L 14W WW 1200LM A900GS R4 DVB | 2015-09-04 | AKZ900GS | 2015-09-04 |  | LEDDRIVER DIMBAAR |  |  | DIN00587.1.1 | 1 |  | LAMP PHI 12LED 14W 1200LM WW | 2015-09-04 | 14 |  | 1200 | Nacht | AAN 100%, 23:00 060%, 06:00 100%, UIT
OBJ110746272 | ACT | DIN01339 | De Meibrink | 7091 ZH | DINXPERLO | 6.4898 | 51.8671 | 230942.7678 | 431530.0329 | DIN01339 | DIN01339 | 4 CPT VERZ | Straatverlichting |  | 1996-07-01 | 1996-07-01 | Staal | Verzinkt | 4 |  |  |  |  | Paaltop |  | 4 |  | Woningstichting De Woonplaats |  | DIN01339.1 | 1 | 1 |  | PHIL FGS103 | 1996-07-01 |  | 1996-07-01 |  | VSA HF |  |  | DIN01339.1.1 | 1 |  | 24W PLL 4P HF 840 | 2000-01-01 | 26 | 840 |  | Nacht
OBJ110746273 | ACT | ALN01291 | De Miggelt | 7121 HA | AALTEN | 6.5842 | 51.9169 | 237349.6549 | 437170.6344 | ALN01291 | ALN01291 | LM ST 6,0 CV EU 850/20/5 T48 ET M V | Straatverlichting | Kaal | 2015-10-09 | 2015-10-09 | Staal | Verzinkt | 6 | Cilindrisch verjongd |  | 48 |  | Enkele uithouder |  | 6 |  | Gemeente Aalten | Liander | ALN01291.1 | 1 | 1 | Philips | BGP621 12L 14W WW 1200LM A900GS R4 DVB | 2015-10-09 | AKZ900GS | 2015-10-09 |  | LEDDRIVER DIMBAAR |  |  | ALN01291.1.1 | 1 |  | LAMP PHI 12LED 14W 1200LM WW | 2015-10-09 | 14 |  | 1200 | Nacht | AAN 100%, 23:00 060%, 06:00 100%, UIT
OBJ110746274 | ACT | ALN01292 | De Miggelt | 7121 HA | AALTEN | 6.5839 | 51.9168 | 237327.1777 | 437152.46 | ALN01292 | ALN01292 | LM ST 6,0 CV EU 850/20/5 T48 ET M V | Straatverlichting | Kaal | 2015-10-09 | 2015-10-09 | Staal | Verzinkt | 6 | Cilindrisch verjongd |  | 48 |  | Enkele uithouder |  | 6 |  | Gemeente Aalten | Liander | ALN01292.1 | 1 | 1 | Philips | BGP621 12L 14W WW 1200LM A900GS R4 DVB | 2015-10-09 | AKZ900GS | 2015-10-09 |  | LEDDRIVER DIMBAAR |  |  | ALN01292.1.1 | 1 |  | LAMP PHI 12LED 14W 1200LM WW | 2015-10-09 | 14 |  | 1200 | Nacht | AAN 100%, 23:00 060%, 06:00 100%, UIT
OBJ110746275 | ACT | ALN01293 | De Miggelt | 7121 HA | AALTEN | 6.5835 | 51.9166 | 237303.173 | 437130.9222 | ALN01293 | ALN01293 | LM ST 6,0 CV EU 850/20/5 T48 ET M V | Straatverlichting | Kaal | 2015-10-09 | 2015-10-09 | Staal | Verzinkt | 6 | Cilindrisch verjongd |  | 48 |  | Enkele uithouder |  | 6 |  | Gemeente Aalten | Liander | ALN01293.1 | 1 | 1 | Philips | BGP621 12L 14W WW 1200LM A900GS R4 DVB | 2015-10-09 | AKZ900GS | 2015-10-09 |  | LEDDRIVER DIMBAAR |  |  | ALN01293.1.1 | 1 |  | LAMP PHI 12LED 14W 1200LM WW | 2015-10-09 | 14 |  | 1200 | Nacht | AAN 100%, 23:00 060%, 06:00 100%, UIT
OBJ110746276 | ACT | ALN01294 | De Miggelt | 7121 HA | AALTEN | 6.5832 | 51.9168 | 237284.095 | 437152.8633 | ALN01294 | ALN01294 | LM ST 6,0 CV EU 850/20/5 T48 ET M V | Straatverlichting | Kaal | 2015-10-09 | 2015-10-09 | Staal | Verzinkt | 6 | Cilindrisch verjongd |  | 48 |  | Enkele uithouder |  | 6 |  | Gemeente Aalten | Liander | ALN01294.1 | 1 | 1 | Philips | BGP621 12L 14W WW 1200LM A900GS R4 DVB | 2015-10-09 | AKZ900GS | 2015-10-09 |  | LEDDRIVER DIMBAAR |  |  | ALN01294.1.1 | 1 |  | LAMP PHI 12LED 14W 1200LM WW | 2015-10-09 | 14 |  | 1200 | Nacht | AAN 100%, 23:00 060%, 06:00 100%, UIT
OBJ110746277 | ACT | ALN01295 | De Miggelt | 7121 HA | AALTEN | 6.583 | 51.9168 | 237266.6171 | 437157.0267 | ALN01295 | ALN01295 | LM ST 6,0 CV EU 850/20/5 T48 ET M V | Straatverlichting | Kaal | 2015-10-09 | 2015-10-09 | Staal | Verzinkt | 6 | Cilindrisch verjongd |  | 48 |  | Enkele uithouder |  | 6 |  | Gemeente Aalten | Liander | ALN01295.1 | 1 | 1 | Philips | BGP621 12L 14W WW 1200LM A900GS R4 DVB | 2015-10-09 | AKZ900GS | 2015-10-09 |  | LEDDRIVER DIMBAAR |  |  | ALN01295.1.1 | 1 |  | LAMP PHI 12LED 14W 1200LM WW | 2015-10-09 | 14 |  | 1200 | Nacht | AAN 100%, 23:00 060%, 06:00 100%, UIT
OBJ110746278 | ACT | ALN01296 | De Miggelt | 7121 HA | AALTEN | 6.5826 | 51.9167 | 237237.9115 | 437140.9757 | ALN01296 | ALN01296 | LM ST 6,0 CV EU 850/20/5 T48 ET M V | Straatverlichting | Kaal | 2015-10-09 | 2015-10-09 | Staal | Verzinkt | 6 | Cilindrisch verjongd |  | 48 |  | Enkele uithouder |  | 6 |  | Gemeente Aalten | Liander | ALN01296.1 | 1 | 1 | Philips | BGP621 12L 14W WW 1200LM A900GS R4 DVB | 2015-10-09 | AKZ900GS | 2015-10-09 |  | LEDDRIVER DIMBAAR |  |  | ALN01296.1.1 | 1 |  | LAMP PHI 12LED 14W 1200LM WW | 2015-10-09 | 14 |  | 1200 | Nacht | AAN 100%, 23:00 060%, 06:00 100%, UIT
OBJ110746279 | ACT | ALN01297 | De Miggelt | 7121 HA | AALTEN | 6.5823 | 51.9166 | 237221.2907 | 437130.6874 | ALN01297 | ALN01297 | LM ST 6,0 CV EU 850/20/5 T48 ET M V | Straatverlichting | Kaal | 2015-10-09 | 2015-10-09 | Staal | Verzinkt | 6 | Cilindrisch verjongd |  | 48 |  | Enkele uithouder |  | 6 |  | Gemeente Aalten | Liander | ALN01297.1 | 1 | 1 | Philips | BGP621 12L 14W WW 1200LM A900GS R4 DVB | 2015-10-09 | AKZ900GS | 2015-10-09 |  | LEDDRIVER DIMBAAR |  |  | ALN01297.1.1 | 1 |  | LAMP PHI 12LED 14W 1200LM WW | 2015-10-09 | 14 |  | 1200 | Nacht | AAN 100%, 23:00 060%, 06:00 100%, UIT
OBJ110746280 | ACT | ALN01298 | De Miggelt | 7121 HA | AALTEN | 6.5825 | 51.9164 | 237230.4484 | 437105.2446 | ALN01298 | ALN01298 | LM ST 6,0 CV EU 850/20/5 T48 ET M V | Straatverlichting | Kaal | 2015-10-09 | 2015-10-09 | Staal | Verzinkt | 6 | Cilindrisch verjongd |  | 48 |  | Enkele uithouder |  | 6 |  | Gemeente Aalten | Liander | ALN01298.1 | 1 | 1 | Philips | BGP621 12L 14W WW 1200LM A900GS R4 DVB | 2015-10-09 | AKZ900GS | 2015-10-09 |  | LEDDRIVER DIMBAAR |  |  | ALN01298.1.1 | 1 |  | LAMP PHI 12LED 14W 1200LM WW | 2015-10-09 | 14 |  | 1200 | Nacht | AAN 100%, 23:00 060%, 06:00 100%, UIT
OBJ110746281 | ACT | ALN01299 | De Miggelt | 7121 HA | AALTEN | 6.5826 | 51.9162 | 237240.3218 | 437086.4901 | ALN01299 | ALN01299 | LM ST 6,0 CV EU 850/20/5 T48 ET M V | Straatverlichting | Kaal | 2015-10-09 | 2015-10-09 | Staal | Verzinkt | 6 | Cilindrisch verjongd |  | 48 |  | Enkele uithouder |  | 6 |  | Gemeente Aalten | Liander | ALN01299.1 | 1 | 1 | Philips | BGP621 12L 14W WW 1200LM A900GS R4 DVB | 2015-10-09 | AKZ900GS | 2015-10-09 |  | LEDDRIVER DIMBAAR |  |  | ALN01299.1.1 | 1 |  | LAMP PHI 12LED 14W 1200LM WW | 2015-10-09 | 14 |  | 1200 | Nacht | AAN 100%, 23:00 060%, 06:00 100%, UIT
OBJ110746282 | ACT | ALN01300 | De Miggelt | 7121 HA | AALTEN | 6.583 | 51.9162 | 237266.2665 | 437094.7064 | ALN01300 | ALN01300 | LM ST 6,0 CV EU 850/20/5 T48 ET M V | Straatverlichting | Kaal | 2015-10-09 | 2015-10-09 | Staal | Verzinkt | 6 | Cilindrisch verjongd |  | 48 |  | Enkele uithouder |  | 6 |  | Gemeente Aalten | Liander | ALN01300.1 | 1 | 1 | Philips | BGP621 12L 14W WW 1200LM A900GS R4 DVB | 2015-10-09 | AKZ900GS | 2015-10-09 |  | LEDDRIVER DIMBAAR |  |  | ALN01300.1.1 | 1 |  | LAMP PHI 12LED 14W 1200LM WW | 2015-10-09 | 14 |  | 1200 | Nacht | AAN 100%, 23:00 060%, 06:00 100%, UIT
OBJ110746283 | ACT | ALN01301 | De Miggelt | 7121 HA | AALTEN | 6.5833 | 51.9164 | 237287.7351 | 437107.3001 | ALN01301 | ALN01301 | LM ST 6,0 CV EU 850/20/5 T48 ET M V | Straatverlichting | Kaal | 2015-10-09 | 2015-10-09 | Staal | Verzinkt | 6 | Cilindrisch verjongd |  | 48 |  | Enkele uithouder |  | 6 |  | Gemeente Aalten | Liander | ALN01301.1 | 1 | 1 | Philips | BGP621 12L 14W WW 1200LM A900GS R4 DVB | 2015-10-09 | AKZ900GS | 2015-10-09 |  | LEDDRIVER DIMBAAR |  |  | ALN01301.1.1 | 1 |  | LAMP PHI 12LED 14W 1200LM WW | 2015-10-09 | 14 |  | 1200 | Nacht | AAN 100%, 23:00 060%, 06:00 100%, UIT
OBJ110746284 | ACT | ALN01302 | De Miggelt | 7121 HA | AALTEN | 6.584 | 51.9166 | 237339.7894 | 437130.4125 | ALN01302 | ALN01302 | 5 CPT | Straatverlichting |  | 1976-04-01 | 1976-04-01 | Staal |  | 5 |  |  |  |  | Paaltop |  | 5 |  | Gemeente Aalten |  | ALN01302.1 | 1 | 1 |  | INDU 2000.12 | 2005-02-01 |  | 2005-02-01 |  | VSA HF |  |  | ALN01302.1.1 | 1 |  | LAMP PLL 24W 840 2G11 P Polar | 2014-11-07 | 24 | 840 |  | Nacht
OBJ110746285 | ACT | ALN01303 | De Miggelt | 7121 HA | AALTEN | 6.5842 | 51.9164 | 237352.3461 | 437111.7025 | ALN01303 | ALN01303 | 5 CPT | Straatverlichting |  | 1976-04-01 | 1976-04-01 | Staal |  | 5 |  |  |  |  | Paaltop |  | 5 |  | Gemeente Aalten |  | ALN01303.1 | 1 | 1 |  | INDU 2000.12 | 2005-02-01 |  | 2005-02-01 |  | VSA HF |  |  | ALN01303.1.1 | 1 |  | 24W PLL 4P HF 840 | 2005-02-01 | 26 | 840 |  | Nacht
OBJ110746286 | ACT | ALN01304 | De Miggelt | 7121 HA | AALTEN | 6.5844 | 51.9162 | 237365.3524 | 437090.7743 | ALN01304 | ALN01304 | 5 CPT | Straatverlichting |  | 1976-04-01 | 1976-04-01 | Staal |  | 5 |  |  |  |  | Paaltop |  | 5 |  | Gemeente Aalten |  | ALN01304.1 | 1 | 1 |  | INDU 2000.12 | 2005-02-01 |  | 2005-02-01 |  | VSA HF |  |  | ALN01304.1.1 | 1 |  | 24W PLL 4P HF 840 | 2005-02-01 | 26 | 840 |  | Nacht
OBJ110746287 | ACT | ALN01305 | De Miggelt | 7121 HA | AALTEN | 6.584 | 51.916 | 237336.3761 | 437070.2673 | ALN01305 | ALN01305 | 5 CPT | Straatverlichting |  | 1976-04-01 | 1976-04-01 | Staal |  | 5 |  |  |  |  | Paaltop |  | 5 |  | Gemeente Aalten |  | ALN01305.1 | 1 | 1 |  | INDU 2000.12 | 2005-02-01 |  | 2005-02-01 |  | VSA HF |  |  | ALN01305.1.1 | 1 |  | 24W PLL 4P HF 840 | 2005-02-01 | 26 | 840 |  | Nacht
OBJ110746288 | ACT | ALN01306 | De Miggelt | 7121 HA | AALTEN | 6.5833 | 51.9162 | 237292.1513 | 437094.0197 | ALN01306 | ALN01306 | 5 CPT | Straatverlichting |  | 1976-04-01 | 1976-04-01 | Staal |  | 5 |  |  |  |  | Paaltop |  | 5 |  | Gemeente Aalten |  | ALN01306.1 | 1 | 1 |  | INDU 2000.12 | 2005-02-01 |  | 2005-02-01 |  | VSA HF |  |  | ALN01306.1.1 | 1 |  | 24W PLL 4P HF 840 | 2005-02-01 | 26 | 840 |  | Nacht
OBJ110746289 | ACT | ALN01307 | De Miggelt | 7121 HA | AALTEN | 6.5836 | 51.916 | 237307.5192 | 437067.5665 | ALN01307 | ALN01307 | 5 CPT | Straatverlichting |  | 1976-04-01 | 1976-04-01 | Staal |  | 5 |  |  |  |  | Paaltop |  | 5 |  | Gemeente Aalten |  | ALN01307.1 | 1 | 1 |  | INDU 2000.12 | 2005-02-01 |  | 2005-02-01 |  | VSA HF |  |  | ALN01307.1.1 | 1 |  | 24W PLL 4P HF 840 | 2005-02-01 | 26 | 840 |  | Nacht
OBJ110746290 | ACT | ALN01308 | De Miggelt | 7121 HA | AALTEN | 6.5827 | 51.916 | 237249.6633 | 437066.6142 | ALN01308 | ALN01308 | 5 CPT | Straatverlichting |  | 1976-04-01 | 1976-04-01 | Staal |  | 5 |  |  |  |  | Paaltop |  | 5 |  | Gemeente Aalten |  | ALN01308.1 | 1 | 1 |  | INDU 2000.12 | 2005-02-01 |  | 2005-02-01 |  | VSA HF |  |  | ALN01308.1.1 | 1 |  | 24W PLL 4P HF 840 | 2005-02-01 | 26 | 840 |  | Nacht
OBJ110746291 | ACT | ALN01309 | De Miggelt | 7121 HA | AALTEN | 6.5829 | 51.9157 | 237261.6967 | 437037.8804 | ALN01309 | ALN01309 | 5 CPT | Straatverlichting |  | 1976-04-01 | 1976-04-01 | Staal |  | 5 |  |  |  |  | Paaltop |  | 5 |  | Gemeente Aalten |  | ALN01309.1 | 1 | 1 |  | INDU 2000.12 | 2005-02-01 |  | 2005-02-01 |  | VSA HF |  |  | ALN01309.1.1 | 1 |  | 24W PLL 4P HF 840 | 2005-02-01 | 26 | 840 |  | Nacht
OBJ110746292 | ACT | ALN00528 | De Pas (Aal) | 7123 AE | AALTEN | 6.5893 | 51.9148 | 237702.9919 | 436938.3371 | ALN00528 | ALN00528 | 4 CPT | Straatverlichting |  | 1987-12-01 | 1987-12-01 | Staal |  | 4 |  |  |  |  | Paaltop |  | 4 |  | Gemeente Aalten |  | ALN00528.1 | 1 | 1 |  | INDU 2000.12 | 2003-02-01 |  | 2003-02-01 |  | VSA HF |  |  | ALN00528.1.1 | 1 |  | LAMP PLL 24W 830 2G11 4P LONG LIFE | 2015-02-26 | 24 | 830 |  | Nacht
OBJ110746293 | ACT | ALN01763 | De Pas (Aal) | 7123 AE | AALTEN | 6.587 | 51.9136 | 237549.7542 | 436800.0474 | ALN01763 | ALN01763 | 6 N | Straatverlichting |  | 1984-02-01 | 1984-02-01 | Staal |  | 6 | [6 empty] | 6 |  | Gemeente Aalten | Liander | ALN01763.1 | 1 | 1 | Philips | BGP621 12L 14W WW 1200LM A900GS R4 DVB | 2015-09-08 | AKZ900GS | 2015-09-08 |  | LEDDRIVER DIMBAAR |  |  | ALN01763.1.1 | 1 |  | LAMP PHI 12LED 14W 1200LM WW | 2015-09-08 | 14 |  | 1200 | Nacht | AAN 100%, 23:00 060%, 06:00 100%, UIT
OBJ110746294 | ACT | ALN01764 | De Pas (Aal) | 7123 AE | AALTEN | 6.5875 | 51.9136 | 237580.0252 | 436800.5474 | ALN01764 | ALN01764 | 6 N | Straatverlichting |  | 1984-02-01 | 1984-02-01 | Staal |  | 6 | [6 empty] | 6 |  | Gemeente Aalten | Liander | ALN01764.1 | 1 | 1 | Philips | BGP621 12L 14W WW 1200LM A900GS R4 DVB | 2015-09-08 | AKZ900GS | 2015-09-08 |  | LEDDRIVER DIMBAAR |  |  | ALN01764.1.1 | 1 |  | LAMP PHI 12LED 14W 1200LM WW | 2015-09-08 | 14 |  | 1200 | Nacht | AAN 100%, 23:00 060%, 06:00 100%, UIT
OBJ110746295 | ACT | ALN01765 | De Pas (Aal) | 7123 AE | AALTEN | 6.5878 | 51.9135 | 237603.0316 | 436790.9126 | ALN01765 | ALN01765 | 6 N | Straatverlichting |  | 1984-02-01 | 1984-02-01 | Staal |  | 6 | [6 empty] | 6 |  | Gemeente Aalten | Liander | ALN01765.1 | 1 | 1 | Philips | BGP621 12L 14W WW 1200LM A900GS R4 DVB | 2015-09-08 | AKZ900GS | 2015-09-08 |  | LEDDRIVER DIMBAAR |  |  | ALN01765.1.1 | 1 |  | LAMP PHI 12LED 14W 1200LM WW | 2015-09-08 | 14 |  | 1200 | Nacht | AAN 100%, 23:00 060%, 06:00 100%, UIT
OBJ110746296 | ACT | ALN01766 | De Pas (Aal) | 7123 AE | AALTEN | 6.5882 | 51.9133 | 237633.6201 | 436768.0502 | ALN01766 | ALN01766 | 6 N | Straatverlichting |  | 1984-02-01 | 1984-02-01 | Staal |  | 6 | [6 empty] | 6 |  | Gemeente Aalten | Liander | ALN01766.1 | 1 | 1 | Philips | BGP621 12L 14W WW 1200LM A900GS R4 DVB | 2015-09-08 | AKZ900GS | 2015-09-08 |  | LEDDRIVER DIMBAAR |  |  | ALN01766.1.1 | 1 |  | LAMP PHI 12LED 14W 1200LM WW | 2015-09-08 | 14 |  | 1200 | Nacht | AAN 100%, 23:00 060%, 06:00 100%, UIT
OBJ110746297 | ACT | ALN01893 | De Pas (Aal) | 7123 AE | AALTEN | 6.5893 | 51.9146 | 237705.9423 | 436913.9052 | ALN01893 | ALN01893 | 4 CPT | Straatverlichting |  | 1987-12-01 | 1987-12-01 | Staal |  | 4 |  |  |  |  | Paaltop |  | 4 |  | Gemeente Aalten |  | ALN01893.1 | 1 | 1 |  | INDU 2000.12 | 2003-02-01 |  | 2003-02-01 |  | VSA HF |  |  | ALN01893.1.1 | 1 |  | 24W PLL 4P HF 830 | 2003-02-01 | 24 | 830 |  | Nacht
OBJ110746298 | ACT | ALN01894 | De Pas (Aal) | 7123 AE | AALTEN | 6.5899 | 51.9146 | 237747.4535 | 436921.2687 | ALN01894 | ALN01894 | 4 CPT | Straatverlichting |  | 1987-12-01 | 1987-12-01 | Staal |  | 4 |  |  |  |  | Paaltop |  | 4 |  | Gemeente Aalten |  | ALN01894.1 | 1 | 1 |  | INDU 2000.12 | 2003-02-01 |  | 2003-02-01 |  | VSA HF |  |  | ALN01894.1.1 | 1 |  | LAMP PH PLL 24W 840 2G11 4P | 2014-08-26 | 24 | 840 |  | Nacht
OBJ110746299 | ACT | ALN01895 | De Pas (Aal) | 7123 AE | AALTEN | 6.5898 | 51.9145 | 237737.3415 | 436904.4099 | ALN01895 | ALN01895 | 4 CPT | Straatverlichting |  | 1987-12-01 | 1987-12-01 | Staal |  | 4 |  |  |  |  | Paaltop |  | 4 |  | Gemeente Aalten |  | ALN01895.1 | 1 | 1 |  | INDU 2000.12 | 2003-02-01 |  | 2003-02-01 |  | VSA HF |  |  | ALN01895.1.1 | 1 |  | 24W PLL 4P HF 840 | 2003-02-01 | 26 | 840 |  | Nacht
OBJ110746300 | ACT | ALN01896 | De Pas (Aal) | 7123 AE | AALTEN | 6.5901 | 51.9145 | 237761.6635 | 436902.587 | ALN01896 | ALN01896 | 4 CPT | Straatverlichting |  | 1987-12-01 | 1987-12-01 | Staal |  | 4 |  |  |  |  | Paaltop |  | 4 |  | Gemeente Aalten |  | ALN01896.1 | 1 | 1 |  | INDU 2000.12 | 2003-02-01 |  | 2003-02-01 |  | VSA HF | 2003-02-01 |  | ALN01896.1.1 | 1 |  | PLL 24w/830 4P Xtra Polar | 2020-11-10 | 36 | 830 |  | Nacht
OBJ110746301 | ACT | ALN01897 | De Pas (Aal) | 7123 AE | AALTEN | 6.5898 | 51.9142 | 237739.4714 | 436875.5134 | ALN01897 | ALN01897 | 4 CPT VERZ | Straatverlichting |  | 1996-05-01 | 1996-05-01 | Staal | Verzinkt | 4 |  |  |  |  | Paaltop |  | 4 |  | Gemeente Aalten |  | ALN01897.1 | 1 | 1 |  | INDU 2000.12 | 2010-10-04 |  | 2010-10-04 |  | - | 2010-10-04 |  | ALN01897.1.1 | 1 |  | PLL 36w /840 | 2021-08-17 | 36 | 840 |  | Nacht
OBJ110746302 | ACT | ALN01898 | De Pas (Aal) | 7123 AE | AALTEN | 6.5901 | 51.9141 | 237757.5562 | 436868.0234 | ALN01898 | ALN01898 | 4 CPT | Straatverlichting |  | 1987-12-01 | 1987-12-01 | Staal |  | 4 |  |  |  |  | Paaltop |  | 4 |  | Gemeente Aalten |  | ALN01898.1 | 1 | 1 |  | INDU 2000.12 | 2010-10-04 |  | 2010-10-04 |  | - |  |  | ALN01898.1.1 | 1 |  | PHI LAMP PL-L Xtra Polar 24W 830 | 2022-10-04 | 24 | 830 |  | Nacht
OBJ110746303 | ACT | ALN01899 | De Pas (Aal) | 7123 AE | AALTEN | 6.5904 | 51.9141 | 237783.9423 | 436866.2348 | ALN01899 | ALN01899 | 4 CPT | Straatverlichting |  | 1987-12-01 | 1987-12-01 | Staal |  | 4 |  |  |  |  | Paaltop |  | 4 |  | Gemeente Aalten |  | ALN01899.1 | 1 | 1 |  | INDU 2000.12 | 2003-02-01 |  | 2003-02-01 |  | VSA HF |  |  | ALN01899.1.1 | 1 |  | LAMP PH PLL 24W 840 2G11 4P | 2014-08-28 | 24 | 840 |  | Nacht
OBJ110746304 | ACT | ALN01916 | De Pas (Aal) | 7123 AE | AALTEN | 6.5895 | 51.9141 | 237717.0164 | 436868.4652 | ALN01916 | ALN01916 | 6 V | Straatverlichting |  | 1987-12-01 | 1987-12-01 | Staal |  | 6 | [6 empty] | 6 |  | Gemeente Aalten |  | ALN01916.1 | 1 | 1 | Philips | BGP621 12xOSQ3-4S/740 PSDD I DM11 GR CLO- | 2018-01-20 | 7035 Lichtgrijs | 2018-01-20 |  | LEDDRIVER |  |  | ALN01916.1.1 | 1 |  | LAMP LED 13W 12L 1800lm 4000K | 2018-01-20 | 13 | 740 | 1800 | Nacht | 3A aan=100%/ 22:00=70%/ 00:00= 50%/ 05:00= 70%/ 06:00= 100%
OBJ110746305 | ACT | ALN01917 | De Pas (Aal) | 7123 AE | AALTEN | 6.5908 | 51.9141 | 237808.5163 | 436869.9801 | ALN01917 | ALN01917 | 4 CPT | Straatverlichting |  | 1987-12-01 | 1987-12-01 | Staal |  | 4 |  |  |  |  | Paaltop |  | 4 |  | Gemeente Aalten |  | ALN01917.1 | 1 | 1 |  | INDU 2000.12 | 2003-03-30 |  | 2003-03-30 |  | VSA HF |  |  | ALN01917.1.1 | 1 |  | LAMP PH PLL 36W 2G11 4P HF 830 | 2003-03-30 | 36 | 830 |  | Nacht
OBJ110746306 | ACT | ALN01934 | De Pas (Aal) | 7123 AE | AALTEN | 6.5888 | 51.9144 | 237674.1272 | 436894.462 | ALN01934 | ALN01934 | 6 V | Straatverlichting |  | 1988-01-01 | 1988-01-01 | Staal |  | 6 | [6 empty] | 6 |  | Gemeente Aalten |  | ALN01934.1 | 1 | 1 | Philips | BGP621 12xOSQ3-4S/740 PSDD I DM11 GR CLO- | 2018-01-20 | 7035 Lichtgrijs | 2018-01-20 |  | LEDDRIVER |  |  | ALN01934.1.1 | 1 |  | LAMP LED 13W 12L 1800lm 4000K | 2018-01-20 | 13 | 740 | 1800 | Nacht | 3A aan=100%/ 22:00=70%/ 00:00= 50%/ 05:00= 70%/ 06:00= 100%
OBJ110746307 | ACT | ALN01935 | De Pas (Aal) | 7123 AE | AALTEN | 6.5895 | 51.9144 | 237716.3314 | 436897.3857 | ALN01935 | ALN01935 | 6 V | Straatverlichting |  | 1988-01-01 | 1988-01-01 | Staal |  | 6 | [6 empty] | 6 |  | Gemeente Aalten |  | ALN01935.1 | 1 | 1 | Philips | BGP621 12xOSQ3-4S/740 PSDD I DM11 GR CLO- | 2018-01-20 | 7035 Lichtgrijs | 2018-01-20 |  | LEDDRIVER |  |  | ALN01935.1.1 | 1 |  | LAMP LED 13W 12L 1800lm 4000K | 2018-01-20 | 13 | 740 | 1800 | Nacht | 3A aan=100%/ 22:00=70%/ 00:00= 50%/ 05:00= 70%/ 06:00= 100%
OBJ110746308 | ACT | ALN01936 | De Pas (Aal) | 7123 AE | AALTEN | 6.5894 | 51.9138 | 237715.8952 | 436823.9362 | ALN01936 | ALN01936 | 6 V | Straatverlichting |  | 1988-01-01 | 1988-01-01 | Staal |  | 6 | [6 empty] | 6 |  | Gemeente Aalten |  | ALN01936.1 | 1 | 1 | Philips | BGP621 12xOSQ3-4S/740 PSDD I DM11 GR CLO- | 2018-01-20 | 7035 Lichtgrijs | 2018-01-20 |  | LEDDRIVER |  |  | ALN01936.1.1 | 1 |  | LAMP LED 13W 12L 1800lm 4000K | 2018-01-20 | 13 | 740 | 1800 | Nacht | 3A aan=100%/ 22:00=70%/ 00:00= 50%/ 05:00= 70%/ 06:00= 100%
OBJ110746309 | ACT | ALN01946 | De Pas (Aal) | 7123 AE | AALTEN | 6.5889 | 51.9136 | 237677.3054 | 436802.1553 | ALN01946 | ALN01946 | 6 V | Straatverlichting |  | 1988-07-01 | 1988-07-01 | Staal |  | 6 | [6 empty] | 6 |  | Gemeente Aalten |  | ALN01946.1 | 1 | 1 | Philips | BGP621 12xOSQ3-4S/740 PSDD I DM11 GR CLO- | 2018-01-20 | 7035 Lichtgrijs | 2018-01-20 |  | LEDDRIVER |  |  | ALN01946.1.1 | 1 |  | LAMP LED 13W 12L 1800lm 4000K | 2018-01-20 | 13 | 740 | 1800 | Nacht | 3A aan=100%/ 22:00=70%/ 00:00= 50%/ 05:00= 70%/ 06:00= 100%
OBJ110746310 | ACT | ALN02061 | De Pas (Aal) | 7123 AE | AALTEN | 6.589 | 51.9141 | 237682.6916 | 436863.4463 | ALN02061 | ALN02061 | 3 CPT | Straatverlichting |  | 1990-03-01 | 1990-03-01 | Staal |  | 3 |  |  |  |  | Paaltop |  | 3 |  | Gemeente Aalten |  | ALN02061.1 | 1 | 1 |  | INDU 2000.12 | 2003-02-01 |  | 2003-02-01 |  | VSA HF |  |  | ALN02061.1.1 | 1 |  | PHI LAMP PL-L Xtra Polar 24W 830 | 2022-09-23 | 36 | 830 |  | Nacht
OBJ110746311 | ACT | DIN00866 | De Pas (Din) | 7091 VS | DINXPERLO | 6.4816 | 51.8634 | 230383.5583 | 431104.3102 | DIN00866 | DIN00866 | 4 CPT | Straatverlichting |  | 1981-03-01 | 1981-03-01 | Staal |  | 4 |  |  |  |  | Paaltop |  | 4 |  | Gemeente Aalten |  | DIN00866.1 | 1 | 1 | Lightronics | Brisa 8LED 1600 Lumen 13w nw 480mA LC-R 4000K | 2018-12-18 |  | 1905-07-10 |  | LEDDRIVER DIMBAAR | 2018-12-18 |  | DIN00866.1.1 | 1 |  | BRISA 8LED | 2018-12-18 | 13 | 840 |  | Nacht | AAN 100%, 20:00 070%, 23:00 050%, 06:00 100%, UIT
OBJ110746312 | ACT | DIN00867 | De Pas (Din) | 7091 VS | DINXPERLO | 6.4811 | 51.8634 | 230343.32 | 431109.268 | DIN00867 | DIN00867 | 4 CPT | Straatverlichting |  | 1981-03-01 | 1981-03-01 | Staal |  | 4 |  |  |  |  | Paaltop |  | 4 |  | Gemeente Aalten |  | DIN00867.1 | 1 | 1 | Philips | Townguide BDP102 PCC 1xGRN20/830 DRW | 2018-07-19 |  | 1905-07-10 |  | Xitanium Driver | 2018-07-19 |  | DIN00867.1.1 | 1 |  | LED GreenLine 2000 lm | 2018-07-19 | 14.4 | 830 | 2000 | Nacht | Dimregime: Aan -> 21:00 = 100%/ 21:00 -> 23:00 = 70%/ 06:00 - Uit = 100%
OBJ110746313 | ACT | DIN00868 | De Pas (Din) | 7091 VS | DINXPERLO | 6.4808 | 51.8636 | 230328.2085 | 431124.6187 | DIN00868 | DIN00868 | 4 CPT | Straatverlichting |  | 1981-03-01 | 1981-03-01 | Staal |  | 4 |  |  |  |  | Paaltop |  | 4 |  | Gemeente Aalten |  | DIN00868.1 | 1 | 1 |  | Townguide BDP102 PCC 1xGRN20/830 DRW | 2018-07-19 |  | 1905-07-10 |  | Xitanium Driver | 2018-07-19 |  | DIN00868.1.1 | 1 |  | LED GreenLine 2000 lm | 2018-07-19 | 14.4 | 830 | 2000 | Nacht | Dimregime: Aan -> 21:00 = 100%/ 21:00 -> 23:00 = 70%/ 06:00 - Uit = 100%
OBJ110746314 | ACT | DIN01443 | De Pas (Din) | 7091 VS | DINXPERLO | 6.4815 | 51.8638 | 230375.8611 | 431144.2522 | DIN01443 | DIN01443 | 4 CPT VERZ | Straatverlichting |  | 1996-09-01 | 1996-09-01 | Staal | Verzinkt | 4 |  |  |  |  | Paaltop |  | 4 |  | Woningstichting De Woonplaats |  | DIN01443.1 | 1 | 1 |  | PHIL FGS103 | 1996-09-01 |  | 1996-09-01 |  | VSA HF | 1996-09-01 |  | DIN01443.1.1 | 1 |  | PLL 24w/840 4P PH Master | 2020-12-24 | 36 | 840 |  | Nacht
OBJ110746315 | ACT | DIN01444 | De Pas (Din) | 7091 VS | DINXPERLO | 6.481 | 51.8639 | 230338.5384 | 431161.4939 | DIN01444 | DIN01444 | 4 CPT VERZ | Straatverlichting |  | 1996-09-01 | 1996-09-01 | Staal | Verzinkt | 4 |  |  |  |  | Paaltop |  | 4 |  | Woningstichting De Woonplaats |  | DIN01444.1 | 1 | 1 |  | PHIL FGS103 | 1996-09-01 |  | 1996-09-01 |  | VSA HF |  |  | DIN01444.1.1 | 1 |  | LAMP PLL 24W 830 2G11 4P LONG LIFE | 2014-03-19 | 24 | 830 |  | Nacht
OBJ110746316 | ACT | DIN03806 | De Pas (Din) | 7091 VS | DINXPERLO | 6.4817 | 51.8634 | 230390.8154 | 431102.7504 | DIN03806 | DIN03806 | 4 CPT | Straatverlichting |  | 2017-12-01 | 2017-12-01 | Staal | Verzinkt | 4 | Conisch |  |  |  | Paaltop |  | 4 |  | Gemeente Aalten | Liander | DIN03806.1 | 1 | 1 | Signify | BDP102 PCC 1xGRN20/830 DRW | 2018-06-01 | 7021 Zwartgrijs | 2018-06-01 |  | LEDDRIVER | 2018-06-01 |  | DIN03806.1.1 | 1 |  | LAMP LED 14,4W 2000LM 3000K | 2018-06-01 | 14.4 | 830 | 2000 | Nacht | Aan - 23:00 = 100%/ 23:00 - 06:00 = 70%/ 06:00- Uit = 100%
OBJ110746317 | ACT | DIN03807 | De Pas (Din) | 7091 VS | DINXPERLO | 6.4822 | 51.8633 | 230420.766 | 431094.7448 | DIN03807 | DIN03807 | 4 CPT | Straatverlichting |  | 2017-12-01 | 2017-12-01 | Staal | Verzinkt | 4 | Conisch |  |  |  | Paaltop |  | 4 |  | Gemeente Aalten | Liander | DIN03807.1 | 1 | 1 | Signify | BDP102 PCC 1xGRN20/830 DRW | 2018-06-01 | 7021 Zwartgrijs | 2018-06-01 |  | LEDDRIVER | 2018-06-01 |  | DIN03807.1.1 | 1 |  | LAMP LED 14,4W 2000LM 3000K | 2018-06-01 | 14.4 | 830 | 2000 | Nacht | Aan - 23:00 = 100%/ 23:00 - 06:00 = 70%/ 06:00- Uit = 100%
OBJ110746318 | ACT | DIN01537 | De Riete | 7095 AJ | DE HEURNE | 6.4934 | 51.892 | 231142.0975 | 434301.5229 | DIN01537 | DIN01537 | 4 CPT VERZ | Straatverlichting |  | 1998-12-01 | 1998-12-01 | Staal | Verzinkt | 4 |  |  |  |  | - | Paaltop | 4 |  | Gemeente Aalten | Liander | DIN01537.1 | 1 | 1 | Signify | BDP102 LED20/830 DRW PCC SI D9 62P | 2022-11-02 | RAL9006 | 2022-08-02 |  | LEDDRIVER DIMBAAR | 2022-08-02 |  | DIN01537.1.1 | 1 |  | LED20 | 2022-11-02 | 14.4 | 830 | 2000 lm | Nacht | DIM 3A
OBJ110746319 | ACT | DIN01538 | De Riete | 7095 AJ | DE HEURNE | 6.494 | 51.8918 | 231190.2226 | 434278.8884 | DIN01538 | DIN01538 | 4 CPT VERZ | Straatverlichting |  | 1998-12-01 | 1998-12-01 | Staal | Verzinkt | 4 |  |  |  |  | Paaltop |  | 4 |  | Gemeente Aalten |  | DIN01538.1 | 1 | 1 |  | INDU 2000.12 | 1998-12-01 |  | 1998-12-01 |  | VSA HF |  |  | DIN01538.1.1 | 1 |  | LAMP PLL 36W 2G11 4P HF 840 | 2000-01-01 | 36 | 840 |  | Nacht
OBJ110746320 | ACT | DIN01539 | De Riete | 7095 AJ | DE HEURNE | 6.4937 | 51.8916 | 231164.9039 | 434255.1355 | DIN01539 | DIN01539 | 4 CPT VERZ | Straatverlichting |  | 1998-12-01 | 1998-12-01 | Staal | Verzinkt | 4 |  |  |  |  | - | Paaltop | 4 |  | Gemeente Aalten | Liander | DIN01539.1 | 1 | 1 | Signify | BDP102 LED20/830 DRW PCC SI D9 62P | 2022-11-02 | RAL9006 | 2022-08-02 |  | LEDDRIVER DIMBAAR | 2022-08-02 |  | DIN01539.1.1 | 1 |  | LED20 | 2022-11-02 | 14.4 | 830 | 2000 lm | Nacht | DIM 3A
OBJ110746321 | ACT | DIN01540 | De Riete | 7095 AJ | DE HEURNE | 6.493 | 51.8911 | 231122.5924 | 434198.8551 | DIN01540 | DIN01540 | 4 CPT VERZ | Straatverlichting |  | 1998-12-01 | 1998-12-01 | Staal | Verzinkt | 4 |  |  |  |  | - | Paaltop | 4 |  | Gemeente Aalten | Liander | DIN01540.1 | 1 | 1 | Signify | BDP102 LED20/830 DRW PCC SI D9 62P | 2022-11-02 | RAL9006 | 2022-08-02 |  | LEDDRIVER DIMBAAR | 2022-08-02 |  | DIN01540.1.1 | 1 |  | LED20 | 2022-11-02 | 14.4 | 830 | 2000 lm | Nacht | DIM 3A
OBJ110746322 | ACT | DIN01557 | De Riete | 7095 AJ | DE HEURNE | 6.493 | 51.8921 | 231116.3566 | 434310.0329 | DIN01557 | DIN01557 | 4 CPT VERZ | Straatverlichting |  | 1999-03-01 | 1999-03-01 | Staal | Verzinkt | 4 |  |  |  |  | - | Paaltop | 4 |  | Gemeente Aalten | Liander | DIN01557.1 | 1 | 1 | Signify | BDP102 LED20/830 DRW PCC SI D9 62P | 2022-11-02 | RAL9006 | 2022-08-02 |  | LEDDRIVER DIMBAAR | 2022-08-02 |  | DIN01557.1.1 | 1 |  | LED20 | 2022-11-02 | 14.4 | 830 | 2000 lm | Nacht | DIM 3A
OBJ110746323 | ACT | DIN01558 | De Riete | 7095 AJ | DE HEURNE | 6.4937 | 51.8919 | 231168.0788 | 434290.7911 | DIN01558 | DIN01558 | 4 CPT VERZ | Straatverlichting |  | 1999-02-01 | 1999-02-01 | Staal | Verzinkt | 4 |  |  |  |  | - | Paaltop | 4 |  | Gemeente Aalten | Liander | DIN01558.1 | 1 | 1 | Signify | BDP102 LED20/830 DRW PCC SI D9 62P | 2022-11-02 | RAL9006 | 2022-08-02 |  | LEDDRIVER DIMBAAR | 2022-08-02 |  | DIN01558.1.1 | 1 |  | LED20 | 2022-11-02 | 14.4 | 830 | 2000 lm | Nacht | DIM 3A
OBJ110746324 | ACT | DIN01559 | De Riete | 7095 AJ | DE HEURNE | 6.4938 | 51.8918 | 231171.4134 | 434275.2637 | DIN01559 | DIN01559 | 4 CPT VERZ | Straatverlichting |  | 1999-02-01 | 1999-02-01 | Staal | Verzinkt | 4 |  |  |  |  | - | Paaltop | 4 |  | Gemeente Aalten | Liander | DIN01559.1 | 1 | 1 | Signify | BDP102 LED20/830 DRW PCC SI D9 62P | 2022-11-02 | RAL9006 | 2022-08-02 |  | LEDDRIVER DIMBAAR | 2022-08-02 |  | DIN01559.1.1 | 1 |  | LED20 | 2022-11-02 | 14.4 | 830 | 2000 lm | Nacht | DIM 3A
OBJ110746325 | ACT | DIN01560 | De Riete | 7095 AJ | DE HEURNE | 6.4934 | 51.8911 | 231148.6813 | 434203.703 | DIN01560 | DIN01560 | 4 CPT VERZ | Straatverlichting |  | 1999-02-01 | 1999-02-01 | Staal | Verzinkt | 4 |  |  |  |  | - | Paaltop | 4 |  | Gemeente Aalten | Liander | DIN01560.1 | 1 | 1 | Signify | BDP102 LED20/830 DRW PCC SI D9 62P | 2022-11-02 | RAL9006 | 2022-08-02 |  | LEDDRIVER DIMBAAR | 2022-08-02 |  | DIN01560.1.1 | 1 |  | LED20 | 2022-11-02 | 14.4 | 830 | 2000 lm | Nacht | DIM 3A
OBJ110746326 | ACT | DIN01561 | De Riete | 7095 AJ | DE HEURNE | 6.4927 | 51.8911 | 231101.5994 | 434202.9865 | DIN01561 | DIN01561 | 4 CPT VERZ | Straatverlichting |  | 1999-02-01 | 1999-02-01 | Staal | Verzinkt | 4 |  |  |  |  | - | Paaltop | 4 |  | Gemeente Aalten | Liander | DIN01561.1 | 1 | 1 | Signify | BDP102 LED20/830 DRW PCC SI D9 62P | 2022-11-02 | RAL9006 | 2022-08-02 |  | LEDDRIVER DIMBAAR | 2022-08-02 |  | DIN01561.1.1 | 1 |  | LED20 | 2022-11-02 | 14.4 | 830 | 2000 lm | Nacht | DIM 3A
OBJ110746327 | ACT | DIN01611 | De Riete | 7095 AJ | DE HEURNE | 6.4935 | 51.8913 | 231155.5351 | 434223.8365 | DIN01611 | DIN01611 | 4 CPT VERZ | Straatverlichting |  | 1999-08-09 | 1999-08-09 | Staal | Verzinkt | 4 |  |  |  |  | - | Paaltop | 4 |  | Gemeente Aalten | Liander | DIN01611.1 | 1 | 1 | Signify | BDP102 LED20/830 DRW PCC SI D9 62P | 2022-11-02 | RAL9006 | 2022-08-02 |  | LEDDRIVER DIMBAAR | 2022-08-02 |  | DIN01611.1.1 | 1 |  | LED20 | 2022-11-02 | 14.4 | 830 | 2000 lm | Nacht | DIM 3A
OBJ110746328 | ACT | DIN00676 | De Ruiterij | 7091 WT | DINXPERLO | 6.4975 | 51.8626 | 231475.3573 | 431031.8514 | DIN00676 | DIN00676 | 4,0 ST CO PT t60 | Straatverlichting | Valmont | 2018-01-20 | 2018-01-20 | Staal | Verzinkt | 4 | Conisch |  | 60 |  | Paaltop |  | 4 |  | Gemeente Aalten |  | DIN00676.1 | 1 | 1 | Philips | BDP102 GRN20/830 DRW PCC SI CLO D9 62P | 2018-01-20 | 7035 Lichtgrijs | 2018-01-20 |  | LEDDRIVER |  |  | DIN00676.1.1 | 1 |  | LAMP LED 14,4W 2000LM 3000K | 2018-01-20 | 14.4 | 830 | 2000 | Nacht | 3A aan=100%/ 22:00=70%/ 00:00= 50%/ 05:00= 70%/ 06:00= 100%
OBJ110746329 | ACT | DIN00677 | De Ruiterij | 7091 WT | DINXPERLO | 6.4971 | 51.8625 | 231448.4756 | 431019.2008 | DIN00677 | DIN00677 | 4,0 ST CO PT t60 | Straatverlichting | Valmont | 2018-01-20 | 2018-01-20 | Staal | Verzinkt | 4 | Conisch |  | 60 |  | Paaltop |  | 4 |  | Gemeente Aalten |  | DIN00677.1 | 1 | 1 | Philips | BDP102 GRN20/830 DRW PCC SI CLO D9 62P | 2018-01-20 | 7035 Lichtgrijs | 2018-01-20 |  | LEDDRIVER |  |  | DIN00677.1.1 | 1 |  | LAMP LED 14,4W 2000LM 3000K | 2018-01-20 | 14.4 | 830 | 2000 | Nacht | 3A aan=100%/ 22:00=70%/ 00:00= 50%/ 05:00= 70%/ 06:00= 100%
OBJ110746330 | ACT | DIN00678 | De Ruiterij | 7091 WT | DINXPERLO | 6.4968 | 51.8624 | 231427.5691 | 431007.7544 | DIN00678 | DIN00678 | 4,0 ST CO PT t60 | Straatverlichting | Valmont | 2018-01-20 | 2018-01-20 | Staal | Verzinkt | 4 | Conisch |  | 60 |  | Paaltop |  | 4 |  | Gemeente Aalten |  | DIN00678.1 | 1 | 1 | Philips | BDP102 GRN20/830 DRW PCC SI CLO D9 62P | 2018-01-20 | 7035 Lichtgrijs | 2018-01-20 |  | LEDDRIVER |  |  | DIN00678.1.1 | 1 |  | LAMP LED 14,4W 2000LM 3000K | 2018-01-20 | 14.4 | 830 | 2000 | Nacht | 3A aan=100%/ 22:00=70%/ 00:00= 50%/ 05:00= 70%/ 06:00= 100%
OBJ110746331 | ACT | DIN00679 | De Ruiterij | 7091 WT | DINXPERLO | 6.4968 | 51.8622 | 231428.3579 | 430992.1883 | DIN00679 | DIN00679 | 4,0 ST CO PT t60 | Straatverlichting | Valmont | 2018-01-20 | 2018-01-20 | Staal | Verzinkt | 4 | Conisch |  | 60 |  | Paaltop |  | 4 |  | Gemeente Aalten |  | DIN00679.1 | 1 | 1 | Philips | BDP102 GRN20/830 DRW PCC SI CLO D9 62P | 2018-01-20 | 7035 Lichtgrijs | 2018-01-20 |  | LEDDRIVER |  |  | DIN00679.1.1 | 1 |  | LAMP LED 14,4W 2000LM 3000K | 2018-01-20 | 14.4 | 830 | 2000 | Nacht | 3A aan=100%/ 22:00=70%/ 00:00= 50%/ 05:00= 70%/ 06:00= 100%
OBJ110746332 | ACT | DIN00680 | De Ruiterij | 7091 WT | DINXPERLO | 6.4968 | 51.8621 | 231429.0089 | 430976.6201 | DIN00680 | DIN00680 | 4,0 ST CO PT t60 | Straatverlichting | Valmont | 2018-01-20 | 2018-01-20 | Staal | Verzinkt | 4 | Conisch |  | 60 |  | Paaltop |  | 4 |  | Gemeente Aalten |  | DIN00680.1 | 1 | 1 | Philips | BDP102 GRN20/830 DRW PCC SI CLO D9 62P | 2018-01-20 | 7035 Lichtgrijs | 2018-01-20 |  | LEDDRIVER |  |  | DIN00680.1.1 | 1 |  | LAMP LED 14,4W 2000LM 3000K | 2018-01-20 | 14.4 | 830 | 2000 | Nacht | 3A aan=100%/ 22:00=70%/ 00:00= 50%/ 05:00= 70%/ 06:00= 100%
OBJ110746333 | ACT | DIN00681 | De Ruiterij | 7091 WT | DINXPERLO | 6.496 | 51.8617 | 231375.0858 | 430934.6264 | DIN00681 | DIN00681 | LM ST 6,0 CV EU 850/20/5 T48 ET M V | Straatverlichting | Kaal | 2015-09-15 | 2015-09-15 | Staal | Verzinkt | 6 | Cilindrisch verjongd |  | 48 |  | Enkele uithouder |  | 6 |  | Gemeente Aalten | Liander | DIN00681.1 | 1 | 1 | Philips | BGP621 12L 14W WW 1200LM A900GS R4 DVB | 2015-09-15 | AKZ900GS | 2015-09-15 |  | LEDDRIVER DIMBAAR |  |  | DIN00681.1.1 | 1 |  | LAMP PHI 12LED 14W 1200LM WW | 2015-09-15 | 14 |  | 1200 | Nacht | AAN 100%, 23:00 060%, 06:00 100%, UIT
OBJ110746334 | ACT | DIN00682 | De Ruiterij | 7091 WT | DINXPERLO | 6.4966 | 51.8619 | 231415.9523 | 430956.3917 | DIN00682 | DIN00682 | LM ST 6,0 CV EU 850/20/5 T48 ET M V | Straatverlichting | Kaal | 2015-09-15 | 2015-09-15 | Staal | Verzinkt | 6 | Cilindrisch verjongd |  | 48 |  | Enkele uithouder |  | 6 |  | Gemeente Aalten | Liander | DIN00682.1 | 1 | 1 | Philips | BGP621 12L 14W WW 1200LM A900GS R4 DVB | 2015-09-15 | AKZ900GS | 2015-09-15 |  | LEDDRIVER DIMBAAR |  |  | DIN00682.1.1 | 1 |  | LAMP PHI 12LED 14W 1200LM WW | 2015-09-15 | 14 |  | 1200 | Nacht | AAN 100%, 23:00 060%, 06:00 100%, UIT
OBJ110746335 | ACT | DIN00683 | De Ruiterij | 7091 WT | DINXPERLO | 6.497 | 51.862 | 231447.069 | 430962.4304 | DIN00683 | DIN00683 | LM ST 6,0 CV EU 850/20/5 T48 ET M V | Straatverlichting | Kaal | 2015-09-15 | 2015-09-15 | Staal | Verzinkt | 6 | Cilindrisch verjongd |  | 48 |  | Enkele uithouder |  | 6 |  | Gemeente Aalten | Liander | DIN00683.1 | 1 | 1 | Philips | BGP621 12L 14W WW 1200LM A900GS R4 DVB | 2015-09-15 | AKZ900GS | 2015-09-15 |  | LEDDRIVER DIMBAAR |  |  | DIN00683.1.1 | 1 |  | LAMP PHI 12LED 14W 1200LM WW | 2015-09-15 | 14 |  | 1200 | Nacht | AAN 100%, 23:00 060%, 06:00 100%, UIT
OBJ110746336 | ACT | DIN00684 | De Ruiterij | 7091 WT | DINXPERLO | 6.4974 | 51.8621 | 231474.2454 | 430982.8745 | DIN00684 | DIN00684 | LM ST 6,0 CV EU 850/20/5 T48 ET M V | Straatverlichting | Kaal | 2015-09-15 | 2015-09-15 | Staal | Verzinkt | 6 | Cilindrisch verjongd |  | 48 |  | Enkele uithouder |  | 6 |  | Gemeente Aalten | Liander | DIN00684.1 | 1 | 1 | Philips | BGP621 12L 14W WW 1200LM A900GS R4 DVB | 2015-09-15 | AKZ900GS | 2015-09-15 |  | LEDDRIVER DIMBAAR |  |  | DIN00684.1.1 | 1 |  | LAMP PHI 12LED 14W 1200LM WW | 2015-09-15 | 14 |  | 1200 | Nacht | AAN 100%, 23:00 060%, 06:00 100%, UIT
OBJ110746337 | ACT | DIN00757 | De Ruiterij | 7091 WT | DINXPERLO | 6.4982 | 51.8623 | 231526.5608 | 430999.252 | DIN00757 | DIN00757 | LM ST 6,0 CV EU 850/20/5 T48 ET M V | Straatverlichting | Kaal | 2015-09-15 | 2015-09-15 | Staal | Verzinkt | 6 | Cilindrisch verjongd |  | 48 |  | Enkele uithouder |  | 6 |  | Gemeente Aalten | Liander | DIN00757.1 | 1 | 1 | Philips | BGP621 12L 14W WW 1200LM A900GS R4 DVB | 2015-09-15 | AKZ900GS | 2015-09-15 |  | LEDDRIVER DIMBAAR |  |  | DIN00757.1.1 | 1 |  | LAMP PHI 12LED 14W 1200LM WW | 2015-09-15 | 14 |  | 1200 | Nacht | AAN 100%, 23:00 060%, 06:00 100%, UIT
OBJ110746338 | ACT | DIN00758 | De Ruiterij | 7091 WT | DINXPERLO | 6.4978 | 51.8622 | 231498.3534 | 430987.6937 | DIN00758 | DIN00758 | LM ST 6,0 CV EU 850/20/5 T48 ET M V | Straatverlichting | Kaal | 2015-09-15 | 2015-09-15 | Staal | Verzinkt | 6 | Cilindrisch verjongd |  | 48 |  | Enkele uithouder |  | 6 |  | Gemeente Aalten | Liander | DIN00758.1 | 1 | 1 | Philips | BGP621 12L 14W WW 1200LM A900GS R4 DVB | 2015-09-15 | AKZ900GS | 2015-09-15 |  | LEDDRIVER DIMBAAR |  |  | DIN00758.1.1 | 1 |  | LAMP PHI 12LED 14W 1200LM WW | 2015-09-15 | 14 |  | 1200 | Nacht | AAN 100%, 23:00 060%, 06:00 100%, UIT
OBJ110746339 | ACT | DIN00759 | De Ruiterij | 7091 WT | DINXPERLO | 6.4977 | 51.8624 | 231493.6911 | 431008.7642 | DIN00759 | DIN00759 | 4,0 ST CO PT t60 | Straatverlichting | Valmont | 2018-01-20 | 2018-01-20 | Staal | Verzinkt | 4 | Conisch |  | 60 |  | Paaltop |  | 4 |  | Gemeente Aalten |  | DIN00759.1 | 1 | 1 | Philips | BDP102 GRN20/830 DRW PCC SI CLO D9 62P | 2018-01-20 | 7035 Lichtgrijs | 2018-01-20 |  | LEDDRIVER |  |  | DIN00759.1.1 | 1 |  | LAMP LED 14,4W 2000LM 3000K | 2018-01-20 | 14.4 | 830 | 2000 | Nacht | 3A aan=100%/ 22:00=70%/ 00:00= 50%/ 05:00= 70%/ 06:00= 100%
OBJ110746340 | ACT | DIN00760 | De Ruiterij | 7091 WT | DINXPERLO | 6.4973 | 51.8623 | 231465.7073 | 430996.0968 | DIN00760 | DIN00760 | 4,0 ST CO PT t60 | Straatverlichting | Valmont | 2018-01-20 | 2018-01-20 | Staal | Verzinkt | 4 | Conisch |  | 60 |  | Paaltop |  | 4 |  | Gemeente Aalten |  | DIN00760.1 | 1 | 1 | Philips | BDP102 GRN20/830 DS PCC SI CLO D9 62P | 2018-01-20 | 7035 Lichtgrijs | 2018-01-20 |  | LEDDRIVER |  |  | DIN00760.1.1 | 1 |  | LAMP LED 14,4W 2000LM 3000K | 2018-01-20 | 14.4 | 830 | 2000 | Nacht | 3A aan=100%/ 22:00=70%/ 00:00= 50%/ 05:00= 70%/ 06:00= 100%
OBJ110746341 | ACT | DIN00761 | De Ruiterij | 7091 WT | DINXPERLO | 6.4977 | 51.8621 | 231494.8719 | 430972.0624 | DIN00761 | DIN00761 | 4,0 ST CO PT t60 | Straatverlichting | Valmont | 2018-01-20 | 2018-01-20 | Staal | Verzinkt | 4 | Conisch |  | 60 |  | Paaltop |  | 4 |  | Gemeente Aalten |  | DIN00761.1 | 1 | 1 | Philips | BDP102 GRN20/830 DRW PCC SI CLO D9 62P | 2018-01-20 | 7035 Lichtgrijs | 2018-01-20 |  | LEDDRIVER |  |  | DIN00761.1.1 | 1 |  | LAMP LED 14,4W 2000LM 3000K | 2018-01-20 | 14.4 | 830 | 2000 | Nacht | 3A aan=100%/ 22:00=70%/ 00:00= 50%/ 05:00= 70%/ 06:00= 100%
OBJ110746342 | ACT | DIN00762 | De Ruiterij | 7091 WT | DINXPERLO | 6.498 | 51.8617 | 231512.0656 | 430928.9288 | DIN00762 | DIN00762 | 4,0 ST CO PT t60 | Straatverlichting | Valmont | 2018-01-20 | 2018-01-20 | Staal | Verzinkt | 4 | Conisch |  | 60 |  | Paaltop |  | 4 |  | Gemeente Aalten |  | DIN00762.1 | 1 | 1 | Philips | BDP102 GRN20/830 DRW PCC SI CLO D9 62P | 2018-01-20 | 7035 Lichtgrijs | 2018-01-20 |  | LEDDRIVER |  |  | DIN00762.1.1 | 1 |  | LAMP LED 14,4W 2000LM 3000K | 2018-01-20 | 14.4 | 830 | 2000 | Nacht | 3A aan=100%/ 22:00=70%/ 00:00= 50%/ 05:00= 70%/ 06:00= 100%
OBJ110746343 | ACT | DIN00921 | De Ruiterij | 7091 WT | DINXPERLO | 6.4963 | 51.8621 | 231396.0505 | 430973.8916 | DIN00921 | DIN00921 | LM ST 6,0 CV EU 850/20/5 T48 ET M V | Straatverlichting | Kaal | 2015-09-15 | 2015-09-15 | Staal | Verzinkt | 6 | Cilindrisch verjongd |  | 48 |  | Enkele uithouder |  | 6 |  | Gemeente Aalten | Liander | DIN00921.1 | 1 | 1 | Philips | BGP621 12L 14W WW 1200LM A900GS R4 DVB | 2015-09-15 | AKZ900GS | 2015-09-15 |  | LEDDRIVER DIMBAAR |  |  | DIN00921.1.1 | 1 |  | LAMP PHI 12LED 14W 1200LM WW | 2015-09-15 | 14 |  | 1200 | Nacht | AAN 100%, 23:00 060%, 06:00 100%, UIT
OBJ110746344 | ACT | DIN01371 | De Ruiterij | 7091 WT | DINXPERLO | 6.497 | 51.8627 | 231443.556 | 431043.6057 | DIN01371 | DIN01371 | 4 CPT VERZ | Straatverlichting |  | 1996-06-01 | 1996-06-01 | Staal | Verzinkt | 4 |  |  |  |  | Paaltop |  | 4 |  | Woningstichting De Woonplaats |  | DIN01371.1 | 1 | 1 |  | PHIL FGS103 | 1996-06-01 |  | 1996-06-01 |  | VSA HF |  |  | DIN01371.1.1 | 1 |  | 24W PLL 4P HF 840 | 2000-01-01 | 26 | 840 |  | Nacht
OBJ110746345 | ACT | DIN01374 | De Ruiterij | 7091 WT | DINXPERLO | 6.498 | 51.8626 | 231514.4275 | 431031.3356 | DIN01374 | DIN01374 | 4 CPT VERZ | Straatverlichting |  | 1996-06-01 | 1996-06-01 | Staal | Verzinkt | 4 |  |  |  |  | Paaltop |  | 4 |  | Woningstichting De Woonplaats |  | DIN01374.1 | 1 | 1 |  | PHIL FGS103 | 1996-06-01 |  | 1996-06-01 |  | VSA HF |  |  | DIN01374.1.1 | 1 |  | 24W PLL 4P HF 840 | 2000-01-01 | 26 | 840 |  | Nacht
OBJ110746346 | ACT | DIN01396 | De Ruiterij | 7091 WT | DINXPERLO | 6.4972 | 51.8617 | 231458.2387 | 430934.7829 | DIN01396 | DIN01396 | 4 CPT VERZ | Straatverlichting |  | 1996-06-01 | 1996-06-01 | Staal | Verzinkt | 4 |  |  |  |  | Paaltop |  | 4 |  | Woningstichting De Woonplaats |  | DIN01396.1 | 1 | 1 |  | PHIL FGS103 | 1996-06-01 |  | 1996-06-01 |  | VSA HF |  |  | DIN01396.1.1 | 1 |  | 24W PLL 4P HF 830 Xtra | 2019-11-22 | 26 | 840 |  | Nacht
OBJ110746347 | ACT | DIN01397 | De Ruiterij | 7091 WT | DINXPERLO | 6.4984 | 51.8621 | 231537.5769 | 430977.1659 | DIN01397 | DIN01397 | 4 CPT VERZ | Straatverlichting |  | 1996-06-01 | 1996-06-01 | Staal | Verzinkt | 4 |  |  |  |  | Paaltop |  | 4 |  | Woningstichting De Woonplaats |  | DIN01397.1 | 1 | 1 |  | PHIL FGS103 | 1996-06-01 |  | 1996-06-01 |  | VSA HF |  |  | DIN01397.1.1 | 1 |  | 24W PLL 4P HF 840 | 2000-01-01 | 26 | 840 |  | Nacht
OBJ110746348 | ACT | DIN01504 | De Ruiterij | 7091 WT | DINXPERLO | 6.4976 | 51.8618 | 231487.6863 | 430946.3599 | DIN01504 | DIN01504 | 4 CPT VERZ | Straatverlichting |  | 1997-03-01 | 1997-03-01 | Staal | Verzinkt | 4 |  |  |  |  | Paaltop |  | 4 |  | Woningstichting De Woonplaats |  | DIN01504.1 | 1 | 1 |  | PHIL FGS103 | 1997-03-01 |  | 1997-03-01 |  | VSA HF |  |  | DIN01504.1.1 | 1 |  | 24W PLL 4P HF 840 | 2000-01-01 | 26 | 840 |  | Nacht
OBJ110746349 | ACT | DIN01293 | De Stulendreier |  | DINXPERLO | 6.4736 | 51.8636 | 229829.9204 | 431114.4308 | DIN01293 | DIN01293 | 4 CPT VERZ | Straatverlichting |  | 2018-01-24 | 2018-01-24 | Staal | Verzinkt | 4 |  |  |  |  | Paaltop |  | 4 |  | Gemeente Aalten | Liander | DIN01293.1 | 1 | 1 | Signify | BDP102 LED20/830 DRW PCC 7021 CLO D9 62P 7021 | 2020-07-06 |  | 2020-04-06 |  | LEDDRIVER | 2020-07-06 |  | DIN01293.1.1 | 1 |  | LED | 2020-07-06 |  | 830 | 1950 | Nacht | Dim3A
OBJ110746350 | ACT | DIN03810 | De Stulendreier | 7091 JA | AALTEN | 6.4734 | 51.8632 | 229816.9716 | 431078.341 | DIN03810 | DIN03810 | Rond Conische Paaltop mast 4.0 mtr CCOL 4.0 PT60-GST114 | Straatverlichting | VDL | 2020-02-23 | 2020-02-23 | Staal | Verzinkt | 4 | Conisch |  | 60 | 200 | Paaltop |  | 4 |  | Gemeente Aalten | Liander | DIN03810.1 | 1 | 1 | Signify | BDP102 LED20/830 DRW PCC 7021 CLO D9 62P 7021 | 2020-02-23 | 7021 Zwartgrijs | 2020-02-23 |  | LEDDRIVER | 2020-02-23 |  | DIN03810.1.1 | 1 |  | LED20/830 DRW PCC 7021 CLO D9 62P | 2020-02-23 | 15.6 | 830 | 1950 | Nacht | 3A AAN-22:00=100%/ 22:00-0:00=70%/ 0:00-5:00=50%/ 5:00-6:00=70%/ 6:00-UIT=100%
OBJ110746351 | ACT | DIN03811 | De Stulendreier | 7091 JA | AALTEN | 6.4732 | 51.8629 | 229804.0404 | 431040.0928 | DIN03811 | DIN03811 | Rond Conische Paaltop mast 4.0 mtr CCOL 4.0 PT60-GST114 | Straatverlichting | VDL | 2020-02-23 | 2020-02-23 | Staal | Verzinkt | 4 | Conisch |  | 60 | 114 | Paaltop |  | 4 |  | Gemeente Aalten | Liander | DIN03811.1 | 1 | 1 | Signify | BDP102 LED20/830 DRW PCC 7021 CLO D9 62P 7021 | 2020-02-23 | 7021 Zwartgrijs | 2020-02-23 |  | LEDDRIVER | 2020-02-23 |  | DIN03811.1.1 | 1 |  | LED20/830 DRW PCC 7021 CLO D9 62P | 2020-02-23 | 15.6 | 830 | 1950 | Nacht | 3A AAN-22:00=100%/ 22:00-0:00=70%/ 0:00-5:00=50%/ 5:00-6:00=70%/ 6:00-UIT=100%
OBJ110746352 | ACT | DIN03817 | De Stulendreier | 7091 JA | AALTEN | 6.4737 | 51.8637 | 229836.3424 | 431132.8199 | DIN03817 | DIN03817 | Rond Conische Paaltop mast 4.0 mtr CCOL 4.0 PT60-GST114 | Straatverlichting | VDL | 2020-02-23 | 2020-02-23 | Staal | Verzinkt | 4 | Conisch |  | 60 | 114 | Paaltop |  | 4 |  | Gemeente Aalten | Liander | DIN03817.1 | 1 | 1 | Signify | BDP102 LED20/830 DRW PCC 7021 CLO D9 62P 7021 | 2020-02-23 | 7021 Zwartgrijs | 2020-02-23 |  | LEDDRIVER | 2020-02-23 |  | DIN03817.1.1 | 1 |  | LED20/830 DRW PCC 7021 CLO D9 62P | 2020-02-23 | 15.6 | 830 | 1950 | Nacht | 3A AAN-22:00=100%/ 22:00-0:00=70%/ 0:00-5:00=50%/ 5:00-6:00=70%/ 6:00-UIT=100%
OBJ110746353 | ACT | DIN00523 | De Tol | 7091 ZM | DINXPERLO | 6.4866 | 51.8674 | 230720.7909 | 431550.0374 | DIN00523 | DIN00523 | 4,0 ST CO PT t60 | Straatverlichting | Valmont | 2018-01-20 | 2018-01-20 | Staal | Verzinkt | 4 | Conisch |  | 60 |  | Paaltop |  | 4 |  | Gemeente Aalten |  | DIN00523.1 | 1 | 1 | Philips | BDP102 GRN20/830 DRW PCC SI CLO D9 62P | 2018-01-20 | 7035 Lichtgrijs | 2018-01-20 |  | LEDDRIVER |  |  | DIN00523.1.1 | 1 |  | LAMP LED 14,4W 2000LM 3000K | 2018-01-20 | 14.4 | 830 | 2000 | Nacht | 3A aan=100%/ 22:00=70%/ 00:00= 50%/ 05:00= 70%/ 06:00= 100%
OBJ110746354 | ACT | DIN00524 | De Tol | 7091 ZM | DINXPERLO | 6.4871 | 51.8674 | 230750.0115 | 431558.2685 | DIN00524 | DIN00524 | 4,0 ST CO PT t60 | Straatverlichting | Valmont | 2018-01-20 | 2018-01-20 | Staal | Verzinkt | 4 | Conisch |  | 60 |  | Paaltop |  | 4 |  | Gemeente Aalten |  | DIN00524.1 | 1 | 1 | Philips | BDP102 GRN20/830 DRW PCC SI CLO D9 62P | 2018-01-20 | 7035 Lichtgrijs | 2018-01-20 |  | LEDDRIVER |  |  | DIN00524.1.1 | 1 |  | LAMP LED 14,4W 2000LM 3000K | 2018-01-20 | 14.4 | 830 | 2000 | Nacht | 3A aan=100%/ 22:00=70%/ 00:00= 50%/ 05:00= 70%/ 06:00= 100%
OBJ110746355 | ACT | DIN00527 | De Tol | 7091 ZM | DINXPERLO | 6.4879 | 51.8674 | 230805.6061 | 431557.9974 | DIN00527 | DIN00527 | 4,0 ST CO PT t60 | Straatverlichting | Valmont | 2018-01-20 | 2018-01-20 | Staal | Verzinkt | 4 | Conisch |  | 60 |  | Paaltop |  | 4 |  | Gemeente Aalten |  | DIN00527.1 | 1 | 1 | Philips | BDP102 GRN20/830 DRW PCC SI CLO D9 62P | 2018-01-20 | 7035 Lichtgrijs | 2018-01-20 |  | LEDDRIVER |  |  | DIN00527.1.1 | 1 |  | LAMP LED 14,4W 2000LM 3000K | 2018-01-20 | 14.4 | 830 | 2000 | Nacht | 3A aan=100%/ 22:00=70%/ 00:00= 50%/ 05:00= 70%/ 06:00= 100%
OBJ110746356 | ACT | DIN00566 | De Tol | 7091 ZM | DINXPERLO | 6.4866 | 51.8672 | 230719.4746 | 431527.763 | DIN00566 | DIN00566 | 4,0 ST CO PT t60 | Straatverlichting | Valmont | 2018-01-20 | 2018-01-20 | Staal | Verzinkt | 4 | Conisch |  | 60 |  | Paaltop |  | 4 |  | Gemeente Aalten |  | DIN00566.1 | 1 | 1 | Philips | BDP102 GRN20/830 DRW PCC SI CLO D9 62P | 2018-01-20 | 7035 Lichtgrijs | 2018-01-20 |  | LEDDRIVER |  |  | DIN00566.1.1 | 1 |  | LAMP LED 14,4W 2000LM 3000K | 2018-01-20 | 14.4 | 830 | 2000 | Nacht | 3A aan=100%/ 22:00=70%/ 00:00= 50%/ 05:00= 70%/ 06:00= 100%
OBJ110746357 | ACT | DIN00567 | De Tol | 7091 ZM | DINXPERLO | 6.4885 | 51.8673 | 230847.4913 | 431544.1665 | DIN00567 | DIN00567 | 4,0 ST CO PT t60 | Straatverlichting | Valmont | 2018-01-20 | 2018-01-20 | Staal | Verzinkt | 4 | Conisch |  | 60 |  | Paaltop |  | 4 |  | Gemeente Aalten |  | DIN00567.1 | 1 | 1 | Philips | BDP102 GRN20/830 DRW PCC SI CLO D9 62P | 2018-01-20 | 7035 Lichtgrijs | 2018-01-20 |  | LEDDRIVER |  |  | DIN00567.1.1 | 1 |  | LAMP LED 14,4W 2000LM 3000K | 2018-01-20 | 14.4 | 830 | 2000 | Nacht | 3A aan=100%/ 22:00=70%/ 00:00= 50%/ 05:00= 70%/ 06:00= 100%
OBJ110746358 | ACT | DIN00568 | De Tol | 7091 ZM | DINXPERLO | 6.4884 | 51.8671 | 230846.2795 | 431524.1191 | DIN00568 | DIN00568 | 4,0 ST CO PT t60 | Straatverlichting | Valmont | 2018-01-20 | 2018-01-20 | Staal | Verzinkt | 4 | Conisch |  | 60 |  | Paaltop |  | 4 |  | Gemeente Aalten |  | DIN00568.1 | 1 | 1 | Philips | BDP102 GRN20/830 DRW PCC SI CLO D9 62P | 2018-01-20 | 7035 Lichtgrijs | 2018-01-20 |  | LEDDRIVER |  |  | DIN00568.1.1 | 1 |  | LAMP LED 14,4W 2000LM 3000K | 2018-01-20 | 14.4 | 830 | 2000 | Nacht | 3A aan=100%/ 22:00=70%/ 00:00= 50%/ 05:00= 70%/ 06:00= 100%
OBJ110746359 | ACT | DIN00569 | De Tol | 7091 ZM | DINXPERLO | 6.4852 | 51.8665 | 230623.1849 | 431453.9805 | DIN00569 | DIN00569 | LM ST 6,0 CV EU 850/20/5 T48 ET M V | Straatverlichting | Kaal | 2015-10-21 | 2015-10-21 | Staal | Verzinkt | 6 | Cilindrisch verjongd |  | 48 |  | Enkele uithouder |  | 6 |  | Gemeente Aalten | Liander | DIN00569.1 | 1 | 1 | Philips | BGP621 12L 14W WW 1200LM A900GS R4 DVB | 2015-10-21 | AKZ900GS | 2015-10-21 |  | LEDDRIVER DIMBAAR |  |  | DIN00569.1.1 | 1 |  | LAMP PHI 12LED 14W 1200LM WW | 2015-10-21 | 14 |  | 1200 | Nacht | AAN 100%, 23:00 060%, 06:00 100%, UIT
OBJ110746360 | ACT | DIN00570 | De Tol | 7091 ZM | DINXPERLO | 6.4855 | 51.8666 | 230642.6282 | 431466.5142 | DIN00570 | DIN00570 | LM ST 6,0 CV EU 850/20/5 T48 ET M V | Straatverlichting | Kaal | 2015-10-21 | 2015-10-21 | Staal | Verzinkt | 6 | Cilindrisch verjongd |  | 48 |  | Enkele uithouder |  | 6 |  | Gemeente Aalten | Liander | DIN00570.1 | 1 | 1 | Philips | BGP621 12L 14W WW 1200LM A900GS R4 DVB | 2015-10-21 | AKZ900GS | 2015-10-21 |  | LEDDRIVER DIMBAAR |  |  | DIN00570.1.1 | 1 |  | LAMP PHI 12LED 14W 1200LM WW | 2015-10-21 | 14 |  | 1200 | Nacht | AAN 100%, 23:00 060%, 06:00 100%, UIT
OBJ110746361 | ACT | DIN00571 | De Tol | 7091 ZM | DINXPERLO | 6.4858 | 51.8668 | 230667.8749 | 431482.4739 | DIN00571 | DIN00571 | 6 V VERZ | Straatverlichting |  | 2006-01-01 | 2006-01-01 | Staal | Verzinkt | 6 | [6 empty] | 6 |  | Gemeente Aalten |  | DIN00571.1 | 1 | 1 | Philips | BGP621 12L 14W WW 1200LM A900GS R4 DVB | 2015-10-01 | AKZ900GS | 2015-10-01 |  | LEDDRIVER DIMBAAR |  |  | DIN00571.1.1 | 1 |  | LAMP PHI 12LED 14W 1200LM WW | 2015-10-01 | 14 |  | 1200 | Nacht | AAN 100%, 23:00 070%, 06:00 100%, UIT
OBJ110746362 | ACT | DIN00572 | De Tol | 7091 ZM | DINXPERLO | 6.486 | 51.8669 | 230680.5367 | 431501.5816 | DIN00572 | DIN00572 | LM ST 6,0 CV EU 850/20/5 T48 ET M V | Straatverlichting | Kaal | 2015-10-21 | 2015-10-21 | Staal | Verzinkt | 6 | Cilindrisch verjongd |  | 48 |  | Enkele uithouder |  | 6 |  | Gemeente Aalten | Liander | DIN00572.1 | 1 | 1 | Philips | BGP621 12L 14W WW 1200LM A900GS R4 DVB | 2015-10-21 | AKZ900GS | 2015-10-21 |  | LEDDRIVER DIMBAAR |  |  | DIN00572.1.1 | 1 |  | LAMP PHI 12LED 14W 1200LM WW | 2015-10-21 | 14 |  | 1200 | Nacht | AAN 100%, 23:00 060%, 06:00 100%, UIT
OBJ110746363 | ACT | DIN00573 | De Tol | 7091 ZM | DINXPERLO | 6.4865 | 51.8671 | 230709.141 | 431518.7049 | DIN00573 | DIN00573 | LM ST 6,0 CV EU 850/20/5 T48 ET M V | Straatverlichting | Kaal | 2015-10-21 | 2015-10-21 | Staal | Verzinkt | 6 | Cilindrisch verjongd |  | 48 |  | Enkele uithouder |  | 6 |  | Gemeente Aalten | Liander | DIN00573.1 | 1 | 1 | Philips | BGP621 12L 14W WW 1200LM A900GS R4 DVB | 2015-10-21 | AKZ900GS | 2015-10-21 |  | LEDDRIVER DIMBAAR |  |  | DIN00573.1.1 | 1 |  | LAMP PHI 12LED 14W 1200LM WW | 2015-10-21 | 14 |  | 1200 | Nacht | AAN 100%, 23:00 060%, 06:00 100%, UIT
OBJ110746364 | ACT | DIN00574 | De Tol | 7091 ZM | DINXPERLO | 6.4868 | 51.8671 | 230736.5696 | 431522.458 | DIN00574 | DIN00574 | LM ST 6,0 CV EU 850/20/5 T48 ET M V | Straatverlichting | Kaal | 2015-10-21 | 2015-10-21 | Staal | Verzinkt | 6 | Cilindrisch verjongd |  | 48 |  | Enkele uithouder |  | 6 |  | Gemeente Aalten | Liander | DIN00574.1 | 1 | 1 | Philips | BGP621 12L 14W WW 1200LM A900GS R4 DVB | 2015-10-21 | AKZ900GS | 2015-10-21 |  | LEDDRIVER DIMBAAR |  |  | DIN00574.1.1 | 1 |  | LAMP PHI 12LED 14W 1200LM WW | 2015-10-21 | 14 |  | 1200 | Nacht | AAN 100%, 23:00 060%, 06:00 100%, UIT
OBJ110746365 | ACT | DIN00575 | De Tol | 7091 ZM | DINXPERLO | 6.4873 | 51.867 | 230764.3044 | 431515.0887 | DIN00575 | DIN00575 | LM ST 6,0 CV EU 850/20/5 T48 ET M V | Straatverlichting | Kaal | 2015-10-21 | 2015-10-21 | Staal | Verzinkt | 6 | Cilindrisch verjongd |  | 48 |  | Enkele uithouder |  | 6 |  | Gemeente Aalten | Liander | DIN00575.1 | 1 | 1 | Philips | BGP621 12L 14W WW 1200LM A900GS R4 DVB | 2015-10-21 | AKZ900GS | 2015-10-21 |  | LEDDRIVER DIMBAAR |  |  | DIN00575.1.1 | 1 |  | LAMP PHI 12LED 14W 1200LM WW | 2015-10-21 | 14 |  | 1200 | Nacht | AAN 100%, 23:00 060%, 06:00 100%, UIT
OBJ110746366 | ACT | DIN00576 | De Tol | 7091 ZM | DINXPERLO | 6.4876 | 51.867 | 230789.7511 | 431513.2484 | DIN00576 | DIN00576 | LM ST 6,0 CV EU 850/20/5 T48 ET M V | Straatverlichting | Kaal | 2015-10-21 | 2015-10-21 | Staal | Verzinkt | 6 | Cilindrisch verjongd |  | 48 |  | Enkele uithouder |  | 6 |  | Gemeente Aalten | Liander | DIN00576.1 | 1 | 1 | Philips | BGP621 12L 14W WW 1200LM A900GS R4 DVB | 2015-10-21 | AKZ900GS | 2015-10-21 |  | LEDDRIVER DIMBAAR |  |  | DIN00576.1.1 | 1 |  | LAMP PHI 12LED 14W 1200LM WW | 2015-10-21 | 14 |  | 1200 | Nacht | AAN 100%, 23:00 060%, 06:00 100%, UIT
OBJ110746367 | ACT | DIN00577 | De Tol | 7091 ZM | DINXPERLO | 6.4881 | 51.867 | 230823.1531 | 431513.7543 | DIN00577 | DIN00577 | LM ST 6,0 CV EU 850/20/5 T48 ET M V | Straatverlichting | Kaal | 2015-10-21 | 2015-10-21 | Staal | Verzinkt | 6 | Cilindrisch verjongd |  | 48 |  | Enkele uithouder |  | 6 |  | Gemeente Aalten | Liander | DIN00577.1 | 1 | 1 | Philips | BGP621 12L 14W WW 1200LM A900GS R4 DVB | 2015-10-21 | AKZ900GS | 2015-10-21 |  | LEDDRIVER DIMBAAR | 30-12-1899 |  | DIN00577.1.1 | 1 |  | LAMP PHI 12LED 14W 1200LM WW | 2015-10-21 | 36 |  | 1200 | Nacht | AAN 100%, 23:00 060%, 06:00 100%, UIT
OBJ110746368 | ACT | DIN00578 | De Tol | 7091 ZM | DINXPERLO | 6.4886 | 51.8671 | 230853.9227 | 431519.7841 | DIN00578 | DIN00578 | LM ST 6,0 CV EU 850/20/5 T48 ET M V | Straatverlichting | Kaal | 2015-10-21 | 2015-10-21 | Staal | Verzinkt | 6 | Cilindrisch verjongd |  | 48 |  | Enkele uithouder |  | 6 |  | Gemeente Aalten | Liander | DIN00578.1 | 1 | 1 | Philips | BGP621 12L 14W WW 1200LM A900GS R4 DVB | 2015-10-21 | AKZ900GS | 2015-10-21 |  | LEDDRIVER DIMBAAR |  |  | DIN00578.1.1 | 1 |  | LAMP PHI 12LED 14W 1200LM WW | 2015-10-21 | 14 |  | 1200 | Nacht | AAN 100%, 23:00 060%, 06:00 100%, UIT
OBJ110746369 | ACT | DIN00579 | De Tol | 7091 ZM | DINXPERLO | 6.4889 | 51.867 | 230880.2648 | 431517.9579 | DIN00579 | DIN00579 | LM ST 6,0 CV EU 850/20/5 T48 ET M V | Straatverlichting | Kaal | 2015-10-21 | 2015-10-21 | Staal | Verzinkt | 6 | Cilindrisch verjongd |  | 48 |  | Enkele uithouder |  | 6 |  | Gemeente Aalten | Liander | DIN00579.1 | 1 | 1 | Philips | BGP621 12L 14W WW 1200LM A900GS R4 DVB | 2015-10-21 | AKZ900GS | 2015-10-21 |  | LEDDRIVER DIMBAAR | 30-12-1899 |  | DIN00579.1.1 | 1 |  | LAMP PHI 12LED 14W 1200LM WW | 2015-10-21 | 36 |  | 1200 | Nacht | AAN 100%, 23:00 060%, 06:00 100%, UIT
OBJ110746370 | ACT | DIN00580 | De Tol | 7091 ZM | DINXPERLO | 6.4892 | 51.867 | 230901.6637 | 431510.4932 | DIN00580 | DIN00580 | LM ST 6,0 CV EU 850/20/5 T48 ET M V | Straatverlichting | Kaal | 2015-10-21 | 2015-10-21 | Staal | Verzinkt | 6 | Cilindrisch verjongd |  | 48 |  | Enkele uithouder |  | 6 |  | Gemeente Aalten | Liander | DIN00580.1 | 1 | 1 | Philips | BGP621 12L 14W WW 1200LM A900GS R4 DVB | 2015-10-21 | AKZ900GS | 2015-10-21 |  | LEDDRIVER DIMBAAR |  |  | DIN00580.1.1 | 1 |  | LAMP PHI 12LED 14W 1200LM WW | 2015-10-21 | 14 |  | 1200 | Nacht | AAN 100%, 23:00 060%, 06:00 100%, UIT
OBJ110746371 | ACT | DIN01334 | De Tol | 7091 ZM | DINXPERLO | 6.4862 | 51.8673 | 230693.8613 | 431545.1792 | DIN01334 | DIN01334 | 4 CPT VERZ | Straatverlichting |  | 1996-07-01 | 1996-07-01 | Staal | Verzinkt | 4 |  |  |  |  | Paaltop |  | 4 |  | Woningstichting De Woonplaats |  | DIN01334.1 | 1 | 1 |  | Lyra 20 led |  |  | 2021-01-01 |  | Led Driver |  |  | DIN01334.1.1 | 1 |  | LED | 2021-01-01 | 20 | 4000 |  | Nacht
OBJ110746372 | ACT | DIN01335 | De Tol | 7091 ZM | DINXPERLO | 6.4874 | 51.8673 | 230775.0571 | 431541.9568 | DIN01335 | DIN01335 | 4 CPT VERZ | Straatverlichting |  | 1996-07-01 | 1996-07-01 | Staal | Verzinkt | 4 |  |  |  |  | Paaltop |  | 4 |  | Woningstichting De Woonplaats |  | DIN01335.1 | 1 | 1 |  | Lyra 20 led |  |  | 2021-01-01 |  | Led Driver |  |  | DIN01335.1.1 | 1 |  | LED | 2021-01-01 | 20 | 4000 |  | Nacht
OBJ110746373 | ACT | DIN01336 | De Tol | 7091 ZM | DINXPERLO | 6.4877 | 51.8673 | 230795.8727 | 431541.1592 | DIN01336 | DIN01336 | 4 CPT VERZ | Straatverlichting |  | 1996-07-01 | 1996-07-01 | Staal | Verzinkt | 4 |  |  |  |  | Paaltop |  | 4 |  | Woningstichting De Woonplaats |  | DIN01336.1 | 1 | 1 |  | PHIL FGS103 | 1996-07-01 |  | 1996-07-01 |  | VSA HF |  |  | DIN01336.1.1 | 1 |  | 24W PLL 4P HF 840 | 2000-01-01 | 26 | 840 |  | Nacht
OBJ110746374 | ACT | DIN03671 | De Tol | 7091 ZM | DINXPERLO | 6.4876 | 51.8668 | 230789.8799 | 431486.5451 | DIN03671 | DIN03671 | PM ST 4,0 CO T60 FR M V D=147 | Straatverlichting | Valmont | 2015-12-01 | 2015-12-01 | Staal | Verzinkt | 4 | Conisch |  | 60 |  |  |  | 4 |  | Gemeente Aalten |  | DIN03671.1 | 1 | 1 | Philips | BDP102 12L 12W WW 1200LM SI DDF72 62P | 2015-12-01 | 9006 Blank aluminiumkleurig | 2015-12-01 |  | LEDDRIVER DIMBAAR |  |  | DIN03671.1.1 | 1 |  | LAMP PHI BDP102 LED 12W 1200LM WW | 2015-12-01 | 12 |  | 1200 | Nacht | AAN 100%, 23:00 070%, 06:00 100%, UIT
OBJ110746375 | ACT | ALN03706 | De Wieber | 7122 WT | AALTEN | 6.566 | 51.9228 | 236085.3071 | 437807.6022 | ALN03706 | ALN03706 | LM ST 4,0 CO PT 147/60 | Straatverlichting | Kaal | 2017-07-19 | 2017-07-19 | Staal | Verzinkt | 4 | Conisch |  | 60 |  | Paaltop |  | 4 |  | Gemeente Aalten |  | ALN03706.1 | 1 | 1 | Philips | Townguide BDP102 PCC 1xGRN20/830 DRW | 2017-07-19 | 7021 Zwartgrijs | 2017-07-19 |  | LEDDRIVER |  |  | ALN03706.1.1 | 1 |  | LAMP LED 14,4W 2000LM 3000K | 2017-07-19 | 14.4 | 830 | 2000 | Nacht | Dimregime: Aan - 23:00 = 100%/ 23:00 - 06:00 = 70%/ 06:00- Uit = 100%
OBJ110746376 | ACT | ALN03707 | De Wieber | 7122 WT | AALTEN | 6.5655 | 51.9229 | 236053.0407 | 437815.9808 | ALN03707 | ALN03707 | LM ST 4,0 CO PT 147/60 | Straatverlichting | Kaal | 2017-07-19 | 2017-07-19 | Staal | Verzinkt | 4 | Conisch |  | 60 |  | Paaltop |  | 4 |  | Gemeente Aalten |  | ALN03707.1 | 1 | 1 | Philips | Townguide BDP102 PCC 1xGRN20/830 DRW | 2017-07-19 | 7021 Zwartgrijs | 2017-07-19 |  | LEDDRIVER |  |  | ALN03707.1.1 | 1 |  | LAMP LED 14,4W 2000LM 3000K | 2017-07-19 | 14.4 | 830 | 2000 | Nacht | Dimregime: Aan - 23:00 = 100%/ 23:00 - 06:00 = 70%/ 06:00- Uit = 100%
OBJ110746377 | ACT | ALN03708 | De Wieber | 7122 WT | AALTEN | 6.5654 | 51.9231 | 236042.916 | 437833.6207 | ALN03708 | ALN03708 | LM ST 4,0 CO PT 147/60 | Straatverlichting | Kaal | 2017-07-19 | 2017-07-19 | Staal | Verzinkt | 4 | Conisch |  | 60 |  | Paaltop |  | 4 |  | Gemeente Aalten |  | ALN03708.1 | 1 | 1 | Philips | Townguide BDP102 PCC 1xGRN20/830 DRW | 2017-07-19 | 7021 Zwartgrijs | 2017-07-19 |  | LEDDRIVER |  |  | ALN03708.1.1 | 1 |  | LAMP LED 14,4W 2000LM 3000K | 2017-07-19 | 14.4 | 830 | 2000 | Nacht | Dimregime: Aan - 23:00 = 100%/ 23:00 - 06:00 = 70%/ 06:00- Uit = 100%
OBJ110746378 | ACT | ALN03709 | De Wieber | 7122 WT | AALTEN | 6.5654 | 51.9235 | 236046.0282 | 437879.2941 | ALN03709 | ALN03709 | LM ST 4,0 CO PT 147/60 | Straatverlichting | Kaal | 2017-07-19 | 2017-07-19 | Staal | Verzinkt | 4 | Conisch |  | 60 |  | Paaltop |  | 4 |  | Gemeente Aalten |  | ALN03709.1 | 1 | 1 | Philips | Townguide BDP102 PCC 1xGRN20/830 DRW | 2017-07-19 | 7021 Zwartgrijs | 2017-07-19 |  | LEDDRIVER |  |  | ALN03709.1.1 | 1 |  | LAMP LED 14,4W 2000LM 3000K | 2017-07-19 | 14.4 | 830 | 2000 | Nacht | Dimregime: Aan - 23:00 = 100%/ 23:00 - 06:00 = 70%/ 06:00- Uit = 100%
OBJ110746379 | ACT | ALN03710 | De Wieber | 7122 WT | AALTEN | 6.5655 | 51.9237 | 236047.7782 | 437907.1414 | ALN03710 | ALN03710 | LM ST 4,0 CO PT 147/60 | Straatverlichting | Kaal | 2017-07-19 | 2017-07-19 | Staal | Verzinkt | 4 | Conisch |  | 60 |  | Paaltop |  | 4 |  | Gemeente Aalten |  | ALN03710.1 | 1 | 1 | Philips | Townguide BDP102 PCC 1xGRN20/830 DRW | 2017-07-19 | 7021 Zwartgrijs | 2017-07-19 |  | LEDDRIVER |  |  | ALN03710.1.1 | 1 |  | LAMP LED 14,4W 2000LM 3000K | 2017-07-19 | 14.4 | 830 | 2000 | Nacht | Dimregime: Aan - 23:00 = 100%/ 23:00 - 06:00 = 70%/ 06:00- Uit = 100%
OBJ110746380 | ACT | ALN03711 | De Wieber | 7122 WT | AALTEN | 6.5656 | 51.9225 | 236061.7865 | 437768.8306 | ALN03711 | ALN03711 | LM ST 4,0 CO PT 147/60 | Straatverlichting | Kaal | 2018-04-01 | 2018-04-01 | Staal | Verzinkt | 4 | Conisch |  | 60 | 147 | Paaltop |  | 4 |  | Gemeente Aalten | Liander | ALN03711.1 | 1 | 1 | Kaal | Townguide BDP102 PCC 1xGRN20/830 DRW | 2018-04-01 | 7021 Zwartgrijs | 1905-07-09 |  | Led Driver |  |  | ALN03711.1.1 | 1 |  | LAMP LED 14,4W 2000LM 3000K | 2018-04-01 | 14.4 | 830 | 2000 | Nacht | Aan - 23:00 = 100%/ 23:00 - 06:00 = 70%/ 06:00- Uit = 100%
OBJ110746381 | ACT | DIN00816 | De Woerd | 7091 VP | DINXPERLO | 6.4813 | 51.8642 | 230357.509 | 431191.8229 | DIN00816 | DIN00816 | 4 CPT | Straatverlichting |  | 1980-11-01 | 1980-11-01 | Staal |  | 4 |  |  |  |  | Paaltop |  | 4 |  | Gemeente Aalten |  | DIN00816.1 | 1 | 1 |  | INDU 2000.12 | 2000-01-01 |  | 2000-01-01 |  | - |  |  | DIN00816.1.1 | 1 |  | 36W PLL 4P 840 | 2000-01-01 | 44 | 840 |  | Nacht
OBJ110746382 | ACT | DIN00817 | De Woerd | 7091 VP | DINXPERLO | 6.4817 | 51.864 | 230389.6157 | 431177.8409 | DIN00817 | DIN00817 | 4 CPT | Straatverlichting |  | 1980-11-01 | 1980-11-01 | Staal |  | 4 |  |  |  |  | Paaltop |  | 4 |  | Gemeente Aalten |  | DIN00817.1 | 1 | 1 |  | INDU 2000.12 | 2000-01-01 |  | 2000-01-01 |  | - |  |  | DIN00817.1.1 | 1 |  | 36W PLL 4P 840 | 2000-01-01 | 44 | 840 |  | Nacht
OBJ110746383 | ACT | DIN00818 | De Woerd | 7091 VP | DINXPERLO | 6.4822 | 51.864 | 230419.3994 | 431167.1623 | DIN00818 | DIN00818 | 4 CPT | Straatverlichting |  | 1980-11-01 | 1980-11-01 | Staal |  | 4 |  |  |  |  | Paaltop |  | 4 |  | Gemeente Aalten |  | DIN00818.1 | 1 | 1 |  | INDU 2000.12 | 2000-01-01 |  | 2000-01-01 |  | - |  |  | DIN00818.1.1 | 1 |  | 36W PLL 4P 840 | 2015-11-26 | 44 | 840 |  | Nacht
OBJ110746384 | ACT | DIN00819 | De Woerd | 7091 VP | DINXPERLO | 6.482 | 51.8637 | 230408.4372 | 431140.2919 | DIN00819 | DIN00819 | 4 CPT | Straatverlichting |  | 1980-11-01 | 1980-11-01 | Staal |  | 4 |  |  |  |  | Paaltop |  | 4 |  | Gemeente Aalten |  | DIN00819.1 | 1 | 1 |  | INDU 2000.12 | 2000-01-01 |  | 2000-01-01 |  | - |  |  | DIN00819.1.1 | 1 |  | LAMP PLL 36W 840 2G11 4P | 2014-11-21 | 36 | 840 |  | Nacht
OBJ110746385 | ACT | DIN00820 | De Woerd | 7091 VP | DINXPERLO | 6.4824 | 51.8639 | 230437.9417 | 431161.8781 | DIN00820 | DIN00820 | 4 CPT | Straatverlichting |  | 1980-11-01 | 1980-11-01 | Staal |  | 4 |  |  |  |  | Paaltop |  | 4 |  | Gemeente Aalten |  | DIN00820.1 | 1 | 1 |  | INDU 2000.12 | 2000-01-01 |  | 2000-01-01 |  | - |  |  | DIN00820.1.1 | 1 |  | 36W PLL 4P 840 | 2000-01-01 | 44 | 840 |  | Nacht
OBJ110746386 | ACT | DIN00821 | De Woerd | 7091 VP | DINXPERLO | 6.4828 | 51.8641 | 230462.6433 | 431186.7302 | DIN00821 | DIN00821 | 4 CPT | Straatverlichting |  | 1980-11-01 | 1980-11-01 | Staal |  | 4 |  |  |  |  | Paaltop |  | 4 |  | Gemeente Aalten |  | DIN00821.1 | 1 | 1 |  | INDU 2000.12 | 2000-01-01 |  | 2000-01-01 |  | - |  |  | DIN00821.1.1 | 1 |  | PH PLL LMP PLL36W830XTRAPOLAR | 2022-10-26 | 44 | 840 |  | Nacht
OBJ110746387 | ACT | DIN00822 | De Woerd | 7091 VP | DINXPERLO | 6.4825 | 51.8637 | 230445.3525 | 431136.3972 | DIN00822 | DIN00822 | 4 CPT | Straatverlichting |  | 1982-03-01 | 1982-03-01 | Staal |  | 4 |  |  |  |  | Paaltop |  | 4 |  | Gemeente Aalten |  | DIN00822.1 | 1 | 1 |  | INDU 2000.12 | 2000-01-01 |  | 2000-01-01 |  | - |  |  | DIN00822.1.1 | 1 |  | LAMP PLL 36W 840 2G11 4P Polar | 2012-10-05 | 36 | 840 |  | Nacht
OBJ110746388 | ACT | DIN00823 | De Woerd | 7091 VP | DINXPERLO | 6.4828 | 51.8636 | 230464.3921 | 431125.557 | DIN00823 | DIN00823 | 4 CPT | Straatverlichting |  | 1982-03-01 | 1982-03-01 | Staal |  | 4 |  |  |  |  | Paaltop |  | 4 |  | Gemeente Aalten |  | DIN00823.1 | 1 | 1 |  | INDU 2000.12 | 2000-01-01 |  | 2000-01-01 |  | - |  |  | DIN00823.1.1 | 1 |  | 36W PLL 4P 840 | 2000-01-01 | 44 | 840 |  | Nacht
OBJ110746389 | ACT | DIN01440 | De Woerd | 7091 VP | DINXPERLO | 6.4822 | 51.8642 | 230424.4736 | 431196.1695 | DIN01440 | DIN01440 | 4 CPT VERZ | Straatverlichting |  | 1996-09-01 | 1996-09-01 | Staal | Verzinkt | 4 |  |  |  |  | Paaltop |  | 4 |  | Woningstichting De Woonplaats |  | DIN01440.1 | 1 | 1 |  | PHIL FGS103 | 1996-09-01 |  | 1996-09-01 |  | e 1,00 watt |  |  | DIN01440.1.1 | 1 |  | PH PLL LMP PLL 24W 840 | 2022-03-02 | 24 | 840 |  | Nacht
OBJ110746390 | ACT | DIN01441 | De Woerd | 7091 VP | DINXPERLO | 6.4818 | 51.8643 | 230395.2075 | 431209.0813 | DIN01441 | DIN01441 | 4 CPT VERZ | Straatverlichting |  | 1996-09-01 | 1996-09-01 | Staal | Verzinkt | 4 |  |  |  |  | Paaltop |  | 4 |  | Woningstichting De Woonplaats |  | DIN01441.1 | 1 | 1 |  | PHIL FGS103 | 1996-09-01 |  | 1996-09-01 |  | VSA HF | 1996-09-01 |  | DIN01441.1.1 | 1 |  | PLL 24w/840 4P PH Master | 2021-03-11 | 24 | 840 |  | Nacht
OBJ110746391 | ACT | DIN01442 | De Woerd | 7091 VP | DINXPERLO | 6.4814 | 51.8644 | 230362.496 | 431217.4905 | DIN01442 | DIN01442 | 4 CPT VERZ | Straatverlichting |  | 1996-09-01 | 1996-09-01 | Staal | Verzinkt | 4 |  |  |  |  | Paaltop |  | 4 |  | Woningstichting De Woonplaats |  | DIN01442.1 | 1 | 1 |  | PHIL FGS103 | 1996-09-01 |  | 1996-09-01 |  | VSA HF |  |  | DIN01442.1.1 | 1 |  | LAMP PLL 24W 840 2G11 P Polar | 2012-10-05 | 24 | 840 |  | Nacht
OBJ110746392 | ACT | ALN00181 | Dennenoord | 7121 ME | AALTEN | 6.602 | 51.9345 | 238541.9311 | 439143.3261 | ALN00181 | ALN00181 | 6 V VERZ | Straatverlichting |  | 1995-06-01 | 1995-06-01 | Staal | Verzinkt | 6 | [6 empty] | 6 |  | Gemeente Aalten | Liander | ALN00181.1 | 1 | 1 | Philips | BGP621 Mini Luma 30x-4S/830 PSDDDM11 GR CLO D18 | 2019-03-14 | Gris 900 Sable | 2019-03-14 |  | LEDDRIVER | 2019-03-14 |  | ALN00181.1.1 | 1 |  | LED 3000K | 2019-03-14 |  | 3000 |  | Nacht | 3A AAN-22:00=100%/ 22:00-0:00=70%/ 0:00-5:00=50%/ 5:00-6:00=70%/ 6:00-UIT=100%
OBJ110746393 | ACT | ALN00182 | Dennenoord | 7121 ME | AALTEN | 6.6026 | 51.9344 | 238583.3079 | 439132.8905 | ALN00182 | ALN00182 | 6 V VERZ | Straatverlichting |  | 1995-06-01 | 1995-06-01 | Staal | Verzinkt | 6 | [6 empty] | 6 |  | Gemeente Aalten | Liander | ALN00182.1 | 1 | 1 | Philips | BGP621 Mini Luma 30x-4S/830 PSDDDM11 GR CLO D18 | 2019-03-14 | Gris 900 Sable | 2019-03-14 |  | LEDDRIVER | 2019-03-14 |  | ALN00182.1.1 | 1 |  | LED 3000K | 2019-03-14 |  | 3000 |  | Nacht | 3A AAN-22:00=100%/ 22:00-0:00=70%/ 0:00-5:00=50%/ 5:00-6:00=70%/ 6:00-UIT=100%
OBJ110746394 | ACT | ALN00183 | Dennenoord | 7121 ME | AALTEN | 6.6032 | 51.9339 | 238622.1977 | 439077.9028 | ALN00183 | ALN00183 | 6 V VERZ | Straatverlichting |  | 1995-06-01 | 1995-06-01 | Staal | Verzinkt | 6 | [6 empty] | 6 |  | Gemeente Aalten | Liander | ALN00183.1 | 1 | 1 | Philips | BGP621 Mini Luma 30x-4S/830 PSDDDM11 GR CLO D18 | 2019-03-14 | Gris 900 Sable | 2019-03-14 |  | LEDDRIVER | 2019-03-14 |  | ALN00183.1.1 | 1 |  | LED 3000K | 2019-03-14 |  | 3000 |  | Nacht | 3A AAN-22:00=100%/ 22:00-0:00=70%/ 0:00-5:00=50%/ 5:00-6:00=70%/ 6:00-UIT=100%
OBJ110746395 | ACT | ALN02429 | Dennenoord | 7121 ME | AALTEN | 6.6013 | 51.9349 | 238495.8782 | 439194.8564 | ALN02429 | ALN02429 | 6 V VERZ | Straatverlichting |  | 1995-06-01 | 1995-06-01 | Staal | Verzinkt | 6 | [6 empty] | 6 |  | Gemeente Aalten | Liander | ALN02429.1 | 1 | 1 | Philips | BGP621 Mini Luma 30x-4S/830 PSDDDM11 GR CLO D18 | 2019-03-14 | Gris 900 Sable | 2019-03-14 |  | LEDDRIVER | 2019-03-14 |  | ALN02429.1.1 | 1 |  | LED 3000K | 2019-03-14 |  | 3000 |  | Nacht | 3A AAN-22:00=100%/ 22:00-0:00=70%/ 0:00-5:00=50%/ 5:00-6:00=70%/ 6:00-UIT=100%
OBJ110746396 | ACT | ALN02430 | Dennenoord | 7121 ME | AALTEN | 6.6016 | 51.9346 | 238511.964 | 439158.4039 | ALN02430 | ALN02430 | 6 V VERZ | Straatverlichting |  | 1995-06-01 | 1995-06-01 | Staal | Verzinkt | 6 | [6 empty] | 6 |  | Gemeente Aalten | Liander | ALN02430.1 | 1 | 1 | Philips | BGP621 Mini Luma 30x-4S/830 PSDDDM11 GR CLO D18 | 2019-03-14 | Gris 900 Sable | 2019-03-14 |  | LEDDRIVER | 2019-03-14 |  | ALN02430.1.1 | 1 |  | LED 3000K | 2019-03-14 |  | 3000 |  | Nacht | 3A AAN-22:00=100%/ 22:00-0:00=70%/ 0:00-5:00=50%/ 5:00-6:00=70%/ 6:00-UIT=100%
OBJ110746397 | ACT | ALN02431 | Dennenoord | 7121 ME | AALTEN | 6.6018 | 51.9343 | 238530.52 | 439126.4438 | ALN02431 | ALN02431 | 6 V VERZ | Straatverlichting |  | 1995-06-01 | 1995-06-01 | Staal | Verzinkt | 6 | [6 empty] | 6 |  | Gemeente Aalten | Liander | ALN02431.1 | 1 | 1 | Philips | BGP621 Mini Luma 30x-4S/830 PSDDDM11 GR CLO D18 | 2019-03-14 | Gris 900 Sable | 2019-03-14 |  | LEDDRIVER | 2019-03-14 |  | ALN02431.1.1 | 1 |  | LED 3000K | 2019-03-14 |  | 3000 |  | Nacht | 3A AAN-22:00=100%/ 22:00-0:00=70%/ 0:00-5:00=50%/ 5:00-6:00=70%/ 6:00-UIT=100%
OBJ110746398 | ACT | ALN02432 | Dennenoord | 7121 ME | AALTEN | 6.6029 | 51.9342 | 238603.9346 | 439108.7547 | ALN02432 | ALN02432 | 6 V VERZ | Straatverlichting |  | 1995-06-01 | 1995-06-01 | Staal | Verzinkt | 6 | [6 empty] | 6 |  | Gemeente Aalten | Liander | ALN02432.1 | 1 | 1 | Philips | BGP621 Mini Luma 30x-4S/830 PSDDDM11 GR CLO D18 | 2019-03-14 | Gris 900 Sable | 2019-03-14 |  | LEDDRIVER | 2019-03-14 |  | ALN02432.1.1 | 1 |  | LED 3000K | 2019-03-14 |  | 3000 |  | Nacht | 3A AAN-22:00=100%/ 22:00-0:00=70%/ 0:00-5:00=50%/ 5:00-6:00=70%/ 6:00-UIT=100%
OBJ110746399 | ACT | ALN02433 | Dennenoord | 7121 ME | AALTEN | 6.6037 | 51.934 | 238662.7842 | 439094.1611 | ALN02433 | ALN02433 | 6 V VERZ | Straatverlichting |  | 1995-06-01 | 1995-06-01 | Staal | Verzinkt | 6 | [6 empty] | 6 |  | Gemeente Aalten | Liander | ALN02433.1 | 1 | 1 | Philips | BGP621 Mini Luma 30x-4S/830 PSDDDM11 GR CLO D18 | 2019-03-14 | Gris 900 Sable | 2019-03-14 |  | LEDDRIVER | 2019-03-14 |  | ALN02433.1.1 | 1 |  | LED 3000K | 2019-03-14 |  | 3000 |  | Nacht | 3A AAN-22:00=100%/ 22:00-0:00=70%/ 0:00-5:00=50%/ 5:00-6:00=70%/ 6:00-UIT=100%
OBJ110746400 | ACT | ALN00777 | Derde Broekdijk | 7122 LA | AALTEN | 6.5713 | 51.9135 | 236471.6072 | 436779.0215 | ALN00777 | ALN00777 | 8 N | Straatverlichting |  | 1982-09-01 | 1982-09-01 | Staal |  | 8 | [6 empty] | 8 |  | Gemeente Aalten | Liander | ALN00777.1 | 1 | 1 | Lightronics | BRISA+ 48LED 46W NW 5670LM R9007 DDC | 2015-09-04 | 9007 Grijs aluminiumkleurig | 2015-09-04 |  | LEDDRIVER DIMBAAR |  |  | ALN00777.1.1 | 1 |  | LAMP LIG 48LED BRISA 46W 5670LM NW | 2015-09-04 | 46 |  | 5670 | Nacht | AAN 100%, 20:00 070%, 23:00 050%, 06:00 100%, UIT
OBJ110746401 | ACT | ALN00790 | Derde Broekdijk | 7122 LA | AALTEN | 6.568 | 51.9129 | 236239.3178 | 436700.6865 | ALN00790 | ALN00790 | 8 V VERZ | Straatverlichting |  | 2004-11-02 | 2004-11-02 | Staal | Verzinkt | 8 | [6 empty] | 8 |  | Gemeente Aalten |  | ALN00790.1 | 1 | 1 | Lightronics | BRISA+ 48LED 46W NW 5670LM R9007 DDC | 2015-12-01 | 9007 Grijs aluminiumkleurig | 2015-12-01 |  | LEDDRIVER DIMBAAR |  |  | ALN00790.1.1 | 1 |  | LAMP LIG 48LED BRISA 46W 5670LM NW | 2015-12-01 | 46 |  | 5670 | Nacht | AAN 100%, 20:00 070%, 23:00 050%, 06:00 100%, UIT
OBJ110746402 | ACT | ALN00791 | Derde Broekdijk | 7122 LA | AALTEN | 6.5676 | 51.9129 | 236212.4861 | 436700.2506 | ALN00791 | ALN00791 | 8 V VERZ | Straatverlichting |  | 2004-11-02 | 2004-11-02 | Staal | Verzinkt | 8 | [6 empty] | 8 |  | Gemeente Aalten |  | ALN00791.1 | 1 | 1 | Lightronics | BRISA+ 48LED 46W NW 5670LM R9007 DDC | 2015-12-01 | 9007 Grijs aluminiumkleurig | 2015-12-01 |  | LEDDRIVER DIMBAAR |  |  | ALN00791.1.1 | 1 |  | LAMP LIG 48LED BRISA 46W 5670LM NW | 2015-12-01 | 46 |  | 5670 | Nacht | AAN 100%, 20:00 070%, 23:00 050%, 06:00 100%, UIT
OBJ110746403 | ACT | ALN00792 | Derde Broekdijk | 7122 LA | AALTEN | 6.567 | 51.9127 | 236176.7425 | 436680.7532 | ALN00792 | ALN00792 | 8 V VERZ | Straatverlichting |  | 2004-11-02 | 2004-11-02 | Staal | Verzinkt | 8 | [6 empty] | 8 |  | Gemeente Aalten |  | ALN00792.1 | 1 | 1 | Lightronics | BRISA+ 48LED 46W NW 5670LM R9007 DDC | 2015-12-01 | 9007 Grijs aluminiumkleurig | 2015-12-01 |  | LEDDRIVER DIMBAAR |  |  | ALN00792.1.1 | 1 |  | LAMP LIG 48LED BRISA 46W 5670LM NW | 2015-12-01 | 46 |  | 5670 | Nacht | AAN 100%, 20:00 070%, 23:00 050%, 06:00 100%, UIT
OBJ110746404 | ACT | ALN00793 | Derde Broekdijk | 7122 LA | AALTEN | 6.5666 | 51.9127 | 236148.7084 | 436678.0726 | ALN00793 | ALN00793 | 8 V VERZ | Straatverlichting |  | 2004-11-02 | 2004-11-02 | Staal | Verzinkt | 8 | [6 empty] | 8 |  | Gemeente Aalten |  | ALN00793.1 | 1 | 1 | Lightronics | BRISA+ 48LED 46W NW 5670LM R9007 DDC | 2015-12-01 | 9007 Grijs aluminiumkleurig | 2015-12-01 |  | LEDDRIVER DIMBAAR |  |  | ALN00793.1.1 | 1 |  | LAMP LIG 48LED BRISA 46W 5670LM NW | 2015-12-01 | 46 |  | 5670 | Nacht | AAN 100%, 20:00 070%, 23:00 050%, 06:00 100%, UIT
OBJ110746405 | ACT | ALN00794 | Derde Broekdijk | 7122 LA | AALTEN | 6.5661 | 51.9126 | 236115.59 | 436666.4075 | ALN00794 | ALN00794 | 8 V VERZ | Straatverlichting |  | 2004-11-02 | 2004-11-02 | Staal | Verzinkt | 8 | [6 empty] | 8 |  | Gemeente Aalten |  | ALN00794.1 | 1 | 1 |  | PHIL SGS203 | 2004-11-02 |  | 2004-11-02 |  | VSA |  |  | ALN00794.1.1 | 1 |  | LAMP PH MST SON-T PIA PLUS 70W | 2004-11-02 | 70 | 220 |  | Nacht
OBJ110746406 | ACT | ALN01185 | Derde Broekdijk | 7122 LA | AALTEN | 6.5708 | 51.9135 | 236436.1944 | 436777.3317 | ALN01185 | ALN01185 | 8 V VERZ | Straatverlichting |  | 2004-11-02 | 2004-11-02 | Staal | Verzinkt | 8 | [6 empty] | 8 |  | Gemeente Aalten |  | ALN01185.1 | 1 | 1 | Lightronics | BRISA+ 48LED 46W NW 5670LM R9007 DDC | 2015-12-01 | 9007 Grijs aluminiumkleurig | 2015-12-01 |  | LEDDRIVER DIMBAAR |  |  | ALN01185.1.1 | 1 |  | LAMP LIG 48LED BRISA 46W 5670LM NW | 2015-12-01 | 46 |  | 5670 | Nacht | AAN 100%, 20:00 070%, 23:00 050%, 06:00 100%, UIT
OBJ110746407 | ACT | ALN01186 | Derde Broekdijk | 7122 LA | AALTEN | 6.5704 | 51.9133 | 236407.9692 | 436756.8424 | ALN01186 | ALN01186 | 8 V VERZ | Straatverlichting |  | 2004-11-02 | 2004-11-02 | Staal | Verzinkt | 8 | [6 empty] | 8 |  | Gemeente Aalten |  | ALN01186.1 | 1 | 1 | Lightronics | BRISA+ 48LED 46W NW 5670LM R9007 DDC | 2015-12-01 | 9007 Grijs aluminiumkleurig | 2015-12-01 |  | LEDDRIVER DIMBAAR |  |  | ALN01186.1.1 | 1 |  | LAMP LIG 48LED BRISA 46W 5670LM NW | 2015-12-01 | 46 |  | 5670 | Nacht | AAN 100%, 20:00 070%, 23:00 050%, 06:00 100%, UIT
OBJ110746408 | ACT | ALN01187 | Derde Broekdijk | 7122 LA | AALTEN | 6.57 | 51.9133 | 236377.2924 | 436747.4409 | ALN01187 | ALN01187 | 8M CV EU 1500/20/5 T60 ET MV ST | Straatverlichting |  | 2016-11-07 | 2016-11-07 | Staal | Verzinkt | 8 | Cilindrisch verjongd |  |  |  | Enkele uithouder |  | 8 |  | Gemeente Aalten |  | ALN01187.1 | 1 | 1 | Lightronics | BRISA+ 48LED 46W NW 5670LM R9007 DDC | 2016-11-07 | 9007 Grijs aluminiumkleurig | 2016-11-07 |  | LEDDRIVER DIMBAAR |  |  | ALN01187.1.1 | 1 |  | LAMP LIG 48LED BRISA 46W 5670LM NW | 2016-11-07 | 46 | 840 | 5670 | Nacht | AAN 100%, 20:00 070%, 23:00 050%, 06:00 100%, UIT
OBJ110746409 | ACT | ALN01188 | Derde Broekdijk | 7122 LA | AALTEN | 6.5695 | 51.9132 | 236342.3174 | 436735.7441 | ALN01188 | ALN01188 | 8 V VERZ | Straatverlichting |  | 2004-11-02 | 2004-11-02 | Staal | Verzinkt | 8 | [6 empty] | 8 |  | Gemeente Aalten |  | ALN01188.1 | 1 | 1 | Lightronics | BRISA+ 48LED 46W NW 5670LM R9007 DDC | 2015-12-01 | 9007 Grijs aluminiumkleurig | 2015-12-01 |  | LEDDRIVER DIMBAAR |  |  | ALN01188.1.1 | 1 |  | LAMP LIG 48LED BRISA 46W 5670LM NW | 2015-12-01 | 46 |  | 5670 | Nacht | AAN 100%, 20:00 070%, 23:00 050%, 06:00 100%, UIT
OBJ110746410 | ACT | ALN01189 | Derde Broekdijk | 7122 LA | AALTEN | 6.5689 | 51.913 | 236304.9524 | 436722.8959 | ALN01189 | ALN01189 | 8 V VERZ | Straatverlichting |  | 2004-11-02 | 2004-11-02 | Staal | Verzinkt | 8 | [6 empty] | 8 |  | Gemeente Aalten |  | ALN01189.1 | 1 | 1 | Lightronics | BRISA+ 48LED 46W NW 5670LM R9007 DDC | 2015-12-01 | 9007 Grijs aluminiumkleurig | 2015-12-01 |  | LEDDRIVER DIMBAAR |  |  | ALN01189.1.1 | 1 |  | LAMP LIG 48LED BRISA 46W 5670LM NW | 2015-12-01 | 46 |  | 5670 | Nacht | AAN 100%, 20:00 070%, 23:00 050%, 06:00 100%, UIT
OBJ110746411 | ACT | ALN01190 | Derde Broekdijk | 7122 LA | AALTEN | 6.5685 | 51.913 | 236274.5614 | 436721.289 | ALN01190 | ALN01190 | 8 V VERZ | Straatverlichting |  | 2004-11-02 | 2004-11-02 | Staal | Verzinkt | 8 | [6 empty] | 8 |  | Gemeente Aalten |  | ALN01190.1 | 1 | 1 | Lightronics | BRISA+ 48LED 46W NW 5670LM R9007 DDC | 2015-12-01 | 9007 Grijs aluminiumkleurig | 2015-12-01 |  | LEDDRIVER DIMBAAR |  |  | ALN01190.1.1 | 1 |  | LAMP LIG 48LED BRISA 46W 5670LM NW | 2015-12-01 | 46 |  | 5670 | Nacht | AAN 100%, 20:00 070%, 23:00 050%, 06:00 100%, UIT
OBJ110746412 | ACT | ALN01630 | Derde Broekdijk | 7122 LA | AALTEN | 6.5753 | 51.9144 | 236738.7174 | 436877.9662 | ALN01630 | ALN01630 | 8 V VERZ | Straatverlichting |  | 2006-06-01 | 2006-06-01 | Staal | Verzinkt | 8 | [6 empty] | 8 |  | Gemeente Aalten | Liander | ALN01630.1 | 1 | 1 | Lightronics | BRISA+ 48LED 46W NW 5670LM R9007 DDC | 2015-09-04 | 9007 Grijs aluminiumkleurig | 2015-09-04 |  | LEDDRIVER DIMBAAR |  |  | ALN01630.1.1 | 1 |  | LAMP LIG 48LED BRISA 46W 5670LM NW | 2015-09-04 | 46 |  | 5670 | Nacht | AAN 100%, 20:00 070%, 23:00 050%, 06:00 100%, UIT
OBJ110746413 | ACT | ALN01631 | Derde Broekdijk | 7122 LA | AALTEN | 6.575 | 51.9143 | 236721.1355 | 436863.2129 | ALN01631 | ALN01631 | 8 N | Straatverlichting |  | 1982-11-01 | 1982-11-01 | Staal |  | 8 | [6 empty] | 8 |  | Gemeente Aalten | Liander | ALN01631.1 | 1 | 1 | Lightronics | BRISA+ 48LED 46W NW 5670LM R9007 DDC | 2015-09-04 | 9007 Grijs aluminiumkleurig | 2015-09-04 |  | LEDDRIVER DIMBAAR |  |  | ALN01631.1.1 | 1 |  | LAMP LIG 48LED BRISA 46W 5670LM NW | 2015-09-04 | 46 |  | 5670 | Nacht | AAN 100%, 20:00 070%, 23:00 050%, 06:00 100%, UIT
OBJ110746414 | ACT | ALN01632 | Derde Broekdijk | 7122 LA | AALTEN | 6.5743 | 51.9141 | 236674.3835 | 436847.983 | ALN01632 | ALN01632 | 8 N | Straatverlichting |  | 1982-11-01 | 1982-11-01 | Staal |  | 8 | [6 empty] | 8 |  | Gemeente Aalten | Liander | ALN01632.1 | 1 | 1 | Lightronics | BRISA+ 48LED 46W NW 5670LM R9007 DDC | 2015-09-04 | 9007 Grijs aluminiumkleurig | 2015-09-04 |  | LEDDRIVER DIMBAAR |  |  | ALN01632.1.1 | 1 |  | LAMP LIG 48LED BRISA 46W 5670LM NW | 2015-09-04 | 46 |  | 5670 | Nacht | AAN 100%, 20:00 070%, 23:00 050%, 06:00 100%, UIT
OBJ110746415 | ACT | ALN01633 | Derde Broekdijk | 7122 LA | AALTEN | 6.5738 | 51.914 | 236639.1347 | 436836.2797 | ALN01633 | ALN01633 | 8 V VERZ | Straatverlichting |  | 1994-09-01 | 1994-09-01 | Staal | Verzinkt | 8 | [6 empty] | 8 |  | Gemeente Aalten | Liander | ALN01633.1 | 1 | 1 | Lightronics | BRISA+ 48LED 46W NW 5670LM R9007 DDC | 2017-08-30 | 9007 Grijs aluminiumkleurig | 2017-08-30 |  | LEDDRIVER DIMBAAR |  |  | ALN01633.1.1 | 1 |  | LAMP LIG 48LED BRISA 46W 5670LM NW | 2017-08-30 | 46 | 4000K | 5670 | Nacht | AAN 100%, 20:00 070%, 23:00 050%, 06:00 100%, UIT
OBJ110746416 | ACT | ALN01634 | Derde Broekdijk | 7122 LA | AALTEN | 6.5731 | 51.914 | 236593.1346 | 436829.0902 | ALN01634 | ALN01634 | 8 mtr cilindrisch verjongd verzinkt EU 1500mm | Straatverlichting |  | 2021-11-10 | 2021-11-10 | Staal |  | 8 | Cilindrisch |  |  |  | Enkele uithouder |  | 8 |  | Gemeente Aalten | Liander | ALN01634.1 | 1 | 1 | Lightronics | BRISA Easy Light | 2021-11-10 |  | 2021-08-10 |  | LEDDRIVER DIMBAAR | 2021-11-10 |  | ALN01634.1.1 | 1 |  | LAMP LIG 48LED BRISA 46W 5670LM NW | 2021-11-10 | 46 |  | 5670 | Nacht | AAN=100%/ 22:00=070%/ 00:00=050%/ 05:00=70%/06:00=100%, UIT
OBJ110746417 | ACT | ALN01635 | Derde Broekdijk | 7122 LA | AALTEN | 6.5727 | 51.9138 | 236565.1641 | 436810.5915 | ALN01635 | ALN01635 | 8 V ST EU 1500/5 T60 FR/ET | Straatverlichting | Valmont | 2008-03-21 | 2008-03-21 | Staal | Verzinkt | 8 |  |  |  |  | Enkele uithouder |  | 8 |  | Gemeente Aalten | Liander | ALN01635.1 | 1 | 1 | Lightronics | BRISA+ 48LED 46W NW 5670LM R9007 DDC | 2015-09-04 | 9007 Grijs aluminiumkleurig | 2015-09-04 |  | LEDDRIVER DIMBAAR |  |  | ALN01635.1.1 | 1 |  | LAMP LIG 48LED BRISA 46W 5670LM NW | 2015-09-04 | 46 |  | 5670 | Nacht | AAN 100%, 20:00 070%, 23:00 050%, 06:00 100%, UIT
OBJ110746418 | ACT | ALN01636 | Derde Broekdijk | 7122 LA | AALTEN | 6.572 | 51.9137 | 236514.7067 | 436803.092 | ALN01636 | ALN01636 | 8 m cv eu 1500mm | Straatverlichting |  | 2022-04-14 | 2022-04-14 | Staal |  | 8 | [6 empty] | 8 |  | Gemeente Aalten | Liander | ALN01636.1 | 1 | 1 | Lightronics | Brisa Easy Light DIM 3a 4000K 3240 lumen RAL7016 | 2022-04-14 | 9007 Grijs aluminiumkleurig | 2015-09-04 |  | LEDDRIVER DIMBAAR |  |  | ALN01636.1.1 | 1 |  | LAMP LIG 48LED BRISA 46W 5670LM NW | 2022-04-14 | 46 |  | 5670 | Nacht | AAN 100%, 20:00 070%, 23:00 050%, 06:00 100%, UIT
OBJ110746419 | ACT | ALN02302 | Derde Broekdijk | 7122 LA | AALTEN | 6.5604 | 51.9114 | 235720.1345 | 436527.589 | ALN02302 | ALN02302 | 8 V VERZ | Straatverlichting |  | 1993-08-01 | 1993-08-01 | Staal | Verzinkt | 8 | [6 empty] | 8 |  | Gemeente Aalten | Liander | ALN02302.1 | 1 | 1 | Lightronics | BRISA+ 48LED 46W NW 5670LM R9007 DDC | 2015-09-04 | 9007 Grijs aluminiumkleurig | 2015-09-04 |  | LEDDRIVER DIMBAAR |  |  | ALN02302.1.1 | 1 |  | LAMP LIG 48LED BRISA 46W 5670LM NW | 2015-09-04 | 46 |  | 5670 | Nacht | AAN 100%, 20:00 070%, 23:00 050%, 06:00 100%, UIT
OBJ110746420 | ACT | ALN02742 | Derde Broekdijk | 7122 LA | AALTEN | 6.5664 | 51.9125 | 236133.2061 | 436662.2424 | ALN02742 | ALN02742 | 8 V VERZ | Straatverlichting |  | 2004-11-02 | 2004-11-02 | Staal | Verzinkt | 8 | [6 empty] | 8 |  | Gemeente Aalten |  | ALN02742.1 | 1 | 1 |  | PHIL SGS203 | 2004-11-02 |  | 2004-11-02 |  | VSA | 2004-11-02 |  | ALN02742.1.1 | 1 |  | SON-T 70W APIA PLUS Xtra | 2020-03-05 | 36 |  |  | Nacht
OBJ110746421 | ACT | ALN02743 | Derde Broekdijk | 7122 LA | AALTEN | 6.566 | 51.9124 | 236103.9077 | 436648.4139 | ALN02743 | ALN02743 | 8 V VERZ | Straatverlichting |  | 2004-11-02 | 2004-11-02 | Staal | Verzinkt | 8 | [6 empty] | 8 |  | Gemeente Aalten |  | ALN02743.1 | 1 | 1 |  | PHIL SGS203 | 2004-11-02 |  | 2004-11-02 |  | VSA |  |  | ALN02743.1.1 | 1 |  | LAMP PH MST SON-T PIA PLUS 70W | 2004-11-02 | 70 | 220 |  | Nacht
OBJ110746422 | ACT | ALN00525 | Dijkstraat | 7121 ES | AALTEN | 6.5812 | 51.9251 | 237127.1495 | 438073.2052 | ALN00525 | ALN00525 | 4 mtr staal conisch, top 60 mm, voet 145 mm, Ral 9011 | Straatverlichting | Kaal | 2021-06-25 | 2016-06-25 | Staal |  | 4 | Conisch | RAL9011 | 60 |  |  |  | 4 |  | Gemeente Aalten | Liander | ALN00525.1 | 1 | 1 | Schreder | ALURA 1X CDM-T 35W EVSA A900GS | 2021-04-08 | - | 2016-04-08 |  | LEDDRIVER DIMBAAR | 2016-04-08 |  | ALN00525.1.1 | 1 |  | LAMP CDM-T 35W 830 G12 | 2015-09-08 | 35 | 830 | - | Nacht | -
OBJ110746423 | ACT | ALN00526 | Dijkstraat | 7121 ES | AALTEN | 6.581 | 51.9249 | 237112.1229 | 438049.8128 | ALN00526 | ALN00526 | 6 V | Straatverlichting |  | 1987-06-01 | 1987-06-01 | Staal |  | 6 | [6 empty] | 6 |  | Gemeente Aalten | Liander | ALN00526.1 | 1 | 1 | Philips | BGP621 12L 14W WW 1200LM A900GS R4 DVB | 2015-09-08 | AKZ900GS | 2015-09-08 |  | LEDDRIVER DIMBAAR | 2015-09-08 |  | ALN00526.1.1 | 1 |  | LAMP PHI 12LED 14W 1200LM WW | 2015-09-08 | 14 |  | 1200 | Nacht | AAN 100%, 23:00 060%, 06:00 100%, UIT
OBJ110746424 | ACT | ALN00527 | Dijkstraat | 7121 ES | AALTEN | 6.581 | 51.9246 | 237115.5411 | 438021.8274 | ALN00527 | ALN00527 | 6 V | Straatverlichting |  | 1987-06-01 | 1987-06-01 | Staal |  | 6 | [6 empty] | 6 |  | Gemeente Aalten | Liander | ALN00527.1 | 1 | 1 | Philips | BGP621 12L 14W WW 1200LM A900GS R4 DVB | 2015-09-08 | AKZ900GS | 2015-09-08 |  | LEDDRIVER DIMBAAR | 2015-09-08 |  | ALN00527.1.1 | 1 |  | LAMP PHI 12LED 14W 1200LM WW | 2015-09-08 | 14 |  | 1200 | Nacht | AAN 100%, 23:00 060%, 06:00 100%, UIT
OBJ110746425 | ACT | ALN00529 | Dijkstraat | 7121 ES | AALTEN | 6.5806 | 51.9239 | 237089.2749 | 437945.5056 | ALN00529 | ALN00529 | staal 6 mtr CV EU850mm 60mm vaste uitlegger Thermisch verzinkt | Straatverlichting | Valmont | 2021-11-19 | 2021-08-19 | Staal |  | 6 |  |  | 60 |  |  | EU850mm | 6 |  | Gemeente Aalten | Liander | ALN00529.1 | 1 | 1 | Lightronics | Brisa Easy Light RAL7016 Dim3A 1800Lumen | 2021-11-19 |  | 2021-08-19 |  | - | 2021-08-19 |  | ALN00529.1.1 | 1 |  | LED | 2021-08-19 | 18.1 | 3000K | 2750lm | Nacht | Dim 3A
OBJ110746426 | ACT | ALN00530 | Dijkstraat | 7121 ES | AALTEN | 6.5809 | 51.9236 | 237108.6757 | 437907.8792 | ALN00530 | ALN00530 | staal 6 mtr CV EU850mm 60mm vaste uitlegger Thermisch verzinkt | Straatverlichting | Valmont | 2021-11-19 | 2021-08-19 | Staal |  | 6 |  |  | 60 |  |  | EU850mm | 6 |  | Gemeente Aalten | Liander | ALN00530.1 | 1 | 1 | Lightronics | Brisa Easy Light RAL7016 Dim3A 1800Lumen | 2021-11-19 |  | 2021-08-19 |  | - | 2021-08-19 |  | ALN00530.1.1 | 1 |  | LED | 2021-08-19 | 18.1 | 3000K | 2750lm | Nacht | Dim 3A
OBJ110746427 | ACT | ALN00531 | Dijkstraat | 7121 ES | AALTEN | 6.5808 | 51.9233 | 237101.9678 | 437872.272 | ALN00531 | ALN00531 | staal 6 mtr CV EU850mm 60mm vaste uitlegger Thermisch verzinkt | Straatverlichting | Valmont | 2021-11-19 | 2021-08-19 | Staal |  | 6 |  |  | 60 |  |  | EU850mm | 6 |  | Gemeente Aalten | Liander | ALN00531.1 | 1 | 1 | Lightronics | Brisa Easy Light RAL7016 Dim3A 1800Lumen | 2021-11-19 |  | 2021-08-19 |  | - | 2021-08-19 |  | ALN00531.1.1 | 1 |  | LED | 2021-08-19 | 18.1 | 3000K | 2750lm | Nacht | Dim 3A
OBJ110746428 | ACT | ALN00532 | Dijkstraat | 7121 ES | AALTEN | 6.5809 | 51.9229 | 237115.2204 | 437831.9853 | ALN00532 | ALN00532 | staal 6 mtr CV EU850mm 60mm vaste uitlegger Thermisch verzinkt | Straatverlichting | Valmont | 2021-11-19 | 2021-08-19 | Staal |  | 6 |  |  | 60 |  |  | EU850mm | 6 |  | Gemeente Aalten | Liander | ALN00532.1 | 1 | 1 | Lightronics | Brisa Easy Light RAL7016 Dim3A 1800Lumen | 2021-11-19 |  | 2021-08-19 |  | - | 2021-08-19 |  | ALN00532.1.1 | 1 |  | LED | 2021-08-19 | 18.1 | 3000K | 2750lm | Nacht | Dim 3A
OBJ110746429 | ACT | ALN00533 | Dijkstraat | 7121 ES | AALTEN | 6.581 | 51.9225 | 237117.7916 | 437792.7471 | ALN00533 | ALN00533 | staal 6 mtr CV EU850mm 60mm vaste uitlegger Thermisch verzinkt | Straatverlichting | Valmont | 2021-11-19 | 2021-08-19 | Staal | Verzinkt | 6 |  |  | 60 |  |  | EU850mm | 6 |  | Gemeente Aalten | Liander | ALN00533.1 | 1 | 1 | Lightronics | Brisa Easy Light RAL7016 Dim3A 1800Lumen | 2021-11-19 | - | 2021-08-19 |  | - | 2021-08-19 |  | ALN00533.1.1 | 1 |  | LED | 2021-08-19 | 18.1 | 3000K | 2750lm | Nacht | Dim 3A
OBJ110746430 | ACT | ALN00534 | Dijkstraat | 7121 ES | AALTEN | 6.5808 | 51.9222 | 237108.5812 | 437750.3109 | ALN00534 | ALN00534 | staal 6 mtr CV EU850mm 60mm vaste uitlegger Thermisch verzinkt | Straatverlichting | Valmont | 2021-11-19 | 2021-08-19 | Staal | Verzinkt | 6 |  |  | 60 |  |  | EU850mm | 6 |  | Gemeente Aalten | Liander | ALN00534.1 | 1 | 1 | Lightronics | Brisa Easy Light RAL7016 Dim3A 1800Lumen | 2021-11-19 |  | 2021-08-19 |  | - | 2021-08-19 |  | ALN00534.1.1 | 1 |  | LED | 2021-08-19 | 18.1 | 3000K | 2750lm | Nacht | Dim 3A
OBJ110746431 | ACT | ALN00535 | Stationsstraat | 7122 AR | AALTEN | 6.5808 | 51.9219 | 237106.3032 | 437721.453 | ALN00535 | ALN00535 | 8 V VERZ | Straatverlichting |  | 1998-11-01 | 1998-11-01 | Staal | Verzinkt | 8 | [6 empty] | 8 |  | Gemeente Aalten | Liander | ALN00535.1 | 1 | 1 | Lightronics | Brisa Easy Light RAL7016 Dim3A 1800Lumen | 2021-11-19 | RAL7016 | 2021-08-19 |  | - | 2021-08-19 |  | ALN00535.1.1 | 1 |  | LED | 2021-08-19 | 18.1 | 3000K | 2750lm | Nacht | Dim 3A
OBJ110746432 | ACT | ALN01454 | Dijkstraat | 7121 ES | AALTEN | 6.5811 | 51.9214 | 237125.4928 | 437663.2371 | ALN01454 | ALN01454 | LM ST 8,0 CV EU1500/20/5 T60 ET M V | Straatverlichting |  | 2000-01-01 | 2000-01-01 | Staal |  | 8 | Cilindrisch verjongd |  |  |  | Enkele uithouder |  | 8 |  | Gemeente Aalten | Liander | ALN01454.1 | 1 | 1 | Lightronics | BRISA+ 48LED 46W NW 5670LM R9007 DDC | 2015-09-04 | 9007 Grijs aluminiumkleurig | 2015-09-04 |  | LEDDRIVER DIMBAAR |  |  | ALN01454.1.1 | 1 |  | LAMP LIG 48LED BRISA 46W 5670LM NW | 2015-09-04 | 46 |  | 5670 | Nacht | AAN 100%, 20:00 070%, 23:00 050%, 06:00 100%, UIT
OBJ110746433 | ACT | ALN01885 | Dijkstraat | 7121 ES | AALTEN | 6.5808 | 51.9245 | 237100.81 | 438005.5616 | ALN01885 | ALN01885 | 6 V | Straatverlichting |  | 1987-06-01 | 1987-06-01 | Staal |  | 6 | [6 empty] | 6 |  | Gemeente Aalten | Liander | ALN01885.1 | 1 | 1 | Philips | BGP621 12L 14W WW 1200LM A900GS R4 DVB | 2015-09-08 | AKZ900GS | 2015-09-08 |  | LEDDRIVER DIMBAAR | 2015-09-08 |  | ALN01885.1.1 | 1 |  | LAMP PHI 12LED 14W 1200LM WW | 2015-09-08 | 14 | 3000 | 1800 | Nacht | Dim 3A
OBJ110746434 | ACT | ALN01886 | Dijkstraat | 7121 ES | AALTEN | 6.5809 | 51.9243 | 237106.9038 | 437986.411 | ALN01886 | ALN01886 | 6 V | Straatverlichting |  | 1987-06-01 | 1987-06-01 | Staal |  | 6 | [6 empty] | 6 |  | Gemeente Aalten | Liander | ALN01886.1 | 1 | 1 | Philips | BGP621 12L 14W WW 1200LM A900GS R4 DVB | 2015-09-08 | AKZ900GS | 2015-09-08 |  | LEDDRIVER DIMBAAR | 2015-09-08 |  | ALN01886.1.1 | 1 |  | LAMP PHI 12LED 14W 1200LM WW | 2015-09-08 | 14 | 3000 | 1800 | Nacht | Dim 3A
OBJ110746435 | ACT | ALN01887 | Dijkstraat | 7121 ES | AALTEN | 6.5806 | 51.9241 | 237090.536 | 437960.8824 | ALN01887 | ALN01887 | 6 V | Straatverlichting |  | 1987-06-01 | 1987-06-01 | Staal |  | 6 | [5 empty] | EU850mm | 6 |  | Gemeente Aalten | Liander | ALN01887.1 | 1 | 1 | Lightronics | Brisa Easy Light RAL7016 Dim3A 1800Lumen | 2021-09-03 | RAL7016 | 2021-06-03 |  | - | 2021-06-03 |  | ALN01887.1.1 | 1 |  | LED | 2021-06-03 | 18.1 | 3000K | 2750lm | Nacht | Dim 3A
OBJ110746436 | ACT | ALN02645 | Stationsstraat | 7122 AR | AALTEN | 6.5808 | 51.9217 | 237108.9715 | 437697.2386 | ALN02645 | ALN02645 | 8 V VERZ | Straatverlichting |  | 1998-11-01 | 1998-11-01 | Staal | Verzinkt | 8 | [6 empty] | 8 |  | Gemeente Aalten | Liander | ALN02645.1 | 1 | 1 | Lightronics | Brisa Easy Light RAL7016 Dim3A 1800Lumen | 2021-11-19 | RAL7016 | 2021-08-19 |  | - | 2021-08-19 |  | ALN02645.1.1 | 1 |  | LED | 2021-08-19 | 18.1 | 3000K | 2750lm | Nacht | Dim 3A
OBJ110746437 | ACT | ALN02646 | Ludgerstraat | 7121 EG | AALTEN | 6.5811 | 51.9217 | 237125.2353 | 437699.8427 | ALN02646 | ALN02646 | 8 V VERZ | Straatverlichting |  | 1998-11-01 | 1998-11-01 | Staal | Verzinkt | 8 | [6 empty] | 8 |  | Gemeente Aalten | Liander | ALN02646.1 | 1 | 1 | Lightronics | Brisa Easy Light RAL7016 Dim3A 1800Lumen | 2021-11-19 | RAL7016 | 2021-08-19 |  | - | 2021-08-19 |  | ALN02646.1.1 | 1 |  | LED | 2021-08-19 | 18.1 | 3000K | 2750lm | Nacht | Dim 3A
OBJ110746438 | ACT | ALN03676 | Dijkstraat | 7121 ES | AALTEN | 6.5811 | 51.9252 | 237118.6429 | 438092.6499 | ALN03676 | ALN03676 | PM ST 4,0 CO T60 ET M P9011 D=147 | Straatverlichting | Valmont | 2015-11-13 | 2015-11-13 | Staal | Gecoat | 4 | Conisch |  | 60 | - |  |  | 4 |  | Gemeente Aalten | Liander | ALN03676.1 | 1 | 1 | Schreder | ALURA 1X CDM-T 35W EVSA A900GS | 2015-11-13 | AKZO 900 GRIJS W302F | 2015-11-13 |  | e 7,00 Watt | 2015-11-13 |  | ALN03676.1.1 | 1 |  | LAMP CDM-T 35W 830 G12 | 2022-03-08 | 35 | 830 |  | Nacht
OBJ110746439 | ACT | ALN03677 | Dijkstraat | 7121 ES | AALTEN | 6.5812 | 51.9254 | 237130.0246 | 438111.7539 | ALN03677 | ALN03677 | PM ST 4,0 CO T60 ET M P9011 D=147 | Straatverlichting | Valmont | 2015-11-13 | 2015-11-13 | Staal | Gecoat | 4 | Conisch |  | 60 | - |  |  | 4 |  | Gemeente Aalten | Liander | ALN03677.1 | 1 | 1 | Schreder | ALURA 1X CDM-T 35W EVSA A900GS | 2015-11-13 | AKZO 900 GRIJS W302F | 2015-11-13 |  | e 7,00 Watt | 2015-11-13 |  | ALN03677.1.1 | 1 |  | LAMP CDM-T 35W 830 G12 | 2022-03-08 | 35 | 830 |  | Nacht
OBJ110746440 | ACT | ALN03678 | Dijkstraat | 7121 ES | AALTEN | 6.5811 | 51.9255 | 237121.8268 | 438124.9723 | ALN03678 | ALN03678 | PM ST 4,0 CO T60 ET M P9011 D=147 | Straatverlichting | Valmont | 2015-11-13 | 2015-11-13 | Staal | Gecoat | 4 | Conisch |  | 60 | - |  |  | 4 |  | Gemeente Aalten | Liander | ALN03678.1 | 1 | 1 | Schreder | ALURA 1X CDM-T 35W EVSA A900GS | 2015-11-13 | AKZO 900 GRIJS W302F | 2015-11-13 |  | e 7,00 Watt | 2015-11-13 |  | ALN03678.1.1 | 1 |  | LAMP CDM-T 35W 830 G12 | 2022-03-08 | 35 | 830 |  | Nacht
OBJ110746441 | ACT | ALN00838 | Dillenburgstraat | 7121 DE | AALTEN | 6.5878 | 51.9275 | 237575.3877 | 438347.2097 | ALN00838 | ALN00838 | 4 CPT | Straatverlichting |  | 2001-10-03 | 2001-10-03 | Staal |  | 4 |  |  |  |  | Paaltop |  | 4 |  | Gemeente Aalten |  | ALN00838.1 | 1 | 1 |  | INDU 2000.12 | 2001-10-03 |  | 2001-10-03 |  | VSA HF |  |  | ALN00838.1.1 | 1 |  | 24W PLL 4P HF 840 | 2001-10-03 | 26 | 840 |  | Nacht
OBJ110746442 | ACT | ALN00839 | Dillenburgstraat | 7121 DE | AALTEN | 6.5877 | 51.9271 | 237573.0601 | 438304.8863 | ALN00839 | ALN00839 | 4 CPT | Straatverlichting |  | 2001-10-03 | 2001-10-03 | Staal |  | 4 |  |  |  |  | Paaltop |  | 4 |  | Gemeente Aalten |  | ALN00839.1 | 1 | 1 |  | INDU 2000.12 | 2001-10-03 |  | 2001-10-03 |  | VSA HF |  |  | ALN00839.1.1 | 1 |  | 24W PLL 4P HF 840 | 2001-10-03 | 26 | 840 |  | Nacht
OBJ110746443 | ACT | ALN01425 | Dillenburgstraat | 7121 DE | AALTEN | 6.5878 | 51.9279 | 237579.3884 | 438400.6885 | ALN01425 | ALN01425 | 4 CPT | Straatverlichting |  | 2001-10-03 | 2001-10-03 | Staal |  | 4 |  |  |  |  | Paaltop |  | 4 |  | Gemeente Aalten |  | ALN01425.1 | 1 | 1 |  | INDU 2000.12 | 2001-10-03 |  | 2001-10-03 |  | VSA HF |  |  | ALN01425.1.1 | 1 |  | 24W PLL 4P HF 840 | 2001-10-03 | 26 | 840 |  | Nacht
OBJ110746444 | ACT | ALN02707 | Dillenburgstraat | 7121 DE | AALTEN | 6.5876 | 51.9273 | 237567.4607 | 438331.5001 | ALN02707 | ALN02707 | 4 CPT | Straatverlichting |  | 2001-10-03 | 2001-10-03 | Staal |  | 4 |  |  |  |  | Paaltop |  | 4 |  | Gemeente Aalten |  | ALN02707.1 | 1 | 1 |  | INDU 2000.12 | 2001-10-03 |  | 2001-10-03 |  | VSA HF | 2001-10-03 |  | ALN02707.1.1 | 1 |  | PLL 24w/830 4P Polar | 2020-03-12 | 36 | 830 |  | Nacht
OBJ110746445 | ACT | ALN02708 | Dillenburgstraat | 7121 DE | AALTEN | 6.5877 | 51.9277 | 237570.6 | 438370.4987 | ALN02708 | ALN02708 | 4 CPT | Straatverlichting |  | 2001-10-03 | 2001-10-03 | Staal |  | 4 |  |  |  |  | Paaltop |  | 4 |  | Gemeente Aalten |  | ALN02708.1 | 1 | 1 |  | INDU 2000.12 | 2001-10-03 |  | 2001-10-03 |  | VSA HF |  |  | ALN02708.1.1 | 1 |  | 24W PLL 4P HF 840 | 2014-11-21 | 26 | 840 |  | Nacht
OBJ110746446 | ACT | ALN00631 | Dinxperlosestraatweg | 7122 AD | AALTEN | 6.5803 | 51.9197 | 237074.0006 | 437472.1094 | ALN00631 | ALN00631 | PM ST 4,0 CO T60 FR M V D=147 | Straatverlichting | Valmont | 2015-08-28 | 2015-08-28 | Staal | Verzinkt | 4 | Conisch |  | 60 |  |  |  | 4 |  | Gemeente Aalten | Liander | ALN00631.1 | 1 | 1 | Philips | BDP102 12L 12W WW 1200LM SI DDF72 62P | 2015-08-28 | 9006 Blank aluminiumkleurig | 2015-08-28 |  | LEDDRIVER DIMBAAR |  |  | ALN00631.1.1 | 1 |  | LAMP PHI BDP102 LED 12W 1200LM WW | 2015-08-28 | 12 |  | 1200 | Nacht | AAN 100%, 23:00 070%, 06:00 100%, UIT
OBJ110746447 | ACT | ALN00632 | Dinxperlosestraatweg | 7122 AD | AALTEN | 6.5802 | 51.9194 | 237068.2017 | 437439.7441 | ALN00632 | ALN00632 | PM ST 4,0 CO T60 FR M V D=147 | Straatverlichting | Valmont | 2015-08-28 | 2015-08-28 | Staal | Verzinkt | 4 | Conisch |  | 60 |  |  |  | 4 |  | Gemeente Aalten | Liander | ALN00632.1 | 1 | 1 | Philips | BDP102 12L 12W WW 1200LM SI DDF72 62P | 2015-08-28 | 9006 Blank aluminiumkleurig | 2015-08-28 |  | LEDDRIVER DIMBAAR |  |  | ALN00632.1.1 | 1 |  | LAMP PHI BDP102 LED 12W 1200LM WW | 2015-08-28 | 12 |  | 1200 | Nacht | AAN 100%, 23:00 070%, 06:00 100%, UIT
OBJ110746448 | ACT | ALN00633 | Dinxperlosestraatweg | 7122 AD | AALTEN | 6.5798 | 51.9192 | 237040.5796 | 437424.8248 | ALN00633 | ALN00633 | PM ST 4,0 CO T60 FR M V D=147 | Straatverlichting | Valmont | 2015-08-28 | 2015-08-28 | Staal | Verzinkt | 4 | Conisch |  | 60 |  |  |  | 4 |  | Gemeente Aalten | Liander | ALN00633.1 | 1 | 1 | Philips | BDP102 12L 12W WW 1200LM SI DDF72 62P | 2015-08-28 | 9006 Blank aluminiumkleurig | 2015-08-28 |  | LEDDRIVER DIMBAAR |  |  | ALN00633.1.1 | 1 |  | LAMP PHI BDP102 LED 12W 1200LM WW | 2015-08-28 | 12 |  | 1200 | Nacht | AAN 100%, 23:00 070%, 06:00 100%, UIT
OBJ110746449 | ACT | ALN00634 | Dinxperlosestraatweg | 7122 AD | AALTEN | 6.5798 | 51.9189 | 237043.4845 | 437390.3769 | ALN00634 | ALN00634 | PM ST 4,0 CO T60 FR M V D=147 | Straatverlichting | Valmont | 2015-08-28 | 2015-08-28 | Staal | Verzinkt | 4 | Conisch |  | 60 |  |  |  | 4 |  | Gemeente Aalten | Liander | ALN00634.1 | 1 | 1 | Philips | BDP102 12L 12W WW 1200LM SI DDF72 62P | 2015-08-28 | 9006 Blank aluminiumkleurig | 2015-08-28 |  | LEDDRIVER DIMBAAR |  |  | ALN00634.1.1 | 1 |  | LAMP PHI BDP102 LED 12W 1200LM WW | 2015-08-28 | 12 |  | 1200 | Nacht | AAN 100%, 23:00 070%, 06:00 100%, UIT
OBJ110746450 | ACT | ALN00635 | Dinxperlosestraatweg | 7122 AD | AALTEN | 6.5794 | 51.9188 | 237015.2246 | 437376.56 | ALN00635 | ALN00635 | PM ST 4,0 CO T60 FR M V D=147 | Straatverlichting | Valmont | 2015-08-28 | 2015-08-28 | Staal | Verzinkt | 4 | Conisch |  | 60 |  |  |  | 4 |  | Gemeente Aalten | Liander | ALN00635.1 | 1 | 1 | Philips | BDP102 12L 12W WW 1200LM SI DDF72 62P | 2015-08-28 | 9006 Blank aluminiumkleurig | 2015-08-28 |  | LEDDRIVER DIMBAAR |  |  | ALN00635.1.1 | 1 |  | LAMP PHI BDP102 LED 12W 1200LM WW | 2015-08-28 | 12 |  | 1200 | Nacht | AAN 100%, 23:00 070%, 06:00 100%, UIT
OBJ110746451 | ACT | ALN00636 | Dinxperlosestraatweg | 7122 AD | AALTEN | 6.5794 | 51.9185 | 237016.7395 | 437338.7511 | ALN00636 | ALN00636 | PM ST 4,0 CO T60 FR M V D=147 | Straatverlichting | Valmont | 2015-10-01 | 2015-10-01 | Staal | Verzinkt | 4 | Conisch |  | 60 |  |  |  | 4 |  | Gemeente Aalten |  | ALN00636.1 | 1 | 1 | Philips | BDP102 12L 12W WW 1200LM SI DDF72 62P | 2015-10-01 | 9006 Blank aluminiumkleurig | 2015-10-01 |  | LEDDRIVER DIMBAAR |  |  | ALN00636.1.1 | 1 |  | LAMP PHI 12LED 12W 1200LM WW | 2015-10-01 | 12 |  | 1200 | Nacht | AAN 100%, 23:00 070%, 06:00 100%, UIT
OBJ110746452 | ACT | ALN00637 | Dinxperlosestraatweg | 7122 AD | AALTEN | 6.579 | 51.9182 | 236989.0605 | 437310.478 | ALN00637 | ALN00637 | PM ST 4,0 CO T60 FR M V D=147 | Straatverlichting | Valmont | 2015-08-28 | 2015-08-28 | Staal | Verzinkt | 4 | Conisch |  | 60 |  |  |  | 4 |  | Gemeente Aalten | Liander | ALN00637.1 | 1 | 1 | Philips | BDP102 12L 12W WW 1200LM SI DDF72 62P | 2015-08-28 | 9006 Blank aluminiumkleurig | 2015-08-28 |  | LEDDRIVER DIMBAAR |  |  | ALN00637.1.1 | 1 |  | LAMP PHI BDP102 LED 12W 1200LM WW | 2015-08-28 | 12 |  | 1200 | Nacht | AAN 100%, 23:00 070%, 06:00 100%, UIT
OBJ110746453 | ACT | ALN00638 | Dinxperlosestraatweg | 7122 AD | AALTEN | 6.5791 | 51.918 | 236993.6947 | 437283.8478 | ALN00638 | ALN00638 | PM ST 4,0 CO T60 FR M V D=147 | Straatverlichting | Valmont | 2015-08-28 | 2015-08-28 | Staal | Verzinkt | 4 | Conisch |  | 60 |  |  |  | 4 |  | Gemeente Aalten | Liander | ALN00638.1 | 1 | 1 | Philips | BDP102 12L 12W WW 1200LM SI DDF72 62P | 2015-08-28 | 9006 Blank aluminiumkleurig | 2015-08-28 |  | LEDDRIVER DIMBAAR |  |  | ALN00638.1.1 | 1 |  | LAMP PHI BDP102 LED 12W 1200LM WW | 2015-08-28 | 12 |  | 1200 | Nacht | AAN 100%, 23:00 070%, 06:00 100%, UIT
OBJ110746454 | ACT | ALN00639 | Dinxperlosestraatweg | 7122 AD | AALTEN | 6.5787 | 51.9178 | 236972.5967 | 437261.2466 | ALN00639 | ALN00639 | PM ST 4,0 CO T60 FR M V D=147 | Straatverlichting | Valmont | 2015-08-28 | 2015-08-28 | Staal | Verzinkt | 4 | Conisch |  | 60 |  |  |  | 4 |  | Gemeente Aalten | Liander | ALN00639.1 | 1 | 1 | Philips | BDP102 12L 12W WW 1200LM SI DDF72 62P | 2015-08-28 | 9006 Blank aluminiumkleurig | 2015-08-28 |  | LEDDRIVER DIMBAAR |  |  | ALN00639.1.1 | 1 |  | LAMP PHI BDP102 LED 12W 1200LM WW | 2015-08-28 | 12 |  | 1200 | Nacht | AAN 100%, 23:00 070%, 06:00 100%, UIT
OBJ110746455 | ACT | ALN00640 | Dinxperlosestraatweg | 7122 AD | AALTEN | 6.5786 | 51.9176 | 236963.4642 | 437243.2927 | ALN00640 | ALN00640 | 4,25 CPT | Straatverlichting |  | 1979-05-01 | 1979-05-01 |  | Geschilderd | 4.25 |  |  |  |  | - | Paaltop | 4.25 |  | Gemeente Aalten | Liander | ALN00640.1 | 1 | 1 | Signify | BDP102 LED20/830 DS PCC SI D9 62P | 2023-01-25 | RAL9006 | 2023-01-25 |  | LEDDRIVER DIMBAAR | 2023-01-25 |  | ALN00640.1.1 | 1 |  | LED20 | 2023-01-25 | 14.4 | 830 | 2000 lm | Nacht | DIM 3A
OBJ110746456 | ACT | ALN03093 | Dinxperlosestraatweg | 7122 AD | AALTEN | 6.5746 | 51.9127 | 236698.5635 | 436694.8177 | ALN03093 | ALN03093 | 8 V VERZ | Straatverlichting |  | 2006-06-01 | 2006-06-01 | Staal | Verzinkt | 8 | [6 empty] | 8 |  | Gemeente Aalten |  | ALN03093.1 | 1 | 1 | Lightronics | BRISA+ 48LED 46W NW 5670LM R9007 DDC | 2015-12-01 | 9007 Grijs aluminiumkleurig | 2015-12-01 |  | LEDDRIVER DIMBAAR |  |  | ALN03093.1.1 | 1 |  | LAMP LIG 48LED BRISA 46W 5670LM NW | 2015-12-01 | 46 |  | 5670 | Nacht | AAN 100%, 20:00 070%, 23:00 050%, 06:00 100%, UIT
OBJ110746457 | ACT | ALN03094 | Dinxperlosestraatweg | 7122 AD | AALTEN | 6.5748 | 51.913 | 236712.6398 | 436726.205 | ALN03094 | ALN03094 | 8 V VERZ | Straatverlichting |  | 2006-06-01 | 2006-06-01 | Staal | Verzinkt | 8 | [6 empty] | 8 |  | Gemeente Aalten |  | ALN03094.1 | 1 | 1 | Lightronics | BRISA+ 48LED 46W NW 5670LM R9007 DDC | 2015-12-01 | 9007 Grijs aluminiumkleurig | 2015-12-01 |  | LEDDRIVER DIMBAAR |  |  | ALN03094.1.1 | 1 |  | LAMP LIG 48LED BRISA 46W 5670LM NW | 2015-12-01 | 46 |  | 5670 | Nacht | AAN 100%, 20:00 070%, 23:00 050%, 06:00 100%, UIT
OBJ110746458 | ACT | ALN03095 | Dinxperlosestraatweg | 7122 AD | AALTEN | 6.5751 | 51.9133 | 236730.7569 | 436758.7711 | ALN03095 | ALN03095 | 8 V VERZ | Straatverlichting |  | 2006-06-01 | 2006-06-01 | Staal | Verzinkt | 8 | [6 empty] | 8 |  | Gemeente Aalten |  | ALN03095.1 | 1 | 1 | Lightronics | BRISA+ 48LED 46W NW 5670LM R9007 DDC | 2015-12-01 | 9007 Grijs aluminiumkleurig | 2015-12-01 |  | LEDDRIVER DIMBAAR |  |  | ALN03095.1.1 | 1 |  | LAMP LIG 48LED BRISA 46W 5670LM NW | 2015-12-01 | 46 |  | 5670 | Nacht | AAN 100%, 20:00 070%, 23:00 050%, 06:00 100%, UIT
OBJ110746459 | ACT | ALN03096 | Dinxperlosestraatweg | 7122 AD | AALTEN | 6.5752 | 51.9136 | 236735.5735 | 436796.6836 | ALN03096 | ALN03096 | 8 V VERZ | Straatverlichting |  | 2006-06-01 | 2006-06-01 | Staal | Verzinkt | 8 | [6 empty] | 8 |  | Gemeente Aalten |  | ALN03096.1 | 1 | 1 | Lightronics | BRISA+ 48LED 46W NW 5670LM R9007 DDC | 2015-12-01 | 9007 Grijs aluminiumkleurig | 2015-12-01 |  | LEDDRIVER DIMBAAR |  |  | ALN03096.1.1 | 1 |  | LAMP LIG 48LED BRISA 46W 5670LM NW | 2015-12-01 | 46 |  | 5670 | Nacht | AAN 100%, 20:00 070%, 23:00 050%, 06:00 100%, UIT
OBJ110746460 | ACT | ALN03097 | Dinxperlosestraatweg | 7122 AD | AALTEN | 6.5755 | 51.9138 | 236757.0225 | 436814.8384 | ALN03097 | ALN03097 | 8 V VERZ | Straatverlichting |  | 2006-06-01 | 2006-06-01 | Staal | Verzinkt | 8 | [6 empty] | 8 |  | Gemeente Aalten |  | ALN03097.1 | 1 | 1 | Lightronics | BRISA+ 48LED 46W NW 5670LM R9007 DDC | 2015-12-01 | 9007 Grijs aluminiumkleurig | 2015-12-01 |  | LEDDRIVER DIMBAAR | 30-12-1899 |  | ALN03097.1.1 | 1 |  | LAMP LIG 48LED BRISA 46W 5670LM NW | 2015-12-01 | 36 |  | 5670 | Nacht | AAN 100%, 20:00 070%, 23:00 050%, 06:00 100%, UIT
OBJ110746461 | ACT | ALN03098 | Dinxperlosestraatweg | 7122 AD | AALTEN | 6.5757 | 51.9142 | 236769.9307 | 436862.8981 | ALN03098 | ALN03098 | 8 V VERZ | Straatverlichting |  | 2006-06-01 | 2006-06-01 | Staal | Verzinkt | 8 | [6 empty] | 8 |  | Gemeente Aalten |  | ALN03098.1 | 1 | 1 | Lightronics | BRISA+ 48LED 46W NW 5670LM R9007 DDC | 2015-12-01 | 9007 Grijs aluminiumkleurig | 2015-12-01 |  | LEDDRIVER DIMBAAR |  |  | ALN03098.1.1 | 1 |  | LAMP LIG 48LED BRISA 46W 5670LM NW | 2015-12-01 | 46 |  | 5670 | Nacht | AAN 100%, 20:00 070%, 23:00 050%, 06:00 100%, UIT
OBJ110746462 | ACT | ALN03099 | Dinxperlosestraatweg | 7122 AD | AALTEN | 6.5758 | 51.9145 | 236775.3599 | 436888.5803 | ALN03099 | ALN03099 | 8 V VERZ | Straatverlichting |  | 2006-06-01 | 2006-06-01 | Staal | Verzinkt | 8 | [6 empty] | 8 |  | Gemeente Aalten | Liander | ALN03099.1 | 1 | 1 | Lightronics | BRISA+ 48LED 46W NW 5670LM R9007 DDC | 2015-12-01 | 9007 Grijs aluminiumkleurig | 2015-12-01 |  | LEDDRIVER DIMBAAR | 30-12-1899 |  | ALN03099.1.1 | 1 |  | LAMP LIG 48LED BRISA 46W 5670LM NW | 2015-12-01 | 36 |  | 5670 | Nacht | AAN 100%, 20:00 070%, 23:00 050%, 06:00 100%, UIT
OBJ110746463 | ACT | ALN03100 | Dinxperlosestraatweg | 7122 AD | AALTEN | 6.5761 | 51.9145 | 236796.4946 | 436892.2644 | ALN03100 | ALN03100 | 8 V VERZ | Straatverlichting |  | 2006-06-01 | 2006-06-01 | Staal | Verzinkt | 8 | [6 empty] | 8 |  | Gemeente Aalten |  | ALN03100.1 | 1 | 1 | Lightronics | BRISA+ 48LED 46W NW 5670LM R9007 DDC | 2015-12-01 | 9007 Grijs aluminiumkleurig | 2015-12-01 |  | LEDDRIVER DIMBAAR |  |  | ALN03100.1.1 | 1 |  | LAMP LIG 48LED BRISA 46W 5670LM NW | 2015-12-01 | 46 |  | 5670 | Nacht | AAN 100%, 20:00 070%, 23:00 050%, 06:00 100%, UIT
OBJ110746464 | ACT | ALN03101 | Dinxperlosestraatweg | 7122 AD | AALTEN | 6.5762 | 51.9148 | 236799.9205 | 436926.8159 | ALN03101 | ALN03101 | 8 V VERZ | Straatverlichting |  | 2006-06-01 | 2006-06-01 | Staal | Verzinkt | 8 | [6 empty] | 8 |  | Gemeente Aalten |  | ALN03101.1 | 1 | 1 | Lightronics | BRISA+ 48LED 46W NW 5670LM R9007 DDC | 2015-12-01 | 9007 Grijs aluminiumkleurig | 2015-12-01 |  | LEDDRIVER DIMBAAR | 30-12-1899 |  | ALN03101.1.1 | 1 |  | LAMP LIG 48LED BRISA 46W 5670LM NW | 2015-12-01 | 36 |  | 5670 | Nacht | AAN 100%, 20:00 070%, 23:00 050%, 06:00 100%, UIT
OBJ110746465 | ACT | ALN03102 | Dinxperlosestraatweg | 7122 AD | AALTEN | 6.5764 | 51.9149 | 236818.9831 | 436939.3682 | ALN03102 | ALN03102 | 8 V VERZ | Straatverlichting |  | 2006-06-01 | 2006-06-01 | Staal | Verzinkt | 8 | [6 empty] | 8 |  | Gemeente Aalten |  | ALN03102.1 | 1 | 1 | Lightronics | BRISA+ 48LED 46W NW 5670LM R9007 DDC | 2015-12-01 | 9007 Grijs aluminiumkleurig | 2015-12-01 |  | LEDDRIVER DIMBAAR |  |  | ALN03102.1.1 | 1 |  | LAMP LIG 48LED BRISA 46W 5670LM NW | 2015-12-01 | 46 |  | 5670 | Nacht | AAN 100%, 20:00 070%, 23:00 050%, 06:00 100%, UIT
OBJ110746466 | ACT | ALN03103 | Dinxperlosestraatweg | 7122 AD | AALTEN | 6.5766 | 51.9151 | 236831.6355 | 436965.1688 | ALN03103 | ALN03103 | 8 V VERZ | Straatverlichting |  | 2006-06-01 | 2006-06-01 | Staal | Verzinkt | 8 | [6 empty] | 8 |  | Gemeente Aalten |  | ALN03103.1 | 1 | 1 | Lightronics | BRISA+ 48LED 46W NW 5670LM R9007 DDC | 2015-12-01 | 9007 Grijs aluminiumkleurig | 2015-12-01 |  | LEDDRIVER DIMBAAR |  |  | ALN03103.1.1 | 1 |  | LAMP LIG 48LED BRISA 46W 5670LM NW | 2015-12-01 | 46 |  | 5670 | Nacht | AAN 100%, 20:00 070%, 23:00 050%, 06:00 100%, UIT
OBJ110746467 | ACT | ALN03104 | Dinxperlosestraatweg | 7122 AD | AALTEN | 6.5767 | 51.9155 | 236835.5567 | 437003.0667 | ALN03104 | ALN03104 | 8 V VERZ | Straatverlichting |  | 2006-06-01 | 2006-06-01 | Staal | Verzinkt | 8 | [6 empty] | 8 |  | Gemeente Aalten |  | ALN03104.1 | 1 | 1 | Lightronics | Brisa Plus ( WA024AF301D3A00 ) RAL 9007_dim 3a 3420 4000k | 2020-11-10 | 9007 Grijs aluminiumkleurig | 2020-10-15 |  | LEDDRIVER DIMBAAR | 2020-11-10 |  | ALN03104.1.1 | 1 |  | LAMP LIG 48LED BRISA 46W 5670LM NW | 2020-11-10 |  | 4000k | 3420 | Nacht | AAN 100%, 20:00 070%, 23:00 050%, 06:00 100%, UIT
OBJ110746468 | ACT | ALN03105 | Dinxperlosestraatweg | 7122 AD | AALTEN | 6.5771 | 51.9157 | 236862.3117 | 437029.0982 | ALN03105 | ALN03105 | 8 V VERZ | Straatverlichting |  | 2006-06-01 | 2006-06-01 | Staal | Verzinkt | 8 | [6 empty] | 8 |  | Gemeente Aalten |  | ALN03105.1 | 1 | 1 | Lightronics | 4000K, 3420 lumen | 2015-12-01 | 9007 Grijs aluminiumkleurig | 2015-12-01 |  | LEDDRIVER DIMBAAR |  |  | ALN03105.1.1 | 1 |  | LAMP LIG 48LED BRISA 46W 5670LM NW | 2015-12-01 | 46 |  | 5670 | Nacht | AAN 100%, 20:00 070%, 23:00 050%, 06:00 100%, UIT
OBJ110746469 | ACT | ALN03106 | Dinxperlosestraatweg | 7122 AD | AALTEN | 6.5771 | 51.916 | 236863.3515 | 437058.047 | ALN03106 | ALN03106 | 8 V VERZ | Straatverlichting |  | 2002-11-07 | 2002-11-07 | Staal | Verzinkt | 8 | [6 empty] | 8 |  | Gemeente Aalten |  | ALN03106.1 | 1 | 1 | Lightronics | BRISA+ 48LED 46W NW 5670LM R9007 DDC | 2015-12-01 | 9007 Grijs aluminiumkleurig | 2015-12-01 |  | LEDDRIVER DIMBAAR |  |  | ALN03106.1.1 | 1 |  | LAMP LIG 48LED BRISA 46W 5670LM NW | 2015-12-01 | 46 |  | 5670 | Nacht | AAN 100%, 20:00 070%, 23:00 050%, 06:00 100%, UIT
OBJ110746470 | ACT | ALN03107 | Dinxperlosestraatweg | 7122 AD | AALTEN | 6.5773 | 51.9162 | 236875.4024 | 437082.725 | ALN03107 | ALN03107 | 8 V VERZ | Straatverlichting |  | 2006-06-01 | 2006-06-01 | Staal | Verzinkt | 8 | [6 empty] | 8 |  | Gemeente Aalten |  | ALN03107.1 | 1 | 1 | Lightronics | BRISA+ 48LED 46W NW 5670LM R9007 DDC | 2015-12-01 | 9007 Grijs aluminiumkleurig | 2015-12-01 |  | LEDDRIVER DIMBAAR |  |  | ALN03107.1.1 | 1 |  | LAMP LIG 48LED BRISA 46W 5670LM NW | 2015-12-01 | 46 |  | 5670 | Nacht | AAN 100%, 20:00 070%, 23:00 050%, 06:00 100%, UIT
OBJ110746471 | ACT | ALN03108 | Dinxperlosestraatweg | 7122 AD | AALTEN | 6.5777 | 51.9164 | 236904.0142 | 437108.7872 | ALN03108 | ALN03108 | 8 V VERZ | Straatverlichting |  | 2006-06-01 | 2006-06-01 | Staal | Verzinkt | 8 | [6 empty] | 8 |  | Gemeente Aalten |  | ALN03108.1 | 1 | 1 | Lightronics | BRISA+ 48LED 46W NW 5670LM R9007 DDC | 2015-12-01 | 9007 Grijs aluminiumkleurig | 2015-12-01 |  | LEDDRIVER DIMBAAR |  |  | ALN03108.1.1 | 1 |  | LAMP LIG 48LED BRISA 46W 5670LM NW | 2015-12-01 | 46 |  | 5670 | Nacht | AAN 100%, 20:00 070%, 23:00 050%, 06:00 100%, UIT
OBJ110746472 | ACT | ALN03109 | Dinxperlosestraatweg | 7122 AD | AALTEN | 6.5778 | 51.9168 | 236910.3566 | 437150.0632 | ALN03109 | ALN03109 | 8 V VERZ | Straatverlichting |  | 2006-06-01 | 2006-06-01 | Staal | Verzinkt | 8 | [6 empty] | 8 |  | Gemeente Aalten |  | ALN03109.1 | 1 | 1 | Lightronics | BRISA+ 48LED 46W NW 5670LM R9007 DDC | 2015-12-01 | 9007 Grijs aluminiumkleurig | 2015-12-01 |  | LEDDRIVER DIMBAAR |  |  | ALN03109.1.1 | 1 |  | LAMP LIG 48LED BRISA 46W 5670LM NW | 2015-12-01 | 46 |  | 5670 | Nacht | AAN 100%, 20:00 070%, 23:00 050%, 06:00 100%, UIT
OBJ110746473 | ACT | ALN03110 | Dinxperlosestraatweg | 7122 AD | AALTEN | 6.5782 | 51.917 | 236936.5783 | 437174.9736 | ALN03110 | ALN03110 | 8 V VERZ | Straatverlichting |  | 2006-06-01 | 2006-06-01 | Staal | Verzinkt | 8 | [6 empty] | 8 |  | Gemeente Aalten |  | ALN03110.1 | 1 | 1 | Lightronics | BRISA+ 48LED 46W NW 5670LM R9007 DDC | 2015-12-01 | 9007 Grijs aluminiumkleurig | 2015-12-01 |  | LEDDRIVER DIMBAAR |  |  | ALN03110.1.1 | 1 |  | LAMP LIG 48LED BRISA 46W 5670LM NW | 2015-12-01 | 46 |  | 5670 | Nacht | AAN 100%, 20:00 070%, 23:00 050%, 06:00 100%, UIT
OBJ110746474 | ACT | ALN03111 | Dinxperlosestraatweg | 7122 AD | AALTEN | 6.5783 | 51.9173 | 236942.2225 | 437208.4489 | ALN03111 | ALN03111 | 8 V VERZ | Straatverlichting |  | 2006-06-01 | 2006-06-01 | Staal | Verzinkt | 8 | [6 empty] | 8 |  | Gemeente Aalten |  | ALN03111.1 | 1 | 1 | Lightronics | BRISA+ 48LED 46W NW 5670LM R9007 DDC | 2015-12-01 | 9007 Grijs aluminiumkleurig | 2015-12-01 |  | LEDDRIVER DIMBAAR |  |  | ALN03111.1.1 | 1 |  | LAMP LIG 48LED BRISA 46W 5670LM NW | 2015-12-01 | 46 |  | 5670 | Nacht | AAN 100%, 20:00 070%, 23:00 050%, 06:00 100%, UIT
OBJ110746475 | ACT | ALN03120 | Dinxperlosestraatweg | 7122 AD | AALTEN | 6.5745 | 51.9129 | 236693.1166 | 436708.0818 | ALN03120 | ALN03120 | 4 CPT VERZ | Straatverlichting |  | 2006-06-01 | 2006-06-01 | Staal | Verzinkt | 4 |  |  |  |  | Paaltop |  | 4 |  | Gemeente Aalten |  | ALN03120.1 | 1 | 1 |  | INDU 2000.12 | 2006-06-01 | 9005 Diepzwart | 2006-06-01 |  | VSA HF |  |  | ALN03120.1.1 | 1 |  | 24W PLL 4P HF 830 | 2006-06-01 | 24 | 830 |  | Nacht
OBJ110746476 | ACT | ALN55055 | Dinxperlosestraatweg | 7122 AD | AALTEN | 6.571 | 51.9089 | 236457.7087 | 436263.5894 | ALN55055 | ALN55055 | ANWB | Bijzondere verlichting |  | 2001-07-04 | 2001-07-04 | Staal |  | 8 | [6 empty] | 8 |  | Gemeente Aalten |  | ALN55055.1 | 1 | 1 |  | PHIL SGS305 | 2001-07-04 |  | 2001-07-04 |  | - |  |  | ALN55055.1.1 | 1 |  | LAMP SONT 100W E40 PRO (ZIE 70006004) | 2001-07-04 | 113.6 | 220 |  | Nacht
OBJ110746477 | ACT | ALN55058 | Dinxperlosestraatweg | 7122 AD | AALTEN | 6.5736 | 51.9113 | 236627.7159 | 436536.7618 | ALN55058 | ALN55058 | INFO BORD | Bijzondere verlichting |  | 1993-03-01 | 1993-03-01 |  |  | 1.5 | [6 empty] | 1.5 |  | Gemeente Aalten |  | ALN55058.1 | 1 | 1 |  | TL ARM | 1950-01-01 |  | 1950-01-01 |  | - |  |  | ALN55058.1.1 | 1 |  | 40W TLF | 2000-01-01 | 55 |  |  | Nacht
OBJ110746478 | ACT | DIN00190 | Dr Van Der Meerstraat | 7091 CS | DINXPERLO | 6.4855 | 51.8623 | 230648.8587 | 430990.3636 | DIN00190 | DIN00190 | 4 CPT VERZ | Straatverlichting |  | 1999-10-11 | 1999-10-11 | Staal | Verzinkt | 4 |  |  |  |  | Paaltop |  | 4 |  | Gemeente Aalten |  | DIN00190.1 | 1 | 1 |  | INDU 2000.12 | 1999-10-11 |  | 1999-10-11 |  | VSA HF |  |  | DIN00190.1.1 | 1 |  | LAMP PLL 36W 2G11 4P HF 840 | 2000-01-01 | 36 | 840 |  | Nacht
OBJ110746479 | ACT | DIN00191 | Dr Van Der Meerstraat | 7091 CS | DINXPERLO | 6.4858 | 51.8623 | 230673.2564 | 430985.1687 | DIN00191 | DIN00191 | 4 CPT VERZ | Straatverlichting |  | 1999-10-11 | 1999-10-11 | Staal | Verzinkt | 4 |  |  |  |  | Paaltop |  | 4 |  | Gemeente Aalten |  | DIN00191.1 | 1 | 1 |  | INDU 2000.12 | 1999-10-11 |  | 1999-10-11 |  | VSA HF |  |  | DIN00191.1.1 | 1 |  | LAMP PLL 36W 2G11 4P HF 840 | 2000-01-01 | 36 | 840 |  | Nacht
OBJ110746480 | ACT | DIN00192 | Dr Van Der Meerstraat | 7091 CS | DINXPERLO | 6.4865 | 51.8622 | 230719.0904 | 430974.7345 | DIN00192 | DIN00192 | PM ST 4,0 CO T60 FR M V D=147 | Straatverlichting | Valmont | 2014-06-11 | 2014-06-11 | Staal | Verzinkt | 4 | Conisch |  | 60 |  |  |  | 4 |  | Gemeente Aalten | Liander | DIN00192.1 | 1 | 1 | Philips | BDP102 12L 12W WW 1200LM SI DDF72 62P | 2015-07-22 | 9006 Blank aluminiumkleurig | 2015-07-22 |  | LEDDRIVER DIMBAAR |  |  | DIN00192.1.1 | 1 |  | LAMP PHI BDP102 LED 12W 1200LM WW | 2015-07-22 | 12 |  | 1200 | Nacht | AAN 100%, 23:00 070%, 06:00 100%, UIT
OBJ110746481 | ACT | DIN00193 | Dr Van Der Meerstraat | 7091 CS | DINXPERLO | 6.4862 | 51.8622 | 230697.5333 | 430978.8594 | DIN00193 | DIN00193 | 4 CPT | Straatverlichting |  | 1988-09-01 | 1988-09-01 | Staal |  | 4 |  |  |  |  | Paaltop |  | 4 |  | Gemeente Aalten |  | DIN00193.1 | 1 | 1 | Philips | BDP102 12L 12W WW 1200LM SI DDF72 62P | 2015-09-01 | 9006 Blank aluminiumkleurig | 2015-09-01 |  | - |  |  | DIN00193.1.1 | 1 |  | LAMP PHI 12LED 12W 1200LM WW | 2015-09-01 | 12 |  | 1200 | Nacht
OBJ110746482 | ACT | DIN01011 | Dr Van Der Meerstraat | 7091 CS | DINXPERLO | 6.4867 | 51.8622 | 230734.8313 | 430981.6489 | DIN01011 | DIN01011 | 4 CPT | Straatverlichting |  | 1988-09-01 | 1988-09-01 | Staal |  | 4 |  | 9005 Diepzwart |  |  | Paaltop |  | 4 |  | Gemeente Aalten |  | DIN01011.1 | 1 | 1 | Philips | BDP102 12L 12W WW 1200LM SI DDF72 62P | 2015-09-01 | 9006 Blank aluminiumkleurig | 2015-09-01 |  | - |  |  | DIN01011.1.1 | 1 |  | LAMP PHI 12LED 12W 1200LM WW | 2015-09-01 | 12 |  | 1200 | Nacht
OBJ110746483 | ACT | DIN01012 | Dr Van Der Meerstraat | 7091 CS | DINXPERLO | 6.487 | 51.8621 | 230754.544 | 430971.9327 | DIN01012 | DIN01012 | 4 CPT VERZ | Straatverlichting |  | 1998-10-01 | 1998-10-01 | Staal | Verzinkt | 4 |  | 9005 DIEPZWART | - | - | - | Paaltop | 4 |  | Gemeente Aalten | Liander | DIN01012.1 | 1 | 1 | Schreder | ALURA PC CDM-T-35W. 1577 | 2012-04-01 | 9005 DIEPZWART | 2012-04-01 |  | - | 2012-04-01 |  | DIN01012.1.1 | 1 |  | LAMP CDM-T 35W 830 G12 | 2022-03-08 | 35 | 830 |  | Nacht
OBJ110746484 | ACT | DIN01013 | Dr Van Der Meerstraat | 7091 CS | DINXPERLO | 6.4871 | 51.8622 | 230764.9644 | 430979.8794 | DIN01013 | DIN01013 | 4 CPT | Straatverlichting |  | 1988-09-01 | 1988-09-01 | Staal |  | 4 |  | 9005 DIEPZWART | - | - | - | Paaltop | 4 |  | Gemeente Aalten | Liander | DIN01013.1 | 1 | 1 | Schreder | ALURA PC CDM-T-35W. 1577 | 2012-04-01 | 9005 DIEPZWART | 2012-04-01 |  | - | 2012-04-01 |  | DIN01013.1.1 | 1 |  | LAMP CDM-T 35W 830 G12 | 2022-03-08 | 35 | 830 |  | Nacht
OBJ110746485 | ACT | DIN01547 | Dr Van Der Meerstraat | 7091 CS | DINXPERLO | 6.4943 | 51.8699 | 231244.5279 | 431843.9575 | DIN01547 | DIN01547 | 4 CPT VERZ | Straatverlichting |  | 1999-10-11 | 1999-10-11 | Staal | Verzinkt | 4 |  |  |  |  | Paaltop |  | 4 |  | Gemeente Aalten |  | DIN01547.1 | 1 | 1 |  | INDU 2000.12 | 1999-10-11 |  | 1999-10-11 |  | VSA HF |  |  | DIN01547.1.1 | 1 |  | LAMP PLL 36W 2G11 4P HF 840 | 2000-01-01 | 36 | 840 |  | Nacht
OBJ110746486 | ACT | DIN01625 | Dr Verhagenstraat | 7091 CR | DINXPERLO | 6.4859 | 51.8622 | 230681.6547 | 430971.943 | DIN01625 | DIN01625 | 4 CPT VERZ | Straatverlichting |  | 1999-10-11 | 1999-10-11 | Staal | Verzinkt | 4 |  |  |  |  | Paaltop |  | 4 |  | Gemeente Aalten |  | DIN01625.1 | 1 | 1 |  | INDU 2000.12 | 1999-10-11 |  | 1999-10-11 |  | VSA HF |  |  | DIN01625.1.1 | 1 |  | PH PLL LMP PLL36W830XTRAPOLAR | 2022-03-02 | 36 | 840 |  | Nacht
OBJ110746487 | ACT | DIN01626 | Dr Verhagenstraat | 7091 CR | DINXPERLO | 6.4859 | 51.862 | 230677.3241 | 430948.5104 | DIN01626 | DIN01626 | 4 CPT VERZ | Straatverlichting |  | 1999-10-11 | 1999-10-11 | Staal | Verzinkt | 4 |  |  |  |  | Paaltop |  | 4 |  | Gemeente Aalten |  | DIN01626.1 | 1 | 1 |  | INDU 2000.12 | 1999-10-11 |  | 1999-10-11 |  | VSA HF |  |  | DIN01626.1.1 | 1 |  | LAMP PLL 36W 2G11 4P HF 840 | 2000-01-01 | 36 | 840 |  | Nacht
OBJ110746488 | ACT | DIN01627 | Dr Verhagenstraat | 7091 CR | DINXPERLO | 6.4858 | 51.8617 | 230675.4195 | 430919.5509 | DIN01627 | DIN01627 | 4 CPT VERZ | Straatverlichting |  | 1999-10-12 | 1999-10-12 | Staal | Verzinkt | 4 |  |  |  |  | Paaltop |  | 4 |  | Gemeente Aalten |  | DIN01627.1 | 1 | 1 |  | INDU 2000.12 | 1999-10-12 |  | 1999-10-12 |  | VSA HF |  |  | DIN01627.1.1 | 1 |  | LAMP PLL 36W 2G11 4P HF 840 | 2000-01-01 | 36 | 840 |  | Nacht
OBJ110746489 | ACT | DIN01628 | Dr Verhagenstraat | 7091 CR | DINXPERLO | 6.4859 | 51.8615 | 230680.4227 | 430898.4848 | DIN01628 | DIN01628 | 4 CPT VERZ | Straatverlichting |  | 1999-10-12 | 1999-10-12 | Staal | Verzinkt | 4 |  |  |  |  | Paaltop |  | 4 |  | Gemeente Aalten |  | DIN01628.1 | 1 | 1 |  | INDU 2000.12 | 1999-10-12 |  | 1999-10-12 |  | VSA HF |  |  | DIN01628.1.1 | 1 |  | LAMP PLL 36W 2G11 4P HF 840 | 2000-01-01 | 36 | 840 |  | Nacht
OBJ110746490 | ACT | DIN01629 | Dr Verhagenstraat | 7091 CR | DINXPERLO | 6.486 | 51.8613 | 230686.2862 | 430875.2063 | DIN01629 | DIN01629 | 4 CPT VERZ | Straatverlichting |  | 1999-10-12 | 1999-10-12 | Staal | Verzinkt | 4 |  |  |  |  | Paaltop |  | 4 |  | Gemeente Aalten |  | DIN01629.1 | 1 | 1 |  | INDU 2000.12 | 1999-10-12 |  | 1999-10-12 |  | VSA HF |  |  | DIN01629.1.1 | 1 |  | LAMP PLL 36W 2G11 4P HF 840 | 2000-01-01 | 36 | 840 |  | Nacht
OBJ110746491 | ACT | DIN03637 | Dr. Smitstraat | 7091 DX | DINXPERLO | 6.4855 | 51.8643 | 230645.5471 | 431209.5196 | DIN03637 | DIN03637 | PM ST 4,0 CO T60 FR M V D=147 | Straatverlichting | Valmont | 2016-06-01 | 2016-06-01 | Staal | Verzinkt | 4 | Conisch |  | 60 |  |  |  | 4 |  | Gemeente Aalten |  | DIN03637.1 | 1 | 1 | Philips | BDP102 12L 12W WW 1200LM SI DDF72 62P | 2016-06-01 | 9006 Blank aluminiumkleurig | 2016-06-01 |  | LEDDRIVER DIMBAAR |  |  | DIN03637.1.1 | 1 |  | LAMP PHI 12LED 12W 1200LM WW | 2016-06-01 | 12 |  | 1200 | Nacht
OBJ110746492 | ACT | DIN03638 | Dr. Smitstraat | 7091 DX | DINXPERLO | 6.4858 | 51.8643 | 230670.2746 | 431214.3442 | DIN03638 | DIN03638 | PM ST 4,0 CO T60 FR M V D=147 | Straatverlichting | Valmont | 2016-06-01 | 2016-06-01 | Staal | Verzinkt | 4 | Conisch |  | 60 |  |  |  | 4 |  | Gemeente Aalten |  | DIN03638.1 | 1 | 1 | Philips | BDP102 12L 12W WW 1200LM SI DDF72 62P | 2016-06-01 | 9006 Blank aluminiumkleurig | 2016-06-01 |  | LEDDRIVER DIMBAAR |  |  | DIN03638.1.1 | 1 |  | LAMP PHI 12LED 12W 1200LM WW | 2016-06-01 | 12 |  | 1200 | Nacht
OBJ110746493 | ACT | DIN03639 | Dr. Smitstraat | 7091 DX | DINXPERLO | 6.4861 | 51.8643 | 230688.3517 | 431207.9412 | DIN03639 | DIN03639 | PM ST 4,0 CO T60 FR M V D=147 | Straatverlichting | Valmont | 2016-06-01 | 2016-06-01 | Staal | Verzinkt | 4 | Conisch |  | 60 |  |  |  | 4 |  | Gemeente Aalten |  | DIN03639.1 | 1 | 1 | Philips | BDP102 12L 12W WW 1200LM SI DDF72 62P | 2016-06-01 | 9006 Blank aluminiumkleurig | 2016-06-01 |  | LEDDRIVER DIMBAAR |  |  | DIN03639.1.1 | 1 |  | LAMP PHI 12LED 12W 1200LM WW | 2016-06-01 | 12 |  | 1200 | Nacht
OBJ110746494 | ACT | DIN03640 | Dr. Smitstraat | 7091 DX | DINXPERLO | 6.486 | 51.8641 | 230681.7654 | 431183.3617 | DIN03640 | DIN03640 | PM ST 4,0 CO T60 FR M V D=147 | Straatverlichting | Valmont | 2016-06-01 | 2016-06-01 | Staal | Verzinkt | 4 | Conisch |  | 60 |  |  |  | 4 |  | Gemeente Aalten |  | DIN03640.1 | 1 | 1 | Philips | BDP102 12L 12W WW 1200LM SI DDF72 62P | 2016-06-01 | 9006 Blank aluminiumkleurig | 2016-06-01 |  | LEDDRIVER DIMBAAR |  |  | DIN03640.1.1 | 1 |  | LAMP PHI 12LED 12W 1200LM WW | 2016-06-01 | 12 |  | 1200 | Nacht
OBJ110746495 | ACT | ALN02304 | Driehonderdmeterweg | 7121 KK | AALTEN | 6.6353 | 51.9075 | 240882.4501 | 436182.963 | ALN02304 | ALN02304 | 8 V VERZ | Straatverlichting |  | 1993-08-01 | 1993-08-01 | Staal | Verzinkt | 8 | [6 empty] | 8 |  | Gemeente Aalten | Liander | ALN02304.1 | 1 | 1 | Lightronics | BRISA+ 48LED 46W NW 5670LM R9007 DDC | 2015-09-04 | 9007 Grijs aluminiumkleurig | 2015-09-04 |  | LEDDRIVER DIMBAAR |  |  | ALN02304.1.1 | 1 |  | LAMP LIG 48LED BRISA 46W 5670LM NW | 2015-09-04 | 46 |  | 5670 | Nacht | AAN 100%, 20:00 070%, 23:00 050%, 06:00 100%, UIT
OBJ110746496 | ACT | ALN02305 | Driehonderdmeterweg | 7121 KK | AALTEN | 6.618 | 51.9034 | 239702.0036 | 435707.7028 | ALN02305 | ALN02305 | 8 V VERZ | Straatverlichting |  | 1993-08-01 | 1993-08-01 | Staal | Verzinkt | 8 | [6 empty] | 8 |  | Gemeente Aalten | Liander | ALN02305.1 | 1 | 1 | Lightronics | BRISA+ 48LED 46W NW 5670LM R9007 DDC | 2015-09-04 | 9007 Grijs aluminiumkleurig | 2015-09-04 |  | LEDDRIVER DIMBAAR |  |  | ALN02305.1.1 | 1 |  | LAMP LIG 48LED BRISA 46W 5670LM NW | 2015-09-04 | 46 |  | 5670 | Nacht | AAN 100%, 20:00 070%, 23:00 050%, 06:00 100%, UIT
OBJ110746497 | ACT | ALN01706 | Driessenshof | 7121 XT | AALTEN | 6.5829 | 51.9236 | 237247.6322 | 437913.3912 | ALN01706 | ALN01706 | Paaltop 4 mtr Con 60 | Straatverlichting | Valmont | 2022-03-11 | 2022-03-11 | Staal | Verzinkt | 4 | Conisch |  | 60 | 0 |  |  | 4 |  | Gemeente Aalten |  | ALN01706.1 | 1 | 1 | Philips | Rondstraler BDP102 LED20/830 DS PCC SI D9 62P | 2022-03-11 | Silver RAL9006 | 2021-12-11 |  | - | 30-12-1899 |  | ALN01706.1.1 | 1 |  | LED20 | 2022-03-11 |  | 830 | 2000 | Nacht | Dim3A
OBJ110746498 | ACT | ALN01707 | Driessenshof | 7121 XT | AALTEN | 6.5822 | 51.9236 | 237200.9428 | 437915.9613 | ALN01707 | ALN01707 | Paaltop 4 mtr Con 60 | Straatverlichting | Valmont | 2022-03-11 | 2022-03-11 | Staal | Verzinkt | 4 | Conisch |  | 60 | 0 |  |  | 4 |  | Gemeente Aalten |  | ALN01707.1 | 1 | 1 | Philips | Breedstraler BDP102 LED20/830 DRW BL2 PCC SI D9 62P | 2022-03-11 | Silver RAL9006 | 2021-12-11 |  | - | 30-12-1899 |  | ALN01707.1.1 | 1 |  | LED20 | 2022-03-11 |  | 830 | 2000 | Nacht | Dim3A
OBJ110746499 | ACT | ALN01708 | Driessenshof | 7121 XT | AALTEN | 6.5826 | 51.9235 | 237226.0938 | 437905.2475 | ALN01708 | ALN01708 | Paaltop 4 mtr Con 60 | Straatverlichting | Valmont | 2022-03-11 | 2022-03-11 | Staal | Verzinkt | 4 | Conisch |  | 60 | 0 |  |  | 4 |  | Gemeente Aalten |  | ALN01708.1 | 1 | 1 | Philips | Breedstraler BDP102 LED20/830 DRW PCC SI D9 62P | 2022-03-11 | Silver RAL9006 | 2021-12-11 |  | - | 30-12-1899 |  | ALN01708.1.1 | 1 |  | LED20 | 2022-03-11 |  | 830 | 2000 | Nacht | Dim3A
OBJ110746500 | ACT | ALN01709 | Driessenshof | 7121 XT | AALTEN | 6.5825 | 51.9234 | 237217.8854 | 437893.9848 | ALN01709 | ALN01709 | Paaltop 4 mtr Con 60 | Straatverlichting | Valmont | 2022-03-11 | 2022-03-11 | Staal | Verzinkt | 4 | Conisch |  | 60 | 0 |  |  | 4 |  | Gemeente Aalten |  | ALN01709.1 | 1 | 1 | Philips | Breedstraler BDP102 LED20/830 DRW BL2 PCC SI D9 62P | 2022-03-11 | Silver RAL9006 | 2021-12-11 |  | - | 30-12-1899 |  | ALN01709.1.1 | 1 |  | LED20 | 2022-03-11 |  | 830 | 2000 | Nacht | Dim3A
OBJ110746501 | ACT | ALN01710 | Driessenshof | 7121 XT | AALTEN | 6.5818 | 51.9231 | 237175.128 | 437849.8839 | ALN01710 | ALN01710 | Paaltop 4 mtr Con 60 | Straatverlichting | Valmont | 2022-03-11 | 2022-03-11 | Staal | Verzinkt | 4 | Conisch |  | 60 | 0 |  |  | 4 |  | Gemeente Aalten |  | ALN01710.1 | 1 | 1 | Philips | Breedstraler BDP102 LED20/830 DRW BL2 PCC SI D9 62P | 2022-03-11 | Silver RAL9006 | 2021-12-11 |  | - | 30-12-1899 |  | ALN01710.1.1 | 1 |  | LED20 | 2022-03-11 |  | 830 | 2000 | Nacht | Dim3A
OBJ110746502 | ACT | ALN01711 | Driessenshof | 7121 XT | AALTEN | 6.5822 | 51.9232 | 237202.9216 | 437862.5814 | ALN01711 | ALN01711 | Paaltop 4 mtr Con 60 | Straatverlichting | Valmont | 2022-03-11 | 2022-03-11 | Staal | Verzinkt | 4 | Conisch |  | 60 | 0 |  |  | 4 |  | Gemeente Aalten |  | ALN01711.1 | 1 | 1 | Philips | Breedstraler BDP102 LED20/830 DRW PCC SI D9 62P | 2022-03-11 | Silver RAL9006 | 2021-12-11 |  | - | 30-12-1899 |  | ALN01711.1.1 | 1 |  | LED20 | 2022-03-11 |  | 830 | 2000 | Nacht | Dim3A
OBJ110746503 | ACT | ALN01712 | Driessenshof | 7121 XT | AALTEN | 6.5826 | 51.923 | 237228.3525 | 437847.4211 | ALN01712 | ALN01712 | Paaltop 4 mtr Con 60 | Straatverlichting | Valmont | 2022-03-11 | 2022-03-11 | Staal | Verzinkt | 4 | Conisch |  | 60 | 0 |  |  | 4 |  | Gemeente Aalten |  | ALN01712.1 | 1 | 1 | Philips | Breedstraler BDP102 LED20/830 DRW BL2 PCC SI D9 62P | 2022-03-11 | Silver RAL9006 | 2021-12-11 |  | - | 30-12-1899 |  | ALN01712.1.1 | 1 |  | LED20 | 2022-03-11 |  | 830 | 2000 | Nacht | Dim3A
OBJ110746504 | ACT | ALN01713 | Driessenshof | 7121 XT | AALTEN | 6.5819 | 51.9238 | 237176.6633 | 437932.2534 | ALN01713 | ALN01713 | Paaltop 4 mtr Con 60 | Straatverlichting | Valmont | 2022-03-11 | 2022-03-11 | Staal | Verzinkt | 4 | Conisch |  | 60 | 0 |  |  | 4 |  | Gemeente Aalten |  | ALN01713.1 | 1 | 1 | Philips | Rondstraler BDP102 LED20/830 DS PCC SI D9 62P | 2022-03-11 | Silver RAL9006 | 2021-12-11 |  | - | 30-12-1899 |  | ALN01713.1.1 | 1 |  | LED20 | 2022-03-11 |  | 830 | 2000 | Nacht | Dim3A
OBJ110746505 | ACT | ALN01714 | Driessenshof | 7121 XT | AALTEN | 6.581 | 51.9237 | 237116.4552 | 437920.1361 | ALN01714 | ALN01714 | Paaltop 4 mtr Con 60 | Straatverlichting | Valmont | 2022-03-11 | 2022-03-11 | Staal | Verzinkt | 4 | Conisch |  | 60 | 0 |  |  | 4 |  | Gemeente Aalten |  | ALN01714.1 | 1 | 1 | Philips | Breedstraler BDP102 LED20/830 DRW BL2 PCC SI D9 62P | 2022-03-11 | Silver RAL9006 | 2021-12-11 |  | - | 30-12-1899 |  | ALN01714.1.1 | 1 |  | LED20 | 2022-03-11 |  | 830 | 2000 | Nacht | Dim3A
OBJ110746506 | ACT | ALN01715 | Driessenshof | 7121 XT | AALTEN | 6.5815 | 51.9236 | 237150.5296 | 437910.6813 | ALN01715 | ALN01715 | Paaltop 4 mtr Con 60 | Straatverlichting | Valmont | 2022-03-11 | 2022-03-11 | Staal | Verzinkt | 4 | Conisch |  | 60 | 0 |  |  | 4 |  | Gemeente Aalten |  | ALN01715.1 | 1 | 1 | Philips | Rondstraler BDP102 LED20/830 DS PCC SI D9 62P | 2022-03-11 | Silver RAL9006 | 2021-12-11 |  | - | 30-12-1899 |  | ALN01715.1.1 | 1 |  | LED20 | 2022-03-11 |  | 830 | 2000 | Nacht | Dim3A
OBJ110746507 | ACT | ALN01716 | Driessenshof | 7121 XT | AALTEN | 6.5814 | 51.9229 | 237149.4754 | 437828.3197 | ALN01716 | ALN01716 | Paaltop 4 mtr Con 60 | Straatverlichting | Valmont | 2022-03-11 | 2022-03-11 | Staal | Verzinkt | 4 | Conisch |  | 60 | 0 |  |  | 4 |  | Gemeente Aalten |  | ALN01716.1 | 1 | 1 | Philips | Breedstraler BDP102 LED20/830 DRW BL2 PCC SI D9 62P | 2022-03-11 | Silver RAL9006 | 2021-12-11 |  | - | 30-12-1899 |  | ALN01716.1.1 | 1 |  | LED20 | 2022-03-11 |  | 830 | 2000 | Nacht | Dim3A
OBJ110746508 | ACT | ALN01717 | Driessenshof | 7121 XT | AALTEN | 6.5811 | 51.9228 | 237128.2761 | 437824.633 | ALN01717 | ALN01717 | 3 CPT | Straatverlichting |  | 1983-10-01 | 1983-10-01 | Staal |  | 3 |  |  |  |  | Paaltop |  | 3 |  | Gemeente Aalten |  | ALN01717.1 | 1 | 1 | Philips | BDP102 12L 12W WW 1200LM SI DDF72 62P | 2015-09-01 | 9006 Blank aluminiumkleurig | 2015-09-01 |  | - |  |  | ALN01717.1.1 | 1 |  | LAMP PHI 12LED 12W 1200LM WW | 2015-09-01 | 12 |  | 1200 | Nacht
OBJ110746509 | ACT | ALN01754 | Driessenshof | 7121 XT | AALTEN | 6.581 | 51.924 | 237119.8919 | 437958.0265 | ALN01754 | ALN01754 | 3 CPT | Straatverlichting |  | 1984-01-01 | 1984-01-01 | Staal |  | 3 |  |  |  |  | Paaltop |  | 3 |  | Gemeente Aalten |  | ALN01754.1 | 1 | 1 | Philips | BDP102 12L 12W WW 1200LM SI DDF72 62P | 2015-09-01 | 9006 Blank aluminiumkleurig | 2015-09-01 |  | - |  |  | ALN01754.1.1 | 1 |  | LAMP PHI 12LED 12W 1200LM WW | 2015-09-01 | 12 |  | 1200 | Nacht
OBJ110746510 | ACT | ALN01755 | Driessenshof | 7121 XT | AALTEN | 6.5814 | 51.9232 | 237145.4328 | 437864.9744 | ALN01755 | ALN01755 | 3 CPT | Straatverlichting |  | 1984-01-01 | 1984-01-01 | Staal |  | 3 |  |  |  |  | Paaltop |  | 3 |  | Gemeente Aalten |  | ALN01755.1 | 1 | 1 | Philips | BDP102 12L 12W WW 1200LM SI DDF72 62P | 2015-09-01 | 9006 Blank aluminiumkleurig | 2015-09-01 |  | - |  |  | ALN01755.1.1 | 1 |  | LAMP PHI 12LED 12W 1200LM WW | 2015-09-01 | 12 |  | 1200 | Nacht
OBJ110746511 | ACT | ALN01756 | Driessenshof | 7121 XT | AALTEN | 6.5822 | 51.9234 | 237197.5118 | 437890.3114 | ALN01756 | ALN01756 | Paaltop 4 mtr Con 60 | Straatverlichting | Valmont | 2022-03-11 | 2022-03-11 | Staal | Verzinkt | 4 | Conisch |  | 60 | 0 |  |  | 4 |  | Gemeente Aalten |  | ALN01756.1 | 1 | 1 | Philips | Breedstraler BDP102 LED20/830 DRW BL2 PCC SI D9 62P | 2022-03-11 | Silver RAL9006 | 2021-12-11 |  | - | 30-12-1899 |  | ALN01756.1.1 | 1 |  | LED20 | 2022-03-11 |  | 830 | 2000 | Nacht | Dim3A
OBJ110746512 | ACT | ALN01757 | Driessenshof | 7121 XT | AALTEN | 6.5819 | 51.9234 | 237180.761 | 437892.2614 | ALN01757 | ALN01757 | Paaltop 4 mtr Con 60 | Straatverlichting | Valmont | 2022-03-11 | 2022-03-11 | Staal | Verzinkt | 4 | Conisch |  | 60 | 0 |  |  | 4 |  | Gemeente Aalten |  | ALN01757.1 | 1 | 1 | Philips | Breedstraler BDP102 LED20/830 DRW PCC SI D9 62P | 2022-03-11 | Silver RAL9006 | 2021-12-11 |  | - | 30-12-1899 |  | ALN01757.1.1 | 1 |  | LED20 | 2022-03-11 |  | 830 | 2000 | Nacht | Dim3A
OBJ110746513 | ACT | ALN01758 | Driessenshof | 7121 XT | AALTEN | 6.5819 | 51.9233 | 237180.0907 | 437874.4462 | ALN01758 | ALN01758 | Paaltop 4 mtr Con 60 | Straatverlichting | Valmont | 2022-03-11 | 2022-03-11 | Staal | Verzinkt | 4 | Conisch |  | 60 | 0 |  |  | 4 |  | Gemeente Aalten |  | ALN01758.1 | 1 | 1 | Philips | Breedstraler BDP102 LED20/830 DRW PCC SI D9 62P | 2022-03-11 | Silver RAL9006 | 2021-12-11 |  | - | 30-12-1899 |  | ALN01758.1.1 | 1 |  | LED20 | 2022-03-11 |  | 830 | 2000 | Nacht | Dim3A
OBJ110746514 | ACT | ALN01900 | Driessenshof | 7121 XT | AALTEN | 6.581 | 51.9235 | 237120.3793 | 437899.0582 | ALN01900 | ALN01900 | 3 CPT | Straatverlichting |  | 1987-11-01 | 1987-11-01 | Staal |  | 3 |  |  |  |  | Paaltop |  | 3 |  | Gemeente Aalten |  | ALN01900.1 | 1 | 1 | Philips | BDP102 12L 12W WW 1200LM SI DDF72 62P | 2015-09-01 | 9006 Blank aluminiumkleurig | 2015-09-01 |  | - |  |  | ALN01900.1.1 | 1 |  | LAMP PHI 12LED 12W 1200LM WW | 2015-09-01 | 12 |  | 1200 | Nacht
OBJ110746515 | ACT | ALN01901 | Driessenshof | 7121 XT | AALTEN | 6.5811 | 51.9231 | 237123.7382 | 437857.9413 | ALN01901 | ALN01901 | 3 CPT | Straatverlichting |  | 1987-11-01 | 1987-11-01 | Staal |  | 3 |  |  |  |  | Paaltop |  | 3 |  | Gemeente Aalten |  | ALN01901.1 | 1 | 1 | Philips | BDP102 12L 12W WW 1200LM SI DDF72 62P | 2015-09-01 | 9006 Blank aluminiumkleurig | 2015-09-01 |  | - |  |  | ALN01901.1.1 | 1 |  | LAMP PHI 12LED 12W 1200LM WW | 2015-09-01 | 12 |  | 1200 | Nacht
OBJ110746516 | ACT | DIN00399 | Ds Van Dijkstraat | 7091 XV | DINXPERLO | 6.4942 | 51.8664 | 231241.8489 | 431450.0122 | DIN00399 | DIN00399 | 4 CPT VERZ | Straatverlichting |  | 2001-09-05 | 2001-09-05 | Staal | Verzinkt | 4 |  |  |  |  | Paaltop |  | 4 |  | Gemeente Aalten |  | DIN00399.1 | 1 | 1 |  | INDU 2000.12 | 2001-09-05 |  | 2001-09-05 |  | VSA HF |  |  | DIN00399.1.1 | 1 |  | LAMP PLL 36W 2G11 4P HF 840 | 2001-09-05 | 36 | 840 |  | Nacht
OBJ110746517 | ACT | DIN00400 | Ds Van Dijkstraat | 7091 XV | DINXPERLO | 6.4943 | 51.8661 | 231249.0547 | 431415.6275 | DIN00400 | DIN00400 | 4 CPT VERZ | Straatverlichting |  | 2001-09-05 | 2001-09-05 | Staal | Verzinkt | 4 |  |  |  |  | Paaltop |  | 4 |  | Gemeente Aalten |  | DIN00400.1 | 1 | 1 |  | INDU 2000.12 | 2001-09-05 |  | 2001-09-05 |  | VSA HF |  |  | DIN00400.1.1 | 1 |  | LAMP PLL 36W Xtra 4P HF 830 | 2019-08-29 | 36 | 840 |  | Nacht
OBJ110746518 | ACT | DIN00401 | Ds Van Dijkstraat | 7091 XV | DINXPERLO | 6.4943 | 51.8658 | 231253.937 | 431384.5456 | DIN00401 | DIN00401 | 4 CPT VERZ | Straatverlichting |  | 2001-09-05 | 2001-09-05 | Staal | Verzinkt | 4 |  |  |  |  | Paaltop |  | 4 |  | Gemeente Aalten |  | DIN00401.1 | 1 | 1 |  | INDU 2000.12 | 2001-09-05 |  | 2001-09-05 |  | VSA HF |  |  | DIN00401.1.1 | 1 |  | LAMP PLL 36W 2G11 4P HF 840 | 2001-09-05 | 36 | 840 |  | Nacht
OBJ110746519 | ACT | DIN00402 | Ds Van Dijkstraat | 7091 XV | DINXPERLO | 6.4944 | 51.8655 | 231259.9732 | 431354.594 | DIN00402 | DIN00402 | 4 CPT VERZ | Straatverlichting |  | 2001-09-05 | 2001-09-05 | Staal | Verzinkt | 4 |  |  |  |  | Paaltop |  | 4 |  | Gemeente Aalten |  | DIN00402.1 | 1 | 1 |  | INDU 2000.12 | 2001-09-05 |  | 2001-09-05 |  | - |  |  | DIN00402.1.1 | 1 |  | LAMP PLL 36W 2G11 4P HF 840 | 2013-10-08 | 36 | 840 |  | Nacht
OBJ110746520 | ACT | DIN00403 | Ds Van Dijkstraat | 7091 XV | DINXPERLO | 6.4945 | 51.8652 | 231266.5774 | 431323.5384 | DIN00403 | DIN00403 | 4 CPT VERZ | Straatverlichting |  | 2001-09-05 | 2001-09-05 | Staal | Verzinkt | 4 |  |  |  |  | Paaltop |  | 4 |  | Gemeente Aalten |  | DIN00403.1 | 1 | 1 |  | INDU 2000.12 | 2001-09-05 |  | 2001-09-05 |  | - |  |  | DIN00403.1.1 | 1 |  | LAMP PLL 36W 2G11 4P HF 840 | 2014-11-14 | 36 | 840 |  | Nacht
OBJ110746521 | ACT | DIN00404 | Ds Van Dijkstraat | 7091 XV | DINXPERLO | 6.4946 | 51.865 | 231274.4044 | 431293.614 | DIN00404 | DIN00404 | 4 CPT VERZ | Straatverlichting |  | 2001-09-05 | 2001-09-05 | Staal | Verzinkt | 4 |  |  |  |  | Paaltop |  | 4 |  | Gemeente Aalten |  | DIN00404.1 | 1 | 1 |  | INDU 2000.12 | 2001-09-05 |  | 2001-09-05 |  | VSA HF |  |  | DIN00404.1.1 | 1 |  | LAMP PLL 36W 2G11 4P HF 840 | 2001-09-05 | 36 | 840 |  | Nacht
OBJ110746522 | ACT | DIN00405 | Ds Van Dijkstraat | 7091 XV | DINXPERLO | 6.4951 | 51.8645 | 231307.8643 | 431240.7132 | DIN00405 | DIN00405 | 4 CPT VERZ | Straatverlichting |  | 2001-09-05 | 2001-09-05 | Staal | Verzinkt | 4 |  |  |  |  | Paaltop |  | 4 |  | Gemeente Aalten |  | DIN00405.1 | 1 | 1 |  | INDU 2000.12 | 2001-09-05 |  | 2001-09-05 |  | - |  |  | DIN00405.1.1 | 1 |  | LAMP PLL 36W 840 2G11 4P Polar | 2013-10-08 | 36 | 840 |  | Nacht
OBJ110746523 | ACT | DIN00406 | Ds Van Dijkstraat | 7091 XV | DINXPERLO | 6.4953 | 51.8642 | 231323.8358 | 431209.8004 | DIN00406 | DIN00406 | 4 CPT VERZ | Straatverlichting |  | 2001-09-05 | 2001-09-05 | Staal | Verzinkt | 4 |  |  |  |  | Paaltop |  | 4 |  | Gemeente Aalten |  | DIN00406.1 | 1 | 1 |  | INDU 2000.12 | 2001-09-05 |  | 2001-09-05 |  | - | 2001-09-05 |  | DIN00406.1.1 | 1 |  | PLL 36w/840 4p | 2021-05-21 | 36 | 840 |  | Nacht
OBJ110746524 | ACT | DIN00407 | Ds Van Dijkstraat | 7091 XV | DINXPERLO | 6.4954 | 51.864 | 231333.2315 | 431185.4637 | DIN00407 | DIN00407 | 4 CPT VERZ | Straatverlichting |  | 2001-09-05 | 2001-09-05 | Staal | Verzinkt | 4 |  |  |  |  | Paaltop |  | 4 |  | Gemeente Aalten |  | DIN00407.1 | 1 | 1 |  | INDU 2000.12 | 2001-09-05 |  | 2001-09-05 |  | VSA HF |  |  | DIN00407.1.1 | 1 |  | LAMP PLL 36W 2G11 4P HF 840 | 2001-09-05 | 36 | 840 |  | Nacht
OBJ110746525 | ACT | DIN00408 | Ds Van Dijkstraat | 7091 XV | DINXPERLO | 6.4956 | 51.8637 | 231343.5895 | 431152.2399 | DIN00408 | DIN00408 | 4 CPT VERZ | Straatverlichting |  | 2001-09-05 | 2001-09-05 | Staal | Verzinkt | 4 |  |  |  |  | Paaltop |  | 4 |  | Gemeente Aalten |  | DIN00408.1 | 1 | 1 |  | INDU 2000.12 | 2001-09-05 |  | 2001-09-05 |  | VSA HF |  |  | DIN00408.1.1 | 1 |  | LAMP PLL 36W 2G11 4P HF 840 | 2001-09-05 | 36 | 840 |  | Nacht
OBJ110746526 | ACT | DIN00409 | Ds Van Dijkstraat | 7091 XV | DINXPERLO | 6.4956 | 51.8635 | 231348.4227 | 431128.9464 | DIN00409 | DIN00409 | 4 CPT VERZ | Straatverlichting |  | 2001-09-05 | 2001-09-05 | Staal | Verzinkt | 4 |  |  |  |  | Paaltop |  | 4 |  | Gemeente Aalten |  | DIN00409.1 | 1 | 1 |  | INDU 2000.12 | 2001-09-05 |  | 2001-09-05 |  | VSA HF |  |  | DIN00409.1.1 | 1 |  | LAMP PLL 36W 2G11 4P HF 840 | 2001-09-05 | 36 | 840 |  | Nacht
OBJ110746527 | ACT | DIN00410 | Ds Van Dijkstraat | 7091 XV | DINXPERLO | 6.4956 | 51.8633 | 231347.4873 | 431104.4522 | DIN00410 | DIN00410 | 4 CPT VERZ | Straatverlichting |  | 2001-09-05 | 2001-09-05 | Staal | Verzinkt | 4 |  |  |  |  | Paaltop |  | 4 |  | Gemeente Aalten |  | DIN00410.1 | 1 | 1 |  | INDU 2000.12 | 2001-09-05 |  | 2001-09-05 |  | VSA HF |  |  | DIN00410.1.1 | 1 |  | LAMP PLL 36W 2G11 4P HF 840 | 2001-09-05 | 36 | 840 |  | Nacht
OBJ110746528 | ACT | DIN00411 | Ds Van Dijkstraat | 7091 XV | DINXPERLO | 6.496 | 51.8631 | 231374.7921 | 431084.8397 | DIN00411 | DIN00411 | 4 CPT VERZ | Straatverlichting |  | 2001-09-05 | 2001-09-05 | Staal | Verzinkt | 4 |  |  |  |  | Paaltop |  | 4 |  | Gemeente Aalten |  | DIN00411.1 | 1 | 1 |  | INDU 2000.12 | 2001-09-05 |  | 2001-09-05 |  | VSA HF |  |  | DIN00411.1.1 | 1 |  | LAMP PLL 36W 2G11 4P HF 840 | 2001-09-05 | 36 | 840 |  | Nacht
OBJ110746529 | ACT | DIN00412 | Ds Van Dijkstraat | 7091 XV | DINXPERLO | 6.4963 | 51.8629 | 231395.0727 | 431069.571 | DIN00412 | DIN00412 | 4 CPT VERZ | Straatverlichting |  | 2001-09-05 | 2001-09-05 | Staal | Verzinkt | 4 |  |  |  |  | Paaltop |  | 4 |  | Gemeente Aalten |  | DIN00412.1 | 1 | 1 |  | INDU 2000.12 | 2001-09-05 |  | 2001-09-05 |  | VSA HF |  |  | DIN00412.1.1 | 1 |  | LAMP PLL 36W 2G11 4P HF 840 | 2013-02-06 | 36 | 840 |  | Nacht
OBJ110746530 | ACT | DIN00675 | Ds Van Dijkstraat | 7091 XV | DINXPERLO | 6.4965 | 51.8633 | 231404.5014 | 431115.3366 | DIN00675 | DIN00675 | 4,0 ST CO PT t60 | Straatverlichting | Valmont | 2018-01-20 | 2018-01-20 | Staal | Verzinkt | 4 | Conisch |  | 60 |  | Paaltop |  | 4 |  | Gemeente Aalten |  | DIN00675.1 | 1 | 1 | Philips | BDP102 GRN20/830 DRW PCC SI CLO D9 62P | 2018-01-20 | 7035 Lichtgrijs | 2018-01-20 |  | LEDDRIVER |  |  | DIN00675.1.1 | 1 |  | LAMP LED 14,4W 2000LM 3000K | 2018-01-20 | 14.4 | 830 | 2000 | Nacht | 3A aan=100%/ 22:00=70%/ 00:00= 50%/ 05:00= 70%/ 06:00= 100%
OBJ110746531 | ACT | DIN00690 | Ds Van Dijkstraat | 7091 XV | DINXPERLO | 6.4954 | 51.8638 | 231329.4891 | 431159.814 | DIN00690 | DIN00690 | PM ST 4,0 CO T60 ET Z V D=145 | Straatverlichting | PMF | 2010-06-24 | 2010-06-24 | Staal |  | 4 | Conisch | [5 empty] | 4 |  | Gemeente Aalten |  | DIN00690.1 | 1 | 1 |  | INDU 2000.12 | 2010-06-24 |  | 2010-06-24 |  | - |  |  | DIN00690.1.1 | 1 |  | LAMP PLL 36W 840 2G11 4P Polar | 2015-12-23 | 36 | 840 |  | Nacht
OBJ110746532 | ACT | DIN00691 | Ds Van Dijkstraat | 7091 XV | DINXPERLO | 6.4949 | 51.8637 | 231299.4236 | 431152.6793 | DIN00691 | DIN00691 | PM ST 4,0 CO T60 ET Z V D=145 | Straatverlichting | PMF | 2010-06-24 | 2010-06-24 | Staal |  | 4 | Conisch | [5 empty] | 4 |  | Gemeente Aalten |  | DIN00691.1 | 1 | 1 |  | INDU 2000.12 CDN COMFORT DIM | 2010-06-24 |  | 2010-06-24 |  | - |  |  | DIN00691.1.1 | 1 |  | LAMP PLL 36W 840 2G11 4P Polar | 2015-12-23 | 36 | 840 |  | Nacht
OBJ110746533 | ACT | DIN00692 | Ds Van Dijkstraat | 7091 XV | DINXPERLO | 6.4947 | 51.8637 | 231282.2387 | 431150.192 | DIN00692 | DIN00692 | PM ST 4,0 CO T60 ET Z V D=145 | Straatverlichting | PMF | 2010-06-24 | 2010-06-24 | Staal |  | 4 | Conisch | [5 empty] | 4 |  | Gemeente Aalten |  | DIN00692.1 | 1 | 1 |  | INDU 2000.12 CDN COMFORT DIM | 2010-06-24 |  | 2010-06-24 |  | - |  |  | DIN00692.1.1 | 1 |  | LAMP PLL 36W 840 2G11 4P Polar | 2015-12-23 | 36 | 840 |  | Nacht
OBJ110746534 | ACT | DIN01125 | Ds Van Dijkstraat | 7091 XV | DINXPERLO | 6.4949 | 51.8647 | 231294.2844 | 431263.8734 | DIN01125 | DIN01125 | PM ST 4,0 CO T60 ET Z V D=145 | Straatverlichting | PMF | 2010-06-24 | 2010-06-24 | Staal | Verzinkt | 4 | Conisch | [5 empty] | 4 |  | Gemeente Aalten |  | DIN01125.1 | 1 | 1 |  | INDU 2000.12 CDN COMFORT DIM | 2010-06-24 |  | 2010-06-24 |  | - |  |  | DIN01125.1.1 | 1 |  | LAMP PLL 36W 840 2G11 4P Polar | 2015-12-23 | 36 | 840 |  | Nacht
OBJ110746535 | ACT | DIN01362 | Ds Van Dijkstraat | 7091 XV | DINXPERLO | 6.4949 | 51.8635 | 231295.7499 | 431127.0307 | DIN01362 | DIN01362 | 4 CPT VERZ | Straatverlichting |  | 1996-06-01 | 1996-06-01 | Staal | Verzinkt | 4 |  |  |  |  | Paaltop |  | 4 |  | Woningstichting De Woonplaats |  | DIN01362.1 | 1 | 1 |  | PHIL FGS103 | 1996-06-01 |  | 1996-06-01 |  | VSA HF | 30-12-1899 |  | DIN01362.1.1 | 1 |  | 24W PLL 4P HF 840 | 2000-01-01 | 36 | 840 |  | Nacht
OBJ110746536 | ACT | DIN01363 | Ds Van Dijkstraat | 7091 XV | DINXPERLO | 6.4953 | 51.8635 | 231323.3531 | 431133.0151 | DIN01363 | DIN01363 | 4 CPT VERZ | Straatverlichting |  | 1996-06-01 | 1996-06-01 | Staal | Verzinkt | 4 |  |  |  |  | Paaltop |  | 4 |  | Woningstichting De Woonplaats |  | DIN01363.1 | 1 | 1 |  | PHIL FGS103 | 1996-06-01 |  | 1996-06-01 |  | VSA HF | 2000-01-01 |  | DIN01363.1.1 | 1 |  | 24W PLL 4P extra 830 | 2019-02-19 | 26 | 840 |  | Nacht
OBJ110746537 | ACT | DIN01364 | Ds Van Dijkstraat | 7091 XV | DINXPERLO | 6.4963 | 51.8633 | 231392.7227 | 431110.7059 | DIN01364 | DIN01364 | 4 CPT VERZ | Straatverlichting |  | 1996-06-01 | 1996-06-01 | Staal | Verzinkt | 4 |  |  |  |  | Paaltop |  | 4 |  | Woningstichting De Woonplaats |  | DIN01364.1 | 1 | 1 |  | PHIL FGS103 | 1996-06-01 |  | 1996-06-01 |  | VSA HF | 1996-06-01 |  | DIN01364.1.1 | 1 |  | PLL 24w/830 4P Xtra Polar | 2021-11-16 | 24 | 830 |  | Nacht
OBJ110746538 | ACT | DIN01365 | Ds Van Dijkstraat | 7091 XV | DINXPERLO | 6.4966 | 51.8631 | 231416.3083 | 431091.0368 | DIN01365 | DIN01365 | 4 CPT VERZ | Straatverlichting |  | 1996-06-01 | 1996-06-01 | Staal | Verzinkt | 4 |  |  |  |  | Paaltop |  | 4 |  | Woningstichting De Woonplaats |  | DIN01365.1 | 1 | 1 |  | PHIL FGS103 | 1996-06-01 |  | 1996-06-01 |  | VSA HF |  |  | DIN01365.1.1 | 1 |  | 24W PLL 4P HF 840 | 2000-01-01 | 26 | 840 |  | Nacht
OBJ110746539 | ACT | DIN01366 | Ds Van Dijkstraat | 7091 XV | DINXPERLO | 6.4954 | 51.863 | 231332.0689 | 431071.9481 | DIN01366 | DIN01366 | 4 CPT VERZ | Straatverlichting |  | 1996-06-01 | 1996-06-01 | Staal | Verzinkt | 4 |  |  |  |  | Paaltop |  | 4 |  | Woningstichting De Woonplaats |  | DIN01366.1 | 1 | 1 |  | PHIL FGS103 | 1996-06-01 |  | 1996-06-01 |  | VSA HF | 30-12-1899 |  | DIN01366.1.1 | 1 |  | 24W PLL 4P HF 840 | 2000-01-01 | 36 | 840 |  | Nacht
OBJ110746540 | ACT | DIN01369 | Ds Van Dijkstraat | 7091 XV | DINXPERLO | 6.4957 | 51.8629 | 231356.2604 | 431066.7534 | DIN01369 | DIN01369 | 4 CPT VERZ | Straatverlichting |  | 1996-06-01 | 1996-06-01 | Staal | Verzinkt | 4 |  |  |  |  | Paaltop |  | 4 |  | Woningstichting De Woonplaats |  | DIN01369.1 | 1 | 1 |  | PHIL FGS103 | 1996-06-01 |  | 1996-06-01 |  | VSA HF |  |  | DIN01369.1.1 | 1 |  | 24W PLL 4P HF 840 | 2000-01-01 | 26 | 840 |  | Nacht
OBJ110746541 | ACT | ALN00630 | Eerste Broekdijk | 7122 AJ | AALTEN | 6.5807 | 51.92 | 237106.1731 | 437511.5843 | ALN00630 | ALN00630 | PM ST 4,0 CO T60 FR M V D=147 | Straatverlichting | Valmont | 2015-12-01 | 2015-12-01 | Staal | Verzinkt | 4 | Conisch |  | 60 |  |  |  | 4 |  | Gemeente Aalten |  | ALN00630.1 | 1 | 1 | Philips | BDP102 12L 12W WW 1200LM SI DDF72 62P | 2015-12-01 | 9006 Blank aluminiumkleurig | 2015-12-01 |  | LEDDRIVER DIMBAAR |  |  | ALN00630.1.1 | 1 |  | LAMP PHI BDP102 LED 12W 1200LM WW | 2015-12-01 | 12 |  | 1200 | Nacht | AAN 100%, 23:00 070%, 06:00 100%, UIT
OBJ110746542 | ACT | ALN00641 | Eerste Broekdijk | 7122 AJ | AALTEN | 6.5803 | 51.9199 | 237077.1251 | 437495.5286 | ALN00641 | ALN00641 | PM ST 4,0 CO T60 ET Z V D=145 | Straatverlichting | PMF | 2010-04-07 | 2010-04-07 |  |  | 4 | Conisch | [5 empty] | 4 |  | Gemeente Aalten |  | ALN00641.1 | 1 | 1 |  | INDU 2000.12 CDN COMFORT DIM | 2010-04-07 |  | 2010-04-07 |  | - |  |  | ALN00641.1.1 | 1 |  | LAMP PLL 36W 2G11 4P HF 840 | 2010-04-07 | 36 | 840 |  | Nacht
OBJ110746543 | ACT | ALN00642 | Eerste Broekdijk | 7122 AJ | AALTEN | 6.5801 | 51.9199 | 237065.0872 | 437495.3309 | ALN00642 | ALN00642 | 4 CPT | Straatverlichting |  | 2021-11-10 | 2021-11-10 | Staal |  | 4 |  |  | 60 |  | Paaltop |  | 4 |  | Gemeente Aalten | Liander | ALN00642.1 | 1 | 1 | Signify | BDP102 GRN20/830 DRW PCC SI CLO D9 62P, 2000lm | 2021-11-10 |  | 2021-08-10 |  | LEDDRIVER |  |  | ALN00642.1.1 | 1 |  | LED | 2014-10-21 |  | 840 | 2000 | Nacht | Aan=100%/ 22:00=70%/ 00:00=50%/ 05:00=70%/ 06:00=100%
OBJ110746544 | ACT | ALN00643 | Eerste Broekdijk | 7122 AJ | AALTEN | 6.5799 | 51.9198 | 237046.9399 | 437481.6799 | ALN00643 | ALN00643 | 4 CPT | Straatverlichting |  | 1988-07-01 | 1988-07-01 | Staal |  | 4 |  |  |  |  | Paaltop |  | 4 |  | Gemeente Aalten |  | ALN00643.1 | 1 | 1 | Indal | 2000 COMF 1XPLL 24W R9005 EVSA | 2013-09-20 |  | 2013-09-20 |  | VSA HF |  |  | ALN00643.1.1 | 1 |  | LAMP PH PLL 24W 830 2G11 4P Polar | 2013-09-20 | 24 | 830 |  | Nacht
OBJ110746545 | ACT | ALN00644 | Eerste Broekdijk | 7122 AJ | AALTEN | 6.5795 | 51.9197 | 237022.9692 | 437479.0609 | ALN00644 | ALN00644 | 4 CPT | Straatverlichting |  | 1988-07-01 | 1988-07-01 | Staal |  | 4 |  |  |  |  | Paaltop |  | 4 |  | Gemeente Aalten |  | ALN00644.1 | 1 | 1 |  | INDU 2000.12 | 2006-01-13 |  | 2006-01-13 |  | VSA HF |  |  | ALN00644.1.1 | 1 |  | LAMP PLL 36W 830 2G11 4P Polar | 2013-01-23 | 36 | 830 |  | Nacht
OBJ110746546 | ACT | ALN00645 | Eerste Broekdijk | 7122 AJ | AALTEN | 6.5793 | 51.9196 | 237009.7563 | 437466.6038 | ALN00645 | ALN00645 | 4 CPT | Straatverlichting |  | 1988-07-01 | 1988-07-01 | Staal |  | 4 |  |  |  |  | Paaltop |  | 4 |  | Gemeente Aalten |  | ALN00645.1 | 1 | 1 |  | INDU 2000.12 | 2010-02-23 |  | 2010-02-23 |  | - |  |  | ALN00645.1.1 | 1 |  | 24W PLL 4P HF 830 | 2010-02-23 | 24 | 830 |  | Nacht
OBJ110746547 | ACT | ALN00646 | Eerste Broekdijk | 7122 AJ | AALTEN | 6.5791 | 51.9196 | 236994.0724 | 437466.3464 | ALN00646 | ALN00646 | 4 CPT | Straatverlichting |  | 1988-07-01 | 1988-07-01 | Staal |  | 4 |  |  |  |  | Paaltop |  | 4 |  | Gemeente Aalten |  | ALN00646.1 | 1 | 1 |  | INDU 2000.12 | 2003-03-30 |  | 2003-03-30 |  | VSA HF |  |  | ALN00646.1.1 | 1 |  | LAMP PH PLL 36W 2G11 4P HF 830 | 2003-03-30 | 36 | 830 |  | Nacht
OBJ110746548 | ACT | ALN00647 | Eerste Broekdijk | 7122 AJ | AALTEN | 6.5788 | 51.9195 | 236976.5804 | 437450.4809 | ALN00647 | ALN00647 | 4 CPT | Straatverlichting |  | 1988-07-01 | 1988-07-01 | Staal |  | 4 |  |  |  |  | Paaltop |  | 4 |  | Gemeente Aalten |  | ALN00647.1 | 1 | 1 |  | INDU 2000.12 | 2003-03-30 |  | 2003-03-30 |  | - |  |  | ALN00647.1.1 | 1 |  | LAMP PLL 36W 830 2G11 4P Polar | 2013-09-20 | 36 | 830 |  | Nacht
OBJ110746549 | ACT | ALN00648 | Eerste Broekdijk | 7122 AJ | AALTEN | 6.5784 | 51.9195 | 236947.5375 | 437446.6663 | ALN00648 | ALN00648 | 4 CPT | Straatverlichting |  | 1988-07-01 | 1988-07-01 | Staal |  | 4 |  |  |  |  | Paaltop |  | 4 |  | Gemeente Aalten |  | ALN00648.1 | 1 | 1 |  | INDU 2000.12 | 2003-03-30 |  | 2003-03-30 |  | VSA HF |  |  | ALN00648.1.1 | 1 |  | LAMP PH PLL 36W 2G11 4P HF 830 | 2003-03-30 | 36 | 830 |  | Nacht
OBJ110746550 | ACT | ALN00649 | Eerste Broekdijk | 7122 AJ | AALTEN | 6.5781 | 51.9194 | 236927.8904 | 437436.3294 | ALN00649 | ALN00649 | 4 CPT | Straatverlichting |  | 1988-07-01 | 1988-07-01 | Staal |  | 4 |  |  |  |  | Paaltop |  | 4 |  | Gemeente Aalten |  | ALN00649.1 | 1 | 1 |  | INDU 2000.12 | 2003-03-30 |  | 2003-03-30 |  | VSA HF |  |  | ALN00649.1.1 | 1 |  | LAMP PH PLL 24W 2G11 4p Xtra 830 | 2019-07-30 | 36 | 830 |  | Nacht
OBJ110746551 | ACT | ALN00650 | Eerste Broekdijk | 7122 AJ | AALTEN | 6.5777 | 51.9193 | 236898.4569 | 437426.945 | ALN00650 | ALN00650 | 4 CPT | Straatverlichting |  | 1988-07-01 | 1988-07-01 | Staal |  | 4 |  |  |  |  | Paaltop |  | 4 |  | Gemeente Aalten |  | ALN00650.1 | 1 | 1 |  | INDU 2000.12 | 2003-03-30 |  | 2003-03-30 |  | VSA HF |  |  | ALN00650.1.1 | 1 |  | LAMP PH PLL 36W 2G11 4P HF 830 | 2003-03-30 | 36 | 830 |  | Nacht
OBJ110746552 | ACT | ALN00651 | Eerste Broekdijk | 7122 AJ | AALTEN | 6.5774 | 51.9193 | 236876.4626 | 437425.4719 | ALN00651 | ALN00651 | 4 CPT | Straatverlichting |  | 1988-07-01 | 1988-07-01 | Staal |  | 4 |  |  |  |  | Paaltop |  | 4 |  | Gemeente Aalten |  | ALN00651.1 | 1 | 1 |  | INDU 2000.12 | 2003-03-30 |  | 2003-03-30 |  | VSA HF |  |  | ALN00651.1.1 | 1 |  | LAMP PH PLL 36W 2G11 4P HF 830 | 2013-09-20 | 36 | 840 |  | Nacht
OBJ110746553 | ACT | ALN00652 | Eerste Broekdijk | 7122 AJ | AALTEN | 6.5756 | 51.9188 | 236757.2847 | 437366.7703 | ALN00652 | ALN00652 | PM ST 4,0 CO T60 ET Z V D=145 | Straatverlichting | PMF | 2010-04-07 | 2010-04-07 |  |  | 4 | Conisch | [5 empty] | 4 |  | Gemeente Aalten |  | ALN00652.1 | 1 | 1 |  | INDU 2000.12 CDN COMFORT DIM | 2010-04-07 |  | 2010-04-07 |  | - |  |  | ALN00652.1.1 | 1 |  | LAMP PLL 36W 2G11 4P HF 840 | 2010-04-07 | 36 | 840 |  | Nacht
OBJ110746554 | ACT | ALN00653 | Eerste Broekdijk | 7122 AJ | AALTEN | 6.5753 | 51.9185 | 236732.3377 | 437339.6562 | ALN00653 | ALN00653 | PM ST 4,0 CO T60 ET Z V D=145 | Straatverlichting | PMF | 2010-04-07 | 2010-04-07 |  |  | 4 | Conisch | [5 empty] | 4 |  | Gemeente Aalten |  | ALN00653.1 | 1 | 1 |  | INDU 2000.12 CDN COMFORT DIM | 2010-04-07 |  | 2010-04-07 |  | - |  |  | ALN00653.1.1 | 1 |  | LAMP PLL 36W 2G11 4P HF 840 | 2010-04-07 | 36 | 840 |  | Nacht
OBJ110746555 | ACT | ALN00654 | Eerste Broekdijk | 7122 AJ | AALTEN | 6.5756 | 51.9186 | 236752.3296 | 437349.9979 | ALN00654 | ALN00654 | PM ST 4,0 CO T60 ET Z V D=145 | Straatverlichting | PMF | 2010-04-07 | 2010-04-07 |  |  | 4 | Conisch | [5 empty] | 4 |  | Gemeente Aalten |  | ALN00654.1 | 1 | 1 |  | INDU 2000.12 CDN COMFORT DIM | 2010-04-07 |  | 2010-04-07 |  | - |  |  | ALN00654.1.1 | 1 |  | LAMP PLL 36W 2G11 4P HF 840 | 2010-04-07 | 36 | 840 |  | Nacht
OBJ110746556 | ACT | ALN00960 | Eerste Broekdijk | 7122 AJ | AALTEN | 6.5774 | 51.9197 | 236876.5773 | 437468.8713 | ALN00960 | ALN00960 | PM ST 4,0 CO T60 ET Z V D=145 | Straatverlichting | PMF | 2010-04-07 | 2010-04-07 |  |  | 4 | Conisch | [5 empty] | 4 |  | Gemeente Aalten |  | ALN00960.1 | 1 | 1 |  | INDU 2000.12 CDN COMFORT DIM | 2010-04-07 |  | 2010-04-07 |  | - |  |  | ALN00960.1.1 | 1 |  | LAMP PLL 36W 2G11 4P HF 840 | 2010-04-07 | 36 | 840 |  | Nacht
OBJ110746557 | ACT | ALN01222 | Eerste Broekdijk | 7122 AJ | AALTEN | 6.5732 | 51.9185 | 236592.7841 | 437331.8123 | ALN01222 | ALN01222 | 8 N | Straatverlichting |  | 1982-01-01 | 1982-01-01 | Staal |  | 8 | [6 empty] | 8 |  | Gemeente Aalten | Liander | ALN01222.1 | 1 | 1 | Lightronics | BRISA+ 48LED 46W NW 5670LM R9007 DDC | 2015-09-04 | 9007 Grijs aluminiumkleurig | 2015-09-04 |  | LEDDRIVER DIMBAAR |  |  | ALN01222.1.1 | 1 |  | LAMP LIG 48LED BRISA 46W 5670LM NW | 2015-09-04 | 46 |  | 5670 | Nacht | AAN 100%, 20:00 070%, 23:00 050%, 06:00 100%, UIT
OBJ110746558 | ACT | ALN01284 | Eerste Broekdijk | 7122 AJ | AALTEN | 6.5736 | 51.9187 | 236619.1114 | 437354.4973 | ALN01284 | ALN01284 | LM ST 6,0 CV EU 850/20-5 T48 ET Z V | Straatverlichting | PMF | 2010-04-07 | 2010-04-07 |  |  | 6 | Cilindrisch verjongd |  |  |  | Enkele uithouder |  | 6 |  | Gemeente Aalten | Liander | ALN01284.1 | 1 | 1 | Lightronics | BRISA+ 48LED 46W NW 5670LM R9007 DDC | 2015-09-04 | 9007 Grijs aluminiumkleurig | 2015-09-04 |  | LEDDRIVER DIMBAAR |  |  | ALN01284.1.1 | 1 |  | LAMP LIG 48LED BRISA 46W 5670LM NW | 2015-09-04 | 46 |  | 5670 | Nacht | AAN 100%, 20:00 070%, 23:00 050%, 06:00 100%, UIT
OBJ110746559 | ACT | ALN01285 | Eerste Broekdijk | 7122 AJ | AALTEN | 6.5732 | 51.9182 | 236589.7517 | 437298.3801 | ALN01285 | ALN01285 | LM ST 6,0 CV EU 850/20-5 T48 ET Z V | Straatverlichting | PMF | 2010-04-07 | 2010-04-07 |  |  | 6 | Cilindrisch verjongd |  |  |  | Enkele uithouder |  | 6 |  | Gemeente Aalten | Liander | ALN01285.1 | 1 | 1 | Lightronics | BRISA+ 48LED 46W NW 5670LM R9007 DDC | 2015-09-04 | 9007 Grijs aluminiumkleurig | 2015-09-04 |  | LEDDRIVER DIMBAAR |  |  | ALN01285.1.1 | 1 |  | LAMP LIG 48LED BRISA 46W 5670LM NW | 2015-09-04 | 46 |  | 5670 | Nacht | AAN 100%, 20:00 070%, 23:00 050%, 06:00 100%, UIT
OBJ110746560 | ACT | ALN01579 | Eerste Broekdijk | 7122 AJ | AALTEN | 6.5726 | 51.9179 | 236547.0955 | 437264.3013 | ALN01579 | ALN01579 | 8 N | Straatverlichting |  | 1982-01-01 | 1982-01-01 | Staal |  | 8 | [6 empty] | 8 |  | Gemeente Aalten | Liander | ALN01579.1 | 1 | 1 | Lightronics | BRISA+ 48LED 46W NW 5670LM R9007 DDC | 2015-09-04 | 9007 Grijs aluminiumkleurig | 2015-09-04 |  | LEDDRIVER DIMBAAR |  |  | ALN01579.1.1 | 1 |  | LAMP LIG 48LED BRISA 46W 5670LM NW | 2015-09-04 | 46 |  | 5670 | Nacht | AAN 100%, 20:00 070%, 23:00 050%, 06:00 100%, UIT
OBJ110746561 | ACT | ALN01580 | Eerste Broekdijk | 7122 AJ | AALTEN | 6.5721 | 51.9179 | 236517.7579 | 437261.5972 | ALN01580 | ALN01580 | 8 N | Straatverlichting |  | 1982-01-01 | 1982-01-01 | Staal |  | 8 | [6 empty] | 8 |  | Gemeente Aalten | Liander | ALN01580.1 | 1 | 1 | Lightronics | BRISA+ 48LED 46W NW 5670LM R9007 DDC | 2015-09-04 | 9007 Grijs aluminiumkleurig | 2015-09-04 |  | LEDDRIVER DIMBAAR |  |  | ALN01580.1.1 | 1 |  | LAMP LIG 48LED BRISA 46W 5670LM NW | 2015-09-04 | 46 |  | 5670 | Nacht | AAN 100%, 20:00 070%, 23:00 050%, 06:00 100%, UIT
OBJ110746562 | ACT | ALN01581 | Eerste Broekdijk | 7122 AJ | AALTEN | 6.5712 | 51.9176 | 236452.1206 | 437231.5955 | ALN01581 | ALN01581 | 8 N | Straatverlichting |  | 1982-01-01 | 1982-01-01 | Staal |  | 8 | [6 empty] | 8 |  | Gemeente Aalten | Liander | ALN01581.1 | 1 | 1 | Lightronics | BRISA+ 48LED 46W NW 5670LM R9007 DDC | 2015-09-04 | 9007 Grijs aluminiumkleurig | 2015-09-04 |  | LEDDRIVER DIMBAAR |  |  | ALN01581.1.1 | 1 |  | LAMP LIG 48LED BRISA 46W 5670LM NW | 2015-09-04 | 46 |  | 5670 | Nacht | AAN 100%, 20:00 070%, 23:00 050%, 06:00 100%, UIT
OBJ110746563 | ACT | ALN01582 | Eerste Broekdijk | 7122 AJ | AALTEN | 6.5708 | 51.9174 | 236429.1952 | 437211.1924 | ALN01582 | ALN01582 | 8 N | Straatverlichting |  | 1982-01-01 | 1982-01-01 | Staal |  | 8 | [6 empty] | 8 |  | Gemeente Aalten | Liander | ALN01582.1 | 1 | 1 | Lightronics | BRISA+ 48LED 46W NW 5670LM R9007 DDC | 2015-09-04 | 9007 Grijs aluminiumkleurig | 2015-09-04 |  | LEDDRIVER DIMBAAR |  |  | ALN01582.1.1 | 1 |  | LAMP LIG 48LED BRISA 46W 5670LM NW | 2015-09-04 | 46 |  | 5670 | Nacht | AAN 100%, 20:00 070%, 23:00 050%, 06:00 100%, UIT
OBJ110746564 | ACT | ALN01583 | Eerste Broekdijk | 7122 AJ | AALTEN | 6.5702 | 51.9174 | 236385.8273 | 437203.8095 | ALN01583 | ALN01583 | 8 N | Straatverlichting |  | 1982-01-01 | 1982-01-01 | Staal |  | 8 | [6 empty] | 8 |  | Gemeente Aalten | Liander | ALN01583.1 | 1 | 1 | Lightronics | BRISA+ 48LED 46W NW 5670LM R9007 DDC | 2015-09-04 | 9007 Grijs aluminiumkleurig | 2015-09-04 |  | LEDDRIVER DIMBAAR |  |  | ALN01583.1.1 | 1 |  | LAMP LIG 48LED BRISA 46W 5670LM NW | 2015-09-04 | 46 |  | 5670 | Nacht | AAN 100%, 20:00 070%, 23:00 050%, 06:00 100%, UIT
OBJ110746565 | ACT | ALN01584 | Eerste Broekdijk | 7122 AJ | AALTEN | 6.5697 | 51.9171 | 236349.2009 | 437175.3944 | ALN01584 | ALN01584 | 8 N | Straatverlichting |  | 1982-01-01 | 1982-01-01 | Staal |  | 8 | [6 empty] | 8 |  | Gemeente Aalten | Liander | ALN01584.1 | 1 | 1 | Lightronics | BRISA+ 48LED 46W NW 5670LM R9007 DDC | 2015-09-04 | 9007 Grijs aluminiumkleurig | 2015-09-04 |  | LEDDRIVER DIMBAAR |  |  | ALN01584.1.1 | 1 |  | LAMP LIG 48LED BRISA 46W 5670LM NW | 2015-09-04 | 46 |  | 5670 | Nacht | AAN 100%, 20:00 070%, 23:00 050%, 06:00 100%, UIT
OBJ110746566 | ACT | ALN01585 | Eerste Broekdijk | 7122 AJ | AALTEN | 6.569 | 51.917 | 236300.4703 | 437163.474 | ALN01585 | ALN01585 | 8 V VERZ FIBA | Straatverlichting |  | 2004-11-02 | 2004-11-02 | Staal | Verzinkt | 8 | [6 empty] | 8 |  | Gemeente Aalten |  | ALN01585.1 | 1 | 1 | Lightronics | Brisa Plus Easy Light LED 4000K 3240lm | 2021-01-21 | 7016 Antracietgrijs | 2020-12-20 |  | LEDDRIVER | 2021-01-21 |  | ALN01585.1.1 | 1 |  | Easy Light LED 4000K 3240lm | 2021-01-21 | 32 | 4000k | 3240 | Nacht | Dim3A
OBJ110746567 | ACT | ALN01586 | Eerste Broekdijk | 7122 AJ | AALTEN | 6.5686 | 51.9169 | 236277.2255 | 437154.1939 | ALN01586 | ALN01586 | 8 V VERZ FIBA | Straatverlichting |  | 2004-11-02 | 2004-11-02 | Staal | Verzinkt | 8 | [6 empty] | 8 |  | Gemeente Aalten |  | ALN01586.1 | 1 | 1 | Lightronics | Brisa Plus Easy Light LED 4000K 3240lm | 2021-03-03 | 7016 Antracietgrijs | 2021-03-03 |  | LEDDRIVER | 2020-12-20 |  | ALN01586.1.1 | 1 |  | Easy Light LED 4000K 3240lm | 2021-03-03 |  | 4000k | 3240 | Nacht | Dim3A
OBJ110746568 | ACT | ALN01587 | Eerste Broekdijk | 7122 AJ | AALTEN | 6.5682 | 51.9168 | 236248.2055 | 437140.3691 | ALN01587 | ALN01587 | 8 V VERZ FIBA | Straatverlichting |  | 2004-11-02 | 2004-11-02 | Staal | Verzinkt | 8 | [6 empty] | 8 |  | Gemeente Aalten |  | ALN01587.1 | 1 | 1 | Lightronics | Brisa Plus Easy Light LED 4000K 3240lm | 2021-03-03 | 7016 Antracietgrijs | 2021-03-03 |  | LEDDRIVER | 2020-12-20 |  | ALN01587.1.1 | 1 |  | Easy Light LED 4000K 3240lm | 2021-03-03 |  | 4000k | 3240 | Nacht | Dim3A
OBJ110746569 | ACT | ALN01588 | Eerste Broekdijk | 7122 AJ | AALTEN | 6.5678 | 51.9167 | 236219.0296 | 437127.6546 | ALN01588 | ALN01588 | 8 V VERZ FIBA | Straatverlichting |  | 2004-11-02 | 2004-11-02 | Staal | Verzinkt | 8 | [6 empty] | 8 |  | Gemeente Aalten |  | ALN01588.1 | 1 | 1 | Lightronics | Brisa Easy Light DIM 3A 4000K 3240 lumen | 2021-05-20 | 7016 Antracietgrijs | 2021-05-20 |  | LEDDRIVER | 2021-05-20 |  | ALN01588.1.1 | 1 |  | Easy Light LED 4000K 3240lm | 2021-05-28 |  | 220 | 3240 | Nacht | Dim3A
OBJ110746570 | ACT | ALN01589 | Eerste Broekdijk | 7122 AJ | AALTEN | 6.5671 | 51.9165 | 236175.9102 | 437109.1501 | ALN01589 | ALN01589 | 6 V VERZ FIBA | Straatverlichting |  | 2004-11-02 | 2004-11-02 | Staal | Verzinkt | 6 | [6 empty] | 6 |  | Gemeente Aalten |  | ALN01589.1 | 1 | 1 |  | INDU 2551.12 IRIS | 2004-11-02 |  | 2004-11-02 |  | VSA HF |  |  | ALN01589.1.1 | 1 |  | LAMP PH SON-T 70W PIA PLUS | 2014-09-10 | 70 | 220 |  | Nacht
OBJ110746571 | ACT | ALN01590 | Eerste Broekdijk | 7122 AJ | AALTEN | 6.5667 | 51.9164 | 236145.5318 | 437094.191 | ALN01590 | ALN01590 | 6 V VERZ FIBA | Straatverlichting |  | 2004-11-02 | 2004-11-02 | Staal | Verzinkt | 6 | [6 empty] | 6 |  | Gemeente Aalten |  | ALN01590.1 | 1 | 1 |  | INDU 2551.12 IRIS | 2004-11-02 |  | 2004-11-02 |  | VSA HF |  |  | ALN01590.1.1 | 1 |  | LAMP PH SON-T 70W PIA PLUS | 2014-12-29 | 70 | 220 |  | Nacht
OBJ110746572 | ACT | ALN01591 | Eerste Broekdijk | 7122 AJ | AALTEN | 6.5663 | 51.9163 | 236116.9566 | 437082.5997 | ALN01591 | ALN01591 | 6 V VERZ FIBA | Straatverlichting |  | 2004-11-02 | 2004-11-02 | Staal | Verzinkt | 6 | [6 empty] | 6 |  | Gemeente Aalten |  | ALN01591.1 | 1 | 1 |  | INDU 2551.12 IRIS | 2004-11-02 |  | 2004-11-02 |  | VSA SON/CDM/CDO/T 70W BSN 70 L33-TS | 2015-10-15 |  | ALN01591.1.1 | 1 |  | LAMP PH SON-T 70W PIA PLUS | 2015-10-15 | 70 | 220 |  | Nacht
OBJ110746573 | ACT | ALN01740 | Eerste Broekdijk | 7122 AJ | AALTEN | 6.5658 | 51.9162 | 236083.6378 | 437066.4805 | ALN01740 | ALN01740 | 6 V VERZ FIBA | Straatverlichting |  | 2004-11-02 | 2004-11-02 | Staal | Verzinkt | 6 | [6 empty] | 6 |  | Gemeente Aalten |  | ALN01740.1 | 1 | 1 |  | INDU 2650.22 SNN AURORA | 2004-11-02 |  | 2004-11-02 |  | - |  |  | ALN01740.1.1 | 1 |  | LAMP PH MST SON-T PIA PLUS 50W E27 | 2004-11-02 | 50 | 220 |  | Nacht
OBJ110746574 | ACT | ALN01954 | Eerste Broekdijk | 7122 AJ | AALTEN | 6.5775 | 51.9192 | 236886.6739 | 437411.1733 | ALN01954 | ALN01954 | 4 CPT | Straatverlichting |  | 1988-07-01 | 1988-07-01 | Staal |  | 4 |  |  |  |  | Paaltop |  | 4 |  | Gemeente Aalten |  | ALN01954.1 | 1 | 1 |  | INDU 2000.12 | 2003-03-30 |  | 2003-03-30 |  | VSA HF |  |  | ALN01954.1.1 | 1 |  | LAMP PH PLL 36W 2G11 4P HF 830 | 2003-03-30 | 36 | 830 |  | Nacht
OBJ110746575 | ACT | ALN01955 | Eerste Broekdijk | 7122 AJ | AALTEN | 6.5772 | 51.9191 | 236861.8774 | 437408.5416 | ALN01955 | ALN01955 | 4 CPT | Straatverlichting |  | 1988-07-01 | 1988-07-01 | Staal |  | 4 |  |  |  |  | Paaltop |  | 4 |  | Gemeente Aalten |  | ALN01955.1 | 1 | 1 |  | INDU 2000.12 | 2003-03-30 |  | 2003-03-30 |  | VSA HF |  |  | ALN01955.1.1 | 1 |  | LAMP PH PLL 36W 2G11 4P HF 830 | 2003-03-30 | 36 | 830 |  | Nacht
OBJ110746576 | ACT | ALN01956 | Eerste Broekdijk | 7122 AJ | AALTEN | 6.5769 | 51.919 | 236846.1551 | 437393.8183 | ALN01956 | ALN01956 | 4 CPT | Straatverlichting |  | 1988-07-01 | 1988-07-01 | Staal |  | 4 |  |  |  |  | Paaltop |  | 4 |  | Gemeente Aalten |  | ALN01956.1 | 1 | 1 |  | INDU 2000.12 | 2003-03-30 |  | 2003-03-30 |  | VSA HF |  |  | ALN01956.1.1 | 1 |  | LAMP PH PLL 36W 2G11 4P HF 830 | 2003-03-30 | 36 | 830 |  | Nacht
OBJ110746577 | ACT | ALN01957 | Eerste Broekdijk | 7122 AJ | AALTEN | 6.5766 | 51.919 | 236821.2027 | 437392.297 | ALN01957 | ALN01957 | PM ST 4,0 CO T60 FR M V D=147 | Straatverlichting | Valmont | 2014-11-11 | 2014-11-11 | Staal | Verzinkt | 4 | Conisch |  | 60 |  |  |  | 4 |  | Gemeente Aalten |  | ALN01957.1 | 1 | 1 |  | INDU 2000.12 | 2003-03-30 |  | 2003-03-30 |  | VSA HF |  |  | ALN01957.1.1 | 1 |  | LAMP PH PLL 24W 840 2G11 4P | 2015-02-11 | 24 | 840 |  | Nacht
OBJ110746578 | ACT | ALN01958 | Eerste Broekdijk | 7122 AJ | AALTEN | 6.5762 | 51.9189 | 236797.1566 | 437377.4375 | ALN01958 | ALN01958 | 4 CPT | Straatverlichting |  | 1988-07-01 | 1988-07-01 | Staal |  | 4 |  |  |  |  | Paaltop |  | 4 |  | Gemeente Aalten |  | ALN01958.1 | 1 | 1 |  | INDU 2000.12 | 2003-03-30 |  | 2003-03-30 |  | VSA HF |  |  | ALN01958.1.1 | 1 |  | LAMP PH PLL 36W 2G11 4P HF 830 | 2003-03-30 | 36 | 830 |  | Nacht
OBJ110746579 | ACT | ALN01959 | Eerste Broekdijk | 7122 AJ | AALTEN | 6.5758 | 51.9188 | 236769.8186 | 437370.3137 | ALN01959 | ALN01959 | 4 CPT | Straatverlichting |  | 1988-07-01 | 1988-07-01 | Staal |  | 4 |  |  |  |  | Paaltop |  | 4 |  | Gemeente Aalten |  | ALN01959.1 | 1 | 1 |  | INDU 2000.12 | 2003-03-30 |  | 2003-03-30 |  | VSA HF |  |  | ALN01959.1.1 | 1 |  | LAMP PH PLL 36W 2G11 4P HF 830 | 2003-03-30 | 36 | 830 |  | Nacht
OBJ110746580 | ACT | ALN03052 | Eerste Broekdijk | 7122 AJ | AALTEN | 6.5652 | 51.9166 | 236040.1264 | 437110.2851 | ALN03052 | ALN03052 | 6 V VERZ FIBA | Straatverlichting |  | 2004-11-02 | 2004-11-02 | Staal | Verzinkt | 6 | [6 empty] | 6 |  | Gemeente Aalten |  | ALN03052.1 | 1 | 1 |  | INDU 2551.12 IRIS | 2004-11-02 |  | 2004-11-02 |  | VSA HF |  |  | ALN03052.1.1 | 1 |  | LAMP PLL 36W 2G11 4P HF 840 | 2004-11-02 | 36 | 840 |  | Nacht
OBJ110746581 | ACT | ALN03053 | Eerste Broekdijk | 7122 AJ | AALTEN | 6.5653 | 51.9163 | 236053.5467 | 437080.4583 | ALN03053 | ALN03053 | 6 V VERZ FIBA | Straatverlichting |  | 2004-11-02 | 2004-11-02 | Staal | Verzinkt | 6 | [6 empty] | 6 |  | Gemeente Aalten |  | ALN03053.1 | 1 | 1 |  | INDU 2551.12 IRIS | 2004-11-02 |  | 2004-11-02 |  | VSA HF |  |  | ALN03053.1.1 | 1 |  | LAMP PLL 36W 2G11 4P HF 840 | 2004-11-02 | 36 | 840 |  | Nacht
OBJ110746582 | ACT | DIN00464 | Eisenhowerstraat | 7091 XM | DINXPERLO | 6.4955 | 51.8642 | 231337.2992 | 431203.3293 | DIN00464 | DIN00464 | 4 CPT VERZ | Straatverlichting |  | 1997-08-01 | 1997-08-01 | Staal | Verzinkt | 4 |  |  |  |  | - | Paaltop | 4 |  | Gemeente Aalten | Liander | DIN00464.1 | 1 | 1 | Signify | BDP102 LED20/830 DRW PCC SI D9 62P | 2022-11-02 | RAL9006 | 2022-08-02 |  | LEDDRIVER DIMBAAR | 2022-08-02 |  | DIN00464.1.1 | 1 |  | LED20 | 2022-11-02 | 14.4 | 830 | 2000 lm | Nacht | DIM 3A
OBJ110746583 | ACT | DIN00465 | Eisenhowerstraat | 7091 XM | DINXPERLO | 6.4959 | 51.8643 | 231364.3179 | 431215.9814 | DIN00465 | DIN00465 | 4 CPT VERZ | Straatverlichting |  | 1997-08-01 | 1997-08-01 | Staal | Verzinkt | 4 |  |  |  |  | - | Paaltop | 4 |  | Gemeente Aalten | Liander | DIN00465.1 | 1 | 1 | Signify | BDP102 LED20/830 DRW PCC SI D9 62P | 2022-11-02 | RAL9006 | 2022-08-02 |  | LEDDRIVER DIMBAAR | 2022-08-02 |  | DIN00465.1.1 | 1 |  | LED20 | 2022-11-02 | 14.4 | 830 | 2000 lm | Nacht | DIM 3A
OBJ110746584 | ACT | DIN00466 | Eisenhowerstraat | 7091 XM | DINXPERLO | 6.4963 | 51.8644 | 231390.7167 | 431228.6241 | DIN00466 | DIN00466 | 4 CPT VERZ | Straatverlichting |  | 1997-08-01 | 1997-08-01 | Staal | Verzinkt | 4 |  |  |  |  | - | Paaltop | 4 |  | Gemeente Aalten | Liander | DIN00466.1 | 1 | 1 | Signify | BDP102 LED20/830 DRW PCC SI D9 62P | 2022-11-02 | RAL9006 | 2022-08-02 |  | LEDDRIVER DIMBAAR | 2022-08-02 |  | DIN00466.1.1 | 1 |  | LED20 | 2022-11-02 | 14.4 | 830 | 2000 lm | Nacht | DIM 3A
OBJ110746585 | ACT | DIN00467 | Eisenhowerstraat | 7091 XM | DINXPERLO | 6.4967 | 51.8645 | 231417.253 | 431241.2691 | DIN00467 | DIN00467 | 4 CPT VERZ | Straatverlichting |  | 1997-07-01 | 1997-07-01 | Staal | Verzinkt | 4 |  |  |  |  | - | Paaltop | 4 |  | Gemeente Aalten | Liander | DIN00467.1 | 1 | 1 | Signify | BDP102 LED20/830 DRW PCC SI D9 62P | 2022-11-02 | RAL9006 | 2022-08-02 |  | LEDDRIVER DIMBAAR | 2022-08-02 |  | DIN00467.1.1 | 1 |  | LED20 | 2022-11-02 | 14.4 | 830 | 2000 lm | Nacht | DIM 3A
OBJ110746586 | ACT | DIN00468 | Eisenhowerstraat | 7091 XM | DINXPERLO | 6.4971 | 51.8646 | 231443.91 | 431255.0288 | DIN00468 | DIN00468 | 4 CPT VERZ | Straatverlichting |  | 1997-07-01 | 1997-07-01 | Staal | Verzinkt | 4 |  |  |  |  | - | Paaltop | 4 |  | Gemeente Aalten | Liander | DIN00468.1 | 1 | 1 | Signify | BDP102 LED20/830 DRW PCC SI D9 62P | 2022-11-02 | RAL9006 | 2022-08-02 |  | LEDDRIVER DIMBAAR | 2022-08-02 |  | DIN00468.1.1 | 1 |  | LED20 | 2022-11-02 | 14.4 | 830 | 2000 lm | Nacht | DIM 3A
OBJ110746587 | ACT | DIN00670 | Eisenhowerstraat | 7091 XM | DINXPERLO | 6.4975 | 51.8647 | 231471.9783 | 431266.5847 | DIN00670 | DIN00670 | 4 CPT VERZ | Straatverlichting |  | 1997-07-01 | 1997-07-01 | Staal | Verzinkt | 4 |  |  |  |  | - | Paaltop | 4 |  | Gemeente Aalten | Liander | DIN00670.1 | 1 | 1 | Signify | BDP102 LED20/830 DRW PCC SI D9 62P | 2022-11-02 | RAL9006 | 2022-08-02 |  | LEDDRIVER DIMBAAR | 2022-08-02 |  | DIN00670.1.1 | 1 |  | LED20 | 2022-11-02 | 14.4 | 830 | 2000 lm | Nacht | DIM 3A
OBJ110746588 | ACT | DIN01347 | Eisenhowerstraat | 7091 XM | DINXPERLO | 6.4956 | 51.8644 | 231342.8502 | 431232.3448 | DIN01347 | DIN01347 | 4 CPT VERZ | Straatverlichting |  | 1996-06-01 | 1996-06-01 | Staal | Verzinkt | 4 |  |  |  |  | Paaltop |  | 4 |  | Woningstichting De Woonplaats |  | DIN01347.1 | 1 | 1 |  | PHIL FGS103 | 1996-06-01 |  | 1996-06-01 |  | VSA HF | 2000-01-01 |  | DIN01347.1.1 | 1 |  | LAMP PLL Xtra 24W 830 | 2019-03-28 | 24 | 840 |  | Nacht
OBJ110746589 | ACT | DIN01348 | Eisenhowerstraat | 7091 XM | DINXPERLO | 6.496 | 51.8646 | 231373.3993 | 431248.3889 | DIN01348 | DIN01348 | 4 CPT VERZ | Straatverlichting |  | 1996-06-01 | 1996-06-01 | Staal | Verzinkt | 4 |  |  |  |  | Paaltop |  | 4 |  | Woningstichting De Woonplaats |  | DIN01348.1 | 1 | 1 |  | PHIL FGS103 | 1996-06-01 |  | 1996-06-01 |  | VSA HF |  |  | DIN01348.1.1 | 1 |  | LAMP PLL 24W 840 2G11 4P LONG LIFE | 2015-11-12 | 24 | 840 |  | Nacht
OBJ110746590 | ACT | DIN01349 | Eisenhowerstraat | 7091 XM | DINXPERLO | 6.4966 | 51.8647 | 231409.9062 | 431266.7496 | DIN01349 | DIN01349 | 4 CPT VERZ | Straatverlichting |  | 1996-06-01 | 1996-06-01 | Staal | Verzinkt | 4 |  |  |  |  | Paaltop |  | 4 |  | Woningstichting De Woonplaats |  | DIN01349.1 | 1 | 1 |  | PHIL FGS103 | 1996-06-01 |  | 1996-06-01 |  | VSA HF | 1996-06-01 |  | DIN01349.1.1 | 1 |  | PLL 24w/830 4P Xtra Polar | 2021-11-16 | 24 | 830 |  | Nacht
OBJ110746591 | ACT | DIN01350 | Eisenhowerstraat | 7091 XM | DINXPERLO | 6.497 | 51.8648 | 231438.5085 | 431279.4262 | DIN01350 | DIN01350 | 4 CPT VERZ | Straatverlichting |  | 1996-06-01 | 1996-06-01 | Staal | Verzinkt | 4 |  |  |  |  | Paaltop |  | 4 |  | Woningstichting De Woonplaats |  | DIN01350.1 | 1 | 1 |  | PHIL FGS103 | 1996-06-01 |  | 1996-06-01 |  | VSA HF | 1996-06-01 |  | DIN01350.1.1 | 1 |  | PLL 24w/830 4P Xtra Polar | 2020-12-11 | 36 | 830 |  | Nacht
OBJ110746592 | ACT | ALN00591 | Eligiusstraat | 7121 EB | AALTEN | 6.5835 | 51.9233 | 237290.7626 | 437876.2674 | ALN00591 | ALN00591 | PM ST 4,0 CO T60 ET Z V D=145 | Straatverlichting | PMF | 2010-03-29 | 2010-03-29 |  |  | 4 | Conisch | [5 empty] | 4 |  | Gemeente Aalten |  | ALN00591.1 | 1 | 1 |  | INDU 2000.12 CDN COMFORT DIM | 2010-03-29 |  | 2010-03-29 |  | - |  |  | ALN00591.1.1 | 1 |  | LAMP PLL 36W 2G11 4P HF 840 | 2010-03-29 | 36 | 840 |  | Nacht
OBJ110746593 | ACT | ALN00592 | Eligiusstraat | 7121 EB | AALTEN | 6.584 | 51.9233 | 237323.2603 | 437879.0281 | ALN00592 | ALN00592 | PM ST 4,0 CO T60 ET Z V D=145 | Straatverlichting | PMF | 2010-03-29 | 2010-03-29 |  |  | 4 | Conisch | [5 empty] | 4 |  | Gemeente Aalten |  | ALN00592.1 | 1 | 1 |  | INDU 2000.12 CDN COMFORT DIM | 2010-03-29 |  | 2010-03-29 |  | - |  |  | ALN00592.1.1 | 1 |  | LAMP PLL 36W 2G11 4P HF 840 | 2010-03-29 | 36 | 840 |  | Nacht
OBJ110746594 | ACT | ALN00593 | Eligiusstraat | 7121 EB | AALTEN | 6.5843 | 51.9232 | 237346.8418 | 437871.7386 | ALN00593 | ALN00593 | PM ST 4,0 CO T60 ET Z V D=145 | Straatverlichting | PMF | 2022-03-04 | 2021-12-04 |  |  | 4 | Conisch |  | - | - |  |  | 4 |  | Gemeente Aalten | Liander | ALN00593.1 | 1 | 1 |  | INDU 2000.12 CDN COMFORT DIM | 2010-03-29 |  | 2010-03-29 |  | - | 2010-03-29 |  | ALN00593.1.1 | 1 |  | LAMP PLL 36W 2G11 4P HF 840 | 2010-03-29 | 36 | 3000k |  | Nacht
OBJ110746595 | ACT | ALN00594 | Eligiusstraat | 7121 EB | AALTEN | 6.5852 | 51.9232 | 237409.2024 | 437865.9787 | ALN00594 | ALN00594 | PM ST 4,0 CO T60 ET Z V D=145 | Straatverlichting | PMF | 2010-03-29 | 2010-03-29 |  |  | 4 | Conisch | [5 empty] | 4 |  | Gemeente Aalten |  | ALN00594.1 | 1 | 1 |  | INDU 2000.12 CDN COMFORT DIM | 2010-03-29 |  | 2010-03-29 |  | - |  |  | ALN00594.1.1 | 1 |  | LAMP PLL 36W 2G11 4P HF 840 | 2010-03-29 | 36 | 840 |  | Nacht
OBJ110746596 | ACT | ALN00595 | Eligiusstraat | 7121 EB | AALTEN | 6.5856 | 51.9232 | 237434.886 | 437873.0788 | ALN00595 | ALN00595 | PM ST 4,0 CO T60 ET Z V D=145 | Straatverlichting | PMF | 2010-03-29 | 2010-03-29 |  |  | 4 | Conisch | [5 empty] | 4 |  | Gemeente Aalten |  | ALN00595.1 | 1 | 1 |  | INDU 2000.12 CDN COMFORT DIM | 2010-03-29 |  | 2010-03-29 |  | - |  |  | ALN00595.1.1 | 1 |  | LAMP PLL 36W 840 2G11 4P Polar | 2010-03-29 | 36 | 840 |  | Nacht | INDAL 2A (AAN 100%, 00:00 050%, 06:00 100%, UIT)
OBJ110746597 | ACT | ALN00596 | Eligiusstraat | 7121 EB | AALTEN | 6.586 | 51.9232 | 237464.1051 | 437870.2226 | ALN00596 | ALN00596 | PM ST 4,0 CO T60 ET Z V D=145 | Straatverlichting | PMF | 2010-03-29 | 2010-03-29 |  |  | 4 | Conisch | [5 empty] | 4 |  | Gemeente Aalten |  | ALN00596.1 | 1 | 1 |  | INDU 2000.12 CDN COMFORT DIM | 2010-03-29 |  | 2010-03-29 |  | VSA HF |  |  | ALN00596.1.1 | 1 |  | LAMP PLL 36W 840 2G11 4P Polar | 2000-01-01 | 36 | 840 |  | Nacht | INDAL 2A (AAN 100%, 00:00 050%, 06:00 100%, UIT)
OBJ110746598 | ACT | ALN00875 | Eligiusstraat | 7121 EB | AALTEN | 6.5868 | 51.9235 | 237519.9609 | 437900.0764 | ALN00875 | ALN00875 | PM ST 4,0 CO T60 ET Z V D=145 | Straatverlichting | PMF | 2010-03-29 | 2010-03-29 |  |  | 4 | Conisch | [5 empty] | 4 |  | Gemeente Aalten |  | ALN00875.1 | 1 | 1 |  | INDU 2000.12 CDN COMFORT DIM | 2010-03-29 |  | 2010-03-29 |  | - |  |  | ALN00875.1.1 | 1 |  | LAMP PLL 36W 2G11 4P HF 840 | 2010-03-29 | 36 | 840 |  | Nacht
OBJ110746599 | ACT | ALN00876 | Eligiusstraat | 7121 EB | AALTEN | 6.5876 | 51.9236 | 237567.9659 | 437922.0118 | ALN00876 | ALN00876 | PM ST 4,0 CO T60 ET Z V D=145 | Straatverlichting | PMF | 2010-03-29 | 2010-03-29 |  |  | 4 | Conisch | [5 empty] | 4 |  | Gemeente Aalten |  | ALN00876.1 | 1 | 1 |  | INDU 2000.12 CDN COMFORT DIM | 2010-03-29 |  | 2010-03-29 |  | - |  |  | ALN00876.1.1 | 1 |  | LAMP PLL 36W 2G11 4P HF 840 | 2010-03-29 | 36 | 840 |  | Nacht
OBJ110746600 | ACT | ALN00881 | Eligiusstraat | 7121 EB | AALTEN | 6.5885 | 51.924 | 237631.6888 | 437958.6734 | ALN00881 | ALN00881 | PM ST 4,0 CO T60 ET Z V D=145 | Straatverlichting | PMF | 2010-03-29 | 2010-03-29 |  |  | 4 | Conisch | [5 empty] | 4 |  | Gemeente Aalten |  | ALN00881.1 | 1 | 1 |  | INDU 2000.12 CDN COMFORT DIM | 2010-03-29 |  | 2010-03-29 |  | - |  |  | ALN00881.1.1 | 1 |  | LAMP PLL 36W 2G11 4P HF 840 | 2010-03-29 | 36 | 840 |  | Nacht
OBJ110746601 | ACT | ALN00882 | Eligiusstraat | 7121 EB | AALTEN | 6.5889 | 51.9242 | 237657.1092 | 437985.8001 | ALN00882 | ALN00882 | PM ST 4,0 CO T60 ET Z V D=145 | Straatverlichting | PMF | 2010-03-29 | 2010-03-29 |  |  | 4 | Conisch | [5 empty] | 4 |  | Gemeente Aalten |  | ALN00882.1 | 1 | 1 |  | INDU 2000.12 CDN COMFORT DIM | 2010-03-29 |  | 2010-03-29 |  | - |  |  | ALN00882.1.1 | 1 |  | LAMP PLL 36W 2G11 4P HF 840 | 2010-03-29 | 36 | 840 |  | Nacht
OBJ110746602 | ACT | ALN00883 | Eligiusstraat | 7121 EB | AALTEN | 6.5892 | 51.9244 | 237681.5073 | 438004.0079 | ALN00883 | ALN00883 | PM ST 4,0 CO T60 ET Z V D=145 | Straatverlichting | PMF | 2010-03-29 | 2010-03-29 |  |  | 4 | Conisch | [5 empty] | 4 |  | Gemeente Aalten |  | ALN00883.1 | 1 | 1 |  | INDU 2000.12 CDN COMFORT DIM | 2010-03-29 |  | 2010-03-29 |  | - |  |  | ALN00883.1.1 | 1 |  | LAMP PLL 36W 2G11 4P HF 840 | 2010-03-29 | 36 | 840 |  | Nacht
OBJ110746603 | ACT | ALN00884 | Eligiusstraat | 7121 EB | AALTEN | 6.5894 | 51.9247 | 237693.1109 | 438038.6956 | ALN00884 | ALN00884 | PM ST 4,0 CO T60 ET Z V D=145 | Straatverlichting | PMF | 2010-03-29 | 2010-03-29 |  |  | 4 | Conisch | [5 empty] | 4 |  | Gemeente Aalten |  | ALN00884.1 | 1 | 1 |  | INDU 2000.12 CDN COMFORT DIM | 2010-03-29 |  | 2010-03-29 |  | - |  |  | ALN00884.1.1 | 1 |  | LAMP PLL 36W 2G11 4P HF 840 | 2010-03-29 | 36 | 840 |  | Nacht
OBJ110746604 | ACT | ALN00885 | Eligiusstraat | 7121 EB | AALTEN | 6.5896 | 51.925 | 237709.1532 | 438071.2312 | ALN00885 | ALN00885 | PM ST 4,0 CO T60 ET Z V D=145 | Straatverlichting | PMF | 2010-03-29 | 2010-03-29 |  |  | 4 | Conisch | [5 empty] | 4 |  | Gemeente Aalten |  | ALN00885.1 | 1 | 1 |  | INDU 2000.12 CDN COMFORT DIM | 2010-03-29 |  | 2010-03-29 |  | - |  |  | ALN00885.1.1 | 1 |  | LAMP PLL 36W 2G11 4P HF 840 | 2010-03-29 | 36 | 840 |  | Nacht
OBJ110746605 | ACT | ALN00886 | Eligiusstraat | 7121 EB | AALTEN | 6.5899 | 51.9253 | 237726.3411 | 438109.3496 | ALN00886 | ALN00886 | PM ST 4,0 CO T60 ET Z V D=145 | Straatverlichting | PMF | 2010-03-29 | 2010-03-29 |  |  | 4 | Conisch | [5 empty] | 4 |  | Gemeente Aalten |  | ALN00886.1 | 1 | 1 |  | INDU 2000.12 CDN COMFORT DIM | 2010-03-29 |  | 2010-03-29 |  | - |  |  | ALN00886.1.1 | 1 |  | LAMP PLL 36W 2G11 4P HF 840 | 2010-03-29 | 36 | 840 |  | Nacht
OBJ110746606 | ACT | ALN00887 | Eligiusstraat | 7121 EB | AALTEN | 6.59 | 51.9255 | 237729.5125 | 438133.8829 | ALN00887 | ALN00887 | PM ST 4,0 CO T60 ET Z V D=145 | Straatverlichting | PMF | 2010-03-29 | 2010-03-29 |  |  | 4 | Conisch | [5 empty] | 4 |  | Gemeente Aalten |  | ALN00887.1 | 1 | 1 |  | INDU 2000.12 CDN COMFORT DIM | 2010-03-29 |  | 2010-03-29 |  | - |  |  | ALN00887.1.1 | 1 |  | LAMP PLL 36W 2G11 4P HF 840 | 2010-03-29 | 36 | 840 |  | Nacht
OBJ110746607 | ACT | ALN00888 | Eligiusstraat | 7121 EB | AALTEN | 6.5903 | 51.9259 | 237749.4783 | 438178.7241 | ALN00888 | ALN00888 | PM ST 4,0 CO T60 ET Z V D=145 | Straatverlichting | PMF | 2010-03-29 | 2010-03-29 |  |  | 4 | Conisch | [5 empty] | 4 |  | Gemeente Aalten |  | ALN00888.1 | 1 | 1 |  | INDU 2000.12 CDN COMFORT DIM | 2010-03-29 |  | 2010-03-29 |  | - |  |  | ALN00888.1.1 | 1 |  | LAMP PLL 36W 2G11 4P HF 840 | 2010-03-29 | 36 | 840 |  | Nacht
OBJ110746608 | ACT | ALN02788 | Eligiusstraat | 7121 EB | AALTEN | 6.5883 | 51.9238 | 237617.8324 | 437939.5274 | ALN02788 | ALN02788 | 4 CPT VERZ | Straatverlichting |  | 2003-12-01 | 2003-12-01 | Staal | Verzinkt | 4 |  |  |  |  | Paaltop |  | 4 |  | Gemeente Aalten |  | ALN02788.1 | 1 | 1 |  | INDU 2050.12 | 2003-12-01 |  | 2003-12-01 |  | VSA HF |  |  | ALN02788.1.1 | 1 |  | LAMP PLL 36W 840 2G11 4P Polar | 2014-10-28 | 36 | 840 |  | Nacht
OBJ110746609 | ACT | ALN02789 | Eligiusstraat | 7121 EB | AALTEN | 6.5879 | 51.9237 | 237590.5402 | 437925.7231 | ALN02789 | ALN02789 | 4 CPT VERZ | Straatverlichting |  | 2003-12-01 | 2003-12-01 | Staal | Verzinkt | 4 |  |  |  |  | Paaltop |  | 4 |  | Gemeente Aalten |  | ALN02789.1 | 1 | 1 |  | INDU 2050.12 | 2003-12-01 |  | 2003-12-01 |  | VSA HF | 30-12-1899 |  | ALN02789.1.1 | 1 |  | LAMP PLL 36W 2G11 4P HF 840 | 2003-12-01 | 36 | 840 |  | Nacht
OBJ110746610 | ACT | ALN03379 | Eligiusstraat | 7121 EB | AALTEN | 6.5873 | 51.9235 | 237547.8636 | 437906.101 | ALN03379 | ALN03379 | PM ST 4,0 CO T60 ET Z V D=145 | Straatverlichting | PMF | 2010-03-29 | 2010-03-29 |  |  | 4 | Conisch | [5 empty] | 4 |  | Gemeente Aalten |  | ALN03379.1 | 1 | 1 |  | INDU 2000.12 CDN COMFORT DIM | 2010-03-29 | 9005 Diepzwart | 2010-03-29 |  | - |  |  | ALN03379.1.1 | 1 |  | LAMP PLL 36W 2G11 4P HF 840 | 2010-03-29 | 36 | 840 |  | Nacht
OBJ110746611 | ACT | ALN03381 | Eligiusstraat | 7121 EB | AALTEN | 6.5866 | 51.9233 | 237504.1045 | 437885.3487 | ALN03381 | ALN03381 | PM ST 4,0 CO T60 ET Z V D=145 | Straatverlichting | PMF | 2010-03-29 | 2010-03-29 |  |  | 4 | Conisch | [5 empty] | 4 |  | Gemeente Aalten |  | ALN03381.1 | 1 | 1 |  | INDU 2000.12 CDN COMFORT DIM | 2010-03-29 | 9005 Diepzwart | 2010-03-29 |  | - |  |  | ALN03381.1.1 | 1 |  | LAMP PLL 36W 2G11 4P HF 840 | 2010-03-29 | 36 | 840 |  | Nacht
OBJ110746612 | ACT | ALN03382 | Eligiusstraat | 7121 EB | AALTEN | 6.5849 | 51.9232 | 237383.9498 | 437874.4644 | ALN03382 | ALN03382 | PM ST 4,0 CO T60 ET Z V D=145 | Straatverlichting | PMF | 2010-03-29 | 2010-03-29 |  |  | 4 | Conisch | [5 empty] | 4 |  | Gemeente Aalten |  | ALN03382.1 | 1 | 1 |  | INDU 2000.12 CDN COMFORT DIM | 2010-03-29 | 9005 Diepzwart | 2010-03-29 |  | - |  |  | ALN03382.1.1 | 1 |  | LAMP PLL 36W 2G11 4P HF 840 | 2010-03-29 | 36 | 840 |  | Nacht
OBJ110746613 | ACT | ALN03421 | Eligiusstraat | 7121 EB | AALTEN | 6.5897 | 51.9252 | 237711.4674 | 438093.5248 | ALN03421 | ALN03421 | PM ST 4,0 CO T60 ET Z V D=145 | Straatverlichting | PMF | 2010-03-29 | 2010-03-29 |  |  | 4 | Conisch | [5 empty] | 4 |  | Gemeente Aalten |  | ALN03421.1 | 1 | 1 |  | INDU 2000.12 CDN COMFORT DIM | 2010-03-29 | 9005 Diepzwart | 2010-03-29 |  | - |  |  | ALN03421.1.1 | 1 |  | LAMP PLL 36W 2G11 4P HF 840 | 2010-03-29 | 36 | 840 |  | Nacht
OBJ110746614 | ACT | ALN03422 | Eligiusstraat | 7121 EB | AALTEN | 6.5888 | 51.924 | 237650.6814 | 437966.7768 | ALN03422 | ALN03422 | PM ST 4,0 CO T60 ET Z V D=145 | Straatverlichting | PMF | 2010-03-29 | 2010-03-29 |  |  | 4 | Conisch | [5 empty] | 4 |  | Gemeente Aalten |  | ALN03422.1 | 1 | 1 |  | INDU 2000.12 CDN COMFORT DIM | 2010-03-29 | 9005 Diepzwart | 2010-03-29 |  | - |  |  | ALN03422.1.1 | 1 |  | LAMP PLL 36W 2G11 4P HF 840 | 2010-03-29 | 36 | 840 |  | Nacht
OBJ110746615 | ACT | ALN03445 | Eligiusstraat | 7121 EB | AALTEN | 6.5902 | 51.9257 | 237746.1191 | 438153.0749 | ALN03445 | ALN03445 | PM ST 4,0 CO T60 ET Z V D=145 | Straatverlichting | PMF | 2010-03-29 | 2010-03-29 |  |  | 4 | Conisch | [5 empty] | 4 |  | Gemeente Aalten |  | ALN03445.1 | 1 | 1 |  | INDU 2000.12 CDN COMFORT DIM | 2010-03-29 | 9005 Diepzwart | 2010-03-29 |  | - |  |  | ALN03445.1.1 | 1 |  | LAMP PLL 36W 2G11 4P HF 840 | 2010-03-29 | 36 | 840 |  | Nacht
OBJ110746616 | ACT | ALN03446 | Eligiusstraat | 7121 EB | AALTEN | 6.5892 | 51.9246 | 237679.658 | 438028.4581 | ALN03446 | ALN03446 | PM ST 4,0 CO T60 ET Z V D=145 | Straatverlichting | PMF | 2010-03-29 | 2010-03-29 |  |  | 4 | Conisch | [5 empty] | 4 |  | Gemeente Aalten |  | ALN03446.1 | 1 | 1 |  | INDU 2000.12 CDN COMFORT DIM | 2010-03-29 | 9005 Diepzwart | 2010-03-29 |  | - |  |  | ALN03446.1.1 | 1 |  | LAMP PLL 36W 2G11 4P HF 840 | 2010-03-29 | 36 | 840 |  | Nacht
OBJ110746617 | ACT | ALN03448 | Eligiusstraat | 7121 EB | AALTEN | 6.5894 | 51.9249 | 237694.3247 | 438060.9709 | ALN03448 | ALN03448 | PM ST 4,0 CO T60 ET Z V D=145 | Straatverlichting | PMF | 2010-03-29 | 2010-03-29 |  |  | 4 | Conisch | [5 empty] | 4 |  | Gemeente Aalten |  | ALN03448.1 | 1 | 1 |  | INDU 2000.12 CDN COMFORT DIM | 2010-03-29 | 9005 Diepzwart | 2010-03-29 |  | - |  |  | ALN03448.1.1 | 1 |  | LAMP PLL 36W 2G11 4P HF 840 | 2010-03-29 | 36 | 840 |  | Nacht
OBJ110746618 | ACT | ALN01350 | Elshoekweg | 7122 NG | AALTEN | 6.5596 | 51.9333 | 235628.1478 | 438969.71 | ALN01350 | ALN01350 | 8 AL | Straatverlichting |  | 2006-01-17 | 2006-01-17 |  |  | 8 | [6 empty] | 8 |  | Gemeente Aalten |  | ALN01350.1 | 1 | 1 |  | INDU 2551.19 IRIS | 2006-01-17 |  | 2006-01-17 |  | LEDDRIVER |  |  | ALN01350.1.1 | 1 |  | LAMP LED LS-S EX. DR. 30W B22 NW 2700L | 2015-12-23 | 30 | 840 |  | Nacht
OBJ110746619 | ACT | DIN01272 | Elzenpas | 7091 RH | DINXPERLO | 6.4869 | 51.8704 | 230734.8195 | 431888.5172 | DIN01272 | DIN01272 | 4 CPT VERZ | Straatverlichting |  | 1995-05-01 | 1995-05-01 | Staal | Verzinkt | 4 |  |  |  |  | Paaltop |  | 4 |  | Gemeente Aalten | Liander | DIN01272.1 | 1 | 1 | Philips | BDP102 Townguide LED20/830 DRW 9006 | 2019-03-14 | 9006 Blank aluminiumkleurig | 2019-03-14 |  | LEDDRIVER | 2019-03-14 |  | DIN01272.1.1 | 1 |  | LED 3000K | 2019-03-14 |  | 3000 |  | Nacht | 3A AAN-22:00=100%/ 22:00-0:00=70%/ 0:00-5:00=50%/ 5:00-6:00=70%/ 6:00-UIT=100%
OBJ110746620 | ACT | DIN01273 | Elzenpas | 7091 RH | DINXPERLO | 6.487 | 51.8701 | 230741.7994 | 431859.692 | DIN01273 | DIN01273 | 4 CPT VERZ | Straatverlichting |  | 1995-05-01 | 1995-05-01 | Staal | Verzinkt | 4 |  |  |  |  | Paaltop |  | 4 |  | Gemeente Aalten | Liander | DIN01273.1 | 1 | 1 | Philips | BDP102 Townguide LED20/830 DRW 9006 | 2019-03-14 | 9006 Blank aluminiumkleurig | 2019-03-14 |  | LEDDRIVER | 2019-03-14 |  | DIN01273.1.1 | 1 |  | LED 3000K | 2019-03-14 |  | 3000 |  | Nacht | 3A AAN-22:00=100%/ 22:00-0:00=70%/ 0:00-5:00=50%/ 5:00-6:00=70%/ 6:00-UIT=100%
OBJ110746621 | ACT | DIN01274 | Elzenpas | 7091 RH | DINXPERLO | 6.4871 | 51.8699 | 230748.6768 | 431833.0908 | DIN01274 | DIN01274 | 4 CPT VERZ | Straatverlichting |  | 1995-05-01 | 1995-05-01 | Staal | Verzinkt | 4 |  |  |  |  | Paaltop |  | 4 |  | Gemeente Aalten | Liander | DIN01274.1 | 1 | 1 | Philips | BDP102 Townguide LED20/830 DRW 9006 | 2019-03-14 | 9006 Blank aluminiumkleurig | 2019-03-14 |  | LEDDRIVER | 2019-03-14 |  | DIN01274.1.1 | 1 |  | LED 3000K | 2019-03-14 |  | 3000 |  | Nacht | 3A AAN-22:00=100%/ 22:00-0:00=70%/ 0:00-5:00=50%/ 5:00-6:00=70%/ 6:00-UIT=100%
OBJ110746622 | ACT | DIN01275 | Elzenpas | 7091 RH | DINXPERLO | 6.4872 | 51.8696 | 230754.2275 | 431803.1313 | DIN01275 | DIN01275 | 4 CPT VERZ | Straatverlichting |  | 1995-05-01 | 1995-05-01 | Staal | Verzinkt | 4 |  |  |  |  | Paaltop |  | 4 |  | Gemeente Aalten | Liander | DIN01275.1 | 1 | 1 | Philips | BDP102 Townguide LED20/830 DS 9006 | 2019-03-14 | 9006 Blank aluminiumkleurig | 2019-03-14 |  | LEDDRIVER | 2019-03-14 |  | DIN01275.1.1 | 1 |  | LED 3000K | 2019-03-14 |  | 3000 |  | Nacht | 3A AAN-22:00=100%/ 22:00-0:00=70%/ 0:00-5:00=50%/ 5:00-6:00=70%/ 6:00-UIT=100%
OBJ110746623 | ACT | ALN00817 | Emmastraat (Aal) | 7121 CE | AALTEN | 6.5883 | 51.9292 | 237612.133 | 438538.0996 | ALN00817 | ALN00817 | 4 CPT VERZ | Straatverlichting |  | 1994-12-01 | 1994-12-01 | Staal | Verzinkt | 4 |  |  |  |  | Paaltop |  | 4 |  | Gemeente Aalten |  | ALN00817.1 | 1 | 1 |  | INDU 2000.12 | 2001-10-03 |  | 2001-10-03 |  | VSA HF |  |  | ALN00817.1.1 | 1 |  | 24W PLL 4P HF 840 | 2001-10-03 | 26 | 840 |  | Nacht
OBJ110746624 | ACT | ALN00818 | Emmastraat (Aal) | 7121 CE | AALTEN | 6.5882 | 51.9286 | 237602.8468 | 438475.6314 | ALN00818 | ALN00818 | 4 CPT VERZ | Straatverlichting |  | 1994-09-01 | 1994-09-01 | Staal | Verzinkt | 4 |  |  |  |  | Paaltop |  | 4 |  | Gemeente Aalten |  | ALN00818.1 | 1 | 1 |  | INDU 2000.12 | 2001-10-03 |  | 2001-10-03 |  | VSA HF |  |  | ALN00818.1.1 | 1 |  | 24W PLL 4P HF 830 | 2001-10-03 | 24 | 830 |  | Nacht
OBJ110746625 | ACT | ALN02406 | Emmastraat (Aal) | 7121 CE | AALTEN | 6.5883 | 51.9294 | 237610.2793 | 438567.0008 | ALN02406 | ALN02406 | 4 CPT VERZ | Straatverlichting |  | 1994-09-01 | 1994-09-01 | Staal | Verzinkt | 4 |  |  |  |  | Paaltop |  | 4 |  | Gemeente Aalten |  | ALN02406.1 | 1 | 1 |  | INDU 2000.12 | 2001-10-03 |  | 2001-10-03 |  | VSA HF |  |  | ALN02406.1.1 | 1 |  | LAMP PH PLL 36W 2G11 4P HF 830 | 2001-10-03 | 36 | 830 |  | Nacht
OBJ110746626 | ACT | ALN02407 | Emmastraat (Aal) | 7121 CE | AALTEN | 6.5882 | 51.9289 | 237601.8272 | 438512.3357 | ALN02407 | ALN02407 | 4 CPT VERZ | Straatverlichting |  | 1994-09-01 | 1994-09-01 | Staal | Verzinkt | 4 |  |  |  |  | Paaltop |  | 4 |  | Gemeente Aalten |  | ALN02407.1 | 1 | 1 |  | INDU 2000.12 | 2001-10-03 |  | 2001-10-03 |  | VSA HF |  |  | ALN02407.1.1 | 1 |  | PH PLL LMP PLL 24W 840 | 2022-04-12 | 36 | 830 |  | Nacht
OBJ110746627 | ACT | ALN02408 | Emmastraat (Aal) | 7121 CE | AALTEN | 6.5881 | 51.9285 | 237593.4253 | 438458.7842 | ALN02408 | ALN02408 | 4 CPT VERZ | Straatverlichting |  | 1994-09-01 | 1994-09-01 | Staal | Verzinkt | 4 |  |  |  |  | Paaltop |  | 4 |  | Gemeente Aalten |  | ALN02408.1 | 1 | 1 |  | INDU 2000.12 | 2001-10-03 |  | 2001-10-03 |  | VSA HF |  |  | ALN02408.1.1 | 1 |  | LAMP PH PLL 36W 2G11 4P HF 830 | 2001-10-03 | 36 | 830 |  | Nacht
OBJ110746628 | ACT | ALN02409 | Emmastraat (Aal) | 7121 CE | AALTEN | 6.5881 | 51.9282 | 237597.1495 | 438433.2522 | ALN02409 | ALN02409 | 4 CPT VERZ | Straatverlichting |  | 1994-09-01 | 1994-09-01 | Staal | Verzinkt | 4 |  |  |  |  | Paaltop |  | 4 |  | Gemeente Aalten |  | ALN02409.1 | 1 | 1 |  | INDU 2000.12 | 2001-10-03 |  | 2001-10-03 |  | VSA HF | 2001-10-03 |  | ALN02409.1.1 | 1 |  | PLL 24w/830 4P Xtra Polar | 2020-12-16 | 36 | 830 |  | Nacht
OBJ110746629 | ACT | DIN00357 | Emmastraat (Din) | 7091 BN | DINXPERLO | 6.4903 | 51.8606 | 230985.8359 | 430807.4167 | DIN00357 | DIN00357 | 3 CPT PC | Straatverlichting |  | 1997-02-01 | 1997-02-01 |  |  | 3 |  | 3002 Karmijnrood |  |  | Paaltop |  | 3 |  | Woningstichting De Woonplaats |  | DIN00357.1 | 1 | 1 |  | Schreder Alura LED | 2017-06-09 | AKZO900GS | 2017-06-09 |  | - |  |  | DIN00357.1.1 | 1 |  | LED 16L 350mA 3000K | 2017-06-09 |  | 830 |  | Nacht
OBJ110746630 | ACT | DIN00358 | Emmastraat (Din) | 7091 BN | DINXPERLO | 6.4907 | 51.8608 | 231010.2922 | 430821.1406 | DIN00358 | DIN00358 | 3 CPT PC | Straatverlichting |  | 1997-02-01 | 1997-02-01 |  |  | 3 |  | 3002 Karmijnrood |  |  | Paaltop |  | 3 |  | Woningstichting De Woonplaats |  | DIN00358.1 | 1 | 1 |  | Schreder Alura LED | 2017-06-09 | AKZO900GS | 2017-06-09 |  | - |  |  | DIN00358.1.1 | 1 |  | LED 16L 350mA 3000K | 2017-06-09 |  | 830 |  | Nacht
OBJ110746631 | ACT | DIN00359 | Emmastraat (Din) | 7091 BN | DINXPERLO | 6.4909 | 51.8613 | 231027.8228 | 430882.6065 | DIN00359 | DIN00359 | 4 CPT VERZ | Straatverlichting |  | 1998-10-01 | 1998-10-01 | Staal | Verzinkt | 4 |  |  |  |  | Paaltop |  | 4 |  | Gemeente Aalten | Liander | DIN00359.1 | 1 | 1 | Philips | BDP102 Townguide LED20/830 DRW 9006 | 2019-03-14 | 9006 Blank aluminiumkleurig | 2019-03-14 |  | LEDDRIVER | 2019-03-14 |  | DIN00359.1.1 | 1 |  | LED 3000K | 2019-03-14 |  | 3000 |  | Nacht | 3A AAN-22:00=100%/ 22:00-0:00=70%/ 0:00-5:00=50%/ 5:00-6:00=70%/ 6:00-UIT=100%
OBJ110746632 | ACT | DIN00360 | Emmastraat (Din) | 7091 BN | DINXPERLO | 6.4914 | 51.8613 | 231057.5772 | 430878.6076 | DIN00360 | DIN00360 | 4 CPT VERZ | Straatverlichting |  | 1998-10-01 | 1998-10-01 | Staal | Verzinkt | 4 |  |  |  |  | Paaltop |  | 4 |  | Gemeente Aalten | Liander | DIN00360.1 | 1 | 1 | Signify | BDP102 LED20/830 DRW PCC SI D9 62P 2000 | 2021-08-06 | 9006 Blank aluminiumkleurig | 2021-08-06 |  | LEDDRIVER | 2021-07-03 |  | DIN00360.1.1 | 1 |  | LED20/830 DRW PCC 7021 CLO D9 62P | 2021-08-06 |  | 3000 | 2000 | Nacht | Dim3A
OBJ110746633 | ACT | DIN00361 | Emmastraat (Din) | 7091 BN | DINXPERLO | 6.4917 | 51.8613 | 231083.5796 | 430881.2281 | DIN00361 | DIN00361 | 4 CPT VERZ | Straatverlichting |  | 1998-10-01 | 1998-10-01 | Staal | Verzinkt | 4 |  |  |  |  | Paaltop |  | 4 |  | Gemeente Aalten | Liander | DIN00361.1 | 1 | 1 | Philips | BDP102 Townguide LED20/830 DRW 9006 | 2019-03-14 | 9006 Blank aluminiumkleurig | 2019-03-14 |  | LEDDRIVER | 2019-03-14 |  | DIN00361.1.1 | 1 |  | LED 3000K | 2019-03-14 |  | 3000 |  | Nacht | 3A AAN-22:00=100%/ 22:00-0:00=70%/ 0:00-5:00=50%/ 5:00-6:00=70%/ 6:00-UIT=100%
OBJ110746634 | ACT | DIN00362 | Emmastraat (Din) | 7091 BN | DINXPERLO | 6.4921 | 51.8613 | 231109.2194 | 430880.5051 | DIN00362 | DIN00362 | 4 CPT VERZ | Straatverlichting |  | 1998-11-01 | 1998-11-01 | Staal | Verzinkt | 4 |  |  |  |  | Paaltop |  | 4 |  | Gemeente Aalten | Liander | DIN00362.1 | 1 | 1 | Philips | BDP102 Townguide LED20/830 DRW 9006 | 2019-03-14 | 9006 Blank aluminiumkleurig | 2019-03-14 |  | LEDDRIVER | 2019-03-14 |  | DIN00362.1.1 | 1 |  | LED 3000K | 2019-03-14 |  | 3000 |  | Nacht | 3A AAN-22:00=100%/ 22:00-0:00=70%/ 0:00-5:00=50%/ 5:00-6:00=70%/ 6:00-UIT=100%
OBJ110746635 | ACT | DIN00363 | Emmastraat (Din) | 7091 BN | DINXPERLO | 6.4925 | 51.8613 | 231133.6364 | 430878.6509 | DIN00363 | DIN00363 | 4 CPT VERZ | Straatverlichting |  | 1998-11-01 | 1998-11-01 | Staal | Verzinkt | 4 |  |  |  |  | Paaltop |  | 4 |  | Gemeente Aalten | Liander | DIN00363.1 | 1 | 1 | Philips | BDP102 Townguide LED20/830 DRW 9006 | 2019-03-14 | 9006 Blank aluminiumkleurig | 2019-03-14 |  | LEDDRIVER | 2019-03-14 |  | DIN00363.1.1 | 1 |  | LED 3000K | 2019-03-14 |  | 3000 |  | Nacht | 3A AAN-22:00=100%/ 22:00-0:00=70%/ 0:00-5:00=50%/ 5:00-6:00=70%/ 6:00-UIT=100%
OBJ110746636 | ACT | DIN00364 | Emmastraat (Din) | 7091 BN | DINXPERLO | 6.4929 | 51.8613 | 231165.4777 | 430886.9242 | DIN00364 | DIN00364 | 4 CPT VERZ | Straatverlichting |  | 1998-10-01 | 1998-10-01 | Staal | Verzinkt | 4 |  |  |  |  | Paaltop |  | 4 |  | Gemeente Aalten | Liander | DIN00364.1 | 1 | 1 | Philips | BDP102 Townguide LED20/830 DRW 9006 | 2019-03-14 | 9006 Blank aluminiumkleurig | 2019-03-14 |  | LEDDRIVER | 2019-03-14 |  | DIN00364.1.1 | 1 |  | LED 3000K | 2019-03-14 |  | 3000 |  | Nacht | 3A AAN-22:00=100%/ 22:00-0:00=70%/ 0:00-5:00=50%/ 5:00-6:00=70%/ 6:00-UIT=100%
OBJ110746637 | ACT | DIN00689 | Emmastraat (Din) | 7091 BN | DINXPERLO | 6.4914 | 51.8608 | 231058.543 | 430824.0988 | DIN00689 | DIN00689 | 3 CPT PC | Straatverlichting |  | 1997-02-01 | 1997-02-01 |  |  | 3 |  | 3002 Karmijnrood |  |  | Paaltop |  | 3 |  | Woningstichting De Woonplaats |  | DIN00689.1 | 1 | 1 |  | Schreder Alura LED | 2017-06-09 | AKZO900GS | 2017-06-09 |  | - |  |  | DIN00689.1.1 | 1 |  | LED 16L 350mA 3000K | 2017-06-09 |  | 830 |  | Nacht
OBJ110746638 | ACT | DIN00699 | Emmastraat (Din) | 7091 BN | DINXPERLO | 6.4912 | 51.8608 | 231043.769 | 430826.0998 | DIN00699 | DIN00699 | 3 CPT PC | Straatverlichting |  | 1997-02-01 | 1997-02-01 |  |  | 3 |  | 3002 Karmijnrood |  |  | Paaltop |  | 3 |  | Woningstichting De Woonplaats |  | DIN00699.1 | 1 | 1 |  | Schreder Alura LED | 2017-06-09 | AKZO900GS | 2017-06-09 |  | - |  |  | DIN00699.1.1 | 1 |  | LED 16L 350mA 3000K | 2017-06-09 |  | 830 |  | Nacht
OBJ110746639 | ACT | DIN01485 | Emmastraat (Din) | 7091 BN | DINXPERLO | 6.4912 | 51.861 | 231043.6715 | 430846.1274 | DIN01485 | DIN01485 | 3 CPT PC | Straatverlichting |  | 1997-02-01 | 1997-02-01 |  |  | 3 |  | 3002 Karmijnrood |  |  | Paaltop |  | 3 |  | Woningstichting De Woonplaats |  | DIN01485.1 | 1 | 1 |  | Schreder Alura LED | 2017-06-09 | AKZO900GS | 2017-06-09 |  | - | 2020-11-11 |  | DIN01485.1.1 | 1 |  | LED 16L 350mA 3000K | 2017-06-09 |  | 830 |  | Nacht
OBJ110746640 | ACT | DIN01486 | Emmastraat (Din) | 7091 BN | DINXPERLO | 6.4914 | 51.8609 | 231059.8036 | 430836.3579 | DIN01486 | DIN01486 | 3 CPT PC | Straatverlichting |  | 1997-02-01 | 1997-02-01 |  |  | 3 |  | 3002 Karmijnrood |  |  | Paaltop |  | 3 |  | Woningstichting De Woonplaats |  | DIN01486.1 | 1 | 1 |  | Schreder Alura LED | 2017-06-09 | AKZO900GS | 2017-06-09 |  | - | 2020-11-11 |  | DIN01486.1.1 | 1 |  | LED 16L 350mA 3000K | 2017-06-09 |  | 830 |  | Nacht
OBJ110746641 | ACT | DIN01487 | Emmastraat (Din) | 7091 BN | DINXPERLO | 6.4916 | 51.8607 | 231075.7097 | 430818.796 | DIN01487 | DIN01487 | 3 CPT PC | Straatverlichting |  | 1997-02-01 | 1997-02-01 |  |  | 3 |  | 3002 Karmijnrood |  |  | Paaltop |  | 3 |  | Woningstichting De Woonplaats |  | DIN01487.1 | 1 | 1 |  | Schreder Alura LED | 2017-06-09 | AKZO900GS | 2017-06-09 |  | - | 2020-11-11 |  | DIN01487.1.1 | 1 |  | LED 16L 350mA 3000K | 2017-06-09 |  | 830 |  | Nacht
OBJ110746642 | ACT | DIN01488 | Emmastraat (Din) | 7091 BN | DINXPERLO | 6.4918 | 51.8609 | 231085.5138 | 430840.0867 | DIN01488 | DIN01488 | 3 CPT PC | Straatverlichting |  | 1997-02-01 | 1997-02-01 |  |  | 3 |  | 3002 Karmijnrood |  |  | Paaltop |  | 3 |  | Woningstichting De Woonplaats |  | DIN01488.1 | 1 | 1 |  | Schreder Alura LED | 2017-06-09 | AKZO900GS | 2017-06-09 |  | - | 2020-11-11 |  | DIN01488.1.1 | 1 |  | LED 16L 350mA 3000K | 2017-06-09 |  | 830 |  | Nacht
OBJ110746643 | ACT | DIN01529 | Emmastraat (Din) | 7091 BN | DINXPERLO | 6.4909 | 51.8611 | 231027.1106 | 430861.454 | DIN01529 | DIN01529 | 3 CPT PC | Straatverlichting |  | 1998-07-01 | 1998-07-01 |  |  | 3 |  | 3002 Karmijnrood |  |  | Paaltop |  | 3 |  | Woningstichting De Woonplaats |  | DIN01529.1 | 1 | 1 |  | Schreder Alura LED | 2017-06-09 | AKZO900GS | 2017-06-09 |  | - | 2020-07-06 |  | DIN01529.1.1 | 1 |  | LED 16L 350mA 3000K | 2017-06-09 |  | 830 |  | Nacht
OBJ110746644 | ACT | DIN01530 | Emmastraat (Din) | 7091 BN | DINXPERLO | 6.4908 | 51.8609 | 231018.3915 | 430841.2926 | DIN01530 | DIN01530 | 3 CPT PC | Straatverlichting |  | 1998-07-01 | 1998-07-01 |  |  | 3 |  | 3002 Karmijnrood |  |  | Paaltop |  | 3 |  | Woningstichting De Woonplaats |  | DIN01530.1 | 1 | 1 |  | Schreder Alura LED | 2017-06-09 | AKZO900GS | 2017-06-09 |  | - | 2020-11-11 |  | DIN01530.1.1 | 1 |  | LED 16L 350mA 3000K | 2017-06-09 |  | 830 |  | Nacht
OBJ110746645 | ACT | DIN00642 | Europastraat | 7091 XA | DINXPERLO | 6.4958 | 51.8667 | 231354.994 | 431484.0058 | DIN00642 | DIN00642 | LM ST 6,0 CV EU 850/20/5 T48 ET M V | Straatverlichting | Kaal | 2015-09-15 | 2015-09-15 | Staal | Verzinkt | 6 | Cilindrisch verjongd |  | 48 |  | Enkele uithouder |  | 6 |  | Gemeente Aalten | Liander | DIN00642.1 | 1 | 1 | Philips | BGP621 12L 14W WW 1200LM A900GS R4 DVB | 2015-09-15 | AKZ900GS | 2015-09-15 |  | LEDDRIVER DIMBAAR |  |  | DIN00642.1.1 | 1 |  | LAMP PHI 12LED 14W 1200LM WW | 2015-09-15 | 14 |  | 1200 | Nacht | AAN 100%, 23:00 060%, 06:00 100%, UIT
OBJ110746646 | ACT | DIN00643 | Europastraat | 7091 XA | DINXPERLO | 6.4959 | 51.8665 | 231362.3932 | 431464.0896 | DIN00643 | DIN00643 | LM ST 6,0 CV EU 850/20/5 T48 ET M V | Straatverlichting | Kaal | 2015-09-15 | 2015-09-15 | Staal | Verzinkt | 6 | Cilindrisch verjongd |  | 48 |  | Enkele uithouder |  | 6 |  | Gemeente Aalten | Liander | DIN00643.1 | 1 | 1 | Philips | BGP621 12L 14W WW 1200LM A900GS R4 DVB | 2015-09-15 | AKZ900GS | 2015-09-15 |  | LEDDRIVER DIMBAAR |  |  | DIN00643.1.1 | 1 |  | LAMP PHI 12LED 14W 1200LM WW | 2015-09-15 | 14 |  | 1200 | Nacht | AAN 100%, 23:00 060%, 06:00 100%, UIT
OBJ110746647 | ACT | DIN00644 | Europastraat | 7091 XA | DINXPERLO | 6.4961 | 51.8662 | 231373.8368 | 431436.4461 | DIN00644 | DIN00644 | LM ST 6,0 CV EU 850/20/5 T48 ET M V | Straatverlichting | Kaal | 2015-09-15 | 2015-09-15 | Staal | Verzinkt | 6 | Cilindrisch verjongd |  | 48 |  | Enkele uithouder |  | 6 |  | Gemeente Aalten | Liander | DIN00644.1 | 1 | 1 | Philips | BGP621 12L 14W WW 1200LM A900GS R4 DVB | 2015-09-15 | AKZ900GS | 2015-09-15 |  | LEDDRIVER DIMBAAR |  |  | DIN00644.1.1 | 1 |  | LAMP PHI 12LED 14W 1200LM WW | 2015-09-15 | 14 |  | 1200 | Nacht | AAN 100%, 23:00 060%, 06:00 100%, UIT
OBJ110746648 | ACT | DIN00645 | Europastraat | 7091 XA | DINXPERLO | 6.4963 | 51.8659 | 231387.2939 | 431403.2697 | DIN00645 | DIN00645 | LM ST 6,0 CV EU 850/20/5 T48 ET M V | Straatverlichting | Kaal | 2015-09-15 | 2015-09-15 | Staal | Verzinkt | 6 | Cilindrisch verjongd |  | 48 |  | Enkele uithouder |  | 6 |  | Gemeente Aalten | Liander | DIN00645.1 | 1 | 1 | Philips | BGP621 12L 14W WW 1200LM A900GS R4 DVB | 2015-09-15 | AKZ900GS | 2015-09-15 |  | LEDDRIVER DIMBAAR |  |  | DIN00645.1.1 | 1 |  | LAMP PHI 12LED 14W 1200LM WW | 2015-09-15 | 14 |  | 1200 | Nacht | AAN 100%, 23:00 060%, 06:00 100%, UIT
OBJ110746649 | ACT | DIN00646 | Europastraat | 7091 XA | DINXPERLO | 6.4964 | 51.8657 | 231397.1547 | 431380.0529 | DIN00646 | DIN00646 | LM ST 6,0 CV EU 850/20/5 T48 ET M V | Straatverlichting | Kaal | 2015-09-15 | 2015-09-15 | Staal | Verzinkt | 6 | Cilindrisch verjongd |  | 48 |  | Enkele uithouder |  | 6 |  | Gemeente Aalten | Liander | DIN00646.1 | 1 | 1 | Philips | BGP621 12L 14W WW 1200LM A900GS R4 DVB | 2015-09-15 | AKZ900GS | 2015-09-15 |  | LEDDRIVER DIMBAAR |  |  | DIN00646.1.1 | 1 |  | LAMP PHI 12LED 14W 1200LM WW | 2015-09-15 | 14 |  | 1200 | Nacht | AAN 100%, 23:00 060%, 06:00 100%, UIT
OBJ110746650 | ACT | DIN00657 | Europastraat | 7091 XA | DINXPERLO | 6.4967 | 51.8656 | 231417.2974 | 431369.2331 | DIN00657 | DIN00657 | 6 V VERZ | Straatverlichting |  | 1999-06-01 | 1999-06-01 | Staal | Verzinkt | 6 | [6 empty] | 6 |  | Gemeente Aalten |  | DIN00657.1 | 1 | 1 | Philips | BGP621 12L 14W WW 1200LM A900GS R4 DVB | 2015-10-01 | AKZ900GS | 2015-10-01 |  | LEDDRIVER DIMBAAR |  |  | DIN00657.1.1 | 1 |  | LAMP PHI 12LED 14W 1200LM WW | 2015-10-01 | 14 |  | 1200 | Nacht | AAN 100%, 23:00 070%, 06:00 100%, UIT
OBJ110746651 | ACT | DIN00658 | Europastraat | 7091 XA | DINXPERLO | 6.497 | 51.8656 | 231438.0789 | 431366.2122 | DIN00658 | DIN00658 | LM ST 6,0 CV EU 850/20/5 T48 ET M V | Straatverlichting | Kaal | 2015-09-15 | 2015-09-15 | Staal | Verzinkt | 6 | Cilindrisch verjongd |  | 48 |  | Enkele uithouder |  | 6 |  | Gemeente Aalten | Liander | DIN00658.1 | 1 | 1 | Philips | BGP621 12L 14W WW 1200LM A900GS R4 DVB | 2015-09-15 | AKZ900GS | 2015-09-15 |  | LEDDRIVER DIMBAAR |  |  | DIN00658.1.1 | 1 |  | LAMP PHI 12LED 14W 1200LM WW | 2015-09-15 | 14 |  | 1200 | Nacht | AAN 100%, 23:00 060%, 06:00 100%, UIT
OBJ110746652 | ACT | DIN00659 | Europastraat | 7091 XA | DINXPERLO | 6.4972 | 51.8654 | 231449.9194 | 431339.6876 | DIN00659 | DIN00659 | LM ST 6,0 CV EU 850/20/5 T48 ET M V | Straatverlichting | Kaal | 2015-09-15 | 2015-09-15 | Staal | Verzinkt | 6 | Cilindrisch verjongd |  | 48 |  | Enkele uithouder |  | 6 |  | Gemeente Aalten | Liander | DIN00659.1 | 1 | 1 | Philips | BGP621 12L 14W WW 1200LM A900GS R4 DVB | 2015-09-15 | AKZ900GS | 2015-09-15 |  | LEDDRIVER DIMBAAR | 30-12-1899 |  | DIN00659.1.1 | 1 |  | LAMP PHI 12LED 14W 1200LM WW | 2015-09-15 | 36 |  | 1200 | Nacht | AAN 100%, 23:00 060%, 06:00 100%, UIT
OBJ110746653 | ACT | DIN00660 | Europastraat | 7091 XA | DINXPERLO | 6.4973 | 51.8651 | 231460.71 | 431314.2598 | DIN00660 | DIN00660 | LM ST 6,0 CV EU 850/20/5 T48 ET M V | Straatverlichting | Kaal | 2015-09-15 | 2015-09-15 | Staal | Verzinkt | 6 | Cilindrisch verjongd |  | 48 |  | Enkele uithouder |  | 6 |  | Gemeente Aalten | Liander | DIN00660.1 | 1 | 1 | Philips | BGP621 12L 14W WW 1200LM A900GS R4 DVB | 2015-09-15 | AKZ900GS | 2015-09-15 |  | LEDDRIVER DIMBAAR |  |  | DIN00660.1.1 | 1 |  | LAMP PHI 12LED 14W 1200LM WW | 2015-09-15 | 14 |  | 1200 | Nacht | AAN 100%, 23:00 060%, 06:00 100%, UIT
OBJ110746654 | ACT | DIN00661 | Europastraat | 7091 XA | DINXPERLO | 6.4975 | 51.8648 | 231474.0132 | 431282.1939 | DIN00661 | DIN00661 | LM ST 6,0 CV EU 850/20/5 T48 ET M V | Straatverlichting | Kaal | 2015-09-15 | 2015-09-15 | Staal | Verzinkt | 6 | Cilindrisch verjongd |  | 48 |  | Enkele uithouder |  | 6 |  | Gemeente Aalten | Liander | DIN00661.1 | 1 | 1 | Philips | BGP621 12L 14W WW 1200LM A900GS R4 DVB | 2015-09-15 | AKZ900GS | 2015-09-15 |  | LEDDRIVER DIMBAAR |  |  | DIN00661.1.1 | 1 |  | LAMP PHI 12LED 14W 1200LM WW | 2015-09-15 | 14 |  | 1200 | Nacht | AAN 100%, 23:00 060%, 06:00 100%, UIT
OBJ110746655 | ACT | DIN00662 | Europastraat | 7091 XA | DINXPERLO | 6.4977 | 51.8646 | 231485.7512 | 431257.8933 | DIN00662 | DIN00662 | LM ST 6,0 CV EU 850/20/5 T48 ET M V | Straatverlichting | Kaal | 2015-09-15 | 2015-09-15 | Staal | Verzinkt | 6 | Cilindrisch verjongd |  | 48 |  | Enkele uithouder |  | 6 |  | Gemeente Aalten | Liander | DIN00662.1 | 1 | 1 | Philips | BGP621 12L 14W WW 1200LM A900GS R4 DVB | 2015-09-15 | AKZ900GS | 2015-09-15 |  | LEDDRIVER DIMBAAR |  |  | DIN00662.1.1 | 1 |  | LAMP PHI 12LED 14W 1200LM WW | 2015-09-15 | 14 |  | 1200 | Nacht | AAN 100%, 23:00 060%, 06:00 100%, UIT
OBJ110746656 | ACT | DIN00663 | Europastraat | 7091 XA | DINXPERLO | 6.4978 | 51.8644 | 231498.1602 | 431230.2648 | DIN00663 | DIN00663 | LM ST 6,0 CV EU 850/20/5 T48 ET M V | Straatverlichting | Kaal | 2015-09-15 | 2015-09-15 | Staal | Verzinkt | 6 | Cilindrisch verjongd |  | 48 |  | Enkele uithouder |  | 6 |  | Gemeente Aalten | Liander | DIN00663.1 | 1 | 1 | Philips | BGP621 12L 14W WW 1200LM A900GS R4 DVB | 2015-09-15 | AKZ900GS | 2015-09-15 |  | LEDDRIVER DIMBAAR |  |  | DIN00663.1.1 | 1 |  | LAMP PHI 12LED 14W 1200LM WW | 2015-09-15 | 14 |  | 1200 | Nacht | AAN 100%, 23:00 060%, 06:00 100%, UIT
OBJ110746657 | ACT | DIN00664 | Europastraat | 7091 XA | DINXPERLO | 6.498 | 51.8642 | 231506.7992 | 431205.9169 | DIN00664 | DIN00664 | LM ST 6,0 CV EU 850/20/5 T48 ET M V | Straatverlichting | Kaal | 2015-09-15 | 2015-09-15 | Staal | Verzinkt | 6 | Cilindrisch verjongd |  | 48 |  | Enkele uithouder |  | 6 |  | Gemeente Aalten | Liander | DIN00664.1 | 1 | 1 | Philips | BGP621 12L 14W WW 1200LM A900GS R4 DVB | 2015-09-15 | AKZ900GS | 2015-09-15 |  | LEDDRIVER DIMBAAR |  |  | DIN00664.1.1 | 1 |  | LAMP PHI 12LED 14W 1200LM WW | 2015-09-15 | 14 |  | 1200 | Nacht | AAN 100%, 23:00 060%, 06:00 100%, UIT
OBJ110746658 | ACT | DIN00665 | Europastraat | 7091 XA | DINXPERLO | 6.4982 | 51.8638 | 231522.6683 | 431172.7776 | DIN00665 | DIN00665 | LM ST 6,0 CV EU 850/20/5 T48 ET M V | Straatverlichting | Kaal | 2015-09-15 | 2015-09-15 | Staal | Verzinkt | 6 | Cilindrisch verjongd |  | 48 |  | Enkele uithouder |  | 6 |  | Gemeente Aalten | Liander | DIN00665.1 | 1 | 1 | Philips | BGP621 12L 14W WW 1200LM A900GS R4 DVB | 2015-09-15 | AKZ900GS | 2015-09-15 |  | LEDDRIVER DIMBAAR |  |  | DIN00665.1.1 | 1 |  | LAMP PHI 12LED 14W 1200LM WW | 2015-09-15 | 14 |  | 1200 | Nacht | AAN 100%, 23:00 060%, 06:00 100%, UIT
OBJ110746659 | ACT | DIN00666 | Europastraat | 7091 XA | DINXPERLO | 6.4983 | 51.8636 | 231531.9792 | 431149.5527 | DIN00666 | DIN00666 | LM ST 6,0 CV EU 850/20/5 T48 ET M V | Straatverlichting | Kaal | 2015-09-15 | 2015-09-15 | Staal | Verzinkt | 6 | Cilindrisch verjongd |  | 48 |  | Enkele uithouder |  | 6 |  | Gemeente Aalten | Liander | DIN00666.1 | 1 | 1 | Philips | BGP621 12L 14W WW 1200LM A900GS R4 DVB | 2015-09-15 | AKZ900GS | 2015-09-15 |  | LEDDRIVER DIMBAAR |  |  | DIN00666.1.1 | 1 |  | LAMP PHI 12LED 14W 1200LM WW | 2015-09-15 | 14 |  | 1200 | Nacht | AAN 100%, 23:00 060%, 06:00 100%, UIT
OBJ110746660 | ACT | DIN00751 | Europastraat | 7091 XA | DINXPERLO | 6.4986 | 51.8632 | 231549.8265 | 431104.2039 | DIN00751 | DIN00751 | LM ST 6,0 CV EU 850/20/5 T48 ET M V | Straatverlichting | Kaal | 2015-09-15 | 2015-09-15 | Staal | Verzinkt | 6 | Cilindrisch verjongd |  | 48 |  | Enkele uithouder |  | 6 |  | Gemeente Aalten | Liander | DIN00751.1 | 1 | 1 | Philips | BGP621 12L 14W WW 1200LM A900GS R4 DVB | 2015-09-15 | AKZ900GS | 2015-09-15 |  | LEDDRIVER DIMBAAR |  |  | DIN00751.1.1 | 1 |  | LAMP PHI 12LED 14W 1200LM WW | 2015-09-15 | 14 |  | 1200 | Nacht | AAN 100%, 23:00 060%, 06:00 100%, UIT
OBJ110746661 | ACT | DIN00752 | Europastraat | 7091 XA | DINXPERLO | 6.4986 | 51.863 | 231552.3529 | 431078.6498 | DIN00752 | DIN00752 | LM ST 6,0 CV EU 850/20/5 T48 ET M V | Straatverlichting | Kaal | 2015-09-15 | 2015-09-15 | Staal | Verzinkt | 6 | Cilindrisch verjongd |  | 48 |  | Enkele uithouder |  | 6 |  | Gemeente Aalten | Liander | DIN00752.1 | 1 | 1 | Philips | BGP621 12L 14W WW 1200LM A900GS R4 DVB | 2015-09-15 | AKZ900GS | 2015-09-15 |  | LEDDRIVER DIMBAAR |  |  | DIN00752.1.1 | 1 |  | LAMP PHI 12LED 14W 1200LM WW | 2015-09-15 | 14 |  | 1200 | Nacht | AAN 100%, 23:00 060%, 06:00 100%, UIT
OBJ110746662 | ACT | DIN00753 | Europastraat | 7091 XA | DINXPERLO | 6.4986 | 51.8627 | 231553.9661 | 431049.7437 | DIN00753 | DIN00753 | LM ST 6,0 CV EU 850/20/5 T48 ET M V | Straatverlichting | Kaal | 2015-09-15 | 2015-09-15 | Staal | Verzinkt | 6 | Cilindrisch verjongd |  | 48 |  | Enkele uithouder |  | 6 |  | Gemeente Aalten | Liander | DIN00753.1 | 1 | 1 | Philips | BGP621 12L 14W WW 1200LM A900GS R4 DVB | 2015-09-15 | AKZ900GS | 2015-09-15 |  | LEDDRIVER DIMBAAR |  |  | DIN00753.1.1 | 1 |  | LAMP PHI 12LED 14W 1200LM WW | 2015-09-15 | 14 |  | 1200 | Nacht | AAN 100%, 23:00 060%, 06:00 100%, UIT
OBJ110746663 | ACT | DIN00754 | Europastraat | 7091 XA | DINXPERLO | 6.4988 | 51.8625 | 231568.5452 | 431019.923 | DIN00754 | DIN00754 | LM ST 6,0 CV EU 850/20/5 T48 ET M V | Straatverlichting | Kaal | 2015-09-15 | 2015-09-15 | Staal | Verzinkt | 6 | Cilindrisch verjongd |  | 48 |  | Enkele uithouder |  | 6 |  | Gemeente Aalten | Liander | DIN00754.1 | 1 | 1 | Philips | BGP621 12L 14W WW 1200LM A900GS R4 DVB | 2015-09-15 | AKZ900GS | 2015-09-15 |  | LEDDRIVER DIMBAAR |  |  | DIN00754.1.1 | 1 |  | LAMP PHI 12LED 14W 1200LM WW | 2015-09-15 | 14 |  | 1200 | Nacht | AAN 100%, 23:00 060%, 06:00 100%, UIT
OBJ110746664 | ACT | DIN00755 | Europastraat | 7091 XA | DINXPERLO | 6.4989 | 51.8623 | 231577.9943 | 430996.7003 | DIN00755 | DIN00755 | LM ST 6,0 CV EU 850/20/5 T48 ET M V | Straatverlichting | Kaal | 2016-10-31 | 2016-10-31 | Staal | Verzinkt | 6 | Cilindrisch verjongd |  | 48 |  | Enkele uithouder |  | 6 |  | Gemeente Aalten | Liander | DIN00755.1 | 1 | 1 | Philips | BGP621 12L 14W WW 1200LM A900GS R4 DVB | 2015-09-15 | AKZ900GS | 2015-09-15 |  | LEDDRIVER DIMBAAR |  |  | DIN00755.1.1 | 1 |  | LAMP PHI 12LED 14W 1200LM WW | 2015-09-15 | 14 | 830 | 1200 | Nacht | AAN 100%, 23:00 060%, 06:00 100%, UIT
OBJ110746665 | ACT | DIN00756 | Europastraat | 7091 XA | DINXPERLO | 6.4991 | 51.8621 | 231590.6118 | 430973.5261 | DIN00756 | DIN00756 | LM ST 6,0 CV EU 850/20/5 T48 ET M V | Straatverlichting | Kaal | 2015-09-15 | 2015-09-15 | Staal | Verzinkt | 6 | Cilindrisch verjongd |  | 48 |  | Enkele uithouder |  | 6 |  | Gemeente Aalten | Liander | DIN00756.1 | 1 | 1 | Philips | BGP621 12L 14W WW 1200LM A900GS R4 DVB | 2015-09-15 | AKZ900GS | 2015-09-15 |  | LEDDRIVER DIMBAAR |  |  | DIN00756.1.1 | 1 |  | LAMP PHI 12LED 14W 1200LM WW | 2015-09-15 | 14 |  | 1200 | Nacht | AAN 100%, 23:00 060%, 06:00 100%, UIT
OBJ110746666 | ACT | DIN01373 | Europastraat | 7091 XA | DINXPERLO | 6.4982 | 51.8627 | 231523.2472 | 431049.274 | DIN01373 | DIN01373 | 4 CPT VERZ | Straatverlichting |  | 1996-06-01 | 1996-06-01 | Staal | Verzinkt | 4 |  |  |  |  | Paaltop |  | 4 |  | Woningstichting De Woonplaats |  | DIN01373.1 | 1 | 1 |  | PHIL FGS103 | 1996-06-01 |  | 1996-06-01 |  | VSA HF |  |  | DIN01373.1.1 | 1 |  | 24W PLL 4P HF 840 | 2000-01-01 | 26 | 840 |  | Nacht
OBJ110746667 | ACT | DIN01505 | Europastraat | 7091 XA | DINXPERLO | 6.4984 | 51.8631 | 231539.4926 | 431090.6932 | DIN01505 | DIN01505 | 4 CPT VERZ | Straatverlichting |  | 1997-03-01 | 1997-03-01 | Staal | Verzinkt | 4 |  |  |  |  | Paaltop |  | 4 |  | Woningstichting De Woonplaats |  | DIN01505.1 | 1 | 1 |  | PHIL FGS103 | 1997-03-01 |  | 1997-03-01 |  | VSA HF |  |  | DIN01505.1.1 | 1 |  | LAMP PLL 24W 830 2G11 4P LONG LIFE | 2015-03-06 | 24 | 830 |  | Nacht
OBJ110746668 | ACT | DIN01700 | Europastraat | 7091 XA | DINXPERLO | 6.4984 | 51.8641 | 231534.2444 | 431199.66 | DIN01700 | DIN01700 | 4 C | Straatverlichting |  | 2003-01-20 | 2003-01-20 |  |  | 4 | [6 empty] | 4 |  | Gemeente Aalten |  | DIN01700.1 | 1 | 1 |  | INDU 2000.12 | 2003-01-20 |  | 2003-01-20 |  | VSA HF |  |  | DIN01700.1.1 | 1 |  | LAMP PLL 36W 2G11 4P HF 840 | 2003-01-20 | 36 | 840 |  | Nacht
OBJ110746669 | ACT | DIN01701 | Europastraat | 7091 XA | DINXPERLO | 6.499 | 51.8641 | 231576.2756 | 431203.6409 | DIN01701 | DIN01701 | PM ST 4,0 CO T60 D130 FR M V | Straatverlichting | Kaal | 2014-06-01 | 2014-06-01 | Staal |  | 4 | Conisch |  | 60 |  |  |  | 4 |  | Gemeente Aalten |  | DIN01701.1 | 1 | 1 | Indal | 2000 12LED 17W NW 1800LM R9005 D LTUNE | 2014-06-01 | 9005 Diepzwart | 2014-06-01 |  | LEDDRIVER |  |  | DIN01701.1.1 | 1 |  | LAMP IND 12LED 17W NW 1900LM | 2014-06-01 | 17 |  | 1900 | Nacht
OBJ110746670 | ACT | DIN01702 | Europastraat | 7091 XA | DINXPERLO | 6.4992 | 51.8642 | 231589.7604 | 431218.3127 | DIN01702 | DIN01702 | 4 C | Straatverlichting |  | 2003-01-20 | 2003-01-20 |  |  | 4 | [6 empty] | 4 |  | Gemeente Aalten |  | DIN01702.1 | 1 | 1 |  | INDU 2000.12 | 2003-01-20 |  | 2003-01-20 |  | VSA HF |  |  | DIN01702.1.1 | 1 |  | LAMP PLL 36W 2G11 4P HF 840 | 2003-01-20 | 36 | 840 |  | Nacht
OBJ110746671 | ACT | DIN01703 | Europastraat | 7091 XA | DINXPERLO | 6.4993 | 51.864 | 231596.3157 | 431190.5948 | DIN01703 | DIN01703 | PM ST 4,0 CO T60 D130 FR M V | Straatverlichting | Kaal | 2014-06-01 | 2014-06-01 | Staal |  | 4 | Conisch |  | 60 |  |  |  | 4 |  | Gemeente Aalten |  | DIN01703.1 | 1 | 1 | Indal | 2000 12LED 17W NW 1800LM R9005 D LTUNE | 2014-06-01 | 9005 Diepzwart | 2014-06-01 |  | LEDDRIVER |  |  | DIN01703.1.1 | 1 |  | LAMP IND 12LED 17W NW 1900LM | 2014-06-01 | 17 |  | 1900 | Nacht
OBJ110746672 | ACT | DIN01704 | Europastraat | 7091 XA | DINXPERLO | 6.4987 | 51.8639 | 231559.4305 | 431174.4524 | DIN01704 | DIN01704 | PM ST 4,0 CO T60 D130 FR M V | Straatverlichting | Kaal | 2014-06-01 | 2014-06-01 | Staal |  | 4 | Conisch |  | 60 |  |  |  | 4 |  | Gemeente Aalten |  | DIN01704.1 | 1 | 1 | Indal | 2000 12LED 17W NW 1800LM R9005 D LTUNE | 2014-06-01 | 9005 Diepzwart | 2014-06-01 |  | LEDDRIVER |  |  | DIN01704.1.1 | 1 |  | LAMP IND 12LED 17W NW 1900LM | 2014-06-01 | 17 |  | 1900 | Nacht
OBJ110746673 | ACT | DIN01705 | Europastraat | 7091 XA | DINXPERLO | 6.499 | 51.8637 | 231581.8464 | 431159.2171 | DIN01705 | DIN01705 | PM ST 4,0 CO T60 ET M V ... | Straatverlichting | Valmont | 2009-04-28 | 2009-04-28 | Staal | Verzinkt | 4 | Conisch | [5 empty] | 4 |  | Gemeente Aalten |  | DIN01705.1 | 1 | 1 |  | INDU 2000.12 | 2003-01-20 |  | 2003-01-20 |  | - |  |  | DIN01705.1.1 | 1 |  | LAMP PLL 36W 2G11 4P HF 840 | 2009-04-28 | 36 | 840 |  | Nacht
OBJ110746674 | ACT | DIN01706 | Europastraat | 7091 XA | DINXPERLO | 6.4986 | 51.8635 | 231554.379 | 431139.8807 | DIN01706 | DIN01706 | 4 C | Straatverlichting |  | 2003-01-20 | 2003-01-20 |  |  | 4 | [6 empty] | 4 |  | Gemeente Aalten |  | DIN01706.1 | 1 | 1 |  | INDU 2000.12 | 2003-01-20 |  | 2003-01-20 |  | VSA HF |  |  | DIN01706.1.1 | 1 |  | LAMP PLL 36W 2G11 4P HF 840 | 2003-01-20 | 36 | 840 |  | Nacht
OBJ110746675 | ACT | DIN01707 | Europastraat | 7091 XA | DINXPERLO | 6.4991 | 51.8635 | 231586.3193 | 431137.0311 | DIN01707 | DIN01707 | 4 C | Straatverlichting |  | 2003-01-20 | 2003-01-20 |  |  | 4 | [6 empty] | 4 |  | Gemeente Aalten |  | DIN01707.1 | 1 | 1 |  | INDU 2000.12 | 2003-01-20 |  | 2003-01-20 |  | VSA HF |  |  | DIN01707.1.1 | 1 |  | LAMP PLL 36W 2G11 4P HF 840 | 2015-01-30 | 36 | 840 |  | Nacht
OBJ110746676 | ACT | DIN01767 | Europastraat | 7091 XA | DINXPERLO | 6.4987 | 51.8641 | 231558.4703 | 431196.6923 | DIN01767 | DIN01767 | PM ST 4,0 CO T60 D130 FR M V | Straatverlichting | Kaal | 2012-12-21 | 2012-12-21 | Staal |  | 4 | Conisch |  | 60 |  |  |  | 4 |  | Gemeente Aalten |  | DIN01767.1 | 1 | 1 | Indal | 2000 12LED 17W NW 1800LM R9005 D LTUNE | 2012-12-21 | 9005 Diepzwart | 2012-12-21 |  | LEDDRIVER |  |  | DIN01767.1.1 | 1 |  | LAMP IND 12LED 17W NW 1900LM | 2012-12-21 | 17 |  | 1900 | Nacht
OBJ110746677 | ACT | ALN00092 | Europaweg | 7121 WB | AALTEN | 6.5924 | 51.9249 | 237897.7858 | 438072.1312 | ALN00092 | ALN00092 | LM ST 6,0 CV EU 850/20/5 T48 ET M V | Straatverlichting | Kaal | 2015-10-21 | 2015-10-21 | Staal | Verzinkt | 6 | Cilindrisch verjongd |  | 48 |  | Enkele uithouder |  | 6 |  | Gemeente Aalten | Liander | ALN00092.1 | 1 | 1 | Philips | BGP621 12L 14W WW 1200LM A900GS R4 DVB | 2015-10-21 | AKZ900GS | 2015-10-21 |  | LEDDRIVER DIMBAAR |  |  | ALN00092.1.1 | 1 |  | LAMP PHI 12LED 14W 1200LM WW | 2015-10-21 | 14 |  | 1200 | Nacht | AAN 100%, 23:00 060%, 06:00 100%, UIT
OBJ110746678 | ACT | ALN00111 | Europaweg | 7121 WB | AALTEN | 6.5921 | 51.9245 | 237876.3765 | 438027.2656 | ALN00111 | ALN00111 | LM ST 6,0 CV EU 850/20/5 T48 ET M V | Straatverlichting | Kaal | 2015-10-21 | 2015-10-21 | Staal | Verzinkt | 6 | Cilindrisch verjongd |  | 48 |  | Enkele uithouder |  | 6 |  | Gemeente Aalten | Liander | ALN00111.1 | 1 | 1 | Philips | BGP621 12L 14W WW 1200LM A900GS R4 DVB | 2015-10-21 | AKZ900GS | 2015-10-21 |  | LEDDRIVER DIMBAAR |  |  | ALN00111.1.1 | 1 |  | LAMP PHI 12LED 14W 1200LM WW | 2015-10-21 | 14 |  | 1200 | Nacht | AAN 100%, 23:00 060%, 06:00 100%, UIT
OBJ110746679 | ACT | ALN00112 | Europaweg | 7121 WB | AALTEN | 6.5917 | 51.9241 | 237849.2076 | 437981.1918 | ALN00112 | ALN00112 | LM ST 6,0 CV EU 850/20/5 T48 ET M V | Straatverlichting | Kaal | 2015-10-21 | 2015-10-21 | Staal | Verzinkt | 6 | Cilindrisch verjongd |  | 48 |  | Enkele uithouder |  | 6 |  | Gemeente Aalten | Liander | ALN00112.1 | 1 | 1 | Philips | BGP621 12L 14W WW 1200LM A900GS R4 DVB | 2015-10-21 | AKZ900GS | 2015-10-21 |  | LEDDRIVER DIMBAAR |  |  | ALN00112.1.1 | 1 |  | LAMP PHI 12LED 14W 1200LM WW | 2015-10-21 | 14 |  | 1200 | Nacht | AAN 100%, 23:00 060%, 06:00 100%, UIT
OBJ110746680 | ACT | ALN00113 | Europaweg | 7121 WB | AALTEN | 6.5915 | 51.9239 | 237837.3333 | 437958.7397 | ALN00113 | ALN00113 | LM ST 6,0 CV EU 850/20/5 T48 ET M V | Straatverlichting | Kaal | 2015-10-21 | 2015-10-21 | Staal | Verzinkt | 6 | Cilindrisch verjongd |  | 48 |  | Enkele uithouder |  | 6 |  | Gemeente Aalten | Liander | ALN00113.1 | 1 | 1 | Philips | BGP621 12L 14W WW 1200LM A900GS R4 DVB | 2015-10-21 | AKZ900GS | 2015-10-21 |  | LEDDRIVER DIMBAAR |  |  | ALN00113.1.1 | 1 |  | LAMP PHI 12LED 14W 1200LM WW | 2015-10-21 | 14 |  | 1200 | Nacht | AAN 100%, 23:00 060%, 06:00 100%, UIT
OBJ110746681 | ACT | ALN00114 | Europaweg | 7121 WB | AALTEN | 6.5911 | 51.9235 | 237811.5577 | 437911.5764 | ALN00114 | ALN00114 | LM ST 6,0 CV EU 850/20/5 T48 ET M V | Straatverlichting | Kaal | 2015-10-21 | 2015-10-21 | Staal | Verzinkt | 6 | Cilindrisch verjongd |  | 48 |  | Enkele uithouder |  | 6 |  | Gemeente Aalten | Liander | ALN00114.1 | 1 | 1 | Philips | BGP621 12L 14W WW 1200LM A900GS R4 DVB | 2015-10-21 | AKZ900GS | 2015-10-21 |  | LEDDRIVER DIMBAAR |  |  | ALN00114.1.1 | 1 |  | LAMP PHI 12LED 14W 1200LM WW | 2015-10-21 | 14 |  | 1200 | Nacht | AAN 100%, 23:00 060%, 06:00 100%, UIT
OBJ110746682 | ACT | ALN00874 | Europaweg | 7121 WB | AALTEN | 6.5926 | 51.9252 | 237909.1412 | 438096.8004 | ALN00874 | ALN00874 | LM ST 6,0 CV EU 850/20/5 T48 ET M V | Straatverlichting | Kaal | 2015-10-21 | 2015-10-21 | Staal | Verzinkt | 6 | Cilindrisch verjongd |  | 48 |  | Enkele uithouder |  | 6 |  | Gemeente Aalten | Liander | ALN00874.1 | 1 | 1 | Philips | BGP621 12L 14W WW 1200LM A900GS R4 DVB | 2015-10-21 | AKZ900GS | 2015-10-21 |  | LEDDRIVER DIMBAAR |  |  | ALN00874.1.1 | 1 |  | LAMP PHI 12LED 14W 1200LM WW | 2015-10-21 | 14 |  | 1200 | Nacht | AAN 100%, 23:00 060%, 06:00 100%, UIT
OBJ110746683 | ACT | ALN00923 | Europaweg | 7121 WB | AALTEN | 6.5911 | 51.9222 | 237814.922 | 437762.5219 | ALN00923 | ALN00923 | LM ST 6,0 CV EU 850/20/5 T48 ET M V | Straatverlichting | Kaal | 2015-08-24 | 2015-08-24 | Staal | Verzinkt | 6 | Cilindrisch verjongd |  | 48 |  | Enkele uithouder |  | 6 |  | Gemeente Aalten | Liander | ALN00923.1 | 1 | 1 | Philips | BGP621 12L 14W WW 1200LM A900GS R4 DVB | 2015-08-24 | AKZ900GS | 2015-08-24 |  | LEDDRIVER DIMBAAR |  |  | ALN00923.1.1 | 1 |  | LAMP PHI 12LED 14W 1200LM WW | 2015-08-24 | 14 |  | 1200 | Nacht | AAN 100%, 20:00 070%, 23:00 050%, 06:00 100%, UIT
OBJ110746684 | ACT | ALN00924 | Europaweg | 7121 WB | AALTEN | 6.5914 | 51.9213 | 237839.0138 | 437670.5618 | ALN00924 | ALN00924 | LM ST 6,0 CV EU 850/20/5 T48 ET M V | Straatverlichting | Kaal | 2015-08-24 | 2015-08-24 | Staal | Verzinkt | 6 | Cilindrisch verjongd |  | 48 |  | Enkele uithouder |  | 6 |  | Gemeente Aalten | Liander | ALN00924.1 | 1 | 1 | Philips | BGP621 12L 14W WW 1200LM A900GS R4 DVB | 2015-08-24 | AKZ900GS | 2015-08-24 |  | LEDDRIVER DIMBAAR |  |  | ALN00924.1.1 | 1 |  | LAMP PHI 12LED 14W 1200LM WW | 2015-08-24 | 14 |  | 1200 | Nacht | AAN 100%, 20:00 070%, 23:00 050%, 06:00 100%, UIT
OBJ110746685 | ACT | ALN00925 | Europaweg | 7121 WB | AALTEN | 6.5915 | 51.921 | 237841.5533 | 437629.4316 | ALN00925 | ALN00925 | LM ST 6,0 CV EU 850/20/5 T48 ET M V | Straatverlichting | Kaal | 2015-08-24 | 2015-08-24 | Staal | Verzinkt | 6 | Cilindrisch verjongd |  | 48 |  | Enkele uithouder |  | 6 |  | Gemeente Aalten | Liander | ALN00925.1 | 1 | 1 | Philips | BGP621 12L 14W WW 1200LM A900GS R4 DVB | 2015-08-24 | AKZ900GS | 2015-08-24 |  | LEDDRIVER DIMBAAR |  |  | ALN00925.1.1 | 1 |  | LAMP PHI 12LED 14W 1200LM WW | 2015-08-24 | 14 |  | 1200 | Nacht | AAN 100%, 20:00 070%, 23:00 050%, 06:00 100%, UIT
OBJ110746686 | ACT | ALN00926 | Europaweg | 7121 WB | AALTEN | 6.5911 | 51.9209 | 237817.956 | 437616.8002 | ALN00926 | ALN00926 | LM ST 6,0 CV EU 850/20/5 T48 ET M V | Straatverlichting | Kaal | 2015-08-24 | 2015-08-24 | Staal | Verzinkt | 6 | Cilindrisch verjongd |  | 48 |  | Enkele uithouder |  | 6 |  | Gemeente Aalten | Liander | ALN00926.1 | 1 | 1 | Philips | BGP621 12L 14W WW 1200LM A900GS R4 DVB | 2015-08-24 | AKZ900GS | 2015-08-24 |  | LEDDRIVER DIMBAAR |  |  | ALN00926.1.1 | 1 |  | LAMP PHI 12LED 14W 1200LM WW | 2015-08-24 | 14 |  | 1200 | Nacht | AAN 100%, 20:00 070%, 23:00 050%, 06:00 100%, UIT
OBJ110746687 | ACT | ALN01495 | Europaweg | 7121 WB | AALTEN | 6.5913 | 51.9217 | 237831.4665 | 437714.9472 | ALN01495 | ALN01495 | 8 V VERZ | Straatverlichting |  | 2015-09-04 | 2015-09-04 | Staal |  | 8 |  |  | 48 |  |  |  | 8 |  | Gemeente Aalten | Liander | ALN01495.1 | 1 | 1 | Lightronics | BRISA+ 48LED 46W NW 5670LM R9007 DDC | 2015-09-04 | 9007 Grijs aluminiumkleurig | 2015-09-04 |  | LEDDRIVER DIMBAAR |  |  | ALN01495.1.1 | 1 |  | LAMP LIG 48LED BRISA 46W 5670LM NW | 2015-09-04 | 46 |  | 5670 | Nacht | AAN 100%, 20:00 070%, 23:00 050%, 06:00 100%, UIT
OBJ110746688 | ACT | ALN01496 | Europaweg | 7121 WB | AALTEN | 6.5912 | 51.9215 | 237820.8984 | 437692.5168 | ALN01496 | ALN01496 | 8 V VERZ | Straatverlichting |  | 2015-09-04 | 2015-09-04 | Staal |  | 8 | [6 empty] | 8 |  | Gemeente Aalten | Liander | ALN01496.1 | 1 | 1 | Lightronics | BRISA+ 48LED 46W NW 5670LM R9007 DDC | 2015-09-04 | 9007 Grijs aluminiumkleurig | 2015-09-04 |  | LEDDRIVER DIMBAAR |  |  | ALN01496.1.1 | 1 |  | LAMP LIG 48LED BRISA 46W 5670LM NW | 2015-09-04 | 46 |  | 5670 | Nacht | AAN 100%, 20:00 070%, 23:00 050%, 06:00 100%, UIT
OBJ110746689 | ACT | ALN02764 | Europaweg | 7121 WB | AALTEN | 6.5909 | 51.9226 | 237801.5603 | 437809.0365 | ALN02764 | ALN02764 | 8 V VERZ | Straatverlichting |  | 2003-11-17 | 2003-11-17 | Staal | Verzinkt | 8 | [6 empty] | 8 |  | Gemeente Aalten | Liander | ALN02764.1 | 1 | 1 |  | INDU 2552.12 IRIS | 2003-11-17 |  | 2003-11-17 |  | - | 2019-03-28 |  | ALN02764.1.1 | 1 |  | LAMP PH PLL 55W 830 2G11 4P | 2019-03-28 | 55 | 840 |  | Nacht
OBJ110746690 | ACT | ALN02766 | Europaweg | 7121 WB | AALTEN | 6.5909 | 51.9228 | 237797.115 | 437832.3309 | ALN02766 | ALN02766 | 8 V VERZ | Straatverlichting |  | 2003-11-17 | 2003-11-17 | Staal | Verzinkt | 8 | [6 empty] | 8 |  | Gemeente Aalten | Liander | ALN02766.1 | 1 | 1 |  | INDU 2552.12 IRIS | 2003-11-17 |  | 2003-11-17 |  | - |  |  | ALN02766.1.1 | 1 |  | LAMP PH PLL 55W 840 2G11 4P | 2003-11-17 | 55 | 840 |  | Nacht
OBJ110746691 | ACT | ALN02767 | Europaweg | 7121 WB | AALTEN | 6.5908 | 51.9231 | 237790.0646 | 437863.3715 | ALN02767 | ALN02767 | LM ST 6,0 CV EU 850/20/5 T48 ET M V | Straatverlichting | Kaal | 2015-10-21 | 2015-10-21 | Staal | Verzinkt | 6 | Cilindrisch verjongd |  | 48 |  | Enkele uithouder |  | 6 |  | Gemeente Aalten | Liander | ALN02767.1 | 1 | 1 | Philips | BGP621 12L 14W WW 1200LM A900GS R4 DVB | 2015-10-21 | AKZ900GS | 2015-10-21 |  | LEDDRIVER DIMBAAR |  |  | ALN02767.1.1 | 1 |  | LAMP PHI 12LED 14W 1200LM WW | 2015-10-21 | 14 |  | 1200 | Nacht | AAN 100%, 23:00 060%, 06:00 100%, UIT
OBJ110746692 | ACT | ALN02768 | Europaweg | 7121 WB | AALTEN | 6.5911 | 51.9234 | 237814.9429 | 437898.2793 | ALN02768 | ALN02768 | LM ST 6,0 CV EU 850/20/5 T48 ET M V | Straatverlichting | Kaal | 2015-10-21 | 2015-10-21 | Staal | Verzinkt | 6 | Cilindrisch verjongd |  | 48 |  | Enkele uithouder |  | 6 |  | Gemeente Aalten | Liander | ALN02768.1 | 1 | 1 | Philips | BGP621 12L 14W WW 1200LM A900GS R4 DVB | 2015-10-21 | AKZ900GS | 2015-10-21 |  | LEDDRIVER DIMBAAR |  |  | ALN02768.1.1 | 1 |  | LAMP PHI 12LED 14W 1200LM WW | 2015-10-21 | 14 |  | 1200 | Nacht | AAN 100%, 23:00 060%, 06:00 100%, UIT
OBJ110746693 | ACT | ALN00307 | Frankenstraat | 7122 ZS | AALTEN | 6.578 | 51.931 | 236896.4673 | 438732.1791 | ALN00307 | ALN00307 | PM ST 4,0 CO T60 ET Z V D=145 | Straatverlichting | PMF | 2010-04-07 | 2010-04-07 |  |  | 4 | Conisch | [5 empty] | 4 |  | Gemeente Aalten | Liander | ALN00307.1 | 1 | 1 |  | INDU 2000.12 CDN COMFORT DIM | 2010-04-07 |  | 2010-04-07 |  | e 2,00 Watt |  |  | ALN00307.1.1 | 1 |  | LAMP PLL 36W 2G11 4P HF 840 | 2010-04-07 | 36 | 840 |  | Nacht
OBJ110746694 | ACT | ALN00308 | Frankenstraat | 7122 ZS | AALTEN | 6.5776 | 51.9308 | 236870.258 | 438702.8178 | ALN00308 | ALN00308 | PM ST 4,0 CO T60 ET Z V D=145 | Straatverlichting | PMF | 2010-04-07 | 2010-04-07 |  |  | 4 | Conisch | [5 empty] | 4 |  | Gemeente Aalten | Liander | ALN00308.1 | 1 | 1 |  | INDU 2000.12 CDN COMFORT DIM | 2010-04-07 |  | 2010-04-07 |  | e 2,00 Watt |  |  | ALN00308.1.1 | 1 |  | LAMP PLL 36W 2G11 4P HF 840 | 2010-07-04 | 36 | 840 |  | Nacht | INDAL 1A (AAN 100%, 00:00 070%, 06:00 100%, UIT)
OBJ110746695 | ACT | ALN00309 | Frankenstraat | 7122 ZS | AALTEN | 6.5772 | 51.9305 | 236843.8421 | 438673.4533 | ALN00309 | ALN00309 | PM ST 4,0 CO T60 ET Z V D=145 | Straatverlichting | PMF | 2010-04-07 | 2010-04-07 |  |  | 4 | Conisch | [5 empty] | 4 |  | Gemeente Aalten | Liander | ALN00309.1 | 1 | 1 |  | INDU 2000.12 CDN COMFORT DIM | 2010-04-07 |  | 2010-04-07 |  | e 2,00 Watt |  |  | ALN00309.1.1 | 1 |  | LAMP PLL 36W 2G11 4P HF 840 | 2010-07-04 | 36 | 840 |  | Nacht | INDAL 1A (AAN 100%, 00:00 070%, 06:00 100%, UIT)
OBJ110746696 | ACT | ALN00310 | Frankenstraat | 7122 ZS | AALTEN | 6.5769 | 51.9304 | 236823.3604 | 438659.7647 | ALN00310 | ALN00310 | PM ST 4,0 CO T60 ET Z V D=145 | Straatverlichting | PMF | 2010-04-07 | 2010-04-07 |  |  | 4 | Conisch | [5 empty] | 4 |  | Gemeente Aalten | Liander | ALN00310.1 | 1 | 1 |  | INDU 2000.12 CDN COMFORT DIM | 2010-04-07 |  | 2010-04-07 |  | e 2,00 Watt |  |  | ALN00310.1.1 | 1 |  | LAMP PLL 36W 2G11 4P HF 840 | 2010-04-07 | 36 | 840 |  | Nacht
OBJ110746697 | ACT | ALN00311 | Frankenstraat | 7122 ZS | AALTEN | 6.5769 | 51.9302 | 236821.4229 | 438635.2523 | ALN00311 | ALN00311 | PM ST 4,0 CO T60 ET Z V D=145 | Straatverlichting | PMF | 2010-04-07 | 2010-04-07 |  |  | 4 | Conisch | [5 empty] | 4 |  | Gemeente Aalten | Liander | ALN00311.1 | 1 | 1 |  | INDU 2000.12 CDN COMFORT DIM | 2010-04-07 |  | 2010-04-07 |  | e 2,00 Watt |  |  | ALN00311.1.1 | 1 |  | LAMP PLL 36W 2G11 4P HF 840 | 2010-07-04 | 36 | 840 |  | Nacht | INDAL 1A (AAN 100%, 00:00 070%, 06:00 100%, UIT)
OBJ110746698 | ACT | ALN00312 | Frankenstraat | 7122 ZS | AALTEN | 6.5766 | 51.9298 | 236802.0516 | 438591.5375 | ALN00312 | ALN00312 | PM ST 4,0 CO T60 ET Z V D=145 | Straatverlichting | PMF | 2010-04-07 | 2010-04-07 |  |  | 4 | Conisch | [5 empty] | 4 |  | Gemeente Aalten | Liander | ALN00312.1 | 1 | 1 |  | INDU 2000.12 CDN COMFORT DIM | 2010-04-07 |  | 2010-04-07 |  | e 2,00 Watt |  |  | ALN00312.1.1 | 1 |  | LAMP PLL 36W 2G11 4P HF 840 | 2010-07-04 | 36 | 840 |  | Nacht | INDAL 1A (AAN 100%, 00:00 070%, 06:00 100%, UIT)
OBJ110746699 | ACT | ALN00313 | Frankenstraat | 7122 ZS | AALTEN | 6.5763 | 51.9295 | 236784.9596 | 438555.6494 | ALN00313 | ALN00313 | PM ST 4,0 CO T60 ET Z V D=145 | Straatverlichting | PMF | 2010-04-07 | 2010-04-07 |  |  | 4 | Conisch | [5 empty] | 4 |  | Gemeente Aalten | Liander | ALN00313.1 | 1 | 1 |  | INDU 2000.12 CDN COMFORT DIM | 2010-04-07 |  | 2010-04-07 |  | e 2,00 Watt |  |  | ALN00313.1.1 | 1 |  | LAMP PLL 36W 2G11 4P HF 840 | 2010-07-04 | 36 | 840 |  | Nacht | INDAL 1A (AAN 100%, 00:00 070%, 06:00 100%, UIT)
OBJ110746700 | ACT | ALN03066 | Frankenstraat | 7122 ZS | AALTEN | 6.5762 | 51.9293 | 236776.7958 | 438533.2605 | ALN03066 | ALN03066 | PM ST 4,0 CO T60 ET M V | Straatverlichting | Valmont | 2004-10-27 | 2004-10-27 | Staal | Verzinkt | 4 | Conisch | [5 empty] | 4 |  | Gemeente Aalten |  | ALN03066.1 | 1 | 1 |  | INDU 2000.12 | 2004-10-27 |  | 2004-10-27 |  | - |  |  | ALN03066.1.1 | 1 |  | LAMP PLL 36W 2G11 4P HF 840 | 2004-10-27 | 36 | 840 |  | Nacht
OBJ110746701 | ACT | ALN03384 | Frankenstraat | 7122 ZS | AALTEN | 6.5763 | 51.9297 | 236786.0902 | 438579.0358 | ALN03384 | ALN03384 | PM ST 4,0 CO T60 ET Z V D=145 | Straatverlichting | PMF | 2010-04-07 | 2010-04-07 |  |  | 4 | Conisch | [5 empty] | 4 |  | Gemeente Aalten |  | ALN03384.1 | 1 | 1 |  | INDU 2000.12 CDN COMFORT DIM | 2010-04-07 | 9005 Diepzwart | 2010-04-07 |  | - |  |  | ALN03384.1.1 | 1 |  | LAMP PLL 36W 2G11 4P HF 840 | 2010-04-07 | 36 | 840 |  | Nacht
OBJ110746702 | ACT | ALN03385 | Frankenstraat | 7122 ZS | AALTEN | 6.5766 | 51.93 | 236803.0082 | 438617.1466 | ALN03385 | ALN03385 | PM ST 4,0 CO T60 ET Z V D=145 | Straatverlichting | PMF | 2010-04-07 | 2010-04-07 |  |  | 4 | Conisch | [5 empty] | 4 |  | Gemeente Aalten |  | ALN03385.1 | 1 | 1 |  | INDU 2000.12 CDN COMFORT DIM | 2010-04-07 | 9005 Diepzwart | 2010-04-07 |  | - |  |  | ALN03385.1.1 | 1 |  | LAMP PLL 36W 2G11 4P HF 840 | 2010-04-07 | 36 | 840 |  | Nacht
OBJ110746703 | ACT | ALN03386 | Frankenstraat | 7122 ZS | AALTEN | 6.5773 | 51.9307 | 236849.7036 | 438693.579 | ALN03386 | ALN03386 | 4 meter PT con top 60 / 127 ST | Straatverlichting | PMF | 2022-01-27 | 2022-01-27 |  |  | 4 | Conisch | [5 empty] | 4 |  | Gemeente Aalten |  | ALN03386.1 | 1 | 1 |  | INDU 2000.12 CDN COMFORT DIM | 2010-04-07 | 9005 Diepzwart | 2010-04-07 |  | - |  |  | ALN03386.1.1 | 1 |  | LAMP PLL 36W 2G11 4P HF 840 | 2010-04-07 | 36 | 840 |  | Nacht
OBJ110746704 | ACT | ALN00040 | Frederik Hendrikstraat | 7126 BW | BREDEVOORT | 6.6254 | 51.9425 | 240132.7251 | 440063.741 | ALN00040 | ALN00040 | 4 CPT VERZ | Straatverlichting |  | 1991-06-01 | 1991-06-01 | Staal | Verzinkt | 4 |  |  | - | - | - | Paaltop | 4 |  | Gemeente Aalten | Liander | ALN00040.1 | 1 | 1 | Signify | TownGuide-BDP102 GRN20/830 DRW PCC SI CLO D9 62P, 2000lm Dim 3a incl. BL | 2022-03-11 | Silver RAL9006 | 2021-12-11 |  | - | 2021-12-11 |  | ALN00040.1.1 | 1 |  | LED-HB | 2022-03-11 | 14.4 | 830 | 2000 lumen | Nacht | Dim 3A
OBJ110746705 | ACT | ALN00041 | Frederik Hendrikstraat | 7126 BW | BREDEVOORT | 6.6255 | 51.9423 | 240139.7146 | 440045.0542 | ALN00041 | ALN00041 | 4 CPT VERZ | Straatverlichting |  | 1991-06-01 | 1991-06-01 | Staal | Verzinkt | 4 |  |  | - | - | - | Paaltop | 4 |  | Gemeente Aalten | Liander | ALN00041.1 | 1 | 1 | Signify | TownGuide-BDP102 GRN20/830 DRW PCC SI CLO D9 62P, 2000lm Dim 3a | 2022-03-11 | Silver RAL9006 | 2021-12-11 |  | - | 2021-12-11 |  | ALN00041.1.1 | 1 |  | LED-HB | 2022-03-11 | 14.4 | 830 | 2000 lumen | Nacht | Dim 3A
OBJ110746707 | ACT | ALN00043 | Frederik Hendrikstraat | 7126 BW | BREDEVOORT | 6.6256 | 51.9421 | 240151.0252 | 440018.9854 | ALN00043 | ALN00043 | 4 CPT VERZ | Straatverlichting |  | 1991-06-01 | 1991-06-01 | Staal | Verzinkt | 4 |  |  | - | - | - | Paaltop | 4 |  | Gemeente Aalten | Liander | ALN00043.1 | 1 | 1 | Signify | TownGuide-BDP102 GRN20/830 DRW PCC SI CLO D9 62P, 2000lm Dim 3a | 2022-03-11 | Silver RAL9006 | 2021-12-11 |  | - | 2021-12-11 |  | ALN00043.1.1 | 1 |  | LED-HB | 2022-03-11 | 14.4 | 830 | 2000 lumen | Nacht | Dim 3A
OBJ110746709 | ACT | ALN02161 | Frederik Hendrikstraat | 7126 BW | BREDEVOORT | 6.6257 | 51.9418 | 240155.0266 | 439990.0102 | ALN02161 | ALN02161 | 4 CPT VERZ | Straatverlichting |  | 1991-06-01 | 1991-06-01 | Staal | Verzinkt | 4 |  |  | - | - | - | Paaltop | 4 |  | Gemeente Aalten | Liander | ALN02161.1 | 1 | 1 | Signify | TownGuide-BDP102 GRN20/830 DRW PCC SI CLO D9 62P, 2000lm Dim 3a | 2022-03-11 | Silver RAL9006 | 2021-12-11 |  | - | 2021-12-11 |  | ALN02161.1.1 | 1 |  | LED-HB | 2022-03-11 | 14.4 | 830 | 2000 lumen | Nacht | Dim 3A
OBJ110746710 | ACT | ALN02162 | Frederik Hendrikstraat | 7126 BW | BREDEVOORT | 6.6256 | 51.9416 | 240151.9967 | 439966.0338 | ALN02162 | ALN02162 | 4 CPT VERZ | Straatverlichting |  | 1991-06-01 | 1991-06-01 | Staal | Verzinkt | 4 |  |  | - | - | - | Paaltop | 4 |  | Gemeente Aalten | Liander | ALN02162.1 | 1 | 1 | Signify | TownGuide-BDP102 GRN20/830 DRW PCC SI CLO D9 62P, 2000lm Dim 3a | 2022-03-11 | Silver RAL9006 | 2021-12-11 |  | - | 2021-12-11 |  | ALN02162.1.1 | 1 |  | LED-HB | 2022-03-11 | 14.4 | 830 | 2000 lumen | Nacht | Dim 3A
OBJ110746712 | ACT | ALN02164 | Frederik Hendrikstraat | 7126 BW | BREDEVOORT | 6.6256 | 51.9414 | 240153.9706 | 439943.0329 | ALN02164 | ALN02164 | 4 CPT VERZ | Straatverlichting |  | 1991-01-01 | 1991-01-01 | Staal | Verzinkt | 4 |  |  | - | - | - | Paaltop | 4 |  | Gemeente Aalten | Liander | ALN02164.1 | 1 | 1 | Signify | TownGuide-BDP102 GRN20/830 DRW PCC SI CLO D9 62P, 2000lm Dim 3a | 2022-03-11 | Silver RAL9006 | 2021-12-11 |  | - | 2021-12-11 |  | ALN02164.1.1 | 1 |  | LED-HB | 2022-03-11 | 14.4 | 830 | 2000 lumen | Nacht | Dim 3A
OBJ110746713 | ACT | ALN00046 | Ganzenpoelendijk | 7126 AB | BREDEVOORT | 6.6239 | 51.9407 | 240034.2917 | 439862.8771 | ALN00046 | ALN00046 | 4 CPT VERZ | Straatverlichting |  | 1997-10-01 | 1997-10-01 | Staal | Verzinkt | 4 |  |  |  |  | Paaltop |  | 4 |  | Gemeente Aalten |  | ALN00046.1 | 1 | 1 |  | INDU 2000.12 | 1997-10-01 |  | 1997-10-01 |  | VSA HF |  |  | ALN00046.1.1 | 1 |  | LAMP PLL 24W 830 2G11 4P LONG LIFE | 2014-09-17 | 24 | 830 |  | Nacht
OBJ110746714 | ACT | ALN00048 | Ganzenpoelendijk | 7126 AB | BREDEVOORT | 6.6244 | 51.9405 | 240071.3673 | 439842.3656 | ALN00048 | ALN00048 | PM ST 4,0 CO T60 ET Z V D=145 | Straatverlichting | PMF | 2010-05-12 | 2010-05-12 |  |  | 4 | Conisch | [5 empty] | 4 |  | Gemeente Aalten |  | ALN00048.1 | 1 | 1 |  | INDU 2000.12 CDN COMFORT DIM | 2010-05-12 |  | 2010-05-12 |  | - |  |  | ALN00048.1.1 | 1 |  | LAMP PLL 36W 2G11 4P HF 840 | 2010-05-12 | 36 | 840 |  | Nacht
OBJ110746715 | ACT | ALN03346 | Ganzenpoelendijk | 7126 AB | BREDEVOORT | 6.6241 | 51.9407 | 240052.8249 | 439860.9671 | ALN03346 | ALN03346 | PM ST 4,0 CO T60 ET Z V D=145 | Straatverlichting | PMF | 2010-05-12 | 2010-05-12 |  |  | 4 | Conisch | [5 empty] | 4 |  | Gemeente Aalten |  | ALN03346.1 | 1 | 1 |  | INDU 2000.12 CDN COMFORT DIM | 2010-05-12 |  | 2010-05-12 |  | - |  |  | ALN03346.1.1 | 1 |  | LAMP PLL 36W 2G11 4P HF 840 | 2010-05-12 | 36 | 840 |  | Nacht
OBJ110746716 | ACT | ALN03347 | Ganzenpoelendijk | 7126 AB | BREDEVOORT | 6.6248 | 51.9405 | 240095.4888 | 439839.4382 | ALN03347 | ALN03347 | PM ST 4,0 CO T60 ET Z V D=145 | Straatverlichting | PMF | 2010-05-12 | 2010-05-12 |  |  | 4 | Conisch | [5 empty] | 4 |  | Gemeente Aalten |  | ALN03347.1 | 1 | 1 |  | INDU 2000.12 CDN COMFORT DIM | 2010-05-12 |  | 2010-05-12 |  | - |  |  | ALN03347.1.1 | 1 |  | LAMP PLL 36W 2G11 4P HF 840 | 2010-05-12 | 36 | 840 |  | Nacht
OBJ110746717 | ACT | ALN03348 | Ganzenpoelendijk | 7126 AB | BREDEVOORT | 6.625 | 51.9404 | 240111.5491 | 439825.2457 | ALN03348 | ALN03348 | PM ST 4,0 CO T60 ET Z V D=145 | Straatverlichting | PMF | 2010-05-12 | 2010-05-12 |  |  | 4 | Conisch | [5 empty] | 4 |  | Gemeente Aalten |  | ALN03348.1 | 1 | 1 |  | INDU 2000.12 CDN COMFORT DIM | 2010-05-12 |  | 2010-05-12 |  | - |  |  | ALN03348.1.1 | 1 |  | LAMP PLL 36W 2G11 4P HF 840 | 2010-05-12 | 36 | 840 |  | Nacht
OBJ110746718 | ACT | ALN01657 | Gasthuisstraat | 7126 BD | BREDEVOORT | 6.6184 | 51.9434 | 239650.2939 | 440152.3529 | ALN01657 | ALN01657 | LM GY 3.10 HAAGSE MAST P6009 | Straatverlichting | De Nood | 2013-09-30 | 2013-09-30 | Gietijzer | Geschilderd |  |  | 6009 Dennengroen | 60 | [5 empty] | Gemeente Aalten |  | ALN01657.1 | 1 | 1 | De Nood | THORN ELEGANCE 1XPLC18W EVSA BODEM | 2013-09-30 | Koper | 2013-09-30 |  | ONBEKEND | 2013-09-30 |  | ALN01657.1.1 | 1 |  | OSR PARA RETR CL 10W/2700K E27 | 2021-09-02 | 10 | 2700 | 1521 | Nacht
OBJ110746719 | ACT | ALN01658 | Gasthuisstraat | 7126 BD | BREDEVOORT | 6.6188 | 51.9432 | 239681.8534 | 440128.4069 | ALN01658 | ALN01658 | LM GY 3.10 HAAGSE MAST P6009 | Straatverlichting | De Nood | 1973-09-01 | 1973-09-01 | Gietijzer | Geschilderd |  |  | 6009 Dennengroen | 60 | [5 empty] | Gemeente Aalten |  | ALN01658.1 | 1 | 1 |  | GEMEENTE GELEVERD | 1950-01-01 |  | 1950-01-01 |  | ONBEKEND | 1950-01-01 |  | ALN01658.1.1 | 1 |  | OSR PARA RETR CL 10W/2700K E27 | 2021-09-02 | 10 | 2700 | 1521 | Nacht
OBJ110746720 | ACT | ALN02256 | Gasthuisstraat | 7126 BD | BREDEVOORT | 6.619 | 51.9431 | 239694.6979 | 440125.2863 | ALN02256 | ALN02256 | LM GY 3.10 HAAGSE MAST P6009 | Straatverlichting | De Nood | 1992-12-01 | 1992-12-01 | Gietijzer | Geschilderd |  |  | 6009 Dennengroen | 60 | [5 empty] | Gemeente Aalten |  | ALN02256.1 | 1 | 1 |  | GEMEENTE GELEVERD | 1992-12-01 |  | 1992-12-01 |  | ONBEKEND | 1992-12-01 |  | ALN02256.1.1 | 1 |  | OSR PARA RETR CL 10W/2700K E27 | 2021-09-02 | 10 | 2700 | 1521 | Nacht
OBJ110746721 | ACT | ALN02257 | Gasthuisstraat | 7126 BD | BREDEVOORT | 6.6187 | 51.9433 | 239670.1644 | 440140.4492 | ALN02257 | ALN02257 | LM GY 3.10 HAAGSE MAST P6009 | Straatverlichting | De Nood | 2015-09-28 | 2015-09-28 | Gietijzer | Geschilderd |  |  | 6009 Dennengroen | 60 | [5 empty] | Gemeente Aalten |  | ALN02257.1 | 1 | 1 | De Nood | THORN ELEGANCE 1XPLC18W EVSA BODEM | 2015-09-28 | Koper | 2015-09-28 |  | - | 2015-09-28 |  | ALN02257.1.1 | 1 |  | OSR PARA RETR CL 10W/2700K E27 | 2021-09-02 | 10 | 2700 | 1521 | Nacht
OBJ110746722 | ACT | ALN02259 | Gasthuisstraat | 7126 BD | BREDEVOORT | 6.6181 | 51.9434 | 239633.5617 | 440157.6333 | ALN02259 | ALN02259 | LM GY 3.10 HAAGSE MAST P6009 | Straatverlichting | De Nood | 2015-01-05 | 2015-01-05 | Gietijzer | Geschilderd |  |  | 6009 Dennengroen | 60 | [5 empty] | Gemeente Aalten |  | ALN02259.1 | 1 | 1 |  | GEMEENTE GELEVERD | 2015-01-05 |  | 2015-01-05 |  | ONBEKEND | 2015-01-05 |  | ALN02259.1.1 | 1 |  | OSR PARA RETR CL 10W/2700K E27 | 2021-09-02 | 10 | 2700 | 1521 | Nacht
OBJ110746723 | ACT | DIN00015 | Gelkinkweg | 7095 CB | DE HEURNE | 6.5164 | 51.8927 | 232730.1942 | 434400.5022 | DIN00015 | DIN00015 | 6 V VERZ | Straatverlichting |  | 2017-10-27 | 2017-10-27 | Staal | Verzinkt | 6 |  |  | - | - |  |  | 6 |  | Gemeente Aalten | Liander | DIN00015.1 | 1 | 1 | Orange Lighting | Fortika-S22, L18 3000k RAL9007 Dim 3a | 2022-04-13 |  | 2022-01-13 |  | - | 2022-01-13 |  | DIN00015.1.1 | 1 |  | Led18 | 2022-04-13 | 12.2 | 3000k | 1800 | Nacht | Dim 3A
OBJ110746724 | ACT | DIN00749 | Gelkinkweg | 7095 CB | DE HEURNE | 6.5102 | 51.8903 | 232302.2361 | 434124.5888 | DIN00749 | DIN00749 | 6,25 N | Straatverlichting |  | 1976-05-01 | 1976-05-01 | Staal |  | 6.25 |  |  | - | - |  |  | 6.25 |  | Gemeente Aalten | Liander | DIN00749.1 | 1 | 1 | Orange Lighting | Fortika-S22, L18 3000k RAL9007 Dim 3a | 2022-04-13 |  | 2022-01-13 |  | - | 2022-01-13 |  | DIN00749.1.1 | 1 |  | Led18 | 2022-04-13 | 12.2 | 3000k | 1800 | Nacht | Dim 3A
OBJ110746725 | ACT | ALN00148 | Gendringseweg | 7122 LT | AALTEN | 6.5162 | 51.9234 | 232662.6883 | 437818.8945 | ALN00148 | ALN00148 | 8 V AL | Straatverlichting |  | 2006-01-17 | 2006-01-17 | Aluminium |  | 8 | [6 empty] | 8 |  | Gemeente Aalten |  | ALN00148.1 | 1 | 1 |  | INDU 2551.19 IRIS | 2006-01-17 |  | 2006-01-17 |  | LEDDRIVER |  |  | ALN00148.1.1 | 1 |  | LAMP LED LS-S EX. DR. 30W B22 NW 2700L | 2015-12-23 | 30 | 840 |  | Nacht
OBJ110746726 | ACT | ALN00149 | Gendringseweg | 7122 LT | AALTEN | 6.5171 | 51.9236 | 232721.0492 | 437839.8311 | ALN00149 | ALN00149 | 8 V AL | Straatverlichting |  | 2006-01-17 | 2006-01-17 | Aluminium |  | 8 | [6 empty] | 8 |  | Gemeente Aalten |  | ALN00149.1 | 1 | 1 |  | INDU 2551.19 IRIS | 2006-01-17 |  | 2006-01-17 |  | LEDDRIVER |  |  | ALN00149.1.1 | 1 |  | LAMP LED LS-S EX. DR. 30W B22 NW 2700L | 2015-12-23 | 30 | 840 |  | Nacht
OBJ110746727 | ACT | ALN00150 | Gendringseweg | 7122 LT | AALTEN | 6.518 | 51.9237 | 232785.3437 | 437846.3951 | ALN00150 | ALN00150 | 8 N | Straatverlichting |  | 1986-01-01 | 1986-01-01 | Staal |  | 8 | [6 empty] | 8 |  | Gemeente Aalten |  | ALN00150.1 | 1 | 1 |  | INDU 2551.19 IRIS | 2006-01-13 |  | 2006-01-13 |  | LEDDRIVER |  |  | ALN00150.1.1 | 1 |  | LAMP LED LS-S EX. DR. 30W B22 NW 2700L | 2015-12-23 | 30 | 840 |  | Nacht
OBJ110746728 | ACT | ALN00185 | Gendringseweg | 7122 LT | AALTEN | 6.5145 | 51.923 | 232547.1861 | 437773.7041 | ALN00185 | ALN00185 | 8 V | Straatverlichting |  | 1989-01-01 | 1989-01-01 | Staal |  | 8 | [6 empty] | 8 |  | Gemeente Aalten |  | ALN00185.1 | 1 | 1 |  | INDU 2551.19 IRIS | 2006-01-13 |  | 2006-01-13 |  | LEDDRIVER |  |  | ALN00185.1.1 | 1 |  | LAMP LED LS-S EX. DR. 30W B22 NW 2700L | 2015-12-23 | 30 | 840 |  | Nacht
OBJ110746729 | ACT | ALN01197 | Gendringseweg | 7122 LT | AALTEN | 6.5155 | 51.9233 | 232609.6059 | 437799.1533 | ALN01197 | ALN01197 | 8 V | Straatverlichting |  | 1989-01-01 | 1989-01-01 | Staal |  | 8 | [6 empty] | 8 |  | Gemeente Aalten |  | ALN01197.1 | 1 | 1 |  | INDU 2551.19 IRIS | 2006-01-13 |  | 2006-01-13 |  | LEDDRIVER |  |  | ALN01197.1.1 | 1 |  | LAMP LED LS-S EX. DR. 30W B22 NW 2700L | 2015-12-23 | 30 | 840 |  | Nacht
OBJ110746730 | ACT | ALN01385 | Gendringseweg | 7122 LT | AALTEN | 6.4886 | 51.9128 | 230778.5587 | 436610.476 | ALN01385 | ALN01385 | 8 V AL | Straatverlichting |  | 2006-01-17 | 2006-01-17 | Aluminium |  | 8 | [6 empty] | 8 |  | Gemeente Aalten |  | ALN01385.1 | 1 | 1 |  | INDU 2551.19 IRIS | 2006-01-17 |  | 2006-01-17 |  | LEDDRIVER |  |  | ALN01385.1.1 | 1 |  | LAMP LED LS-S EX. DR. 30W B22 NW 2700L | 2015-12-23 | 30 | 840 |  | Nacht
OBJ110746731 | ACT | ALN03004 | Gendringseweg | 7122 LT | AALTEN | 6.5443 | 51.9262 | 234586.2441 | 438154.0502 | ALN03004 | ALN03004 | 8 V VERZ | Straatverlichting |  | 2004-04-22 | 2004-04-22 | Staal | Verzinkt | 8 | [6 empty] | 8 |  | Gemeente Aalten |  | ALN03004.1 | 1 | 1 | Lightronics | BRISA+ 48LED 46W NW 5670LM R9007 DDC | 2015-12-01 | 9007 Grijs aluminiumkleurig | 2015-12-01 |  | LEDDRIVER DIMBAAR |  |  | ALN03004.1.1 | 1 |  | LAMP LIG 48LED BRISA 46W 5670LM NW | 2015-12-01 | 46 |  | 5670 | Nacht | AAN 100%, 20:00 070%, 23:00 050%, 06:00 100%, UIT
OBJ110746732 | ACT | ALN01169 | Geurdenstraat | 7122 CG | AALTEN | 6.5795 | 51.9277 | 237007.1621 | 438366.7838 | ALN01169 | ALN01169 | PM ST 4,0 CO T60 FR M V D=147 | Straatverlichting | Valmont | 2011-04-15 | 2011-04-15 | Staal | Verzinkt | 4 | Conisch |  | 60 |  |  |  | 4 |  | Gemeente Aalten |  | ALN01169.1 | 1 | 1 | Indal | KEGEL 2000.12 SDN PLL36W R9005 EDD | 2011-04-15 | 9005 Diepzwart | 2011-04-15 |  | ONBEKEND |  |  | ALN01169.1.1 | 1 |  | LAMP PLL 36W 830 2G11 4P HF Polar | 2011-04-15 | 36 | 830 |  | Nacht
OBJ110746733 | ACT | ALN01170 | Geurdenstraat | 7122 CG | AALTEN | 6.5794 | 51.9279 | 237000.7264 | 438390.0461 | ALN01170 | ALN01170 | PM ST 4,0 CO T60 FR M V D=147 | Straatverlichting | Valmont | 2011-04-15 | 2011-04-15 | Staal | Verzinkt | 4 | Conisch |  | 60 |  |  |  | 4 |  | Gemeente Aalten |  | ALN01170.1 | 1 | 1 | Indal | KEGEL 2000.12 SDN PLL36W R9005 EDD | 2011-04-15 | 9005 Diepzwart | 2011-04-15 |  | ONBEKEND |  |  | ALN01170.1.1 | 1 |  | LAMP PLL 36W 830 2G11 4P HF Polar | 2011-04-15 | 36 | 830 |  | Nacht
OBJ110746734 | ACT | ALN01171 | Geurdenstraat | 7122 CG | AALTEN | 6.5796 | 51.9281 | 237013.9284 | 438411.4052 | ALN01171 | ALN01171 | PM ST 4,0 CO T60 FR M V D=147 | Straatverlichting | Valmont | 2011-04-15 | 2011-04-15 | Staal | Verzinkt | 4 | Conisch |  | 60 |  |  |  | 4 |  | Gemeente Aalten |  | ALN01171.1 | 1 | 1 | Indal | KEGEL 2000.12 SDN PLL36W R9005 EDD | 2011-04-15 | 9005 Diepzwart | 2011-04-15 |  | ONBEKEND |  |  | ALN01171.1.1 | 1 |  | PH PLL LMP PLL36W830XTRAPOLAR | 2022-11-11 | 36 | 830 |  | Nacht
OBJ110746735 | ACT | ALN01172 | Geurdenstraat | 7122 CG | AALTEN | 6.5795 | 51.9283 | 237006.5116 | 438435.7642 | ALN01172 | ALN01172 | PM ST 4,0 CO T60 FR M V D=147 | Straatverlichting | Valmont | 2011-04-15 | 2011-04-15 | Staal | Verzinkt | 4 | Conisch |  | 60 |  |  |  | 4 |  | Gemeente Aalten |  | ALN01172.1 | 1 | 1 | Indal | KEGEL 2000.12 SDN PLL36W R9005 EDD | 2011-04-15 | 9005 Diepzwart | 2011-04-15 |  | ONBEKEND |  |  | ALN01172.1.1 | 1 |  | LAMP PLL 36W 830 2G11 4P HF Polar | 2011-04-15 | 36 | 830 |  | Nacht
OBJ110746736 | ACT | ALN02195 | Geurdenstraat | 7122 CG | AALTEN | 6.5794 | 51.9283 | 236996.3553 | 438430.0337 | ALN02195 | ALN02195 | 4 CPT VERZ | Straatverlichting |  | 1992-02-01 | 1992-02-01 | Staal | Verzinkt | 4 |  |  |  |  | Paaltop |  | 4 |  | Woonstichting De Woonplaats |  | ALN02195.1 | 1 | 1 |  | INDU 2000.12 | 2003-02-01 |  | 2003-02-01 |  | VSA HF |  |  | ALN02195.1.1 | 1 |  | 24W PLL 4P HF 830 | 2003-02-01 | 24 | 830 |  | Nacht
OBJ110746737 | ACT | ALN02196 | Geurdenstraat | 7122 CG | AALTEN | 6.5791 | 51.9282 | 236979.963 | 438418.6372 | ALN02196 | ALN02196 | 4 CPT VERZ | Straatverlichting |  | 1992-02-01 | 1992-02-01 | Staal | Verzinkt | 4 |  |  |  |  | Paaltop |  | 4 |  | Woonstichting De Woonplaats |  | ALN02196.1 | 1 | 1 |  | INDU 2000.12 | 2003-02-01 |  | 2003-02-01 |  | VSA HF |  |  | ALN02196.1.1 | 1 |  | 24W PLL 4P HF 830 | 2003-02-01 | 24 | 830 |  | Nacht
OBJ110746738 | ACT | DIN00014 | Giebinkslat | 7095 BX | DE HEURNE | 6.515 | 51.8952 | 232628.3966 | 434673.7668 | DIN00014 | DIN00014 | 6 N | Straatverlichting |  | 1976-05-01 | 1976-05-01 | Staal |  | 6 |  |  | - | - |  |  | 6 |  | Gemeente Aalten | Liander | DIN00014.1 | 1 | 1 | Orange Lighting | Fortika-S22, L18 3000k RAL9007 Dim 3a | 2022-04-13 |  | 2022-01-13 |  | - | 2022-01-13 |  | DIN00014.1.1 | 1 |  | Led18 | 2022-04-13 | 12.2 | 3000k | 1800 | Nacht | Dim 3A
OBJ110746739 | ACT | DIN00833 | Gielinklaan | 7091 VT | DINXPERLO | 6.482 | 51.8646 | 230408.167 | 431235.9818 | DIN00833 | DIN00833 | LM ST 6,0 CV EU 850/20/5 T48 ET M V | Straatverlichting | Kaal | 2017-04-01 | 2017-04-01 | Staal |  | 6 | Cilindrisch verjongd |  |  |  | Enkele uithouder |  | 6 |  | Gemeente Aalten | Liander | DIN00833.1 | 1 | 1 | Philips | BGP621 12L 14W WW 1200LM A900GS R4 DVB | 2015-09-11 | AKZ900GS | 2015-09-11 |  | LEDDRIVER DIMBAAR |  |  | DIN00833.1.1 | 1 |  | LAMP PHI 12LED 14W 1200LM WW | 2015-09-11 | 14 |  | 1200 | Nacht | AAN 100%, 23:00 060%, 06:00 100%, UIT
OBJ110746740 | ACT | DIN00834 | Gielinklaan | 7091 VT | DINXPERLO | 6.4824 | 51.8645 | 230432.2692 | 431227.4431 | DIN00834 | DIN00834 | LM ST 6,0 CV EU 850/20/5 T48 ET M V | Straatverlichting | Kaal | 2017-04-01 | 2017-04-01 | Staal |  | 6 | Cilindrisch verjongd |  |  |  | Enkele uithouder |  | 6 |  | Gemeente Aalten | Liander | DIN00834.1 | 1 | 1 | Philips | BGP621 12L 14W WW 1200LM A900GS R4 DVB | 2015-09-11 | AKZ900GS | 2015-09-11 |  | LEDDRIVER DIMBAAR |  |  | DIN00834.1.1 | 1 |  | LAMP PHI 12LED 14W 1200LM WW | 2015-09-11 | 14 |  | 1200 | Nacht | AAN 100%, 23:00 060%, 06:00 100%, UIT
OBJ110746741 | ACT | DIN00835 | Gielinklaan | 7091 VT | DINXPERLO | 6.4827 | 51.8644 | 230453.2386 | 431221.0828 | DIN00835 | DIN00835 | LM ST 6,0 CV EU 850/20/5 T48 ET M V | Straatverlichting | Kaal | 2017-04-01 | 2017-04-01 | Staal |  | 6 | Cilindrisch verjongd |  |  |  | Enkele uithouder |  | 6 |  | Gemeente Aalten | Liander | DIN00835.1 | 1 | 1 | Philips | BGP621 12L 14W WW 1200LM A900GS R4 DVB | 2015-09-11 | AKZ900GS | 2015-09-11 |  | LEDDRIVER DIMBAAR |  |  | DIN00835.1.1 | 1 |  | LAMP PHI 12LED 14W 1200LM WW | 2015-09-11 | 14 |  | 1200 | Nacht | AAN 100%, 23:00 060%, 06:00 100%, UIT
OBJ110746742 | ACT | DIN00836 | Gielinklaan | 7091 VT | DINXPERLO | 6.483 | 51.8643 | 230478.2532 | 431211.4454 | DIN00836 | DIN00836 | LM ST 6,0 CV EU 850/20/5 T48 ET M V | Straatverlichting | Kaal | 2017-04-01 | 2017-04-01 | Staal |  | 6 | Cilindrisch verjongd |  |  |  | Enkele uithouder |  | 6 |  | Gemeente Aalten | Liander | DIN00836.1 | 1 | 1 | Philips | BGP621 12L 14W WW 1200LM A900GS R4 DVB | 2015-09-11 | AKZ900GS | 2015-09-11 |  | LEDDRIVER DIMBAAR |  |  | DIN00836.1.1 | 1 |  | LAMP PHI 12LED 14W 1200LM WW | 2015-09-11 | 14 |  | 1200 | Nacht | AAN 100%, 23:00 060%, 06:00 100%, UIT
OBJ110746743 | ACT | DIN00837 | Gielinklaan | 7091 VT | DINXPERLO | 6.4834 | 51.8643 | 230503.8709 | 431202.93 | DIN00837 | DIN00837 | LM ST 6,0 CV EU 850/20/5 T48 ET M V | Straatverlichting | Kaal | 2017-04-01 | 2017-04-01 | Staal |  | 6 | Cilindrisch verjongd |  |  |  | Enkele uithouder |  | 6 |  | Gemeente Aalten | Liander | DIN00837.1 | 1 | 1 | Philips | BGP621 12L 14W WW 1200LM A900GS R4 DVB | 2015-09-11 | AKZ900GS | 2015-09-11 |  | LEDDRIVER DIMBAAR |  |  | DIN00837.1.1 | 1 |  | LAMP PHI 12LED 14W 1200LM WW | 2015-09-11 | 14 |  | 1200 | Nacht | AAN 100%, 23:00 060%, 06:00 100%, UIT
OBJ110746744 | ACT | DIN00857 | Gielinklaan | 7091 VT | DINXPERLO | 6.4813 | 51.8647 | 230357.6732 | 431254.1377 | DIN00857 | DIN00857 | LM ST 6,0 CV EU 850/20/5 T48 FR M V ... | Straatverlichting | Valmont | 2010-04-06 | 2010-04-06 | Staal | Verzinkt | 6 | Cilindrisch verjongd |  |  |  | Enkele uithouder |  | 6 |  | Gemeente Aalten |  | DIN00857.1 | 1 | 1 | Philips | BGP621 12L 14W WW 1200LM A900GS R4 DVB | 2015-10-01 | AKZ900GS | 2015-10-01 |  | LEDDRIVER DIMBAAR |  |  | DIN00857.1.1 | 1 |  | LAMP PHI 12LED 14W 1200LM WW | 2015-10-01 | 14 |  | 1200 | Nacht | AAN 100%, 23:00 070%, 06:00 100%, UIT
OBJ110746745 | ACT | DIN00859 | Gielinklaan | 7091 VT | DINXPERLO | 6.4789 | 51.8649 | 230190.0949 | 431270.5341 | DIN00859 | DIN00859 | LM ST 6,0 CV EU 850/20/5 T48 ET M V | Straatverlichting | Kaal | 2015-10-21 | 2015-10-21 | Staal | Verzinkt | 6 | Cilindrisch verjongd |  | 48 |  | Enkele uithouder |  | 6 |  | Gemeente Aalten | Liander | DIN00859.1 | 1 | 1 | Philips | BGP621 12L 14W WW 1200LM A900GS R4 DVB | 2015-09-11 | AKZ900GS | 2015-09-11 |  | LEDDRIVER DIMBAAR |  |  | DIN00859.1.1 | 1 |  | LAMP PHI 12LED 14W 1200LM WW | 2015-09-11 | 14 |  | 1200 | Nacht | AAN 100%, 23:00 060%, 06:00 100%, UIT
OBJ110746746 | ACT | DIN00860 | Gielinklaan | 7091 VT | DINXPERLO | 6.4792 | 51.8649 | 230211.9278 | 431270.8621 | DIN00860 | DIN00860 | LM ST 6,0 CV EU 850/20/5 T48 ET M V | Straatverlichting | Kaal | 2017-04-01 | 2017-04-01 | Staal |  | 6 | Cilindrisch verjongd |  |  |  | Enkele uithouder |  | 6 |  | Gemeente Aalten | Liander | DIN00860.1 | 1 | 1 | Philips | BGP621 12L 14W WW 1200LM A900GS R4 DVB | 2015-09-11 | AKZ900GS | 2015-09-11 |  | LEDDRIVER DIMBAAR |  |  | DIN00860.1.1 | 1 |  | LAMP PHI 12LED 14W 1200LM WW | 2015-09-11 | 14 |  | 1200 | Nacht | AAN 100%, 23:00 060%, 06:00 100%, UIT
OBJ110746747 | ACT | DIN00861 | Gielinklaan | 7091 VT | DINXPERLO | 6.4796 | 51.8649 | 230242.9543 | 431269.1029 | DIN00861 | DIN00861 | LM ST 6,0 CV EU 850/20/5 T48 ET M V | Straatverlichting | Kaal | 2017-04-01 | 2017-04-01 | Staal |  | 6 | Cilindrisch verjongd |  |  |  | Enkele uithouder |  | 6 |  | Gemeente Aalten | Liander | DIN00861.1 | 1 | 1 | Philips | BGP621 12L 14W WW 1200LM A900GS R4 DVB | 2015-09-11 | AKZ900GS | 2015-09-11 |  | LEDDRIVER DIMBAAR |  |  | DIN00861.1.1 | 1 |  | LAMP PHI 12LED 14W 1200LM WW | 2015-09-11 | 14 |  | 1200 | Nacht | AAN 100%, 23:00 060%, 06:00 100%, UIT
OBJ110746748 | ACT | DIN00862 | Gielinklaan | 7091 VT | DINXPERLO | 6.4801 | 51.8649 | 230273.2586 | 431269.5585 | DIN00862 | DIN00862 | LM ST 6,0 CV EU 850/20/5 T48 ET M V | Straatverlichting | Kaal | 2017-04-01 | 2017-04-01 | Staal |  | 6 | Cilindrisch verjongd |  |  |  | Enkele uithouder |  | 6 |  | Gemeente Aalten | Liander | DIN00862.1 | 1 | 1 | Philips | BGP621 12L 14W WW 1200LM A900GS R4 DVB | 2015-09-11 | AKZ900GS | 2015-09-11 |  | LEDDRIVER DIMBAAR |  |  | DIN00862.1.1 | 1 |  | LAMP PHI 12LED 14W 1200LM WW | 2015-09-11 | 14 |  | 1200 | Nacht | AAN 100%, 23:00 060%, 06:00 100%, UIT
OBJ110746749 | ACT | DIN00863 | Gielinklaan | 7091 VT | DINXPERLO | 6.4805 | 51.8649 | 230301.5302 | 431267.7582 | DIN00863 | DIN00863 | LM ST 6,0 CV EU 850/20/5 T48 ET M V | Straatverlichting | Kaal | 2017-04-01 | 2017-04-01 | Staal |  | 6 | Cilindrisch verjongd |  |  |  | Enkele uithouder |  | 6 |  | Gemeente Aalten | Liander | DIN00863.1 | 1 | 1 | Philips | BGP621 12L 14W WW 1200LM A900GS R4 DVB | 2015-09-11 | AKZ900GS | 2015-09-11 |  | LEDDRIVER DIMBAAR |  |  | DIN00863.1.1 | 1 |  | LAMP PHI 12LED 14W 1200LM WW | 2015-09-11 | 14 |  | 1200 | Nacht | AAN 100%, 23:00 060%, 06:00 100%, UIT
OBJ110746750 | ACT | DIN00864 | Gielinklaan | 7091 VT | DINXPERLO | 6.4809 | 51.8648 | 230333.6568 | 431261.5652 | DIN00864 | DIN00864 | LM ST 6,0 CV EU 850/20/5 T48 ET M V | Straatverlichting | Kaal | 2017-04-01 | 2017-04-01 | Staal |  | 6 | Cilindrisch verjongd |  |  |  | Enkele uithouder |  | 6 |  | Gemeente Aalten | Liander | DIN00864.1 | 1 | 1 | Philips | BGP621 12L 14W WW 1200LM A900GS R4 DVB | 2015-09-11 | AKZ900GS | 2015-09-11 |  | LEDDRIVER DIMBAAR |  |  | DIN00864.1.1 | 1 |  | LAMP PHI 12LED 14W 1200LM WW | 2015-09-11 | 14 |  | 1200 | Nacht | AAN 100%, 23:00 060%, 06:00 100%, UIT
OBJ110746751 | ACT | DIN00865 | Gielinklaan | 7091 VT | DINXPERLO | 6.4817 | 51.8646 | 230387.6109 | 431242.3485 | DIN00865 | DIN00865 | LM ST 6,0 CV EU 850/20/5 T48 ET M V | Straatverlichting | Kaal | 2017-04-01 | 2017-04-01 | Staal | Verzinkt | 6 | Cilindrisch verjongd |  |  |  | Enkele uithouder |  | 6 |  | Gemeente Aalten |  | DIN00865.1 | 1 | 1 | Philips | BGP621 12L 14W WW 1200LM A900GS R4 DVB | 2015-10-01 | AKZ900GS | 2015-10-01 |  | LEDDRIVER DIMBAAR |  |  | DIN00865.1.1 | 1 |  | LAMP PHI 12LED 14W 1200LM WW | 2015-10-01 | 14 |  | 1200 | Nacht | AAN 100%, 23:00 070%, 06:00 100%, UIT
OBJ110746752 | ACT | DIN00990 | Gielinklaan | 7091 VT | DINXPERLO | 6.4781 | 51.8647 | 230137.173 | 431248.5978 | DIN00990 | DIN00990 | LM ST 6,0 CV EU 850/20/5 T48 ET M V | Straatverlichting | Kaal | 2017-04-01 | 2017-04-01 | Staal |  | 6 | Cilindrisch verjongd |  |  |  | Enkele uithouder |  | 6 |  | Gemeente Aalten | Liander | DIN00990.1 | 1 | 1 | Philips | BGP621 12L 14W WW 1200LM A900GS R4 DVB | 2015-09-11 | AKZ900GS | 2015-09-11 |  | LEDDRIVER DIMBAAR |  |  | DIN00990.1.1 | 1 |  | LAMP PHI 12LED 14W 1200LM WW | 2015-09-11 | 14 |  | 1200 | Nacht | AAN 100%, 23:00 060%, 06:00 100%, UIT
OBJ110746753 | ACT | DIN00991 | Gielinklaan | 7091 VT | DINXPERLO | 6.4778 | 51.8645 | 230116.1226 | 431228.253 | DIN00991 | DIN00991 | LM ST 6,0 CV EU 850/20/5 T48 ET M V | Straatverlichting | Kaal | 2017-04-01 | 2017-04-01 | Staal |  | 6 | Cilindrisch verjongd |  |  |  | Enkele uithouder |  | 6 |  | Gemeente Aalten | Liander | DIN00991.1 | 1 | 1 | Philips | BGP621 12L 14W WW 1200LM A900GS R4 DVB | 2015-09-11 | AKZ900GS | 2015-09-11 |  | LEDDRIVER DIMBAAR |  |  | DIN00991.1.1 | 1 |  | LAMP PHI 12LED 14W 1200LM WW | 2015-09-11 | 14 |  | 1200 | Nacht | AAN 100%, 23:00 060%, 06:00 100%, UIT
OBJ110746754 | ACT | DIN01020 | Gielinklaan | 7091 VT | DINXPERLO | 6.4785 | 51.8648 | 230162.8691 | 431262.3362 | DIN01020 | DIN01020 | LM ST 6,0 CV EU 850/20/5 T48 ET M V | Straatverlichting | Kaal | 2017-04-01 | 2017-04-01 | Staal |  | 6 | Cilindrisch verjongd |  |  |  | Enkele uithouder |  | 6 |  | Gemeente Aalten | Liander | DIN01020.1 | 1 | 1 | Philips | BGP621 12L 14W WW 1200LM A900GS R4 DVB | 2015-09-11 | AKZ900GS | 2015-09-11 |  | LEDDRIVER DIMBAAR |  |  | DIN01020.1.1 | 1 |  | LAMP PHI 12LED 14W 1200LM WW | 2015-09-11 | 14 |  | 1200 | Nacht | AAN 100%, 23:00 060%, 06:00 100%, UIT
OBJ110746755 | ACT | DIN00889 | Gosenhof | 7091 TL | DINXPERLO | 6.482 | 51.8664 | 230402.2413 | 431437.2949 | DIN00889 | DIN00889 | 4 CPT | Straatverlichting |  | 1981-03-01 | 1981-03-01 | Staal |  | 4 |  |  |  |  | Paaltop |  | 4 |  | Gemeente Aalten |  | DIN00889.1 | 1 | 1 |  | INDU 2000.12 | 2000-01-01 |  | 2000-01-01 |  | - |  |  | DIN00889.1.1 | 1 |  | LAMP OSR PLL 36W 840 2G11 4P DULUX L | 2015-02-04 | 36 | 840 |  | Nacht
OBJ110746756 | ACT | DIN00891 | Gosenhof | 7091 TL | DINXPERLO | 6.4815 | 51.866 | 230368.1313 | 431392.2724 | DIN00891 | DIN00891 | 4 CPT | Straatverlichting |  | 1981-03-01 | 1981-03-01 | Staal |  | 4 |  |  |  |  | Paaltop |  | 4 |  | Gemeente Aalten |  | DIN00891.1 | 1 | 1 |  | INDU 2000.12 | 2000-01-01 |  | 2000-01-01 |  | - |  |  | DIN00891.1.1 | 1 |  | 36W PLL 4P 840 | 2000-01-01 | 44 | 840 |  | Nacht
OBJ110746757 | ACT | DIN00892 | Gosenhof | 7091 TL | DINXPERLO | 6.4809 | 51.8659 | 230330.1643 | 431388.3628 | DIN00892 | DIN00892 | 4 CPT | Straatverlichting |  | 1981-03-01 | 1981-03-01 | Staal |  | 4 |  |  |  |  | Paaltop |  | 4 |  | Gemeente Aalten |  | DIN00892.1 | 1 | 1 |  | INDU 2000.12 | 2000-01-01 |  | 2000-01-01 |  | - |  |  | DIN00892.1.1 | 1 |  | LAMP PLL 36W 830 2G11 4P LONG LIFE | 2014-02-18 | 36 | 830 |  | Nacht
OBJ110746758 | ACT | DIN00893 | Gosenhof | 7091 TL | DINXPERLO | 6.4812 | 51.8662 | 230349.1154 | 431415.3533 | DIN00893 | DIN00893 | 4 CPT | Straatverlichting |  | 1981-03-01 | 1981-03-01 | Staal |  | 4 |  |  |  |  | Paaltop |  | 4 |  | Gemeente Aalten |  | DIN00893.1 | 1 | 1 |  | INDU 2000.12 | 2000-01-01 |  | 2000-01-01 |  | - |  |  | DIN00893.1.1 | 1 |  | LAMP PLL 36W 840 2G11 4P | 2014-12-11 | 36 | 840 |  | Nacht
OBJ110746759 | ACT | DIN00894 | Gosenhof | 7091 TL | DINXPERLO | 6.4815 | 51.8664 | 230369.1478 | 431434.5711 | DIN00894 | DIN00894 | 4 CPT | Straatverlichting |  | 1981-03-01 | 1981-03-01 | Staal |  | 4 |  |  |  |  | Paaltop |  | 4 |  | Gemeente Aalten |  | DIN00894.1 | 1 | 1 |  | INDU 2000.12 | 2000-01-01 |  | 2000-01-01 |  | - |  |  | DIN00894.1.1 | 1 |  | LAMP PLL 36W 840 2G11 4P Polar | 2014-08-08 | 36 | 840 |  | Nacht
OBJ110746760 | ACT | DIN00895 | Gosenhof | 7091 TL | DINXPERLO | 6.4814 | 51.8665 | 230361.1848 | 431455.5929 | DIN00895 | DIN00895 | 4 CPT | Straatverlichting |  | 1981-03-01 | 1981-03-01 | Staal |  | 4 |  |  |  |  | Paaltop |  | 4 |  | Gemeente Aalten |  | DIN00895.1 | 1 | 1 |  | INDU 2000.12 | 2000-01-01 |  | 2000-01-01 |  | - |  |  | DIN00895.1.1 | 1 |  | 36W PLL 4P 840 | 2000-01-01 | 44 | 840 |  | Nacht
OBJ110746761 | ACT | DIN01491 | Gosenhof | 7091 TL | DINXPERLO | 6.4811 | 51.8658 | 230342.9688 | 431375.2028 | DIN01491 | DIN01491 | 4 CPT VERZ | Straatverlichting |  | 1997-03-01 | 1997-03-01 | Staal | Verzinkt | 4 |  |  |  |  | Paaltop |  | 4 |  | Woningstichting De Woonplaats |  | DIN01491.1 | 1 | 1 |  | PHIL FGS103 | 1997-03-01 |  | 1997-03-01 |  | VSA HF | 2020-11-11 |  | DIN01491.1.1 | 1 |  | LAMP PLL 24W 830 2G11 4P LONG LIFE | 2014-02-18 | 24 | 830 |  | Nacht
OBJ110746762 | ACT | ALN00225 | Goudenregenplein | 7121 AR | AALTEN | 6.584 | 51.9324 | 237309.6096 | 438891.4165 | ALN00225 | ALN00225 | 4 CPT VERZ | Straatverlichting |  | 1993-05-01 | 1993-05-01 | Staal | Verzinkt | 4 |  |  |  |  | Paaltop |  | 4 |  | Gemeente Aalten | Liander | ALN00225.1 | 1 | 1 | Philips | BDP102 GRN20/830 DRW PCC SI CLO D9 62P | 2018-01-20 | 7035 Lichtgrijs | 2018-01-20 |  | e 2,00 Watt |  |  | ALN00225.1.1 | 1 |  | LAMP LED 14,4W 2000LM 3000K | 2018-01-20 | 14.4 | 830 | 2000 | Nacht | 3A aan=100%/ 22:00=70%/ 00:00= 50%/ 05:00= 70%/ 06:00= 100%
OBJ110746763 | ACT | ALN00226 | Goudenregenplein | 7121 AR | AALTEN | 6.5848 | 51.9323 | 237364.1939 | 438876.7373 | ALN00226 | ALN00226 | 4 CPT VERZ | Straatverlichting |  | 1993-05-01 | 1993-05-01 | Staal | Verzinkt | 4 |  |  |  |  | Paaltop |  | 4 |  | Gemeente Aalten | Liander | ALN00226.1 | 1 | 1 | Philips | BDP102 GRN20/830 DRW PCC SI CLO D9 62P | 2018-01-20 | 7035 Lichtgrijs | 2018-01-20 |  | e 2,00 Watt |  |  | ALN00226.1.1 | 1 |  | LAMP LED 14,4W 2000LM 3000K | 2018-01-20 | 14.4 | 830 | 2000 | Nacht | 3A aan=100%/ 22:00=70%/ 00:00= 50%/ 05:00= 70%/ 06:00= 100%
OBJ110746764 | ACT | ALN00227 | Goudenregenplein | 7121 AR | AALTEN | 6.5851 | 51.9322 | 237384.7331 | 438865.9483 | ALN00227 | ALN00227 | 4 CPT VERZ | Straatverlichting |  | 1993-04-01 | 1993-04-01 | Staal | Verzinkt | 4 |  |  |  |  | Paaltop |  | 4 |  | Gemeente Aalten | Liander | ALN00227.1 | 1 | 1 | Philips | BDP102 GRN20/830 DRW PCC SI CLO D9 62P | 2018-01-20 | 7035 Lichtgrijs | 2018-01-20 |  | e 2,00 Watt |  |  | ALN00227.1.1 | 1 |  | LAMP LED 14,4W 2000LM 3000K | 2018-01-20 | 14.4 | 830 | 2000 | Nacht | 3A aan=100%/ 22:00=70%/ 00:00= 50%/ 05:00= 70%/ 06:00= 100%
OBJ110746765 | ACT | ALN00228 | Goudenregenplein | 7121 AR | AALTEN | 6.5859 | 51.9321 | 237435.595 | 438860.1107 | ALN00228 | ALN00228 | 4 CPT VERZ | Straatverlichting |  | 1993-04-01 | 1993-04-01 | Staal | Verzinkt | 4 |  |  |  |  | Paaltop |  | 4 |  | Gemeente Aalten | Liander | ALN00228.1 | 1 | 1 | Philips | BDP102 GRN20/830 DRW PCC SI CLO D9 62P | 2018-01-20 | 7035 Lichtgrijs | 2018-01-20 |  | e 2,00 Watt |  |  | ALN00228.1.1 | 1 |  | LAMP LED 14,4W 2000LM 3000K | 2018-01-20 | 14.4 | 830 | 2000 | Nacht | 3A aan=100%/ 22:00=70%/ 00:00= 50%/ 05:00= 70%/ 06:00= 100%
OBJ110746766 | ACT | ALN00229 | Goudenregenplein | 7121 AR | AALTEN | 6.5864 | 51.932 | 237476.2014 | 438846.3149 | ALN00229 | ALN00229 | 4 CPT VERZ | Straatverlichting |  | 1993-04-01 | 1993-04-01 | Staal | Verzinkt | 4 |  |  |  |  | Paaltop |  | 4 |  | Gemeente Aalten | Liander | ALN00229.1 | 1 | 1 | Philips | BDP102 GRN20/830 DRW PCC SI CLO D9 62P | 2018-01-20 | 7035 Lichtgrijs | 2018-01-20 |  | e 2,00 Watt |  |  | ALN00229.1.1 | 1 |  | LAMP LED 14,4W 2000LM 3000K | 2018-01-20 | 14.4 | 830 | 2000 | Nacht | 3A aan=100%/ 22:00=70%/ 00:00= 50%/ 05:00= 70%/ 06:00= 100%
OBJ110746767 | ACT | ALN00245 | Goudenregenplein | 7121 AR | AALTEN | 6.585 | 51.932 | 237374.5736 | 438847.9766 | ALN00245 | ALN00245 | 4 CPT VERZ | Straatverlichting |  | 1993-04-01 | 1993-04-01 | Staal | Verzinkt | 4 |  |  |  |  | Paaltop |  | 4 |  | Gemeente Aalten | Liander | ALN00245.1 | 1 | 1 | Philips | BDP102 GRN20/830 DRW PCC SI CLO D9 62P | 2018-01-20 | 7035 Lichtgrijs | 2018-01-20 |  | e 2,00 Watt |  |  | ALN00245.1.1 | 1 |  | LAMP LED 14,4W 2000LM 3000K | 2018-01-20 | 14.4 | 830 | 2000 | Nacht | 3A aan=100%/ 22:00=70%/ 00:00= 50%/ 05:00= 70%/ 06:00= 100%
OBJ110746768 | ACT | ALN00246 | Goudenregenplein | 7121 AR | AALTEN | 6.5854 | 51.9319 | 237402.8976 | 438840.6544 | ALN00246 | ALN00246 | 4 CPT VERZ | Straatverlichting |  | 1993-04-01 | 1993-04-01 | Staal | Verzinkt | 4 |  |  |  |  | Paaltop |  | 4 |  | Gemeente Aalten | Liander | ALN00246.1 | 1 | 1 | Philips | BDP102 GRN20/830 DRW PCC SI CLO D9 62P | 2018-01-20 | 7035 Lichtgrijs | 2018-01-20 |  | e 2,00 Watt |  |  | ALN00246.1.1 | 1 |  | LAMP LED 14,4W 2000LM 3000K | 2018-01-20 | 14.4 | 830 | 2000 | Nacht | 3A aan=100%/ 22:00=70%/ 00:00= 50%/ 05:00= 70%/ 06:00= 100%
OBJ110746769 | ACT | ALN02277 | Goudenregenplein | 7121 AR | AALTEN | 6.5855 | 51.9322 | 237409.4533 | 438868.5816 | ALN02277 | ALN02277 | 4 CPT VERZ | Straatverlichting |  | 1993-04-01 | 1993-04-01 | Staal | Verzinkt | 4 |  |  |  |  | Paaltop |  | 4 |  | Gemeente Aalten |  | ALN02277.1 | 1 | 1 | Philips | BDP102 GRN20/830 DRW PCC SI CLO D9 62P | 2018-01-20 | 7035 Lichtgrijs | 2018-01-20 |  | LEDDRIVER |  |  | ALN02277.1.1 | 1 |  | LAMP LED 14,4W 2000LM 3000K | 2018-01-20 | 14.4 | 830 | 2000 | Nacht | 3A aan=100%/ 22:00=70%/ 00:00= 50%/ 05:00= 70%/ 06:00= 100%
OBJ110746770 | ACT | ALN02278 | Goudenregenplein | 7121 AR | AALTEN | 6.5861 | 51.932 | 237451.7515 | 438848.1369 | ALN02278 | ALN02278 | 4 CPT VERZ | Straatverlichting |  | 1993-04-01 | 1993-04-01 | Staal | Verzinkt | 4 |  |  |  |  | Paaltop |  | 4 |  | Gemeente Aalten |  | ALN02278.1 | 1 | 1 | Philips | BDP102 GRN20/830 DRW PCC SI CLO D9 62P | 2018-01-20 | 7035 Lichtgrijs | 2018-01-20 |  | LEDDRIVER |  |  | ALN02278.1.1 | 1 |  | LAMP LED 14,4W 2000LM 3000K | 2018-01-20 | 14.4 | 830 | 2000 | Nacht | 3A aan=100%/ 22:00=70%/ 00:00= 50%/ 05:00= 70%/ 06:00= 100%
OBJ110746771 | ACT | ALN02299 | Goudenregenplein | 7121 AR | AALTEN | 6.5844 | 51.9324 | 237336.8972 | 438888.5278 | ALN02299 | ALN02299 | 4 CPT VERZ | Straatverlichting |  | 1993-05-01 | 1993-05-01 | Staal | Verzinkt | 4 |  |  |  |  | Paaltop |  | 4 |  | Gemeente Aalten |  | ALN02299.1 | 1 | 1 | Philips | BDP102 GRN20/830 DRW PCC SI CLO D9 62P | 2018-01-20 | 7035 Lichtgrijs | 2018-01-20 |  | LEDDRIVER |  |  | ALN02299.1.1 | 1 |  | LAMP LED 14,4W 2000LM 3000K | 2018-01-20 | 14.4 | 830 | 2000 | Nacht | 3A aan=100%/ 22:00=70%/ 00:00= 50%/ 05:00= 70%/ 06:00= 100%
OBJ110746772 | ACT | DIN00284 | Grensstraat | 7091 BX | DINXPERLO | 6.488 | 51.8594 | 230825.7832 | 430671.4636 | DIN00284 | DIN00284 | 4 CPT | Straatverlichting |  | 1989-07-01 | 1989-07-01 | Staal |  | 4 |  |  |  |  | Paaltop |  | 4 |  | Gemeente Aalten |  | DIN00284.1 | 1 | 1 | Philips | BDP102 12L 12W WW 1200LM SI DDF72 62P | 2015-09-01 | 9006 Blank aluminiumkleurig | 2015-09-01 |  | LEDDRIVER DIMBAAR |  |  | DIN00284.1.1 | 1 |  | LAMP PHI 12LED 12W 1200LM WW | 2015-09-01 | 12 |  | 1200 | Nacht
OBJ110746773 | ACT | DIN00285 | Grensstraat | 7091 BX | DINXPERLO | 6.4878 | 51.8593 | 230817.5451 | 430651.3098 | DIN00285 | DIN00285 | 4 meter PT con T60 /120 Staal | Straatverlichting | Valmont | 2020-09-10 | 2020-09-10 | Staal |  | 4 |  |  |  |  | Paaltop |  | 4 |  | Gemeente Aalten |  | DIN00285.1 | 1 | 1 | Philips | BDP102 12L 12W WW 1200LM SI DDF72 62P | 2015-09-01 | 9006 Blank aluminiumkleurig | 2015-09-01 |  | - |  |  | DIN00285.1.1 | 1 |  | LAMP PHI 12LED 12W 1200LM WW | 2015-09-01 | 12 |  | 1200 | Nacht
OBJ110746774 | ACT | DIN00313 | Grensstraat | 7091 BX | DINXPERLO | 6.4882 | 51.8603 | 230840.8839 | 430770.7245 | DIN00313 | DIN00313 | 4 CPT | Straatverlichting |  | 1989-07-01 | 1989-07-01 | Staal |  | 4 |  |  |  |  | Paaltop |  | 4 |  | Gemeente Aalten |  | DIN00313.1 | 1 | 1 | Philips | BDP102 12L 12W WW 1200LM SI DDF72 62P | 2015-09-01 | 9006 Blank aluminiumkleurig | 2015-09-01 |  | LEDDRIVER DIMBAAR |  |  | DIN00313.1.1 | 1 |  | LAMP PHI 12LED 12W 1200LM WW | 2015-09-01 | 12 |  | 1200 | Nacht
OBJ110746775 | ACT | DIN00314 | Grensstraat | 7091 BX | DINXPERLO | 6.488 | 51.8602 | 230826.7942 | 430759.3839 | DIN00314 | DIN00314 | 4 CPT | Straatverlichting |  | 1989-07-01 | 1989-07-01 | Staal |  | 4 |  |  |  |  | Paaltop |  | 4 |  | Gemeente Aalten |  | DIN00314.1 | 1 | 1 | Philips | BDP102 12L 12W WW 1200LM SI DDF72 62P | 2015-09-01 | 9006 Blank aluminiumkleurig | 2015-09-01 |  | - |  |  | DIN00314.1.1 | 1 |  | LAMP PHI 12LED 12W 1200LM WW | 2015-09-01 | 12 |  | 1200 | Nacht
OBJ110746776 | ACT | DIN00315 | Grensstraat | 7091 BX | DINXPERLO | 6.488 | 51.8601 | 230829.2526 | 430747.1812 | DIN00315 | DIN00315 | PM ST 4,0 CO T60 ET M P9005 D=147 | Straatverlichting | Valmont | 2012-06-11 | 2012-06-11 | Staal |  | 4 | Conisch |  | 60 |  |  |  | 4 |  | Gemeente Aalten |  | DIN00315.1 | 1 | 1 | Philips | BDP102 12L 12W WW 1200LM SI DDF72 62P | 2015-09-01 | 9006 Blank aluminiumkleurig | 2015-09-01 |  | - |  |  | DIN00315.1.1 | 1 |  | LAMP PHI 12LED 12W 1200LM WW | 2015-09-01 | 12 |  | 1200 | Nacht
OBJ110746777 | ACT | DIN00316 | Grensstraat | 7091 BX | DINXPERLO | 6.4879 | 51.86 | 230818.1078 | 430736.9979 | DIN00316 | DIN00316 | 4 CPT | Straatverlichting |  | 1989-07-01 | 1989-07-01 | Staal |  | 4 |  |  |  |  | Paaltop |  | 4 |  | Gemeente Aalten |  | DIN00316.1 | 1 | 1 | Philips | BDP102 12L 12W WW 1200LM SI DDF72 62P | 2015-09-01 | 9006 Blank aluminiumkleurig | 2015-09-01 |  | - |  |  | DIN00316.1.1 | 1 |  | LAMP PHI 12LED 12W 1200LM WW | 2015-09-01 | 12 |  | 1200 | Nacht
OBJ110746778 | ACT | DIN00317 | Grensstraat | 7091 BX | DINXPERLO | 6.4879 | 51.8598 | 230824.5216 | 430709.277 | DIN00317 | DIN00317 | 4 CPT | Straatverlichting |  | 1989-07-01 | 1989-07-01 | Staal |  | 4 |  |  |  |  | Paaltop |  | 4 |  | Gemeente Aalten |  | DIN00317.1 | 1 | 1 | Philips | BDP102 12L 12W WW 1200LM SI DDF72 62P | 2015-09-01 | 9006 Blank aluminiumkleurig | 2015-09-01 |  | - |  |  | DIN00317.1.1 | 1 |  | LAMP PHI 12LED 12W 1200LM WW | 2015-09-01 | 12 |  | 1200 | Nacht
OBJ110746779 | ACT | DIN00318 | Grensstraat | 7091 BX | DINXPERLO | 6.4878 | 51.8597 | 230817.8708 | 430698.0491 | DIN00318 | DIN00318 | 4 CPT | Straatverlichting |  | 1989-07-01 | 1989-07-01 | Staal |  | 4 |  |  |  |  | Paaltop |  | 4 |  | Gemeente Aalten |  | DIN00318.1 | 1 | 1 | Philips | BDP102 12L 12W WW 1200LM SI DDF72 62P | 2015-09-01 | 9006 Blank aluminiumkleurig | 2015-09-01 |  | - |  |  | DIN00318.1.1 | 1 |  | LAMP PHI 12LED 12W 1200LM WW | 2015-09-01 | 12 |  | 1200 | Nacht
OBJ110746780 | ACT | ALN00327 | Grevinkweg | 7122 ND | AALTEN | 6.57 | 51.9313 | 236346.9411 | 438755.472 | ALN00327 | ALN00327 | 6 V VERZ | Straatverlichting |  | 2003-06-25 | 2003-06-25 | Staal | Verzinkt | 6 | [6 empty] | 6 |  | Gemeente Aalten | Liander | ALN00327.1 | 1 | 1 |  | INDU 2551 IRIS | 2003-06-25 |  | 2003-06-25 |  | e 2,00 Watt |  |  | ALN00327.1.1 | 1 |  | LAMP PLL 36W 2G11 4P HF 840 | 2015-05-01 | 36 | 840 |  | Nacht
OBJ110746781 | ACT | ALN00328 | Grevinkweg | 7122 ND | AALTEN | 6.5706 | 51.9308 | 236391.1909 | 438699.442 | ALN00328 | ALN00328 | LM ST 6,0 CV EU 850/20-5 T48 ET Z V | Straatverlichting | PMF | 2009-12-01 | 2009-12-01 |  |  | 6 | Cilindrisch verjongd |  |  |  | Enkele uithouder |  | 6 |  | Gemeente Aalten | Liander | ALN00328.1 | 1 | 1 |  | INDU 2551.12 IRIS | 2009-12-01 |  | 2009-12-01 |  | e 2,00 Watt |  |  | ALN00328.1.1 | 1 |  | LAMP PLL 36W 2G11 4P HF 840 | 2009-12-01 | 36 | 840 |  | Nacht
OBJ110746782 | ACT | ALN01979 | Groot Deunkweg | 7122 RS | AALTEN | 6.5824 | 51.9674 | 237132.6537 | 442789.8568 | ALN01979 | ALN01979 | 6 V | Straatverlichting |  | 1989-03-01 | 1989-03-01 | Staal |  | 6 | [6 empty] | 6 |  | Gemeente Aalten | Liander | ALN01979.1 | 1 | 1 | Philips | BGP621 Mini Luma 30x-4S/830 PSDDDM11 GR CLO D18 | 2019-03-14 | Gris 900 Sable | 2019-03-14 |  | LEDDRIVER | 2019-03-14 |  | ALN01979.1.1 | 1 |  | LED 3000K | 2019-03-14 |  | 3000 |  | Nacht | 3A AAN-22:00=100%/ 22:00-0:00=70%/ 0:00-5:00=50%/ 5:00-6:00=70%/ 6:00-UIT=100%
OBJ110746783 | ACT | ALN01994 | Groot Deunkweg | 7122 RS | AALTEN | 6.5939 | 51.967 | 237922.3425 | 442748.3884 | ALN01994 | ALN01994 | 6 V | Straatverlichting |  | 1989-03-01 | 1989-03-01 | Staal |  | 6 | [6 empty] | 6 |  | Gemeente Aalten | Liander | ALN01994.1 | 1 | 1 | Philips | BGP621 Mini Luma 30x-4S/830 PSDDDM11 GR CLO D18 | 2019-03-14 | Gris 900 Sable | 2019-03-14 |  | LEDDRIVER | 2019-03-14 |  | ALN01994.1.1 | 1 |  | LED 3000K | 2019-03-14 |  | 3000 |  | Nacht | 3A AAN-22:00=100%/ 22:00-0:00=70%/ 0:00-5:00=50%/ 5:00-6:00=70%/ 6:00-UIT=100%
OBJ110746784 | ACT | DIN00530 | Groothuizerlaan | 7091 ZD | DINXPERLO | 6.4903 | 51.8679 | 230973.4402 | 431615.0653 | DIN00530 | DIN00530 | LM ST 6,0 CV EU 850/20/5 T48 ET M V | Straatverlichting | Kaal | 2015-09-15 | 2015-09-15 | Staal | Verzinkt | 6 | Cilindrisch verjongd |  | 48 |  | Enkele uithouder |  | 6 |  | Gemeente Aalten | Liander | DIN00530.1 | 1 | 1 | Philips | BGP621 12L 14W WW 1200LM A900GS R4 DVB | 2015-09-15 | AKZ900GS | 2015-09-15 |  | LEDDRIVER DIMBAAR |  |  | DIN00530.1.1 | 1 |  | LAMP PHI 12LED 14W 1200LM WW | 2015-09-15 | 14 |  | 1200 | Nacht | AAN 100%, 23:00 060%, 06:00 100%, UIT
OBJ110746785 | ACT | DIN00531 | Groothuizerlaan | 7091 ZD | DINXPERLO | 6.4905 | 51.8682 | 230986.1381 | 431645.3016 | DIN00531 | DIN00531 | LM ST 6,0 CV EU 850/20/5 T48 ET M V | Straatverlichting | Kaal | 2015-09-15 | 2015-09-15 | Staal | Verzinkt | 6 | Cilindrisch verjongd |  | 48 |  | Enkele uithouder |  | 6 |  | Gemeente Aalten | Liander | DIN00531.1 | 1 | 1 | Philips | BGP621 12L 14W WW 1200LM A900GS R4 DVB | 2015-09-15 | AKZ900GS | 2015-09-15 |  | LEDDRIVER DIMBAAR |  |  | DIN00531.1.1 | 1 |  | LAMP PHI 12LED 14W 1200LM WW | 2015-09-15 | 14 |  | 1200 | Nacht | AAN 100%, 23:00 060%, 06:00 100%, UIT
OBJ110746786 | ACT | DIN00532 | Groothuizerlaan | 7091 ZD | DINXPERLO | 6.491 | 51.8682 | 231020.7789 | 431645.8276 | DIN00532 | DIN00532 | LM ST 6,0 CV EU 850/20/5 T48 ET M V | Straatverlichting | Kaal | 2015-09-15 | 2015-09-15 | Staal | Verzinkt | 6 | Cilindrisch verjongd |  | 48 |  | Enkele uithouder |  | 6 |  | Gemeente Aalten | Liander | DIN00532.1 | 1 | 1 | Philips | BGP621 12L 14W WW 1200LM A900GS R4 DVB | 2015-09-15 | AKZ900GS | 2015-09-15 |  | LEDDRIVER DIMBAAR |  |  | DIN00532.1.1 | 1 |  | LAMP PHI 12LED 14W 1200LM WW | 2015-09-15 | 14 |  | 1200 | Nacht | AAN 100%, 23:00 060%, 06:00 100%, UIT
OBJ110746787 | ACT | DIN00533 | Groothuizerlaan | 7091 ZD | DINXPERLO | 6.4913 | 51.8682 | 231041.4056 | 431648.3663 | DIN00533 | DIN00533 | LM ST 6,0 CV EU 850/20/5 T48 ET M V | Straatverlichting | Kaal | 2015-09-15 | 2015-09-15 | Staal | Verzinkt | 6 | Cilindrisch verjongd |  | 48 |  | Enkele uithouder |  | 6 |  | Gemeente Aalten | Liander | DIN00533.1 | 1 | 1 | Philips | BGP621 12L 14W WW 1200LM A900GS R4 DVB | 2015-09-15 | AKZ900GS | 2015-09-15 |  | LEDDRIVER DIMBAAR |  |  | DIN00533.1.1 | 1 |  | LAMP PHI 12LED 14W 1200LM WW | 2015-09-15 | 14 |  | 1200 | Nacht | AAN 100%, 23:00 060%, 06:00 100%, UIT
OBJ110746788 | ACT | DIN00534 | Groothuizerlaan | 7091 ZD | DINXPERLO | 6.4917 | 51.8682 | 231071.2437 | 431652.1579 | DIN00534 | DIN00534 | LM ST 6,0 CV EU 850/20/5 T48 ET M V | Straatverlichting | Kaal | 2015-09-15 | 2015-09-15 | Staal | Verzinkt | 6 | Cilindrisch verjongd |  | 48 |  | Enkele uithouder |  | 6 |  | Gemeente Aalten | Liander | DIN00534.1 | 1 | 1 | Philips | BGP621 12L 14W WW 1200LM A900GS R4 DVB | 2015-09-15 | AKZ900GS | 2015-09-15 |  | LEDDRIVER DIMBAAR |  |  | DIN00534.1.1 | 1 |  | LAMP PHI 12LED 14W 1200LM WW | 2015-09-15 | 14 |  | 1200 | Nacht | AAN 100%, 23:00 060%, 06:00 100%, UIT
OBJ110746789 | ACT | DIN00535 | Groothuizerlaan | 7091 ZD | DINXPERLO | 6.4921 | 51.8682 | 231093.661 | 431654.7241 | DIN00535 | DIN00535 | LM ST 6,0 CV EU 850/20/5 T48 ET M V | Straatverlichting | Kaal | 2015-09-15 | 2015-09-15 | Staal | Verzinkt | 6 | Cilindrisch verjongd |  | 48 |  | Enkele uithouder |  | 6 |  | Gemeente Aalten | Liander | DIN00535.1 | 1 | 1 | Philips | BGP621 12L 14W WW 1200LM A900GS R4 DVB | 2015-09-15 | AKZ900GS | 2015-09-15 |  | LEDDRIVER DIMBAAR |  |  | DIN00535.1.1 | 1 |  | LAMP PHI 12LED 14W 1200LM WW | 2015-09-15 | 14 |  | 1200 | Nacht | AAN 100%, 23:00 060%, 06:00 100%, UIT
OBJ110746790 | ACT | DIN00536 | Groothuizerlaan | 7091 ZD | DINXPERLO | 6.4925 | 51.8683 | 231123.0169 | 431658.5086 | DIN00536 | DIN00536 | LM ST 6,0 CV EU 850/20/5 T48 ET M V | Straatverlichting | Kaal | 2015-09-15 | 2015-09-15 | Staal | Verzinkt | 6 | Cilindrisch verjongd |  | 48 |  | Enkele uithouder |  | 6 |  | Gemeente Aalten | Liander | DIN00536.1 | 1 | 1 | Philips | BGP621 12L 14W WW 1200LM A900GS R4 DVB | 2015-09-15 | AKZ900GS | 2015-09-15 |  | LEDDRIVER DIMBAAR |  |  | DIN00536.1.1 | 1 |  | LAMP PHI 12LED 14W 1200LM WW | 2015-09-15 | 14 |  | 1200 | Nacht | AAN 100%, 23:00 060%, 06:00 100%, UIT
OBJ110746791 | ACT | DIN00537 | Groothuizerlaan | 7091 ZD | DINXPERLO | 6.4928 | 51.8683 | 231146.948 | 431656.6471 | DIN00537 | DIN00537 | LM ST 6,0 CV EU 850/20/5 T48 ET M V | Straatverlichting | Kaal | 2015-09-15 | 2015-09-15 | Staal | Verzinkt | 6 | Cilindrisch verjongd |  | 48 |  | Enkele uithouder |  | 6 |  | Gemeente Aalten | Liander | DIN00537.1 | 1 | 1 | Philips | BGP621 12L 14W WW 1200LM A900GS R4 DVB | 2015-09-15 | AKZ900GS | 2015-09-15 |  | LEDDRIVER DIMBAAR |  |  | DIN00537.1.1 | 1 |  | LAMP PHI 12LED 14W 1200LM WW | 2015-09-15 | 14 |  | 1200 | Nacht | AAN 100%, 23:00 060%, 06:00 100%, UIT
OBJ110746792 | ACT | DIN00538 | Groothuizerlaan | 7091 ZD | DINXPERLO | 6.493 | 51.868 | 231157.8923 | 431634.5591 | DIN00538 | DIN00538 | LM ST 6,0 CV EU 850/20/5 T48 ET M V | Straatverlichting | Kaal | 2015-09-15 | 2015-09-15 | Staal | Verzinkt | 6 | Cilindrisch verjongd |  | 48 |  | Enkele uithouder |  | 6 |  | Gemeente Aalten | Liander | DIN00538.1 | 1 | 1 | Philips | BGP621 12L 14W WW 1200LM A900GS R4 DVB | 2015-09-15 | AKZ900GS | 2015-09-15 |  | LEDDRIVER DIMBAAR |  |  | DIN00538.1.1 | 1 |  | LAMP PHI 12LED 14W 1200LM WW | 2015-09-15 | 14 |  | 1200 | Nacht | AAN 100%, 23:00 060%, 06:00 100%, UIT
OBJ110746793 | ACT | ALN00719 | Grote Maote | 7123 CA | AALTEN | 6.5882 | 51.9154 | 237630.0976 | 437006.1228 | ALN00719 | ALN00719 | 6 V VERZ | Straatverlichting |  | 1994-12-01 | 1994-12-01 | Staal | Verzinkt | 6 | [6 empty] | 6 |  | Gemeente Aalten | Liander | ALN00719.1 | 1 | 1 | Philips | BGP621 12L 14W WW 1200LM A900GS R4 DVB | 2015-09-08 | AKZ900GS | 2015-09-08 |  | LEDDRIVER DIMBAAR |  |  | ALN00719.1.1 | 1 |  | LAMP PHI 12LED 14W 1200LM WW | 2015-09-08 | 14 |  | 1200 | Nacht | AAN 100%, 23:00 060%, 06:00 100%, UIT
OBJ110746794 | ACT | ALN01698 | Grote Maote | 7123 CA | AALTEN | 6.5876 | 51.9151 | 237585.9779 | 436977.5747 | ALN01698 | ALN01698 | 6 N | Straatverlichting |  | 1983-08-01 | 1983-08-01 | Staal |  | 6 | [6 empty] | 6 |  | Gemeente Aalten | Liander | ALN01698.1 | 1 | 1 | Philips | BGP621 12L 14W WW 1200LM A900GS R4 DVB | 2015-09-08 | AKZ900GS | 2015-09-08 |  | LEDDRIVER DIMBAAR |  |  | ALN01698.1.1 | 1 |  | LAMP PHI 12LED 14W 1200LM WW | 2015-09-08 | 14 |  | 1200 | Nacht | AAN 100%, 23:00 060%, 06:00 100%, UIT
OBJ110746795 | ACT | ALN01699 | Grote Maote | 7123 CA | AALTEN | 6.5872 | 51.915 | 237556.7953 | 436957.0629 | ALN01699 | ALN01699 | 6 N | Straatverlichting |  | 1983-08-01 | 1983-08-01 | Staal |  | 6 | [6 empty] | 6 |  | Gemeente Aalten | Liander | ALN01699.1 | 1 | 1 | Philips | BGP621 12L 14W WW 1200LM A900GS R4 DVB | 2015-09-08 | AKZ900GS | 2015-09-08 |  | LEDDRIVER DIMBAAR |  |  | ALN01699.1.1 | 1 |  | LAMP PHI 12LED 14W 1200LM WW | 2015-09-08 | 14 |  | 1200 | Nacht | AAN 100%, 23:00 060%, 06:00 100%, UIT
OBJ110746796 | ACT | ALN01847 | Grote Maote | 7123 CA | AALTEN | 6.5878 | 51.9151 | 237603.4981 | 436966.7366 | ALN01847 | ALN01847 | 3 CPT | Straatverlichting |  | 1986-06-01 | 1986-06-01 | Staal |  | 3 |  |  |  |  | Paaltop |  | 3 |  | Gemeente Aalten |  | ALN01847.1 | 1 | 1 |  | INDU 2000.12 | 2003-03-30 |  | 2003-03-30 |  | VSA HF |  |  | ALN01847.1.1 | 1 |  | LAMP PH PLL 36W 2G11 4P HF 830 | 2003-03-30 | 36 | 830 |  | Nacht
OBJ110746797 | ACT | ALN01848 | Grote Maote | 7123 CA | AALTEN | 6.5878 | 51.9148 | 237598.4724 | 436937.7217 | ALN01848 | ALN01848 | 3 CPT | Straatverlichting |  | 1986-06-01 | 1986-06-01 | Staal |  | 3 |  |  |  |  | Paaltop |  | 3 |  | Gemeente Aalten |  | ALN01848.1 | 1 | 1 |  | INDU 2000.12 | 2003-03-30 |  | 2003-03-30 |  | VSA HF | 2019-05-28 |  | ALN01848.1.1 | 1 |  | LAMP PH PLL 36W 2G11 4P HF 830 | 2019-05-28 | 36 | 830 |  | Nacht
OBJ110746798 | ACT | ALN01849 | Grote Maote | 7123 CA | AALTEN | 6.5878 | 51.9153 | 237599.0941 | 437000.0466 | ALN01849 | ALN01849 | 6 V | Straatverlichting |  | 1986-06-01 | 1986-06-01 | Staal |  | 6 | [6 empty] | 6 |  | Gemeente Aalten | Liander | ALN01849.1 | 1 | 1 | Philips | BGP621 12L 14W WW 1200LM A900GS R4 DVB | 2015-09-08 | AKZ900GS | 2015-09-08 |  | LEDDRIVER DIMBAAR |  |  | ALN01849.1.1 | 1 |  | LAMP PHI 12LED 14W 1200LM WW | 2015-09-08 | 14 |  | 1200 | Nacht | AAN 100%, 23:00 060%, 06:00 100%, UIT
OBJ110746799 | ACT | ALN01850 | Grote Maote | 7123 CA | AALTEN | 6.5884 | 51.9153 | 237643.059 | 436996.3223 | ALN01850 | ALN01850 | 6 V | Straatverlichting |  | 1986-06-01 | 1986-06-01 | Staal |  | 6 | [6 empty] | 6 |  | Gemeente Aalten | Liander | ALN01850.1 | 1 | 1 | Philips | BGP621 12L 14W WW 1200LM A900GS R4 DVB | 2015-09-08 | AKZ900GS | 2015-09-08 |  | LEDDRIVER DIMBAAR |  |  | ALN01850.1.1 | 1 |  | LAMP PHI 12LED 14W 1200LM WW | 2015-09-08 | 14 |  | 1200 | Nacht | AAN 100%, 23:00 060%, 06:00 100%, UIT
OBJ110746800 | ACT | ALN01851 | Grote Maote | 7123 CA | AALTEN | 6.5889 | 51.9153 | 237672.8705 | 436991.2514 | ALN01851 | ALN01851 | 6 V | Straatverlichting |  | 1986-06-01 | 1986-06-01 | Staal |  | 6 | [6 empty] | 6 |  | Gemeente Aalten | Liander | ALN01851.1 | 1 | 1 | Philips | BGP621 12L 14W WW 1200LM A900GS R4 DVB | 2015-09-08 | AKZ900GS | 2015-09-08 |  | LEDDRIVER DIMBAAR |  |  | ALN01851.1.1 | 1 |  | LAMP PHI 12LED 14W 1200LM WW | 2015-09-08 | 14 |  | 1200 | Nacht | AAN 100%, 23:00 060%, 06:00 100%, UIT
OBJ110746801 | ACT | ALN01852 | Grote Maote | 7123 CA | AALTEN | 6.589 | 51.9151 | 237680.6684 | 436969.1252 | ALN01852 | ALN01852 | 6 V | Straatverlichting |  | 1986-06-01 | 1986-06-01 | Staal |  | 6 | [6 empty] | 6 |  | Gemeente Aalten | Liander | ALN01852.1 | 1 | 1 | Philips | BGP621 12L 14W WW 1200LM A900GS R4 DVB | 2015-09-08 | AKZ900GS | 2015-09-08 |  | LEDDRIVER DIMBAAR |  |  | ALN01852.1.1 | 1 |  | LAMP PHI 12LED 14W 1200LM WW | 2015-09-08 | 14 |  | 1200 | Nacht | AAN 100%, 23:00 060%, 06:00 100%, UIT
OBJ110746802 | ACT | ALN01903 | Grote Maote | 7123 CA | AALTEN | 6.5896 | 51.9156 | 237723.433 | 437025.4708 | ALN01903 | ALN01903 | 6 V | Straatverlichting |  | 1987-12-01 | 1987-12-01 | Staal |  | 6 | [6 empty] | 6 |  | Gemeente Aalten | Liander | ALN01903.1 | 1 | 1 | Philips | BGP621 12L 14W WW 1200LM A900GS R4 DVB | 2015-09-08 | AKZ900GS | 2015-09-08 |  | LEDDRIVER DIMBAAR |  |  | ALN01903.1.1 | 1 |  | LAMP PHI 12LED 14W 1200LM WW | 2015-09-08 | 14 |  | 1200 | Nacht | AAN 100%, 23:00 060%, 06:00 100%, UIT
OBJ110746803 | ACT | ALN01904 | Grote Maote | 7123 CA | AALTEN | 6.5901 | 51.9156 | 237756.0504 | 437033.8 | ALN01904 | ALN01904 | 6 V | Straatverlichting |  | 1987-12-01 | 1987-12-01 | Staal |  | 6 | [6 empty] | 6 |  | Gemeente Aalten | Liander | ALN01904.1 | 1 | 1 | Philips | BGP621 12L 14W WW 1200LM A900GS R4 DVB | 2015-09-08 | AKZ900GS | 2015-09-08 |  | LEDDRIVER DIMBAAR |  |  | ALN01904.1.1 | 1 |  | LAMP PHI 12LED 14W 1200LM WW | 2015-09-08 | 14 |  | 1200 | Nacht | AAN 100%, 23:00 060%, 06:00 100%, UIT
OBJ110746804 | ACT | ALN01905 | Grote Maote | 7123 CA | AALTEN | 6.5905 | 51.9158 | 237786.7132 | 437052.1119 | ALN01905 | ALN01905 | 6 V | Straatverlichting |  | 1987-12-01 | 1987-12-01 | Staal |  | 6 | [6 empty] | 6 |  | Gemeente Aalten | Liander | ALN01905.1 | 1 | 1 | Philips | BGP621 12L 14W WW 1200LM A900GS R4 DVB | 2015-09-08 | AKZ900GS | 2015-09-08 |  | LEDDRIVER DIMBAAR |  |  | ALN01905.1.1 | 1 |  | LAMP PHI 12LED 14W 1200LM WW | 2015-09-08 | 14 |  | 1200 | Nacht | AAN 100%, 23:00 060%, 06:00 100%, UIT
OBJ110746805 | ACT | ALN01906 | Grote Maote | 7123 CA | AALTEN | 6.5905 | 51.9161 | 237784.1974 | 437087.6787 | ALN01906 | ALN01906 | 6 V | Straatverlichting |  | 1987-12-01 | 1987-12-01 | Staal |  | 6 | [6 empty] | 6 |  | Gemeente Aalten | Liander | ALN01906.1 | 1 | 1 | Philips | BGP621 12L 14W WW 1200LM A900GS R4 DVB | 2015-09-08 | AKZ900GS | 2015-09-08 |  | LEDDRIVER DIMBAAR |  |  | ALN01906.1.1 | 1 |  | LAMP PHI 12LED 14W 1200LM WW | 2015-09-08 | 14 |  | 1200 | Nacht | AAN 100%, 23:00 060%, 06:00 100%, UIT
OBJ110746806 | ACT | ALN01907 | Grote Maote | 7123 CA | AALTEN | 6.5905 | 51.9164 | 237781.8241 | 437118.7967 | ALN01907 | ALN01907 | 6 V | Straatverlichting |  | 1987-12-01 | 1987-12-01 | Staal |  | 6 | [6 empty] | 6 |  | Gemeente Aalten | Liander | ALN01907.1 | 1 | 1 | Philips | BGP621 12L 14W WW 1200LM A900GS R4 DVB | 2015-09-08 | AKZ900GS | 2015-09-08 |  | LEDDRIVER DIMBAAR |  |  | ALN01907.1.1 | 1 |  | LAMP PHI 12LED 14W 1200LM WW | 2015-09-08 | 14 |  | 1200 | Nacht | AAN 100%, 23:00 060%, 06:00 100%, UIT
OBJ110746807 | ACT | ALN01908 | Grote Maote | 7123 CA | AALTEN | 6.5909 | 51.9164 | 237811.011 | 437118.1674 | ALN01908 | ALN01908 | 3 CPT | Straatverlichting |  | 1987-12-01 | 1987-12-01 | Staal |  | 3 |  |  |  |  | Paaltop |  | 3 |  | Gemeente Aalten |  | ALN01908.1 | 1 | 1 |  | INDU 2000.12 | 2003-03-30 |  | 2003-03-30 |  | VSA Quick Tronic 1x 26-42W | 2019-08-29 |  | ALN01908.1.1 | 1 |  | LAMP PH PLL 24W 2G11 4P Xtra 830 | 2019-08-07 | 36 | 830 |  | Nacht
OBJ110746808 | ACT | ALN01909 | Grote Maote | 7123 CA | AALTEN | 6.5906 | 51.9155 | 237789.2929 | 437020.9973 | ALN01909 | ALN01909 | 3 CPT | Straatverlichting |  | 1987-12-01 | 1987-12-01 | Staal |  | 3 |  |  |  |  | Paaltop |  | 3 |  | Gemeente Aalten |  | ALN01909.1 | 1 | 1 |  | INDU 2000.12 | 2003-03-30 |  | 2003-03-30 |  | VSA HF | 2003-03-30 |  | ALN01909.1.1 | 1 |  | PL 36w/840 Master | 2021-12-09 | 36 | 840 |  | Nacht
OBJ110746809 | ACT | ALN01910 | Grote Maote | 7123 CA | AALTEN | 6.5898 | 51.9153 | 237736.1388 | 436997.862 | ALN01910 | ALN01910 | 3 CPT | Straatverlichting |  | 1987-12-01 | 1987-12-01 | Staal |  | 3 |  |  |  |  | Paaltop |  | 3 |  | Gemeente Aalten |  | ALN01910.1 | 1 | 1 |  | INDU 2000.12 | 2003-03-30 |  | 2003-03-30 |  | VSA HF | 2003-03-30 |  | ALN01910.1.1 | 1 |  | PL 36w/840 Master | 2020-06-26 | 36 | 840 |  | Nacht
OBJ110746810 | ACT | ALN01911 | Grote Maote | 7123 CA | AALTEN | 6.5894 | 51.9158 | 237710.645 | 437049.7399 | ALN01911 | ALN01911 | 3 CPT | Straatverlichting |  | 1987-12-01 | 1987-12-01 | Staal |  | 3 |  |  |  |  | Paaltop |  | 3 |  | Gemeente Aalten |  | ALN01911.1 | 1 | 1 |  | INDU 2000.12 | 2003-03-30 |  | 2003-03-30 |  | VSA HF | 2003-03-30 |  | ALN01911.1.1 | 1 |  | PLL 36w/830 Xtra Polar | 2021-01-18 | 36 | 830 |  | Nacht
OBJ110746811 | ACT | ALN01938 | Grote Maote | 7123 CA | AALTEN | 6.5892 | 51.9153 | 237699.3286 | 437001.7039 | ALN01938 | ALN01938 | 6 V | Straatverlichting |  | 1988-02-01 | 1988-02-01 | Staal |  | 6 | [6 empty] | 6 |  | Gemeente Aalten | Liander | ALN01938.1 | 1 | 1 | Philips | BGP621 12L 14W WW 1200LM A900GS R4 DVB | 2015-09-08 | AKZ900GS | 2015-09-08 |  | LEDDRIVER DIMBAAR |  |  | ALN01938.1.1 | 1 |  | LAMP PHI 12LED 14W 1200LM WW | 2015-09-08 | 14 |  | 1200 | Nacht | AAN 100%, 23:00 060%, 06:00 100%, UIT
OBJ110746812 | ACT | ALN01947 | Grote Maote | 7123 CA | AALTEN | 6.5902 | 51.9167 | 237765.3298 | 437150.7937 | ALN01947 | ALN01947 | 6 V | Straatverlichting |  | 1988-07-01 | 1988-07-01 | Staal |  | 6 | [6 empty] | 6 |  | Gemeente Aalten | Liander | ALN01947.1 | 1 | 1 | Philips | BGP621 12L 14W WW 1200LM A900GS R4 DVB | 2015-09-08 | AKZ900GS | 2015-09-08 |  | LEDDRIVER DIMBAAR |  |  | ALN01947.1.1 | 1 |  | LAMP PHI 12LED 14W 1200LM WW | 2015-09-08 | 14 |  | 1200 | Nacht | AAN 100%, 23:00 060%, 06:00 100%, UIT
OBJ110746813 | ACT | ALN01948 | Grote Maote | 7123 CA | AALTEN | 6.5906 | 51.9166 | 237793.6087 | 437146.8109 | ALN01948 | ALN01948 | 6 V | Straatverlichting |  | 1988-07-01 | 1988-07-01 | Staal |  | 6 | [6 empty] | 6 |  | Gemeente Aalten | Liander | ALN01948.1 | 1 | 1 | Philips | BGP621 12L 14W WW 1200LM A900GS R4 DVB | 2015-09-08 | AKZ900GS | 2015-09-08 |  | LEDDRIVER DIMBAAR |  |  | ALN01948.1.1 | 1 |  | LAMP PHI 12LED 14W 1200LM WW | 2015-09-08 | 14 |  | 1200 | Nacht | AAN 100%, 23:00 060%, 06:00 100%, UIT
OBJ110746814 | ACT | ALN01949 | Grote Maote | 7123 CA | AALTEN | 6.5904 | 51.9171 | 237772.9169 | 437195.4298 | ALN01949 | ALN01949 | 3 CPT | Straatverlichting |  | 1988-07-01 | 1988-07-01 | Staal |  | 3 |  |  |  |  | Paaltop |  | 3 |  | Gemeente Aalten |  | ALN01949.1 | 1 | 1 |  | INDU 2000.12 | 2003-03-30 |  | 2003-03-30 |  | VSA HF |  |  | ALN01949.1.1 | 1 |  | LAMP PH PLL 36W 2G11 4P HF 830 | 2003-03-30 | 36 | 830 |  | Nacht
OBJ110746815 | ACT | ALN01950 | Grote Maote | 7123 CA | AALTEN | 6.5905 | 51.9169 | 237782.3746 | 437181.1205 | ALN01950 | ALN01950 | 3 CPT | Straatverlichting |  | 1988-07-01 | 1988-07-01 | Staal |  | 3 |  |  |  |  | Paaltop |  | 3 |  | Gemeente Aalten |  | ALN01950.1 | 1 | 1 |  | INDU 2000.12 | 2003-03-30 |  | 2003-03-30 |  | VSA HF |  |  | ALN01950.1.1 | 1 |  | LAMP PH PLL 36W 2G11 4P HF 830 | 2003-03-30 | 36 | 830 |  | Nacht
OBJ110746816 | ACT | ALN01951 | Grote Maote | 7123 CA | AALTEN | 6.59 | 51.9165 | 237750.0269 | 437131.6233 | ALN01951 | ALN01951 | 3 CPT | Straatverlichting |  | 1988-07-01 | 1988-07-01 | Staal |  | 3 |  |  |  |  | Paaltop |  | 3 |  | Gemeente Aalten |  | ALN01951.1 | 1 | 1 |  | INDU 2000.12 | 2003-03-30 |  | 2003-03-30 |  | VSA HF |  |  | ALN01951.1.1 | 1 |  | LAMP PH PLL 36W 2G11 4P HF 830 | 2003-03-30 | 36 | 830 |  | Nacht
OBJ110746817 | ACT | ALN01952 | Grote Maote | 7123 CA | AALTEN | 6.5897 | 51.9164 | 237727.6332 | 437116.7868 | ALN01952 | ALN01952 | 3 CPT | Straatverlichting |  | 1988-07-01 | 1988-07-01 | Staal |  | 3 |  |  |  |  | Paaltop |  | 3 |  | Gemeente Aalten |  | ALN01952.1 | 1 | 1 |  | INDU 2000.12 | 2003-03-30 |  | 2003-03-30 |  | VSA HF |  |  | ALN01952.1.1 | 1 |  | LAMP PH PLL 24W 830 2G11 4P Polar | 2013-09-03 | 24 | 830 |  | Nacht
OBJ110746818 | ACT | ALN01953 | Grote Maote | 7123 CA | AALTEN | 6.5893 | 51.9164 | 237699.4599 | 437118.5461 | ALN01953 | ALN01953 | 3 CPT | Straatverlichting |  | 1988-07-01 | 1988-07-01 | Staal |  | 3 |  |  |  |  | Paaltop |  | 3 |  | Gemeente Aalten |  | ALN01953.1 | 1 | 1 |  | INDU 2000.12 | 2003-03-30 |  | 2003-03-30 |  | VSA HF |  |  | ALN01953.1.1 | 1 |  | LAMP PLL 24W 840 2G11 P Polar | 2014-10-28 | 24 | 840 |  | Nacht
OBJ110746819 | ACT | ALN02066 | Grote Maote | 7123 CA | AALTEN | 6.5892 | 51.916 | 237696.5868 | 437071.7626 | ALN02066 | ALN02066 | 3 CPT | Straatverlichting |  | 1990-05-01 | 1990-05-01 | Staal |  | 3 |  |  |  |  | Paaltop |  | 3 |  | Gemeente Aalten |  | ALN02066.1 | 1 | 1 |  | INDU 2000.12 | 2003-03-30 |  | 2003-03-30 |  | VSA HF | 2003-03-30 |  | ALN02066.1.1 | 1 |  | PLL 24w/840 4P Xtra Polar | 2020-08-18 | 36 | 840 |  | Nacht
OBJ110746820 | ACT | ALN02067 | Grote Maote | 7123 CA | AALTEN | 6.5889 | 51.9159 | 237674.2335 | 437066.9417 | ALN02067 | ALN02067 | 3 CPT | Straatverlichting |  | 1990-05-01 | 1990-05-01 | Staal |  | 3 |  |  |  |  | Paaltop |  | 3 |  | Gemeente Aalten |  | ALN02067.1 | 1 | 1 |  | INDU 2000.12 | 2003-03-30 |  | 2003-03-30 |  | VSA HF | 2003-03-30 |  | ALN02067.1.1 | 1 |  | PLL 24w/840 4P Xtra Polar | 2021-05-25 | 24 | 830 |  | Nacht
OBJ110746821 | ACT | ALN02068 | Grote Maote | 7123 CA | AALTEN | 6.5889 | 51.9157 | 237676.7253 | 437036.9384 | ALN02068 | ALN02068 | 3 CPT | Straatverlichting |  | 1990-05-01 | 1990-05-01 | Staal |  | 3 |  |  |  |  | Paaltop |  | 3 |  | Gemeente Aalten |  | ALN02068.1 | 1 | 1 |  | INDU 2000.12 | 2003-03-30 |  | 2003-03-30 |  | VSA HF |  |  | ALN02068.1.1 | 1 |  | LAMP PLL 36W 840 2G11 4P | 2013-04-16 | 36 | 840 |  | Nacht
OBJ110746822 | ACT | ALN02069 | Grote Maote | 7123 CA | AALTEN | 6.5886 | 51.9155 | 237657.5828 | 437021.0432 | ALN02069 | ALN02069 | 3 CPT | Straatverlichting |  | 1990-05-01 | 1990-05-01 | Staal |  | 3 |  |  |  |  | Paaltop |  | 3 |  | Gemeente Aalten |  | ALN02069.1 | 1 | 1 |  | INDU 2000.12 | 2003-03-30 |  | 2003-03-30 |  | VSA HF |  |  | ALN02069.1.1 | 1 |  | LAMP PH PLL 36W 2G11 4P HF 830 | 2003-03-30 | 36 | 830 |  | Nacht
OBJ110746823 | ACT | ALN02681 | Grote Maote | 7123 CA | AALTEN | 6.5913 | 51.9164 | 237835.9965 | 437121.9197 | ALN02681 | ALN02681 | 4 CPT | Straatverlichting |  | 2002-05-03 | 2002-05-03 | Staal |  | 4 |  |  |  |  | Paaltop |  | 4 |  | Gemeente Aalten |  | ALN02681.1 | 1 | 1 |  | INDU 2000.12 | 2002-05-03 |  | 2002-05-03 |  | VSA HF |  |  | ALN02681.1.1 | 1 |  | MASTER PL-L XTRA 24W/830/4P 1CT/25 | 2023-01-23 | 26 | 840 |  | Nacht
OBJ110746824 | ACT | ALN00086 | Haartsestraat | 7121 CV | AALTEN | 6.5916 | 51.9258 | 237841.1521 | 438172.4536 | ALN00086 | ALN00086 | 4 C VERZ | Straatverlichting |  | 2005-08-01 | 2005-08-01 | Staal | Verzinkt | 4 | [6 empty] | 4 |  | Gemeente Aalten |  | ALN00086.1 | 1 | 1 |  | INDU 2000.12 | 2005-08-01 |  | 2005-08-01 |  | VSA HF |  |  | ALN00086.1.1 | 1 |  | LAMP PLL 36W 840 2G11 4P Polar | 2015-08-19 | 36 | 840 |  | Nacht
OBJ110746825 | ACT | ALN00088 | Haartsestraat | 7121 CV | AALTEN | 6.5917 | 51.9258 | 237850.6905 | 438161.4841 | ALN00088 | ALN00088 | 4 C VERZ | Straatverlichting |  | 2005-08-01 | 2005-08-01 | Staal | Verzinkt | 4 | [6 empty] | 4 |  | Gemeente Aalten |  | ALN00088.1 | 1 | 1 |  | INDU 2000.12 | 2005-08-01 |  | 2005-08-01 |  | VSA HF | 2005-08-01 |  | ALN00088.1.1 | 1 |  | PLL 36w/840 4p | 2020-01-24 | 36 | 840 |  | Nacht
OBJ110746826 | ACT | ALN00089 | Haartsestraat | 7121 CV | AALTEN | 6.5925 | 51.9256 | 237902.914 | 438144.546 | ALN00089 | ALN00089 | 4 C VERZ | Straatverlichting |  | 2005-08-01 | 2005-08-01 | Staal | Verzinkt | 4 | [6 empty] | 4 |  | Gemeente Aalten |  | ALN00089.1 | 1 | 1 | Indal | ARM 2000 1XPLL 36W R9005 EVSA | 2013-02-01 | 9005 Diepzwart | 2013-02-01 |  | VSA HF |  |  | ALN00089.1.1 | 1 |  | LAMP PLL 36W 2G11 4P HF 840 | 2013-02-01 | 36 | 840 |  | Nacht
OBJ110746827 | ACT | ALN00090 | Haartsestraat | 7121 CV | AALTEN | 6.5932 | 51.9254 | 237949.8737 | 438129.7466 | ALN00090 | ALN00090 | 4 C VERZ | Straatverlichting |  | 2005-08-01 | 2005-08-01 | Staal | Verzinkt | 4 | [6 empty] | 4 |  | Gemeente Aalten |  | ALN00090.1 | 1 | 1 |  | INDU 2000.12 | 2005-08-01 |  | 2005-08-01 |  | VSA HF | 2005-08-01 |  | ALN00090.1.1 | 1 |  | PLL 24w/830 4P Xtra Polar | 2021-11-02 | 24 | 830 |  | Nacht
OBJ110746828 | ACT | ALN00091 | Haartsestraat | 7121 CV | AALTEN | 6.5928 | 51.9253 | 237926.5592 | 438112.6682 | ALN00091 | ALN00091 | LM ST 6,0 CV EU 850/20/5 T48 ET M V | Straatverlichting | Kaal | 2015-10-21 | 2015-10-21 | Staal | Verzinkt | 6 | Cilindrisch verjongd |  | 48 |  | Enkele uithouder |  | 6 |  | Gemeente Aalten |  | ALN00091.1 | 1 | 1 | Philips | BGP621 12L 14W WW 1200LM A900GS R4 DVB | 2015-10-21 | AKZ900GS | 2015-10-21 |  | LEDDRIVER DIMBAAR |  |  | ALN00091.1.1 | 1 |  | LAMP PHI 12LED 14W 1200LM WW | 2015-10-21 | 14 |  | 1200 | Nacht | AAN 100%, 23:00 060%, 06:00 100%, UIT
OBJ110746829 | ACT | ALN00540 | Haartsestraat | 7121 CV | AALTEN | 6.5826 | 51.9276 | 237222.6836 | 438359.1978 | ALN00540 | ALN00540 | PM ST 4,0 CO T60 ET M P9011 D=145 | Straatverlichting | Kaal | 2014-10-01 | 2014-10-01 | Staal |  | 4 | Conisch |  | 60 | - |  |  | 4 |  | Gemeente Aalten | Liander | ALN00540.1 | 1 | 1 | Schreder | ALURA 1X CDM-T 35W EVSA A900GS | 2014-10-01 | AKZO 900 GRIJS W302F | 2014-10-01 |  | e 7,00 Watt | 2014-10-01 |  | ALN00540.1.1 | 1 |  | LAMP CDM-T 35W 830 G12 | 2022-03-08 | 35 | 830 |  | Nacht
OBJ110746830 | ACT | ALN00542 | Haartsestraat | 7121 CV | AALTEN | 6.583 | 51.9276 | 237245.3293 | 438358.4578 | ALN00542 | ALN00542 | PM ST 4,0 CO T60 ET M P9011 D=145 | Straatverlichting | Kaal | 2014-03-26 | 2014-03-26 | Staal |  | 4 | Conisch |  | 60 | - |  |  | 4 |  | Gemeente Aalten | Liander | ALN00542.1 | 1 | 1 | Schreder | ALURA 1X CDM-T 35W EVSA A900GS | 2014-03-26 | AKZO 900 GRIJS W302F | 2014-03-26 |  | - | 2014-03-26 |  | ALN00542.1.1 | 1 |  | LAMP CDM-T 35W 830 G12 | 2022-03-08 | 35 | 830 |  | Nacht
OBJ110746831 | ACT | ALN00558 | Haartsestraat | 7121 CV | AALTEN | 6.5843 | 51.9276 | 237334.4956 | 438362.1517 | ALN00558 | ALN00558 | PM ST 4,0 CO T60 ET Z V D=145 | Straatverlichting | PMF | 2010-03-29 | 2010-03-29 |  |  | 4 | Conisch | [5 empty] | 4 |  | Gemeente Aalten |  | ALN00558.1 | 1 | 1 |  | INDU 2000.12 CDN COMFORT DIM | 2010-03-29 |  | 2010-03-29 |  | - |  |  | ALN00558.1.1 | 1 |  | LAMP PLL 36W 2G11 4P HF 840 | 2010-03-29 | 36 | 840 |  | Nacht
OBJ110746832 | ACT | ALN00559 | Haartsestraat | 7121 CV | AALTEN | 6.5849 | 51.9277 | 237380.3465 | 438368.4712 | ALN00559 | ALN00559 | PM ST 4,0 CO T60 ET Z V D=145 | Straatverlichting | PMF | 2010-03-29 | 2010-03-29 |  |  | 4 | Conisch | [5 empty] | 4 |  | Gemeente Aalten |  | ALN00559.1 | 1 | 1 |  | INDU 2000.12 CDN COMFORT DIM | 2010-03-29 |  | 2010-03-29 |  | - |  |  | ALN00559.1.1 | 1 |  | LAMP PLL 36W 2G11 4P HF 840 | 2010-03-29 | 36 | 840 |  | Nacht
OBJ110746833 | ACT | ALN00561 | Haartsestraat | 7121 CV | AALTEN | 6.5855 | 51.9278 | 237419.824 | 438385.8136 | ALN00561 | ALN00561 | PM ST 4,0 CO T60 ET Z V D=145 | Straatverlichting | PMF | 2010-03-29 | 2010-03-29 |  |  | 4 | Conisch | [5 empty] | 4 |  | Gemeente Aalten |  | ALN00561.1 | 1 | 1 |  | INDU 2000.12 CDN COMFORT DIM | 2010-03-29 |  | 2010-03-29 |  | - |  |  | ALN00561.1.1 | 1 |  | LAMP PLL 36W 2G11 4P HF 840 | 2010-03-29 | 36 | 840 |  | Nacht
OBJ110746834 | ACT | ALN00562 | Haartsestraat | 7121 CV | AALTEN | 6.5861 | 51.9279 | 237460.4796 | 438394.2737 | ALN00562 | ALN00562 | PM ST 4,0 CO T60 ET Z V D=145 | Straatverlichting | PMF | 2010-03-29 | 2010-03-29 |  |  | 4 | Conisch | [5 empty] | 4 |  | Gemeente Aalten |  | ALN00562.1 | 1 | 1 |  | INDU 2000.12 CDN COMFORT DIM | 2010-03-29 |  | 2010-03-29 |  | - |  |  | ALN00562.1.1 | 1 |  | PH PLL LMP PLL 36W 840 | 2022-02-15 | 36 | 840 |  | Nacht
OBJ110746835 | ACT | ALN00563 | Haartsestraat | 7121 CV | AALTEN | 6.5865 | 51.9279 | 237490.0212 | 438392.5358 | ALN00563 | ALN00563 | PM ST 4,0 CO T60 ET Z V D=145 | Straatverlichting | PMF | 2010-03-29 | 2010-03-29 |  |  | 4 | Conisch | [5 empty] | 4 |  | Gemeente Aalten |  | ALN00563.1 | 1 | 1 |  | INDU 2000.12 CDN COMFORT DIM | 2010-03-29 |  | 2010-03-29 |  | - |  |  | ALN00563.1.1 | 1 |  | LAMP PLL 36W 2G11 4P HF 840 | 2010-03-29 | 36 | 840 |  | Nacht
OBJ110746836 | ACT | ALN00564 | Haartsestraat | 7121 CV | AALTEN | 6.5868 | 51.928 | 237508.4758 | 438403.9681 | ALN00564 | ALN00564 | PM ST 4,0 CO T60 ET Z V D=145 | Straatverlichting | PMF | 2010-03-29 | 2010-03-29 |  |  | 4 | Conisch | [5 empty] | 4 |  | Gemeente Aalten |  | ALN00564.1 | 1 | 1 |  | INDU 2000.12 CDN COMFORT DIM | 2010-03-29 |  | 2010-03-29 |  | - |  |  | ALN00564.1.1 | 1 |  | LAMP PLL 36W 2G11 4P HF 840 | 2010-03-29 | 36 | 840 |  | Nacht
OBJ110746837 | ACT | ALN00565 | Haartsestraat | 7121 CV | AALTEN | 6.5874 | 51.928 | 237546.0363 | 438412.3778 | ALN00565 | ALN00565 | PM ST 4,0 CO T60 ET Z V D=145 | Straatverlichting | PMF | 2010-03-29 | 2010-03-29 |  |  | 4 | Conisch | [5 empty] | 4 |  | Gemeente Aalten |  | ALN00565.1 | 1 | 1 |  | INDU 2000.12 CDN COMFORT DIM | 2010-03-29 |  | 2010-03-29 |  | - |  |  | ALN00565.1.1 | 1 |  | LAMP PLL 36W 2G11 4P HF 840 | 2010-03-29 | 36 | 840 |  | Nacht
OBJ110746838 | ACT | ALN00566 | Haartsestraat | 7121 CV | AALTEN | 6.5877 | 51.9281 | 237569.7959 | 438414.9959 | ALN00566 | ALN00566 | 4 CPT | Straatverlichting |  | 2001-10-03 | 2001-10-03 | Staal |  | 4 |  |  |  |  | Paaltop |  | 4 |  | Gemeente Aalten |  | ALN00566.1 | 1 | 1 |  | INDU 2000.12 | 2001-10-03 |  | 2001-10-03 |  | VSA HF |  |  | ALN00566.1.1 | 1 |  | 24W PLL 4P HF 840 | 2001-10-03 | 26 | 840 |  | Nacht
OBJ110746839 | ACT | ALN00567 | Haartsestraat | 7121 CV | AALTEN | 6.5883 | 51.9281 | 237608.6725 | 438414.5257 | ALN00567 | ALN00567 | 4 CPT | Straatverlichting |  | 2001-10-03 | 2001-10-03 | Staal |  | 4 |  |  |  |  | Paaltop |  | 4 |  | Gemeente Aalten |  | ALN00567.1 | 1 | 1 |  | INDU 2000.12 | 2001-10-03 |  | 2001-10-03 |  | VSA HF |  |  | ALN00567.1.1 | 1 |  | 24W PLL 4P HF 840 | 2001-10-03 | 26 | 840 |  | Nacht
OBJ110746840 | ACT | ALN00788 | Haartsestraat | 7121 CV | AALTEN | 6.5922 | 51.9256 | 237883.1559 | 438145.331 | ALN00788 | ALN00788 | 4 C VERZ | Straatverlichting |  | 2005-08-01 | 2005-08-01 | Staal | Verzinkt | 4 | [6 empty] | 4 |  | Gemeente Aalten |  | ALN00788.1 | 1 | 1 |  | INDU 2000.12 | 2005-08-01 |  | 2005-08-01 |  | VSA HF |  |  | ALN00788.1.1 | 1 |  | LAMP PLL 36W 2G11 4P HF 840 | 2005-08-01 | 36 | 840 |  | Nacht
OBJ110746841 | ACT | ALN00840 | Haartsestraat | 7121 CV | AALTEN | 6.5888 | 51.9281 | 237646.7694 | 438419.6067 | ALN00840 | ALN00840 | PM ST 4,0 CO T60 FR M V D=147 | Straatverlichting | Valmont | 2010-03-29 | 2010-03-29 | Staal | Verzinkt | 4 | Conisch |  | 60 |  |  |  | 4 |  | Gemeente Aalten |  | ALN00840.1 | 1 | 1 |  | INDU 2000.12 CDN COMFORT DIM | 2010-03-29 |  | 2010-03-29 |  | - |  |  | ALN00840.1.1 | 1 |  | LAMP PH PLL 24W 840 2G11 4P | 2015-10-21 | 24 | 840 |  | Nacht
OBJ110746842 | ACT | ALN00842 | Haartsestraat | 7121 CV | AALTEN | 6.5885 | 51.9275 | 237628.0106 | 438355.869 | ALN00842 | ALN00842 | PM ST 4,0 CO T60 ET Z V D=145 | Straatverlichting | PMF | 2010-03-29 | 2010-03-29 | [11 empty] | Gemeente Aalten | Liander | ALN00842.1 | 1 | 1 |  | INDU 2000.12 CDN COMFORT DIM | 2010-03-29 |  | 2006-01-17 |  | - |  |  | ALN00842.1.1 | 1 |  | LAMP PLL 36W 2G11 4P HF 840 | 2010-03-29 | 36 | 840 |  | Nacht
OBJ110746843 | ACT | ALN00843 | Haartsestraat | 7121 CV | AALTEN | 6.5886 | 51.9271 | 237632.0205 | 438304.7482 | ALN00843 | ALN00843 | PM ST 4,0 CO T60 ET Z V D=145 | Straatverlichting | PMF | 2010-03-29 | 2010-03-29 | [11 empty] | Gemeente Aalten | Liander | ALN00843.1 | 1 | 1 |  | INDU 2000.12 CDN COMFORT DIM | 2010-03-29 |  | 2010-03-29 |  | - | 30-12-1899 |  | ALN00843.1.1 | 1 |  | PL 36w/840 Master | 2020-09-07 | 36 | 840 |  | Nacht
OBJ110746844 | ACT | ALN00844 | Haartsestraat | 7121 CV | AALTEN | 6.5887 | 51.9269 | 237641.036 | 438283.7548 | ALN00844 | ALN00844 | 4 C VERZ | Straatverlichting |  | 2005-08-01 | 2005-08-01 | Staal | Verzinkt | 4 | [6 empty] | 4 |  | Gemeente Aalten |  | ALN00844.1 | 1 | 1 |  | INDU 2000.12 | 2005-08-01 |  | 2005-08-01 |  | VSA HF |  |  | ALN00844.1.1 | 1 |  | LAMP PLL 36W 2G11 4P 830 Xtra | 2019-09-11 | 36 | 840 |  | Nacht
OBJ110746845 | ACT | ALN00845 | Haartsestraat | 7121 CV | AALTEN | 6.5887 | 51.9267 | 237640.3907 | 438260.3761 | ALN00845 | ALN00845 | 4 C VERZ | Straatverlichting |  | 2005-08-01 | 2005-08-01 | Staal | Verzinkt | 4 | [6 empty] | 4 |  | Gemeente Aalten |  | ALN00845.1 | 1 | 1 |  | INDU 2000.12 | 2005-08-01 |  | 2005-08-01 |  | VSA HF |  |  | ALN00845.1.1 | 1 |  | LAMP PLL 36W 2G11 4P HF 840 | 2005-08-01 | 36 | 840 |  | Nacht
OBJ110746846 | ACT | ALN00846 | Haartsestraat | 7121 CV | AALTEN | 6.5894 | 51.9265 | 237686.7896 | 438237.7756 | ALN00846 | ALN00846 | 4 C VERZ | Straatverlichting |  | 2005-08-01 | 2005-08-01 | Staal | Verzinkt | 4 | [6 empty] | 4 |  | Gemeente Aalten |  | ALN00846.1 | 1 | 1 |  | INDU 2000.12 | 2005-08-01 |  | 2005-08-01 |  | VSA HF | 2005-08-01 |  | ALN00846.1.1 | 1 |  | PLL 36w/830 Xtra Polar | 2020-11-04 | 36 | 830 |  | Nacht
OBJ110746847 | ACT | ALN00847 | Haartsestraat | 7121 CV | AALTEN | 6.5898 | 51.9264 | 237719.3769 | 438234.9766 | ALN00847 | ALN00847 | 4 C VERZ | Straatverlichting |  | 2005-08-01 | 2005-08-01 | Staal | Verzinkt | 4 | [6 empty] | 4 |  | Gemeente Aalten |  | ALN00847.1 | 1 | 1 |  | INDU 2000.12 | 2005-08-01 |  | 2005-08-01 |  | VSA HF |  |  | ALN00847.1.1 | 1 |  | LAMP PH PLL 18W 840 2G11 4P HF | 2005-08-01 | 20 | 840 |  | Nacht
OBJ110746848 | ACT | ALN00848 | Haartsestraat | 7121 CV | AALTEN | 6.5902 | 51.9263 | 237746.1008 | 438216.5021 | ALN00848 | ALN00848 | 4 C VERZ | Straatverlichting |  | 2005-08-01 | 2005-08-01 | Staal | Verzinkt | 4 | [6 empty] | 4 |  | Gemeente Aalten |  | ALN00848.1 | 1 | 1 |  | INDU 2000.12 | 2005-08-01 |  | 2005-08-01 |  | VSA HF |  |  | ALN00848.1.1 | 1 |  | LAMP PLL 36W 2G11 4P HF 840 | 2005-08-01 | 36 | 840 |  | Nacht
OBJ110746849 | ACT | ALN00849 | Haartsestraat | 7121 CV | AALTEN | 6.5907 | 51.9261 | 237783.4034 | 438194.8646 | ALN00849 | ALN00849 | 4 C VERZ | Straatverlichting |  | 2005-08-01 | 2005-08-01 | Staal | Verzinkt | 4 | [6 empty] | 4 |  | Gemeente Aalten |  | ALN00849.1 | 1 | 1 |  | INDU 2000.12 | 2005-08-01 |  | 2005-08-01 |  | VSA HF | 2005-08-01 |  | ALN00849.1.1 | 1 |  | PLL 36w/840 4p | 2020-01-15 | 36 | 840 |  | Nacht
OBJ110746850 | ACT | ALN00850 | Haartsestraat | 7121 CV | AALTEN | 6.5912 | 51.9259 | 237813.6908 | 438173.1112 | ALN00850 | ALN00850 | 4 C VERZ | Straatverlichting |  | 2005-08-01 | 2005-08-01 | Staal | Verzinkt | 4 | [6 empty] | 4 |  | Gemeente Aalten |  | ALN00850.1 | 1 | 1 |  | INDU 2000.12 | 2005-08-01 |  | 2005-08-01 |  | VSA HF | 2005-08-01 |  | ALN00850.1.1 | 1 |  | PLL 36w/840 4p | 2020-01-15 | 36 | 840 |  | Nacht
OBJ110746851 | ACT | ALN00851 | Haartsestraat | 7121 CV | AALTEN | 6.5895 | 51.9263 | 237695.7134 | 438222.3446 | ALN00851 | ALN00851 | 4 C VERZ | Straatverlichting |  | 2005-08-01 | 2005-08-01 | Staal | Verzinkt | 4 | [6 empty] | 4 |  | Gemeente Aalten |  | ALN00851.1 | 1 | 1 |  | INDU 2000.12 | 2005-08-01 |  | 2005-08-01 |  | VSA HF | 2005-08-01 |  | ALN00851.1.1 | 1 |  | PL 36w/840 Master | 2020-12-03 | 36 | 840 |  | Nacht
OBJ110746852 | ACT | ALN00889 | Haartsestraat | 7121 CV | AALTEN | 6.5905 | 51.9261 | 237766.2407 | 438196.8059 | ALN00889 | ALN00889 | 4 C VERZ | Straatverlichting |  | 2005-08-01 | 2005-08-01 | Staal | Verzinkt | 4 | [6 empty] | 4 |  | Gemeente Aalten |  | ALN00889.1 | 1 | 1 |  | INDU 2000.12 | 2005-08-01 |  | 2005-08-01 |  | VSA HF |  |  | ALN00889.1.1 | 1 |  | LAMP PLL 36W 2G11 4P HF 840 | 2005-08-01 | 36 | 840 |  | Nacht
OBJ110746853 | ACT | ALN00914 | Haartsestraat | 7121 CV | AALTEN | 6.5941 | 51.9252 | 238012.4385 | 438107.4174 | ALN00914 | ALN00914 | 4 C VERZ | Straatverlichting |  | 2005-09-01 | 2005-09-01 | Staal | Verzinkt | 4 | [6 empty] | 4 |  | Gemeente Aalten |  | ALN00914.1 | 1 | 1 |  | INDU 2000.12 | 2005-09-01 |  | 2005-09-01 |  | VSA HF |  |  | ALN00914.1.1 | 1 |  | LAMP PLL 36W 2G11 4P HF 840 | 2005-09-01 | 36 | 840 |  | Nacht
OBJ110746854 | ACT | ALN00915 | Haartsestraat | 7121 CV | AALTEN | 6.5967 | 51.9254 | 238196.7527 | 438123.8358 | ALN00915 | ALN00915 | 6 V VERZ | Straatverlichting |  | 2005-09-01 | 2005-09-01 | Staal | Verzinkt | 6 | [6 empty] | 6 |  | Gemeente Aalten |  | ALN00915.1 | 1 | 1 |  | INDU 2551.12 IRIS | 2005-09-01 |  | 2005-09-01 |  | VSA HF |  |  | ALN00915.1.1 | 1 |  | PH PLL LMP PLL36W830XTRAPOLAR | 2022-09-23 | 36 | 840 |  | Nacht
OBJ110746855 | ACT | ALN00916 | Haartsestraat | 7121 CV | AALTEN | 6.5976 | 51.9254 | 238255.4613 | 438134.8284 | ALN00916 | ALN00916 | 6 V VERZ | Straatverlichting |  | 2005-09-01 | 2005-09-01 | Staal | Verzinkt | 6 | [6 empty] | 6 |  | Gemeente Aalten |  | ALN00916.1 | 1 | 1 |  | INDU 2551.12 IRIS | 2005-09-01 |  | 2005-09-01 |  | VSA HF | 2000-01-01 |  | ALN00916.1.1 | 1 |  | LAMP PLL Xtra 36W 2G11 4P 830 | 2005-09-01 | 36 | 840 |  | Nacht
OBJ110746856 | ACT | ALN00917 | Haartsestraat | 7121 CV | AALTEN | 6.5985 | 51.9255 | 238314.9 | 438139.1574 | ALN00917 | ALN00917 | 6 V VERZ | Straatverlichting |  | 2008-01-18 | 2008-01-18 | Staal | Verzinkt | 6 | [6 empty] | 6 |  | Gemeente Aalten |  | ALN00917.1 | 1 | 1 |  | INDU 2551.12 IRIS | 2008-01-18 |  | 2008-01-18 |  | EVSA | 2008-01-18 |  | ALN00917.1.1 | 1 |  | PL 36w/840 Master | 2020-12-18 | 36 | 840 |  | Nacht
OBJ110746857 | ACT | ALN00918 | Haartsestraat | 7121 CV | AALTEN | 6.5992 | 51.9255 | 238362.5827 | 438138.8398 | ALN00918 | ALN00918 | 6 V VERZ | Straatverlichting |  | 2005-09-01 | 2005-09-01 | Staal | Verzinkt | 6 | [6 empty] | 6 |  | Gemeente Aalten |  | ALN00918.1 | 1 | 1 |  | INDU 2551.12 IRIS | 2005-09-01 |  | 2005-09-01 |  | VSA HF |  |  | ALN00918.1.1 | 1 |  | PH PLL LMP PLL36W830XTRAPOLAR | 2022-09-23 | 36 | 840 |  | Nacht
OBJ110746858 | ACT | ALN00927 | Haartsestraat | 7121 CV | AALTEN | 6.6032 | 51.9257 | 238639.4676 | 438173.5112 | ALN00927 | ALN00927 | 6 N | Straatverlichting |  | 1984-01-01 | 1984-01-01 | Staal |  | 6 | [6 empty] | 6 |  | Gemeente Aalten | Liander | ALN00927.1 | 1 | 1 | Philips | BGP621 12L 14W WW 1200LM A900GS R4 DVB | 2015-09-08 | AKZ900GS | 2015-09-08 |  | LEDDRIVER DIMBAAR |  |  | ALN00927.1.1 | 1 |  | LAMP PHI 12LED 14W 1200LM WW | 2015-09-08 | 14 |  | 1200 | Nacht | AAN 100%, 23:00 060%, 06:00 100%, UIT
OBJ110746859 | ACT | ALN01072 | Haartsestraat | 7121 CV | AALTEN | 6.5928 | 51.9256 | 237926.2671 | 438142.7079 | ALN01072 | ALN01072 | 4 C VERZ | Straatverlichting |  | 2005-08-01 | 2005-08-01 | Staal | Verzinkt | 4 | [6 empty] | 4 |  | Gemeente Aalten |  | ALN01072.1 | 1 | 1 |  | INDU 2000.12 | 2005-08-01 |  | 2005-08-01 |  | VSA HF |  |  | ALN01072.1.1 | 1 |  | LAMP PLL 36W 2G11 4P HF 840 | 2005-08-01 | 36 | 840 |  | Nacht
OBJ110746860 | ACT | ALN01252 | Haartsestraat | 7121 CV | AALTEN | 6.5888 | 51.9277 | 237647.487 | 438376.2208 | ALN01252 | ALN01252 | PM ST 4,0 CO T60 ET Z V D=145 | Straatverlichting | PMF | 2010-03-29 | 2010-03-29 |  |  | 4 | Conisch | [5 empty] | 4 |  | Gemeente Aalten |  | ALN01252.1 | 1 | 1 |  | INDU 2000.12 CDN COMFORT DIM | 2010-03-29 |  | 2010-03-29 |  | - |  |  | ALN01252.1.1 | 1 |  | LAMP PLL 36W 2G11 4P HF 840 | 2010-03-29 | 36 | 840 |  | Nacht
OBJ110746861 | ACT | ALN01253 | Haartsestraat | 7121 CV | AALTEN | 6.5934 | 51.9253 | 237967.8825 | 438110.0158 | ALN01253 | ALN01253 | 4 C VERZ | Straatverlichting |  | 2005-08-01 | 2005-08-01 | Staal | Verzinkt | 4 | [6 empty] | 4 |  | Gemeente Aalten |  | ALN01253.1 | 1 | 1 |  | INDU 2000.12 | 2005-08-01 |  | 2005-08-01 |  | VSA HF-PERFORMER PLL 136 III | 2019-04-16 |  | ALN01253.1.1 | 1 |  | LAMP PLL 36W 2G11 4P Xtra 830 | 2019-03-27 | 36 | 840 |  | Nacht
OBJ110746862 | ACT | ALN01254 | Haartsestraat | 7121 CV | AALTEN | 6.5942 | 51.9252 | 238025.324 | 438102.0677 | ALN01254 | ALN01254 | 4 C VERZ | Straatverlichting |  | 2005-09-01 | 2005-09-01 | Staal | Verzinkt | 4 | [6 empty] | 4 |  | Gemeente Aalten |  | ALN01254.1 | 1 | 1 |  | INDU 2000.12 | 2005-09-01 |  | 2005-09-01 |  | VSA HF |  |  | ALN01254.1.1 | 1 |  | LAMP PLL 36W 2G11 4P HF 840 | 2005-09-01 | 36 | 840 |  | Nacht
OBJ110746863 | ACT | ALN01255 | Haartsestraat | 7121 CV | AALTEN | 6.5952 | 51.9252 | 238088.8952 | 438102.0115 | ALN01255 | ALN01255 | 6 V VERZ | Straatverlichting |  | 2005-09-01 | 2005-09-01 | Staal | Verzinkt | 6 | [6 empty] | 6 |  | Gemeente Aalten |  | ALN01255.1 | 1 | 1 |  | INDU 2551.12 IRIS | 2005-09-01 |  | 2005-09-01 |  | VSA HF |  |  | ALN01255.1.1 | 1 |  | LAMP PLL 36W 2G11 4P 830 Xtra | 2019-09-11 | 36 | 840 |  | Nacht
OBJ110746864 | ACT | ALN01256 | Haartsestraat | 7121 CV | AALTEN | 6.5958 | 51.9252 | 238134.7027 | 438102.7733 | ALN01256 | ALN01256 | 6 V VERZ | Straatverlichting |  | 2005-09-01 | 2005-09-01 | Staal | Verzinkt | 6 | [6 empty] | 6 |  | Gemeente Aalten |  | ALN01256.1 | 1 | 1 |  | INDU 2551.12 IRIS | 2005-09-01 |  | 2005-09-01 |  | VSA HF |  |  | ALN01256.1.1 | 1 |  | LAMP PLL 36W 2G11 4P HF 840 | 2005-09-01 | 36 | 840 |  | Nacht
OBJ110746865 | ACT | ALN01257 | Haartsestraat | 7121 CV | AALTEN | 6.5963 | 51.9252 | 238167.3546 | 438104.4294 | ALN01257 | ALN01257 | 6 V VERZ | Straatverlichting |  | 2005-09-01 | 2005-09-01 | Staal | Verzinkt | 6 | [6 empty] | 6 |  | Gemeente Aalten |  | ALN01257.1 | 1 | 1 |  | INDU 2551.12 IRIS | 2005-09-01 |  | 2005-09-01 |  | VSA HF |  |  | ALN01257.1.1 | 1 |  | LAMP PLL 36W 2G11 4P HF 840 | 2005-09-01 | 36 | 840 |  | Nacht
OBJ110746866 | ACT | ALN01258 | Haartsestraat | 7121 CV | AALTEN | 6.5972 | 51.9253 | 238226.5899 | 438120.9943 | ALN01258 | ALN01258 | 6 V VERZ | Straatverlichting |  | 2005-09-01 | 2005-09-01 | Staal | Verzinkt | 6 | [6 empty] | 6 |  | Gemeente Aalten |  | ALN01258.1 | 1 | 1 |  | INDU 2552.12 IRIS | 2005-09-01 |  | 2005-09-01 |  | VSA HF | 2005-09-01 |  | ALN01258.1.1 | 1 |  | PL 36w/840 Master | 2020-11-04 | 36 | 840 |  | Nacht
OBJ110746867 | ACT | ALN01259 | Haartsestraat | 7121 CV | AALTEN | 6.5979 | 51.9254 | 238278.82 | 438128.5411 | ALN01259 | ALN01259 | 6 V VERZ | Straatverlichting |  | 2005-09-01 | 2005-09-01 | Staal | Verzinkt | 6 | [6 empty] | 6 |  | Gemeente Aalten |  | ALN01259.1 | 1 | 1 |  | INDU 2552.12 IRIS | 2005-09-01 |  | 2005-09-01 |  | VSA HF | 2005-09-01 |  | ALN01259.1.1 | 1 |  | PL 36w/840 Master | 2020-11-04 | 36 | 840 |  | Nacht
OBJ110746868 | ACT | ALN01260 | Haartsestraat | 7121 CV | AALTEN | 6.5989 | 51.9254 | 238342.2851 | 438130.7119 | ALN01260 | ALN01260 | 6 V VERZ | Straatverlichting |  | 2005-09-01 | 2005-09-01 | Staal | Verzinkt | 6 | [6 empty] | 6 |  | Gemeente Aalten |  | ALN01260.1 | 1 | 1 |  | INDU 2551.12 IRIS | 2005-09-01 |  | 2005-09-01 |  | VSA HF | 2005-09-01 |  | ALN01260.1.1 | 1 |  | PLL 36w /840 | 2020-03-09 | 36 | 840 |  | Nacht
OBJ110746869 | ACT | ALN01681 | Haartsestraat | 7121 CV | AALTEN | 6.5833 | 51.9275 | 237268.273 | 438352.1589 | ALN01681 | ALN01681 | PM ST 4,0 CO T60 ET M P9011 D=145 | Straatverlichting | Kaal | 2014-03-26 | 2014-03-26 | Staal |  | 4 | Conisch |  | 60 | - |  |  | 4 |  | Gemeente Aalten | Liander | ALN01681.1 | 1 | 1 | Schreder | ALURA 1X CDM-T 35W EVSA A900GS | 2014-03-26 | AKZO 900 GRIJS W302F | 2014-03-26 |  | e 7,00 Watt | 2014-03-26 |  | ALN01681.1.1 | 1 |  | LAMP CDM-T 35W 830 G12 | 2022-03-08 | 36 | 830 |  | Nacht
OBJ110746870 | ACT | ALN01939 | Haartsestraat | 7121 CV | AALTEN | 6.5948 | 51.9252 | 238061.9416 | 438109.3528 | ALN01939 | ALN01939 | 4 C VERZ | Straatverlichting |  | 2005-09-01 | 2005-09-01 | Staal | Verzinkt | 4 | [6 empty] | 4 |  | Gemeente Aalten |  | ALN01939.1 | 1 | 1 |  | INDU 2000.12 | 2005-09-01 |  | 2005-09-01 |  | VSA HF |  |  | ALN01939.1.1 | 1 |  | LAMP PLL 36W 2G11 4P HF 840 | 2005-09-01 | 36 | 840 |  | Nacht
OBJ110746871 | ACT | ALN02052 | Haartsestraat | 7121 CV | AALTEN | 6.5889 | 51.9266 | 237658.1218 | 438257.331 | ALN02052 | ALN02052 | 4 C VERZ | Straatverlichting |  | 2005-08-01 | 2005-08-01 | Staal | Verzinkt | 4 | [6 empty] | 4 |  | Gemeente Aalten |  | ALN02052.1 | 1 | 1 |  | INDU 2000.12 | 2005-08-01 |  | 2005-08-01 |  | VSA HF | 2005-08-01 |  | ALN02052.1.1 | 1 |  | PL 36w/840 Master | 2021-12-09 | 36 | 840 |  | Nacht
OBJ110746872 | ACT | ALN02075 | Haartsestraat | 7121 CV | AALTEN | 6.5838 | 51.9276 | 237299.4059 | 438358.2354 | ALN02075 | ALN02075 | 8 V | Straatverlichting |  | 1990-10-01 | 1990-10-01 | Staal |  | 8 | [6 empty] | 8 |  | Gemeente Aalten |  | ALN02075.1 | 1 | 1 |  | INDU 2552.12 IRIS | 2006-09-19 |  | 2006-09-19 |  | VSA HF |  |  | ALN02075.1.1 | 1 |  | PL-L 55W/830 Xtra Polar 4p | 2021-12-16 | 55 | 830 | 4700 | Nacht
OBJ110746873 | ACT | ALN02709 | Haartsestraat | 7121 CV | AALTEN | 6.588 | 51.928 | 237591.1579 | 438408.6723 | ALN02709 | ALN02709 | 4 CPT | Straatverlichting |  | 2001-10-03 | 2001-10-03 | Staal |  | 4 |  |  |  |  | Paaltop |  | 4 |  | Gemeente Aalten |  | ALN02709.1 | 1 | 1 |  | INDU 2000.12 | 2001-10-03 |  | 2001-10-03 |  | VSA HF |  |  | ALN02709.1.1 | 1 |  | 24W PLL 4P HF 840 | 2001-10-03 | 26 | 840 |  | Nacht
OBJ110746874 | ACT | ALN03040 | Haartsestraat | 7121 CV | AALTEN | 6.5905 | 51.9262 | 237767.5965 | 438214.6326 | ALN03040 | ALN03040 | 4 C VERZ | Straatverlichting |  | 2005-08-01 | 2005-08-01 | Staal | Verzinkt | 4 | [6 empty] | 4 |  | Gemeente Aalten |  | ALN03040.1 | 1 | 1 |  | INDU 2000.12 | 2005-08-01 |  | 2005-08-01 |  | VSA HF | 2005-08-01 |  | ALN03040.1.1 | 1 |  | PL 36w/840 Master | 2021-09-27 | 36 | 840 |  | Nacht
OBJ110746875 | ACT | ALN03367 | Haartsestraat | 7121 CV | AALTEN | 6.5846 | 51.9277 | 237356.4949 | 438371.4163 | ALN03367 | ALN03367 | PM ST 4,0 CO T60 ET Z V D=145 | Straatverlichting | PMF | 2010-03-29 | 2010-03-29 |  |  | 4 | Conisch | [5 empty] | 4 |  | Gemeente Aalten |  | ALN03367.1 | 1 | 1 |  | INDU 2000.12 CDN COMFORT DIM | 2010-03-29 |  | 2010-03-29 |  | VSA HF | 2010-03-29 |  | ALN03367.1.1 | 1 |  | PL 36w/840 Master | 2021-11-02 | 36 | 840 |  | Nacht
OBJ110746876 | ACT | ALN03371 | Haartsestraat | 7121 CV | AALTEN | 6.586 | 51.9278 | 237451.9791 | 438384.1186 | ALN03371 | ALN03371 | PM ST 4,0 CO T60 ET Z V D=145 | Straatverlichting | PMF | 2010-03-29 | 2010-03-29 |  |  | 4 | Conisch | [5 empty] | 4 |  | Gemeente Aalten |  | ALN03371.1 | 1 | 1 |  | INDU 2000.12 CDN COMFORT DIM | 2010-03-29 | 9005 Diepzwart | 2010-03-29 |  | - |  |  | ALN03371.1.1 | 1 |  | LAMP PLL 36W 2G11 4P HF 840 | 2010-03-29 | 36 | 840 |  | Nacht
OBJ110746877 | ACT | ALN03374 | Haartsestraat | 7121 CV | AALTEN | 6.5872 | 51.9279 | 237533.1023 | 438399.9238 | ALN03374 | ALN03374 | PM ST 4,0 CO T60 ET Z V D=145 | Straatverlichting | PMF | 2010-03-29 | 2010-03-29 |  |  | 4 | Conisch | [5 empty] | 4 |  | Gemeente Aalten |  | ALN03374.1 | 1 | 1 |  | INDU 2000.12 CDN COMFORT DIM | 2010-03-29 |  | 2010-03-29 |  | - |  |  | ALN03374.1.1 | 1 |  | LAMP PLL 36W 2G11 4P HF 840 | 2010-03-29 | 36 | 840 |  | Nacht
OBJ110746878 | ACT | ALN03375 | Haartsestraat | 7121 CV | AALTEN | 6.5887 | 51.9274 | 237642.3538 | 438337.1892 | ALN03375 | ALN03375 | PM ST 4,0 CO T60 ET Z V D=145 | Straatverlichting | PMF | 2010-03-29 | 2010-03-29 |  |  | 4 | Conisch | [5 empty] | 4 |  | Gemeente Aalten |  | ALN03375.1 | 1 | 1 |  | INDU 2000.12 CDN COMFORT DIM | 2010-03-29 |  | 2010-03-29 |  | - |  |  | ALN03375.1.1 | 1 |  | LAMP PLL 36W 2G11 4P HF 840 | 2010-03-29 | 36 | 840 |  | Nacht
OBJ110746879 | ACT | ALN03395 | Haartsestraat | 7121 CV | AALTEN | 6.5885 | 51.9279 | 237625.968 | 438400.3457 | ALN03395 | ALN03395 | PM ST 4,0 CO T60 ET Z V D=145 | Straatverlichting | PMF | 2010-03-29 | 2010-03-29 | [11 empty] | Gemeente Aalten | Liander | ALN03395.1 | 1 | 1 |  | INDU 2000.12 CDN COMFORT DIM | 2010-03-29 |  | 2006-01-17 |  | - |  |  | ALN03395.1.1 | 1 |  | LAMP PLL 36W 2G11 4P HF 840 | 2010-03-29 | 36 | 840 |  | Nacht
OBJ110746880 | ACT | ALN03430 | Haartsestraat | 7121 CV | AALTEN | 6.5971 | 51.9256 | 238221.6243 | 438146.5052 | ALN03430 | ALN03430 | PM ST 4,0 CO T60 ET Z V D=145 | Straatverlichting | PMF | 2009-11-23 | 2009-11-23 |  |  | 4 | Conisch | [5 empty] | 4 |  | Gemeente Aalten |  | ALN03430.1 | 1 | 1 |  | INDU 3000.60 RNN STELA SQUARE 10LED's | 2009-11-23 |  | 2009-11-23 |  | - |  |  | ALN03430.1.1 | 1 |  | LAMP LED STELA 16W WIT 5700K | 2009-11-23 | 16 | 5700 |  | Nacht
OBJ110746881 | ACT | ALN03431 | Haartsestraat | 7121 CV | AALTEN | 6.5975 | 51.9256 | 238250.1995 | 438149.2067 | ALN03431 | ALN03431 | PM ST 4,0 CO T60 ET Z V D=145 | Straatverlichting | PMF | 2009-11-23 | 2009-11-23 |  |  | 4 | Conisch | [5 empty] | 4 |  | Gemeente Aalten |  | ALN03431.1 | 1 | 1 |  | INDU 3000.60 RNN STELA SQUARE 10LED's | 2009-11-23 |  | 2009-11-23 |  | - |  |  | ALN03431.1.1 | 1 |  | LAMP LED STELA 16W WIT 5700K | 2009-11-23 | 16 | 5700 |  | Nacht
OBJ110746882 | ACT | ALN03432 | Haartsestraat | 7121 CV | AALTEN | 6.5979 | 51.9256 | 238279.3063 | 438153.03 | ALN03432 | ALN03432 | PM ST 4,0 CO T60 ET Z V D=145 | Straatverlichting | PMF | 2009-11-23 | 2009-11-23 |  |  | 4 | Conisch | [5 empty] | 4 |  | Gemeente Aalten |  | ALN03432.1 | 1 | 1 |  | INDU 3000.60 RNN STELA SQUARE 10LED's | 2009-11-23 |  | 2009-11-23 |  | - |  |  | ALN03432.1.1 | 1 |  | LAMP LED STELA 16W WIT 5700K | 2009-11-23 | 16 | 5700 |  | Nacht
OBJ110746883 | ACT | ALN03433 | Haartsestraat | 7121 CV | AALTEN | 6.5984 | 51.9256 | 238313.9023 | 438153.6067 | ALN03433 | ALN03433 | PM ST 4,0 CO T60 ET Z V D=145 | Straatverlichting | PMF | 2009-11-23 | 2009-11-23 |  |  | 4 | Conisch | [5 empty] | 4 |  | Gemeente Aalten |  | ALN03433.1 | 1 | 1 |  | INDU 3000.60 RNN STELA SQUARE 10LED's | 2009-11-23 |  | 2009-11-23 |  | - |  |  | ALN03433.1.1 | 1 |  | LAMP LED STELA 16W WIT 5700K | 2009-11-23 | 16 | 5700 |  | Nacht
OBJ110746884 | ACT | ALN03434 | Haartsestraat | 7121 CV | AALTEN | 6.599 | 51.9256 | 238349.8236 | 438153.0929 | ALN03434 | ALN03434 | PM ST 4,0 CO T60 ET Z V D=145 | Straatverlichting | PMF | 2009-11-23 | 2009-11-23 |  |  | 4 | Conisch | [5 empty] | 4 |  | Gemeente Aalten |  | ALN03434.1 | 1 | 1 |  | INDU 3000.60 RNN STELA SQUARE 10LED's | 2009-11-23 |  | 2009-11-23 |  | - |  |  | ALN03434.1.1 | 1 |  | LAMP LED STELA 16W WIT 5700K | 2009-11-23 | 16 | 5700 |  | Nacht
OBJ110746885 | ACT | ALN00174 | Haartseweg | 7121 LB | AALTEN | 6.6426 | 51.9254 | 241350.32 | 438179.559 | ALN00174 | ALN00174 | 8 V AL | Straatverlichting |  | 2008-02-22 | 2008-02-22 | Aluminium |  | 8 |  |  | - | - |  |  | 8 |  | Gemeente Aalten | Liander | ALN00174.1 | 1 | 1 | Orange Lighting | Fortika-S22, L18 3000k RAL9007 Dim 3a | 2022-04-13 |  | 2022-01-13 |  | - | 2022-01-13 |  | ALN00174.1.1 | 1 |  | Led18 | 2022-04-13 | 12.2 | 3000k | 1800 | Nacht | Dim 3A
OBJ110746886 | ACT | ALN00175 | Haartseweg | 7121 LB | AALTEN | 6.6466 | 51.929 | 241616.2657 | 438590.3273 | ALN00175 | ALN00175 | LM ST 6,0 CV EU 850/20/5 T48 ET M V | Straatverlichting | Kaal | 2015-10-09 | 2015-10-09 | Staal | Verzinkt | 6 | Cilindrisch verjongd |  | 48 |  | Enkele uithouder |  | 6 |  | Gemeente Aalten | Liander | ALN00175.1 | 1 | 1 | Philips | BGP621 12L 14W WW 1200LM A900GS R4 DVB | 2015-10-09 | AKZ900GS | 2015-10-09 |  | LEDDRIVER DIMBAAR |  |  | ALN00175.1.1 | 1 |  | LAMP PHI 12LED 14W 1200LM WW | 2015-10-09 | 14 |  | 1200 | Nacht | AAN 100%, 23:00 060%, 06:00 100%, UIT
OBJ110746887 | ACT | ALN00629 | Haartseweg | 7121 LB | AALTEN | 6.6307 | 51.9217 | 240537.6235 | 437751.6289 | ALN00629 | ALN00629 | 8 V AL | Straatverlichting |  | 2008-02-22 | 2008-02-22 | Aluminium |  | 8 |  |  | - | - |  |  | 8 |  | Gemeente Aalten | Liander | ALN00629.1 | 1 | 1 | Orange Lighting | Fortika-S22, L18 3000k RAL9007 Dim 3a | 2022-04-13 |  | 2022-01-13 |  | - | 2022-01-13 |  | ALN00629.1.1 | 1 |  | Led18 | 2022-04-13 | 12.2 | 3000k | 1800 | Nacht | Dim 3A
OBJ110746888 | ACT | ALN01275 | Haartseweg | 7121 LB | AALTEN | 6.6463 | 51.9288 | 241601.6779 | 438566.706 | ALN01275 | ALN01275 | LM ST 6,0 CV EU 850/20/5 T48 ET M V | Straatverlichting | Kaal | 2015-10-09 | 2015-10-09 | Staal | Verzinkt | 6 | Cilindrisch verjongd |  | 48 |  | Enkele uithouder |  | 6 |  | Gemeente Aalten | Liander | ALN01275.1 | 1 | 1 | Philips | BGP621 12L 14W WW 1200LM A900GS R4 DVB | 2015-10-09 | AKZ900GS | 2015-10-09 |  | LEDDRIVER DIMBAAR |  |  | ALN01275.1.1 | 1 |  | LAMP PHI 12LED 14W 1200LM WW | 2015-10-09 | 14 |  | 1200 | Nacht | AAN 100%, 23:00 060%, 06:00 100%, UIT
OBJ110746889 | ACT | ALN01276 | Haartseweg | 7121 LB | AALTEN | 6.6461 | 51.9286 | 241586.1272 | 438543.0681 | ALN01276 | ALN01276 | LM ST 6,0 CV EU 850/20/5 T48 ET M V | Straatverlichting | Kaal | 2015-10-09 | 2015-10-09 | Staal | Verzinkt | 6 | Cilindrisch verjongd |  | 48 |  | Enkele uithouder |  | 6 |  | Gemeente Aalten | Liander | ALN01276.1 | 1 | 1 | Philips | BGP621 12L 14W WW 1200LM A900GS R4 DVB | 2015-10-09 | AKZ900GS | 2015-10-09 |  | LEDDRIVER DIMBAAR |  |  | ALN01276.1.1 | 1 |  | LAMP PHI 12LED 14W 1200LM WW | 2015-10-09 | 14 |  | 1200 | Nacht | AAN 100%, 23:00 060%, 06:00 100%, UIT
OBJ110746890 | ACT | ALN01277 | Haartseweg | 7121 LB | AALTEN | 6.6457 | 51.9283 | 241558.7033 | 438505.8711 | ALN01277 | ALN01277 | LM ST 6,0 CV EU 850/20/5 T48 ET M V | Straatverlichting | Kaal | 2015-10-09 | 2015-10-09 | Staal | Verzinkt | 6 | Cilindrisch verjongd |  | 48 |  | Enkele uithouder |  | 6 |  | Gemeente Aalten | Liander | ALN01277.1 | 1 | 1 | Philips | BGP621 12L 14W WW 1200LM A900GS R4 DVB | 2015-10-09 | AKZ900GS | 2015-10-09 |  | LEDDRIVER DIMBAAR |  |  | ALN01277.1.1 | 1 |  | LAMP PHI 12LED 14W 1200LM WW | 2015-10-09 | 14 |  | 1200 | Nacht | AAN 100%, 23:00 060%, 06:00 100%, UIT
OBJ110746891 | ACT | ALN01384 | Haartseweg | 7121 LB | AALTEN | 6.6455 | 51.9281 | 241548.1728 | 438482.3203 | ALN01384 | ALN01384 | LM ST 6,0 CV EU 850/20/5 T48 ET M V | Straatverlichting | Kaal | 2015-10-09 | 2015-10-09 | Staal | Verzinkt | 6 | Cilindrisch verjongd |  | 48 |  | Enkele uithouder |  | 6 |  | Gemeente Aalten | Liander | ALN01384.1 | 1 | 1 | Philips | BGP621 12L 14W WW 1200LM A900GS R4 DVB | 2015-10-09 | AKZ900GS | 2015-10-09 |  | LEDDRIVER DIMBAAR |  |  | ALN01384.1.1 | 1 |  | LAMP PHI 12LED 14W 1200LM WW | 2015-10-09 | 14 |  | 1200 | Nacht | AAN 100%, 23:00 060%, 06:00 100%, UIT
OBJ110746892 | ACT | ALN02615 | Haartseweg | 7121 LB | AALTEN | 6.6459 | 51.9284 | 241574.5377 | 438525.0627 | ALN02615 | ALN02615 | LM ST 6,0 CV EU 850/20/5 T48 ET M V | Straatverlichting | Kaal | 2015-10-09 | 2015-10-09 | Staal | Verzinkt | 6 | Cilindrisch verjongd |  | 48 |  | Enkele uithouder |  | 6 |  | Gemeente Aalten | Liander | ALN02615.1 | 1 | 1 | Philips | BGP621 12L 14W WW 1200LM A900GS R4 DVB | 2015-10-09 | AKZ900GS | 2015-10-09 |  | LEDDRIVER DIMBAAR |  |  | ALN02615.1.1 | 1 |  | LAMP PHI 12LED 14W 1200LM WW | 2015-10-09 | 14 |  | 1200 | Nacht | AAN 100%, 23:00 060%, 06:00 100%, UIT
OBJ110746893 | ACT | ALN02677 | Haartseweg | 7121 LB | AALTEN | 6.6049 | 51.9248 | 238759.9573 | 438065.3652 | ALN02677 | ALN02677 | 8 V VERZ | Straatverlichting |  | 2001-07-01 | 2001-07-01 | Staal | Verzinkt | 8 | [6 empty] | 8 |  | Gemeente Aalten |  | ALN02677.1 | 1 | 1 | Lightronics | BRISA+ 48LED 46W NW 5670LM R9007 DDC | 2015-12-01 | 9007 Grijs aluminiumkleurig | 2015-12-01 |  | LEDDRIVER DIMBAAR |  |  | ALN02677.1.1 | 1 |  | LAMP LIG 48LED BRISA 46W 5670LM NW | 2015-12-01 | 46 |  | 5670 | Nacht | AAN 100%, 20:00 070%, 23:00 050%, 06:00 100%, UIT
OBJ110746894 | ACT | ALN02678 | Haartseweg | 7121 LB | AALTEN | 6.605 | 51.9246 | 238765.8269 | 438047.6593 | ALN02678 | ALN02678 | 8 V VERZ | Straatverlichting |  | 2001-07-01 | 2001-07-01 | Staal | Verzinkt | 8 | [6 empty] | 8 |  | Gemeente Aalten |  | ALN02678.1 | 1 | 1 | Lightronics | BRISA+ 48LED 46W NW 5670LM R9007 DDC | 2015-12-01 | 9007 Grijs aluminiumkleurig | 2015-12-01 |  | LEDDRIVER DIMBAAR | 30-12-1899 |  | ALN02678.1.1 | 1 |  | LAMP LIG 48LED BRISA 46W 5670LM NW | 2015-12-01 | 36 |  | 5670 | Nacht | AAN 100%, 20:00 070%, 23:00 050%, 06:00 100%, UIT
OBJ110746895 | ACT | ALN02757 | Haartseweg | 7121 LB | AALTEN | 6.6454 | 51.9278 | 241536.3025 | 438448.7312 | ALN02757 | ALN02757 | 6 V VERZ | Straatverlichting |  | 2000-03-27 | 2000-03-27 | Staal | Verzinkt | 6 | [6 empty] | 6 |  | Gemeente Aalten | Liander | ALN02757.1 | 1 | 1 | Philips | BGP621 12L 14W WW 1200LM A900GS R4 DVB | 2015-09-11 | AKZ900GS | 2015-09-11 |  | LEDDRIVER DIMBAAR |  |  | ALN02757.1.1 | 1 |  | LAMP PHI 12LED 14W 1200LM WW | 2015-09-11 | 14 |  | 1200 | Nacht | AAN 100%, 23:00 060%, 06:00 100%, UIT
OBJ110746896 | ACT | ALN03646 | Haartseweg | 7121 LB | AALTEN | 6.6 | 51.9255 | 238418.6566 | 438138.6628 | ALN03646 | ALN03646 | LM ST 6,0 CV EU 850/20/5 T48 ET M V | Straatverlichting | Kaal | 2015-09-18 | 2015-09-18 | Staal |  | 6 | Cilindrisch verjongd |  | 48 |  | Enkele uithouder |  | 6 |  | Gemeente Aalten |  | ALN03646.1 | 1 | 1 | Philips | BGP621 12L 14W WW 1200LM A900GS R4 DVB | 2015-11-02 | AKZ900GS | 2015-11-02 |  | LEDDRIVER DIMBAAR |  |  | ALN03646.1.1 | 1 |  | LAMP PHI 12LED 14W 1200LM WW | 2015-11-02 | 14 | 830 | 1200 | Nacht | AAN 100%, 23:00 060%, 06:00 100%, UIT
OBJ110746897 | ACT | ALN03647 | Haartseweg | 7121 LB | AALTEN | 6.6008 | 51.9255 | 238474.8439 | 438144.0521 | ALN03647 | ALN03647 | LM ST 6,0 CV EU 850/20/5 T48 ET M V | Straatverlichting | Kaal | 2015-09-18 | 2015-09-18 | Staal |  | 6 | Cilindrisch verjongd |  | 48 |  | Enkele uithouder |  | 6 |  | Gemeente Aalten |  | ALN03647.1 | 1 | 1 | Philips | BGP621 12L 14W WW 1200LM A900GS R4 DVB | 2015-11-02 | AKZ900GS | 2015-11-02 |  | LEDDRIVER DIMBAAR |  |  | ALN03647.1.1 | 1 |  | LAMP PHI 12LED 14W 1200LM WW | 2015-11-02 | 14 | 830 | 1200 | Nacht | AAN 100%, 23:00 060%, 06:00 100%, UIT
OBJ110746898 | ACT | ALN03648 | Haartseweg | 7121 LB | AALTEN | 6.6015 | 51.9256 | 238523.1976 | 438157.1005 | ALN03648 | ALN03648 | LM ST 6,0 CV EU 850/20/5 T48 ET M V | Straatverlichting | Kaal | 2015-09-18 | 2015-09-18 | Staal |  | 6 | Cilindrisch verjongd |  | 48 |  | Enkele uithouder |  | 6 |  | Gemeente Aalten |  | ALN03648.1 | 1 | 1 | Philips | BGP621 12L 14W WW 1200LM A900GS R4 DVB | 2015-11-02 | AKZ900GS | 2015-11-02 |  | LEDDRIVER DIMBAAR |  |  | ALN03648.1.1 | 1 |  | LAMP PHI 12LED 14W 1200LM WW | 2015-11-02 | 14 | 830 | 1200 | Nacht | AAN 100%, 23:00 060%, 06:00 100%, UIT
OBJ110746899 | ACT | ALN03649 | Haartseweg | 7121 LB | AALTEN | 6.6022 | 51.9257 | 238574.6777 | 438172.4272 | ALN03649 | ALN03649 | LM ST 6,0 CV EU 850/20/5 T48 ET M V | Straatverlichting | Kaal | 2015-09-18 | 2015-09-18 | Staal |  | 6 | Cilindrisch verjongd |  | 48 |  | Enkele uithouder |  | 6 |  | Gemeente Aalten |  | ALN03649.1 | 1 | 1 | Philips | BGP621 12L 14W WW 1200LM A900GS R4 DVB | 2015-11-02 | AKZ900GS | 2015-11-02 |  | LEDDRIVER DIMBAAR |  |  | ALN03649.1.1 | 1 |  | LAMP PHI 12LED 14W 1200LM WW | 2015-11-02 | 14 | 830 | 1200 | Nacht | AAN 100%, 23:00 060%, 06:00 100%, UIT
OBJ110746900 | ACT | ALN03650 | Haartseweg | 7121 LB | AALTEN | 6.6037 | 51.9254 | 238673.4344 | 438141.8095 | ALN03650 | ALN03650 | LM ST 6,0 CV EU 850/20/5 T48 ET M V | Straatverlichting | Kaal | 2015-09-18 | 2015-09-18 | Staal |  | 6 | Cilindrisch verjongd |  | 48 |  | Enkele uithouder |  | 6 |  | Gemeente Aalten |  | ALN03650.1 | 1 | 1 | Philips | BGP621 12L 14W WW 1200LM A900GS R4 DVB | 2015-11-02 | AKZ900GS | 2015-11-02 |  | LEDDRIVER DIMBAAR |  |  | ALN03650.1.1 | 1 |  | LAMP PHI 12LED 14W 1200LM WW | 2015-11-02 | 14 | 830 | 1200 | Nacht | AAN 100%, 23:00 060%, 06:00 100%, UIT
OBJ110746901 | ACT | ALN03651 | Haartseweg | 7121 LB | AALTEN | 6.6042 | 51.9251 | 238713.5474 | 438104.6472 | ALN03651 | ALN03651 | LM ST 6,0 CV EU 850/20/5 T48 ET M V | Straatverlichting | Kaal | 2015-09-18 | 2015-09-18 | Staal |  | 6 | Cilindrisch verjongd |  | 48 |  | Enkele uithouder |  | 6 |  | Gemeente Aalten |  | ALN03651.1 | 1 | 1 | Philips | BGP621 12L 14W WW 1200LM A900GS R4 DVB | 2015-11-02 | AKZ900GS | 2015-11-02 |  | LEDDRIVER DIMBAAR |  |  | ALN03651.1.1 | 1 |  | LAMP PHI 12LED 14W 1200LM WW | 2015-11-02 | 14 | 830 | 1200 | Nacht | AAN 100%, 23:00 060%, 06:00 100%, UIT
OBJ110746902 | ACT | ALN03652 | Haartseweg | 7121 LB | AALTEN | 6.6058 | 51.9243 | 238821.0488 | 438016.315 | ALN03652 | ALN03652 | LM ST 6,0 CV EU 850/20/5 T48 ET M V | Straatverlichting | Kaal | 2015-09-18 | 2015-09-18 | Staal |  | 6 | Cilindrisch verjongd |  | 48 |  | Enkele uithouder |  | 6 |  | Gemeente Aalten |  | ALN03652.1 | 1 | 1 | Philips | BGP621 12L 14W WW 1200LM A900GS R4 DVB | 2015-11-02 | AKZ900GS | 2015-11-02 |  | LEDDRIVER DIMBAAR |  |  | ALN03652.1.1 | 1 |  | LAMP PHI 12LED 14W 1200LM WW | 2015-11-02 | 14 | 830 | 1200 | Nacht | AAN 100%, 23:00 060%, 06:00 100%, UIT
OBJ110746903 | ACT | ALN03653 | Haartseweg | 7121 LB | AALTEN | 6.6067 | 51.9241 | 238881.2432 | 437996.1824 | ALN03653 | ALN03653 | LM ST 6,0 CV EU 850/20/5 T48 ET M V | Straatverlichting | Kaal | 2015-09-18 | 2015-09-18 | Staal |  | 6 | Cilindrisch verjongd |  | 48 |  | Enkele uithouder |  | 6 |  | Gemeente Aalten |  | ALN03653.1 | 1 | 1 | Philips | BGP621 12L 14W WW 1200LM A900GS R4 DVB | 2015-11-02 | AKZ900GS | 2015-11-02 |  | LEDDRIVER DIMBAAR |  |  | ALN03653.1.1 | 1 |  | LAMP PHI 12LED 14W 1200LM WW | 2015-11-02 | 14 | 830 | 1200 | Nacht | AAN 100%, 23:00 060%, 06:00 100%, UIT
OBJ110746904 | ACT | ALN03654 | Haartseweg | 7121 LB | AALTEN | 6.6076 | 51.924 | 238945.1718 | 437987.2409 | ALN03654 | ALN03654 | LM ST 6,0 CV EU 850/20/5 T48 ET M V | Straatverlichting | Kaal | 2015-09-18 | 2015-09-18 | Staal |  | 6 | Cilindrisch verjongd |  | 48 |  | Enkele uithouder |  | 6 |  | Gemeente Aalten |  | ALN03654.1 | 1 | 1 | Philips | BGP621 12L 14W WW 1200LM A900GS R4 DVB | 2015-11-02 | AKZ900GS | 2015-11-02 |  | LEDDRIVER DIMBAAR |  |  | ALN03654.1.1 | 1 |  | LAMP PHI 12LED 14W 1200LM WW | 2015-11-02 | 14 | 830 | 1200 | Nacht | AAN 100%, 23:00 060%, 06:00 100%, UIT
OBJ110746905 | ACT | ALN03655 | Haartseweg | 7121 LB | AALTEN | 6.6085 | 51.9239 | 239007.4312 | 437979.3849 | ALN03655 | ALN03655 | LM ST 6,0 CV EU 850/20/5 T48 ET M V | Straatverlichting | Kaal | 2015-09-18 | 2015-09-18 | Staal |  | 6 | Cilindrisch verjongd |  | 48 |  | Enkele uithouder |  | 6 |  | Gemeente Aalten |  | ALN03655.1 | 1 | 1 | Philips | BGP621 12L 14W WW 1200LM A900GS R4 DVB | 2015-11-02 | AKZ900GS | 2015-11-02 |  | LEDDRIVER DIMBAAR |  |  | ALN03655.1.1 | 1 |  | LAMP PHI 12LED 14W 1200LM WW | 2015-11-02 | 14 | 830 | 1200 | Nacht | AAN 100%, 23:00 060%, 06:00 100%, UIT
OBJ110746906 | ACT | ALN03656 | Haartseweg | 7121 LB | AALTEN | 6.6094 | 51.9238 | 239072.0855 | 437968.2317 | ALN03656 | ALN03656 | LM ST 6,0 CV EU 850/20/5 T48 ET M V | Straatverlichting | Kaal | 2015-09-18 | 2015-09-18 | Staal |  | 6 | Cilindrisch verjongd |  | 48 |  | Enkele uithouder |  | 6 |  | Gemeente Aalten |  | ALN03656.1 | 1 | 1 | Philips | BGP621 12L 14W WW 1200LM A900GS R4 DVB | 2015-11-02 | AKZ900GS | 2015-11-02 |  | LEDDRIVER DIMBAAR |  |  | ALN03656.1.1 | 1 |  | LAMP PHI 12LED 14W 1200LM WW | 2015-11-02 | 14 | 830 | 1200 | Nacht | AAN 100%, 23:00 060%, 06:00 100%, UIT
OBJ110746907 | ACT | ALN03657 | Haartseweg | 7121 LB | AALTEN | 6.6102 | 51.9237 | 239126.5792 | 437955.7956 | ALN03657 | ALN03657 | LM ST 6,0 CV EU 850/20/5 T48 ET M V | Straatverlichting | Kaal | 2015-09-18 | 2015-09-18 | Staal |  | 6 | Cilindrisch verjongd |  | 48 |  | Enkele uithouder |  | 6 |  | Gemeente Aalten |  | ALN03657.1 | 1 | 1 | Philips | BGP621 12L 14W WW 1200LM A900GS R4 DVB | 2015-11-02 | AKZ900GS | 2015-11-02 |  | LEDDRIVER DIMBAAR |  |  | ALN03657.1.1 | 1 |  | LAMP PHI 12LED 14W 1200LM WW | 2015-11-02 | 14 | 830 | 1200 | Nacht | AAN 100%, 23:00 060%, 06:00 100%, UIT
OBJ110746908 | ACT | ALN03658 | Haartseweg | 7121 LB | AALTEN | 6.6111 | 51.9236 | 239186.8883 | 437941.2324 | ALN03658 | ALN03658 | LM ST 6,0 CV EU 850/20/5 T48 ET M V | Straatverlichting | Kaal | 2015-09-18 | 2015-09-18 | Staal |  | 6 | Cilindrisch verjongd |  | 48 |  | Enkele uithouder |  | 6 |  | Gemeente Aalten |  | ALN03658.1 | 1 | 1 | Philips | BGP621 12L 14W WW 1200LM A900GS R4 DVB | 2015-11-02 | AKZ900GS | 2015-11-02 |  | LEDDRIVER DIMBAAR |  |  | ALN03658.1.1 | 1 |  | LAMP PHI 12LED 14W 1200LM WW | 2015-11-02 | 14 | 830 | 1200 | Nacht | AAN 100%, 23:00 060%, 06:00 100%, UIT
OBJ110746909 | ACT | ALN03659 | Haartseweg | 7121 LB | AALTEN | 6.6119 | 51.9234 | 239246.0534 | 437921.0868 | ALN03659 | ALN03659 | LM ST 6,0 CV EU 850/20/5 T48 ET M V | Straatverlichting | Kaal | 2015-09-18 | 2015-09-18 | Staal |  | 6 | Cilindrisch verjongd |  | 48 |  | Enkele uithouder |  | 6 |  | Gemeente Aalten |  | ALN03659.1 | 1 | 1 | Philips | BGP621 12L 14W WW 1200LM A900GS R4 DVB | 2015-11-02 | AKZ900GS | 2015-11-02 |  | LEDDRIVER DIMBAAR |  |  | ALN03659.1.1 | 1 |  | LAMP PHI 12LED 14W 1200LM WW | 2015-11-02 | 14 | 830 | 1200 | Nacht | AAN 100%, 23:00 060%, 06:00 100%, UIT
OBJ110746910 | ACT | ALN03660 | Haartseweg | 7121 LB | AALTEN | 6.6128 | 51.9231 | 239302.1864 | 437893.1013 | ALN03660 | ALN03660 | LM ST 6,0 CV EU 850/20/5 T48 ET M V | Straatverlichting | Kaal | 2015-09-18 | 2015-09-18 | Staal |  | 6 | Cilindrisch verjongd |  | 48 |  | Enkele uithouder |  | 6 |  | Gemeente Aalten |  | ALN03660.1 | 1 | 1 | Philips | BGP621 12L 14W WW 1200LM A900GS R4 DVB | 2015-11-02 | AKZ900GS | 2015-11-02 |  | LEDDRIVER DIMBAAR |  |  | ALN03660.1.1 | 1 |  | LAMP PHI 12LED 14W 1200LM WW | 2015-11-02 | 14 | 830 | 1200 | Nacht | AAN 100%, 23:00 060%, 06:00 100%, UIT
OBJ110746911 | ACT | ALN03661 | Haartseweg | 7121 LB | AALTEN | 6.6135 | 51.9228 | 239353.4303 | 437857.2446 | ALN03661 | ALN03661 | LM ST 6,0 CV EU 850/20/5 T48 ET M V | Straatverlichting | Kaal | 2015-09-18 | 2015-09-18 | Staal |  | 6 | Cilindrisch verjongd |  | 48 |  | Enkele uithouder |  | 6 |  | Gemeente Aalten |  | ALN03661.1 | 1 | 1 | Philips | BGP621 12L 14W WW 1200LM A900GS R4 DVB | 2015-11-02 | AKZ900GS | 2015-11-02 |  | LEDDRIVER DIMBAAR |  |  | ALN03661.1.1 | 1 |  | LAMP PHI 12LED 14W 1200LM WW | 2015-11-02 | 14 | 830 | 1200 | Nacht | AAN 100%, 23:00 060%, 06:00 100%, UIT
OBJ110746912 | ACT | ALN03662 | Haartseweg | 7121 LB | AALTEN | 6.6142 | 51.9224 | 239403.4432 | 437816.9164 | ALN03662 | ALN03662 | LM ST 6,0 CV EU 850/20/5 T48 ET M V | Straatverlichting | Kaal | 2015-09-18 | 2015-09-18 | Staal |  | 6 | Cilindrisch verjongd |  | 48 |  | Enkele uithouder |  | 6 |  | Gemeente Aalten |  | ALN03662.1 | 1 | 1 | Philips | BGP621 12L 14W WW 1200LM A900GS R4 DVB | 2015-11-02 | AKZ900GS | 2015-11-02 |  | LEDDRIVER DIMBAAR |  |  | ALN03662.1.1 | 1 |  | LAMP PHI 12LED 14W 1200LM WW | 2015-11-02 | 14 | 830 | 1200 | Nacht | AAN 100%, 23:00 060%, 06:00 100%, UIT
OBJ110746913 | ACT | ALN03663 | Haartseweg | 7121 LB | AALTEN | 6.6149 | 51.9221 | 239451.6308 | 437778.7835 | ALN03663 | ALN03663 | LM ST 6,0 CV EU 850/20/5 T48 ET M V | Straatverlichting | Kaal | 2015-09-18 | 2015-09-18 | Staal |  | 6 | Cilindrisch verjongd |  | 48 |  | Enkele uithouder |  | 6 |  | Gemeente Aalten |  | ALN03663.1 | 1 | 1 | Philips | BGP621 12L 14W WW 1200LM A900GS R4 DVB | 2015-11-02 | AKZ900GS | 2015-11-02 |  | LEDDRIVER DIMBAAR |  |  | ALN03663.1.1 | 1 |  | LAMP PHI 12LED 14W 1200LM WW | 2015-11-02 | 14 | 830 | 1200 | Nacht | AAN 100%, 23:00 060%, 06:00 100%, UIT
OBJ110746914 | ACT | ALN03664 | Haartseweg | 7121 LB | AALTEN | 6.6156 | 51.9217 | 239500.8134 | 437742.8934 | ALN03664 | ALN03664 | LM ST 6,0 CV EU 850 / 60 | Straatverlichting | Kaal | 2020-12-11 | 2020-12-11 | Staal |  | 6 | Cilindrisch verjongd |  | 60 |  | Enkele uithouder |  | 6 |  | Gemeente Aalten |  | ALN03664.1 | 1 | 1 | Philips | BGP703 LED-HB 4S 830 I GF DM11 GR STD CL | 2020-12-11 | AKZ900GS | 2020-10-06 |  | LEDDRIVER DIMBAAR | 2020-12-11 |  | ALN03664.1.1 | 1 |  | LED20-HB 4S 830 I GF DM11 GR STD CL | 2020-12-11 | 20 | 830 | 1950 | Nacht | Dim3A
OBJ110746915 | ACT | ALN00538 | Haermansweijde | 7121 WL | AALTEN | 6.5912 | 51.9264 | 237816.1158 | 438234.3534 | ALN00538 | ALN00538 | 6 V VERZ | Straatverlichting |  | 1995-08-01 | 1995-08-01 | Staal | Verzinkt | 6 | [6 empty] | 6 |  | Gemeente Aalten | Liander | ALN00538.1 | 1 | 1 | Philips | BGP621 Mini Luma 30x-4S/830 PSDDDM11 GR CLO D18 | 2019-03-14 | Gris 900 Sable | 2019-03-14 |  | LEDDRIVER | 2019-03-14 |  | ALN00538.1.1 | 1 |  | LED 3000K | 2019-03-14 |  | 3000 |  | Nacht | 3A AAN-22:00=100%/ 22:00-0:00=70%/ 0:00-5:00=50%/ 5:00-6:00=70%/ 6:00-UIT=100%
OBJ110746916 | ACT | ALN00789 | Haermansweijde | 7121 WL | AALTEN | 6.5931 | 51.9257 | 237944.0473 | 438157.469 | ALN00789 | ALN00789 | 6 V VERZ | Straatverlichting |  | 2005-08-01 | 2005-08-01 | Staal | Verzinkt | 6 | [6 empty] | 6 |  | Gemeente Aalten | Liander | ALN00789.1 | 1 | 1 | Philips | BGP621 Mini Luma 30x-4S/830 PSDDDM11 GR CLO D18 | 2019-03-14 | Gris 900 Sable | 2019-03-14 |  | LEDDRIVER | 2019-03-14 |  | ALN00789.1.1 | 1 |  | LED 3000K | 2019-03-14 |  | 3000 |  | Nacht | 3A AAN-22:00=100%/ 22:00-0:00=70%/ 0:00-5:00=50%/ 5:00-6:00=70%/ 6:00-UIT=100%
OBJ110746917 | ACT | ALN01513 | Haermansweijde | 7121 WL | AALTEN | 6.5909 | 51.9262 | 237791.1187 | 438215.0222 | ALN01513 | ALN01513 | 6 V VERZ | Straatverlichting |  | 2005-08-01 | 2005-08-01 | Staal | Verzinkt | 6 | [6 empty] | 6 |  | Gemeente Aalten | Liander | ALN01513.1 | 1 | 1 | Philips | BGP621 Mini Luma 30x-4S/830 PSDDDM11 GR CLO D18 | 2019-03-14 | Gris 900 Sable | 2019-03-14 |  | LEDDRIVER | 2019-03-14 |  | ALN01513.1.1 | 1 |  | LED 3000K | 2019-03-14 |  | 3000 |  | Nacht | 3A AAN-22:00=100%/ 22:00-0:00=70%/ 0:00-5:00=50%/ 5:00-6:00=70%/ 6:00-UIT=100%
OBJ110746918 | ACT | ALN02449 | Haermansweijde | 7121 WL | AALTEN | 6.5922 | 51.9262 | 237880.1968 | 438207.5967 | ALN02449 | ALN02449 | 6 V VERZ | Straatverlichting |  | 1995-08-01 | 1995-08-01 | Staal | Verzinkt | 6 | [6 empty] | 6 |  | Gemeente Aalten | Liander | ALN02449.1 | 1 | 1 | Philips | BGP621 Mini Luma 30x-4S/830 PSDDDM11 GR CLO D18 | 2019-03-14 | Gris 900 Sable | 2019-03-14 |  | LEDDRIVER | 2019-03-14 |  | ALN02449.1.1 | 1 |  | LED 3000K | 2019-03-14 |  | 3000 |  | Nacht | 3A AAN-22:00=100%/ 22:00-0:00=70%/ 0:00-5:00=50%/ 5:00-6:00=70%/ 6:00-UIT=100%
OBJ110746919 | ACT | ALN02450 | Haermansweijde | 7121 WL | AALTEN | 6.5931 | 51.9262 | 237945.9957 | 438210.0238 | ALN02450 | ALN02450 | 6 V VERZ | Straatverlichting |  | 1995-08-01 | 1995-08-01 | Staal | Verzinkt | 6 | [6 empty] | 6 |  | Gemeente Aalten | Liander | ALN02450.1 | 1 | 1 | Philips | BGP621 Mini Luma 30x-4S/830 PSDDDM11 GR CLO D18 | 2019-03-14 | Gris 900 Sable | 2019-03-14 |  | LEDDRIVER | 2019-03-14 |  | ALN02450.1.1 | 1 |  | LED 3000K | 2019-03-14 |  | 3000 |  | Nacht | 3A AAN-22:00=100%/ 22:00-0:00=70%/ 0:00-5:00=50%/ 5:00-6:00=70%/ 6:00-UIT=100%
OBJ110746920 | ACT | ALN02451 | Haermansweijde | 7121 WL | AALTEN | 6.593 | 51.9258 | 237938.9927 | 438171.851 | ALN02451 | ALN02451 | 6 V VERZ | Straatverlichting |  | 2005-08-01 | 2005-08-01 | Staal | Verzinkt | 6 | [6 empty] | 6 |  | Gemeente Aalten | Liander | ALN02451.1 | 1 | 1 | Philips | BGP621 Mini Luma 30x-4S/830 PSDDDM11 GR CLO D18 | 2019-03-14 | Gris 900 Sable | 2019-03-14 |  | LEDDRIVER | 2019-03-14 |  | ALN02451.1.1 | 1 |  | LED 3000K | 2019-03-14 |  | 3000 |  | Nacht | 3A AAN-22:00=100%/ 22:00-0:00=70%/ 0:00-5:00=50%/ 5:00-6:00=70%/ 6:00-UIT=100%
OBJ110746921 | ACT | ALN02468 | Haermansweijde | 7121 WL | AALTEN | 6.5911 | 51.926 | 237807.2058 | 438190.808 | ALN02468 | ALN02468 | 4 CPT VERZ | Straatverlichting |  | 1996-03-01 | 1996-03-01 | Staal | Verzinkt | 4 |  |  |  |  | Paaltop |  | 4 |  | Gemeente Aalten | Liander | ALN02468.1 | 1 | 1 | Philips | BDP102 Townguide LED20/830 DRW 9006 | 2019-03-14 | 9006 Blank aluminiumkleurig | 2019-03-14 |  | LEDDRIVER | 2019-03-14 |  | ALN02468.1.1 | 1 |  | LED 3000K | 2019-03-14 |  | 3000 |  | Nacht | 3A AAN-22:00=100%/ 22:00-0:00=70%/ 0:00-5:00=50%/ 5:00-6:00=70%/ 6:00-UIT=100%
OBJ110746922 | ACT | ALN02469 | Haermansweijde | 7121 WL | AALTEN | 6.5914 | 51.9259 | 237825.7172 | 438182.2126 | ALN02469 | ALN02469 | 4 CPT VERZ | Straatverlichting |  | 1996-03-01 | 1996-03-01 | Staal | Verzinkt | 4 |  |  |  |  | Paaltop |  | 4 |  | Gemeente Aalten | Liander | ALN02469.1 | 1 | 1 | Philips | BDP102 Townguide LED20/830 DRW 9006 | 2019-03-14 | 9006 Blank aluminiumkleurig | 2019-03-14 |  | LEDDRIVER | 2019-03-14 |  | ALN02469.1.1 | 1 |  | LED 3000K | 2019-03-14 | 36 | 3000 |  | Nacht | 3A AAN-22:00=100%/ 22:00-0:00=70%/ 0:00-5:00=50%/ 5:00-6:00=70%/ 6:00-UIT=100%
OBJ110746923 | ACT | ALN02470 | Haermansweijde | 7121 WL | AALTEN | 6.5917 | 51.9259 | 237845.9297 | 438174.7583 | ALN02470 | ALN02470 | 4 CPT VERZ | Straatverlichting |  | 1996-03-01 | 1996-03-01 | Staal | Verzinkt | 4 |  |  |  |  | Paaltop |  | 4 |  | Gemeente Aalten | Liander | ALN02470.1 | 1 | 1 | Philips | BDP102 Townguide LED20/830 DRW 9006 | 2019-03-14 | 9006 Blank aluminiumkleurig | 2019-03-14 |  | LEDDRIVER | 2019-03-14 |  | ALN02470.1.1 | 1 |  | LED 3000K | 2019-03-14 |  | 3000 |  | Nacht | 3A AAN-22:00=100%/ 22:00-0:00=70%/ 0:00-5:00=50%/ 5:00-6:00=70%/ 6:00-UIT=100%
OBJ110746924 | ACT | ALN02471 | Haermansweijde | 7121 WL | AALTEN | 6.5921 | 51.926 | 237873.0689 | 438185.2232 | ALN02471 | ALN02471 | 4 CPT VERZ | Straatverlichting |  | 1996-03-01 | 1996-03-01 | Staal | Verzinkt | 4 |  |  |  |  | Paaltop |  | 4 |  | Gemeente Aalten | Liander | ALN02471.1 | 1 | 1 | Philips | BDP102 Townguide LED20/830 DRW 9006 | 2019-03-14 | 9006 Blank aluminiumkleurig | 2019-03-14 |  | LEDDRIVER | 2019-03-14 |  | ALN02471.1.1 | 1 |  | LED 3000K | 2019-03-14 |  | 3000 |  | Nacht | 3A AAN-22:00=100%/ 22:00-0:00=70%/ 0:00-5:00=50%/ 5:00-6:00=70%/ 6:00-UIT=100%
OBJ110746925 | ACT | ALN02472 | Haermansweijde | 7121 WL | AALTEN | 6.592 | 51.9258 | 237871.4702 | 438169.618 | ALN02472 | ALN02472 | 4 CPT VERZ | Straatverlichting |  | 1996-03-01 | 1996-03-01 | Staal | Verzinkt | 4 |  |  |  |  | Paaltop |  | 4 |  | Gemeente Aalten | Liander | ALN02472.1 | 1 | 1 | Philips | BDP102 Townguide LED20/830 DRW 9006 | 2019-03-14 | 9006 Blank aluminiumkleurig | 2019-03-14 |  | LEDDRIVER | 2019-03-14 |  | ALN02472.1.1 | 1 |  | LED 3000K | 2019-03-14 |  | 3000 |  | Nacht | 3A AAN-22:00=100%/ 22:00-0:00=70%/ 0:00-5:00=50%/ 5:00-6:00=70%/ 6:00-UIT=100%
OBJ110746926 | ACT | ALN02473 | Haermansweijde | 7121 WL | AALTEN | 6.5923 | 51.9257 | 237894.127 | 438159.9789 | ALN02473 | ALN02473 | 4 CPT VERZ | Straatverlichting |  | 1996-03-01 | 1996-03-01 | Staal | Verzinkt | 4 |  |  |  |  | Paaltop |  | 4 |  | Gemeente Aalten | Liander | ALN02473.1 | 1 | 1 | Philips | BDP102 Townguide LED20/830 DRW 9006 | 2019-03-14 | 9006 Blank aluminiumkleurig | 2019-03-14 |  | LEDDRIVER | 2019-03-14 |  | ALN02473.1.1 | 1 |  | LED 3000K | 2019-03-14 |  | 3000 |  | Nacht | 3A AAN-22:00=100%/ 22:00-0:00=70%/ 0:00-5:00=50%/ 5:00-6:00=70%/ 6:00-UIT=100%
OBJ110746927 | ACT | ALN02474 | Haermansweijde | 7121 WL | AALTEN | 6.5927 | 51.9257 | 237920.7178 | 438153.7435 | ALN02474 | ALN02474 | 4 CPT VERZ | Straatverlichting |  | 1996-03-01 | 1996-03-01 | Staal | Verzinkt | 4 |  |  |  |  | Paaltop |  | 4 |  | Gemeente Aalten | Liander | ALN02474.1 | 1 | 1 | Philips | BDP102 Townguide LED20/830 DRW 9006 | 2019-03-14 | 9006 Blank aluminiumkleurig | 2019-03-14 |  | LEDDRIVER | 2019-03-14 |  | ALN02474.1.1 | 1 |  | LED 3000K | 2019-03-14 |  | 3000 |  | Nacht | 3A AAN-22:00=100%/ 22:00-0:00=70%/ 0:00-5:00=50%/ 5:00-6:00=70%/ 6:00-UIT=100%
OBJ110746928 | ACT | ALN02475 | Haermansweijde | 7121 WL | AALTEN | 6.5933 | 51.9265 | 237956.0958 | 438252.254 | ALN02475 | ALN02475 | 4 CPT VERZ | Straatverlichting |  | 1996-03-01 | 1996-03-01 | Staal | Verzinkt | 4 |  |  |  |  | Paaltop |  | 4 |  | Gemeente Aalten | Liander | ALN02475.1 | 1 | 1 | Philips | BDP102 Townguide LED20/830 DS 9006 | 2019-03-14 | 9006 Blank aluminiumkleurig | 2019-03-14 |  | LEDDRIVER | 2019-03-14 |  | ALN02475.1.1 | 1 |  | LED 3000K | 2019-03-14 |  | 3000 |  | Nacht | 3A AAN-22:00=100%/ 22:00-0:00=70%/ 0:00-5:00=50%/ 5:00-6:00=70%/ 6:00-UIT=100%
OBJ110746929 | ACT | ALN02476 | Haermansweijde | 7121 WL | AALTEN | 6.5932 | 51.9263 | 237949.5555 | 438227.6646 | ALN02476 | ALN02476 | 4 CPT VERZ | Straatverlichting |  | 1996-03-01 | 1996-03-01 | Staal | Verzinkt | 4 |  |  |  |  | Paaltop |  | 4 |  | Gemeente Aalten | Liander | ALN02476.1 | 1 | 1 | Philips | BDP102 Townguide LED20/830 DRW 9006 | 2019-03-14 | 9006 Blank aluminiumkleurig | 2019-03-14 |  | LEDDRIVER | 2019-03-14 |  | ALN02476.1.1 | 1 |  | LED 3000K | 2019-03-14 |  | 3000 |  | Nacht | 3A AAN-22:00=100%/ 22:00-0:00=70%/ 0:00-5:00=50%/ 5:00-6:00=70%/ 6:00-UIT=100%
OBJ110746930 | ACT | ALN02727 | Haermansweijde | 7121 WL | AALTEN | 6.5913 | 51.9266 | 237822.5426 | 438253.3769 | ALN02727 | ALN02727 | 4 CPT VERZ | Straatverlichting |  | 2000-01-18 | 2000-01-18 | Staal | Verzinkt | 4 |  |  |  |  | Paaltop |  | 4 |  | Gemeente Aalten | Liander | ALN02727.1 | 1 | 1 | Philips | BDP102 Townguide LED20/830 DS 9006 | 2019-03-14 | 9006 Blank aluminiumkleurig | 2019-03-14 |  | LEDDRIVER | 2019-03-14 |  | ALN02727.1.1 | 1 |  | LED 3000K | 2019-03-14 |  | 3000 |  | Nacht | 3A AAN-22:00=100%/ 22:00-0:00=70%/ 0:00-5:00=50%/ 5:00-6:00=70%/ 6:00-UIT=100%
OBJ110746931 | ACT | ALN02728 | Haermansweijde | 7121 WL | AALTEN | 6.5918 | 51.9263 | 237851.9961 | 438223.8205 | ALN02728 | ALN02728 | 6 V VERZ | Straatverlichting |  | 2000-01-18 | 2000-01-18 | Staal | Verzinkt | 6 | [6 empty] | 6 |  | Gemeente Aalten | Liander | ALN02728.1 | 1 | 1 | Philips | BGP621 Mini Luma 30x-4S/830 PSDDDM11 GR CLO D18 | 2019-03-14 | Gris 900 Sable | 2019-03-14 |  | LEDDRIVER | 2019-03-14 |  | ALN02728.1.1 | 1 |  | LED 3000K | 2019-03-14 |  | 3000 |  | Nacht | 3A AAN-22:00=100%/ 22:00-0:00=70%/ 0:00-5:00=50%/ 5:00-6:00=70%/ 6:00-UIT=100%
OBJ110746932 | ACT | ALN02729 | Haermansweijde | 7121 WL | AALTEN | 6.5923 | 51.9266 | 237887.2894 | 438261.1271 | ALN02729 | ALN02729 | 4 CPT VERZ | Straatverlichting |  | 2000-01-18 | 2000-01-18 | Staal | Verzinkt | 4 |  |  |  |  | Paaltop |  | 4 |  | Gemeente Aalten | Liander | ALN02729.1 | 1 | 1 | Philips | BDP102 Townguide LED20/830 DS 9006 | 2019-03-14 | 9006 Blank aluminiumkleurig | 2019-03-14 |  | LEDDRIVER | 2019-03-14 |  | ALN02729.1.1 | 1 |  | LED 3000K | 2019-03-14 |  | 3000 |  | Nacht | 3A AAN-22:00=100%/ 22:00-0:00=70%/ 0:00-5:00=50%/ 5:00-6:00=70%/ 6:00-UIT=100%
OBJ110746933 | ACT | ALN02730 | Haermansweijde | 7121 WL | AALTEN | 6.5923 | 51.9264 | 237890.5387 | 438231.1363 | ALN02730 | ALN02730 | 4 CPT VERZ | Straatverlichting |  | 2000-01-18 | 2000-01-18 | Staal | Verzinkt | 4 |  |  |  |  | Paaltop |  | 4 |  | Gemeente Aalten | Liander | ALN02730.1 | 1 | 1 | Philips | BDP102 Townguide LED20/830 DRW 9006 | 2019-03-14 | 9006 Blank aluminiumkleurig | 2019-03-14 |  | LEDDRIVER | 2019-03-14 |  | ALN02730.1.1 | 1 |  | LED 3000K | 2019-03-14 |  | 3000 |  | Nacht | 3A AAN-22:00=100%/ 22:00-0:00=70%/ 0:00-5:00=50%/ 5:00-6:00=70%/ 6:00-UIT=100%
OBJ110746934 | ACT | ALN02731 | Haermansweijde | 7121 WL | AALTEN | 6.5927 | 51.9261 | 237916.8239 | 438205.9788 | ALN02731 | ALN02731 | 6 V VERZ | Straatverlichting |  | 2000-01-18 | 2000-01-18 | Staal | Verzinkt | 6 | [6 empty] | 6 |  | Gemeente Aalten | Liander | ALN02731.1 | 1 | 1 | Philips | BGP621 Mini Luma 30x-4S/830 PSDDDM11 GR CLO D18 | 2019-03-14 | Gris 900 Sable | 2019-03-14 |  | LEDDRIVER | 2019-03-14 |  | ALN02731.1.1 | 1 |  | LED 3000K | 2019-03-14 |  | 3000 |  | Nacht | 3A AAN-22:00=100%/ 22:00-0:00=70%/ 0:00-5:00=50%/ 5:00-6:00=70%/ 6:00-UIT=100%
OBJ110746935 | ACT | ALN02732 | Haermansweijde | 7121 WL | AALTEN | 6.5933 | 51.9268 | 237959.6786 | 438276.7943 | ALN02732 | ALN02732 | 4 CPT VERZ | Straatverlichting |  | 2000-01-18 | 2000-01-18 | Staal | Verzinkt | 4 |  |  |  |  | Paaltop |  | 4 |  | Gemeente Aalten | Liander | ALN02732.1 | 1 | 1 | Philips | BDP102 Townguide LED20/830 DS 9006 | 2019-03-14 | 9006 Blank aluminiumkleurig | 2019-03-14 |  | LEDDRIVER | 2019-03-14 |  | ALN02732.1.1 | 1 |  | LED 3000K | 2019-03-14 |  | 3000 |  | Nacht | 3A AAN-22:00=100%/ 22:00-0:00=70%/ 0:00-5:00=50%/ 5:00-6:00=70%/ 6:00-UIT=100%
OBJ110746936 | ACT | ALN02733 | Haermansweijde | 7121 WL | AALTEN | 6.5927 | 51.9269 | 237915.8521 | 438289.42 | ALN02733 | ALN02733 | 4 CPT VERZ | Straatverlichting |  | 2000-01-18 | 2000-01-18 | Staal | Verzinkt | 4 |  |  |  |  | Paaltop |  | 4 |  | Gemeente Aalten | Liander | ALN02733.1 | 1 | 1 | Philips | BDP102 Townguide LED20/830 DRW 9006 | 2019-03-14 | 9006 Blank aluminiumkleurig | 2019-03-14 |  | LEDDRIVER | 2019-03-14 |  | ALN02733.1.1 | 1 |  | LED 3000K | 2019-03-14 |  | 3000 |  | Nacht | 3A AAN-22:00=100%/ 22:00-0:00=70%/ 0:00-5:00=50%/ 5:00-6:00=70%/ 6:00-UIT=100%
OBJ110746937 | ACT | DIN00548 | Hagenbosch | 7091 RP | DINXPERLO | 6.4946 | 51.8686 | 231268.3034 | 431698.5528 | DIN00548 | DIN00548 | 4 CPT VERZ | Straatverlichting |  | 1999-02-01 | 1999-02-01 | Staal | Verzinkt | 4 |  |  |  |  | Paaltop |  | 4 |  | Gemeente Aalten |  | DIN00548.1 | 1 | 1 |  | INDU 2000.12 | 1999-02-01 |  | 1999-02-01 |  | - |  |  | DIN00548.1.1 | 1 |  | 36W PLL 4P 840 | 2000-01-01 | 44 | 840 |  | Nacht
OBJ110746938 | ACT | DIN00549 | Hagenbosch | 7091 RP | DINXPERLO | 6.4946 | 51.8683 | 231267.5384 | 431667.3849 | DIN00549 | DIN00549 | 4 CPT VERZ | Straatverlichting |  | 1999-02-01 | 1999-02-01 | Staal | Verzinkt | 4 |  |  |  |  | Paaltop |  | 4 |  | Gemeente Aalten |  | DIN00549.1 | 1 | 1 |  | INDU 2000.12 | 1999-02-01 |  | 1999-02-01 |  | - |  |  | DIN00549.1.1 | 1 |  | 36W PLL 4P 840 | 2000-01-01 | 44 | 840 |  | Nacht
OBJ110746939 | ACT | DIN00550 | Hagenbosch | 7091 RP | DINXPERLO | 6.4946 | 51.8681 | 231267.7386 | 431640.6825 | DIN00550 | DIN00550 | 4 CPT VERZ | Straatverlichting |  | 1999-02-01 | 1999-02-01 | Staal | Verzinkt | 4 |  |  |  |  | Paaltop |  | 4 |  | Gemeente Aalten |  | DIN00550.1 | 1 | 1 |  | INDU 2000.12 | 1999-02-01 |  | 1999-02-01 |  | - |  |  | DIN00550.1.1 | 1 |  | 36W PLL 4P 840 | 2000-01-01 | 44 | 840 |  | Nacht
OBJ110746940 | ACT | DIN01548 | Hagenbosch | 7091 RP | DINXPERLO | 6.4929 | 51.8692 | 231149.5062 | 431760.1694 | DIN01548 | DIN01548 | 4 CPT VERZ | Straatverlichting |  | 1999-09-08 | 1999-09-08 | Staal | Verzinkt | 4 |  |  |  |  | Paaltop |  | 4 |  | Gemeente Aalten |  | DIN01548.1 | 1 | 1 |  | INDU 2000.12 | 1999-09-08 |  | 1999-09-08 |  | VSA HF |  |  | DIN01548.1.1 | 1 |  | LAMP PLL 36W 2G11 4P HF 840 | 2000-01-01 | 36 | 840 |  | Nacht
OBJ110746941 | ACT | DIN01549 | Hagenbosch | 7091 RP | DINXPERLO | 6.4941 | 51.8693 | 231233.3903 | 431779.2499 | DIN01549 | DIN01549 | 4 CPT VERZ | Straatverlichting |  | 1998-11-01 | 1998-11-01 | Staal | Verzinkt | 4 |  |  |  |  | Paaltop |  | 4 |  | Gemeente Aalten |  | DIN01549.1 | 1 | 1 |  | INDU 2000.12 | 1998-11-01 |  | 1998-11-01 |  | VSA HF |  |  | DIN01549.1.1 | 1 |  | LAMP PLL 36W 2G11 4P HF 840 | 2000-01-01 | 36 | 840 |  | Nacht
OBJ110746942 | ACT | DIN01550 | Hagenbosch | 7091 RP | DINXPERLO | 6.4947 | 51.869 | 231275.3904 | 431744.2825 | DIN01550 | DIN01550 | 4 CPT VERZ | Straatverlichting |  | 1998-11-01 | 1998-11-01 | Staal | Verzinkt | 4 |  |  |  |  | Paaltop |  | 4 |  | Gemeente Aalten |  | DIN01550.1 | 1 | 1 |  | INDU 2000.12 | 1998-11-01 |  | 1998-11-01 |  | VSA HF |  |  | DIN01550.1.1 | 1 |  | PH PLL LMP PLL 36W 840 | 2022-09-07 | 36 | 840 |  | Nacht
OBJ110746943 | ACT | DIN01554 | Hagenbosch | 7091 RP | DINXPERLO | 6.4944 | 51.8693 | 231252.5499 | 431769.5272 | DIN01554 | DIN01554 | 4 CPT VERZ | Straatverlichting |  | 1999-02-01 | 1999-02-01 | Staal | Verzinkt | 4 |  |  |  |  | Paaltop |  | 4 |  | Gemeente Aalten |  | DIN01554.1 | 1 | 1 |  | INDU 2000.12 | 1999-02-01 |  | 1999-02-01 |  | VSA HF |  |  | DIN01554.1.1 | 1 |  | PH PLL LMP PLL36W830XTRAPOLAR | 2022-11-15 | 36 | 840 |  | Nacht
OBJ110746944 | ACT | DIN01555 | Hagenbosch | 7091 RP | DINXPERLO | 6.4947 | 51.8688 | 231273.2502 | 431721.9954 | DIN01555 | DIN01555 | 4 CPT VERZ | Straatverlichting |  | 1999-02-01 | 1999-02-01 | Staal | Verzinkt | 4 |  |  |  |  | Paaltop |  | 4 |  | Gemeente Aalten |  | DIN01555.1 | 1 | 1 |  | INDU 2000.12 | 1999-02-01 |  | 1999-02-01 |  | VSA HF | 1999-02-01 |  | DIN01555.1.1 | 1 |  | PLL 36w/840 4p | 2021-08-30 | 36 | 840 |  | Nacht
OBJ110746945 | ACT | DIN01630 | Hagenbosch | 7091 RP | DINXPERLO | 6.4851 | 51.8624 | 230623.6176 | 430996.6586 | DIN01630 | DIN01630 | 4 CPT VERZ | Straatverlichting |  | 2001-02-22 | 2001-02-22 | Staal | Verzinkt | 4 |  |  |  |  | Paaltop |  | 4 |  | Gemeente Aalten |  | DIN01630.1 | 1 | 1 |  | INDU 2000.12 | 2001-02-22 |  | 2001-02-22 |  | VSA HF |  |  | DIN01630.1.1 | 1 |  | LAMP PLL 36W 2G11 4P HF 840 | 2001-02-22 | 36 | 840 |  | Nacht
OBJ110746946 | ACT | DIN01633 | Hagenbosch | 7091 RP | DINXPERLO | 6.4939 | 51.8697 | 231218.4731 | 431817.968 | DIN01633 | DIN01633 | 4 CPT VERZ | Straatverlichting |  | 1999-11-26 | 1999-11-26 | Staal | Verzinkt | 4 |  |  |  |  | Paaltop |  | 4 |  | Gemeente Aalten |  | DIN01633.1 | 1 | 1 |  | INDU 2000.12 | 1999-11-26 |  | 1999-11-26 |  | VSA HF | 1999-11-26 |  | DIN01633.1.1 | 1 |  | PLL 24w/840 4P Xtra Polar | 2021-09-15 | 24 | 840 |  | Nacht
OBJ110746947 | ACT | DIN01634 | Hagenbosch | 7091 RP | DINXPERLO | 6.4939 | 51.8695 | 231216.0223 | 431793.4508 | DIN01634 | DIN01634 | 4 CPT VERZ | Straatverlichting |  | 1999-11-24 | 1999-11-24 | Staal | Verzinkt | 4 |  |  |  |  | Paaltop |  | 4 |  | Gemeente Aalten |  | DIN01634.1 | 1 | 1 |  | INDU 2000.12 | 1999-11-24 |  | 1999-11-24 |  | VSA HF |  |  | DIN01634.1.1 | 1 |  | LAMP PLL 36W 2G11 4P HF 840 | 2000-01-01 | 36 | 840 |  | Nacht
OBJ110746948 | ACT | DIN01635 | Hagenbosch | 7091 RP | DINXPERLO | 6.4936 | 51.8693 | 231200.0747 | 431773.1789 | DIN01635 | DIN01635 | 4 CPT VERZ | Straatverlichting |  | 1999-11-24 | 1999-11-24 | Staal | Verzinkt | 4 |  |  |  |  | Paaltop |  | 4 |  | Gemeente Aalten |  | DIN01635.1 | 1 | 1 |  | INDU 2000.12 | 1999-11-24 |  | 1999-11-24 |  | VSA HF |  |  | DIN01635.1.1 | 1 |  | LAMP PLL 36W 2G11 4P HF 840 | 2000-01-01 | 36 | 840 |  | Nacht
OBJ110746949 | ACT | DIN01636 | Hagenbosch | 7091 RP | DINXPERLO | 6.4933 | 51.8692 | 231177.7258 | 431766.1624 | DIN01636 | DIN01636 | 4 CPT VERZ | Straatverlichting |  | 1999-09-08 | 1999-09-08 | Staal | Verzinkt | 4 |  |  |  |  | Paaltop |  | 4 |  | Gemeente Aalten |  | DIN01636.1 | 1 | 1 |  | INDU 2000.12 | 1999-09-08 |  | 1999-09-08 |  | VSA HF |  |  | DIN01636.1.1 | 1 |  | LAMP PLL 36W 2G11 4P HF 840 | 2000-01-01 | 36 | 840 |  | Nacht
OBJ110746950 | ACT | DIN01637 | Hagenbosch | 7091 RP | DINXPERLO | 6.4925 | 51.8692 | 231121.9075 | 431758.6369 | DIN01637 | DIN01637 | 4 CPT VERZ | Straatverlichting |  | 1999-09-08 | 1999-09-08 | Staal | Verzinkt | 4 |  |  |  |  | Paaltop |  | 4 |  | Gemeente Aalten |  | DIN01637.1 | 1 | 1 |  | INDU 2000.12 | 1999-09-08 |  | 1999-09-08 |  | - |  |  | DIN01637.1.1 | 1 |  | 36W PLL 4P 840 | 2000-01-01 | 36 | 840 |  | Nacht
OBJ110746951 | ACT | DIN01638 | Hagenbosch | 7091 RP | DINXPERLO | 6.4921 | 51.8692 | 231094.7571 | 431759.3368 | DIN01638 | DIN01638 | 4 CPT VERZ | Straatverlichting |  | 1999-09-08 | 1999-09-08 | Staal | Verzinkt | 4 |  |  |  |  | Paaltop |  | 4 |  | Gemeente Aalten |  | DIN01638.1 | 1 | 1 |  | INDU 2000.12 | 1999-09-08 |  | 1999-09-08 |  | VSA HF |  |  | DIN01638.1.1 | 1 |  | LAMP PLL 36W 840 2G11 4P Polar | 2014-03-05 | 36 | 840 |  | Nacht
OBJ110746952 | ACT | DIN01639 | Hagenbosch | 7091 RP | DINXPERLO | 6.4917 | 51.8693 | 231067.9873 | 431766.7189 | DIN01639 | DIN01639 | 4 CPT VERZ | Straatverlichting |  | 1999-09-08 | 1999-09-08 | Staal | Verzinkt | 4 |  |  |  |  | Paaltop |  | 4 |  | Gemeente Aalten |  | DIN01639.1 | 1 | 1 |  | INDU 2000.12 | 1999-09-08 |  | 1999-09-08 |  | VSA HF |  |  | DIN01639.1.1 | 1 |  | LAMP PLL 36W 2G11 4P HF 840 | 2000-01-01 | 36 | 840 |  | Nacht
OBJ110746953 | ACT | DIN01640 | Hagenbosch | 7091 RP | DINXPERLO | 6.4914 | 51.8693 | 231043.0432 | 431776.3544 | DIN01640 | DIN01640 | 4 CPT VERZ | Straatverlichting |  | 1999-09-08 | 1999-09-08 | Staal | Verzinkt | 4 |  |  |  |  | Paaltop |  | 4 |  | Gemeente Aalten |  | DIN01640.1 | 1 | 1 |  | INDU 2000.12 | 1999-09-08 |  | 1999-09-08 |  | - |  |  | DIN01640.1.1 | 1 |  | 36W PLL 4P 840 | 2000-01-01 | 36 | 840 |  | Nacht
OBJ110746954 | ACT | ALN00078 | Halteweg | 7122 MB | AALTEN | 6.5142 | 51.9243 | 232523.1211 | 437914.6486 | ALN00078 | ALN00078 | 6,25 N | Straatverlichting |  | 1988-12-01 | 1988-12-01 | Staal |  | 6.25 | [6 empty] | 6.25 |  | Gemeente Aalten | Liander | ALN00078.1 | 1 | 1 | Philips | BGP621 12L 14W WW 1200LM A900GS R4 DVB | 2015-09-08 | AKZ900GS | 2015-09-08 |  | LEDDRIVER DIMBAAR |  |  | ALN00078.1.1 | 1 |  | LAMP PHI 12LED 14W 1200LM WW | 2015-09-08 | 14 |  | 1200 | Nacht | AAN 100%, 23:00 060%, 06:00 100%, UIT
OBJ110746955 | ACT | ALN00147 | Halteweg | 7122 MB | AALTEN | 6.5168 | 51.9333 | 232681.435 | 438923.0243 | ALN00147 | ALN00147 | 8 V VERZ | Straatverlichting |  | 2003-03-20 | 2003-03-20 | Staal | Verzinkt | 8 | [6 empty] | 8 |  | Gemeente Aalten |  | ALN00147.1 | 1 | 1 |  | Brisa Easy Light DIM 3A 4000K 3240 lumen | 2022-11-01 |  | 2003-03-20 |  | VSA HF |  |  | ALN00147.1.1 | 1 |  | LAMP SOX 55W HF | 2022-11-01 | 55 |  |  | Nacht
OBJ110746956 | ACT | ALN01359 | Halteweg | 7122 MB | AALTEN | 6.5136 | 51.9229 | 232482.1169 | 437759.342 | ALN01359 | ALN01359 | 8 V AL | Straatverlichting |  | 2008-02-22 | 2008-02-22 | Aluminium |  | 8 | [6 empty] | 8 |  | Gemeente Aalten |  | ALN01359.1 | 1 | 1 | Philips | BGP621 12L 14W WW 1200LM A900GS R4 DVB | 2015-10-01 | AKZ900GS | 2015-10-01 |  | LEDDRIVER DIMBAAR |  |  | ALN01359.1.1 | 1 |  | LAMP PHI 12LED 14W 1200LM WW | 2015-10-01 | 14 |  | 1200 | Nacht | AAN 100%, 23:00 070%, 06:00 100%, UIT
OBJ110746957 | ACT | ALN01484 | Halteweg | 7122 MB | AALTEN | 6.5145 | 51.9247 | 232538.13 | 437962.7292 | ALN01484 | ALN01484 | LM ST 6,0 CV EU 850/20/5 T48 FR M V ... | Straatverlichting | Valmont | 2010-01-01 | 2010-01-01 | Staal | Verzinkt | 6 | Cilindrisch verjongd |  |  |  | Enkele uithouder |  | 6 |  | Gemeente Aalten | Liander | ALN01484.1 | 1 | 1 | Philips | BGP621 12L 14W WW 1200LM A900GS R4 DVB | 2015-09-08 | AKZ900GS | 2015-09-08 |  | LEDDRIVER DIMBAAR | 30-12-1899 |  | ALN01484.1.1 | 1 |  | LAMP PHI 12LED 14W 1200LM WW | 2015-09-08 | 36 |  | 1200 | Nacht | AAN 100%, 23:00 060%, 06:00 100%, UIT
OBJ110746958 | ACT | ALN01966 | Halteweg | 7122 MB | AALTEN | 6.514 | 51.9239 | 232507.5961 | 437864.3345 | ALN01966 | ALN01966 | 6,25 N | Straatverlichting |  | 1988-12-01 | 1988-12-01 | Staal |  | 6.25 | [6 empty] | 6.25 |  | Gemeente Aalten | Liander | ALN01966.1 | 1 | 1 | Philips | BGP621 12L 14W WW 1200LM A900GS R4 DVB | 2015-09-08 | AKZ900GS | 2015-09-08 |  | LEDDRIVER DIMBAAR |  |  | ALN01966.1.1 | 1 |  | LAMP PHI 12LED 14W 1200LM WW | 2015-09-08 | 14 |  | 1200 | Nacht | AAN 100%, 23:00 060%, 06:00 100%, UIT
OBJ110746959 | ACT | ALN01967 | Halteweg | 7122 MB | AALTEN | 6.5138 | 51.9234 | 232492.4835 | 437814.0269 | ALN01967 | ALN01967 | 6,25 N | Straatverlichting |  | 1988-12-01 | 1988-12-01 | Staal |  | 6.25 | [6 empty] | 6.25 |  | Gemeente Aalten | Liander | ALN01967.1 | 1 | 1 | Philips | BGP621 12L 14W WW 1200LM A900GS R4 DVB | 2015-09-08 | AKZ900GS | 2015-09-08 |  | LEDDRIVER DIMBAAR |  |  | ALN01967.1.1 | 1 |  | LAMP PHI 12LED 14W 1200LM WW | 2015-09-08 | 14 |  | 1200 | Nacht | AAN 100%, 23:00 060%, 06:00 100%, UIT
OBJ110746960 | ACT | ALN02758 | Halteweg | 7122 MB | AALTEN | 6.5178 | 51.9301 | 232759.1829 | 438559.2546 | ALN02758 | ALN02758 | 8 V | Straatverlichting |  | 2001-06-15 | 2001-06-15 | Staal |  | 8 | [6 empty] | 8 |  | Gemeente Aalten |  | ALN02758.1 | 1 | 1 | Lightronics | BRISA+ 48LED 46W NW 5670LM R9007 DDC | 2015-12-01 | 9007 Grijs aluminiumkleurig | 2015-12-01 |  | LEDDRIVER DIMBAAR | 30-12-1899 |  | ALN02758.1.1 | 1 |  | LAMP LIG 48LED BRISA 46W 5670LM NW | 2015-12-01 | 36 |  | 5670 | Nacht | AAN 100%, 20:00 070%, 23:00 050%, 06:00 100%, UIT
OBJ110746961 | ACT | ALN02759 | Halteweg | 7122 MB | AALTEN | 6.518 | 51.9302 | 232773.9162 | 438571.7241 | ALN02759 | ALN02759 | 8 V | Straatverlichting |  | 2001-06-15 | 2001-06-15 | Staal |  | 8 | [6 empty] | 8 |  | Gemeente Aalten |  | ALN02759.1 | 1 | 1 | Lightronics | BRISA+ 48LED 46W NW 5670LM R9007 DDC | 2015-12-01 | 9007 Grijs aluminiumkleurig | 2015-12-01 |  | LEDDRIVER DIMBAAR |  |  | ALN02759.1.1 | 1 |  | LAMP LIG 48LED BRISA 46W 5670LM NW | 2015-12-01 | 46 |  | 5670 | Nacht | AAN 100%, 20:00 070%, 23:00 050%, 06:00 100%, UIT
OBJ110746962 | ACT | ALN03520 | Halteweg | 7122 MB | AALTEN | 6.5169 | 51.9325 | 232694.6472 | 438834.2104 | ALN03520 | ALN03520 | LM ST 6,0 CV EU 850/20/5 T48 ET M V | Straatverlichting | Kaal | 2012-02-28 | 2012-02-28 | Staal | Verzinkt | 6 | Cilindrisch verjongd |  | 48 |  | Enkele uithouder |  | 6 |  | Gemeente Aalten |  | ALN03520.1 | 1 | 1 | Indal | ARM IRIS 2551 1XPLL 36W R7035 ESDU | 2012-02-28 | 7035 Lichtgrijs | 2012-02-28 |  | VSA HF |  |  | ALN03520.1.1 | 1 |  | LAMP PLL 36W 840 2G11 4P | 2012-02-28 | 36 | 840 |  | Nacht
OBJ110746963 | ACT | ALN03522 | Halteweg | 7122 MB | AALTEN | 6.5181 | 51.9309 | 232779.9766 | 438650.823 | ALN03522 | ALN03522 | LM ST 6,0 CV EU 850/20/5 T48 ET M V | Straatverlichting | Kaal | 2012-02-28 | 2012-02-28 | Staal | Verzinkt | 6 | Cilindrisch verjongd |  | 48 |  | Enkele uithouder |  | 6 |  | Gemeente Aalten |  | ALN03522.1 | 1 | 1 | Indal | ARM IRIS 2551 1XPLL 36W R7035 ESDU | 2012-02-28 | 7035 Lichtgrijs | 2012-02-28 |  | VSA HF |  |  | ALN03522.1.1 | 1 |  | LAMP PLL 36W 840 2G11 4P | 2012-02-28 | 36 | 840 |  | Nacht
OBJ110746964 | ACT | ALN01729 | Harberskamp | 7122 AX | AALTEN | 6.573 | 51.9283 | 236559.0124 | 438422.8762 | ALN01729 | ALN01729 | 3 CPT | Straatverlichting |  | 1983-11-01 | 1983-11-01 | Staal |  | 3 |  |  |  |  | Paaltop |  | 3 |  | Gemeente Aalten |  | ALN01729.1 | 1 | 1 |  | INDU 2000.12 | 2003-02-01 |  | 2003-02-01 |  | VSA HF |  |  | ALN01729.1.1 | 1 |  | LAMP PH PLL 36W 2G11 4P HF 830 | 2003-02-01 | 36 | 830 |  | Nacht
OBJ110746965 | ACT | ALN01730 | Harberskamp | 7122 AX | AALTEN | 6.5728 | 51.9281 | 236547.6006 | 438397.0965 | ALN01730 | ALN01730 | 3 CPT | Straatverlichting |  | 1983-11-01 | 1983-11-01 | Staal |  | 3 |  |  |  |  | Paaltop |  | 3 |  | Gemeente Aalten |  | ALN01730.1 | 1 | 1 |  | INDU 2000.12 | 2003-02-01 |  | 2003-02-01 |  | VSA HF |  |  | ALN01730.1.1 | 1 |  | LAMP PLL 36W 830 2G11 4P LONG LIFE | 2014-02-04 | 36 | 830 |  | Nacht
OBJ110746966 | ACT | ALN01731 | Harberskamp | 7122 AX | AALTEN | 6.5726 | 51.9278 | 236534.8495 | 438369.0695 | ALN01731 | ALN01731 | 3 CPT | Straatverlichting |  | 1983-11-01 | 1983-11-01 | Staal |  | 3 |  |  |  |  | Paaltop |  | 3 |  | Gemeente Aalten |  | ALN01731.1 | 1 | 1 |  | INDU 2000.12 | 2003-02-01 |  | 2003-02-01 |  | VSA HF |  |  | ALN01731.1.1 | 1 |  | LAMP PH PLL 36W 2G11 4P Xtra 830 | 2019-06-14 | 36 | 830 |  | Nacht
OBJ110746967 | ACT | ALN01732 | Harberskamp | 7122 AX | AALTEN | 6.5724 | 51.9276 | 236521.6091 | 438349.9366 | ALN01732 | ALN01732 | 3 CPT | Straatverlichting |  | 1983-11-01 | 1983-11-01 | Staal |  | 3 |  |  |  |  | Paaltop |  | 3 |  | Gemeente Aalten |  | ALN01732.1 | 1 | 1 |  | INDU 2000.12 | 2003-02-01 |  | 2003-02-01 |  | VSA HF |  |  | ALN01732.1.1 | 1 |  | LAMP PLL 36W 840 2G11 4P Polar | 2015-08-19 | 36 | 840 |  | Nacht
OBJ110746968 | ACT | ALN01733 | Harberskamp | 7122 AX | AALTEN | 6.5729 | 51.9276 | 236550.8572 | 438349.3011 | ALN01733 | ALN01733 | 3 CPT | Straatverlichting |  | 1983-11-01 | 1983-11-01 | Staal |  | 3 |  |  |  |  | Paaltop |  | 3 |  | Gemeente Aalten |  | ALN01733.1 | 1 | 1 |  | INDU 2000.12 | 2003-02-01 |  | 2003-02-01 |  | VSA HF | 2000-01-01 |  | ALN01733.1.1 | 1 |  | LAMP PH PLL 36W 2G11 4P HF 830 | 2019-04-11 | 36 | 830 |  | Nacht
OBJ110746969 | ACT | ALN01853 | Harberskamp | 7122 AX | AALTEN | 6.5715 | 51.9283 | 236455.8492 | 438421.1934 | ALN01853 | ALN01853 | 3 CPT | Straatverlichting |  | 1986-09-01 | 1986-09-01 | Staal |  | 3 |  |  |  |  | Paaltop |  | 3 |  | Gemeente Aalten |  | ALN01853.1 | 1 | 1 |  | INDU 2000.12 | 2003-02-01 |  | 2003-02-01 |  | VSA HF | 2003-02-01 |  | ALN01853.1.1 | 1 |  | PLL 24w/840 4P Xtra Polar | 2021-10-06 | 24 | 830 |  | Nacht
OBJ110746970 | ACT | ALN01854 | Harberskamp | 7122 AX | AALTEN | 6.5718 | 51.9281 | 236474.7126 | 438399.2458 | ALN01854 | ALN01854 | 3 CPT | Straatverlichting |  | 1986-09-01 | 1986-09-01 | Staal |  | 3 |  |  |  |  | Paaltop |  | 3 |  | Gemeente Aalten |  | ALN01854.1 | 1 | 1 |  | INDU 2000.12 | 2003-02-01 |  | 2003-02-01 |  | VSA HF |  |  | ALN01854.1.1 | 1 |  | LAMP PH PLL 36W 2G11 4P HF 830 | 2003-02-01 | 36 | 830 |  | Nacht
OBJ110746971 | ACT | ALN01855 | Harberskamp | 7122 AX | AALTEN | 6.5718 | 51.9279 | 236477.0193 | 438375.9155 | ALN01855 | ALN01855 | 3 CPT | Straatverlichting |  | 1986-09-01 | 1986-09-01 | Staal |  | 3 |  |  |  |  | Paaltop |  | 3 |  | Gemeente Aalten |  | ALN01855.1 | 1 | 1 |  | INDU 2000.12 | 2003-02-01 |  | 2003-02-01 |  | - |  |  | ALN01855.1.1 | 1 |  | LAMP PLL 36W 830 2G11 4P LONG LIFE | 2013-11-29 | 36 | 830 |  | Nacht
OBJ110746972 | ACT | DIN01217 | Haverlandse Busse | 7091 RL | DINXPERLO | 6.4859 | 51.8689 | 230669.2027 | 431727.2928 | DIN01217 | DIN01217 | 4 CPT VERZ | Straatverlichting |  | 1994-09-01 | 1994-09-01 | Staal | Verzinkt | 4 |  |  |  |  | Paaltop |  | 4 |  | Gemeente Aalten | Liander | DIN01217.1 | 1 | 1 | Philips | BDP102 Townguide LED20/830 DRW 9006 | 2019-03-14 | 9006 Blank aluminiumkleurig | 2019-03-14 |  | LEDDRIVER | 2019-03-14 |  | DIN01217.1.1 | 1 |  | LED 3000K | 2019-03-14 |  | 3000 |  | Nacht | 3A AAN-22:00=100%/ 22:00-0:00=70%/ 0:00-5:00=50%/ 5:00-6:00=70%/ 6:00-UIT=100%
OBJ110746973 | ACT | DIN01220 | Haverlandse Busse | 7091 RL | DINXPERLO | 6.487 | 51.8693 | 230743.3879 | 431772.9237 | DIN01220 | DIN01220 | 4 CPT VERZ | Straatverlichting |  | 1994-09-01 | 1994-09-01 | Staal | Verzinkt | 4 |  |  |  |  | Paaltop |  | 4 |  | Gemeente Aalten | Liander | DIN01220.1 | 1 | 1 | Philips | BDP102 Townguide LED20/830 DRW 9006 | 2019-03-14 | 9006 Blank aluminiumkleurig | 2019-03-14 |  | LEDDRIVER | 2019-03-14 |  | DIN01220.1.1 | 1 |  | LED 3000K | 2019-03-14 |  | 3000 |  | Nacht | 3A AAN-22:00=100%/ 22:00-0:00=70%/ 0:00-5:00=50%/ 5:00-6:00=70%/ 6:00-UIT=100%
OBJ110746974 | ACT | DIN01221 | Haverlandse Busse | 7091 RL | DINXPERLO | 6.4871 | 51.8691 | 230749.4742 | 431748.5359 | DIN01221 | DIN01221 | 4 CPT VERZ | Straatverlichting |  | 1994-09-01 | 1994-09-01 | Staal | Verzinkt | 4 |  |  |  |  | Paaltop |  | 4 |  | Gemeente Aalten | Liander | DIN01221.1 | 1 | 1 | Philips | BDP102 Townguide LED20/830 DRW 9006 | 2019-03-14 | 9006 Blank aluminiumkleurig | 2019-03-14 |  | LEDDRIVER | 2019-03-14 |  | DIN01221.1.1 | 1 |  | LED 3000K | 2019-03-14 |  | 3000 |  | Nacht | 3A AAN-22:00=100%/ 22:00-0:00=70%/ 0:00-5:00=50%/ 5:00-6:00=70%/ 6:00-UIT=100%
OBJ110746975 | ACT | DIN01232 | Haverlandse Busse | 7091 RL | DINXPERLO | 6.4867 | 51.8688 | 230720.6402 | 431710.2671 | DIN01232 | DIN01232 | 4 CPT VERZ | Straatverlichting |  | 1994-01-01 | 1994-01-01 | Staal | Verzinkt | 4 |  |  |  |  | Paaltop |  | 4 |  | Gemeente Aalten | Liander | DIN01232.1 | 1 | 1 | Philips | BDP102 Townguide LED20/830 DRW 9006 | 2019-03-14 | 9006 Blank aluminiumkleurig | 2019-03-14 |  | LEDDRIVER | 2019-03-14 |  | DIN01232.1.1 | 1 |  | LED 3000K | 2019-03-14 |  | 3000 |  | Nacht | 3A AAN-22:00=100%/ 22:00-0:00=70%/ 0:00-5:00=50%/ 5:00-6:00=70%/ 6:00-UIT=100%
OBJ110746976 | ACT | DIN01233 | Haverlandse Busse | 7091 RL | DINXPERLO | 6.4861 | 51.8687 | 230682.4661 | 431697.4498 | DIN01233 | DIN01233 | 4 CPT VERZ | Straatverlichting |  | 1994-01-01 | 1994-01-01 | Staal | Verzinkt | 4 |  |  |  |  | Paaltop |  | 4 |  | Gemeente Aalten | Liander | DIN01233.1 | 1 | 1 | Philips | BDP102 Townguide LED20/830 DRW 9006 | 2019-03-14 | 9006 Blank aluminiumkleurig | 2019-03-14 |  | LEDDRIVER | 2019-03-14 |  | DIN01233.1.1 | 1 |  | LED 3000K | 2019-03-14 |  | 3000 |  | Nacht | 3A AAN-22:00=100%/ 22:00-0:00=70%/ 0:00-5:00=50%/ 5:00-6:00=70%/ 6:00-UIT=100%
OBJ110746977 | ACT | DIN01244 | Haverlandse Busse | 7091 RL | DINXPERLO | 6.4871 | 51.8689 | 230753.1686 | 431727.4501 | DIN01244 | DIN01244 | 4 CPT VERZ | Straatverlichting |  | 1994-01-01 | 1994-01-01 | Staal | Verzinkt | 4 |  |  |  |  | Paaltop |  | 4 |  | Gemeente Aalten | Liander | DIN01244.1 | 1 | 1 | Philips | BDP102 Townguide LED20/830 DRW 9006 | 2019-03-14 | 9006 Blank aluminiumkleurig | 2019-03-14 |  | LEDDRIVER | 2019-03-14 |  | DIN01244.1.1 | 1 |  | LED 3000K | 2019-03-14 |  | 3000 |  | Nacht | 3A AAN-22:00=100%/ 22:00-0:00=70%/ 0:00-5:00=50%/ 5:00-6:00=70%/ 6:00-UIT=100%
OBJ110746978 | ACT | DIN01245 | Haverlandse Busse | 7091 RL | DINXPERLO | 6.4873 | 51.8687 | 230766.1923 | 431699.8292 | DIN01245 | DIN01245 | 4 CPT VERZ | Straatverlichting |  | 1994-04-01 | 1994-04-01 | Staal | Verzinkt | 4 |  |  |  |  | Paaltop |  | 4 |  | Gemeente Aalten | Liander | DIN01245.1 | 1 | 1 | Philips | BDP102 Townguide LED20/830 DRW 9006 | 2019-03-14 | 9006 Blank aluminiumkleurig | 2019-03-14 |  | LEDDRIVER | 2019-03-14 |  | DIN01245.1.1 | 1 |  | LED 3000K | 2019-03-14 |  | 3000 |  | Nacht | 3A AAN-22:00=100%/ 22:00-0:00=70%/ 0:00-5:00=50%/ 5:00-6:00=70%/ 6:00-UIT=100%
OBJ110746979 | ACT | DIN01246 | Haverlandse Busse | 7091 RL | DINXPERLO | 6.4865 | 51.8686 | 230706.585 | 431692.2509 | DIN01246 | DIN01246 | 4 CPT VERZ | Straatverlichting |  | 1994-04-01 | 1994-04-01 | Staal | Verzinkt | 4 |  |  |  |  | Paaltop |  | 4 |  | Gemeente Aalten | Liander | DIN01246.1 | 1 | 1 | Philips | BDP102 Townguide LED20/830 DRW 9006 | 2019-03-14 | 9006 Blank aluminiumkleurig | 2019-03-14 |  | LEDDRIVER | 2019-03-14 |  | DIN01246.1.1 | 1 |  | LED 3000K | 2019-03-14 |  | 3000 |  | Nacht | 3A AAN-22:00=100%/ 22:00-0:00=70%/ 0:00-5:00=50%/ 5:00-6:00=70%/ 6:00-UIT=100%
OBJ110746980 | ACT | DIN01247 | Haverlandse Busse | 7091 RL | DINXPERLO | 6.4869 | 51.8687 | 230737.955 | 431694.9509 | DIN01247 | DIN01247 | 4 CPT VERZ | Straatverlichting |  | 1994-04-01 | 1994-04-01 | Staal | Verzinkt | 4 |  |  |  |  | Paaltop |  | 4 |  | Gemeente Aalten | Liander | DIN01247.1 | 1 | 1 | Philips | BDP102 Townguide LED20/830 DRW 9006 | 2019-03-14 | 9006 Blank aluminiumkleurig | 2019-03-14 |  | LEDDRIVER | 2019-03-14 |  | DIN01247.1.1 | 1 |  | LED 3000K | 2019-03-14 |  | 3000 |  | Nacht | 3A AAN-22:00=100%/ 22:00-0:00=70%/ 0:00-5:00=50%/ 5:00-6:00=70%/ 6:00-UIT=100%
OBJ110746981 | ACT | DIN01249 | Haverlandse Busse | 7091 RL | DINXPERLO | 6.4862 | 51.8685 | 230689.3113 | 431677.5243 | DIN01249 | DIN01249 | 4 CPT VERZ | Straatverlichting |  | 1994-04-01 | 1994-04-01 | Staal | Verzinkt | 4 |  |  |  |  | Paaltop |  | 4 |  | Gemeente Aalten | Liander | DIN01249.1 | 1 | 1 | Philips | BDP102 Townguide LED20/830 DRW 9006 | 2019-03-14 | 9006 Blank aluminiumkleurig | 2019-03-14 |  | LEDDRIVER | 2019-03-14 |  | DIN01249.1.1 | 1 |  | LED 3000K | 2019-03-14 |  | 3000 |  | Nacht | 3A AAN-22:00=100%/ 22:00-0:00=70%/ 0:00-5:00=50%/ 5:00-6:00=70%/ 6:00-UIT=100%
OBJ110746982 | ACT | ALN01278 | Heegtweg | 7122 MH | AALTEN | 6.5317 | 51.9122 | 233743.5929 | 436583.9725 | ALN01278 | ALN01278 | 8 V VERZ | Straatverlichting |  | 2003-09-02 | 2003-09-02 | Staal | Verzinkt | 8 | [6 empty] | 8 |  | Gemeente Aalten |  | ALN01278.1 | 1 | 1 |  | INDU 2552.12 IRIS | 2003-09-02 |  | 2003-09-02 |  | VSA HF | 2003-09-02 |  | ALN01278.1.1 | 1 |  | PLL 55w/840 4P | 2020-02-11 | 36 | 840 |  | Nacht
OBJ110746983 | ACT | DIN00147 | Heelweg | 7091 BT | DINXPERLO | 6.4883 | 51.8592 | 230850.0376 | 430644.0129 | DIN00147 | DIN00147 | 8 V VERZ | Straatverlichting |  | 2004-03-06 | 2004-03-06 | Staal | Verzinkt | 8 | [6 empty] | 8 |  | Gemeente Aalten |  | DIN00147.1 | 1 | 1 |  | INDU 2651 SNN AURORA | 2004-03-06 |  | 2004-03-06 |  | ONBEKEND |  |  | DIN00147.1.1 | 1 |  | LAMP PH SON-T 70W PIA PLUS | 2015-06-24 | 70 | 220 |  | Nacht
OBJ110746984 | ACT | DIN00148 | Heelweg | 7091 BT | DINXPERLO | 6.4888 | 51.8592 | 230881.3973 | 430647.8262 | DIN00148 | DIN00148 | 8 V VERZ | Straatverlichting |  | 2004-03-06 | 2004-03-06 | Staal | Verzinkt | 8 | [6 empty] | 8 |  | Gemeente Aalten |  | DIN00148.1 | 1 | 1 |  | INDU 2651 SNN AURORA | 2004-03-06 |  | 2004-03-06 |  | ONBEKEND |  |  | DIN00148.1.1 | 1 |  | LAMP PH SON-T 70W PIA PLUS | 2015-06-24 | 70 | 220 |  | Nacht
OBJ110746985 | ACT | DIN00149 | Heelweg | 7091 BT | DINXPERLO | 6.4893 | 51.8593 | 230915.8229 | 430653.9117 | DIN00149 | DIN00149 | 8 V VERZ | Straatverlichting |  | 2004-03-06 | 2004-03-06 | Staal | Verzinkt | 8 | [6 empty] | 8 |  | Gemeente Aalten |  | DIN00149.1 | 1 | 1 |  | INDU 2651 SNN AURORA | 2004-03-06 |  | 2004-03-06 |  | ONBEKEND | 30-12-1899 |  | DIN00149.1.1 | 1 |  | LAMP SON-INT 70W | 2004-03-06 | 36 | 2000 |  | Nacht
OBJ110746986 | ACT | DIN00150 | Heelweg | 7091 BT | DINXPERLO | 6.4898 | 51.8593 | 230952.5552 | 430657.807 | DIN00150 | DIN00150 | 8 V VERZ | Straatverlichting |  | 2004-03-06 | 2004-03-06 | Staal | Verzinkt | 8 | [6 empty] | 8 |  | Gemeente Aalten |  | DIN00150.1 | 1 | 1 |  | INDU 2651 SNN AURORA | 2004-03-06 |  | 2004-03-06 |  | ONBEKEND |  |  | DIN00150.1.1 | 1 |  | LAMP PH SON-T 70W PIA PLUS | 2014-09-30 | 70 | 220 |  | Nacht
OBJ110746987 | ACT | DIN00151 | Heelweg | 7091 BT | DINXPERLO | 6.4902 | 51.8594 | 230981.127 | 430668.255 | DIN00151 | DIN00151 | 8 V VERZ | Straatverlichting |  | 2004-03-06 | 2004-03-06 | Staal | Verzinkt | 8 | [6 empty] | 8 |  | Gemeente Aalten |  | DIN00151.1 | 1 | 1 |  | INDU 2651 SNN AURORA | 2004-03-06 |  | 2004-03-06 |  | ONBEKEND | 30-12-1899 |  | DIN00151.1.1 | 1 |  | LAMP SON-INT 70W | 2004-03-06 | 36 | 2000 |  | Nacht
OBJ110746988 | ACT | DIN00152 | Heelweg | 7091 BT | DINXPERLO | 6.4906 | 51.8595 | 231010.1991 | 430682.0489 | DIN00152 | DIN00152 | 8 V VERZ | Straatverlichting |  | 2004-03-06 | 2004-03-06 | Staal | Verzinkt | 8 | [6 empty] | 8 |  | Gemeente Aalten |  | DIN00152.1 | 1 | 1 |  | INDU 2651 SNN AURORA | 2004-03-06 |  | 2004-03-06 |  | ONBEKEND |  |  | DIN00152.1.1 | 1 |  | LAMP PH SONT 70W E27 PLUS | 2012-10-30 | 70 | 220 |  | Nacht
OBJ110746989 | ACT | DIN00153 | Heelweg | 7091 BT | DINXPERLO | 6.491 | 51.8597 | 231033.4343 | 430699.0925 | DIN00153 | DIN00153 | 8 V VERZ | Straatverlichting |  | 2004-03-06 | 2004-03-06 | Staal | Verzinkt | 8 | [6 empty] | 8 |  | Gemeente Aalten |  | DIN00153.1 | 1 | 1 |  | INDU 2651 SNN AURORA | 2004-03-06 |  | 2004-03-06 |  | ONBEKEND |  |  | DIN00153.1.1 | 1 |  | QTP-M 1X26-42/220-240 S VS20 | 2023-04-17 | 70 | 220 |  | Nacht
OBJ110746990 | ACT | DIN00290 | Heelweg | 7091 BT | DINXPERLO | 6.4915 | 51.8599 | 231072.0675 | 430727.4974 | DIN00290 | DIN00290 | 8 V VERZ | Straatverlichting |  | 1995-08-01 | 1995-08-01 | Staal | Verzinkt | 8 | [6 empty] | 8 |  | Gemeente Aalten |  | DIN00290.1 | 1 | 1 | Lightronics | BRISA+ 48LED 46W NW 5670LM R9007 DDC | 2015-09-04 | 9007 Grijs aluminiumkleurig | 2015-09-04 |  | LEDDRIVER DIMBAAR |  |  | DIN00290.1.1 | 1 |  | LAMP LIG 48LED BRISA 46W 5670LM NW | 2015-09-04 | 46 |  | 5670 | Nacht | AAN 100%, 20:00 070%, 23:00 050%, 06:00 100%, UIT
OBJ110746991 | ACT | DIN00291 | Heelweg | 7091 BT | DINXPERLO | 6.4918 | 51.86 | 231090.9603 | 430735.5736 | DIN00291 | DIN00291 | 8 V VERZ | Straatverlichting |  | 1995-08-01 | 1995-08-01 | Staal | Verzinkt | 8 | [6 empty] | 8 |  | Gemeente Aalten |  | DIN00291.1 | 1 | 1 | Lightronics | BRISA+ 48LED 46W NW 5670LM R9007 DDC | 2015-09-04 | 9007 Grijs aluminiumkleurig | 2015-09-04 |  | LEDDRIVER DIMBAAR |  |  | DIN00291.1.1 | 1 |  | LAMP LIG 48LED BRISA 46W 5670LM NW | 2015-09-04 | 46 |  | 5670 | Nacht | AAN 100%, 20:00 070%, 23:00 050%, 06:00 100%, UIT
OBJ110746992 | ACT | DIN00292 | Heelweg | 7091 BT | DINXPERLO | 6.4922 | 51.8601 | 231117.4819 | 430744.8785 | DIN00292 | DIN00292 | 8 V VERZ | Straatverlichting |  | 1995-08-01 | 1995-08-01 | Staal | Verzinkt | 8 | [6 empty] | 8 |  | Gemeente Aalten |  | DIN00292.1 | 1 | 1 | Lightronics | BRISA+ 48LED 46W NW 5670LM R9007 DDC | 2015-09-04 | 9007 Grijs aluminiumkleurig | 2015-09-04 |  | LEDDRIVER DIMBAAR |  |  | DIN00292.1.1 | 1 |  | LAMP LIG 48LED BRISA 46W 5670LM NW | 2015-09-04 | 46 |  | 5670 | Nacht | AAN 100%, 20:00 070%, 23:00 050%, 06:00 100%, UIT
OBJ110746993 | ACT | DIN00293 | Heelweg | 7091 BT | DINXPERLO | 6.4928 | 51.8602 | 231160.5879 | 430759.9994 | DIN00293 | DIN00293 | 8 V VERZ | Straatverlichting |  | 1995-08-01 | 1995-08-01 | Staal | Verzinkt | 8 | [6 empty] | 8 |  | Gemeente Aalten |  | DIN00293.1 | 1 | 1 | Lightronics | BRISA+ 48LED 46W NW 5670LM R9007 DDC | 2015-09-04 | 9007 Grijs aluminiumkleurig | 2015-09-04 |  | LEDDRIVER DIMBAAR |  |  | DIN00293.1.1 | 1 |  | LAMP LIG 48LED BRISA 46W 5670LM NW | 2015-09-04 | 46 |  | 5670 | Nacht | AAN 100%, 20:00 070%, 23:00 050%, 06:00 100%, UIT
OBJ110746994 | ACT | DIN00295 | Heelweg | 7091 BT | DINXPERLO | 6.4936 | 51.8604 | 231213.8721 | 430780.8393 | DIN00295 | DIN00295 | 8 V VERZ | Straatverlichting |  | 1995-08-01 | 1995-08-01 | Staal | Verzinkt | 8 | [6 empty] | 8 |  | Gemeente Aalten |  | DIN00295.1 | 1 | 1 | Lightronics | BRISA+ 48LED 46W NW 5670LM R9007 DDC | 2015-09-04 | 9007 Grijs aluminiumkleurig | 2015-09-04 |  | LEDDRIVER DIMBAAR |  |  | DIN00295.1.1 | 1 |  | LAMP LIG 48LED BRISA 46W 5670LM NW | 2015-09-04 | 46 |  | 5670 | Nacht | AAN 100%, 20:00 070%, 23:00 050%, 06:00 100%, UIT
OBJ110746995 | ACT | DIN00296 | Heelweg | 7091 BT | DINXPERLO | 6.4941 | 51.8605 | 231245.5254 | 430792.4484 | DIN00296 | DIN00296 | 8 V VERZ | Straatverlichting |  | 1995-08-01 | 1995-08-01 | Staal | Verzinkt | 8 | [6 empty] | 8 |  | Gemeente Aalten |  | DIN00296.1 | 1 | 1 | Lightronics | BRISA+ 48LED 46W NW 5670LM R9007 DDC | 2015-09-04 | 9007 Grijs aluminiumkleurig | 2015-09-04 |  | LEDDRIVER DIMBAAR |  |  | DIN00296.1.1 | 1 |  | LAMP LIG 48LED BRISA 46W 5670LM NW | 2015-09-04 | 46 |  | 5670 | Nacht | AAN 100%, 20:00 070%, 23:00 050%, 06:00 100%, UIT
OBJ110746996 | ACT | DIN00297 | Heelweg | 7091 BT | DINXPERLO | 6.4945 | 51.8606 | 231273.3212 | 430803.999 | DIN00297 | DIN00297 | 8 V VERZ | Straatverlichting |  | 1995-08-01 | 1995-08-01 | Staal | Verzinkt | 8 | [6 empty] | 8 |  | Gemeente Aalten |  | DIN00297.1 | 1 | 1 | Lightronics | BRISA+ 48LED 46W NW 5670LM R9007 DDC | 2015-09-04 | 9007 Grijs aluminiumkleurig | 2015-09-04 |  | LEDDRIVER DIMBAAR |  |  | DIN00297.1.1 | 1 |  | LAMP LIG 48LED BRISA 46W 5670LM NW | 2015-09-04 | 46 |  | 5670 | Nacht | AAN 100%, 20:00 070%, 23:00 050%, 06:00 100%, UIT
OBJ110746997 | ACT | DIN01288 | Heelweg | 7091 BT | DINXPERLO | 6.4949 | 51.8607 | 231303.6485 | 430816.7011 | DIN01288 | DIN01288 | 8 V VERZ | Straatverlichting |  | 1995-08-01 | 1995-08-01 | Staal | Verzinkt | 8 | [6 empty] | 8 |  | Gemeente Aalten |  | DIN01288.1 | 1 | 1 | Lightronics | BRISA+ 48LED 46W NW 5670LM R9007 DDC | 2015-09-04 | 9007 Grijs aluminiumkleurig | 2015-09-04 |  | LEDDRIVER DIMBAAR |  |  | DIN01288.1.1 | 1 |  | LAMP LIG 48LED BRISA 46W 5670LM NW | 2015-09-04 | 46 |  | 5670 | Nacht | AAN 100%, 20:00 070%, 23:00 050%, 06:00 100%, UIT
OBJ110746998 | ACT | DIN01289 | Heelweg | 7091 BT | DINXPERLO | 6.4953 | 51.8608 | 231331.3233 | 430827.1375 | DIN01289 | DIN01289 | 8 V VERZ | Straatverlichting |  | 1995-08-01 | 1995-08-01 | Staal | Verzinkt | 8 | [6 empty] | 8 |  | Gemeente Aalten |  | DIN01289.1 | 1 | 1 | Lightronics | BRISA+ 48LED 46W NW 5670LM R9007 DDC | 2015-09-04 | 9007 Grijs aluminiumkleurig | 2015-09-04 |  | LEDDRIVER DIMBAAR |  |  | DIN01289.1.1 | 1 |  | LAMP LIG 48LED BRISA 46W 5670LM NW | 2015-09-04 | 46 |  | 5670 | Nacht | AAN 100%, 20:00 070%, 23:00 050%, 06:00 100%, UIT
OBJ110746999 | ACT | DIN01290 | Heelweg | 7091 BT | DINXPERLO | 6.4958 | 51.8609 | 231363.9064 | 430840.987 | DIN01290 | DIN01290 | 8 V VERZ | Straatverlichting |  | 1995-08-01 | 1995-08-01 | Staal | Verzinkt | 8 | [6 empty] | 8 |  | Gemeente Aalten |  | DIN01290.1 | 1 | 1 | Lightronics | BRISA+ 48LED 46W NW 5670LM R9007 DDC | 2015-09-04 | 9007 Grijs aluminiumkleurig | 2015-09-04 |  | LEDDRIVER DIMBAAR |  |  | DIN01290.1.1 | 1 |  | LAMP LIG 48LED BRISA 46W 5670LM NW | 2015-09-04 | 46 |  | 5670 | Nacht | AAN 100%, 20:00 070%, 23:00 050%, 06:00 100%, UIT
OBJ110747000 | ACT | DIN01291 | Heelweg | 7091 BT | DINXPERLO | 6.4961 | 51.861 | 231385.0543 | 430850.2114 | DIN01291 | DIN01291 | 8 V VERZ | Straatverlichting |  | 1992-06-01 | 1992-06-01 | Staal | Verzinkt | 8 | [6 empty] | 8 |  | Gemeente Aalten |  | DIN01291.1 | 1 | 1 | Lightronics | BRISA+ 48LED 46W NW 5670LM R9007 DDC | 2015-09-04 | 9007 Grijs aluminiumkleurig | 2015-09-04 |  | LEDDRIVER DIMBAAR |  |  | DIN01291.1.1 | 1 |  | LAMP LIG 48LED BRISA 46W 5670LM NW | 2015-09-04 | 46 |  | 5670 | Nacht | AAN 100%, 20:00 070%, 23:00 050%, 06:00 100%, UIT
OBJ110747001 | ACT | DIN01292 | Heelweg | 7091 BT | DINXPERLO | 6.4965 | 51.861 | 231413.4345 | 430859.5463 | DIN01292 | DIN01292 | 8 V VERZ | Straatverlichting |  | 1991-12-01 | 1991-12-01 | Staal | Verzinkt | 8 | [6 empty] | 8 |  | Gemeente Aalten |  | DIN01292.1 | 1 | 1 | Lightronics | BRISA+ 48LED 46W NW 5670LM R9007 DDC | 2015-09-04 | 9007 Grijs aluminiumkleurig | 2015-09-04 |  | LEDDRIVER DIMBAAR |  |  | DIN01292.1.1 | 1 |  | LAMP LIG 48LED BRISA 46W 5670LM NW | 2015-09-04 | 46 |  | 5670 | Nacht | AAN 100%, 20:00 070%, 23:00 050%, 06:00 100%, UIT
OBJ110747002 | ACT | DIN55002 | Heelweg | 7091 BT | DINXPERLO | 6.491 | 51.8597 | 231037.3632 | 430708.054 | DIN55002 | DIN55002 | LWP | Bijzondere verlichting |  | 1950-01-01 | 1950-01-01 |  |  | 5 | [6 empty] | 5 |  | Gemeente Aalten |  | DIN55002.1 | 1 | 1 |  | 71-72 | 1950-01-01 |  | 1950-01-01 |  | - |  |  | DIN55002.1.1 | 1 |  | 65W TL 830 | 2000-01-01 | 78.78 | 830 |  | Nacht
OBJ110747003 | ACT | DIN55007 | Heelweg | 7091 BT | DINXPERLO | 6.4955 | 51.8608 | 231342.8791 | 430832.8773 | DIN55007 | DIN55007 | INFO BORD | Bijzondere verlichting |  | 1985-10-01 | 1985-10-01 |  |  | 1.5 | [6 empty] | 1.5 |  | Gemeente Aalten |  | DIN55007.1 | 1 | 1 |  | TL ARM | 1950-01-01 |  | 1950-01-01 |  | - |  |  | DIN55007.1.1 | 1 |  | LAMP TLS 20W 830 | 2000-01-01 | 30 | 830 |  | Nacht
OBJ110747004 | ACT | ALN01229 | Heidedijk | 7121 LM | AALTEN | 6.6067 | 51.9514 | 238830.3684 | 441030.9672 | ALN01229 | ALN01229 | 8 V AL | Straatverlichting |  | 2008-02-22 | 2008-02-22 | Aluminium |  | 8 | [6 empty] | 8 |  | Gemeente Aalten |  | ALN01229.1 | 1 | 1 |  | INDU 2551.19 IRIS | 2008-02-22 |  | 2008-02-22 |  | LEDDRIVER |  |  | ALN01229.1.1 | 1 |  | LAMP LED LS-S EX. DR. 30W B22 NW 2700L | 2015-12-23 | 30 | 840 |  | Nacht
OBJ110747005 | ACT | ALN01622 | Helfrichstraat | 7122 VS | AALTEN | 6.57 | 51.9226 | 236362.6005 | 437780.9517 | ALN01622 | ALN01622 | 4 CPT | Straatverlichting |  | 1983-03-01 | 1983-03-01 | Staal |  | 4 |  |  |  |  | Paaltop |  | 4 |  | Gemeente Aalten |  | ALN01622.1 | 1 | 1 |  | INDU 2000.12 | 2003-02-01 |  | 2003-02-01 |  | VSA HF |  |  | ALN01622.1.1 | 1 |  | LAMP PH PLL 36W 2G11 4P HF 830 | 2003-02-01 | 36 | 830 |  | Nacht
OBJ110747006 | ACT | ALN01623 | Helfrichstraat | 7122 VS | AALTEN | 6.5703 | 51.9222 | 236381.5094 | 437747.8769 | ALN01623 | ALN01623 | 4 CPT | Straatverlichting |  | 1983-03-01 | 1983-03-01 | Staal |  | 4 |  |  |  |  | Paaltop |  | 4 |  | Gemeente Aalten |  | ALN01623.1 | 1 | 1 |  | INDU 2000.12 | 2003-02-01 |  | 2003-02-01 |  | VSA HF |  |  | ALN01623.1.1 | 1 |  | LAMP PH PLL 36W 2G11 4P HF 830 | 2023-01-09 | 36 | 830 |  | Nacht
OBJ110747007 | ACT | ALN01624 | Helfrichstraat | 7122 VS | AALTEN | 6.5706 | 51.9219 | 236406.3414 | 437705.9966 | ALN01624 | ALN01624 | 4 CPT | Straatverlichting |  | 1983-03-01 | 1983-03-01 | Staal |  | 4 |  |  |  |  | Paaltop |  | 4 |  | Gemeente Aalten |  | ALN01624.1 | 1 | 1 |  | INDU 2000.12 | 2003-02-01 |  | 2003-02-01 |  | VSA HF |  |  | ALN01624.1.1 | 1 |  | LAMP PLL 36W 830 2G11 4P Polar | 2015-04-28 | 36 | 830 |  | Nacht
OBJ110747008 | ACT | DIN00211 | Helmkamp | 7091 HR | DINXPERLO | 6.4781 | 51.861 | 230146.0873 | 430833.6875 | DIN00211 | DIN00211 | 8 V VERZ | Straatverlichting |  | 1992-07-01 | 1992-07-01 | Staal | Verzinkt | 8 | [6 empty] | 8 |  | Gemeente Aalten |  | DIN00211.1 | 1 | 1 | Lightronics | BRISA+ 48LED 46W NW 5670LM R9007 DDC | 2015-09-04 | 9007 Grijs aluminiumkleurig | 2015-09-04 |  | LEDDRIVER DIMBAAR | 30-12-1899 |  | DIN00211.1.1 | 1 |  | LAMP LIG 48LED BRISA 46W 5670LM NW | 2015-09-04 | 36 |  | 5670 | Nacht | AAN 100%, 20:00 070%, 23:00 050%, 06:00 100%, UIT
OBJ110747009 | ACT | DIN00780 | Helmkamp | 7091 HR | DINXPERLO | 6.4778 | 51.8605 | 230121.4177 | 430774.3432 | DIN00780 | DIN00780 | 8 V VERZ | Straatverlichting |  | 1992-07-01 | 1992-07-01 | Staal | Verzinkt | 8 | [6 empty] | 8 |  | Gemeente Aalten |  | DIN00780.1 | 1 | 1 | Lightronics | BRISA+ 48LED 46W NW 5670LM R9007 DDC | 2015-09-04 | 9007 Grijs aluminiumkleurig | 2015-09-04 |  | LEDDRIVER DIMBAAR |  |  | DIN00780.1.1 | 1 |  | LAMP LIG 48LED BRISA 46W 5670LM NW | 2015-09-04 | 46 |  | 5670 | Nacht | AAN 100%, 20:00 070%, 23:00 050%, 06:00 100%, UIT
OBJ110747010 | ACT | DIN00905 | Helmkamp | 7091 HR | DINXPERLO | 6.4776 | 51.861 | 230106.5839 | 430830.8693 | DIN00905 | DIN00905 | 6 V VERZ | Straatverlichting |  | 2002-01-24 | 2002-01-24 | Staal | Verzinkt | 6 | [6 empty] | 6 |  | Gemeente Aalten |  | DIN00905.1 | 1 | 1 |  | PHIL FGS104 | 2002-01-24 |  | 2002-01-24 |  | - |  |  | DIN00905.1.1 | 1 |  | LAMP PLL 36W 840 2G11 4P Polar | 2013-08-22 | 36 | 840 |  | Nacht
OBJ110747011 | ACT | DIN01175 | Helmkamp | 7091 HR | DINXPERLO | 6.4772 | 51.8602 | 230085.0505 | 430741.5288 | DIN01175 | DIN01175 | 8 V VERZ | Straatverlichting |  | 1992-07-01 | 1992-07-01 | Staal | Verzinkt | 8 | [6 empty] | 8 |  | Gemeente Aalten |  | DIN01175.1 | 1 | 1 | Lightronics | BRISA+ 48LED 46W NW 5670LM R9007 DDC | 2015-09-04 | 9007 Grijs aluminiumkleurig | 2015-09-04 |  | LEDDRIVER DIMBAAR |  |  | DIN01175.1.1 | 1 |  | LAMP LIG 48LED BRISA 46W 5670LM NW | 2015-09-04 | 46 |  | 5670 | Nacht | AAN 100%, 20:00 070%, 23:00 050%, 06:00 100%, UIT
OBJ110747012 | ACT | DIN01176 | Helmkamp | 7091 HR | DINXPERLO | 6.4764 | 51.86 | 230031.3837 | 430722.9208 | DIN01176 | DIN01176 | 8 V VERZ | Straatverlichting |  | 1992-07-01 | 1992-07-01 | Staal | Verzinkt | 8 | [6 empty] | 8 |  | Gemeente Aalten |  | DIN01176.1 | 1 | 1 | Lightronics | BRISA+ 48LED 46W NW 5670LM R9007 DDC | 2015-09-04 | 9007 Grijs aluminiumkleurig | 2015-09-04 |  | LEDDRIVER DIMBAAR |  |  | DIN01176.1.1 | 1 |  | LAMP LIG 48LED BRISA 46W 5670LM NW | 2015-09-04 | 46 |  | 5670 | Nacht | AAN 100%, 20:00 070%, 23:00 050%, 06:00 100%, UIT
OBJ110747013 | ACT | DIN01178 | Helmkamp | 7091 HR | DINXPERLO | 6.4748 | 51.8594 | 229916.5935 | 430654.4388 | DIN01178 | DIN01178 | 8 V VERZ | Straatverlichting |  | 1992-07-01 | 1992-07-01 | Staal | Verzinkt | 8 | [6 empty] | 8 |  | Gemeente Aalten |  | DIN01178.1 | 1 | 1 | Lightronics | BRISA+ 48LED 46W NW 5670LM R9007 DDC | 2016-09-14 | 9007 Grijs aluminiumkleurig | 2016-09-14 |  | LEDDRIVER DIMBAAR |  |  | DIN01178.1.1 | 1 |  | LAMP LIG 48LED BRISA 46W 5670LM NW | 2016-09-14 | 46 |  | 5670 |  | AAN 100%, 20:00 070%, 23:00 050%, 06:00 100%, UIT
OBJ110747014 | ACT | DIN01179 | Helmkamp | 7091 HR | DINXPERLO | 6.4743 | 51.8592 | 229885.775 | 430632.8362 | DIN01179 | DIN01179 | 8 V VERZ | Straatverlichting |  | 1992-07-01 | 1992-07-01 | Staal | Verzinkt | 8 | [6 empty] | 8 |  | Gemeente Aalten |  | DIN01179.1 | 1 | 1 | Lightronics | BRISA+ 48LED 46W NW 5670LM R9007 DDC | 2016-09-14 | 9007 Grijs aluminiumkleurig | 2016-09-14 |  | LEDDRIVER DIMBAAR |  |  | DIN01179.1.1 | 1 |  | LAMP LIG 48LED BRISA 46W 5670LM NW | 2016-09-14 | 46 |  | 5670 | Nacht | AAN 100%, 20:00 070%, 23:00 050%, 06:00 100%, UIT
OBJ110747015 | ACT | DIN01180 | Helmkamp | 7091 HR | DINXPERLO | 6.4736 | 51.8589 | 229834.75 | 430598.6917 | DIN01180 | DIN01180 | 8 V VERZ | Straatverlichting |  | 1992-07-01 | 1992-07-01 | Staal | Verzinkt | 8 | [6 empty] | 8 |  | Gemeente Aalten |  | DIN01180.1 | 1 | 1 | Lightronics | BRISA+ 48LED 46W NW 5670LM R9007 DDC | 2016-09-14 | 9007 Grijs aluminiumkleurig | 2016-09-14 |  | LEDDRIVER DIMBAAR |  |  | DIN01180.1.1 | 1 |  | LAMP LIG 48LED BRISA 46W 5670LM NW | 2016-09-14 | 46 |  | 5670 | Nacht | AAN 100%, 20:00 070%, 23:00 050%, 06:00 100%, UIT
OBJ110747016 | ACT | DIN01190 | Helmkamp | 7091 HR | DINXPERLO | 6.472 | 51.8585 | 229731.2303 | 430554.8624 | DIN01190 | DIN01190 | 8 V VERZ | Straatverlichting |  | 1993-09-01 | 1993-09-01 | Staal | Verzinkt | 8 | [6 empty] | 8 |  | Gemeente Aalten |  | DIN01190.1 | 1 | 1 | Lightronics | BRISA+ 48LED 46W NW 5670LM R9007 DDC | 2016-09-14 | 9007 Grijs aluminiumkleurig | 2016-09-14 |  | LEDDRIVER DIMBAAR |  |  | DIN01190.1.1 | 1 |  | LAMP LIG 48LED BRISA 46W 5670LM NW | 2016-09-14 | 46 |  | 5670 | Nacht | AAN 100%, 20:00 070%, 23:00 050%, 06:00 100%, UIT
OBJ110747017 | ACT | DIN01191 | Helmkamp | 7091 HR | DINXPERLO | 6.4714 | 51.8583 | 229686.6669 | 430530.8304 | DIN01191 | DIN01191 | 8 V VERZ | Straatverlichting |  | 1993-09-01 | 1993-09-01 | Staal | Verzinkt | 8 | [6 empty] | 8 |  | Gemeente Aalten |  | DIN01191.1 | 1 | 1 | Lightronics | BRISA+ 48LED 46W NW 5670LM R9007 DDC | 2016-09-14 | 9007 Grijs aluminiumkleurig | 2016-09-14 |  | LEDDRIVER DIMBAAR |  |  | DIN01191.1.1 | 1 |  | LAMP LIG 48LED BRISA 46W 5670LM NW | 2016-09-14 | 46 |  | 5670 | Nacht | AAN 100%, 20:00 070%, 23:00 050%, 06:00 100%, UIT
OBJ110747018 | ACT | DIN01192 | Helmkamp | 7091 HR | DINXPERLO | 6.4708 | 51.8581 | 229645.2883 | 430505.7336 | DIN01192 | DIN01192 | 8 V VERZ | Straatverlichting |  | 1993-09-01 | 1993-09-01 | Staal | Verzinkt | 8 | [6 empty] | 8 |  | Gemeente Aalten |  | DIN01192.1 | 1 | 1 | Lightronics | BRISA+ 48LED 46W NW 5670LM R9007 DDC | 2016-09-14 | 9007 Grijs aluminiumkleurig | 2016-09-14 |  | LEDDRIVER DIMBAAR |  |  | DIN01192.1.1 | 1 |  | LAMP LIG 48LED BRISA 46W 5670LM NW | 2016-09-14 | 46 |  | 5670 | Nacht | AAN 100%, 20:00 070%, 23:00 050%, 06:00 100%, UIT
OBJ110747019 | ACT | DIN01193 | Helmkamp | 7091 HR | DINXPERLO | 6.4703 | 51.8578 | 229613.7712 | 430470.7696 | DIN01193 | DIN01193 | 8 V VERZ | Straatverlichting |  | 1993-09-01 | 1993-09-01 | Staal | Verzinkt | 8 | [6 empty] | 8 |  | Gemeente Aalten |  | DIN01193.1 | 1 | 1 | Lightronics | BRISA+ 48LED 46W NW 5670LM R9007 DDC | 2016-09-14 | 9007 Grijs aluminiumkleurig | 2016-09-14 |  | LEDDRIVER DIMBAAR |  |  | DIN01193.1.1 | 1 |  | LAMP LIG 48LED BRISA 46W 5670LM NW | 2016-09-14 | 46 |  | 5670 | Nacht | AAN 100%, 20:00 070%, 23:00 050%, 06:00 100%, UIT
OBJ110747020 | ACT | DIN01194 | Helmkamp | 7091 HR | DINXPERLO | 6.47 | 51.8574 | 229590.5975 | 430421.4649 | DIN01194 | DIN01194 | 8 V VERZ | Straatverlichting |  | 1993-09-01 | 1993-09-01 | Staal | Verzinkt | 8 | [6 empty] | 8 |  | Gemeente Aalten |  | DIN01194.1 | 1 | 1 | Lightronics | BRISA+ 48LED 46W NW 5670LM R9007 DDC | 2016-09-14 | 9007 Grijs aluminiumkleurig | 2016-09-14 |  | LEDDRIVER DIMBAAR |  |  | DIN01194.1.1 | 1 |  | LAMP LIG 48LED BRISA 46W 5670LM NW | 2016-09-14 | 46 |  | 5670 | Nacht | AAN 100%, 20:00 070%, 23:00 050%, 06:00 100%, UIT
OBJ110747021 | ACT | DIN01195 | Helmkamp | 7091 HR | DINXPERLO | 6.4698 | 51.8571 | 229576.9208 | 430386.767 | DIN01195 | DIN01195 | 8 V VERZ | Straatverlichting |  | 2003-02-06 | 2003-02-06 | Staal | Verzinkt | 8 | [6 empty] | 8 |  | Gemeente Aalten |  | DIN01195.1 | 1 | 1 | Lightronics | BRISA+ 48LED 46W NW 5670LM R9007 DDC | 2017-12-18 | 9007 Grijs aluminiumkleurig | 2017-12-18 |  | LEDDRIVER DIMBAAR | 30-12-1899 |  | DIN01195.1.1 | 1 |  | BRISA 48LED | 2017-12-18 | 36 |  |  | Nacht | AAN 100%, 20:00 070%, 23:00 050%, 06:00 100%, UIT
OBJ110747022 | ACT | DIN01196 | Helmkamp | 7091 HR | DINXPERLO | 6.4694 | 51.8566 | 229555.0525 | 430333.031 | DIN01196 | DIN01196 | 8 V VERZ | Straatverlichting |  | 1993-09-01 | 1993-09-01 | Staal | Verzinkt | 8 | [6 empty] | 8 |  | Gemeente Aalten |  | DIN01196.1 | 1 | 1 | Lightronics | BRISA+ 48LED 46W NW 5670LM R9007 DDC | 2017-12-18 | 9007 Grijs aluminiumkleurig | 2017-12-18 |  | LEDDRIVER DIMBAAR |  |  | DIN01196.1.1 | 1 |  | BRISA 48LED | 2017-12-18 | 46 |  |  | Nacht | AAN 100%, 20:00 070%, 23:00 050%, 06:00 100%, UIT
OBJ110747022 | ACT | DIN01196 | Helmkamp | 7091 HR | DINXPERLO | 6.4694 | 51.8566 | 229555.0525 | 430333.031 | DIN01196 | DIN01196 | 8 V VERZ | Straatverlichting |  | 1993-09-01 | 1993-09-01 | Staal | Verzinkt | 8 | [6 empty] | 8 |  | Gemeente Aalten |  | DIN01196.1 | 1 | 1 | Lightronics | BRISA+ 48LED 46W NW 5670LM R9007 DDC | 2017-12-18 | 9007 Grijs aluminiumkleurig | 2017-12-18 |  | LEDDRIVER DIMBAAR |  |  | DIN01196.1.2 | 2 |  | BRISA 48LED | 2017-12-18 | 46 |  |  | Nacht | AAN 100%, 20:00 070%, 23:00 050%, 06:00 100%, UIT
OBJ110747023 | ACT | DIN01738 | Helmkamp | 7091 HR | DINXPERLO | 6.4779 | 51.8608 | 230129.1846 | 430812.2922 | DIN01738 | DIN01738 | 8 V ST EU 1500/5 T60 FR/ET | Straatverlichting | Valmont | 2010-06-24 | 2010-06-24 | Staal | Verzinkt | 8 |  |  |  |  | Enkele uithouder |  | 8 |  | Gemeente Aalten |  | DIN01738.1 | 1 | 1 | Lightronics | BRISA+ 48LED 46W NW 5670LM R9007 DDC | 2015-09-04 | 9007 Grijs aluminiumkleurig | 2015-09-04 |  | LEDDRIVER DIMBAAR |  |  | DIN01738.1.1 | 1 |  | LAMP LIG 48LED BRISA 46W 5670LM NW | 2015-09-04 | 46 |  | 5670 | Nacht | AAN 100%, 20:00 070%, 23:00 050%, 06:00 100%, UIT
OBJ110747024 | ACT | ALN00544 | Herenstraat | 7121 DA | AALTEN | 6.5839 | 51.9275 | 237309.1719 | 438341.7048 | ALN00544 | ALN00544 | 6 N | Straatverlichting |  | 1994-03-01 | 1994-03-01 | Staal |  | 6 | [6 empty] | 6 |  | Gemeente Aalten | Liander | ALN00544.1 | 1 | 1 | Philips | BGP621 12L 14W WW 1200LM A900GS R4 DVB | 2015-09-08 | AKZ900GS | 2015-09-08 |  | LEDDRIVER DIMBAAR |  |  | ALN00544.1.1 | 1 |  | LAMP PHI 12LED 14W 1200LM WW | 2015-09-08 | 14 |  | 1200 | Nacht | AAN 100%, 23:00 060%, 06:00 100%, UIT
OBJ110747025 | ACT | ALN00545 | Herenstraat | 7121 DA | AALTEN | 6.5838 | 51.9271 | 237306.5074 | 438307.1653 | ALN00545 | ALN00545 | LM ST 6,0 CV EU 850/20/5 T48 ET M V | Straatverlichting | Kaal | 2015-10-09 | 2015-10-09 | Staal | Verzinkt | 6 | Cilindrisch verjongd |  | 48 |  | Enkele uithouder |  | 6 |  | Gemeente Aalten | Liander | ALN00545.1 | 1 | 1 | Philips | BGP621 12L 14W WW 1200LM A900GS R4 DVB | 2015-10-09 | AKZ900GS | 2015-10-09 |  | LEDDRIVER DIMBAAR |  |  | ALN00545.1.1 | 1 |  | LAMP PHI 12LED 14W 1200LM WW | 2015-10-09 | 14 |  | 1200 | Nacht | AAN 100%, 23:00 060%, 06:00 100%, UIT
OBJ110747026 | ACT | ALN00546 | Herenstraat | 7121 DA | AALTEN | 6.5838 | 51.9263 | 237301.6364 | 438210.2748 | ALN00546 | ALN00546 | LM ST 6,0 CV EU 850/20/5 T48 ET M V | Straatverlichting | Kaal | 2015-10-09 | 2015-10-09 | Staal | Verzinkt | 6 | Cilindrisch verjongd |  | 48 |  | Enkele uithouder |  | 6 |  | Gemeente Aalten | Liander | ALN00546.1 | 1 | 1 | Philips | BGP621 12L 14W WW 1200LM A900GS R4 DVB | 2015-10-09 | AKZ900GS | 2015-10-09 |  | LEDDRIVER DIMBAAR |  |  | ALN00546.1.1 | 1 |  | LAMP PHI 12LED 14W 1200LM WW | 2015-10-09 | 14 |  | 1200 | Nacht | AAN 100%, 23:00 060%, 06:00 100%, UIT
OBJ110747027 | ACT | ALN01468 | Herenstraat | 7121 DA | AALTEN | 6.5838 | 51.9269 | 237305.6632 | 438274.8813 | ALN01468 | ALN01468 | LM ST 6,0 CV EU 850/20/5 T48 ET M V | Straatverlichting | Kaal | 2015-10-09 | 2015-10-09 | Staal | Verzinkt | 6 | Cilindrisch verjongd |  | 48 |  | Enkele uithouder |  | 6 |  | Gemeente Aalten | Liander | ALN01468.1 | 1 | 1 | Philips | BGP621 12L 14W WW 1200LM A900GS R4 DVB | 2015-10-09 | AKZ900GS | 2015-10-09 |  | LEDDRIVER DIMBAAR |  |  | ALN01468.1.1 | 1 |  | LAMP PHI 12LED 14W 1200LM WW | 2015-10-09 | 14 |  | 1200 | Nacht | AAN 100%, 23:00 060%, 06:00 100%, UIT
OBJ110747028 | ACT | ALN01469 | Herenstraat | 7121 DA | AALTEN | 6.5838 | 51.9265 | 237302.1412 | 438238.1022 | ALN01469 | ALN01469 | LM ST 6,0 CV EU 850/20/5 T48 ET M V | Straatverlichting | Kaal | 2015-10-09 | 2015-10-09 | Staal | Verzinkt | 6 | Cilindrisch verjongd |  | 48 |  | Enkele uithouder |  | 6 |  | Gemeente Aalten | Liander | ALN01469.1 | 1 | 1 | Philips | BGP621 12L 14W WW 1200LM A900GS R4 DVB | 2015-10-09 | AKZ900GS | 2015-10-09 |  | LEDDRIVER DIMBAAR |  |  | ALN01469.1.1 | 1 |  | LAMP PHI 12LED 14W 1200LM WW | 2015-10-09 | 14 |  | 1200 | Nacht | AAN 100%, 23:00 060%, 06:00 100%, UIT
OBJ110747029 | ACT | ALN01154 | Hessenweg | 7121 MG | AALTEN | 6.5929 | 51.9318 | 237921.2939 | 438840.329 | ALN01154 | ALN01154 | PM ST 4,0 CO T60 ET M V | Straatverlichting | Valmont | 2011-02-03 | 2011-02-03 | Staal |  | 4 | Conisch |  | 60 |  |  |  | 4 |  | Gemeente Aalten |  | ALN01154.1 | 1 | 1 | Indal | 2000 COMF 1XPLL 24W R9005 EDDX | 2011-03-15 | 9005 Diepzwart | 2011-03-15 |  | - |  |  | ALN01154.1.1 | 1 |  | 24W PLL 4P HF 840 | 2011-03-15 | 24 | 840 |  | Nacht
OBJ110747030 | ACT | ALN01155 | Hessenweg | 7121 MG | AALTEN | 6.5926 | 51.9319 | 237898.37 | 438845.5124 | ALN01155 | ALN01155 | PM ST 4,0 CO T60 ET M V | Straatverlichting | Valmont | 2011-02-03 | 2011-02-03 | Staal |  | 4 | Conisch |  | 60 |  |  |  | 4 |  | Gemeente Aalten |  | ALN01155.1 | 1 | 1 | Indal | 2000 COMF 1XPLL 24W R9005 EDDX | 2011-03-15 | 9005 Diepzwart | 2011-03-15 |  | - |  |  | ALN01155.1.1 | 1 |  | 24W PLL 4P HF 840 | 2011-03-15 | 24 | 840 |  | Nacht
OBJ110747031 | ACT | ALN01156 | Hessenweg | 7121 MG | AALTEN | 6.5923 | 51.932 | 237876.7981 | 438856.2822 | ALN01156 | ALN01156 | PM ST 4,0 CO T60 ET M V | Straatverlichting | Valmont | 2011-02-03 | 2011-02-03 | Staal |  | 4 | Conisch |  | 60 |  |  |  | 4 |  | Gemeente Aalten |  | ALN01156.1 | 1 | 1 | Indal | 2000 COMF 1XPLL 24W R9005 EDDX | 2011-03-15 | 9005 Diepzwart | 2011-03-15 |  | - |  |  | ALN01156.1.1 | 1 |  | 24W PLL 4P HF 840 | 2011-03-15 | 24 | 840 |  | Nacht
OBJ110747032 | ACT | ALN01157 | Hessenweg | 7121 MG | AALTEN | 6.5919 | 51.9321 | 237854.6577 | 438868.1554 | ALN01157 | ALN01157 | PM ST 4,0 CO T60 ET M V | Straatverlichting | Valmont | 2011-02-03 | 2011-02-03 | Staal |  | 4 | Conisch |  | 60 |  |  |  | 4 |  | Gemeente Aalten |  | ALN01157.1 | 1 | 1 | Indal | 2000 COMF 1XPLL 24W R9005 EDDX | 2011-03-15 | 9005 Diepzwart | 2011-03-15 |  | - |  |  | ALN01157.1.1 | 1 |  | 24W PLL 4P HF 840 | 2011-03-15 | 24 | 840 |  | Nacht
OBJ110747033 | ACT | ALN01158 | Hessenweg | 7121 MG | AALTEN | 6.5916 | 51.9322 | 237830.7478 | 438878.8866 | ALN01158 | ALN01158 | PM ST 4,0 CO T60 ET M V | Straatverlichting | Valmont | 2011-02-03 | 2011-02-03 | Staal |  | 4 | Conisch |  | 60 |  |  |  | 4 |  | Gemeente Aalten |  | ALN01158.1 | 1 | 1 | Indal | 2000 COMF 1XPLL 24W R9005 EDDX | 2011-03-15 | 9005 Diepzwart | 2011-03-15 |  | - |  |  | ALN01158.1.1 | 1 |  | 24W PLL 4P HF 840 | 2011-03-15 | 24 | 840 |  | Nacht
OBJ110747034 | ACT | ALN01159 | Hessenweg | 7121 MG | AALTEN | 6.5913 | 51.9322 | 237809.1543 | 438878.5286 | ALN01159 | ALN01159 | PM ST 4,0 CO T60 ET M V | Straatverlichting | Valmont | 2011-02-03 | 2011-02-03 | Staal |  | 4 | Conisch |  | 60 |  |  |  | 4 |  | Gemeente Aalten |  | ALN01159.1 | 1 | 1 | Indal | 2000 COMF 1XPLL 24W R9005 EDDX | 2011-03-15 | 9005 Diepzwart | 2011-03-15 |  | - |  |  | ALN01159.1.1 | 1 |  | 24W PLL 4P HF 840 | 2011-03-15 | 24 | 840 |  | Nacht
OBJ110747035 | ACT | ALN01160 | Hessenweg | 7121 MG | AALTEN | 6.5911 | 51.932 | 237797.5202 | 438858.306 | ALN01160 | ALN01160 | PM ST 4,0 CO T60 ET M V | Straatverlichting | Valmont | 2011-02-03 | 2011-02-03 | Staal |  | 4 | Conisch |  | 60 |  |  |  | 4 |  | Gemeente Aalten |  | ALN01160.1 | 1 | 1 | Indal | 2000 COMF 1XPLL 24W R9005 EDDX | 2011-03-15 | 9005 Diepzwart | 2011-03-15 |  | - |  |  | ALN01160.1.1 | 1 |  | 24W PLL 4P HF 840 | 2011-03-15 | 24 | 840 |  | Nacht
OBJ110747036 | ACT | ALN01161 | Hessenweg | 7121 MG | AALTEN | 6.5907 | 51.932 | 237771.8741 | 438853.4301 | ALN01161 | ALN01161 | PM ST 4,0 CO T60 ET M V | Straatverlichting | Valmont | 2011-02-03 | 2011-02-03 | Staal |  | 4 | Conisch |  | 60 |  |  |  | 4 |  | Gemeente Aalten |  | ALN01161.1 | 1 | 1 | Indal | 2000 COMF 1XPLL 24W R9005 EDDX | 2011-03-15 | 9005 Diepzwart | 2011-03-15 |  | - |  |  | ALN01161.1.1 | 1 |  | 24W PLL 4P HF 840 | 2011-03-15 | 24 | 840 |  | Nacht
OBJ110747037 | ACT | ALN01162 | Hessenweg | 7121 MG | AALTEN | 6.5902 | 51.932 | 237731.3688 | 438852.7592 | ALN01162 | ALN01162 | PM ST 4,0 CO T60 ET M V | Straatverlichting | Valmont | 2011-02-03 | 2011-02-03 | Staal |  | 4 | Conisch |  | 60 |  |  |  | 4 |  | Gemeente Aalten |  | ALN01162.1 | 1 | 1 | Indal | 2000 COMF 1XPLL 24W R9005 EDDX | 2011-03-15 | 9005 Diepzwart | 2011-03-15 |  | - |  |  | ALN01162.1.1 | 1 |  | 24W PLL 4P HF 840 | 2011-03-15 | 24 | 840 |  | Nacht
OBJ110747038 | ACT | ALN01163 | Hessenweg | 7121 MG | AALTEN | 6.5899 | 51.932 | 237715.052 | 438853.6018 | ALN01163 | ALN01163 | PM ST 4,0 CO T60 ET M V | Straatverlichting | Valmont | 2011-02-03 | 2011-02-03 | Staal |  | 4 | Conisch |  | 60 |  |  |  | 4 |  | Gemeente Aalten |  | ALN01163.1 | 1 | 1 | Indal | 2000 COMF 1XPLL 24W R9005 EDDX | 2011-03-15 | 9005 Diepzwart | 2011-03-15 |  | - |  |  | ALN01163.1.1 | 1 |  | 24W PLL 4P HF 840 | 2011-03-15 | 24 | 840 |  | Nacht
OBJ110747039 | ACT | ALN01164 | Hessenweg | 7121 MG | AALTEN | 6.5894 | 51.932 | 237683.0422 | 438850.8464 | ALN01164 | ALN01164 | PM ST 4,0 CO T60 ET M V | Straatverlichting | Valmont | 2011-02-03 | 2011-02-03 | Staal |  | 4 | Conisch |  | 60 |  |  |  | 4 |  | Gemeente Aalten |  | ALN01164.1 | 1 | 1 | Indal | 2000 COMF 1XPLL 24W R9005 EDDX | 2011-03-15 | 9005 Diepzwart | 2011-03-15 |  | - |  |  | ALN01164.1.1 | 1 |  | 24W PLL 4P HF 840 | 2011-03-15 | 24 | 840 |  | Nacht
OBJ110747040 | ACT | DIN00416 | Het Grotenhuis | 7091 AS | DINXPERLO | 6.4925 | 51.8646 | 231131.9131 | 431254.7251 | DIN00416 | DIN00416 | PM ST 4,0 CO T60 ET Z V D=145 | Straatverlichting | PMF | 2010-06-24 | 2010-06-24 |  |  | 4 | Conisch | [5 empty] | 4 |  | Gemeente Aalten |  | DIN00416.1 | 1 | 1 |  | INDU 2000.12 CDN COMFORT DIM | 2010-06-24 |  | 2010-06-24 |  | - |  |  | DIN00416.1.1 | 1 |  | LAMP PLL 36W 2G11 4P HF 840 | 2010-06-24 | 36 | 840 |  | Nacht
OBJ110747041 | ACT | DIN00417 | Het Grotenhuis | 7091 AS | DINXPERLO | 6.4928 | 51.8644 | 231148.6954 | 431233.8386 | DIN00417 | DIN00417 | PM ST 4,0 CO T60 ET Z V D=145 | Straatverlichting | PMF | 2010-06-24 | 2010-06-24 |  |  | 4 | Conisch | [5 empty] | 4 |  | Gemeente Aalten |  | DIN00417.1 | 1 | 1 |  | INDU 2000.12 CDN COMFORT DIM | 2010-06-24 |  | 2010-06-24 |  | - |  |  | DIN00417.1.1 | 1 |  | LAMP PLL 36W 2G11 4P HF 840 | 2010-06-24 | 36 | 840 |  | Nacht
OBJ110747042 | ACT | DIN00418 | Het Grotenhuis | 7091 AS | DINXPERLO | 6.4932 | 51.8641 | 231177.9383 | 431190.8873 | DIN00418 | DIN00418 | PM ST 4,0 CO T60 ET Z V D=145 | Straatverlichting | PMF | 2010-06-24 | 2010-06-24 |  |  | 4 | Conisch | [5 empty] | 4 |  | Gemeente Aalten |  | DIN00418.1 | 1 | 1 |  | INDU 2000.12 CDN COMFORT DIM | 2010-06-24 |  | 2010-06-24 |  | - |  |  | DIN00418.1.1 | 1 |  | LAMP PLL 36W 2G11 4P HF 840 | 2010-06-24 | 36 | 840 |  | Nacht
OBJ110747043 | ACT | DIN00419 | Het Grotenhuis | 7091 AS | DINXPERLO | 6.4933 | 51.8638 | 231188.3495 | 431167.6786 | DIN00419 | DIN00419 | PM ST 4,0 CO T60 ET Z V D=145 | Straatverlichting | PMF | 2010-06-24 | 2010-06-24 |  |  | 4 | Conisch | [5 empty] | 4 |  | Gemeente Aalten |  | DIN00419.1 | 1 | 1 |  | INDU 2000.12 CDN COMFORT DIM | 2010-06-24 |  | 2010-06-24 |  | - | 2010-06-24 |  | DIN00419.1.1 | 1 |  | PL 36w/840 Master | 2021-11-25 | 36 | 840 |  | Nacht
OBJ110747044 | ACT | DIN00420 | Het Grotenhuis | 7091 AS | DINXPERLO | 6.4935 | 51.8636 | 231199.3965 | 431138.9159 | DIN00420 | DIN00420 | PM ST 4,0 CO T60 ET Z V D=145 | Straatverlichting | PMF | 2010-06-24 | 2010-06-24 | Staal |  | 4 | Conisch | [5 empty] | 4 |  | Gemeente Aalten |  | DIN00420.1 | 1 | 1 |  | INDU 2000.12 CDN COMFORT DIM | 2010-06-24 |  | 2010-06-24 |  | - | 2010-06-24 |  | DIN00420.1.1 | 1 |  | PL 36w/840 Master | 2020-12-03 | 36 | 840 |  | Nacht
OBJ110747045 | ACT | DIN00421 | Het Grotenhuis | 7091 AS | DINXPERLO | 6.4936 | 51.8632 | 231206.6013 | 431100.0802 | DIN00421 | DIN00421 | PM ST 4,0 CO T60 ET Z V D=145 | Straatverlichting | PMF | 2010-06-24 | 2010-06-24 |  |  | 4 | Conisch | [5 empty] | 4 |  | Gemeente Aalten |  | DIN00421.1 | 1 | 1 |  | INDU 2000.12 CDN COMFORT DIM | 2010-06-24 |  | 2010-06-24 |  | - |  |  | DIN00421.1.1 | 1 |  | LAMP PLL 36W 2G11 4P HF 840 | 2010-06-24 | 36 | 840 |  | Nacht
OBJ110747046 | ACT | DIN00422 | Het Grotenhuis | 7091 AS | DINXPERLO | 6.4936 | 51.863 | 231210.2268 | 431070.0919 | DIN00422 | DIN00422 | PM ST 4,0 CO T60 ET Z V D=145 | Straatverlichting | PMF | 2010-06-24 | 2010-06-24 |  |  | 4 | Conisch | [5 empty] | 4 |  | Gemeente Aalten |  | DIN00422.1 | 1 | 1 |  | INDU 2000.12 CDN COMFORT DIM | 2010-06-24 |  | 2010-06-24 |  | - | 30-12-1899 |  | DIN00422.1.1 | 1 |  | LAMP PLL 36W 2G11 4P HF 840 | 2010-06-24 | 36 | 840 |  | Nacht
OBJ110747047 | ACT | DIN00423 | Het Grotenhuis | 7091 AS | DINXPERLO | 6.4937 | 51.8627 | 231214.6439 | 431037.8901 | DIN00423 | DIN00423 | PM ST 4,0 CO T60 ET Z V D=145 | Straatverlichting | PMF | 2010-06-24 | 2010-06-24 |  |  | 4 | Conisch | [5 empty] | 4 |  | Gemeente Aalten |  | DIN00423.1 | 1 | 1 |  | INDU 2000.12 CDN COMFORT DIM | 2010-06-24 |  | 2010-06-24 |  | - |  |  | DIN00423.1.1 | 1 |  | LAMP PLL 36W 2G11 4P HF 840 | 2010-06-24 | 36 | 840 |  | Nacht
OBJ110747048 | ACT | DIN00424 | Het Grotenhuis | 7091 AS | DINXPERLO | 6.4942 | 51.8626 | 231252.5238 | 431029.5651 | DIN00424 | DIN00424 | PM ST 4,0 CO T60 ET Z V D=145 | Straatverlichting | PMF | 2010-06-24 | 2010-06-24 |  |  | 4 | Conisch | [5 empty] | 4 |  | Gemeente Aalten |  | DIN00424.1 | 1 | 1 |  | INDU 2000.12 CDN COMFORT DIM | 2010-06-24 |  | 2010-06-24 |  | - |  |  | DIN00424.1.1 | 1 |  | LAMP PLL 36W 2G11 4P HF 840 | 2010-06-24 | 36 | 840 |  | Nacht
OBJ110747049 | ACT | DIN00414 | Het Slat | 7091 AP | DINXPERLO | 6.4922 | 51.8652 | 231111.6111 | 431312.278 | DIN00414 | DIN00414 | PM ST 4,0 CO T60 ET Z V D=145 | Straatverlichting | PMF | 2010-06-24 | 2010-06-24 |  |  | 4 | Conisch | [5 empty] | 4 |  | Gemeente Aalten |  | DIN00414.1 | 1 | 1 |  | INDU 2000.12 CDN COMFORT DIM | 2010-06-24 |  | 2010-06-24 |  | - |  |  | DIN00414.1.1 | 1 |  | LAMP PLL 36W 2G11 4P HF 840 | 2010-06-24 | 36 | 840 |  | Nacht
OBJ110747050 | ACT | DIN00415 | Het Slat | 7091 AP | DINXPERLO | 6.4924 | 51.8651 | 231121.0781 | 431301.2948 | DIN00415 | DIN00415 | PM ST 4,0 CO T60 ET Z V D=145 | Straatverlichting | PMF | 2010-06-24 | 2010-06-24 |  |  | 4 | Conisch | [5 empty] | 4 |  | Gemeente Aalten |  | DIN00415.1 | 1 | 1 | Indal | 2000.12 CDN COMFORT | 2010-06-24 |  | 2010-06-24 |  | - |  |  | DIN00415.1.1 | 1 |  | LAMP PLL 36W 2G11 4P HF 840 | 2010-06-24 | 36 | 840 |  | Nacht
OBJ110747051 | ACT | DIN00844 | Het Slat | 7091 AP | DINXPERLO | 6.4925 | 51.8654 | 231128.1297 | 431335.8964 | DIN00844 | DIN00844 | PM ST 4,0 CO T60 ET Z V D=145 | Straatverlichting | PMF | 2010-06-24 | 2010-06-24 |  |  | 4 | Conisch | [5 empty] | 4 |  | Gemeente Aalten |  | DIN00844.1 | 1 | 1 |  | INDU 2000.12 CDN COMFORT DIM | 2010-06-24 |  | 2010-06-24 |  | - |  |  | DIN00844.1.1 | 1 |  | LAMP PLL 36W 2G11 4P HF 840 | 2010-06-24 | 36 | 840 |  | Nacht
OBJ110747052 | ACT | DIN01159 | Het Slat | 7091 AP | DINXPERLO | 6.4928 | 51.8655 | 231148.5534 | 431347.3343 | DIN01159 | DIN01159 | 4 CPT VERZ | Straatverlichting |  | 1992-01-01 | 1992-01-01 | Staal | Verzinkt | 4 |  |  |  |  | Paaltop |  | 4 |  | Gemeente Aalten |  | DIN01159.1 | 1 | 1 | Philips | BDP102 GRN20/830 DRW PCC SI CLO D9 62P | 2018-01-20 | 7035 Lichtgrijs | 2018-01-20 |  | LEDDRIVER |  |  | DIN01159.1.1 | 1 |  | LAMP LED 14,4W 2000LM 3000K | 2018-01-20 | 14.4 | 830 | 2000 | Nacht | 3A aan=100%/ 22:00=70%/ 00:00= 50%/ 05:00= 70%/ 06:00= 100%
OBJ110747053 | ACT | DIN01160 | Het Slat | 7091 AP | DINXPERLO | 6.4932 | 51.8656 | 231175.4352 | 431364.4341 | DIN01160 | DIN01160 | 4 CPT VERZ | Straatverlichting |  | 1992-01-01 | 1992-01-01 | Staal | Verzinkt | 4 |  |  |  |  | Paaltop |  | 4 |  | Gemeente Aalten |  | DIN01160.1 | 1 | 1 | Philips | BDP102 GRN20/830 DRW PCC SI CLO D9 62P | 2018-01-20 | 7035 Lichtgrijs | 2018-01-20 |  | LEDDRIVER |  |  | DIN01160.1.1 | 1 |  | LAMP LED 14,4W 2000LM 3000K | 2018-01-20 | 14.4 | 830 | 2000 | Nacht | 3A aan=100%/ 22:00=70%/ 00:00= 50%/ 05:00= 70%/ 06:00= 100%
OBJ110747054 | ACT | DIN01161 | Het Slat | 7091 AP | DINXPERLO | 6.4932 | 51.8654 | 231178.8211 | 431341.1185 | DIN01161 | DIN01161 | 4 CPT VERZ | Straatverlichting |  | 1992-01-01 | 1992-01-01 | Staal | Verzinkt | 4 |  |  |  |  | Paaltop |  | 4 |  | Gemeente Aalten |  | DIN01161.1 | 1 | 1 | Philips | BDP102 GRN20/830 DRW PCC SI CLO D9 62P | 2018-01-20 | 7035 Lichtgrijs | 2018-01-20 |  | LEDDRIVER |  |  | DIN01161.1.1 | 1 |  | LAMP LED 14,4W 2000LM 3000K | 2018-01-20 | 14.4 | 830 | 2000 | Nacht | 3A aan=100%/ 22:00=70%/ 00:00= 50%/ 05:00= 70%/ 06:00= 100%
OBJ110747055 | ACT | ALN03543 | Het Veld | 7122 ML | AALTEN | 6.5123 | 51.9238 | 232393.004 | 437858.1076 | ALN03543 | ALN03543 | PM ST 4,0 CO T60 ET M V ...... | Straatverlichting | Kaal | 2013-08-21 | 2013-08-21 | Staal |  | 4 | Conisch |  | 60 |  |  |  | 4 |  | Gemeente Aalten |  | ALN03543.1 | 1 | 1 | Indal | 2000.64 12L 18W NW 1900LM R9005 SDN DVB | 2013-08-21 | 9005 Diepzwart | 2013-08-21 |  | LEDDRIVER |  |  | ALN03543.1.1 | 1 |  | LAMP IND 12LED 18W NW 1900LM SDN | 2013-08-21 | 18 |  | 1900 | Nacht
OBJ110747056 | ACT | ALN03544 | Het Veld | 7122 ML | AALTEN | 6.513 | 51.9239 | 232438.0048 | 437871.0449 | ALN03544 | ALN03544 | PM ST 4,0 CO T60 ET M V ...... | Straatverlichting | Kaal | 2013-08-21 | 2013-08-21 | Staal |  | 4 | Conisch |  | 60 |  |  |  | 4 |  | Gemeente Aalten |  | ALN03544.1 | 1 | 1 | Indal | 2000.64 12L 18W NW 1900LM R9005 SDN DVB | 2013-08-21 | 9005 Diepzwart | 2013-08-21 |  | LEDDRIVER |  |  | ALN03544.1.1 | 1 |  | LAMP IND 12LED 18W NW 1900LM SDN | 2013-08-21 | 18 |  | 1900 | Nacht
OBJ110747057 | ACT | ALN03545 | Het Veld | 7122 ML | AALTEN | 6.5135 | 51.924 | 232471.0201 | 437880.4585 | ALN03545 | ALN03545 | PM ST 4,0 CO T60 ET M V ...... | Straatverlichting | Kaal | 2013-08-21 | 2013-08-21 | Staal |  | 4 | Conisch |  | 60 |  |  |  | 4 |  | Gemeente Aalten |  | ALN03545.1 | 1 | 1 | Indal | 2000.64 12L 18W NW 1900LM R9005 SDN DVB | 2013-08-21 | 9005 Diepzwart | 2013-08-21 |  | LEDDRIVER |  |  | ALN03545.1.1 | 1 |  | LAMP IND 12LED 18W NW 1900LM SDN | 2013-08-21 | 18 |  | 1900 | Nacht
OBJ110747058 | ACT | ALN03546 | Het Veld | 7122 ML | AALTEN | 6.514 | 51.9241 | 232509.0221 | 437887.7242 | ALN03546 | ALN03546 | PM ST 4,0 CO T60 ET M V ...... | Straatverlichting | Kaal | 2013-08-21 | 2013-08-21 | Staal |  | 4 | Conisch |  | 60 |  |  |  | 4 |  | Gemeente Aalten |  | ALN03546.1 | 1 | 1 | Indal | 2000.64 12L 18W NW 1900LM R9005 SDN DVB | 2013-08-21 | 9005 Diepzwart | 2013-08-21 |  | LEDDRIVER |  |  | ALN03546.1.1 | 1 |  | LAMP IND 12LED 18W NW 1900LM SDN | 2013-08-21 | 18 |  | 1900 | Nacht
OBJ110747059 | ACT | ALN01517 | Het Verzet | 7121 XC | AALTEN | 6.5942 | 51.9236 | 238025.6357 | 437921.805 | ALN01517 | ALN01517 | 4 CPT VERZ | Straatverlichting |  | 2004-05-03 | 2004-05-03 | Staal | Verzinkt | 4 |  |  |  |  | Paaltop |  | 4 |  | Gemeente Aalten |  | ALN01517.1 | 1 | 1 |  | INDU 2050.12 | 2004-05-03 |  | 2004-05-03 |  | VSA HF |  |  | ALN01517.1.1 | 1 |  | LAMP PLL 36W 840 2G11 4P | 2013-01-09 | 36 | 840 |  | Nacht
OBJ110747060 | ACT | ALN01519 | Het Verzet | 7121 XC | AALTEN | 6.5948 | 51.9234 | 238068.1773 | 437908.046 | ALN01519 | ALN01519 | 4 CPT VERZ | Straatverlichting |  | 2004-05-03 | 2004-05-03 | Staal | Verzinkt | 4 |  |  |  |  | Paaltop |  | 4 |  | Gemeente Aalten |  | ALN01519.1 | 1 | 1 |  | INDU 2050.12 | 2004-05-03 |  | 2004-05-03 |  | VSA HF | 2000-01-01 |  | ALN01519.1.1 | 1 |  | LAMP PLL 36W 827 2G11 4P HF | 2019-02-26 | 36 | 827 |  | Nacht
OBJ110747061 | ACT | ALN01538 | Het Verzet | 7121 XC | AALTEN | 6.5944 | 51.9245 | 238039.8607 | 438022.1901 | ALN01538 | ALN01538 | 4 CPT VERZ | Straatverlichting |  | 2004-05-03 | 2004-05-03 | Staal | Verzinkt | 4 |  |  |  |  | Paaltop |  | 4 |  | Gemeente Aalten |  | ALN01538.1 | 1 | 1 |  | INDU 2050.12 | 2004-05-03 |  | 2004-05-03 |  | VSA HF |  |  | ALN01538.1.1 | 1 |  | LAMP PLL 36W 827 2G11 4P HF | 2004-05-03 | 36 | 827 |  | Nacht
OBJ110747062 | ACT | ALN01539 | Het Verzet | 7121 XC | AALTEN | 6.5947 | 51.9248 | 238056.8637 | 438054.7429 | ALN01539 | ALN01539 | 4 CPT VERZ | Straatverlichting |  | 2004-05-03 | 2004-05-03 | Staal | Verzinkt | 4 |  |  |  |  | Paaltop |  | 4 |  | Gemeente Aalten |  | ALN01539.1 | 1 | 1 |  | INDU 2050.12 | 2004-05-03 |  | 2004-05-03 |  | VSA HF Performer PLL 36W | 2019-09-11 |  | ALN01539.1.1 | 1 |  | LAMP PLL 36W 830 2G11 4P Xtra | 2019-09-11 | 36 | 830 |  | Nacht
OBJ110747063 | ACT | ALN01540 | Het Verzet | 7121 XC | AALTEN | 6.5948 | 51.925 | 238061.3352 | 438083.7491 | ALN01540 | ALN01540 | 4 CPT VERZ | Straatverlichting |  | 2004-05-03 | 2004-05-03 | Staal | Verzinkt | 4 |  |  |  |  | Paaltop |  | 4 |  | Gemeente Aalten |  | ALN01540.1 | 1 | 1 |  | INDU 2050.12 | 2004-05-03 |  | 2004-05-03 |  | VSA HF |  |  | ALN01540.1.1 | 1 |  | LAMP PLL 36W 827 2G11 4P HF | 2004-05-03 | 36 | 827 |  | Nacht
OBJ110747064 | ACT | ALN01541 | Het Verzet | 7121 XC | AALTEN | 6.5943 | 51.9241 | 238028.9524 | 437983.0621 | ALN01541 | ALN01541 | 4 CPT VERZ | Straatverlichting |  | 2004-05-03 | 2004-05-03 | Staal | Verzinkt | 4 |  |  |  |  | Paaltop |  | 4 |  | Gemeente Aalten |  | ALN01541.1 | 1 | 1 |  | INDU 2050.12 | 2004-05-03 |  | 2004-05-03 |  | VSA HF |  |  | ALN01541.1.1 | 1 |  | LAMP PLL 36W 827 2G11 4P HF | 2004-05-03 | 36 | 827 |  | Nacht
OBJ110747065 | ACT | ALN01542 | Het Verzet | 7121 XC | AALTEN | 6.5945 | 51.924 | 238046.5257 | 437968.8882 | ALN01542 | ALN01542 | 4 CPT VERZ | Straatverlichting |  | 2004-05-03 | 2004-05-03 | Staal | Verzinkt | 4 |  |  |  |  | Paaltop |  | 4 |  | Gemeente Aalten |  | ALN01542.1 | 1 | 1 |  | INDU 2050.12 | 2004-05-03 |  | 2004-05-03 |  | VSA HF |  |  | ALN01542.1.1 | 1 |  | LAMP PLL 36W 840 2G11 4P | 2014-01-30 | 36 | 840 |  | Nacht
OBJ110747066 | ACT | ALN01543 | Het Verzet | 7121 XC | AALTEN | 6.5943 | 51.9238 | 238034.5968 | 437949.773 | ALN01543 | ALN01543 | 4 CPT VERZ | Straatverlichting |  | 2004-05-03 | 2004-05-03 | Staal | Verzinkt | 4 |  |  |  |  | Paaltop |  | 4 |  | Gemeente Aalten |  | ALN01543.1 | 1 | 1 |  | INDU 2050.12 | 2004-05-03 |  | 2004-05-03 |  | VSA HF |  |  | ALN01543.1.1 | 1 |  | LAMP PLL 36W 827 2G11 4P HF | 2004-05-03 | 36 | 827 |  | Nacht
OBJ110747067 | ACT | ALN01544 | Het Verzet | 7121 XC | AALTEN | 6.595 | 51.9239 | 238077.6122 | 437957.1645 | ALN01544 | ALN01544 | 4 CPT VERZ | Straatverlichting |  | 2004-05-03 | 2004-05-03 | Staal | Verzinkt | 4 |  |  |  |  | Paaltop |  | 4 |  | Gemeente Aalten |  | ALN01544.1 | 1 | 1 |  | INDU 2050.12 | 2004-05-03 |  | 2004-05-03 |  | VSA HF | 2004-05-03 |  | ALN01544.1.1 | 1 |  | PLL 36w/830 Xtra Polar | 2020-03-25 | 36 | 830 |  | Nacht
OBJ110747068 | ACT | ALN01545 | Het Verzet | 7121 XC | AALTEN | 6.5953 | 51.9242 | 238098.6125 | 437997.5732 | ALN01545 | ALN01545 | 4 CPT VERZ | Straatverlichting |  | 2004-05-03 | 2004-05-03 | Staal | Verzinkt | 4 |  |  |  |  | Paaltop |  | 4 |  | Gemeente Aalten |  | ALN01545.1 | 1 | 1 |  | INDU 2050.12 | 2004-05-03 |  | 2004-05-03 |  | VSA HF | 2004-05-03 |  | ALN01545.1.1 | 1 |  | PLL 36w/830 Xtra Polar | 2021-03-18 | 36 | 830 |  | Nacht
OBJ110747069 | ACT | ALN01546 | Het Verzet | 7121 XC | AALTEN | 6.5951 | 51.9248 | 238083.6142 | 438059.6386 | ALN01546 | ALN01546 | 4 CPT VERZ | Straatverlichting |  | 2004-05-03 | 2004-05-03 | Staal | Verzinkt | 4 |  |  |  |  | Paaltop |  | 4 |  | Gemeente Aalten |  | ALN01546.1 | 1 | 1 |  | INDU 2050.12 | 2004-05-03 |  | 2004-05-03 |  | VSA HF |  |  | ALN01546.1.1 | 1 |  | LAMP PLL 36W 827 2G11 4P HF | 2023-01-09 | 36 | 827 |  | Nacht
OBJ110747070 | ACT | ALN01547 | Het Verzet | 7121 XC | AALTEN | 6.5955 | 51.9246 | 238112.2293 | 438043.423 | ALN01547 | ALN01547 | 4 CPT VERZ | Straatverlichting |  | 2004-05-03 | 2004-05-03 | Staal | Verzinkt | 4 |  |  |  |  | Paaltop |  | 4 |  | Gemeente Aalten |  | ALN01547.1 | 1 | 1 |  | INDU 2050.12 | 2004-05-03 |  | 2004-05-03 |  | VSA HF |  |  | ALN01547.1.1 | 1 |  | LAMP PLL 36W 830 2G11 4P Polar | 2013-04-09 | 36 | 830 |  | Nacht
OBJ110747071 | ACT | ALN01548 | Het Verzet | 7121 XC | AALTEN | 6.5953 | 51.9245 | 238102.3827 | 438023.2294 | ALN01548 | ALN01548 | 4 CPT VERZ | Straatverlichting |  | 2004-05-03 | 2004-05-03 | Staal | Verzinkt | 4 |  |  |  |  | Paaltop |  | 4 |  | Gemeente Aalten |  | ALN01548.1 | 1 | 1 |  | INDU 2050.12 | 2004-05-03 |  | 2004-05-03 |  | VSA HF |  |  | ALN01548.1.1 | 1 |  | LAMP PLL 36W 827 2G11 4P HF | 2004-05-03 | 36 | 827 |  | Nacht
OBJ110747072 | ACT | ALN01549 | Het Verzet | 7121 XC | AALTEN | 6.5958 | 51.9245 | 238131.5829 | 438021.4896 | ALN01549 | ALN01549 | 4 CPT VERZ | Straatverlichting |  | 2004-05-03 | 2004-05-03 | Staal | Verzinkt | 4 |  |  |  |  | Paaltop |  | 4 |  | Gemeente Aalten |  | ALN01549.1 | 1 | 1 |  | INDU 2050.12 | 2004-05-03 |  | 2004-05-03 |  | VSA HF |  |  | ALN01549.1.1 | 1 |  | PH PLL LMP PLL36W830XTRAPOLAR | 2022-09-23 | 36 | 827 |  | Nacht
OBJ110747073 | ACT | ALN01550 | Het Verzet | 7121 XC | AALTEN | 6.5928 | 51.9247 | 237927.7172 | 438047.0343 | ALN01550 | ALN01550 | 4 CPT | Straatverlichting |  | 1981-10-01 | 1981-10-01 | Staal |  | 4 |  |  |  |  | Paaltop |  | 4 |  | Gemeente Aalten |  | ALN01550.1 | 1 | 1 |  | INDU 2000.12 | 2003-02-01 |  | 2003-02-01 |  | HF-P 1 18-42 PL-T/C/L/TL5C EII 220-240V | 2013-10-08 |  | ALN01550.1.1 | 1 |  | LAMP PLL 24W 840 2G11 P Polar | 2019-02-26 | 24 | 840 |  | Nacht
OBJ110747074 | ACT | ALN01551 | Het Verzet | 7121 XC | AALTEN | 6.5925 | 51.9247 | 237907.4084 | 438047.8101 | ALN01551 | ALN01551 | 4 CPT | Straatverlichting |  | 1981-10-01 | 1981-10-01 | Staal |  | 4 |  |  |  |  | Paaltop |  | 4 |  | Gemeente Aalten |  | ALN01551.1 | 1 | 1 |  | INDU 2000.12 | 2003-02-01 |  | 2003-02-01 |  | VSA HF |  |  | ALN01551.1.1 | 1 |  | LAMP PLL 36W 840 2G11 4P | 2014-05-27 | 36 | 840 |  | Nacht
OBJ110747075 | ACT | ALN01552 | Het Verzet | 7121 XC | AALTEN | 6.5934 | 51.9246 | 237971.3898 | 438035.5188 | ALN01552 | ALN01552 | 4 CPT | Straatverlichting |  | 1981-10-01 | 1981-10-01 | Staal |  | 4 |  |  |  |  | Paaltop |  | 4 |  | Gemeente Aalten |  | ALN01552.1 | 1 | 1 |  | INDU 2000.12 | 2003-02-01 |  | 2003-02-01 |  | VSA HF |  |  | ALN01552.1.1 | 1 |  | LAMP PLL 36W 830 2G11 4P Polar | 2013-12-17 | 36 | 830 |  | Nacht
OBJ110747076 | ACT | ALN01553 | Het Verzet | 7121 XC | AALTEN | 6.593 | 51.9245 | 237941.0357 | 438023.8873 | ALN01553 | ALN01553 | 4 CPT | Straatverlichting |  | 1981-10-01 | 1981-10-01 | Staal |  | 4 |  |  |  |  | Paaltop |  | 4 |  | Gemeente Aalten |  | ALN01553.1 | 1 | 1 |  | INDU 2000.12 | 2003-02-01 |  | 2003-02-01 |  | VSA HF |  |  | ALN01553.1.1 | 1 |  | LAMP PH PLL 36W 2G11 4P HF 830 | 2003-02-01 | 36 | 830 |  | Nacht
OBJ110747077 | ACT | ALN01554 | Het Verzet | 7121 XC | AALTEN | 6.5935 | 51.9244 | 237974.5104 | 438013.3153 | ALN01554 | ALN01554 | 4 CPT | Straatverlichting |  | 1981-10-01 | 1981-10-01 | Staal |  | 4 |  |  |  |  | Paaltop |  | 4 |  | Gemeente Aalten |  | ALN01554.1 | 1 | 1 |  | INDU 2000.12 | 2003-02-01 |  | 2003-02-01 |  | VSA HF |  |  | ALN01554.1.1 | 1 |  | LAMP PH PLL 36W 2G11 4P HF 830 | 2003-02-01 | 36 | 830 |  | Nacht
OBJ110747078 | ACT | ALN01555 | Het Verzet | 7121 XC | AALTEN | 6.5931 | 51.9243 | 237946.3891 | 438003.9464 | ALN01555 | ALN01555 | 4 CPT | Straatverlichting |  | 1981-10-01 | 1981-10-01 | Staal |  | 4 |  |  |  |  | Paaltop |  | 4 |  | Gemeente Aalten |  | ALN01555.1 | 1 | 1 |  | INDU 2000.12 | 2003-02-01 |  | 2003-02-01 |  | VSA HF |  |  | ALN01555.1.1 | 1 |  | LAMP PLL 36 W 830 2G11 4P Polar | 2015-12-02 | 36 | 830 |  | Nacht
OBJ110747079 | ACT | ALN01556 | Het Verzet | 7121 XC | AALTEN | 6.5924 | 51.9242 | 237898.2707 | 437993.133 | ALN01556 | ALN01556 | 4 CPT | Straatverlichting |  | 1981-10-01 | 1981-10-01 | Staal |  | 4 |  |  |  |  | Paaltop |  | 4 |  | Gemeente Aalten |  | ALN01556.1 | 1 | 1 |  | INDU 2000.12 | 2003-02-01 |  | 2003-02-01 |  | VSA HF |  |  | ALN01556.1.1 | 1 |  | LAMP PH PLL 36W 2G11 4P HF 830 | 2003-02-01 | 36 | 830 |  | Nacht
OBJ110747080 | ACT | ALN01557 | Het Verzet | 7121 XC | AALTEN | 6.5922 | 51.924 | 237889.6847 | 437967.3971 | ALN01557 | ALN01557 | 4 CPT | Straatverlichting |  | 1981-10-01 | 1981-10-01 | Staal |  | 4 |  |  |  |  | Paaltop |  | 4 |  | Gemeente Aalten |  | ALN01557.1 | 1 | 1 |  | INDU 2000.12 | 2003-02-01 |  | 2003-02-01 |  | VSA HF |  |  | ALN01557.1.1 | 1 |  | LAMP PH PLL 36W 2G11 4P HF 830 | 2003-02-01 | 36 | 830 |  | Nacht
OBJ110747081 | ACT | ALN01558 | Het Verzet | 7121 XC | AALTEN | 6.5928 | 51.924 | 237927.8586 | 437968.0304 | ALN01558 | ALN01558 | 4 CPT | Straatverlichting |  | 1981-10-01 | 1981-10-01 | Staal |  | 4 |  |  |  |  | Paaltop |  | 4 |  | Gemeente Aalten |  | ALN01558.1 | 1 | 1 |  | INDU 2000.12 | 2003-02-01 |  | 2003-02-01 |  | VSA HF |  |  | ALN01558.1.1 | 1 |  | LAMP PLL 36W 840 2G11 4P | 2014-01-09 | 36 | 840 |  | Nacht
OBJ110747082 | ACT | ALN01559 | Het Verzet | 7121 XC | AALTEN | 6.5921 | 51.9239 | 237882.8081 | 437950.5915 | ALN01559 | ALN01559 | 4 CPT | Straatverlichting |  | 1981-10-01 | 1981-10-01 | Staal |  | 4 |  |  |  |  | Paaltop |  | 4 |  | Gemeente Aalten |  | ALN01559.1 | 1 | 1 |  | INDU 2000.12 | 2003-02-01 |  | 2003-02-01 |  | VSA HF |  |  | ALN01559.1.1 | 1 |  | LAMP PH PLL 36W 2G11 4P HF 830 | 2003-02-01 | 36 | 830 |  | Nacht
OBJ110747083 | ACT | ALN01560 | Het Verzet | 7121 XC | AALTEN | 6.5929 | 51.9238 | 237933.3546 | 437943.6408 | ALN01560 | ALN01560 | 4 CPT VERZ | Straatverlichting |  | 2004-05-03 | 2004-05-03 | Staal | Verzinkt | 4 |  |  |  |  | Paaltop |  | 4 |  | Gemeente Aalten |  | ALN01560.1 | 1 | 1 |  | INDU 2050.12 | 2004-05-03 |  | 2004-05-03 |  | VSA HF |  |  | ALN01560.1.1 | 1 |  | LAMP PLL 36W 840 2G11 4P Polar | 2015-08-06 | 36 | 840 |  | Nacht
OBJ110747084 | ACT | ALN01695 | Het Verzet | 7121 XC | AALTEN | 6.5939 | 51.9237 | 238002.5463 | 437932.5491 | ALN01695 | ALN01695 | 3 CPT PC | Straatverlichting |  | 2004-05-03 | 2004-05-03 |  |  | 3 |  |  |  |  | Paaltop |  | 3 |  | Gemeente Aalten |  | ALN01695.1 | 1 | 1 |  | INDU 2050.12 | 2004-05-03 |  | 2004-05-03 |  | VSA HF |  |  | ALN01695.1.1 | 1 |  | LAMP PLL 36W 827 2G11 4P HF | 2004-05-03 | 36 | 827 |  | Nacht
OBJ110747085 | ACT | ALN01902 | Het Verzet | 7121 XC | AALTEN | 6.5937 | 51.9244 | 237989.9225 | 438009.1202 | ALN01902 | ALN01902 | 3 CPT PC | Straatverlichting |  | 2004-05-03 | 2004-05-03 |  |  | 3 |  |  |  |  | Paaltop |  | 3 |  | Gemeente Aalten |  | ALN01902.1 | 1 | 1 |  | INDU 2050.12 | 2004-05-03 |  | 2004-05-03 |  | VSA HF |  |  | ALN01902.1.1 | 1 |  | PH PLL LMP PLL36W830XTRAPOLAR | 2022-10-17 | 36 | 830 |  | Nacht
OBJ110747086 | ACT | ALN02798 | Het Verzet | 7121 XC | AALTEN | 6.5931 | 51.9246 | 237948.4807 | 438039.5895 | ALN02798 | ALN02798 | 4 CPT VERZ | Straatverlichting |  | 2004-05-03 | 2004-05-03 | Staal | Verzinkt | 4 |  |  |  |  | Paaltop |  | 4 |  | Gemeente Aalten |  | ALN02798.1 | 1 | 1 |  | INDU 2050.12 | 2004-05-03 |  | 2004-05-03 |  | VSA HF |  |  | ALN02798.1.1 | 1 |  | PH PLL LMP PLL36W830XTRAPOLAR | 2022-10-20 | 36 | 827 |  | Nacht
OBJ110747087 | ACT | ALN02799 | Het Verzet | 7121 XC | AALTEN | 6.5933 | 51.9243 | 237965.346 | 437997.5845 | ALN02799 | ALN02799 | 4 CPT VERZ | Straatverlichting |  | 2004-05-03 | 2004-05-03 | Staal | Verzinkt | 4 |  |  |  |  | Paaltop |  | 4 |  | Gemeente Aalten |  | ALN02799.1 | 1 | 1 |  | INDU 2050.12 | 2004-05-03 |  | 2004-05-03 |  | VSA HF |  |  | ALN02799.1.1 | 1 |  | LAMP PLL 36W 827 2G11 4P Xtea | 2019-06-27 | 36 | 827 |  | Nacht
OBJ110747088 | ACT | ALN02800 | Het Verzet | 7121 XC | AALTEN | 6.5931 | 51.9241 | 237947.4596 | 437985.0471 | ALN02800 | ALN02800 | 4 CPT VERZ | Straatverlichting |  | 2004-05-03 | 2004-05-03 | Staal | Verzinkt | 4 |  |  |  |  | Paaltop |  | 4 |  | Gemeente Aalten |  | ALN02800.1 | 1 | 1 |  | INDU 2050.12 | 2004-05-03 |  | 2004-05-03 |  | VSA HF |  |  | ALN02800.1.1 | 1 |  | LAMP PLL 36W 830 2G11 4P Polar | 2013-10-08 | 36 | 830 |  | Nacht
OBJ110747089 | ACT | ALN02801 | Het Verzet | 7121 XC | AALTEN | 6.5947 | 51.9246 | 238056.4902 | 438035.8197 | ALN02801 | ALN02801 | 4 CPT VERZ | Straatverlichting |  | 2004-05-03 | 2004-05-03 | Staal | Verzinkt | 4 |  |  |  |  | Paaltop |  | 4 |  | Gemeente Aalten |  | ALN02801.1 | 1 | 1 |  | INDU 2050.12 | 2004-05-03 |  | 2004-05-03 |  | VSA HF |  |  | ALN02801.1.1 | 1 |  | LAMP PLL 36W 827 2G11 4P HF | 2004-05-03 | 36 | 827 |  | Nacht
OBJ110747090 | ACT | ALN02803 | Het Verzet | 7121 XC | AALTEN | 6.5961 | 51.9248 | 238153.8894 | 438061.9203 | ALN02803 | ALN02803 | 3 CPT VERZ | Straatverlichting |  | 2005-01-20 | 2005-01-20 | Staal | Verzinkt | 3 |  |  |  |  | Paaltop |  | 3 |  | Gemeente Aalten |  | ALN02803.1 | 1 | 1 |  | INDU 2000.12 | 2005-01-20 |  | 2005-01-20 |  | VSA HF |  |  | ALN02803.1.1 | 1 |  | LAMP PLL 24W 827 2G11 4P HF | 2005-01-20 | 26 | 827 |  | Nacht
OBJ110747091 | ACT | ALN02804 | Het Verzet | 7121 XC | AALTEN | 6.595 | 51.9245 | 238076.5025 | 438023.9119 | ALN02804 | ALN02804 | 4 CPT VERZ | Straatverlichting |  | 2004-05-03 | 2004-05-03 | Staal | Verzinkt | 4 |  |  |  |  | Paaltop |  | 4 |  | Gemeente Aalten |  | ALN02804.1 | 1 | 1 |  | INDU 2050.12 | 2004-05-03 |  | 2004-05-03 |  | VSA HF |  |  | ALN02804.1.1 | 1 |  | LAMP PLL 36W 827 2G11 4P HF | 2004-05-03 | 36 | 827 |  | Nacht
OBJ110747092 | ACT | ALN02805 | Het Verzet | 7121 XC | AALTEN | 6.5941 | 51.9243 | 238017.9401 | 438004.0217 | ALN02805 | ALN02805 | 4 CPT VERZ | Straatverlichting |  | 2004-05-03 | 2004-05-03 | Staal | Verzinkt | 4 |  |  |  |  | Paaltop |  | 4 |  | Gemeente Aalten |  | ALN02805.1 | 1 | 1 |  | INDU 2050.12 | 2004-05-03 |  | 2004-05-03 |  | VSA HF |  |  | ALN02805.1.1 | 1 |  | LAMP PLL 36W 830 2G11 4P HF Polar | 2015-12-02 | 36 | 830 |  | Nacht
OBJ110747093 | ACT | ALN02806 | Het Verzet | 7121 XC | AALTEN | 6.5947 | 51.9239 | 238059.2156 | 437954.6331 | ALN02806 | ALN02806 | 4 CPT VERZ | Straatverlichting |  | 2004-05-03 | 2004-05-03 | Staal | Verzinkt | 4 |  |  |  |  | Paaltop |  | 4 |  | Gemeente Aalten |  | ALN02806.1 | 1 | 1 |  | INDU 2050.12 | 2004-05-03 |  | 2004-05-03 |  | VSA HF |  |  | ALN02806.1.1 | 1 |  | LAMP PLL 36W 830 2G11 4P HF Polar | 2015-12-02 | 36 | 830 |  | Nacht
OBJ110747094 | ACT | ALN02807 | Het Verzet | 7121 XC | AALTEN | 6.5945 | 51.9235 | 238049.0135 | 437914.4041 | ALN02807 | ALN02807 | 4 meter PT conisch 60 staal | Straatverlichting |  | 2021-09-02 | 2021-09-02 | Staal | Verzinkt | 4 | Conisch |  | 60 |  | Paaltop |  | 4 |  | Gemeente Aalten | Liander | ALN02807.1 | 1 | 1 |  | INDU 2050.12 | 2004-05-03 |  | 2004-05-03 |  | VSA HF |  |  | ALN02807.1.1 | 1 |  | LAMP PLL 36W 830 2G11 4P Xtra | 2019-08-29 | 36 | 827 |  | Nacht
OBJ110747095 | ACT | ALN02818 | Het Verzet | 7121 XC | AALTEN | 6.592 | 51.9243 | 237875.9805 | 437997.2144 | ALN02818 | ALN02818 | 4 CPT VERZ | Straatverlichting |  | 2004-05-03 | 2004-05-03 | Staal | Verzinkt | 4 |  |  |  |  | Paaltop |  | 4 |  | Gemeente Aalten |  | ALN02818.1 | 1 | 1 |  | INDU 2050.12 | 2004-05-03 |  | 2004-05-03 |  | VSA HF |  |  | ALN02818.1.1 | 1 |  | LAMP PLL 36W 840 2G11 4P Polar | 2012-11-28 | 36 | 840 |  | Nacht
OBJ110747096 | ACT | ALN02819 | Het Verzet | 7121 XC | AALTEN | 6.5927 | 51.9241 | 237918.1687 | 437975.6589 | ALN02819 | ALN02819 | 4 CPT VERZ | Straatverlichting |  | 2004-05-03 | 2004-05-03 | Staal | Verzinkt | 4 |  |  |  |  | Paaltop |  | 4 |  | Gemeente Aalten |  | ALN02819.1 | 1 | 1 |  | INDU 2050.12 | 2004-05-03 |  | 2004-05-03 |  | VSA HF |  |  | ALN02819.1.1 | 1 |  | LAMP PLL 36W 827 2G11 4P HF | 2004-05-03 | 36 | 827 |  | Nacht
OBJ110747097 | ACT | ALN00407 | Hoekstraat | 7122 CH | AALTEN | 6.58 | 51.9278 | 237041.7802 | 438378.4796 | ALN00407 | ALN00407 | PM ST 4,0 CO T60 ET M V ... | Straatverlichting | Valmont | 1999-04-01 | 1999-04-01 | Staal | Verzinkt | 4 | Conisch | [5 empty] | 4 |  | Gemeente Aalten | Liander | ALN00407.1 | 1 | 1 | Philips | BDP102 Townguide LED20/830 DRW 9006 | 2019-03-14 | 9006 Blank aluminiumkleurig | 2019-03-14 |  | LEDDRIVER | 2019-03-14 |  | ALN00407.1.1 | 1 |  | LED 3000K | 2019-03-14 |  | 3000 |  | Nacht | 3A AAN-22:00=100%/ 22:00-0:00=70%/ 0:00-5:00=50%/ 5:00-6:00=70%/ 6:00-UIT=100%
OBJ110747098 | ACT | ALN03578 | Hoekstraat | 7122 CH | AALTEN | 6.5799 | 51.9275 | 237036.3629 | 438343.8951 | ALN03578 | ALN03578 | PM ST 4,0 CO T60 ET M P9011 D=145 | Straatverlichting | Kaal | 2014-10-01 | 2014-10-01 | Staal |  | 4 | Conisch |  | 60 | - |  |  | 4 |  | Gemeente Aalten | Liander | ALN03578.1 | 1 | 1 | Schreder | ALURA 1X CDM-T 35W EVSA A900GS | 2014-10-01 | AKZO 900 GRIJS W302F | 2014-10-01 |  | e 7,00 Watt | 2014-10-01 |  | ALN03578.1.1 | 1 |  | LAMP CDM-T 35W 830 G12 | 2022-03-08 | 35 | 830 |  | Nacht | INDAL 2A (AAN 100%, 00:00 050%, 06:00 100%, UIT)
OBJ110747099 | ACT | ALN03579 | Hoekstraat | 7122 CH | AALTEN | 6.58 | 51.9272 | 237042.2614 | 438307.2708 | ALN03579 | ALN03579 | PM ST 4,0 CO T60 ET M P9011 D=145 | Straatverlichting | Kaal | 2014-10-01 | 2014-10-01 | Staal |  | 4 | Conisch |  | 60 | - |  |  | 4 |  | Gemeente Aalten | Liander | ALN03579.1 | 1 | 1 | Schreder | ALURA 1X CDM-T 35W EVSA A900GS | 2014-10-01 | AKZO 900 GRIJS W302F | 2014-10-01 |  | e 7,00 Watt | 2014-10-01 |  | ALN03579.1.1 | 1 |  | LAMP CDM-T 35W 830 G12 | 2022-03-08 | 35 | 830 |  | Nacht | INDAL 2A (AAN 100%, 00:00 050%, 06:00 100%, UIT)
OBJ110747100 | ACT | ALN03580 | Hoekstraat | 7122 CH | AALTEN | 6.5803 | 51.9271 | 237060.9957 | 438297.5636 | ALN03580 | ALN03580 | PM ST 4,0 CO T60 ET M P9011 D=145 | Straatverlichting | Kaal | 2014-10-01 | 2014-10-01 | Staal |  | 4 | Conisch |  | 60 | - |  |  | 4 |  | Gemeente Aalten | Liander | ALN03580.1 | 1 | 1 | Schreder | ALURA 1X CDM-T 35W EVSA A900GS | 2014-10-01 | AKZO 900 GRIJS W302F | 2014-10-01 |  | e 7,00 Watt | 2014-10-01 |  | ALN03580.1.1 | 1 |  | LAMP CDM-T 35W 830 G12 | 2022-03-08 | 35 | 830 |  | Nacht | INDAL 2A (AAN 100%, 00:00 050%, 06:00 100%, UIT)
OBJ110747101 | ACT | ALN03581 | Hoekstraat | 7122 CH | AALTEN | 6.5806 | 51.9271 | 237082.7432 | 438301.2591 | ALN03581 | ALN03581 | PM ST 4,0 CO T60 ET M P9011 D=145 | Straatverlichting | Kaal | 2014-10-01 | 2014-10-01 | Staal |  | 4 | Conisch |  | 60 | - |  |  | 4 |  | Gemeente Aalten | Liander | ALN03581.1 | 1 | 1 | Schreder | ALURA 1X CDM-T 35W EVSA A900GS | 2014-10-01 | AKZO 900 GRIJS W302F | 2014-10-01 |  | e 7,00 Watt | 2014-10-01 |  | ALN03581.1.1 | 1 |  | LAMP CDM-T 35W 830 G12 | 2022-03-08 | 35 | 830 |  | Nacht | INDAL 2A (AAN 100%, 00:00 050%, 06:00 100%, UIT)
OBJ110747102 | ACT | ALN02399 | Hoeninkdijk | 7121 LL | AALTEN | 6.6031 | 51.9612 | 238568.28 | 442118.2039 | ALN02399 | ALN02399 | 8 V VERZ | Straatverlichting |  | 1994-04-01 | 1994-04-01 | Staal | Verzinkt | 8 | [6 empty] | 8 |  | Gemeente Aalten | Liander | ALN02399.1 | 1 | 1 | Lightronics | BRISA+ 48LED 46W NW 5670LM R9007 DDC | 2015-09-04 | 9007 Grijs aluminiumkleurig | 2015-09-04 |  | LEDDRIVER DIMBAAR |  |  | ALN02399.1.1 | 1 |  | LAMP LIG 48LED BRISA 46W 5670LM NW | 2015-09-04 | 46 |  | 5670 | Nacht | AAN 100%, 20:00 070%, 23:00 050%, 06:00 100%, UIT
OBJ110747103 | ACT | ALN02400 | Hoeninkdijk | 7121 LL | AALTEN | 6.6181 | 51.9601 | 239601.7734 | 442013.2064 | ALN02400 | ALN02400 | 8 V VERZ | Straatverlichting |  | 1994-04-01 | 1994-04-01 | Staal | Verzinkt | 8 | [6 empty] | 8 |  | Gemeente Aalten | Liander | ALN02400.1 | 1 | 1 | Lightronics | BRISA+ 48LED 46W NW 5670LM R9007 DDC | 2015-09-04 | 9007 Grijs aluminiumkleurig | 2015-09-04 |  | LEDDRIVER DIMBAAR |  |  | ALN02400.1.1 | 1 |  | LAMP LIG 48LED BRISA 46W 5670LM NW | 2015-09-04 | 46 |  | 5670 | Nacht | AAN 100%, 20:00 070%, 23:00 050%, 06:00 100%, UIT
OBJ110747104 | ACT | ALN02401 | Hoeninkdijk | 7121 LL | AALTEN | 6.6242 | 51.9588 | 240024.8338 | 441880.1836 | ALN02401 | ALN02401 | 8 V VERZ | Straatverlichting |  | 1994-04-01 | 1994-04-01 | Staal | Verzinkt | 8 | [6 empty] | 8 |  | Gemeente Aalten | Liander | ALN02401.1 | 1 | 1 | Lightronics | BRISA+ 48LED 46W NW 5670LM R9007 DDC | 2015-09-04 | 9007 Grijs aluminiumkleurig | 2015-09-04 |  | LEDDRIVER DIMBAAR |  |  | ALN02401.1.1 | 1 |  | LAMP LIG 48LED BRISA 46W 5670LM NW | 2015-09-04 | 46 |  | 5670 | Nacht | AAN 100%, 20:00 070%, 23:00 050%, 06:00 100%, UIT
OBJ110747105 | ACT | ALN01353 | Hofstedeweg | 7122 PS | AALTEN | 6.5764 | 51.943 | 236766.1983 | 440063.1328 | ALN01353 | ALN01353 | 8 V AL | Straatverlichting |  | 2008-02-22 | 2008-02-22 | Aluminium |  | 8 | [6 empty] | 8 |  | Gemeente Aalten |  | ALN01353.1 | 1 | 1 |  | INDU 2551.19 IRIS | 2008-02-22 |  | 2008-02-22 |  | LEDDRIVER |  |  | ALN01353.1.1 | 1 |  | LAMP LED LS-S EX. DR. 30W B22 NW 2700L | 2015-12-23 | 30 | 840 |  | Nacht
OBJ110747106 | ACT | ALN01355 | Hofstedeweg | 7122 PS | AALTEN | 6.5872 | 51.9425 | 237511.9031 | 440016.4196 | ALN01355 | ALN01355 | 8 V AL | Straatverlichting |  | 2008-02-22 | 2008-02-22 | Aluminium |  | 8 | [6 empty] | 8 |  | Gemeente Aalten |  | ALN01355.1 | 1 | 1 |  | INDU 2551.19 IRIS | 2008-02-22 |  | 2008-02-22 |  | LEDDRIVER |  |  | ALN01355.1.1 | 1 |  | LAMP LED LS-S EX. DR. 30W B22 NW 2700L | 2015-12-23 | 30 | 840 |  | Nacht
OBJ110747107 | ACT | ALN00573 | Hofstraat | 7121 DM | AALTEN | 6.5819 | 51.9265 | 237174.2733 | 438228.2085 | ALN00573 | ALN00573 | PM ST 4,0 CO T60 ET Z P6009 | Straatverlichting | Kaal | 2012-04-27 | 2012-04-27 | Staal |  | 4 | Conisch |  | 60 |  |  |  | 4 |  | Gemeente Aalten | Liander | ALN00573.1 | 1 | 1 | Philips | BDP102 Townguide LED20/830 DRW 9006 | 2019-03-14 | 9006 Blank aluminiumkleurig | 2019-03-14 |  | LEDDRIVER | 2019-03-14 |  | ALN00573.1.1 | 1 |  | LED 3000K | 2019-03-14 |  | 3000 |  | Nacht | 3A AAN-22:00=100%/ 22:00-0:00=70%/ 0:00-5:00=50%/ 5:00-6:00=70%/ 6:00-UIT=100%
OBJ110747108 | ACT | ALN00574 | Hofstraat | 7121 DM | AALTEN | 6.5826 | 51.9263 | 237223.0409 | 438207.8682 | ALN00574 | ALN00574 | 6 V VERZ | Straatverlichting |  | 2004-04-27 | 2004-04-27 | Staal | Verzinkt | 6 | [6 empty] | 6 |  | Gemeente Aalten |  | ALN00574.1 | 1 | 1 |  | INDU 2551.12 IRIS | 2004-04-27 |  | 2004-04-27 |  | VSA HF |  |  | ALN00574.1.1 | 1 |  | LAMP PLL 36W 2G11 4P HF 840 | 2004-04-27 | 36 | 840 |  | Nacht
OBJ110747109 | ACT | ALN00575 | Hofstraat | 7121 DM | AALTEN | 6.5836 | 51.9261 | 237290.1363 | 438190.0557 | ALN00575 | ALN00575 | 6 V VERZ | Straatverlichting |  | 2004-04-27 | 2004-04-27 | Staal | Verzinkt | 6 | [6 empty] | 6 |  | Gemeente Aalten |  | ALN00575.1 | 1 | 1 |  | INDU 2551.12 IRIS | 2004-04-27 |  | 2004-04-27 |  | VSA HF |  |  | ALN00575.1.1 | 1 |  | LAMP PLL 36W 2G11 4P HF 840 | 2004-04-27 | 36 | 840 |  | Nacht
OBJ110747110 | ACT | ALN00576 | Hofstraat | 7121 DM | AALTEN | 6.5842 | 51.9261 | 237332.5589 | 438187.4162 | ALN00576 | ALN00576 | 6 V VERZ | Straatverlichting |  | 2004-04-27 | 2004-04-27 | Staal | Verzinkt | 6 | [6 empty] | 6 |  | Gemeente Aalten |  | ALN00576.1 | 1 | 1 |  | INDU 2551.12 IRIS | 2004-04-27 |  | 2004-04-27 |  | VSA HF |  |  | ALN00576.1.1 | 1 |  | LAMP PLL 36W 2G11 4P HF 840 | 2004-04-27 | 36 | 840 |  | Nacht
OBJ110747111 | ACT | ALN00577 | Hofstraat | 7121 DM | AALTEN | 6.586 | 51.9258 | 237457.0626 | 438159.4245 | ALN00577 | ALN00577 | 6 V VERZ | Straatverlichting |  | 2004-04-27 | 2004-04-27 | Staal | Verzinkt | 6 | [6 empty] | 6 |  | Gemeente Aalten |  | ALN00577.1 | 1 | 1 |  | INDU 2551.12 IRIS | 2004-04-27 |  | 2004-04-27 |  | VSA HF | 2004-04-27 |  | ALN00577.1.1 | 1 |  | PLL 24w/830 4P Xtra Polar | 2020-12-03 | 36 | 840 |  | Nacht
OBJ110747112 | ACT | ALN00578 | Hofstraat | 7121 DM | AALTEN | 6.5847 | 51.9259 | 237365.3159 | 438170.1518 | ALN00578 | ALN00578 | 6 V VERZ | Straatverlichting |  | 2004-04-27 | 2004-04-27 | Staal | Verzinkt | 6 | [6 empty] | 6 |  | Gemeente Aalten |  | ALN00578.1 | 1 | 1 |  | INDU 2551.12 IRIS | 2004-04-27 |  | 2004-04-27 |  | VSA HF |  |  | ALN00578.1.1 | 1 |  | LAMP PLL 36W 2G11 4P HF 840 | 2004-04-27 | 36 | 840 |  | Nacht
OBJ110747113 | ACT | ALN00579 | Hofstraat | 7121 DM | AALTEN | 6.5852 | 51.9259 | 237400.7554 | 438169.6233 | ALN00579 | ALN00579 | 6 V VERZ | Straatverlichting |  | 2004-04-27 | 2004-04-27 | Staal | Verzinkt | 6 | [6 empty] | 6 |  | Gemeente Aalten |  | ALN00579.1 | 1 | 1 |  | INDU 2551.12 IRIS | 2004-04-27 |  | 2004-04-27 |  | VSA HF |  |  | ALN00579.1.1 | 1 |  | LAMP PLL 36W 2G11 4P HF 840 | 2004-04-27 | 36 | 840 |  | Nacht
OBJ110747114 | ACT | ALN00580 | Hofstraat | 7121 DM | AALTEN | 6.5857 | 51.9257 | 237440.0651 | 438151.3547 | ALN00580 | ALN00580 | 6 V VERZ | Straatverlichting |  | 2004-04-27 | 2004-04-27 | Staal | Verzinkt | 6 | [6 empty] | 6 |  | Gemeente Aalten |  | ALN00580.1 | 1 | 1 |  | INDU 2551.12 IRIS | 2004-04-27 |  | 2004-04-27 |  | VSA HF |  |  | ALN00580.1.1 | 1 |  | PH PLL LMP PLL 36W 840 | 2022-02-15 | 36 | 840 |  | Nacht
OBJ110747115 | ACT | ALN03005 | Hofstraat | 7121 DM | AALTEN | 6.5822 | 51.9264 | 237193.3476 | 438222.9584 | ALN03005 | ALN03005 | 6 V VERZ | Straatverlichting |  | 2004-04-27 | 2004-04-27 | Staal | Verzinkt | 6 | [6 empty] | 6 |  | Gemeente Aalten |  | ALN03005.1 | 1 | 1 |  | INDU 2551.12 IRIS | 2004-04-27 |  | 2004-04-27 |  | VSA HF |  |  | ALN03005.1.1 | 1 |  | LAMP PLL 36W 2G11 4P HF 840 | 2004-04-27 | 36 | 840 |  | Nacht
OBJ110747116 | ACT | ALN03006 | Hofstraat | 7121 DM | AALTEN | 6.5832 | 51.9263 | 237261.025 | 438207.3806 | ALN03006 | ALN03006 | 6 V VERZ | Straatverlichting |  | 2004-04-27 | 2004-04-27 | Staal | Verzinkt | 6 | [6 empty] | 6 |  | Gemeente Aalten |  | ALN03006.1 | 1 | 1 |  | INDU 2551.12 IRIS | 2004-04-27 |  | 2004-04-27 |  | VSA HF |  |  | ALN03006.1.1 | 1 |  | LAMP PLL 36W 2G11 4P HF 840 | 2004-04-27 | 36 | 840 |  | Nacht
OBJ110747117 | ACT | ALN03641 | Hofstraat | 7121 DM | AALTEN | 6.5854 | 51.9258 | 237413.9931 | 438155.3757 | ALN03641 | ALN03641 | PM ST 4,0 R9006 | Straatverlichting |  | 2015-04-13 | 2015-04-13 | Staal | Gecoat | 4 |  | 9006 Blank Aluminiumkleurig |  |  |  |  | 4 |  | Gemeente Aalten |  | ALN03641.1 | 1 | 1 | Philips | BDP102 12L 12W WW 1200LM SI DDF72 62P | 2015-04-13 | 9006 Blank aluminiumkleurig | 2015-04-13 |  | LEDDRIVER DIMBAAR |  |  | ALN03641.1.1 | 1 |  | LAMP PHI BDP102 LED 12W 1200LM WW | 2015-04-13 | 12 |  | 1200 | Nacht | AAN 100%, 23:00 070%, 06:00 100%, UIT
OBJ110747118 | ACT | ALN03642 | Hofstraat | 7121 DM | AALTEN | 6.5852 | 51.9256 | 237404.763 | 438135.1938 | ALN03642 | ALN03642 | PM ST 4,0 R9006 | Straatverlichting |  | 2015-04-13 | 2015-04-13 | Staal | Gecoat | 4 |  | 9006 Blank Aluminiumkleurig |  |  |  |  | 4 |  | Gemeente Aalten |  | ALN03642.1 | 1 | 1 | Philips | BDP102 12L 12W WW 1200LM SI DDF72 62P | 2015-04-13 | 9006 Blank aluminiumkleurig | 2015-04-13 |  | LEDDRIVER DIMBAAR |  |  | ALN03642.1.1 | 1 |  | LAMP PHI BDP102 LED 12W 1200LM WW | 2015-04-13 | 12 |  | 1200 | Nacht | AAN 100%, 23:00 070%, 06:00 100%, UIT
OBJ110747119 | ACT | ALN03643 | Hofstraat | 7121 DM | AALTEN | 6.5849 | 51.9255 | 237382.8957 | 438130.3822 | ALN03643 | ALN03643 | PM ST 4,0 R9006 | Straatverlichting |  | 2015-04-13 | 2015-04-13 | Staal | Gecoat | 4 |  | 9006 Blank Aluminiumkleurig |  |  |  |  | 4 |  | Gemeente Aalten |  | ALN03643.1 | 1 | 1 | Philips | BDP102 12L 12W WW 1200LM SI DDF72 62P | 2015-04-13 | 9006 Blank aluminiumkleurig | 2015-04-13 |  | LEDDRIVER DIMBAAR |  |  | ALN03643.1.1 | 1 |  | LAMP PHI BDP102 LED 12W 1200LM WW | 2015-04-13 | 12 |  | 1200 | Nacht | AAN 100%, 23:00 070%, 06:00 100%, UIT
OBJ110747120 | ACT | ALN03644 | Hofstraat | 7121 DM | AALTEN | 6.5839 | 51.9253 | 237310.8923 | 438103.6022 | ALN03644 | ALN03644 | PM ST 4,0 R9006 | Straatverlichting |  | 2015-04-13 | 2015-04-13 | Staal | Gecoat | 4 |  | 9006 Blank Aluminiumkleurig |  |  |  |  | 4 |  | Gemeente Aalten |  | ALN03644.1 | 1 | 1 | Philips | BDP102 12L 12W WW 1200LM SI DDF72 62P | 2015-04-13 | 9006 Blank aluminiumkleurig | 2015-04-13 |  | LEDDRIVER DIMBAAR |  |  | ALN03644.1.1 | 1 |  | LAMP PHI BDP102 LED 12W 1200LM WW | 2015-04-13 | 12 |  | 1200 | Nacht | AAN 100%, 23:00 070%, 06:00 100%, UIT
OBJ110747121 | ACT | ALN03645 | Hofstraat | 7121 DM | AALTEN | 6.5837 | 51.9258 | 237301.9245 | 438163.5436 | ALN03645 | ALN03645 | PM ST 4,0 R9006 | Straatverlichting |  | 2015-04-13 | 2015-04-13 | Staal | Gecoat | 4 |  | 9006 Blank Aluminiumkleurig |  |  |  |  | 4 |  | Gemeente Aalten |  | ALN03645.1 | 1 | 1 | Philips | BDP102 12L 12W WW 1200LM SI DDF72 62P | 2015-04-13 | 9006 Blank aluminiumkleurig | 2015-04-13 |  | LEDDRIVER DIMBAAR |  |  | ALN03645.1.1 | 1 |  | LAMP PHI BDP102 LED 12W 1200LM WW | 2015-04-13 | 12 |  | 1200 | Nacht | AAN 100%, 23:00 070%, 06:00 100%, UIT
OBJ110747122 | ACT | ALN03740 | Hofstraat | 7121 DM | AALTEN | 6.5846 | 51.9257 | 237363.7613 | 438143.4199 | ALN03740 | ALN03740 | - | Straatverlichting |  | 2014-01-01 | 2014-01-01 |  |  | 4 | [6 empty] | 4 |  | Gemeente Aalten |  | ALN03740.1 | 1 | 1 | Lightronics | Brisa II 10 Led | 2014-01-01 |  | 2014-01-01 |  | - |  |  | ALN03740.1.1 | 1 |  | 10 Led 1600 lumen | 2014-01-01 | 14 | 3000 | 1600 | Nacht
OBJ110747123 | ACT | ALN03741 | Hofstraat | 7121 DM | AALTEN | 6.5846 | 51.9255 | 237358.7632 | 438121.0823 | ALN03741 | ALN03741 | - | Straatverlichting |  | 2014-01-01 | 2014-01-01 |  |  | 4 | [6 empty] | 4 |  | Gemeente Aalten |  | ALN03741.1 | 1 | 1 | Lightronics | Brisa II 10 Led | 2014-01-01 |  | 2014-01-01 |  | - |  |  | ALN03741.1.1 | 1 |  | 10 Led 1600 lumen | 2014-01-01 | 14 | 3000 | 1600 | Nacht
OBJ110747124 | ACT | ALN03742 | Hofstraat | 7121 DM | AALTEN | 6.5844 | 51.9255 | 237347.2404 | 438123.1179 | ALN03742 | ALN03742 | - | Straatverlichting |  | 2014-01-01 | 2014-01-01 |  |  | 4 | [6 empty] | 4 |  | Gemeente Aalten |  | ALN03742.1 | 1 | 1 | Lightronics | Brisa II 10 Led | 2014-01-01 |  | 2014-01-01 |  | - |  |  | ALN03742.1.1 | 1 |  | 10 Led 1600 lumen | 2014-01-01 | 14 | 3000 | 1600 | Nacht
OBJ110747125 | ACT | ALN03743 | Hofstraat | 7121 DM | AALTEN | 6.5844 | 51.9256 | 237349.4322 | 438132.0562 | ALN03743 | ALN03743 | - | Straatverlichting |  | 2014-01-01 | 2014-01-01 |  |  | 4 | [6 empty] | 4 |  | Gemeente Aalten |  | ALN03743.1 | 1 | 1 | Lightronics | Brisa II 10 Led | 2014-01-01 |  | 2014-01-01 |  | - |  |  | ALN03743.1.1 | 1 |  | 10 Led 1600 lumen | 2014-01-01 | 14 | 3000 | 1600 | Nacht
OBJ110747126 | ACT | ALN03744 | Hofstraat | 7121 DM | AALTEN | 6.5845 | 51.9256 | 237351.6057 | 438142.1068 | ALN03744 | ALN03744 | - | Straatverlichting |  | 2014-01-01 | 2014-01-01 |  |  | 4 | [6 empty] | 4 |  | Gemeente Aalten |  | ALN03744.1 | 1 | 1 | Lightronics | Brisa II 10 Led | 2014-01-01 |  | 2014-01-01 |  | - |  |  | ALN03744.1.1 | 1 |  | 10 Led 1600 lumen | 2014-01-01 | 14 | 3000 | 1600 | Nacht
OBJ110747127 | ACT | ALN03745 | Hofstraat | 7121 DM | AALTEN | 6.5842 | 51.9257 | 237332.5493 | 438146.2439 | ALN03745 | ALN03745 | - | Straatverlichting |  | 2014-01-01 | 2014-01-01 |  |  | 4 | [6 empty] | 4 |  | Gemeente Aalten |  | ALN03745.1 | 1 | 1 | Lightronics | Brisa II 10 Led | 2014-01-01 |  | 2014-01-01 |  | - |  |  | ALN03745.1.1 | 1 |  | 10 Led 1600 lumen | 2014-01-01 | 14 | 3000 | 1600 | Nacht
OBJ110747128 | ACT | ALN03746 | Hofstraat | 7121 DM | AALTEN | 6.5842 | 51.9256 | 237330.3758 | 438136.1932 | ALN03746 | ALN03746 | - | Straatverlichting |  | 2014-01-01 | 2014-01-01 |  |  | 4 | [6 empty] | 4 |  | Gemeente Aalten |  | ALN03746.1 | 1 | 1 | Lightronics | Brisa II 10 Led | 2014-01-01 |  | 2014-01-01 |  | - |  |  | ALN03746.1.1 | 1 |  | 10 Led 1600 lumen | 2014-01-01 | 14 | 3000 | 1600 | Nacht
OBJ110747129 | ACT | ALN03747 | Hofstraat | 7121 DM | AALTEN | 6.584 | 51.9255 | 237316.8857 | 438128.1816 | ALN03747 | ALN03747 | - | Straatverlichting |  | 2014-01-01 | 2014-01-01 |  |  | 4 | [6 empty] | 4 |  | Gemeente Aalten |  | ALN03747.1 | 1 | 1 | Lightronics | Brisa II 10 Led | 2014-01-01 |  | 2014-01-01 |  | - |  |  | ALN03747.1.1 | 1 |  | 10 Led 1600 lumen | 2014-01-01 | 14 | 3000 | 1600 | Nacht
OBJ110747130 | ACT | ALN03748 | Hofstraat | 7121 DM | AALTEN | 6.584 | 51.9257 | 237322.0215 | 438150.5215 | ALN03748 | ALN03748 | - | Straatverlichting |  | 2014-01-01 | 2014-01-01 |  |  | 4 | [6 empty] | 4 |  | Gemeente Aalten |  | ALN03748.1 | 1 | 1 | Lightronics | Brisa II 10 Led | 2014-01-01 |  | 2014-01-01 |  | - |  |  | ALN03748.1.1 | 1 |  | 10 Led 1600 lumen | 2014-01-01 | 14 | 3000 | 1600 | Nacht
OBJ110747131 | ACT | ALN00377 | Hoge Blik | 7121 CW | AALTEN | 6.5828 | 51.9268 | 237238.1326 | 438264.8674 | ALN00377 | ALN00377 | PM ST 4,0 CO T60 ET M P9011 D=145 | Straatverlichting | Kaal | 2014-03-26 | 2014-03-26 | Staal |  | 4 | Conisch |  | 60 | - |  |  | 4 |  | Gemeente Aalten | Liander | ALN00377.1 | 1 | 1 | Schreder | ALURA 1X CDM-T 35W EVSA A900GS | 2014-03-26 | AKZO 900 GRIJS W302F | 2014-03-26 |  | e 7,00 Watt | 2014-03-26 |  | ALN00377.1.1 | 1 |  | LAMP CDM-T 35W 830 G12 | 2022-03-08 | 35 | 830 |  | Nacht
OBJ110747132 | ACT | ALN01682 | Hoge Blik | 7121 CW | AALTEN | 6.5833 | 51.9273 | 237271.4591 | 438329.9561 | ALN01682 | ALN01682 | PM ST 4,0 CO T60 ET M P9011 D=145 | Straatverlichting | Kaal | 2014-03-26 | 2014-03-26 | Staal |  | 4 | Conisch |  | 60 | - |  |  | 4 |  | Gemeente Aalten | Liander | ALN01682.1 | 1 | 1 | Schreder | ALURA 1X CDM-T 35W EVSA A900GS | 2014-03-26 | AKZO 900 GRIJS W302F | 2014-03-26 |  | e 7,00 Watt | 2014-03-26 |  | ALN01682.1.1 | 1 |  | LAMP CDM-T 35W 830 G12 | 2022-03-08 | 36 | 830 |  | Nacht
OBJ110747133 | ACT | ALN01683 | Hoge Blik | 7121 CW | AALTEN | 6.5828 | 51.9271 | 237235.5888 | 438298.2083 | ALN01683 | ALN01683 | PM ST 4,0 CO T60 ET M P9011 D=145 | Straatverlichting | Kaal | 2014-03-26 | 2014-03-26 | Staal |  | 4 | Conisch |  | 60 | - |  |  | 4 |  | Gemeente Aalten | Liander | ALN01683.1 | 1 | 1 | Schreder | ALURA 1X CDM-T 35W EVSA A900GS | 2014-03-26 | AKZO 900 GRIJS W302F | 2014-03-26 |  | e 7,00 Watt | 2014-03-26 |  | ALN01683.1.1 | 1 |  | LAMP CDM-T 35W 830 G12 | 2022-03-08 | 35 | 830 |  | Nacht
OBJ110747134 | ACT | ALN01684 | Hoge Blik | 7121 CW | AALTEN | 6.5833 | 51.927 | 237271.1235 | 438287.6657 | ALN01684 | ALN01684 | PM ST 4,0 CO T60 ET M P9011 D=145 | Straatverlichting | Kaal | 2014-03-26 | 2014-03-26 | Staal |  | 4 | Conisch |  | 60 | - |  |  | 4 |  | Gemeente Aalten | Liander | ALN01684.1 | 1 | 1 | Schreder | ALURA 1X CDM-T 35W EVSA A900GS | 2014-03-26 | AKZO 900 GRIJS W302F | 2014-03-26 |  | e 7,00 Watt | 2014-03-26 |  | ALN01684.1.1 | 1 |  | LAMP CDM-T 35W 830 G12 | 2022-03-08 | 35 | 830 |  | Nacht
OBJ110747135 | ACT | ALN01685 | Hoge Blik | 7121 CW | AALTEN | 6.583 | 51.927 | 237252.0172 | 438290.6894 | ALN01685 | ALN01685 | PM ST 4,0 CO T60 ET M P9011 D=145 | Straatverlichting | Kaal | 2014-03-26 | 2014-03-26 | Staal |  | 4 | Conisch |  | 60 | - |  |  | 4 |  | Gemeente Aalten | Liander | ALN01685.1 | 1 | 1 | Schreder | ALURA 1X CDM-T 35W EVSA A900GS | 2014-03-26 | AKZO 900 GRIJS W302F | 2014-03-26 |  | e 7,00 Watt | 2014-03-26 |  | ALN01685.1.1 | 1 |  | LAMP CDM-T 35W 830 G12 | 2022-03-08 | 35 | 830 |  | Nacht
OBJ110747136 | ACT | ALN01686 | Hoge Blik | 7121 CW | AALTEN | 6.5836 | 51.9268 | 237290.2249 | 438272.4015 | ALN01686 | ALN01686 | PM ST 4,0 CO T60 ET M P9011 D=145 | Straatverlichting | Kaal | 2014-03-26 | 2014-03-26 | Staal |  | 4 | Conisch |  | 60 | - |  |  | 4 |  | Gemeente Aalten | Liander | ALN01686.1 | 1 | 1 | Schreder | ALURA 1X CDM-T 35W EVSA A900GS | 2014-03-26 | AKZO 900 GRIJS W302F | 2014-03-26 |  | e 7,00 Watt | 2014-03-26 |  | ALN01686.1.1 | 1 |  | LAMP CDM-T 35W 830 G12 | 2022-03-08 | 35 | 830 |  | Nacht
OBJ110747137 | ACT | ALN01687 | Hoge Blik | 7121 CW | AALTEN | 6.5833 | 51.9267 | 237267.0742 | 438262.0055 | ALN01687 | ALN01687 | PM ST 4,0 CO T60 ET M P9011 D=145 | Straatverlichting | Kaal | 2014-03-26 | 2014-03-26 | Staal |  | 4 | Conisch |  | 60 | - |  |  | 4 |  | Gemeente Aalten | Liander | ALN01687.1 | 1 | 1 | Schreder | ALURA 1X CDM-T 35W EVSA A900GS | 2014-03-26 | AKZO 900 GRIJS W302F | 2014-03-26 |  | e 7,00 Watt | 2014-03-26 |  | ALN01687.1.1 | 1 |  | LAMP CDM-T 35W 830 G12 | 2022-03-08 | 35 | 830 |  | Nacht
OBJ110747138 | ACT | ALN01688 | Hoge Blik | 7121 CW | AALTEN | 6.5827 | 51.9269 | 237230.4988 | 438281.4332 | ALN01688 | ALN01688 | PM ST 4,0 CO T60 ET M P9011 D=145 | Straatverlichting | Kaal | 2014-03-26 | 2014-03-26 | Staal |  | 4 | Conisch |  | 60 | - |  |  | 4 |  | Gemeente Aalten | Liander | ALN01688.1 | 1 | 1 | Schreder | ALURA 1X CDM-T 35W EVSA A900GS | 2014-03-26 | AKZO 900 GRIJS W302F | 2014-03-26 |  | e 7,00 Watt | 2014-03-26 |  | ALN01688.1.1 | 1 |  | LAMP CDM-T 35W 830 G12 | 2022-03-08 | 35 | 830 |  | Nacht
OBJ110747139 | ACT | ALN03569 | Hoge Blik | 7121 CW | AALTEN | 6.5834 | 51.9277 | 237276.9941 | 438365.6556 | ALN03569 | ALN03569 | PM ST 4,0 CO T60 ET M P9011 D=145 | Straatverlichting | Kaal | 2014-03-26 | 2014-03-26 | Staal |  | 4 | Conisch |  | 60 | - |  |  | 4 |  | Gemeente Aalten | Liander | ALN03569.1 | 1 | 1 | Schreder | ALURA 1X CDM-T 35W EVSA A900GS | 2014-03-26 | AKZO 900 GRIJS W302F | 2014-03-26 |  | e 7,00 Watt | 2014-03-26 |  | ALN03569.1.1 | 1 |  | LAMP CDM-T 35W 830 G12 | 2022-03-08 | 35 | 830 |  | Nacht
OBJ110747140 | ACT | ALN03570 | Hoge Blik | 7121 CW | AALTEN | 6.5834 | 51.9272 | 237272.6829 | 438309.9466 | ALN03570 | ALN03570 | PM ST 4,0 CO T60 ET M P9011 D=145 | Straatverlichting | Kaal | 2017-03-22 | 2017-03-22 | Staal |  | 4 | Conisch | 9011 | 60 | - |  |  | 4 |  | Gemeente Aalten | Liander | ALN03570.1 | 1 | 1 | Schreder | ALURA 1X CDM-T 35W EVSA A900GS | 2014-03-26 | AKZO 900 GRIJS W302F | 2014-03-26 |  | e 7,00 Watt | 2014-03-26 |  | ALN03570.1.1 | 1 |  | LAMP CDM-T 35W 830 G12 | 2022-03-08 | 35 | 830 |  | Nacht
OBJ110747141 | ACT | ALN03571 | Hoge Blik | 7121 CW | AALTEN | 6.583 | 51.9272 | 237245.1355 | 438311.7186 | ALN03571 | ALN03571 | PM ST 4,0 CO T60 ET M P9011 D=145 | Straatverlichting | Kaal | 2014-03-26 | 2014-03-26 | Staal |  | 4 | Conisch |  | 60 | - |  |  | 4 |  | Gemeente Aalten | Liander | ALN03571.1 | 1 | 1 | Schreder | ALURA 1X CDM-T 35W EVSA A900GS | 2014-03-26 | AKZO 900 GRIJS W302F | 2014-03-26 |  | e 7,00 Watt | 2014-03-26 |  | ALN03571.1.1 | 1 |  | LAMP CDM-T 35W 830 G12 | 2022-03-08 | 35 | 830 |  | Nacht
OBJ110747142 | ACT | ALN03572 | Hoge Blik | 7121 CW | AALTEN | 6.5834 | 51.9267 | 237279.2157 | 438259.9799 | ALN03572 | ALN03572 | PM ST 4,0 CO T60 ET M P9011 D=145 | Straatverlichting | Kaal | 2014-03-26 | 2014-03-26 | Staal |  | 4 | Conisch |  | 60 | - |  |  | 4 |  | Gemeente Aalten | Liander | ALN03572.1 | 1 | 1 | Schreder | ALURA 1X CDM-T 35W EVSA A900GS | 2014-03-26 | AKZO 900 GRIJS W302F | 2014-03-26 |  | e 7,00 Watt | 2014-03-26 |  | ALN03572.1.1 | 1 |  | LAMP CDM-T 35W 830 G12 | 2022-03-08 | 35 | 830 |  | Nacht
OBJ110747143 | ACT | DIN00025 | Hoge Heurnseweg | 7095 CJ | DE HEURNE | 6.5011 | 51.8845 | 231691.6032 | 433477.5959 | DIN00025 | DIN00025 | LM ST 6,0 CV EU 850/20/5 T48 FR M V | Straatverlichting | Valmont | 2011-08-30 | 2011-08-30 | Staal | Verzinkt | 6 | Cilindrisch verjongd |  | 48 | - | - | Enkele uithouder | 6 |  | Gemeente Aalten | Liander | DIN00025.1 | 1 | 1 | Orange Lighting | Fortika-S22, L18 3000k RAL9007 Dim 3a | 2022-04-13 |  | 2022-01-13 |  | - | 2022-01-13 |  | DIN00025.1.1 | 1 |  | Led18 | 2022-04-13 | 12.2 | 3000k | 1800 | Nacht | Dim 3A
OBJ110747144 | ACT | DIN00048 | Hoge Heurnseweg | 7095 CJ | DE HEURNE | 6.5015 | 51.8687 | 231740.047 | 431710.2138 | DIN00048 | DIN00048 | 6 N | Straatverlichting |  | 1976-05-01 | 1976-05-01 | Staal |  | 6 |  |  | - | - |  |  | 6 |  | Gemeente Aalten | Liander | DIN00048.1 | 1 | 1 | Orange Lighting | Fortika-S22, L18 3000k RAL9007 Dim 3a | 2022-04-13 |  | 2022-01-13 |  | - | 2022-01-13 |  | DIN00048.1.1 | 1 |  | Led18 | 2022-04-13 | 12.2 | 3000k | 1800 | Nacht | Dim 3A
OBJ110747145 | ACT | DIN00747 | Hoge Heurnseweg | 7095 CJ | DE HEURNE | 6.4995 | 51.8823 | 231584.3741 | 433231.1531 | DIN00747 | DIN00747 | 6 V VERZ | Straatverlichting |  | 2005-10-27 | 2005-10-27 | Staal | Verzinkt | 6 |  |  | - | - |  |  | 6 |  | Gemeente Aalten | Liander | DIN00747.1 | 1 | 1 | Orange Lighting | Fortika-S22, L18 3000k RAL9007 Dim 3a | 2022-04-13 |  | 2022-01-13 |  | - | 2022-01-13 |  | DIN00747.1.1 | 1 |  | Led18 | 2022-04-13 | 12.2 | 3000k | 1800 | Nacht | Dim 3A
OBJ110747146 | ACT | DIN00906 | Hoge Heurnseweg | 7095 CJ | DE HEURNE | 6.4969 | 51.8775 | 231411.3406 | 432693.2859 | DIN00906 | DIN00906 | 6 N | Straatverlichting |  | 1981-02-01 | 1981-02-01 | Staal |  | 6 |  |  | - | - |  |  | 6 |  | Gemeente Aalten | Liander | DIN00906.1 | 1 | 1 | Orange Lighting | Fortika-S22, L18 3000k RAL9007 Dim 3a | 2022-04-13 |  | 2022-01-13 |  | - | 2022-01-13 |  | DIN00906.1.1 | 1 |  | Led18 | 2022-04-13 | 12.2 | 3000k | 1800 | Nacht | Dim 3A
OBJ110747147 | ACT | DIN00907 | Hoge Heurnseweg | 7095 CJ | DE HEURNE | 6.4985 | 51.8741 | 231529.3386 | 432313.4237 | DIN00907 | DIN00907 | 6 N | Straatverlichting |  | 1981-02-01 | 1981-02-01 | Staal |  | 6 |  |  | - | - |  |  | 6 |  | Gemeente Aalten | Liander | DIN00907.1 | 1 | 1 | Orange Lighting | Fortika-S22, L18 3000k RAL9007 Dim 3a | 2022-04-13 |  | 2022-01-13 |  | - | 2022-01-13 |  | DIN00907.1.1 | 1 |  | Led18 | 2022-04-13 | 12.2 | 3000k | 1800 | Nacht | Dim 3A
OBJ110747148 | ACT | DIN00908 | Hoge Heurnseweg | 7095 CJ | DE HEURNE | 6.5013 | 51.8705 | 231723.8416 | 431913.5944 | DIN00908 | DIN00908 | 6 V VERZ | Straatverlichting |  | 2005-03-17 | 2005-03-17 | Staal | Verzinkt | 6 |  |  | - | - |  |  | 6 |  | Gemeente Aalten | Liander | DIN00908.1 | 1 | 1 | Orange Lighting | Fortika-S22, L18 3000k RAL9007 Dim 3a | 2022-04-13 |  | 2022-01-13 |  | - | 2022-01-13 |  | DIN00908.1.1 | 1 |  | Led18 | 2022-04-13 | 12.2 | 3000k | 1800 | Nacht | Dim 3A
OBJ110747149 | ACT | ALN00012 | Hoge Veld (Aal) |  | AALTEN | 6.5769 | 51.9318 | 236823.7629 | 438820.0087 | ALN00012 | ALN00012 | PM ST 4,0 CO T60 FR M V D=147 | Straatverlichting | Kaal | 2013-01-01 | 2013-01-01 | Staal |  | 4 | Conisch | [5 empty] | 4 |  | Gemeente Aalten |  | ALN00012.1 | 1 | 1 | Schreder | Nano 1 16Led 1600Lm NW G900S | 2013-01-01 | AKZO 900 GRIS SABLE SW 302F | 2013-01-01 |  | - |  |  | ALN00012.1.1 | 1 |  | LAMP LED 16W | 2013-01-01 | 16 |  |  | Nacht
OBJ110747150 | ACT | ALN00994 | Hoge Veld (Aal) |  | AALTEN | 6.5775 | 51.9316 | 236858.7775 | 438790.5378 | ALN00994 | ALN00994 | 6,25 N | Straatverlichting |  | 1972-03-01 | 1972-03-01 | Staal |  | 6.25 | [6 empty] | 6.25 |  | Gemeente Aalten |  | ALN00994.1 | 1 | 1 | Schreder | TECEO1 16LED 19W NW 2032LM AKZ150GS 5068 | 2013-01-01 | AKZO 150 GRIS SABLE SW310F | 2013-01-01 |  | ONBEKEND |  |  | ALN00994.1.1 | 1 |  | LAMP SCH 16LED 19W 2032LM NW | 2013-01-01 | 19 |  | 2032 | Nacht
OBJ110747151 | ACT | ALN00995 | Hoge Veld (Aal) |  | AALTEN | 6.5771 | 51.9315 | 236837.0037 | 438780.1662 | ALN00995 | ALN00995 | 6,25 N | Straatverlichting |  | 1972-03-01 | 1972-03-01 | Staal |  | 6.25 | [6 empty] | 6.25 |  | Gemeente Aalten |  | ALN00995.1 | 1 | 1 | Schreder | TECEO1 16LED 19W NW 2032LM AKZ150GS 5068 | 2013-01-01 | AKZO 150 GRIS SABLE SW310F | 2013-01-01 |  | ONBEKEND |  |  | ALN00995.1.1 | 1 |  | LAMP SCH 16LED 19W 2032LM NW | 2013-01-01 | 19 |  | 2032 | Nacht
OBJ110747152 | ACT | ALN00996 | Hoge Veld (Aal) |  | AALTEN | 6.5767 | 51.9313 | 236808.2011 | 438766.3414 | ALN00996 | ALN00996 | 6,25 N | Straatverlichting |  | 1972-03-01 | 1972-03-01 | Staal |  | 6.25 | [6 empty] | 6.25 |  | Gemeente Aalten |  | ALN00996.1 | 1 | 1 | Schreder | TECEO1 16LED 19W NW 2032LM AKZ150GS 5068 | 2013-01-01 | AKZO 150 GRIS SABLE SW310F | 2013-01-01 |  | ONBEKEND |  |  | ALN00996.1.1 | 1 |  | LAMP SCH 16LED 19W 2032LM NW | 2013-01-01 | 19 |  | 2032 | Nacht
OBJ110747153 | ACT | ALN00997 | Hoge Veld (Aal) |  | AALTEN | 6.5764 | 51.9312 | 236784.9506 | 438753.7204 | ALN00997 | ALN00997 | 6,25 N | Straatverlichting |  | 1972-03-01 | 1972-03-01 | Staal |  | 6.25 | [6 empty] | 6.25 |  | Gemeente Aalten |  | ALN00997.1 | 1 | 1 | Schreder | TECEO1 16LED 19W NW 2032LM AKZ150GS 5068 | 2013-01-01 | AKZO 150 GRIS SABLE SW310F | 2013-01-01 |  | ONBEKEND |  |  | ALN00997.1.1 | 1 |  | LAMP SCH 16LED 19W 2032LM NW | 2013-01-01 | 19 |  | 2032 | Nacht
OBJ110747154 | ACT | ALN00998 | Hoge Veld (Aal) |  | AALTEN | 6.576 | 51.9311 | 236757.1469 | 438737.6868 | ALN00998 | ALN00998 | 6,25 N | Straatverlichting |  | 1972-03-01 | 1972-03-01 | Staal |  | 6.25 | [6 empty] | 6.25 |  | Gemeente Aalten |  | ALN00998.1 | 1 | 1 | Indal | 2565 16LED 17W NW 1850LM R9007 WRN DVB | 2013-01-01 | 9007 Grijs aluminiumkleurig | 2013-01-01 |  | ONBEKEND |  |  | ALN00998.1.1 | 1 |  | LAMP IND 16LED 17W 350MA 1850 WW WRN | 2013-01-01 | 17 |  |  | Nacht
OBJ110747155 | ACT | ALN00999 | Hoge Veld (Aal) |  | AALTEN | 6.5755 | 51.9309 | 236728.2791 | 438719.4103 | ALN00999 | ALN00999 | 6,25 N | Straatverlichting |  | 1972-03-01 | 1972-03-01 | Staal |  | 6.25 | [6 empty] | 6.25 |  | Gemeente Aalten |  | ALN00999.1 | 1 | 1 | Indal | 2565 16LED 17W NW 1850LM R9007 WRN DVB | 2013-01-01 | 9007 Grijs aluminiumkleurig | 2013-01-01 |  | ONBEKEND |  |  | ALN00999.1.1 | 1 |  | LAMP IND 16LED 17W 350MA 1850 WW WRN | 2013-01-01 | 17 |  |  | Nacht
OBJ110747156 | ACT | ALN01000 | Hoge Veld (Aal) |  | AALTEN | 6.5753 | 51.9309 | 236712.3646 | 438712.4735 | ALN01000 | ALN01000 | 6,25 N | Straatverlichting |  | 1972-03-01 | 1972-03-01 | Staal |  | 6.25 | [6 empty] | 6.25 |  | Gemeente Aalten |  | ALN01000.1 | 1 | 1 | Indal | 2565 16LED 17W NW 1850LM R9007 WRN DVB | 2013-01-01 | 9007 Grijs aluminiumkleurig | 2013-01-01 |  | ONBEKEND |  |  | ALN01000.1.1 | 1 |  | LAMP IND 16LED 17W 350MA 1850 WW WRN | 2013-01-01 | 17 |  |  | Nacht
OBJ110747157 | ACT | ALN01001 | Hoge Veld (Aal) |  | AALTEN | 6.5749 | 51.9307 | 236684.7383 | 438689.7666 | ALN01001 | ALN01001 | 6,25 N | Straatverlichting |  | 1972-03-01 | 1972-03-01 | Staal |  | 6.25 | [6 empty] | 6.25 |  | Gemeente Aalten |  | ALN01001.1 | 1 | 1 | Indal | 2565 16LED 17W NW 1850LM R9007 WRN DVB | 2013-01-01 | 9007 Grijs aluminiumkleurig | 2013-01-01 |  | ONBEKEND |  |  | ALN01001.1.1 | 1 |  | LAMP IND 16LED 17W 350MA 1850 WW WRN | 2013-01-01 | 17 |  |  | Nacht
OBJ110747158 | ACT | ALN01002 | Hoge Veld (Aal) |  | AALTEN | 6.5745 | 51.9304 | 236660.967 | 438662.6718 | ALN01002 | ALN01002 | 6,25 N | Straatverlichting |  | 1972-03-01 | 1972-03-01 | Staal |  | 6.25 | [6 empty] | 6.25 |  | Gemeente Aalten | Liander | ALN01002.1 | 1 | 1 | Philips | BGP621 12L 14W WW 1200LM A900GS R4 DVB | 2015-09-08 | AKZ900GS | 2015-09-08 |  | LEDDRIVER DIMBAAR |  |  | ALN01002.1.1 | 1 |  | LAMP PHI 12LED 14W 1200LM WW | 2015-09-08 | 14 |  | 1200 | Nacht | AAN 100%, 23:00 060%, 06:00 100%, UIT
OBJ110747159 | ACT | ALN01003 | Hoge Veld (Aal) |  | AALTEN | 6.5743 | 51.9302 | 236643.3668 | 438636.7907 | ALN01003 | ALN01003 | 6,25 N | Straatverlichting |  | 1972-03-01 | 1972-03-01 | Staal |  | 6.25 | [6 empty] | 6.25 |  | Gemeente Aalten | Liander | ALN01003.1 | 1 | 1 | Philips | BGP621 12L 14W WW 1200LM A900GS R4 DVB | 2015-09-08 | AKZ900GS | 2015-09-08 |  | LEDDRIVER DIMBAAR |  |  | ALN01003.1.1 | 1 |  | LAMP PHI 12LED 14W 1200LM WW | 2015-09-08 | 14 |  | 1200 | Nacht | AAN 100%, 23:00 060%, 06:00 100%, UIT
OBJ110747160 | ACT | ALN01004 | Hoge Veld (Aal) |  | AALTEN | 6.574 | 51.9299 | 236622.2447 | 438607.5139 | ALN01004 | ALN01004 | 6,25 N | Straatverlichting |  | 1972-03-01 | 1972-03-01 | Staal |  | 6.25 | [6 empty] | 6.25 |  | Gemeente Aalten | Liander | ALN01004.1 | 1 | 1 | Philips | BGP621 12L 14W WW 1200LM A900GS R4 DVB | 2015-09-08 | AKZ900GS | 2015-09-08 |  | LEDDRIVER DIMBAAR |  |  | ALN01004.1.1 | 1 |  | LAMP PHI 12LED 14W 1200LM WW | 2015-09-08 | 14 |  | 1200 | Nacht | AAN 100%, 23:00 060%, 06:00 100%, UIT
OBJ110747161 | ACT | ALN01005 | Hoge Veld (Aal) |  | AALTEN | 6.5738 | 51.9298 | 236610.9128 | 438589.5246 | ALN01005 | ALN01005 | 6,25 N | Straatverlichting |  | 1972-03-01 | 1972-03-01 | Staal |  | 6.25 | [6 empty] | 6.25 |  | Gemeente Aalten | Liander | ALN01005.1 | 1 | 1 | Philips | BGP621 12L 14W WW 1200LM A900GS R4 DVB | 2015-09-08 | AKZ900GS | 2015-09-08 |  | LEDDRIVER DIMBAAR |  |  | ALN01005.1.1 | 1 |  | LAMP PHI 12LED 14W 1200LM WW | 2015-09-08 | 14 |  | 1200 | Nacht | AAN 100%, 23:00 060%, 06:00 100%, UIT
OBJ110747162 | ACT | ALN01009 | Hoge Veld (Aal) |  | AALTEN | 6.5751 | 51.9312 | 236700.9813 | 438752.3467 | ALN01009 | ALN01009 | PM ST 4,0 CO T60 FR M V D=147 | Straatverlichting | Kaal | 2013-01-01 | 2013-01-01 | Staal |  | 4 | Conisch | [5 empty] | 4 |  | Gemeente Aalten |  | ALN01009.1 | 1 | 1 | Indal | 2000.64 12L 18W NW 1900LM R9005 SDN DVB | 2013-01-01 | 9005 Diepzwart | 2013-01-01 |  | - |  |  | ALN01009.1.1 | 1 |  | LAMP IND 12LED 18W NW 1900LM SDN | 2013-01-01 | 18 |  | 1900 | Nacht
OBJ110747163 | ACT | ALN01010 | Hoge Veld (Aal) |  | AALTEN | 6.5752 | 51.931 | 236707.1219 | 438730.1919 | ALN01010 | ALN01010 | PM ST 4,0 CO T60 FR M V D=147 | Straatverlichting | Kaal | 2013-01-01 | 2013-01-01 | Staal |  | 4 | Conisch | [5 empty] | 4 |  | Gemeente Aalten |  | ALN01010.1 | 1 | 1 | Indal | 2000.64 12L 18W NW 1900LM R9005 SDN DVB | 2013-01-01 | 9005 Diepzwart | 2013-01-01 |  | - |  |  | ALN01010.1.1 | 1 |  | LAMP IND 12LED 18W NW 1900LM SDN | 2013-01-01 | 18 |  | 1900 | Nacht
OBJ110747164 | ACT | ALN01011 | Hoge Veld (Aal) |  | AALTEN | 6.5737 | 51.931 | 236600.8704 | 438728.4555 | ALN01011 | ALN01011 | PM ST 4,0 CO T60 FR M V D=147 | Straatverlichting | Kaal | 2013-01-01 | 2013-01-01 | Staal |  | 4 | Conisch | [5 empty] | 4 |  | Gemeente Aalten |  | ALN01011.1 | 1 | 1 |  | INDU 2000.12 | 2009-08-05 |  | 2009-08-05 |  | - |  |  | ALN01011.1.1 | 1 |  | 24W PLL 4P HF 830 | 2009-08-05 | 24 | 830 |  | Nacht
OBJ110747165 | ACT | ALN01012 | Hoge Veld (Aal) |  | AALTEN | 6.574 | 51.9308 | 236623.9323 | 438702.1259 | ALN01012 | ALN01012 | PM ST 4,0 CO T60 FR M V D=147 | Straatverlichting | Kaal | 2013-01-01 | 2013-01-01 | Staal |  | 4 | Conisch | [5 empty] | 4 |  | Gemeente Aalten |  | ALN01012.1 | 1 | 1 | Indal | 2000 1XPLL 24W R9005 EVSA | 2013-01-01 | 9005 Diepzwart | 2013-01-01 |  | - |  |  | ALN01012.1.1 | 1 |  | PH PLL LMP PLL 36W 830 | 2022-02-15 | 24 | 830 |  | Nacht
OBJ110747166 | ACT | ALN01013 | Hoge Veld (Aal) |  | AALTEN | 6.5743 | 51.9305 | 236641.725 | 438665.6956 | ALN01013 | ALN01013 | PM ST 4,0 CO T60 FR M V D=147 | Straatverlichting | Kaal | 2013-01-01 | 2013-01-01 | Staal |  | 4 | Conisch | [5 empty] | 4 |  | Gemeente Aalten |  | ALN01013.1 | 1 | 1 | Indal | 2000 1XPLL 24W R9005 EVSA | 2013-01-01 | 9005 Diepzwart | 2013-01-01 |  | - |  |  | ALN01013.1.1 | 1 |  | LAMP PH PLL 24W 830 2G11 4P Polar | 2013-01-01 | 24 | 830 |  | Nacht
OBJ110747167 | ACT | ALN01014 | Hoge Veld (Aal) |  | AALTEN | 6.5729 | 51.9307 | 236548.2081 | 438688.6491 | ALN01014 | ALN01014 | PM ST 4,0 CO T60 FR M V D=147 | Straatverlichting | Kaal | 2013-01-01 | 2013-01-01 | Staal |  | 4 | Conisch | [5 empty] | 4 |  | Gemeente Aalten |  | ALN01014.1 | 1 | 1 | Lightronics | KFK LED2WELL 18W NW 1593LM R9005 DVB | 2013-01-01 | 9005 Diepzwart | 2013-01-01 |  | - |  |  | ALN01014.1.1 | 1 |  | LAMP LIG LED2WELL 18W NW 1593LM | 2013-01-01 | 18 |  | 1593 | Nacht
OBJ110747168 | ACT | ALN01015 | Hoge Veld (Aal) |  | AALTEN | 6.5732 | 51.9304 | 236567.477 | 438654.4681 | ALN01015 | ALN01015 | PM ST 4,0 CO T60 FR M V D=147 | Straatverlichting | Kaal | 2013-01-01 | 2013-01-01 | Staal |  | 4 | Conisch | [5 empty] | 4 |  | Gemeente Aalten |  | ALN01015.1 | 1 | 1 | Lightronics | KFK LED2WELL 18W NW 1593LM R9005 DVB | 2013-01-01 | 9005 Diepzwart | 2013-01-01 |  | - |  |  | ALN01015.1.1 | 1 |  | LAMP LIG LED2WELL 18W NW 1593LM | 2013-01-01 | 18 |  | 1593 | Nacht
OBJ110747169 | ACT | ALN01016 | Hoge Veld (Aal) |  | AALTEN | 6.5735 | 51.9301 | 236591.1438 | 438624.81 | ALN01016 | ALN01016 | PM ST 4,0 CO T60 FR M V D=147 | Straatverlichting | Kaal | 2013-01-01 | 2013-01-01 | Staal |  | 4 | Conisch | [5 empty] | 4 |  | Gemeente Aalten |  | ALN01016.1 | 1 | 1 | Lightronics | KFK LED2WELL 18W NW 1593LM R9005 DVB | 2013-01-01 | 9005 Diepzwart | 2013-01-01 |  | - |  |  | ALN01016.1.1 | 1 |  | LAMP LIG LED2WELL 18W NW 1593LM | 2013-01-01 | 18 |  | 1593 | Nacht
OBJ110747170 | ACT | ALN01017 | Hoge Veld (Aal) |  | AALTEN | 6.5736 | 51.9299 | 236594.8445 | 438600.3898 | ALN01017 | ALN01017 | PM ST 4,0 CO T60 FR M V D=147 | Straatverlichting | Kaal | 2013-01-01 | 2013-01-01 | Staal |  | 4 | Conisch | [5 empty] | 4 |  | Gemeente Aalten |  | ALN01017.1 | 1 | 1 | Lightronics | KFK LED2WELL 18W NW 1593LM R9005 DVB | 2013-01-01 | 9005 Diepzwart | 2013-01-01 |  | - |  |  | ALN01017.1.1 | 1 |  | LAMP LIG LED2WELL 18W NW 1593LM | 2013-01-01 | 18 |  | 1593 | Nacht
OBJ110747174 | ACT | ALN01021 | Hoge Veld (Aal) |  | AALTEN | 6.5743 | 51.9299 | 236648.4187 | 438601.265 | ALN01021 | ALN01021 | 4,25 CPT | Straatverlichting |  | 1972-08-01 | 1972-08-01 | Staal | Geschilderd | 4.25 |  |  |  |  | - | Paaltop | 4.25 |  | Gemeente Aalten | Liander | ALN01021.1 | 1 | 1 | Signify | BDP102 TownGuide Performer Classic LED20/830 3000K 2000lm | 2023-02-14 | Silver RAL9006 | 2022-11-14 |  | - | 2023-02-14 |  | ALN01021.1.1 | 1 |  | LED20/830 3000K 2000lm | 2023-02-14 | 14.4 | 830 | 2000lm | Nacht | Dim 3A
OBJ110747175 | ACT | ALN01219 | Hoge Veld (Aal) |  | AALTEN | 6.5766 | 51.9317 | 236800.9253 | 438807.3944 | ALN01219 | ALN01219 | PM ST 4,0 CO T60 FR M V D=147 | Straatverlichting | Kaal | 2013-01-01 | 2013-01-01 | Staal |  | 4 | Conisch | [5 empty] | 4 |  | Gemeente Aalten |  | ALN01219.1 | 1 | 1 | Schreder | Nano 1 16Led 1600Lm NW G900S | 2013-01-01 | AKZO 900 GRIS SABLE SW 302F | 2013-01-01 |  | - |  |  | ALN01219.1.1 | 1 |  | LAMP LED 16W | 2013-01-01 | 16 |  |  | Nacht
OBJ110747176 | ACT | ALN01220 | Hoge Veld (Aal) |  | AALTEN | 6.5763 | 51.9316 | 236778.124 | 438792.5553 | ALN01220 | ALN01220 | PM ST 4,0 CO T60 FR M V D=147 | Straatverlichting | Kaal | 2013-01-01 | 2013-01-01 | Staal |  | 4 | Conisch | [5 empty] | 4 |  | Gemeente Aalten |  | ALN01220.1 | 1 | 1 | Schreder | Nano 1 16Led 1600Lm NW G900S | 2013-01-01 | AKZO 900 GRIS SABLE SW 302F | 2013-01-01 |  | - |  |  | ALN01220.1.1 | 1 |  | LAMP LED 16W | 2013-01-01 | 16 |  |  | Nacht
OBJ110747177 | ACT | ALN01221 | Hoge Veld (Aal) |  | AALTEN | 6.5763 | 51.9314 | 236780.7858 | 438777.0202 | ALN01221 | ALN01221 | PM ST 4,0 CO T60 FR M V D=147 | Straatverlichting | Kaal | 2013-01-01 | 2013-01-01 | Staal |  | 4 | Conisch | [5 empty] | 4 |  | Gemeente Aalten |  | ALN01221.1 | 1 | 1 | Schreder | Nano 1 16Led 1600Lm NW G900S | 2013-01-01 | AKZO 900 GRIS SABLE SW 302F | 2013-01-01 |  | - |  |  | ALN01221.1.1 | 1 |  | LAMP LED 16W | 2013-01-01 | 16 |  |  | Nacht
OBJ110747178 | ACT | ALN01243 | Hoge Veld (Aal) |  | AALTEN | 6.5758 | 51.9315 | 236743.6821 | 438778.6386 | ALN01243 | ALN01243 | PM ST 4,0 CO T60 FR M V D=147 | Straatverlichting | Kaal | 2013-01-01 | 2013-01-01 | Staal |  | 4 | Conisch | [5 empty] | 4 |  | Gemeente Aalten |  | ALN01243.1 | 1 | 1 | Indal | 2000.64 12L 18W NW 1900LM R9005 SDN DVB | 2013-01-01 | 9005 Diepzwart | 2013-01-01 |  | - |  |  | ALN01243.1.1 | 1 |  | LAMP IND 12LED 18W NW 1900LM SDN | 2013-01-01 | 18 |  | 1900 | Nacht
OBJ110747179 | ACT | ALN01244 | Hoge Veld (Aal) |  | AALTEN | 6.5756 | 51.9314 | 236731.0727 | 438767.3047 | ALN01244 | ALN01244 | PM ST 4,0 CO T60 FR M V D=147 | Straatverlichting | Kaal | 2013-01-01 | 2013-01-01 | Staal |  | 4 | Conisch | [5 empty] | 4 |  | Gemeente Aalten |  | ALN01244.1 | 1 | 1 | Indal | 2000.64 12L 18W NW 1900LM R9005 SDN DVB | 2013-01-01 | 9005 Diepzwart | 2013-01-01 |  | - |  |  | ALN01244.1.1 | 1 |  | LAMP IND 12LED 18W NW 1900LM SDN | 2013-01-01 | 18 |  | 1900 | Nacht
OBJ110747180 | ACT | ALN01245 | Hoge Veld (Aal) |  | AALTEN | 6.5747 | 51.9311 | 236669.0875 | 438734.0211 | ALN01245 | ALN01245 | PM ST 4,0 CO T60 FR M V D=147 | Straatverlichting | Kaal | 2013-01-01 | 2013-01-01 | Staal |  | 4 | Conisch | [5 empty] | 4 |  | Gemeente Aalten |  | ALN01245.1 | 1 | 1 |  | INDU 2000.12 | 2008-05-27 |  | 2008-05-27 |  | EVSA | 2008-05-27 |  | ALN01245.1.1 | 1 |  | PL 36w/840 Master | 2021-01-05 | 36 | 840 |  | Nacht
OBJ110747181 | ACT | ALN01246 | Hoge Veld (Aal) |  | AALTEN | 6.5744 | 51.931 | 236648.3628 | 438722.5548 | ALN01246 | ALN01246 | PM ST 4,0 CO T60 FR M V D=147 | Straatverlichting | Kaal | 2013-01-01 | 2013-01-01 | Staal |  | 4 | Conisch | [5 empty] | 4 |  | Gemeente Aalten |  | ALN01246.1 | 1 | 1 |  | INDU 2000.12 | 2008-05-27 |  | 2008-05-27 |  | - |  |  | ALN01246.1.1 | 1 |  | LAMP PLL 36W 2G11 4P HF 840 | 2000-01-01 | 36 | 840 |  | Nacht
OBJ110747181 | ACT | ALN01246 | Hoge Veld (Aal) |  | AALTEN | 6.5744 | 51.931 | 236648.3628 | 438722.5548 | ALN01246 | ALN01246 | PM ST 4,0 CO T60 FR M V D=147 | Straatverlichting | Kaal | 2013-01-01 | 2013-01-01 | Staal |  | 4 | Conisch | [5 empty] | 4 |  | Gemeente Aalten |  | ALN01246.1 | 1 | 1 |  | INDU 2000.12 | 2008-05-27 |  | 2008-05-27 |  | - |  |  | ALN01246.1.2 | 2 |  | LAMP PLL 36W 2G11 4P HF 840 | 2000-01-01 | 36 | 840 |  | Nacht
OBJ110747181 | ACT | ALN01246 | Hoge Veld (Aal) |  | AALTEN | 6.5744 | 51.931 | 236648.3628 | 438722.5548 | ALN01246 | ALN01246 | PM ST 4,0 CO T60 FR M V D=147 | Straatverlichting | Kaal | 2013-01-01 | 2013-01-01 | Staal |  | 4 | Conisch | [5 empty] | 4 |  | Gemeente Aalten |  | ALN01246.1 | 1 | 1 |  | INDU 2000.12 | 2008-05-27 |  | 2008-05-27 |  | - |  |  | ALN01246.1.3 | 3 |  | LAMP PLL 36W 2G11 4P HF 840 | 2000-01-01 | 36 | 840 |  | Nacht
OBJ110747182 | ACT | ALN01247 | Hoge Veld (Aal) |  | AALTEN | 6.5734 | 51.9298 | 236586.1908 | 438586.8954 | ALN01247 | ALN01247 | 5 CPT | Straatverlichting |  | 1975-08-01 | 1975-08-01 | Staal |  | 5 |  |  |  |  | Paaltop |  | 5 |  | Gemeente Aalten |  | ALN01247.1 | 1 | 1 |  | INDU 2000.12 | 2006-05-12 |  | 2006-05-12 |  | VSA HF |  |  | ALN01247.1.1 | 1 |  | LAMP PH PLL 24W 840 2G11 4P | 2015-01-21 | 24 | 840 |  | Nacht
OBJ110747183 | ACT | ALN02155 | Hoge Veld (Aal) |  | AALTEN | 6.5733 | 51.9309 | 236572.5664 | 438713.5274 | ALN02155 | ALN02155 | 4 CPT VERZ | Straatverlichting |  | 1991-06-01 | 1991-06-01 | Staal | Verzinkt | 4 |  |  |  |  | Paaltop |  | 4 |  | Gemeente Aalten |  | ALN02155.1 | 1 | 1 |  | INDU 2000.12 | 2003-02-01 |  | 2003-02-01 |  | VSA HF |  |  | ALN02155.1.1 | 1 |  | LAMP PH PLL 24W 840 2G11 4P | 2012-10-31 | 24 | 840 |  | Nacht
OBJ110747184 | ACT | ALN03669 | Hoge Veld (Aal) |  | AALTEN | 6.5741 | 51.9302 | 236632.9173 | 438632.1689 | ALN03669 | ALN03669 | PM ST 4,0 CO T60 FR M V D=147 | Straatverlichting | Valmont | 2015-12-01 | 2015-12-01 | Staal | Verzinkt | 4 | Conisch |  | 60 |  |  |  | 4 |  | Gemeente Aalten |  | ALN03669.1 | 1 | 1 | Philips | BDP102 12L 12W WW 1200LM SI DDF72 62P | 2015-12-01 | 9006 Blank aluminiumkleurig | 2015-12-01 |  | LEDDRIVER DIMBAAR |  |  | ALN03669.1.1 | 1 |  | LAMP PHI BDP102 LED 12W 1200LM WW | 2015-12-01 | 12 |  | 1200 | Nacht | AAN 100%, 23:00 070%, 06:00 100%, UIT
OBJ110747185 | ACT | DIN00785 | Hoge Veld (Din) | 7091 VL | DINXPERLO | 6.4793 | 51.8642 | 230223.3788 | 431196.4819 | DIN00785 | DIN00785 | 4,25 CPT | Straatverlichting |  | 1979-04-01 | 1979-04-01 |  | Geschilderd | 4.25 |  |  |  |  | Paaltop |  | 4.25 |  | Gemeente Aalten |  | DIN00785.1 | 1 | 1 |  | INDU 2000.12 | 2000-01-01 |  | 2000-01-01 |  | - |  |  | DIN00785.1.1 | 1 |  | LAMP PH PLL 24W 830 2G11 4P Polar | 2013-05-15 | 24 | 830 |  | Nacht
OBJ110747186 | ACT | DIN00786 | Hoge Veld (Din) | 7091 VL | DINXPERLO | 6.4789 | 51.8643 | 230193.1303 | 431206.042 | DIN00786 | DIN00786 | 4,25 CPT | Straatverlichting |  | 1979-04-01 | 1979-04-01 |  | Geschilderd | 4.25 |  |  |  |  | Paaltop |  | 4.25 |  | Gemeente Aalten |  | DIN00786.1 | 1 | 1 |  | INDU 2000.12 | 2000-01-01 |  | 2000-01-01 |  | - | 2000-01-01 |  | DIN00786.1.1 | 1 |  | PLL 36w/830 Xtra Polar | 2020-12-11 | 36 | 830 |  | Nacht
OBJ110747187 | ACT | DIN00787 | Hoge Veld (Din) | 7091 VL | DINXPERLO | 6.4787 | 51.8642 | 230180.9521 | 431195.8446 | DIN00787 | DIN00787 | 4,25 CPT | Straatverlichting |  | 1979-04-01 | 1979-04-01 |  | Geschilderd | 4.25 |  |  |  |  | Paaltop |  | 4.25 |  | Gemeente Aalten |  | DIN00787.1 | 1 | 1 |  | INDU 2000.12 | 2000-01-01 |  | 2000-01-01 |  | - | 2000-01-01 |  | DIN00787.1.1 | 1 |  | 36W PLL 4P 840 | 2019-03-19 | 44 | 840 |  | Nacht
OBJ110747188 | ACT | DIN00788 | Hoge Veld (Din) | 7091 VL | DINXPERLO | 6.4785 | 51.8639 | 230168.916 | 431157.8314 | DIN00788 | DIN00788 | 4,25 CPT | Straatverlichting |  | 1979-04-01 | 1979-04-01 |  | Geschilderd | 4.25 |  |  |  |  | Paaltop |  | 4.25 |  | Gemeente Aalten |  | DIN00788.1 | 1 | 1 |  | INDU 2000.12 | 2000-01-01 |  | 2000-01-01 |  | - |  |  | DIN00788.1.1 | 1 |  | LAMP PLL 36W 840 2G11 4P | 2014-09-30 | 36 | 840 |  | Nacht
OBJ110747189 | ACT | DIN00789 | Hoge Veld (Din) | 7091 VL | DINXPERLO | 6.4784 | 51.8636 | 230158.8646 | 431129.8625 | DIN00789 | DIN00789 | 4,25 CPT | Straatverlichting |  | 1979-04-01 | 1979-04-01 |  | Geschilderd | 4.25 |  |  |  |  | Paaltop |  | 4.25 |  | Gemeente Aalten |  | DIN00789.1 | 1 | 1 |  | INDU 2000.12 | 2000-01-01 |  | 2000-01-01 |  | - |  |  | DIN00789.1.1 | 1 |  | 36W PLL 4P 840 | 2000-01-01 | 44 | 840 |  | Nacht
OBJ110747190 | ACT | DIN00790 | Hoge Veld (Din) | 7091 VL | DINXPERLO | 6.4784 | 51.8634 | 230159.4366 | 431100.9404 | DIN00790 | DIN00790 | 4,25 CPT | Straatverlichting |  | 1979-04-01 | 1979-04-01 |  | Geschilderd | 4.25 |  |  |  |  | Paaltop |  | 4.25 |  | Gemeente Aalten |  | DIN00790.1 | 1 | 1 |  | INDU 2000.12 | 2000-01-01 |  | 2000-01-01 |  | - |  |  | DIN00790.1.1 | 1 |  | 36W PLL 4P 840 | 2000-01-01 | 44 | 840 |  | Nacht
OBJ110747191 | ACT | DIN00791 | Hoge Veld (Din) | 7091 VL | DINXPERLO | 6.4788 | 51.8633 | 230186.1041 | 431091.3264 | DIN00791 | DIN00791 | 4,25 CPT | Straatverlichting |  | 1979-04-01 | 1979-04-01 |  | Geschilderd | 4.25 |  |  |  |  | Paaltop |  | 4.25 |  | Gemeente Aalten |  | DIN00791.1 | 1 | 1 |  | INDU 2000.12 | 2000-01-01 |  | 2000-01-01 |  | - |  |  | DIN00791.1.1 | 1 |  | LAMP PLL 36W 840 2G11 4P Polar | 2013-03-20 | 36 | 840 |  | Nacht
OBJ110747192 | ACT | DIN00792 | Hoge Veld (Din) | 7091 VL | DINXPERLO | 6.4792 | 51.8632 | 230215.2159 | 431079.5237 | DIN00792 | DIN00792 | 4,25 CPT | Straatverlichting |  | 1979-04-01 | 1979-04-01 |  | Geschilderd | 4.25 |  |  |  |  | Paaltop |  | 4.25 |  | Gemeente Aalten |  | DIN00792.1 | 1 | 1 |  | INDU 2000.12 | 2000-01-01 |  | 2000-01-01 |  | - |  |  | DIN00792.1.1 | 1 |  | LAMP PLL 36W 840 2G11 4P | 2015-03-06 | 36 | 840 |  | Nacht
OBJ110747193 | ACT | DIN00793 | Hoge Veld (Din) | 7091 VL | DINXPERLO | 6.4794 | 51.8639 | 230225.4958 | 431156.4558 | DIN00793 | DIN00793 | 4,25 CPT | Straatverlichting |  | 1979-04-01 | 1979-04-01 |  | Geschilderd | 4.25 |  |  |  |  | Paaltop |  | 4.25 |  | Gemeente Aalten |  | DIN00793.1 | 1 | 1 |  | INDU 2000.12 | 2000-01-01 |  | 2000-01-01 |  | - |  |  | DIN00793.1.1 | 1 |  | 36W PLL 4P 840 | 2000-01-01 | 44 | 840 |  | Nacht
OBJ110747194 | ACT | DIN00794 | Hoge Veld (Din) | 7091 VL | DINXPERLO | 6.4792 | 51.8636 | 230216.0813 | 431127.3837 | DIN00794 | DIN00794 | 4,25 CPT | Straatverlichting |  | 1979-04-01 | 1979-04-01 |  | Geschilderd | 4.25 |  |  |  |  | Paaltop |  | 4.25 |  | Gemeente Aalten |  | DIN00794.1 | 1 | 1 |  | INDU 2000.12 | 2000-01-01 |  | 2000-01-01 |  | - |  |  | DIN00794.1.1 | 1 |  | LAMP PLL 36W 840 2G11 4P Polar | 2013-05-01 | 36 | 840 |  | Nacht
OBJ110747195 | ACT | DIN00795 | Hoge Veld (Din) | 7091 VL | DINXPERLO | 6.4793 | 51.8635 | 230220.8109 | 431115.2148 | DIN00795 | DIN00795 | 4,25 CPT | Straatverlichting |  | 1979-04-01 | 1979-04-01 |  | Geschilderd | 4.25 |  |  |  |  | Paaltop |  | 4.25 |  | Gemeente Aalten |  | DIN00795.1 | 1 | 1 |  | INDU 2000.12 | 2000-01-01 |  | 2000-01-01 |  | - |  |  | DIN00795.1.1 | 1 |  | 36W PLL 4P 840 | 2000-01-01 | 44 | 840 |  | Nacht
OBJ110747196 | ACT | DIN00796 | Hoge Veld (Din) | 7091 VL | DINXPERLO | 6.4796 | 51.8634 | 230243.1915 | 431106.6494 | DIN00796 | DIN00796 | 4,25 CPT | Straatverlichting |  | 1979-04-01 | 1979-04-01 |  | Geschilderd | 4.25 |  |  |  |  | Paaltop |  | 4.25 |  | Gemeente Aalten |  | DIN00796.1 | 1 | 1 |  | INDU 2000.12 | 2000-01-01 |  | 2000-01-01 |  | - |  |  | DIN00796.1.1 | 1 |  | LAMP PLL 36W 840 2G11 4P | 2014-09-19 | 36 | 840 |  | Nacht
OBJ110747197 | ACT | DIN00797 | Hoge Veld (Din) | 7091 VL | DINXPERLO | 6.48 | 51.8633 | 230273.4407 | 431097.0897 | DIN00797 | DIN00797 | 4,25 CPT | Straatverlichting |  | 1979-04-01 | 1979-04-01 |  | Geschilderd | 4.25 |  |  |  |  | Paaltop |  | 4.25 |  | Gemeente Aalten |  | DIN00797.1 | 1 | 1 |  | INDU 2000.12 | 2000-01-01 |  | 2000-01-01 |  | HP performer PLL 136 III | 2019-08-29 |  | DIN00797.1.1 | 1 |  | 36W PLL Xtra 4P 830 | 2019-08-29 | 44 | 840 |  | Nacht
OBJ110747198 | ACT | DIN01446 | Hoge Veld (Din) | 7091 VL | DINXPERLO | 6.4797 | 51.8631 | 230251.0983 | 431075.6121 | DIN01446 | DIN01446 | 4 CPT VERZ | Straatverlichting |  | 1996-09-01 | 1996-09-01 | Staal | Verzinkt | 4 |  |  |  |  | Paaltop |  | 4 |  | Woningstichting De Woonplaats |  | DIN01446.1 | 1 | 1 |  | PHIL FGS103 | 1996-09-01 |  | 1996-09-01 |  | e 1,00 watt | 2014-12-22 |  | DIN01446.1.1 | 1 |  | LAMP PH PLL 24W 840 2G11 4P | 2014-12-22 | 24 | 840 |  | Nacht
OBJ110747199 | ACT | DIN01447 | Hoge Veld (Din) | 7091 VL | DINXPERLO | 6.4787 | 51.8636 | 230183.4845 | 431123.5559 | DIN01447 | DIN01447 | 4 CPT VERZ | Straatverlichting |  | 1996-09-01 | 1996-09-01 | Staal | Verzinkt | 4 |  |  |  |  | Paaltop |  | 4 |  | Woningstichting De Woonplaats |  | DIN01447.1 | 1 | 1 |  | PHIL FGS103 | 1996-09-01 |  | 1996-09-01 |  | e 1,00 watt | 2014-09-30 |  | DIN01447.1.1 | 1 |  | LAMP PH PLL 24W 840 2G11 4P | 2014-09-30 | 24 | 840 |  | Nacht
OBJ110747200 | ACT | DIN01448 | Hoge Veld (Din) | 7091 VL | DINXPERLO | 6.4789 | 51.8638 | 230192.8951 | 431143.7262 | DIN01448 | DIN01448 | 4 CPT VERZ | Straatverlichting |  | 1996-09-01 | 1996-09-01 | Staal | Verzinkt | 4 |  |  |  |  | Paaltop |  | 4 |  | Woningstichting De Woonplaats |  | DIN01448.1 | 1 | 1 |  | PHIL FGS103 | 1996-09-01 |  | 1996-09-01 |  | VSA HF | 2000-01-01 |  | DIN01448.1.1 | 1 |  | 24W PLL Xtra 4P HF 830 | 2019-04-26 | 26 | 840 |  | Nacht
OBJ110747201 | ACT | DIN01449 | Hoge Veld (Din) | 7091 VL | DINXPERLO | 6.479 | 51.864 | 230200.8634 | 431172.7766 | DIN01449 | DIN01449 | 4 CPT VERZ | Straatverlichting |  | 1996-09-01 | 1996-09-01 | Staal | Verzinkt | 4 |  |  |  |  | Paaltop |  | 4 |  | Woningstichting De Woonplaats |  | DIN01449.1 | 1 | 1 |  | PHIL FGS103 | 1996-09-01 |  | 1996-09-01 |  | VSA HF | 1996-09-01 |  | DIN01449.1.1 | 1 |  | PLL 24w/830 4P Polar | 2020-07-08 | 36 | 830 |  | Nacht
OBJ110747202 | ACT | ALN00361 | Hogestraat (Aal) | 7122 BS | AALTEN | 6.5755 | 51.927 | 236733.092 | 438282.1747 | ALN00361 | ALN00361 | 4 CPT VERZ | Straatverlichting |  | 1999-04-01 | 1999-04-01 | Staal | Verzinkt | 4 |  |  |  |  | Paaltop |  | 4 |  | Gemeente Aalten |  | ALN00361.1 | 1 | 1 |  | INDU 2000.12 | 1999-04-01 |  | 1999-04-01 |  | VSA HF |  |  | ALN00361.1.1 | 1 |  | 24W PLL 4P HF 840 | 2000-01-01 | 26 | 840 |  | Nacht
OBJ110747203 | ACT | ALN00393 | Hogestraat (Aal) | 7122 BS | AALTEN | 6.5754 | 51.9268 | 236724.8951 | 438257.5599 | ALN00393 | ALN00393 | 6 V VERZ | Straatverlichting |  | 1999-04-01 | 1999-04-01 | Staal | Verzinkt | 6 | [6 empty] | 6 |  | Gemeente Aalten | Liander | ALN00393.1 | 1 | 1 | Philips | BGP621 Mini Luma 30x-4S/830 PSDDDM11 GR CLO D18 | 2019-03-14 | Gris 900 Sable | 2019-03-14 |  | LEDDRIVER | 2019-03-14 |  | ALN00393.1.1 | 1 |  | LED 3000K | 2019-03-14 |  | 3000 |  | Nacht | 3A AAN-22:00=100%/ 22:00-0:00=70%/ 0:00-5:00=50%/ 5:00-6:00=70%/ 6:00-UIT=100%
OBJ110747204 | ACT | ALN00394 | Hogestraat (Aal) | 7122 BS | AALTEN | 6.5759 | 51.9269 | 236758.3818 | 438267.0098 | ALN00394 | ALN00394 | 6 V VERZ | Straatverlichting |  | 1999-04-01 | 1999-04-01 | Staal | Verzinkt | 6 | [6 empty] | 6 |  | Gemeente Aalten | Liander | ALN00394.1 | 1 | 1 | Philips | BGP621 Mini Luma 30x-4S/830 PSDDDM11 GR CLO D18 | 2019-03-14 | Gris 900 Sable | 2019-03-14 |  | LEDDRIVER | 2019-03-14 |  | ALN00394.1.1 | 1 |  | LED 3000K | 2019-03-14 |  | 3000 |  | Nacht | 3A AAN-22:00=100%/ 22:00-0:00=70%/ 0:00-5:00=50%/ 5:00-6:00=70%/ 6:00-UIT=100%
OBJ110747205 | ACT | ALN00395 | Hogestraat (Aal) | 7122 BS | AALTEN | 6.5763 | 51.9267 | 236791.5448 | 438254.1994 | ALN00395 | ALN00395 | 6 V VERZ | Straatverlichting |  | 1999-04-01 | 1999-04-01 | Staal | Verzinkt | 6 | [6 empty] | 6 |  | Gemeente Aalten | Liander | ALN00395.1 | 1 | 1 | Philips | BGP621 Mini Luma 30x-4S/830 PSDDDM11 GR CLO D18 | 2019-03-14 | Gris 900 Sable | 2019-03-14 |  | LEDDRIVER | 2019-03-14 |  | ALN00395.1.1 | 1 |  | LED 3000K | 2019-03-14 |  | 3000 |  | Nacht | 3A AAN-22:00=100%/ 22:00-0:00=70%/ 0:00-5:00=50%/ 5:00-6:00=70%/ 6:00-UIT=100%
OBJ110747206 | ACT | ALN00396 | Hogestraat (Aal) | 7122 BS | AALTEN | 6.5767 | 51.9268 | 236818.3317 | 438256.8634 | ALN00396 | ALN00396 | 6 V VERZ | Straatverlichting |  | 1999-04-01 | 1999-04-01 | Staal | Verzinkt | 6 | [6 empty] | 6 |  | Gemeente Aalten | Liander | ALN00396.1 | 1 | 1 | Philips | BGP621 Mini Luma 30x-4S/830 PSDDDM11 GR CLO D18 | 2019-03-14 | Gris 900 Sable | 2019-03-14 |  | LEDDRIVER | 2019-03-14 |  | ALN00396.1.1 | 1 |  | LED 3000K | 2019-03-14 |  | 3000 |  | Nacht | 3A AAN-22:00=100%/ 22:00-0:00=70%/ 0:00-5:00=50%/ 5:00-6:00=70%/ 6:00-UIT=100%
OBJ110747207 | ACT | ALN00397 | Hogestraat (Aal) | 7122 BS | AALTEN | 6.5772 | 51.9267 | 236850.4773 | 438247.375 | ALN00397 | ALN00397 | 6 V VERZ | Straatverlichting |  | 1999-04-01 | 1999-04-01 | Staal | Verzinkt | 6 | [6 empty] | 6 |  | Gemeente Aalten | Liander | ALN00397.1 | 1 | 1 | Philips | BGP621 Mini Luma 30x-4S/830 PSDDDM11 GR CLO D18 | 2019-03-14 | Gris 900 Sable | 2019-03-14 |  | LEDDRIVER | 2019-03-14 |  | ALN00397.1.1 | 1 |  | LED 3000K | 2019-03-14 |  | 3000 |  | Nacht | 3A AAN-22:00=100%/ 22:00-0:00=70%/ 0:00-5:00=50%/ 5:00-6:00=70%/ 6:00-UIT=100%
OBJ110747208 | ACT | ALN00398 | Hogestraat (Aal) | 7122 BS | AALTEN | 6.5774 | 51.9267 | 236865.7601 | 438250.9636 | ALN00398 | ALN00398 | 4 CPT VERZ | Straatverlichting |  | 1999-04-01 | 1999-04-01 | Staal | Verzinkt | 4 |  |  |  |  | Paaltop |  | 4 |  | Gemeente Aalten |  | ALN00398.1 | 1 | 1 |  | INDU 2000.12 | 1999-04-01 |  | 1999-04-01 |  | - |  |  | ALN00398.1.1 | 1 |  | 36W PLL 4P 840 | 2000-01-01 | 44 | 840 |  | Nacht
OBJ110747209 | ACT | ALN00399 | Hogestraat (Aal) | 7122 BS | AALTEN | 6.5778 | 51.9267 | 236891.0381 | 438249.1523 | ALN00399 | ALN00399 | 4 CPT VERZ | Straatverlichting |  | 1999-04-01 | 1999-04-01 | Staal | Verzinkt | 4 |  |  |  |  | Paaltop |  | 4 |  | Gemeente Aalten |  | ALN00399.1 | 1 | 1 |  | INDU 2000.12 | 1999-04-01 |  | 1999-04-01 |  | - | 1999-04-01 |  | ALN00399.1.1 | 1 |  | PLL 24w/830 4P Xtra Polar | 2021-09-23 | 24 | 830 |  | Nacht
OBJ110747210 | ACT | ALN00400 | Hogestraat (Aal) | 7122 BS | AALTEN | 6.5781 | 51.9266 | 236913.7066 | 438242.8473 | ALN00400 | ALN00400 | 3 CPT | Straatverlichting |  | 1985-04-01 | 1985-04-01 | Staal |  | 3 |  |  |  |  | Paaltop |  | 3 |  | Gemeente Aalten |  | ALN00400.1 | 1 | 1 | Philips | BDP102 12L 12W WW 1200LM SI DDF72 62P | 2015-09-01 | 9006 Blank aluminiumkleurig | 2015-09-01 |  | - |  |  | ALN00400.1.1 | 1 |  | LAMP PHI 12LED 12W 1200LM WW | 2015-09-01 | 12 |  | 1200 | Nacht
OBJ110747211 | ACT | ALN00401 | Hogestraat (Aal) | 7122 BS | AALTEN | 6.5783 | 51.9267 | 236928.3339 | 438248.6509 | ALN00401 | ALN00401 | 3 CPT | Straatverlichting |  | 1985-04-01 | 1985-04-01 | Staal |  | 3 |  |  |  |  | Paaltop |  | 3 |  | Gemeente Aalten |  | ALN00401.1 | 1 | 1 | Philips | BDP102 12L 12W WW 1200LM SI DDF72 62P | 2015-09-01 | 9006 Blank aluminiumkleurig | 2015-09-01 |  | - |  |  | ALN00401.1.1 | 1 |  | LAMP PHI 12LED 12W 1200LM WW | 2015-09-01 | 12 |  | 1200 | Nacht
OBJ110747212 | ACT | ALN00402 | Hogestraat (Aal) | 7122 BS | AALTEN | 6.5787 | 51.9267 | 236951.7549 | 438246.8094 | ALN00402 | ALN00402 | 3 CPT | Straatverlichting |  | 1985-04-01 | 1985-04-01 | Staal |  | 3 |  |  |  |  | Paaltop |  | 3 |  | Gemeente Aalten |  | ALN00402.1 | 1 | 1 | Philips | BDP102 12L 12W WW 1200LM SI DDF72 62P | 2015-09-01 | 9006 Blank aluminiumkleurig | 2015-09-01 |  | - |  |  | ALN00402.1.1 | 1 |  | LAMP PHI 12LED 12W 1200LM WW | 2015-09-01 | 12 |  | 1200 | Nacht
OBJ110747213 | ACT | ALN00403 | Hogestraat (Aal) | 7122 BS | AALTEN | 6.5791 | 51.9267 | 236979.0877 | 438253.9343 | ALN00403 | ALN00403 | 3 CPT | Straatverlichting |  | 1985-04-01 | 1985-04-01 | Staal |  | 3 |  |  |  |  | Paaltop |  | 3 |  | Gemeente Aalten |  | ALN00403.1 | 1 | 1 | Philips | BDP102 12L 12W WW 1200LM SI DDF72 62P | 2015-09-01 | 9006 Blank aluminiumkleurig | 2015-09-01 |  | - |  |  | ALN00403.1.1 | 1 |  | LAMP PHI 12LED 12W 1200LM WW | 2015-09-01 | 12 |  | 1200 | Nacht
OBJ110747214 | ACT | ALN02320 | Hogestraat (Aal) | 7122 BS | AALTEN | 6.5753 | 51.9276 | 236719.1026 | 438350.9369 | ALN02320 | ALN02320 | 4 CPT VERZ | Straatverlichting |  | 1993-12-01 | 1993-12-01 | Staal | Verzinkt | 4 |  |  |  |  | Paaltop |  | 4 |  | Gemeente Aalten |  | ALN02320.1 | 1 | 1 | Philips | BDP102 GRN20/830 DRW PCC SI CLO D9 62P | 2018-01-20 | 7035 Lichtgrijs | 2018-01-20 |  | LEDDRIVER |  |  | ALN02320.1.1 | 1 |  | LAMP LED 14,4W 2000LM 3000K | 2018-01-20 | 14.4 | 830 | 2000 | Nacht | 3A aan=100%/ 22:00=70%/ 00:00= 50%/ 05:00= 70%/ 06:00= 100%
OBJ110747215 | ACT | ALN02321 | Hogestraat (Aal) | 7122 BS | AALTEN | 6.5749 | 51.9276 | 236689.6663 | 438350.4556 | ALN02321 | ALN02321 | 4 CPT VERZ | Straatverlichting |  | 1993-12-01 | 1993-12-01 | Staal | Verzinkt | 4 |  |  |  |  | Paaltop |  | 4 |  | Gemeente Aalten |  | ALN02321.1 | 1 | 1 | Philips | BDP102 GRN20/830 DRW PCC SI CLO D9 62P | 2018-01-20 | 7035 Lichtgrijs | 2018-01-20 |  | LEDDRIVER |  |  | ALN02321.1.1 | 1 |  | LAMP LED 14,4W 2000LM 3000K | 2018-01-20 | 14.4 | 830 | 2000 | Nacht | 3A aan=100%/ 22:00=70%/ 00:00= 50%/ 05:00= 70%/ 06:00= 100%
OBJ110747216 | ACT | ALN02322 | Hogestraat (Aal) | 7122 BS | AALTEN | 6.5749 | 51.9278 | 236692.5714 | 438370.5328 | ALN02322 | ALN02322 | 4 CPT VERZ | Straatverlichting |  | 1993-12-01 | 1993-12-01 | Staal | Verzinkt | 4 |  |  |  |  | Paaltop |  | 4 |  | Gemeente Aalten |  | ALN02322.1 | 1 | 1 | Philips | BDP102 GRN20/830 DRW PCC SI CLO D9 62P | 2018-01-20 | 7035 Lichtgrijs | 2018-01-20 |  | LEDDRIVER |  |  | ALN02322.1.1 | 1 |  | LAMP LED 14,4W 2000LM 3000K | 2018-01-20 | 14.4 | 830 | 2000 | Nacht | 3A aan=100%/ 22:00=70%/ 00:00= 50%/ 05:00= 70%/ 06:00= 100%
OBJ110747217 | ACT | ALN02323 | Hogestraat (Aal) | 7122 BS | AALTEN | 6.5753 | 51.9278 | 236714.7174 | 438370.8949 | ALN02323 | ALN02323 | 4 CPT VERZ | Straatverlichting |  | 1993-12-01 | 1993-12-01 | Staal | Verzinkt | 4 |  |  |  |  | Paaltop |  | 4 |  | Gemeente Aalten |  | ALN02323.1 | 1 | 1 | Philips | BDP102 GRN20/830 DRW PCC SI CLO D9 62P | 2018-01-20 | 7035 Lichtgrijs | 2018-01-20 |  | LEDDRIVER |  |  | ALN02323.1.1 | 1 |  | LAMP LED 14,4W 2000LM 3000K | 2018-01-20 | 14.4 | 830 | 2000 | Nacht | 3A aan=100%/ 22:00=70%/ 00:00= 50%/ 05:00= 70%/ 06:00= 100%
OBJ110747218 | ACT | ALN02324 | Hogestraat (Aal) | 7122 BS | AALTEN | 6.5752 | 51.928 | 236709.9701 | 438391.9597 | ALN02324 | ALN02324 | 4 CPT VERZ | Straatverlichting |  | 1993-12-01 | 1993-12-01 | Staal | Verzinkt | 4 |  |  |  |  | Paaltop |  | 4 |  | Gemeente Aalten |  | ALN02324.1 | 1 | 1 | Philips | BDP102 GRN20/830 DRW PCC SI CLO D9 62P | 2018-01-20 | 7035 Lichtgrijs | 2018-01-20 |  | LEDDRIVER |  |  | ALN02324.1.1 | 1 |  | LAMP LED 14,4W 2000LM 3000K | 2018-01-20 | 14.4 | 830 | 2000 | Nacht | 3A aan=100%/ 22:00=70%/ 00:00= 50%/ 05:00= 70%/ 06:00= 100%
OBJ110747219 | ACT | ALN02325 | Hogestraat (Aal) | 7122 BS | AALTEN | 6.5755 | 51.928 | 236730.8415 | 438394.5265 | ALN02325 | ALN02325 | 4 CPT VERZ | Straatverlichting |  | 1993-12-01 | 1993-12-01 | Staal | Verzinkt | 4 |  |  |  |  | Paaltop |  | 4 |  | Gemeente Aalten |  | ALN02325.1 | 1 | 1 | Philips | BDP102 GRN20/830 DS PCC SI CLO D9 62P | 2018-01-20 | 7035 Lichtgrijs | 2018-01-20 |  | LEDDRIVER |  |  | ALN02325.1.1 | 1 |  | LAMP LED 14,4W 2000LM 3000K | 2018-01-20 | 14.4 | 830 | 2000 | Nacht | 3A aan=100%/ 22:00=70%/ 00:00= 50%/ 05:00= 70%/ 06:00= 100%
OBJ110747220 | ACT | ALN02326 | Hogestraat (Aal) | 7122 BS | AALTEN | 6.5754 | 51.9282 | 236723.9621 | 438415.5564 | ALN02326 | ALN02326 | 4 C VERZ | Straatverlichting |  | 2005-09-21 | 2005-09-21 | Staal | Verzinkt | 4 | [6 empty] | 4 |  | Gemeente Aalten | Liander | ALN02326.1 | 1 | 1 | Philips | BDP102 Townguide LED20/830 DRW 9006 | 2019-03-14 | 9006 Blank aluminiumkleurig | 2019-03-14 |  | LEDDRIVER | 2019-03-14 |  | ALN02326.1.1 | 1 |  | LED 3000K | 2019-03-14 |  | 3000 |  | Nacht | 3A AAN-22:00=100%/ 22:00-0:00=70%/ 0:00-5:00=50%/ 5:00-6:00=70%/ 6:00-UIT=100%
OBJ110747221 | ACT | ALN02327 | Hogestraat (Aal) | 7122 BS | AALTEN | 6.5756 | 51.9282 | 236738.6983 | 438414.6847 | ALN02327 | ALN02327 | 4 CPT VERZ | Straatverlichting |  | 1993-12-01 | 1993-12-01 | Staal | Verzinkt | 4 |  |  |  |  | Paaltop |  | 4 |  | Gemeente Aalten |  | ALN02327.1 | 1 | 1 | Philips | BDP102 GRN20/830 DRW PCC SI CLO D9 62P | 2018-01-20 | 7035 Lichtgrijs | 2018-01-20 |  | LEDDRIVER |  |  | ALN02327.1.1 | 1 |  | LAMP LED 14,4W 2000LM 3000K | 2018-01-20 | 14.4 | 830 | 2000 | Nacht | 3A aan=100%/ 22:00=70%/ 00:00= 50%/ 05:00= 70%/ 06:00= 100%
OBJ110747222 | ACT | ALN02328 | Hogestraat (Aal) | 7122 BS | AALTEN | 6.5759 | 51.9284 | 236759.416 | 438435.0533 | ALN02328 | ALN02328 | 4 CPT VERZ | Straatverlichting |  | 1993-12-01 | 1993-12-01 | Staal | Verzinkt | 4 |  |  |  |  | Paaltop |  | 4 |  | Gemeente Aalten |  | ALN02328.1 | 1 | 1 | Philips | BDP102 GRN20/830 DRW PCC SI CLO D9 62P | 2018-01-20 | 7035 Lichtgrijs | 2018-01-20 |  | LEDDRIVER |  |  | ALN02328.1.1 | 1 |  | LAMP LED 14,4W 2000LM 3000K | 2018-01-20 | 14.4 | 830 | 2000 | Nacht | 3A aan=100%/ 22:00=70%/ 00:00= 50%/ 05:00= 70%/ 06:00= 100%
OBJ110747223 | ACT | ALN02329 | Hogestraat (Aal) | 7122 BS | AALTEN | 6.5756 | 51.9285 | 236739.101 | 438444.7358 | ALN02329 | ALN02329 | 4 CPT VERZ | Straatverlichting |  | 1993-12-01 | 1993-12-01 | Staal | Verzinkt | 4 |  |  |  |  | Paaltop |  | 4 |  | Gemeente Aalten |  | ALN02329.1 | 1 | 1 | Philips | BDP102 GRN20/830 DRW PCC SI CLO D9 62P | 2018-01-20 | 7035 Lichtgrijs | 2018-01-20 |  | LEDDRIVER |  |  | ALN02329.1.1 | 1 |  | LAMP LED 14,4W 2000LM 3000K | 2018-01-20 | 14.4 | 830 | 2000 | Nacht | 3A aan=100%/ 22:00=70%/ 00:00= 50%/ 05:00= 70%/ 06:00= 100%
OBJ110747224 | ACT | ALN02330 | Hogestraat (Aal) | 7122 BS | AALTEN | 6.5751 | 51.9284 | 236706.1111 | 438438.6324 | ALN02330 | ALN02330 | 4 CPT VERZ | Straatverlichting |  | 1993-12-01 | 1993-12-01 | Staal | Verzinkt | 4 |  |  |  |  | Paaltop |  | 4 |  | Gemeente Aalten |  | ALN02330.1 | 1 | 1 | Philips | BDP102 GRN20/830 DS PCC SI CLO D9 62P | 2018-01-20 | 7035 Lichtgrijs | 2018-01-20 |  | LEDDRIVER |  |  | ALN02330.1.1 | 1 |  | LAMP LED 14,4W 2000LM 3000K | 2018-01-20 | 14.4 | 830 | 2000 | Nacht | 3A aan=100%/ 22:00=70%/ 00:00= 50%/ 05:00= 70%/ 06:00= 100%
OBJ110747225 | ACT | ALN02611 | Hogestraat (Aal) | 7122 BS | AALTEN | 6.5758 | 51.927 | 236751.5385 | 438285.8147 | ALN02611 | ALN02611 | 4 CPT VERZ | Straatverlichting |  | 1999-04-01 | 1999-04-01 | Staal | Verzinkt | 4 |  |  |  |  | Paaltop |  | 4 |  | Gemeente Aalten |  | ALN02611.1 | 1 | 1 |  | INDU 2000.12 | 1999-04-01 |  | 1999-04-01 |  | VSA HF | 2000-01-01 |  | ALN02611.1.1 | 1 |  | 24W PLL Xtra 4P HF 830 | 2019-04-26 | 26 | 840 |  | Nacht
OBJ110747226 | ACT | ALN02612 | Hogestraat (Aal) | 7122 BS | AALTEN | 6.5755 | 51.9272 | 236733.8831 | 438301.1045 | ALN02612 | ALN02612 | 4 CPT VERZ | Straatverlichting |  | 1999-04-01 | 1999-04-01 | Staal | Verzinkt | 4 |  |  |  |  | Paaltop |  | 4 |  | Gemeente Aalten |  | ALN02612.1 | 1 | 1 |  | INDU 2000.12 | 1999-04-01 |  | 1999-04-01 |  | VSA HF | 2000-01-01 |  | ALN02612.1.1 | 1 |  | LAMP PH PLL Xtra 24W 830 | 2019-04-11 | 55 | 840 |  | Nacht
OBJ110747227 | ACT | ALN03212 | Hogestraat (Aal) | 7122 BS | AALTEN | 6.5712 | 51.9299 | 236432.6196 | 438605.5326 | ALN03212 | ALN03212 | 4 CPT VERZ | Straatverlichting |  | 2008-12-01 | 2008-12-01 | Staal | Verzinkt | 4 |  |  |  |  | Paaltop |  | 4 |  | Gemeente Aalten |  | ALN03212.1 | 1 | 1 |  | INDU 2000.12 | 2008-12-01 |  | 2008-12-01 |  | - |  |  | ALN03212.1.1 | 1 |  | 24W PLL 4P HF 830 | 2008-12-01 | 24 | 830 |  | Nacht
OBJ110747228 | ACT | ALN03213 | Hogestraat (Aal) | 7122 BS | AALTEN | 6.5712 | 51.9298 | 236432.8409 | 438587.7321 | ALN03213 | ALN03213 | 4 CPT VERZ | Straatverlichting |  | 2008-12-01 | 2008-12-01 | Staal | Verzinkt | 4 |  |  |  |  | Paaltop |  | 4 |  | Gemeente Aalten |  | ALN03213.1 | 1 | 1 |  | INDU 2000.12 | 2008-12-01 |  | 2008-12-01 |  | - |  |  | ALN03213.1.1 | 1 |  | 24W PLL 4P HF 830 | 2008-12-01 | 24 | 830 |  | Nacht
OBJ110747229 | ACT | ALN03214 | Hogestraat (Aal) | 7122 BS | AALTEN | 6.5715 | 51.9297 | 236455.9094 | 438573.6422 | ALN03214 | ALN03214 | 4 CPT VERZ | Straatverlichting |  | 2008-12-01 | 2008-12-01 | Staal | Verzinkt | 4 |  |  |  |  | Paaltop |  | 4 |  | Gemeente Aalten |  | ALN03214.1 | 1 | 1 |  | INDU 2000.12 | 2008-12-01 |  | 2008-12-01 |  | - | 2008-12-01 |  | ALN03214.1.1 | 1 |  | PLL 24w/830 4P Xtra Polar | 2021-11-02 | 24 | 830 |  | Nacht
OBJ110747230 | ACT | ALN03215 | Hogestraat (Aal) | 7122 BS | AALTEN | 6.5716 | 51.9295 | 236457.9876 | 438555.872 | ALN03215 | ALN03215 | 4 CPT VERZ | Straatverlichting |  | 2008-12-01 | 2008-12-01 | Staal | Verzinkt | 4 |  |  |  |  | Paaltop |  | 4 |  | Gemeente Aalten |  | ALN03215.1 | 1 | 1 |  | INDU 2000.12 | 2008-12-01 |  | 2008-12-01 |  | - |  |  | ALN03215.1.1 | 1 |  | 24W PLL 4P HF 830 | 2008-12-01 | 24 | 830 |  | Nacht
OBJ110747231 | ACT | ALN03216 | Hogestraat (Aal) | 7122 BS | AALTEN | 6.5719 | 51.9293 | 236481.2483 | 438538.4471 | ALN03216 | ALN03216 | 4 CPT VERZ | Straatverlichting |  | 2008-12-01 | 2008-12-01 | Staal | Verzinkt | 4 |  |  |  |  | Paaltop |  | 4 |  | Gemeente Aalten |  | ALN03216.1 | 1 | 1 |  | INDU 2000.12 | 2008-12-01 |  | 2008-12-01 |  | - | 2008-12-01 |  | ALN03216.1.1 | 1 |  | PLL 24w/830 4P Xtra Polar | 2021-11-26 | 36 | 830 |  | Nacht
OBJ110747232 | ACT | ALN03217 | Hogestraat (Aal) | 7122 BS | AALTEN | 6.572 | 51.9291 | 236486.4072 | 438517.3888 | ALN03217 | ALN03217 | 4 CPT VERZ | Straatverlichting |  | 2008-12-01 | 2008-12-01 | Staal | Verzinkt | 4 |  |  |  |  | Paaltop |  | 4 |  | Gemeente Aalten |  | ALN03217.1 | 1 | 1 |  | INDU 2000.12 | 2008-12-01 |  | 2008-12-01 |  | - |  |  | ALN03217.1.1 | 1 |  | PHI LAMP PL-L Xtra Polar 24W 830 | 2022-07-11 | 24 | 830 |  | Nacht
OBJ110747233 | ACT | ALN03218 | Hogestraat (Aal) | 7122 BS | AALTEN | 6.5723 | 51.929 | 236506.8627 | 438503.2566 | ALN03218 | ALN03218 | 4 CPT VERZ | Straatverlichting |  | 2008-12-01 | 2008-12-01 | Staal | Verzinkt | 4 |  |  |  |  | Paaltop |  | 4 |  | Gemeente Aalten |  | ALN03218.1 | 1 | 1 |  | INDU 2000.12 | 2008-12-01 |  | 2008-12-01 |  | - |  |  | ALN03218.1.1 | 1 |  | 24W PLL 4P HF 830 | 2008-12-01 | 24 | 830 |  | Nacht
OBJ110747234 | ACT | ALN03219 | Hogestraat (Aal) | 7122 BS | AALTEN | 6.5724 | 51.9288 | 236514.6351 | 438482.241 | ALN03219 | ALN03219 | 4 meter PT con top 60 / 127 ST | Straatverlichting | Valmont | 2022-04-14 | 2022-04-14 | Staal | Verzinkt | 4 | Conisch |  | 60 |  |  |  | 4 |  | Gemeente Aalten |  | ALN03219.1 | 1 | 1 |  | INDU 2000.12 | 2008-12-01 |  | 2008-12-01 |  | - |  |  | ALN03219.1.1 | 1 |  | 24W PLL 4P HF 830 | 2013-12-12 | 24 | 830 |  | Nacht
OBJ110747235 | ACT | ALN03220 | Hogestraat (Aal) | 7122 BS | AALTEN | 6.5727 | 51.9287 | 236534.3993 | 438472.5486 | ALN03220 | ALN03220 | 4 CPT VERZ | Straatverlichting |  | 2008-12-01 | 2008-12-01 | Staal | Verzinkt | 4 |  |  |  |  | Paaltop |  | 4 |  | Gemeente Aalten |  | ALN03220.1 | 1 | 1 |  | INDU 2000.12 | 2008-12-01 |  | 2008-12-01 |  | - |  |  | ALN03220.1.1 | 1 |  | 24W PLL 4P HF 830 | 2008-12-01 | 24 | 830 |  | Nacht
OBJ110747236 | ACT | ALN03221 | Hogestraat (Aal) | 7122 BS | AALTEN | 6.5728 | 51.9286 | 236545.111 | 438452.6938 | ALN03221 | ALN03221 | 4 CPT VERZ | Straatverlichting |  | 2008-12-01 | 2008-12-01 | Staal | Verzinkt | 4 |  |  |  |  | Paaltop |  | 4 |  | Gemeente Aalten |  | ALN03221.1 | 1 | 1 |  | INDU 2000.12 | 2008-12-01 |  | 2008-12-01 |  | - |  |  | ALN03221.1.1 | 1 |  | 24W PLL 4P HF 830 | 2008-12-01 | 24 | 830 |  | Nacht
OBJ110747237 | ACT | ALN03222 | Hogestraat (Aal) | 7122 BS | AALTEN | 6.5731 | 51.9285 | 236565.0129 | 438443.0038 | ALN03222 | ALN03222 | PM ST 4,0 CO T60 ET M V ... | Straatverlichting | Valmont | 2009-03-20 | 2009-03-20 | Staal | Verzinkt | 4 | Conisch | [5 empty] | 4 |  | Gemeente Aalten |  | ALN03222.1 | 1 | 1 |  | INDU 2000.12 | 2009-03-20 | 9005 Diepzwart | 2009-03-20 |  | - | 2009-03-20 |  | ALN03222.1.1 | 1 |  | PLL 24w/830 4P Polar | 2020-09-28 | 36 | 830 |  | Nacht
OBJ110747238 | ACT | ALN03312 | Hogestraat (Aal) | 7122 BS | AALTEN | 6.5733 | 51.9283 | 236576.4308 | 438422.0478 | ALN03312 | ALN03312 | PM ST 4,0 CO T60 ET M V ... | Straatverlichting | Valmont | 2009-03-20 | 2009-03-20 | Staal | Verzinkt | 4 | Conisch | [5 empty] | 4 |  | Gemeente Aalten |  | ALN03312.1 | 1 | 1 |  | INDU 2000.12 | 2009-03-20 | 9005 Diepzwart | 2009-03-20 |  | - | 2009-03-20 |  | ALN03312.1.1 | 1 |  | PLL 24w/830 4P Polar | 2020-09-28 | 36 | 830 |  | Nacht
OBJ110747239 | ACT | ALN03313 | Hogestraat (Aal) | 7122 BS | AALTEN | 6.5736 | 51.9282 | 236598.9645 | 438411.2881 | ALN03313 | ALN03313 | PM ST 4,0 CO T60 ET M V ... | Straatverlichting | Valmont | 2009-03-20 | 2009-03-20 | Staal | Verzinkt | 4 | Conisch | [5 empty] | 4 |  | Gemeente Aalten |  | ALN03313.1 | 1 | 1 |  | INDU 2000.12 | 2009-03-20 | 9005 Diepzwart | 2009-03-20 |  | - | 2009-03-20 |  | ALN03313.1.1 | 1 |  | PLL 24w/840 4P PH Master | 2020-01-15 | 36 | 840 |  | Nacht
OBJ110747240 | ACT | ALN03314 | Hogestraat (Aal) | 7122 BS | AALTEN | 6.5737 | 51.928 | 236608.2142 | 438392.5223 | ALN03314 | ALN03314 | PM ST 4,0 CO T60 ET M V ... | Straatverlichting | Valmont | 2009-03-20 | 2009-03-20 | Staal | Verzinkt | 4 | Conisch | [5 empty] | 4 |  | Gemeente Aalten |  | ALN03314.1 | 1 | 1 |  | INDU 2000.12 | 2009-03-20 | 9005 Diepzwart | 2009-03-20 |  | - | 2009-03-20 |  | ALN03314.1.1 | 1 |  | PLL 24w/830 4P Xtra Polar | 2020-11-17 | 24 | 830 |  | Nacht
OBJ110747241 | ACT | ALN03315 | Hogestraat (Aal) | 7122 BS | AALTEN | 6.574 | 51.9279 | 236630.2485 | 438382.8674 | ALN03315 | ALN03315 | PM ST 4,0 CO T60 ET M V ... | Straatverlichting | Valmont | 2009-03-20 | 2009-03-20 | Staal | Verzinkt | 4 | Conisch | [5 empty] | 4 |  | Gemeente Aalten |  | ALN03315.1 | 1 | 1 |  | INDU 2000.12 | 2009-03-20 | 9005 Diepzwart | 2009-03-20 |  | - |  |  | ALN03315.1.1 | 1 |  | PH PLL LMP PLL 24W 840 | 2022-09-07 | 24 | 830 |  | Nacht
OBJ110747242 | ACT | ALN03316 | Hogestraat (Aal) | 7122 BS | AALTEN | 6.5742 | 51.9278 | 236639.3426 | 438365.2118 | ALN03316 | ALN03316 | PM ST 4,0 CO T60 ET M V ... | Straatverlichting | Valmont | 2009-03-20 | 2009-03-20 | Staal | Verzinkt | 4 | Conisch | [5 empty] | 4 |  | Gemeente Aalten |  | ALN03316.1 | 1 | 1 |  | INDU 2000.12 | 2009-03-20 | 9005 Diepzwart | 2009-03-20 |  | - | 2009-03-20 |  | ALN03316.1.1 | 1 |  | PLL 24w/830 4P Xtra Polar | 2021-08-30 | 24 | 830 |  | Nacht
OBJ110747243 | ACT | ALN03317 | Hogestraat (Aal) | 7122 BS | AALTEN | 6.5744 | 51.9277 | 236659.1905 | 438358.8596 | ALN03317 | ALN03317 | PM ST 4,0 CO T60 ET M V ... | Straatverlichting | Valmont | 2009-03-20 | 2009-03-20 | Staal | Verzinkt | 4 | Conisch | [5 empty] | 4 |  | Gemeente Aalten |  | ALN03317.1 | 1 | 1 |  | INDU 2000.12 | 2009-03-20 | 9005 Diepzwart | 2009-03-20 |  | - | 2009-03-20 |  | ALN03317.1.1 | 1 |  | PLL 24w/830 4P Polar | 2020-09-28 | 36 | 830 |  | Nacht
OBJ110747244 | ACT | ALN03318 | Hogestraat (Aal) | 7122 BS | AALTEN | 6.5746 | 51.9275 | 236673.1718 | 438336.8329 | ALN03318 | ALN03318 | PM ST 4,0 CO T60 ET M V ... | Straatverlichting | Valmont | 2009-03-20 | 2009-03-20 | Staal | Verzinkt | 4 | Conisch | [5 empty] | 4 |  | Gemeente Aalten |  | ALN03318.1 | 1 | 1 |  | INDU 2000.12 | 2009-03-20 | 9005 Diepzwart | 2009-03-20 |  | - |  |  | ALN03318.1.1 | 1 |  | 24W PLL 4P HF 830 | 2009-03-20 | 24 | 830 |  | Nacht
OBJ110747245 | ACT | ALN03319 | Hogestraat (Aal) | 7122 BS | AALTEN | 6.575 | 51.9274 | 236694.8626 | 438327.1726 | ALN03319 | ALN03319 | PM ST 4,0 CO T60 ET M V ... | Straatverlichting | Valmont | 2009-03-20 | 2009-03-20 | Staal | Verzinkt | 4 | Conisch | [5 empty] | 4 |  | Gemeente Aalten |  | ALN03319.1 | 1 | 1 |  | INDU 2000.12 | 2009-03-20 | 9005 Diepzwart | 2009-03-20 |  | - | 2009-03-20 |  | ALN03319.1.1 | 1 |  | PLL 24w/830 4P Polar | 2020-11-10 | 36 | 830 |  | Nacht
OBJ110747246 | ACT | ALN03713 | Hogestraat (Aal) | 7122 BS | AALTEN | 6.5805 | 51.9266 | 237078.9843 | 438241.1083 | ALN03713 | ALN03713 | PM ST 4,0 CO T60 ET M P9011 D=145 | Straatverlichting | Valmont | 2020-09-03 | 2020-09-04 | Staal |  | 4 |  | 9011 | 60 | 145 |  |  | 4 |  | Gemeente Aalten | Liander | ALN03713.1 | 1 | 1 |  | ALURA 1X CDM-T 35W EVSA A900GS | 2016-11-01 | AKZO 900 GRIJS W302F | 2016-11-01 |  | - | 2016-11-01 |  | ALN03713.1.1 | 1 |  | LAMP CDM-T 35W 830 G12 | 2022-03-08 | 35 | 830 |  | Nacht
OBJ110747247 | ACT | ALN03714 | Hogestraat (Aal) | 7122 BS | AALTEN | 6.5802 | 51.9266 | 237056.9893 | 438244.0853 | ALN03714 | ALN03714 | PM ST 4,0 CO T60 ET M P9011 D=145 | Straatverlichting | Kaal | 2016-11-01 | 2016-11-01 |  |  | 4 |  | 9011 | 60 | 145 |  |  | 4 |  | Gemeente Aalten | Liander | ALN03714.1 | 1 | 1 |  | ALURA 1X CDM-T 35W EVSA A900GS | 2016-11-01 | AKZO 900 GRIJS W302F | 2016-11-01 |  | - | 2016-11-01 |  | ALN03714.1.1 | 1 |  | LAMP CDM-T 35W 830 G12 | 2022-03-08 | 35 | 830 |  | Nacht
OBJ110747248 | ACT | ALN03715 | Hogestraat (Aal) | 7122 BS | AALTEN | 6.5799 | 51.9266 | 237035.0126 | 438245.95 | ALN03715 | ALN03715 | PM ST 4,0 CO T60 ET M P9011 D=145 | Straatverlichting | Kaal | 2016-11-01 | 2016-11-01 |  |  | 4 |  | 9011 | 60 | 145 |  |  | 4 |  | Gemeente Aalten | Liander | ALN03715.1 | 1 | 1 |  | ALURA 1X CDM-T 35W EVSA A900GS | 2016-11-01 | AKZO 900 GRIJS W302F | 2016-11-01 |  | - | 2016-11-01 |  | ALN03715.1.1 | 1 |  | LAMP CDM-T 35W 830 G12 | 2022-03-08 | 36 | 830 |  | Nacht
OBJ110747249 | ACT | ALN03716 | Hogestraat (Aal) | 7122 BS | AALTEN | 6.5795 | 51.9266 | 237010.9909 | 438246.6685 | ALN03716 | ALN03716 | PM ST 4,0 CO T60 ET M P9011 D=145 | Straatverlichting | Kaal | 2016-11-01 | 2016-11-01 |  |  | 4 |  | 9011 | 60 | 145 |  |  | 4 |  | Gemeente Aalten | Liander | ALN03716.1 | 1 | 1 |  | ALURA 1X CDM-T 35W EVSA A900GS | 2016-11-01 | AKZO 900 GRIJS W302F | 2016-11-01 |  | - | 2016-11-01 |  | ALN03716.1.1 | 1 |  | LAMP CDM-T 35W 830 G12 | 2022-03-08 | 35 | 830 |  | Nacht
OBJ110747250 | ACT | ALN03717 | Hogestraat (Aal) | 7122 BS | AALTEN | 6.5792 | 51.9267 | 236990.7337 | 438248.5616 | ALN03717 | ALN03717 | PM ST 4,0 CO T60 ET M P9011 D=145 | Straatverlichting | Kaal | 2016-11-01 | 2016-11-01 |  |  | 4 |  | 9011 | 60 | 145 |  |  | 4 |  | Gemeente Aalten | Liander | ALN03717.1 | 1 | 1 |  | ALURA 1X CDM-T 35W EVSA A900GS | 2016-11-01 | AKZO 900 GRIJS W302F | 2016-11-01 |  | - | 2016-11-01 |  | ALN03717.1.1 | 1 |  | LAMP CDM-T 35W 830 G12 | 2022-03-08 | 35 | 830 |  | Nacht
OBJ110747251 | ACT | ALN03720 | Hogestraat (Aal) | 7122 BS | AALTEN | 6.58 | 51.9269 | 237040.9664 | 438277.2051 | ALN03720 | ALN03720 | PM ST 4,0 CO T60 ET M P9011 D=145 | Straatverlichting | Kaal | 2016-11-01 | 2016-11-01 |  |  | 4 |  | 9011 | 60 | 145 |  |  | 4 |  | Gemeente Aalten | Liander | ALN03720.1 | 1 | 1 |  | ALURA 1X CDM-T 35W EVSA A900GS | 2016-11-01 | AKZO 900 GRIJS W302F | 2016-11-01 |  | - | 2016-11-01 |  | ALN03720.1.1 | 1 |  | LAMP CDM-T 35W 830 G12 | 2022-03-08 | 35 | 830 |  | Nacht
OBJ110747252 | ACT | DIN00021 | Hogestraat (Din) | 7091 CA | DINXPERLO | 6.4898 | 51.8615 | 230952.2189 | 430907.0516 | DIN00021 | DIN00021 | 4 CPT VERZ | Straatverlichting |  | 2004-01-22 | 2004-01-22 | Staal | Verzinkt | 4 |  |  |  |  | Paaltop |  | 4 |  | Gemeente Aalten |  | DIN00021.1 | 1 | 1 |  | INDU 2050.12 | 2004-01-22 | 9005 Diepzwart | 2004-01-22 |  | QTP-M 1X26-42/220-240 S VS20 | 2023-03-06 |  | DIN00021.1.1 | 1 |  | MASTER PL-L XTRA 24W/830/4P 1CT/25 | 2023-03-06 | 24 | 830 |  | Nacht
OBJ110747253 | ACT | DIN00114 | Hogestraat (Din) | 7091 CA | DINXPERLO | 6.4882 | 51.8633 | 230837.2902 | 431098.923 | DIN00114 | DIN00114 | WANDARM | Straatverlichting |  | 2005-07-01 | 2005-07-01 | Staal |  | 3.5 | [6 empty] | 3.5 |  | Gemeente Aalten | Liander | DIN00114.1 | 1 | 1 |  | INDU 2400.12 PADVINDER | 2005-07-01 |  | 2005-07-01 |  | VSA HF |  |  | DIN00114.1.1 | 1 |  | LAMP PH PLL 18W 840 2G11 4P HF | 2005-07-01 | 20 | 840 |  | Nacht
OBJ110747254 | ACT | DIN00115 | Hogestraat (Din) | 7091 CA | DINXPERLO | 6.4885 | 51.8632 | 230854.7833 | 431094.7371 | DIN00115 | DIN00115 | 4 V VERZ | Straatverlichting |  | 2005-07-01 | 2005-07-01 | Staal | Verzinkt | 4 | [6 empty] | 4 |  | Gemeente Aalten | Liander | DIN00115.1 | 1 | 1 |  | INDU 2400.12 PADVINDER | 2005-07-01 |  | 2005-07-01 |  | VSA HF |  |  | DIN00115.1.1 | 1 |  | LAMP PH PLL 18W 840 2G11 4P HF | 2005-07-01 | 20 | 840 |  | Nacht
OBJ110747255 | ACT | DIN00116 | Hogestraat (Din) | 7091 CA | DINXPERLO | 6.4887 | 51.8632 | 230872.5181 | 431092.7804 | DIN00116 | DIN00116 | WANDARM | Straatverlichting |  | 2005-07-01 | 2005-07-01 | Staal |  | 3.5 | [6 empty] | 3.5 |  | Gemeente Aalten | Liander | DIN00116.1 | 1 | 1 |  | INDU 2400.12 PADVINDER | 2005-07-01 |  | 2005-07-01 |  | VSA HF |  |  | DIN00116.1.1 | 1 |  | LAMP PH PLL 18W 840 2G11 4P HF | 2005-07-01 | 20 | 840 |  | Nacht
OBJ110747256 | ACT | DIN00251 | Hogestraat (Din) | 7091 CA | DINXPERLO | 6.4881 | 51.8636 | 230828.143 | 431138.8424 | DIN00251 | DIN00251 | 8 N | Straatverlichting |  | 1989-11-01 | 1989-11-01 | Staal |  | 8 | [6 empty] | 8 |  | Gemeente Aalten |  | DIN00251.1 | 1 | 1 | Lightronics | BRISA+ 48LED 46W NW 5670LM R9007 DDC | 2015-09-04 | 9007 Grijs aluminiumkleurig | 2015-09-04 |  | LEDDRIVER DIMBAAR | 30-12-1899 |  | DIN00251.1.1 | 1 |  | LAMP LIG 48LED BRISA 46W 5670LM NW | 2015-09-04 | 36 |  | 5670 | Nacht | AAN 100%, 20:00 070%, 23:00 050%, 06:00 100%, UIT
OBJ110747257 | ACT | DIN00271 | Hogestraat (Din) | 7091 CA | DINXPERLO | 6.4881 | 51.8635 | 230825.4173 | 431123.223 | DIN00271 | DIN00271 | 4 CPT VERZ | Straatverlichting |  | 2006-10-05 | 2006-10-05 | Staal | Verzinkt | 4 |  | 9005 DIEPZWART | - | - | - | Paaltop | 4 |  | Gemeente Aalten | Liander | DIN00271.1 | 1 | 1 | Schreder | ALURA PC CDM-T-35W. 1577 | 2012-04-01 | 9005 DIEPZWART | 2012-04-01 |  | - | 2012-04-01 |  | DIN00271.1.1 | 1 |  | LAMP CDM-T 35W 830 G12 | 2022-03-08 | 35 | 830 |  | Nacht
OBJ110747258 | ACT | DIN00272 | Hogestraat (Din) | 7091 CA | DINXPERLO | 6.4879 | 51.8633 | 230813.6168 | 431106.3535 | DIN00272 | DIN00272 | PM ST 4,0 CO T60 ET M P9005 D=147 | Straatverlichting | Valmont | 2013-02-01 | 2013-02-01 | Staal |  | 4 | Conisch | 9005 DIEPZWART | 60 | - |  |  | 4 |  | Gemeente Aalten | Liander | DIN00272.1 | 1 | 1 | Schreder | ALURA PC CDM-T-35W. 1577 | 2012-04-01 | 9005 DIEPZWART | 2012-04-01 |  | - | 2012-04-01 |  | DIN00272.1.1 | 1 |  | LAMP CDM-T 35W 830 G12 | 2022-03-08 | 35 | 830 |  | Nacht
OBJ110747259 | ACT | DIN00273 | Hogestraat (Din) | 7091 CA | DINXPERLO | 6.488 | 51.8633 | 230821.207 | 431096.454 | DIN00273 | DIN00273 | PM ST 4,0 CO T60 ET M P9005 D=147 | Straatverlichting | Valmont | 2015-06-15 | 2015-06-15 | Staal |  | 4 | Conisch | 9005 DIEPZWART | 60 | - |  |  | 4 |  | Gemeente Aalten | Liander | DIN00273.1 | 1 | 1 | Schreder | ALURA PC CDM-T-35W. 1577 | 2012-04-01 | 9005 DIEPZWART | 2012-04-01 |  | - | 2012-04-01 |  | DIN00273.1.1 | 1 |  | LAMP CDM-T 35W 830 G12 | 2022-03-08 | 35 | 830 |  | Nacht
OBJ110747260 | ACT | DIN00274 | Hogestraat (Din) | 7091 CA | DINXPERLO | 6.4878 | 51.8631 | 230810.7165 | 431084.0551 | DIN00274 | DIN00274 | 4 CPT | Straatverlichting |  | 1990-01-01 | 1990-01-01 | Staal |  | 4 |  | 9005 DIEPZWART | - | - | - | Paaltop | 4 |  | Gemeente Aalten | Liander | DIN00274.1 | 1 | 1 | Schreder | ALURA PC CDM-T-35W. 1577 | 2012-04-01 | 9005 DIEPZWART | 2012-04-01 |  | - | 2012-04-01 |  | DIN00274.1.1 | 1 |  | LAMP CDM-T 35W 830 G12 | 2022-03-08 | 35 | 830 |  | Nacht
OBJ110747261 | ACT | DIN00275 | Hogestraat (Din) | 7091 CA | DINXPERLO | 6.4879 | 51.863 | 230817.341 | 431069.6901 | DIN00275 | DIN00275 | 4 CPT | Straatverlichting |  | 1990-09-01 | 1990-09-01 | Staal |  | 4 |  | 9005 DIEPZWART | - | - | - | Paaltop | 4 |  | Gemeente Aalten | Liander | DIN00275.1 | 1 | 1 | Schreder | ALURA PC CDM-T-35W. 1577 | 2012-04-01 | 9005 DIEPZWART | 2012-04-01 |  | - | 2012-04-01 |  | DIN00275.1.1 | 1 |  | LAMP CDM-T 35W 830 G12 | 2022-03-08 | 35 | 830 |  | Nacht
OBJ110747262 | ACT | DIN00277 | Hogestraat (Din) | 7091 CA | DINXPERLO | 6.4878 | 51.8629 | 230805.8694 | 431058.3891 | DIN00277 | DIN00277 | 4 CPT | Straatverlichting |  | 1994-03-01 | 1994-03-01 | Staal |  | 4 |  | 9005 DIEPZWART | - | - | - | Paaltop | 4 |  | Gemeente Aalten | Liander | DIN00277.1 | 1 | 1 | Schreder | ALURA PC CDM-T-35W. 1577 | 2012-04-01 | 9005 DIEPZWART | 2012-04-01 |  | - | 2012-04-01 |  | DIN00277.1.1 | 1 |  | LAMP CDM-T 35W 830 G12 | 2022-03-08 | 35 | 830 |  | Nacht
OBJ110747263 | ACT | DIN00278 | Hogestraat (Din) | 7091 CA | DINXPERLO | 6.4884 | 51.8615 | 230852.4829 | 430905.5395 | DIN00278 | DIN00278 | 4 CPT | Straatverlichting |  | 1987-11-01 | 1987-11-01 | Staal |  | 4 |  | 9005 DIEPZWART | - | - | - | Paaltop | 4 |  | Gemeente Aalten | Liander | DIN00278.1 | 1 | 1 | Schreder | ALURA PC CDM-T-35W. 1577 | 2012-04-01 | RAL 9005 | 2012-04-01 |  | - | 2012-04-01 |  | DIN00278.1.1 | 1 |  | LAMP CDM-T 35W 830 G12 | 2022-03-08 | 35 | 830 |  | Nacht
OBJ110747264 | ACT | DIN00279 | Hogestraat (Din) | 7091 CA | DINXPERLO | 6.4879 | 51.8628 | 230814.6994 | 431048.5084 | DIN00279 | DIN00279 | 4 CPT | Straatverlichting |  | 1990-09-01 | 1990-09-01 | Staal |  | 4 |  | 9005 DIEPZWART | - | - | - | Paaltop | 4 |  | Gemeente Aalten | Liander | DIN00279.1 | 1 | 1 | Schreder | ALURA PC CDM-T-35W. 1577 | 2012-04-01 | 9005 DIEPZWART | 2012-04-01 |  | - | 2012-04-01 |  | DIN00279.1.1 | 1 |  | LAMP CDM-T 35W 830 G12 | 2022-03-08 | 35 | 830 |  | Nacht
OBJ110747265 | ACT | DIN00280 | Hogestraat (Din) | 7091 CA | DINXPERLO | 6.4877 | 51.8627 | 230803.6058 | 431034.9877 | DIN00280 | DIN00280 | PM ST 4,0 CO T60 ET M P9005 D=147 | Straatverlichting | Valmont | 2017-06-09 | 2017-06-09 | Staal |  | 4 | Conisch | 9005 DIEPZWART | 60 | - |  |  | 4 |  | Gemeente Aalten | Liander | DIN00280.1 | 1 | 1 | Schreder | ALURA PC CDM-T-35W. 1577 | 2012-04-01 | 9005 DIEPZWART | 2012-04-01 |  | - | 2012-04-01 |  | DIN00280.1.1 | 1 |  | LAMP CDM-T 35W 830 G12 | 2022-03-08 | 35 | 830 |  | Nacht
OBJ110747266 | ACT | DIN00281 | Hogestraat (Din) | 7091 CA | DINXPERLO | 6.4878 | 51.8625 | 230809.11 | 431017.2675 | DIN00281 | DIN00281 | 4 CPT | Straatverlichting |  | 1990-09-01 | 1990-09-01 | Staal |  | 4 |  | 9005 DIEPZWART | - | - | - | Paaltop | 4 |  | Gemeente Aalten | Liander | DIN00281.1 | 1 | 1 | Schreder | ALURA PC CDM-T-35W. 1577 | 2012-04-01 | 9005 DIEPZWART | 2012-04-01 |  | - | 2012-04-01 |  | DIN00281.1.1 | 1 |  | LAMP CDM-T 35W 830 G12 | 2022-03-08 | 35 | 830 |  | Nacht
OBJ110747267 | ACT | DIN00282 | Hogestraat (Din) | 7091 CA | DINXPERLO | 6.4876 | 51.8624 | 230796.0709 | 431004.8301 | DIN00282 | DIN00282 | 4 CPT PC FIBA RAL 9005 | Straatverlichting |  | 2008-02-18 | 2008-02-18 |  |  | 4 |  | 9005 DIEPZWART | - | - | - | Paaltop | 4 |  | Gemeente Aalten | Liander | DIN00282.1 | 1 | 1 | Schreder | ALURA PC CDM-T-35W. 1577 | 2012-04-01 | 9005 DIEPZWART | 2012-04-01 |  | - | 2012-04-01 |  | DIN00282.1.1 | 1 |  | LAMP CDM-T 35W 830 G12 | 2022-03-08 | 35 | 830 |  | Nacht
OBJ110747268 | ACT | DIN00286 | Hogestraat (Din) | 7091 CA | DINXPERLO | 6.4877 | 51.8623 | 230806.6536 | 430983.8487 | DIN00286 | DIN00286 | 4 CPT | Straatverlichting |  | 1990-09-01 | 1990-09-01 | Staal |  | 4 |  | 9005 DIEPZWART | - | - | - | Paaltop | 4 |  | Gemeente Aalten | Liander | DIN00286.1 | 1 | 1 | Schreder | ALURA PC CDM-T-35W. 1577 | 2012-04-01 | 9005 DIEPZWART | 2012-04-01 |  | - | 2012-04-01 |  | DIN00286.1.1 | 1 |  | LAMP CDM-T 35W 830 G12 | 2022-03-08 | 35 | 830 |  | Nacht
OBJ110747269 | ACT | DIN00287 | Hogestraat (Din) | 7091 CA | DINXPERLO | 6.4878 | 51.8622 | 230811.1628 | 430977.2406 | DIN00287 | DIN00287 | 4 CPT | Straatverlichting |  | 1990-09-01 | 1990-09-01 | Staal |  | 4 |  | 9005 DIEPZWART | - | - | - | Paaltop | 4 |  | Gemeente Aalten | Liander | DIN00287.1 | 1 | 1 | Schreder | ALURA PC CDM-T-35W. 1577 | 2012-04-01 | 9005 DIEPZWART | 2012-04-01 |  | - | 2012-04-01 |  | DIN00287.1.1 | 1 |  | LAMP CDM-T 35W 830 G12 | 2022-03-08 | 35 | 830 |  | Nacht
OBJ110747270 | ACT | DIN00288 | Hogestraat (Din) | 7091 CA | DINXPERLO | 6.4879 | 51.8621 | 230814.0681 | 430962.8192 | DIN00288 | DIN00288 | 4 CPT | Straatverlichting |  | 1990-09-01 | 1990-09-01 | Staal |  | 4 |  | 9005 DIEPZWART | - | - | - | Paaltop | 4 |  | Gemeente Aalten | Liander | DIN00288.1 | 1 | 1 | Schreder | ALURA PC CDM-T-35W. 1577 | 2012-04-01 | 9005 DIEPZWART | 2012-04-01 |  | - | 2012-04-01 |  | DIN00288.1.1 | 1 |  | LAMP CDM-T 35W 830 G12 | 2022-03-08 | 35 | 830 |  | Nacht
OBJ110747271 | ACT | DIN00289 | Hogestraat (Din) | 7091 CA | DINXPERLO | 6.488 | 51.8621 | 230826.1737 | 430964.1153 | DIN00289 | DIN00289 | 4 CPT | Straatverlichting |  | 1990-09-01 | 1990-09-01 | Staal |  | 4 |  | 9005 DIEPZWART | - | - | - | Paaltop | 4 |  | Gemeente Aalten | Liander | DIN00289.1 | 1 | 1 | Schreder | ALURA PC CDM-T-35W. 1577 | 2012-04-01 | 9005 DIEPZWART | 2012-04-01 |  | - | 2012-04-01 |  | DIN00289.1.1 | 1 |  | LAMP CDM-T 35W 830 G12 | 2022-03-08 | 35 | 830 |  | Nacht
OBJ110747272 | ACT | DIN00925 | Hogestraat (Din) | 7091 CA | DINXPERLO | 6.4882 | 51.8618 | 230840.8864 | 430934.2946 | DIN00925 | DIN00925 | 4 meter PT con top 60 / 114 ST RAL 9005 | Straatverlichting | Valmont | 2021-10-01 | 2021-09-20 | Staal | Verzinkt | 4 | Conisch | 9005 DIEPZWART | 60 | 114 | - | Paaltop | 4 |  | Gemeente Aalten | Liander | DIN00925.1 | 1 | 1 | Schreder | ALURA PC CDM-T-35W. 1577 | 2012-04-01 | 9005 DIEPZWART | 2012-04-01 |  | - | 2012-04-01 |  | DIN00925.1.1 | 1 |  | LAMP CDM-T 35W 830 G12 | 2022-03-08 | 35 | 830 |  | Nacht
OBJ110747273 | ACT | DIN01061 | Hogestraat (Din) | 7091 CA | DINXPERLO | 6.4879 | 51.8636 | 230813.8507 | 431136.4005 | DIN01061 | DIN01061 | 8 V VERZ | Straatverlichting |  | 1991-07-01 | 1991-07-01 | Staal | Verzinkt | 8 | [6 empty] | 8 |  | Gemeente Aalten |  | DIN01061.1 | 1 | 1 | Lightronics | BRISA+ 48LED 46W NW 5670LM R9007 DDC | 2015-09-04 | 9007 Grijs aluminiumkleurig | 2015-09-04 |  | LEDDRIVER DIMBAAR |  |  | DIN01061.1.1 | 1 |  | LAMP LIG 48LED BRISA 46W 5670LM NW | 2015-09-04 | 46 |  | 5670 | Nacht | AAN 100%, 20:00 070%, 23:00 050%, 06:00 100%, UIT
OBJ110747274 | ACT | DIN01062 | Hogestraat (Din) | 7091 CA | DINXPERLO | 6.4881 | 51.8619 | 230829.7663 | 430945.2534 | DIN01062 | DIN01062 | 4 CPT ST PT60 PC_200938MSCA9005 | Straatverlichting | Valmont | 2009-06-16 | 2009-06-16 |  |  | 4 |  | 9005 DIEPZWART | - | - | - | Paaltop | 4 |  | Gemeente Aalten | Liander | DIN01062.1 | 1 | 1 | Schreder | ALURA PC CDM-T-35W. 1577 | 2012-04-01 | 9005 DIEPZWART | 2012-04-01 |  | - | 2012-04-01 |  | DIN01062.1.1 | 1 |  | LAMP CDM-T 35W 830 G12 | 2022-03-08 | 35 | 830 |  | Nacht
OBJ110747275 | ACT | DIN01063 | Hogestraat (Din) | 7091 CA | DINXPERLO | 6.4883 | 51.8619 | 230843.7653 | 430944.3527 | DIN01063 | DIN01063 | 4 CPT | Straatverlichting |  | 1990-09-01 | 1990-09-01 | Staal |  | 4 |  | 9005 DIEPZWART | - | - | - | Paaltop | 4 |  | Gemeente Aalten | Liander | DIN01063.1 | 1 | 1 | Schreder | ALURA PC CDM-T-35W. 1577 | 2012-04-01 | 9005 DIEPZWART | 2012-04-01 |  | - | 2012-04-01 |  | DIN01063.1.1 | 1 |  | LAMP CDM-T 35W 830 G12 | 2022-03-08 | 35 | 830 |  | Nacht
OBJ110747276 | ACT | DIN01064 | Hogestraat (Din) | 7091 CA | DINXPERLO | 6.4884 | 51.8618 | 230853.9381 | 430932.2669 | DIN01064 | DIN01064 | 4 CPT | Straatverlichting |  | 1990-09-01 | 1990-09-01 | Staal |  | 4 |  | 9005 DIEPZWART | - | - | - | Paaltop | 4 |  | Gemeente Aalten | Liander | DIN01064.1 | 1 | 1 | Schreder | ALURA PC CDM-T-35W. 1577 | 2012-04-01 | 9005 DIEPZWART | 2012-04-01 |  | - | 2012-04-01 |  | DIN01064.1.1 | 1 |  | LAMP CDM-T 35W 830 G12 | 2022-03-08 | 35 | 830 |  | Nacht
OBJ110747277 | ACT | DIN01065 | Hogestraat (Din) | 7091 CA | DINXPERLO | 6.4885 | 51.8616 | 230856.447 | 430916.7268 | DIN01065 | DIN01065 | 4 VPT AL | Straatverlichting |  | 1994-03-01 | 1994-03-01 |  |  | 4 |  | 9005 DIEPZWART | - | - | - | Paaltop | 4 |  | Gemeente Aalten | Liander | DIN01065.1 | 1 | 1 | Schreder | ALURA PC CDM-T-35W. 1577 | 2012-04-01 | 9005 DIEPZWART | 2012-04-01 |  | - | 2012-04-01 |  | DIN01065.1.1 | 1 |  | LAMP CDM-T 35W 830 G12 | 2022-03-08 | 35 | 830 |  | Nacht
OBJ110747278 | ACT | DIN01066 | Hogestraat (Din) | 7091 CA | DINXPERLO | 6.4888 | 51.8616 | 230879.2092 | 430910.3954 | DIN01066 | DIN01066 | 4 CPT | Straatverlichting |  | 1990-09-01 | 1990-09-01 | Staal |  | 4 |  | 9005 DIEPZWART | - | - | - | Paaltop | 4 |  | Gemeente Aalten | Liander | DIN01066.1 | 1 | 1 | Schreder | ALURA PC CDM-T-35W. 1577 | 2012-04-01 | 9005 DIEPZWART | 2012-04-01 |  | - | 2012-04-01 |  | DIN01066.1.1 | 1 |  | LAMP CDM-T 35W 830 G12 | 2022-03-08 | 35 | 830 |  | Nacht
OBJ110747279 | ACT | DIN01067 | Hogestraat (Din) | 7091 CA | DINXPERLO | 6.4887 | 51.8614 | 230871.7828 | 430895.8175 | DIN01067 | DIN01067 | 4 CPT VERZ | Straatverlichting |  | 1994-06-01 | 1994-06-01 | Staal | Verzinkt | 4 |  | 9005 DIEPZWART | - | - | - | Paaltop | 4 |  | Gemeente Aalten | Liander | DIN01067.1 | 1 | 1 | Schreder | ALURA PC CDM-T-35W. 1577 | 2012-04-01 | 9005 DIEPZWART | 2012-04-01 |  | - | 2012-04-01 |  | DIN01067.1.1 | 1 |  | LAMP CDM-T 35W 830 G12 | 2022-03-08 | 35 | 830 |  | Nacht
OBJ110747280 | ACT | DIN01068 | Hogestraat (Din) | 7091 CA | DINXPERLO | 6.4889 | 51.8614 | 230885.6597 | 430889.3515 | DIN01068 | DIN01068 | 4 CPT | Straatverlichting |  | 1990-09-01 | 1990-09-01 | Staal |  | 4 |  | 9005 DIEPZWART | - | - | - | Paaltop | 4 |  | Gemeente Aalten | Liander | DIN01068.1 | 1 | 1 | Schreder | ALURA PC CDM-T-35W. 1577 | 2012-04-01 | 9005 DIEPZWART | 2012-04-01 |  | - | 2012-04-01 |  | DIN01068.1.1 | 1 |  | LAMP CDM-T 35W 830 G12 | 2022-03-08 | 35 | 830 |  | Nacht
OBJ110747281 | ACT | DIN01069 | Hogestraat (Din) | 7091 CA | DINXPERLO | 6.4889 | 51.8612 | 230886.4637 | 430872.6728 | DIN01069 | DIN01069 | 4 CPT VERZ | Straatverlichting |  | 1990-01-01 | 1990-01-01 | Staal | Verzinkt | 4 |  | 9005 DIEPZWART | - | - | - | Paaltop | 4 |  | Gemeente Aalten | Liander | DIN01069.1 | 1 | 1 | Schreder | ALURA PC CDM-T-35W. 1577 | 2012-04-01 | RAL 9005 | 2012-04-01 |  | - | 2012-04-01 |  | DIN01069.1.1 | 1 |  | LAMP CDM-T 35W 830 G12 | 2022-03-08 | 35 | 830 |  | Nacht
OBJ110747282 | ACT | DIN01070 | Hogestraat (Din) | 7091 CA | DINXPERLO | 6.4891 | 51.8612 | 230900.633 | 430865.0986 | DIN01070 | DIN01070 | 4 CPT | Straatverlichting |  | 1990-09-01 | 1990-09-01 | Staal |  | 4 |  | 9005 DIEPZWART | - | - | - | Paaltop | 4 |  | Gemeente Aalten | Liander | DIN01070.1 | 1 | 1 | Schreder | ALURA PC CDM-T-35W. 1577 | 2012-04-01 | 9005 DIEPZWART | 2012-04-01 |  | - | 2012-04-01 |  | DIN01070.1.1 | 1 |  | LAMP CDM-T 35W 830 G12 | 2022-03-08 | 35 | 830 |  | Nacht
OBJ110747283 | ACT | DIN01071 | Hogestraat (Din) | 7091 CA | DINXPERLO | 6.489 | 51.8611 | 230893.9826 | 430853.8705 | DIN01071 | DIN01071 | 4 CPT | Straatverlichting |  | 1990-09-01 | 1990-09-01 | Staal |  | 4 |  | 9005 DIEPZWART | - | - | - | Paaltop | 4 |  | Gemeente Aalten | Liander | DIN01071.1 | 1 | 1 | Schreder | ALURA PC CDM-T-35W. 1577 | 2012-04-01 | 9005 DIEPZWART | 2012-04-01 |  | - | 2012-04-01 |  | DIN01071.1.1 | 1 |  | LAMP CDM-T 35W 830 G12 | 2022-03-08 | 35 | 830 |  | Nacht
OBJ110747284 | ACT | DIN01072 | Hogestraat (Din) | 7091 CA | DINXPERLO | 6.4893 | 51.8609 | 230913.505 | 430838.5884 | DIN01072 | DIN01072 | 4 CPT VERZ | Straatverlichting |  | 1997-02-01 | 1997-02-01 | Staal | Verzinkt | 4 |  | 9005 DIEPZWART | - | - | - | Paaltop | 4 |  | Gemeente Aalten | Liander | DIN01072.1 | 1 | 1 | Schreder | ALURA PC CDM-T-35W. 1577 | 2012-04-01 | 9005 DIEPZWART | 2012-04-01 |  | - | 2012-04-01 |  | DIN01072.1.1 | 1 |  | LAMP CDM-T 35W 830 G12 | 2022-03-08 | 35 | 830 |  | Nacht
OBJ110747285 | ACT | DIN01073 | Hogestraat (Din) | 7091 CA | DINXPERLO | 6.4891 | 51.8608 | 230904.753 | 430825.103 | DIN01073 | DIN01073 | 4 CPT | Straatverlichting |  | 1990-09-01 | 1990-09-01 | Staal |  | 4 |  | 9005 DIEPZWART | - | - | - | Paaltop | 4 |  | Gemeente Aalten | Liander | DIN01073.1 | 1 | 1 | Schreder | ALURA PC CDM-T-35W. 1577 | 2012-04-01 | 9005 DIEPZWART | 2012-04-01 |  | - | 2012-04-01 |  | DIN01073.1.1 | 1 |  | LAMP CDM-T 35W 830 G12 | 2022-03-08 | 35 | 830 |  | Nacht
OBJ110747286 | ACT | DIN01074 | Hogestraat (Din) | 7091 CA | DINXPERLO | 6.4894 | 51.8607 | 230922.5549 | 430814.2457 | DIN01074 | DIN01074 | 4 CPT | Straatverlichting |  | 1990-09-01 | 1990-09-01 | Staal |  | 4 |  | 9005 DIEPZWART | - | - | - | Paaltop | 4 |  | Gemeente Aalten | Liander | DIN01074.1 | 1 | 1 | Schreder | ALURA PC CDM-T-35W. 1577 | 2012-04-01 | 9005 DIEPZWART | 2012-04-01 |  | - | 2012-04-01 |  | DIN01074.1.1 | 1 |  | LAMP CDM-T 35W 830 G12 | 2022-03-08 | 35 | 830 |  | Nacht
OBJ110747287 | ACT | DIN01075 | Hogestraat (Din) | 7091 CA | DINXPERLO | 6.4893 | 51.8606 | 230916.9532 | 430797.47 | DIN01075 | DIN01075 | 4 CPT VERZ | Straatverlichting |  | 2003-02-11 | 2003-02-11 | Staal | Verzinkt | 4 |  | 9005 Diepzwart |  |  | Paaltop |  | 4 |  | Gemeente Aalten |  | DIN01075.1 | 1 | 1 | Philips | BDP102 12L 12W WW 1200LM SI DDF72 62P | 2015-09-01 | 9006 Blank aluminiumkleurig | 2015-09-01 |  | LEDDRIVER DIMBAAR |  |  | DIN01075.1.1 | 1 |  | LAMP PHI 12LED 12W 1200LM WW | 2015-09-01 | 12 |  | 1200 | Nacht
OBJ110747288 | ACT | DIN01076 | Hogestraat (Din) | 7091 CA | DINXPERLO | 6.4895 | 51.8605 | 230929.7986 | 430795.4393 | DIN01076 | DIN01076 | 4 CPT | Straatverlichting |  | 1990-10-01 | 1990-10-01 | Staal |  | 4 |  | 9005 Diepzwart |  |  | Paaltop |  | 4 |  | Gemeente Aalten |  | DIN01076.1 | 1 | 1 | Philips | BDP102 12L 12W WW 1200LM SI DDF72 62P | 2015-09-01 | 9006 Blank aluminiumkleurig | 2015-09-01 |  | - |  |  | DIN01076.1.1 | 1 |  | LAMP PHI 12LED 12W 1200LM WW | 2015-09-01 | 12 |  | 1200 | Nacht
OBJ110747289 | ACT | ALN01396 | Hondorpweg | 7121 KA | AALTEN | 6.5991 | 51.9039 | 238395.4896 | 435736.9295 | ALN01396 | ALN01396 | 8 V AL | Straatverlichting |  | 2005-09-20 | 2005-09-20 | Aluminium |  | 8 | [6 empty] | 8 |  | Gemeente Aalten |  | ALN01396.1 | 1 | 1 |  | INDU 2551.19 IRIS | 2005-09-20 |  | 2005-09-20 |  | LEDDRIVER |  |  | ALN01396.1.1 | 1 |  | LAMP LED LS-S EX. DR. 30W B22 NW 2700L | 2015-12-23 | 30 | 840 |  | Nacht
OBJ110747290 | ACT | DIN00171 | Hovenstraat | 7091 CL | DINXPERLO | 6.4852 | 51.8608 | 230630.3382 | 430825.4011 | DIN00171 | DIN00171 | PM ST 4,0 CO T60 ET Z V D=145 | Straatverlichting | PMF | 2010-06-24 | 2010-06-24 |  |  | 4 | Conisch | [5 empty] | 4 |  | Gemeente Aalten |  | DIN00171.1 | 1 | 1 |  | INDU 2000.12 CDN COMFORT DIM | 2010-06-24 |  | 2010-06-24 |  | - |  |  | DIN00171.1.1 | 1 |  | LAMP PLL 36W 2G11 4P HF 840 | 2010-06-24 | 36 | 840 |  | Nacht
OBJ110747291 | ACT | DIN00172 | Hovenstraat | 7091 CL | DINXPERLO | 6.4858 | 51.8605 | 230674.63 | 430784.8997 | DIN00172 | DIN00172 | PM ST 4,0 CO T60 ET Z V D=145 | Straatverlichting | PMF | 2010-06-24 | 2010-06-24 |  |  | 4 | Conisch | [5 empty] | 4 |  | Gemeente Aalten |  | DIN00172.1 | 1 | 1 |  | INDU 2000.12 CDN COMFORT DIM | 2010-06-24 |  | 2010-06-24 |  | - |  |  | DIN00172.1.1 | 1 |  | LAMP PLL 36W 2G11 4P HF 840 | 2010-06-24 | 36 | 840 |  | Nacht
OBJ110747292 | ACT | DIN00173 | Hovenstraat | 7091 CL | DINXPERLO | 6.4862 | 51.8603 | 230702.3976 | 430761.9523 | DIN00173 | DIN00173 | PM ST 4,0 CO T60 ET Z V D=145 | Straatverlichting | PMF | 2010-06-24 | 2010-06-24 |  |  | 4 | Conisch | [5 empty] | 4 |  | Gemeente Aalten |  | DIN00173.1 | 1 | 1 |  | INDU 2000.12 CDN COMFORT DIM | 2010-06-24 |  | 2010-06-24 |  | - |  |  | DIN00173.1.1 | 1 |  | LAMP PLL 36W 2G11 4P HF 840 | 2010-06-24 | 36 | 840 |  | Nacht
OBJ110747293 | ACT | DIN00174 | Hovenstraat | 7091 CL | DINXPERLO | 6.4866 | 51.8603 | 230729.7783 | 430764.5918 | DIN00174 | DIN00174 | PM ST 4,0 CO T60 ET Z V D=145 | Straatverlichting | PMF | 2010-06-24 | 2010-06-24 |  |  | 4 | Conisch | [5 empty] | 4 |  | Gemeente Aalten |  | DIN00174.1 | 1 | 1 |  | INDU 2000.12 CDN COMFORT DIM | 2010-06-24 |  | 2010-06-24 |  | - |  |  | DIN00174.1.1 | 1 |  | LAMP PLL 36W 2G11 4P HF 840 | 2010-06-24 | 36 | 840 |  | Nacht
OBJ110747294 | ACT | DIN00175 | Hovenstraat | 7091 CL | DINXPERLO | 6.4869 | 51.8602 | 230754.9166 | 430756.0704 | DIN00175 | DIN00175 | 4 meter conisch PT staal RAL 9006 | Straatverlichting | Valmont | 2020-10-07 | 2020-10-07 | Staal | Verzinkt | 4 | Conisch | 9006 Blank aluminiumkleurig | 60 | 120 | Paaltop |  | 4 |  | Gemeente Aalten |  | DIN00175.1 | 1 | 1 | Signify | BDP102LED20/830 DRW PCC_CLO D9 62P R9006 | 2020-10-07 | 9006 Blank aluminiumkleurig | 2020-09-07 |  | LEDDRIVER | 2020-10-07 |  | DIN00175.1.1 | 1 |  | LED 20 /830 | 2013-11-19 |  | 830 | 2000 | Nacht | Dim 3A
OBJ110747295 | ACT | DIN00176 | Hovenstraat | 7091 CL | DINXPERLO | 6.4876 | 51.8602 | 230800.6686 | 430751.1992 | DIN00176 | DIN00176 | PM ST 4,0 CO T60 ET Z V D=145 | Straatverlichting | PMF | 2010-06-24 | 2010-06-24 |  |  | 4 | Conisch | [5 empty] | 4 |  | Gemeente Aalten |  | DIN00176.1 | 1 | 1 |  | INDU 2000.12 CDN COMFORT DIM | 2010-06-24 |  | 2010-06-24 |  | - |  |  | DIN00176.1.1 | 1 |  | LAMP PLL 36W 2G11 4P HF 840 | 2010-06-24 | 36 | 840 |  | Nacht
OBJ110747296 | ACT | DIN01723 | Hovenstraat | 7091 CL | DINXPERLO | 6.4855 | 51.8607 | 230656.9528 | 430805.7742 | DIN01723 | DIN01723 | PM ST 4,0 CO T60 ET Z V D=145 | Straatverlichting | PMF | 2010-06-24 | 2010-06-24 |  |  | 4 | Conisch | [5 empty] | 4 |  | Gemeente Aalten |  | DIN01723.1 | 1 | 1 |  | INDU 2000.12 CDN COMFORT DIM | 2010-06-24 |  | 2010-06-24 |  | - |  |  | DIN01723.1.1 | 1 |  | LAMP PLL 36W 2G11 4P HF 840 | 2010-06-24 | 36 | 840 |  | Nacht
OBJ110747297 | ACT | ALN01654 | Hozenstraat | 7126 BJ | BREDEVOORT | 6.6198 | 51.9441 | 239744.6495 | 440237.4112 | ALN01654 | ALN01654 | LM GY 3.10 HAAGSE MAST P6009 | Straatverlichting | De Nood | 1973-09-01 | 1973-09-01 | Gietijzer | Geschilderd |  |  | 6009 Dennengroen | 60 | [5 empty] | Gemeente Aalten |  | ALN01654.1 | 1 | 1 |  | GEMEENTE GELEVERD | 1950-01-01 |  | 1950-01-01 |  | ONBEKEND | 1950-01-01 |  | ALN01654.1.1 | 1 |  | OSR PARA RETR CL 10W/2700K E27 | 2021-09-02 | 10 | 2700 | 1521 | Nacht
OBJ110747298 | ACT | ALN02178 | Hozenstraat | 7126 BJ | BREDEVOORT | 6.6192 | 51.9441 | 239709.6311 | 440230.1405 | ALN02178 | ALN02178 | LM GY 3.10 HAAGSE MAST P6009 | Straatverlichting | De Nood | 1991-08-01 | 1991-08-01 | Gietijzer | Geschilderd |  |  | 6009 Dennengroen | 60 | [5 empty] | Gemeente Aalten |  | ALN02178.1 | 1 | 1 |  | GEMEENTE GELEVERD | 1991-08-01 |  | 1991-08-01 |  | ONBEKEND | 1991-08-01 |  | ALN02178.1.1 | 1 |  | OSR PARA RETR CL 10W/2700K E27 | 2021-09-02 | 10 | 2700 | 1521 | Nacht
OBJ110747299 | ACT | ALN02179 | Hozenstraat | 7126 BJ | BREDEVOORT | 6.6195 | 51.9441 | 239727.0938 | 440230.4367 | ALN02179 | ALN02179 | LM GY 3.10 HAAGSE MAST P6009 | Straatverlichting | De Nood | 1991-08-01 | 1991-08-01 | Gietijzer | Geschilderd |  |  | 6009 Dennengroen | 60 | [5 empty] | Gemeente Aalten |  | ALN02179.1 | 1 | 1 |  | GEMEENTE GELEVERD | 1991-08-01 |  | 1991-08-01 |  | ONBEKEND | 1991-08-01 |  | ALN02179.1.1 | 1 |  | OSR PARA RETR CL 10W/2700K E27 | 2021-09-02 | 10 | 2700 | 1521 | Nacht
OBJ110747300 | ACT | ALN02180 | Hozenstraat | 7126 BJ | BREDEVOORT | 6.6197 | 51.944 | 239743.4889 | 440220.6999 | ALN02180 | ALN02180 | LM GY 3.10 HAAGSE MAST P6009 | Straatverlichting | De Nood | 1991-08-01 | 1991-08-01 | Gietijzer | Geschilderd |  |  | 6009 Dennengroen | 60 | [5 empty] | Gemeente Aalten |  | ALN02180.1 | 1 | 1 |  | GEMEENTE GELEVERD | 1991-08-01 |  | 1991-08-01 |  | ONBEKEND | 1991-08-01 |  | ALN02180.1.1 | 1 |  | OSR PARA RETR CL 10W/2700K E27 | 2021-09-02 | 10 | 2700 | 1521 | Nacht
OBJ110747301 | ACT | ALN02181 | Hozenstraat | 7126 BJ | BREDEVOORT | 6.6196 | 51.9438 | 239731.684 | 440207.1463 | ALN02181 | ALN02181 | LM GY 3.10 HAAGSE MAST P6009 | Straatverlichting | De Nood | 1991-08-01 | 1991-08-01 | Gietijzer | Geschilderd |  |  | 6009 Dennengroen | 60 | [5 empty] | Gemeente Aalten |  | ALN02181.1 | 1 | 1 |  | GEMEENTE GELEVERD | 1991-08-01 |  | 1991-08-01 |  | ONBEKEND | 1991-08-01 |  | ALN02181.1.1 | 1 |  | OSR PARA RETR CL 10W/2700K E27 | 2021-09-02 | 10 | 2700 | 1521 | Nacht
OBJ110747302 | ACT | ALN02182 | Hozenstraat | 7126 BJ | BREDEVOORT | 6.6195 | 51.9437 | 239728.8045 | 440190.4058 | ALN02182 | ALN02182 | LM GY 3.10 HAAGSE MAST P6009 | Straatverlichting | De Nood | 1991-08-01 | 1991-08-01 | Gietijzer | Geschilderd |  |  | 6009 Dennengroen | 60 | [5 empty] | Gemeente Aalten |  | ALN02182.1 | 1 | 1 |  | GEMEENTE GELEVERD | 1991-08-01 |  | 1991-08-01 |  | ONBEKEND | 1991-08-01 |  | ALN02182.1.1 | 1 |  | OSR PARA RETR CL 10W/2700K E27 | 2021-09-02 | 10 | 2700 | 1521 | Nacht
OBJ110747303 | ACT | ALN02183 | Hozenstraat | 7126 BJ | BREDEVOORT | 6.6194 | 51.9436 | 239720.3238 | 440183.5853 | ALN02183 | ALN02183 | LM GY 3.10 HAAGSE MAST P6009 | Straatverlichting | De Nood | 1991-08-01 | 1991-08-01 | Gietijzer | Geschilderd |  |  | 6009 Dennengroen | 60 | [5 empty] | Gemeente Aalten |  | ALN02183.1 | 1 | 1 |  | GEMEENTE GELEVERD | 1991-08-01 |  | 1991-08-01 |  | ONBEKEND | 1991-08-01 |  | ALN02183.1.1 | 1 |  | PARATHOM® CLASSIC A 100 11 W/2700 K E27 | 2023-03-20 | 10 | 2700 | 1521 | Nacht
OBJ110747304 | ACT | ALN02184 | Hozenstraat | 7126 BJ | BREDEVOORT | 6.6193 | 51.9435 | 239714.1375 | 440171.2398 | ALN02184 | ALN02184 | LM GY 3.10 HAAGSE MAST P6009 | Straatverlichting | De Nood | 1991-08-01 | 1991-08-01 | Gietijzer | Geschilderd |  |  | 6009 Dennengroen | 60 | [5 empty] | Gemeente Aalten |  | ALN02184.1 | 1 | 1 |  | GEMEENTE GELEVERD | 1991-08-01 |  | 1991-08-01 |  | ONBEKEND | 1991-08-01 |  | ALN02184.1.1 | 1 |  | OSR PARA RETR CL 10W/2700K E27 | 2021-09-02 | 10 | 2700 | 1521 | Nacht
OBJ110747305 | ACT | ALN02185 | Hozenstraat | 7126 BJ | BREDEVOORT | 6.6187 | 51.9437 | 239670.0975 | 440184.9591 | ALN02185 | ALN02185 | LM GY 3.10 HAAGSE MAST P6009 | Straatverlichting | De Nood | 1991-08-01 | 1991-08-01 | Gietijzer | Geschilderd |  |  | 6009 Dennengroen | 60 | [5 empty] | Gemeente Aalten |  | ALN02185.1 | 1 | 1 |  | GEMEENTE GELEVERD | 1991-08-01 |  | 1991-08-01 |  | ONBEKEND | 1991-08-01 |  | ALN02185.1.1 | 1 |  | OSR PARA RETR CL 10W/2700K E27 | 2021-09-02 | 10 | 2700 | 1521 | Nacht
OBJ110747306 | ACT | ALN02186 | Hozenstraat | 7126 BJ | BREDEVOORT | 6.6188 | 51.9435 | 239681.3928 | 440171.7973 | ALN02186 | ALN02186 | LM GY 3.10 HAAGSE MAST P6009 | Straatverlichting | De Nood | 1991-08-01 | 1991-08-01 | Gietijzer | Geschilderd |  |  | 6009 Dennengroen | 60 | [5 empty] | Gemeente Aalten |  | ALN02186.1 | 1 | 1 |  | GEMEENTE GELEVERD | 1991-08-01 |  | 1991-08-01 |  | ONBEKEND | 1991-08-01 |  | ALN02186.1.1 | 1 |  | OSR PARA RETR CL 10W/2700K E27 | 2021-09-02 | 10 | 2700 | 1521 | Nacht
OBJ110747307 | ACT | ALN02187 | Hozenstraat | 7126 BJ | BREDEVOORT | 6.6191 | 51.9435 | 239697.1747 | 440169.8394 | ALN02187 | ALN02187 | LM GY 3.10 HAAGSE MAST P6009 | Straatverlichting | De Nood | 1991-08-01 | 1991-08-01 | Gietijzer | Geschilderd |  |  | 6009 Dennengroen | 60 | [5 empty] | Gemeente Aalten |  | ALN02187.1 | 1 | 1 |  | GEMEENTE GELEVERD | 1991-08-01 |  | 1991-08-01 |  | ONBEKEND | 1991-08-01 |  | ALN02187.1.1 | 1 |  | OSR PARA RETR CL 10W/2700K E27 | 2021-09-02 | 10 | 2700 | 1521 | Nacht
OBJ110747308 | ACT | ALN02188 | Hozenstraat | 7126 BJ | BREDEVOORT | 6.619 | 51.9433 | 239692.7582 | 440146.3962 | ALN02188 | ALN02188 | LM GY 3.10 HAAGSE MAST P6009 | Straatverlichting | De Nood | 1991-08-01 | 1991-08-01 | Gietijzer | Geschilderd |  |  | 6009 Dennengroen | 60 | [5 empty] | Gemeente Aalten |  | ALN02188.1 | 1 | 1 |  | GEMEENTE GELEVERD | 1991-08-01 |  | 1991-08-01 |  | ONBEKEND | 1991-08-01 |  | ALN02188.1.1 | 1 |  | OSR PARA RETR CL 10W/2700K E27 | 2021-09-02 | 10 | 2700 | 1521 | Nacht
OBJ110747309 | ACT | ALN02189 | Hozenstraat | 7126 BJ | BREDEVOORT | 6.6192 | 51.9434 | 239705.6513 | 440156.6298 | ALN02189 | ALN02189 | LM GY 3.10 HAAGSE MAST P6009 | Straatverlichting | De Nood | 1991-08-01 | 1991-08-01 | Gietijzer | Geschilderd |  |  | 6009 Dennengroen | 60 | [5 empty] | Gemeente Aalten |  | ALN02189.1 | 1 | 1 |  | GEMEENTE GELEVERD | 1991-08-01 |  | 1991-08-01 |  | ONBEKEND | 1991-08-01 |  | ALN02189.1.1 | 1 |  | OSR PARA RETR CL 10W/2700K E27 | 2021-09-02 | 10 | 2700 | 1521 | Nacht
OBJ110747310 | ACT | ALN02190 | Hozenstraat | 7126 BJ | BREDEVOORT | 6.6196 | 51.9433 | 239737.1841 | 440150.488 | ALN02190 | ALN02190 | LM GY 3.10 HAAGSE MAST P6009 | Straatverlichting | De Nood | 1991-08-01 | 1991-08-01 | Gietijzer | Geschilderd |  |  | 6009 Dennengroen | 60 | [5 empty] | Gemeente Aalten |  | ALN02190.1 | 1 | 1 |  | GEMEENTE GELEVERD | 1991-08-01 |  | 1991-08-01 |  | ONBEKEND | 1991-08-01 |  | ALN02190.1.1 | 1 |  | OSR PARA RETR CL 10W/2700K E27 | 2021-09-02 | 10 | 2700 | 1521 | Nacht
OBJ110747311 | ACT | ALN00176 | Huiskermatedijk | 7121 KL | AALTEN | 6.6162 | 51.9213 | 239544.0253 | 437698.0006 | ALN00176 | ALN00176 | 8 V | Straatverlichting |  | 2001-04-24 | 2001-04-24 | Staal |  | 8 |  |  | - | - |  |  | 8 |  | Gemeente Aalten | Liander | ALN00176.1 | 1 | 1 | Orange Lighting | Fortika-S22, L18 3000k RAL9007 Dim 3a | 2022-04-13 |  | 2022-01-13 |  | - | 2022-01-13 |  | ALN00176.1.1 | 1 |  | Led18 | 2022-04-13 | 12.2 | 3000k | 1800 | Nacht | Dim 3A
OBJ110747312 | ACT | ALN00277 | Huiskermatedijk | 7121 KL | AALTEN | 6.6163 | 51.9209 | 239552.6573 | 437651.4102 | ALN00277 | ALN00277 | 8 V AL | Straatverlichting |  | 2008-02-22 | 2008-02-22 | Aluminium |  | 8 | [6 empty] | 8 |  | Gemeente Aalten | Liander | ALN00277.1 | 1 | 1 |  | INDU 2551.19 IRIS | 2008-02-22 |  | 2008-02-22 |  | LEDDRIVER |  |  | ALN00277.1.1 | 1 |  | LAMP LED LS-S EX. DR. 30W B22 NW 2700L | 2015-12-23 | 30 | 840 |  | Nacht
OBJ110747313 | ACT | ALN01388 | Huiskermatedijk | 7121 KL | AALTEN | 6.6318 | 51.9097 | 240639.8694 | 436418.0487 | ALN01388 | ALN01388 | 8 V AL | Straatverlichting |  | 2008-02-22 | 2008-02-22 | Aluminium |  | 8 | [6 empty] | 8 |  | Gemeente Aalten |  | ALN01388.1 | 1 | 1 |  | INDU 2551.19 IRIS | 2008-02-22 |  | 2008-02-22 |  | LEDDRIVER |  |  | ALN01388.1.1 | 1 |  | LAMP LED LS-S EX. DR. 30W B22 NW 2700L | 2015-12-23 | 30 | 840 |  | Nacht
OBJ110747314 | ACT | ALN01390 | Huisstededijk | 7122 KC | AALTEN | 6.5286 | 51.9001 | 233553.1934 | 435233.448 | ALN01390 | ALN01390 | 8 V | Straatverlichting |  | 1989-01-01 | 1989-01-01 | Staal |  | 8 | [6 empty] | 8 |  | Gemeente Aalten | Liander | ALN01390.1 | 1 | 1 | Lightronics | BRISA+ 48LED 46W NW 5670LM R9007 DDC | 2020-10-12 | 9007 Grijs aluminiumkleurig | 2015-09-04 |  | LEDDRIVER DIMBAAR |  |  | ALN01390.1.1 | 1 |  | LAMP LIG 48LED BRISA 46W 5670LM NW | 2015-09-04 | 46 |  | 5670 | Nacht | AAN 100%, 20:00 070%, 23:00 050%, 06:00 100%, UIT
OBJ110747315 | ACT | ALN00766 | Huygensstraat | 7121 VE | AALTEN | 6.5852 | 51.9207 | 237414.9578 | 437587.8832 | ALN00766 | ALN00766 | 4 CPT | Straatverlichting |  | 1986-01-01 | 1986-01-01 | Staal |  | 4 |  |  |  |  | Paaltop |  | 4 |  | Gemeente Aalten |  | ALN00766.1 | 1 | 1 |  | INDU 2000.12 | 2003-03-30 |  | 2003-03-30 |  | VSA HF |  |  | ALN00766.1.1 | 1 |  | LAMP PH PLL 36W 2G11 4P HF 830 | 2003-03-30 | 36 | 830 |  | Nacht
OBJ110747316 | ACT | ALN00772 | Huygensstraat | 7121 VE | AALTEN | 6.5824 | 51.9193 | 237218.5467 | 437435.5385 | ALN00772 | ALN00772 | PM ST 4,0 CO T60 ET M V ... | Straatverlichting | Valmont | 2009-06-01 | 2009-06-01 | Staal | Verzinkt | 4 | Conisch | [5 empty] | 4 |  | Gemeente Aalten |  | ALN00772.1 | 1 | 1 |  | INDU 2000.12 | 2009-06-01 | 9005 Diepzwart | 2009-06-01 |  | - |  |  | ALN00772.1.1 | 1 |  | 24W PLL 4P HF 830 | 2009-06-01 | 24 | 830 |  | Nacht
OBJ110747317 | ACT | ALN00773 | Huygensstraat | 7121 VE | AALTEN | 6.5841 | 51.9201 | 237339.3554 | 437524.3225 | ALN00773 | ALN00773 | PM ST 4,0 CO T60 ET M V ... | Straatverlichting | Valmont | 2009-06-01 | 2009-06-01 | Staal | Verzinkt | 4 | Conisch | [5 empty] | 4 |  | Gemeente Aalten |  | ALN00773.1 | 1 | 1 |  | INDU 2000.12 | 2009-06-01 | 9005 Diepzwart | 2009-06-01 |  | QTP-M 1X26-42/220-240 S VS20 | 2023-03-27 |  | ALN00773.1.1 | 1 |  | GEM AALTEN - PH PLL LMP PLL 24W | 2023-03-27 | 24 | 830 |  | Nacht
OBJ110747318 | ACT | ALN01456 | Huygensstraat | 7121 VE | AALTEN | 6.5846 | 51.9204 | 237371.154 | 437557.1166 | ALN01456 | ALN01456 | 4 CPT | Straatverlichting |  | 1986-01-01 | 1986-01-01 | Staal |  | 4 |  |  |  |  | Paaltop |  | 4 |  | Gemeente Aalten |  | ALN01456.1 | 1 | 1 |  | INDU 2000.12 | 2003-03-30 |  | 2003-03-30 |  | VSA HF |  |  | ALN01456.1.1 | 1 |  | LAMP PH PLL 36W 2G11 4P HF 830 | 2003-03-30 | 36 | 830 |  | Nacht
OBJ110747319 | ACT | ALN01457 | Huygensstraat | 7121 VE | AALTEN | 6.5843 | 51.9202 | 237351.8246 | 437540.1066 | ALN01457 | ALN01457 | 4 CPT | Straatverlichting |  | 1986-01-01 | 1986-01-01 | Staal |  | 4 |  |  |  |  | Paaltop |  | 4 |  | Gemeente Aalten |  | ALN01457.1 | 1 | 1 |  | INDU 2000.12 | 2003-03-30 |  | 2003-03-30 |  | VSA HF |  |  | ALN01457.1.1 | 1 |  | LAMP PLL 24W 840 2G11 P Polar | 2015-09-14 | 24 | 840 |  | Nacht
OBJ110747320 | ACT | ALN01458 | Huygensstraat | 7121 VE | AALTEN | 6.5839 | 51.9201 | 237321.6586 | 437525.1438 | ALN01458 | ALN01458 | 4 CPT | Straatverlichting |  | 1986-01-01 | 1986-01-01 | Staal |  | 4 |  |  |  |  | Paaltop |  | 4 |  | Gemeente Aalten |  | ALN01458.1 | 1 | 1 |  | INDU 2000.12 | 2003-03-30 |  | 2003-03-30 |  | VSA HF |  |  | ALN01458.1.1 | 1 |  | LAMP PH PLL 36W 2G11 4P HF 830 | 2003-03-30 | 36 | 830 |  | Nacht
OBJ110747321 | ACT | ALN01459 | Huygensstraat | 7121 VE | AALTEN | 6.5836 | 51.9199 | 237301.2877 | 437500.3276 | ALN01459 | ALN01459 | 4 CPT | Straatverlichting |  | 1986-01-01 | 1986-01-01 | Staal |  | 4 |  |  |  |  | Paaltop |  | 4 |  | Gemeente Aalten |  | ALN01459.1 | 1 | 1 |  | INDU 2000.12 | 2003-03-30 |  | 2003-03-30 |  | VSA HF |  |  | ALN01459.1.1 | 1 |  | LAMP PH PLL 36W 2G11 4P HF 830 | 2003-03-30 | 36 | 830 |  | Nacht
OBJ110747322 | ACT | ALN01460 | Huygensstraat | 7121 VE | AALTEN | 6.5832 | 51.9198 | 237272.754 | 437486.5047 | ALN01460 | ALN01460 | 4 CPT | Straatverlichting |  | 1986-01-01 | 1986-01-01 | Staal |  | 4 |  |  |  |  | Paaltop |  | 4 |  | Gemeente Aalten |  | ALN01460.1 | 1 | 1 |  | INDU 2000.12 | 2003-03-30 |  | 2003-03-30 |  | VSA HF |  |  | ALN01460.1.1 | 1 |  | PHI LAMP PL-L Xtra Polar 24W 830 | 2022-10-20 | 36 | 830 |  | Nacht
OBJ110747323 | ACT | ALN01471 | Huygensstraat | 7121 VE | AALTEN | 6.5849 | 51.9205 | 237388.3372 | 437570.7529 | ALN01471 | ALN01471 | 4 CPT | Straatverlichting |  | 1986-01-01 | 1986-01-01 | Staal |  | 4 |  |  |  |  | Paaltop |  | 4 |  | Gemeente Aalten |  | ALN01471.1 | 1 | 1 |  | INDU 2000.12 | 2003-03-30 |  | 2003-03-30 |  | VSA HF |  |  | ALN01471.1.1 | 1 |  | LAMP PH PLL 36W 2G11 4P HF 830 | 2003-03-30 | 36 | 830 |  | Nacht
OBJ110747324 | ACT | ALN01844 | Huygensstraat | 7121 VE | AALTEN | 6.5828 | 51.9196 | 237248.8517 | 437467.1944 | ALN01844 | ALN01844 | 4 CPT | Straatverlichting |  | 1986-01-01 | 1986-01-01 | Staal |  | 4 |  |  |  |  | Paaltop |  | 4 |  | Gemeente Aalten |  | ALN01844.1 | 1 | 1 |  | INDU 2000.12 | 2003-03-30 |  | 2003-03-30 |  | VSA HF |  |  | ALN01844.1.1 | 1 |  | LAMP PH PLL 36W 2G11 4P HF 830 | 2003-03-30 | 36 | 830 |  | Nacht
OBJ110747325 | ACT | ALN01845 | Huygensstraat | 7121 VE | AALTEN | 6.5825 | 51.9195 | 237230.7552 | 437454.6562 | ALN01845 | ALN01845 | 4 CPT | Straatverlichting |  | 1986-01-01 | 1986-01-01 | Staal |  | 4 |  |  |  |  | Paaltop |  | 4 |  | Gemeente Aalten |  | ALN01845.1 | 1 | 1 |  | INDU 2000.12 | 2003-03-30 |  | 2003-03-30 |  | VSA HF | 2003-03-30 |  | ALN01845.1.1 | 1 |  | PLL 24w/830 4P Xtra Polar | 2021-01-28 | 36 | 830 |  | Nacht
OBJ110747326 | ACT | DIN00120 | I. De Keijzerstraat | 7091 GW | DINXPERLO | 6.4839 | 51.8625 | 230543.5168 | 431004.351 | DIN00120 | DIN00120 | 4 CPT VERZ | Straatverlichting |  | 2005-10-15 | 2005-10-15 | Staal | Verzinkt | 4 |  |  |  |  | Paaltop |  | 4 |  | Gemeente Aalten | Liander | DIN00120.1 | 1 | 1 |  | INDU 2000.12 | 2005-10-15 |  | 2005-10-15 |  | VSA HF |  |  | DIN00120.1.1 | 1 |  | 24W PLL 4P HF 840 | 2005-10-15 | 26 | 840 |  | Nacht
OBJ110747327 | ACT | DIN00121 | I. De Keijzerstraat | 7091 GW | DINXPERLO | 6.4843 | 51.8624 | 230565.6768 | 431001.3473 | DIN00121 | DIN00121 | 4 CPT VERZ | Straatverlichting |  | 2005-10-15 | 2005-10-15 | Staal | Verzinkt | 4 |  |  |  |  | Paaltop |  | 4 |  | Gemeente Aalten | Liander | DIN00121.1 | 1 | 1 |  | INDU 2000.12 | 2005-10-15 |  | 2005-10-15 |  | VSA HF |  |  | DIN00121.1.1 | 1 |  | 24W PLL 4P HF 840 | 2005-10-15 | 26 | 840 |  | Nacht
OBJ110747328 | ACT | ALN01777 | Industriestraat (Aal) | 7122 AP | AALTEN | 6.5801 | 51.9213 | 237059.5034 | 437651.0256 | ALN01777 | ALN01777 | 8 V ST EU 1500/5 T60 FR/ET | Straatverlichting | Valmont | 2008-02-18 | 2008-02-18 | Staal | Verzinkt | 8 |  |  |  |  | Enkele uithouder |  | 8 |  | Gemeente Aalten | Liander | ALN01777.1 | 1 | 1 | Lightronics | BRISA+ 48LED 46W NW 5670LM R9007 DDC | 2015-09-04 | 9007 Grijs aluminiumkleurig | 2015-09-04 |  | LEDDRIVER DIMBAAR |  |  | ALN01777.1.1 | 1 |  | LAMP LIG 48LED BRISA 46W 5670LM NW | 2015-09-04 | 46 |  | 5670 | Nacht | AAN 100%, 20:00 070%, 23:00 050%, 06:00 100%, UIT
OBJ110747329 | ACT | ALN01778 | Industriestraat (Aal) | 7122 AP | AALTEN | 6.5793 | 51.9211 | 237005.4544 | 437632.3343 | ALN01778 | ALN01778 | 8 N | Straatverlichting |  | 1984-02-01 | 1984-02-01 | Staal |  | 8 | [6 empty] | 8 |  | Gemeente Aalten | Liander | ALN01778.1 | 1 | 1 | Lightronics | BRISA+ 48LED 46W NW 5670LM R9007 DDC | 2015-09-04 | 9007 Grijs aluminiumkleurig | 2015-09-04 |  | LEDDRIVER DIMBAAR |  |  | ALN01778.1.1 | 1 |  | LAMP LIG 48LED BRISA 46W 5670LM NW | 2015-09-04 | 46 |  | 5670 | Nacht | AAN 100%, 20:00 070%, 23:00 050%, 06:00 100%, UIT
OBJ110747330 | ACT | ALN01779 | Industriestraat (Aal) | 7122 AP | AALTEN | 6.5787 | 51.9212 | 236963.2112 | 437640.5434 | ALN01779 | ALN01779 | LM ST 8,0 CV EU1500/20/5 T60 FR M V | Straatverlichting | Kaal | 2013-02-18 | 2013-02-18 | Staal | Verzinkt | 8 | Cilindrisch verjongd |  | 60 |  | Enkele uithouder |  | 8 |  | Gemeente Aalten | Liander | ALN01779.1 | 1 | 1 | Lightronics | BRISA+ 48LED 46W NW 5670LM R9007 DDC | 2015-09-04 | 9007 Grijs aluminiumkleurig | 2015-09-04 |  | LEDDRIVER DIMBAAR |  |  | ALN01779.1.1 | 1 |  | LAMP LIG 48LED BRISA 46W 5670LM NW | 2015-09-04 | 46 |  | 5670 | Nacht | AAN 100%, 20:00 070%, 23:00 050%, 06:00 100%, UIT
OBJ110747331 | ACT | ALN01780 | Industriestraat (Aal) | 7122 AP | AALTEN | 6.5779 | 51.9211 | 236909.107 | 437625.1905 | ALN01780 | ALN01780 | 8 V VERZ | Straatverlichting |  | 2005-03-24 | 2005-03-24 | Staal | Verzinkt | 8 | [6 empty] | 8 |  | Gemeente Aalten | Liander | ALN01780.1 | 1 | 1 | Lightronics | BRISA+ 48LED 46W NW 5670LM R9007 DDC | 2015-09-04 | 9007 Grijs aluminiumkleurig | 2015-09-04 |  | LEDDRIVER DIMBAAR |  |  | ALN01780.1.1 | 1 |  | LAMP LIG 48LED BRISA 46W 5670LM NW | 2015-09-04 | 46 |  | 5670 | Nacht | AAN 100%, 20:00 070%, 23:00 050%, 06:00 100%, UIT
OBJ110747332 | ACT | ALN01781 | Industriestraat (Aal) | 7122 AP | AALTEN | 6.5771 | 51.9211 | 236855.1379 | 437630.9829 | ALN01781 | ALN01781 | 8 N | Straatverlichting |  | 1984-02-01 | 1984-02-01 | Staal |  | 8 | [6 empty] | 8 |  | Gemeente Aalten | Liander | ALN01781.1 | 1 | 1 | Lightronics | BRISA+ 48LED 46W NW 5670LM R9007 DDC | 2015-09-04 | 9007 Grijs aluminiumkleurig | 2015-09-04 |  | LEDDRIVER DIMBAAR |  |  | ALN01781.1.1 | 1 |  | LAMP LIG 48LED BRISA 46W 5670LM NW | 2015-09-04 | 46 |  | 5670 | Nacht | AAN 100%, 20:00 070%, 23:00 050%, 06:00 100%, UIT
OBJ110747333 | ACT | ALN01782 | Industriestraat (Aal) | 7122 AP | AALTEN | 6.5765 | 51.921 | 236810.3843 | 437620.2353 | ALN01782 | ALN01782 | 8 N | Straatverlichting |  | 1984-02-01 | 1984-02-01 | Staal |  | 8 | [6 empty] | 8 |  | Gemeente Aalten | Liander | ALN01782.1 | 1 | 1 | Lightronics | BRISA+ 48LED 46W NW 5670LM R9007 DDC | 2015-09-04 | 9007 Grijs aluminiumkleurig | 2015-09-04 |  | LEDDRIVER DIMBAAR |  |  | ALN01782.1.1 | 1 |  | LAMP LIG 48LED BRISA 46W 5670LM NW | 2015-09-04 | 46 |  | 5670 | Nacht | AAN 100%, 20:00 070%, 23:00 050%, 06:00 100%, UIT
OBJ110747334 | ACT | ALN01783 | Industriestraat (Aal) | 7122 AP | AALTEN | 6.5754 | 51.9211 | 236733.5782 | 437625.6552 | ALN01783 | ALN01783 | 8 V | Straatverlichting |  | 1988-02-01 | 1988-02-01 | Staal |  | 8 | [6 empty] | 8 |  | Gemeente Aalten | Liander | ALN01783.1 | 1 | 1 | Lightronics | BRISA+ 48LED 46W NW 5670LM R9007 DDC | 2015-09-04 | 9007 Grijs aluminiumkleurig | 2015-09-04 |  | LEDDRIVER DIMBAAR |  |  | ALN01783.1.1 | 1 |  | LAMP LIG 48LED BRISA 46W 5670LM NW | 2015-09-04 | 46 |  | 5670 | Nacht | AAN 100%, 20:00 070%, 23:00 050%, 06:00 100%, UIT
OBJ110747335 | ACT | ALN01784 | Industriestraat (Aal) | 7122 AP | AALTEN | 6.5745 | 51.921 | 236676.8593 | 437610.2621 | ALN01784 | ALN01784 | 8 N | Straatverlichting |  | 1984-02-01 | 1984-02-01 | Staal |  | 8 | [6 empty] | 8 |  | Gemeente Aalten | Liander | ALN01784.1 | 1 | 1 | Lightronics | BRISA+ 48LED 46W NW 5670LM R9007 DDC | 2015-09-04 | 9007 Grijs aluminiumkleurig | 2015-09-04 |  | LEDDRIVER DIMBAAR |  |  | ALN01784.1.1 | 1 |  | LAMP LIG 48LED BRISA 46W 5670LM NW | 2015-09-04 | 46 |  | 5670 | Nacht | AAN 100%, 20:00 070%, 23:00 050%, 06:00 100%, UIT
OBJ110747336 | ACT | ALN01785 | Industriestraat (Aal) | 7122 AP | AALTEN | 6.5745 | 51.9205 | 236672.6702 | 437563.4578 | ALN01785 | ALN01785 | 8 N | Straatverlichting |  | 1984-02-01 | 1984-02-01 | Staal |  | 8 | [6 empty] | 8 |  | Gemeente Aalten | Liander | ALN01785.1 | 1 | 1 | Lightronics | BRISA+ 48LED 46W NW 5670LM R9007 DDC | 2015-09-04 | 9007 Grijs aluminiumkleurig | 2015-09-04 |  | LEDDRIVER DIMBAAR |  |  | ALN01785.1.1 | 1 |  | LAMP LIG 48LED BRISA 46W 5670LM NW | 2015-09-04 | 46 |  | 5670 | Nacht | AAN 100%, 20:00 070%, 23:00 050%, 06:00 100%, UIT
OBJ110747337 | ACT | ALN01786 | Industriestraat (Aal) | 7122 AP | AALTEN | 6.5744 | 51.9201 | 236669.7737 | 437513.3364 | ALN01786 | ALN01786 | 8 N | Straatverlichting |  | 1984-02-01 | 1984-02-01 | Staal |  | 8 | [6 empty] | 8 |  | Gemeente Aalten | Liander | ALN01786.1 | 1 | 1 | Lightronics | BRISA+ 48LED 46W NW 5670LM R9007 DDC | 2015-09-04 | 9007 Grijs aluminiumkleurig | 2015-09-04 |  | LEDDRIVER DIMBAAR |  |  | ALN01786.1.1 | 1 |  | LAMP LIG 48LED BRISA 46W 5670LM NW | 2015-09-04 | 46 |  | 5670 | Nacht | AAN 100%, 20:00 070%, 23:00 050%, 06:00 100%, UIT
OBJ110747338 | ACT | ALN01787 | Industriestraat (Aal) | 7122 AP | AALTEN | 6.5741 | 51.9196 | 236651.4724 | 437458.5123 | ALN01787 | ALN01787 | 8 N | Straatverlichting |  | 1984-02-01 | 1984-02-01 | Staal |  | 8 | [6 empty] | 8 |  | Gemeente Aalten | Liander | ALN01787.1 | 1 | 1 | Lightronics | BRISA+ 48LED 46W NW 5670LM R9007 DDC | 2015-09-04 | 9007 Grijs aluminiumkleurig | 2015-09-04 |  | LEDDRIVER DIMBAAR |  |  | ALN01787.1.1 | 1 |  | LAMP LIG 48LED BRISA 46W 5670LM NW | 2015-09-04 | 46 |  | 5670 | Nacht | AAN 100%, 20:00 070%, 23:00 050%, 06:00 100%, UIT
OBJ110747339 | ACT | ALN01788 | Industriestraat (Aal) | 7122 AP | AALTEN | 6.5738 | 51.9192 | 236626.733 | 437410.2596 | ALN01788 | ALN01788 | 8 N | Straatverlichting |  | 1984-02-01 | 1984-02-01 | Staal |  | 8 | [6 empty] | 8 |  | Gemeente Aalten | Liander | ALN01788.1 | 1 | 1 | Lightronics | BRISA+ 48LED 46W NW 5670LM R9007 DDC | 2015-09-04 | 9007 Grijs aluminiumkleurig | 2015-09-04 |  | LEDDRIVER DIMBAAR |  |  | ALN01788.1.1 | 1 |  | LAMP LIG 48LED BRISA 46W 5670LM NW | 2015-09-04 | 46 |  | 5670 | Nacht | AAN 100%, 20:00 070%, 23:00 050%, 06:00 100%, UIT
OBJ110747340 | ACT | DIN01665 | Industriestraat (Din) | 7091 DC | DINXPERLO | 6.4824 | 51.8607 | 230439.7578 | 430803.6096 | DIN01665 | DIN01665 | 8 V VERZ | Straatverlichting |  | 2003-01-28 | 2003-01-28 | Staal | Verzinkt | 8 | [6 empty] | 8 |  | Gemeente Aalten | Liander | DIN01665.1 | 1 | 1 | Lightronics | Brisa plus-Easy Light-Led2Well | 2021-06-01 | 9007 Grijs aluminiumkleurig | 2021-03-01 |  | LEDDRIVER | 2021-06-01 |  | DIN01665.1.1 | 1 |  | LED 4000K | 2021-06-01 | 70 | 220 |  | Nacht | Dimregiem 3A
OBJ110747341 | ACT | DIN01666 | Industriestraat (Din) | 7091 DC | DINXPERLO | 6.4824 | 51.8603 | 230441.0147 | 430761.3452 | DIN01666 | DIN01666 | LM ST 8,0 CV EU1500/20/5 T60 FR M V | Straatverlichting | Kaal | 2012-05-04 | 2012-05-04 | Staal | Verzinkt | 8 | Cilindrisch verjongd |  | 60 |  | Enkele uithouder |  | 8 |  | Gemeente Aalten | Liander | DIN01666.1 | 1 | 1 | Lightronics | Brisa plus-Easy Light-Led2Well | 2021-06-01 | 9007 Grijs aluminiumkleurig | 2021-03-01 |  | LEDDRIVER | 2021-06-01 |  | DIN01666.1.1 | 1 |  | LED 4000K | 2021-06-01 | 70 | 220 |  | Nacht | Dimregiem 3A
OBJ110747342 | ACT | DIN01667 | Industriestraat (Din) | 7091 DC | DINXPERLO | 6.4824 | 51.8601 | 230440.488 | 430736.8574 | DIN01667 | DIN01667 | 8 V VERZ | Straatverlichting |  | 2003-01-28 | 2003-01-28 | Staal | Verzinkt | 8 | [6 empty] | 8 |  | Gemeente Aalten | Liander | DIN01667.1 | 1 | 1 | Lightronics | Brisa plus-Easy Light-Led2Well | 2021-06-01 | 9007 Grijs aluminiumkleurig | 2021-03-01 |  | LEDDRIVER | 2021-06-01 |  | DIN01667.1.1 | 1 |  | LED 4000K | 2021-06-01 | 70 | 220 |  | Nacht | Dimregiem 3A
OBJ110747343 | ACT | DIN01668 | Industriestraat (Din) | 7091 DC | DINXPERLO | 6.4824 | 51.8594 | 230445.9171 | 430664.6124 | DIN01668 | DIN01668 | 8 V VERZ | Straatverlichting |  | 1990-06-01 | 1990-06-01 | Staal | Verzinkt | 8 | [6 empty] | 8 |  | Gemeente Aalten | Liander | DIN01668.1 | 1 | 1 | Lightronics | Brisa plus-Easy Light-Led2Well | 2021-06-01 | 9007 Grijs aluminiumkleurig | 2021-03-01 |  | LEDDRIVER | 2021-06-01 |  | DIN01668.1.1 | 1 |  | LED 4000K | 2021-06-01 | 70 | 220 |  | Nacht | Dimregiem 3A
OBJ110747344 | ACT | DIN01669 | Industriestraat (Din) | 7091 DC | DINXPERLO | 6.4824 | 51.8591 | 230446.5392 | 430627.902 | DIN01669 | DIN01669 | 8 V VERZ | Straatverlichting |  | 2003-01-28 | 2003-01-28 | Staal | Verzinkt | 8 | [6 empty] | 8 |  | Gemeente Aalten | Liander | DIN01669.1 | 1 | 1 | Lightronics | Brisa plus-Easy Light-Led2Well | 2021-06-01 | 9007 Grijs aluminiumkleurig | 2021-03-01 |  | LEDDRIVER | 2021-06-01 |  | DIN01669.1.1 | 1 |  | LED 4000K | 2021-06-01 | 70 | 220 |  | Nacht | Dimregiem 3A
OBJ110747345 | ACT | DIN01670 | Industriestraat (Din) | 7091 DC | DINXPERLO | 6.4825 | 51.8589 | 230449.0769 | 430601.235 | DIN01670 | DIN01670 | 8 V VERZ | Straatverlichting |  | 2003-01-28 | 2003-01-28 | Staal | Verzinkt | 8 | [6 empty] | 8 |  | Gemeente Aalten | Liander | DIN01670.1 | 1 | 1 | Lightronics | Brisa plus-Easy Light-Led2Well | 2021-06-01 | 9007 Grijs aluminiumkleurig | 2021-03-01 |  | LEDDRIVER | 2021-06-01 |  | DIN01670.1.1 | 1 |  | LED 4000K | 2021-06-01 | 70 | 220 |  | Nacht | Dimregiem 3A
OBJ110747346 | ACT | DIN01672 | Industriestraat (Din) | 7091 DC | DINXPERLO | 6.4831 | 51.8582 | 230492.9097 | 430531.7944 | DIN01672 | DIN01672 | LM AL 8,0 CV EU1250/05 T60 CM D=145 | Straatverlichting | SAPA | 2017-09-08 | 2017-09-08 | Aluminium |  | 8 | Cilindrisch verjongd |  | 60 |  | Enkele uithouder |  | 8 |  | Gemeente Aalten | Liander | DIN01672.1 | 1 | 1 | Lightronics | Brisa plus-Easy Light-Led2Well | 2021-06-01 | 9007 Grijs aluminiumkleurig | 2021-03-01 |  | LEDDRIVER | 2021-06-01 |  | DIN01672.1.1 | 1 |  | LED 4000K | 2021-06-01 | 70 | 220 |  | Nacht | Dimregiem 3A
OBJ110747347 | ACT | DIN01673 | Industriestraat (Din) | 7091 DC | DINXPERLO | 6.4833 | 51.858 | 230510.3452 | 430508.6901 | DIN01673 | DIN01673 | 8 V VERZ | Straatverlichting |  | 2003-01-28 | 2003-01-28 | Staal | Verzinkt | 8 | [6 empty] | 8 |  | Gemeente Aalten | Liander | DIN01673.1 | 1 | 1 | Lightronics | Brisa plus-Easy Light-Led2Well | 2021-06-01 | 9007 Grijs aluminiumkleurig | 2021-03-01 |  | LEDDRIVER | 2021-06-01 |  | DIN01673.1.1 | 1 |  | LED 4000K | 2021-06-01 | 70 | 220 |  | Nacht | Dimregiem 3A
OBJ110747348 | ACT | DIN01674 | Industriestraat (Din) | 7091 DC | DINXPERLO | 6.4837 | 51.8577 | 230535.3192 | 430474.5725 | DIN01674 | DIN01674 | 8 V VERZ | Straatverlichting |  | 2003-01-28 | 2003-01-28 | Staal | Verzinkt | 8 | [6 empty] | 8 |  | Gemeente Aalten | Liander | DIN01674.1 | 1 | 1 | Lightronics | Brisa plus-Easy Light-Led2Well | 2021-06-01 | 9007 Grijs aluminiumkleurig | 2021-03-01 |  | LEDDRIVER | 2021-06-01 |  | DIN01674.1.1 | 1 |  | LED 4000K | 2021-06-01 | 70 | 220 |  | Nacht | Dimregiem 3A
OBJ110747349 | ACT | DIN00386 | Irenestraat | 7091 BJ | DINXPERLO | 6.4911 | 51.8633 | 231035.4122 | 431104.1536 | DIN00386 | DIN00386 | 4 CPT ST | Straatverlichting |  | 2018-01-16 | 2018-01-16 |  |  | 4 |  | 9005 Diepzwart |  |  | Paaltop |  | 4 |  | Gemeente Aalten |  | DIN00386.1 | 1 | 1 |  | INDU 2000.12 | 2002-11-28 |  | 2002-11-28 |  | VSA HF | 2019-02-14 |  | DIN00386.1.1 | 1 |  | LAMP PLL 36W 2G11 4P HF 840 | 2019-02-14 | 36 | 840 |  | Nacht
OBJ110747350 | ACT | DIN00387 | Irenestraat | 7091 BJ | DINXPERLO | 6.4915 | 51.8633 | 231064.444 | 431106.8201 | DIN00387 | DIN00387 | 4 C | Straatverlichting |  | 2002-11-28 | 2002-11-28 |  |  | 4 |  | 9005 Diepzwart |  |  |  |  | 4 |  | Gemeente Aalten |  | DIN00387.1 | 1 | 1 |  | INDU 2000.12 | 2002-11-28 |  | 2002-11-28 |  | VSA HF |  |  | DIN00387.1.1 | 1 |  | LAMP PLL 36W 2G11 4P HF 840 | 2002-11-28 | 36 | 840 |  | Nacht
OBJ110747351 | ACT | DIN00388 | Irenestraat | 7091 BJ | DINXPERLO | 6.4923 | 51.8633 | 231118.874 | 431110.9855 | DIN00388 | DIN00388 | 4 C | Straatverlichting |  | 2002-11-28 | 2002-11-28 |  |  | 4 |  | 9005 Diepzwart |  |  |  |  | 4 |  | Gemeente Aalten |  | DIN00388.1 | 1 | 1 |  | INDU 2000.12 | 2002-11-28 |  | 2002-11-28 |  | VSA HF |  |  | DIN00388.1.1 | 1 |  | LAMP PLL 36W 840 2G11 4P HF Polar | 2015-09-18 | 36 | 840 |  | Nacht
OBJ110747352 | ACT | DIN01375 | Irenestraat | 7091 BJ | DINXPERLO | 6.4921 | 51.8636 | 231102.0757 | 431137.4355 | DIN01375 | DIN01375 | 4 CPT VERZ | Straatverlichting |  | 1996-06-01 | 1996-06-01 | Staal | Verzinkt | 4 |  |  |  |  | Paaltop |  | 4 |  | Woningstichting De Woonplaats |  | DIN01375.1 | 1 | 1 |  | PHIL FGS103 | 1996-06-01 |  | 1996-06-01 |  | VSA HF |  |  | DIN01375.1.1 | 1 |  | LAMP PLL 24W 830 2G11 4P LONG LIFE | 2015-03-12 | 24 | 830 |  | Nacht
OBJ110747353 | ACT | DIN01376 | Irenestraat | 7091 BJ | DINXPERLO | 6.4917 | 51.8636 | 231075.9212 | 431140.3762 | DIN01376 | DIN01376 | 4 CPT VERZ | Straatverlichting |  | 1996-06-01 | 1996-06-01 | Staal | Verzinkt | 4 |  |  |  |  | Paaltop |  | 4 |  | Woningstichting De Woonplaats |  | DIN01376.1 | 1 | 1 |  | PHIL FGS103 | 1996-06-01 |  | 1996-06-01 |  | VSA HF |  |  | DIN01376.1.1 | 1 |  | 24W PLL 4P HF 840 | 2000-01-01 | 26 | 840 |  | Nacht
OBJ110747354 | ACT | DIN01377 | Irenestraat | 7091 BJ | DINXPERLO | 6.4913 | 51.8636 | 231050.8155 | 431137.7693 | DIN01377 | DIN01377 | 4 CPT VERZ | Straatverlichting |  | 1996-06-01 | 1996-06-01 | Staal | Verzinkt | 4 |  |  |  |  | Paaltop |  | 4 |  | Woningstichting De Woonplaats |  | DIN01377.1 | 1 | 1 |  | PHIL FGS103 | 1996-06-01 |  | 1996-06-01 |  | VSA HF |  |  | DIN01377.1.1 | 1 |  | 24W PLL 4P HF 840 | 2000-01-01 | 26 | 840 |  | Nacht
OBJ110747355 | ACT | DIN01379 | Irenestraat | 7091 BJ | DINXPERLO | 6.4918 | 51.8632 | 231085.7905 | 431089.3409 | DIN01379 | DIN01379 | 4 CPT VERZ | Straatverlichting |  | 1996-06-01 | 1996-06-01 | Staal | Verzinkt | 4 |  |  |  |  | Paaltop |  | 4 |  | Woningstichting De Woonplaats |  | DIN01379.1 | 1 | 1 |  | PHIL FGS103 | 1996-06-01 |  | 1996-06-01 |  | VSA HF |  |  | DIN01379.1.1 | 1 |  | 24W PLL 4P HF 840 | 2000-01-01 | 26 | 840 |  | Nacht
OBJ110747356 | ACT | DIN01695 | Irenestraat | 7091 BJ | DINXPERLO | 6.4919 | 51.8633 | 231091.633 | 431108.346 | DIN01695 | DIN01695 | 4 C | Straatverlichting |  | 2002-11-28 | 2002-11-28 |  |  | 4 | [6 empty] | 4 |  | Gemeente Aalten |  | DIN01695.1 | 1 | 1 |  | INDU 2000.12 | 2002-11-28 |  | 2002-11-28 |  | VSA HF |  |  | DIN01695.1.1 | 1 |  | PH PLL LMP PLL36W830XTRAPOLAR | 2022-03-16 | 36 | 840 |  | Nacht
OBJ110747357 | ACT | ALN00044 | Izermanstraat | 7126 BN | BREDEVOORT | 6.6203 | 51.9419 | 239783.279 | 439995.4816 | ALN00044 | ALN00044 | 4 CPT VERZ | Straatverlichting |  | 1997-09-01 | 1997-09-01 | Staal | Verzinkt | 4 |  |  |  |  | - | Paaltop | 4 |  | Gemeente Aalten | Liander | ALN00044.1 | 1 | 1 | Signify | BDP102 LED20/830 DRW PCC SI D9 62P | 2022-11-02 | RAL9006 | 2022-08-02 |  | LEDDRIVER DIMBAAR | 2022-08-02 |  | ALN00044.1.1 | 1 |  | LED20 | 2022-11-02 | 14.4 | 830 | 2000 lm | Nacht | DIM 3A
OBJ110747358 | ACT | ALN00045 | Izermanstraat | 7126 BN | BREDEVOORT | 6.6202 | 51.9416 | 239776.8891 | 439958.6515 | ALN00045 | ALN00045 | 4 CPT VERZ | Straatverlichting |  | 1997-09-01 | 1997-09-01 | Staal | Verzinkt | 4 |  |  |  |  | - | Paaltop | 4 |  | Gemeente Aalten | Liander | ALN00045.1 | 1 | 1 | Signify | BDP102 LED20/830 DRW PCC SI D9 62P | 2022-11-02 | RAL9006 | 2022-08-02 |  | LEDDRIVER DIMBAAR | 2022-08-02 |  | ALN00045.1.1 | 1 |  | LED20 | 2022-11-02 | 14.4 | 830 | 2000 lm | Nacht | DIM 3A
OBJ110747359 | ACT | ALN00096 | Izermanstraat | 7126 BN | BREDEVOORT | 6.6199 | 51.9452 | 239753.6607 | 440358.8568 | ALN00096 | ALN00096 | 6 V VERZ | Straatverlichting |  | 2003-06-16 | 2003-06-16 | Staal | Verzinkt | 6 | [6 empty] | 6 |  | Gemeente Aalten | Liander | ALN00096.1 | 1 | 1 | Lightronics | Brisa Easy Light RAL9007 3000K 1800Lm DIM 3A | 2023-01-25 | RAL9007 | 2023-01-25 |  | LEDDRIVER DIMBAAR | 2023-01-25 |  | ALN00096.1.1 | 1 |  | LED | 2023-01-25 | 12.2 | 3000K | 1800Lm | Nacht | Dim 3A
OBJ110747360 | ACT | ALN00097 | Izermanstraat | 7126 BN | BREDEVOORT | 6.6201 | 51.9449 | 239769.5204 | 440327.9682 | ALN00097 | ALN00097 | 6 V VERZ | Straatverlichting |  | 2005-03-01 | 2005-03-01 | Staal | Verzinkt | 6 | [6 empty] | 6 |  | Gemeente Aalten | Liander | ALN00097.1 | 1 | 1 | Lightronics | Brisa Easy Light RAL9007 3000K 1800Lm DIM 3A | 2023-01-25 | RAL9007 | 2023-01-25 |  | LEDDRIVER DIMBAAR | 2023-01-25 |  | ALN00097.1.1 | 1 |  | LED | 2023-01-25 | 12.2 | 3000K | 1800Lm | Nacht | Dim 3A
OBJ110747361 | ACT | ALN00098 | Izermanstraat | 7126 BN | BREDEVOORT | 6.6204 | 51.9445 | 239789.2885 | 440281.5671 | ALN00098 | ALN00098 | 6 V VERZ | Straatverlichting |  | 2005-03-01 | 2005-03-01 | Staal | Verzinkt | 6 | [6 empty] | 6 |  | Gemeente Aalten | Liander | ALN00098.1 | 1 | 1 | Lightronics | Brisa Easy Light RAL9007 3000K 1800Lm DIM 3A | 2023-01-25 | RAL9007 | 2023-01-25 |  | LEDDRIVER DIMBAAR | 2023-01-25 |  | ALN00098.1.1 | 1 |  | LED | 2023-01-25 | 12.2 | 3000K | 1800Lm | Nacht | Dim 3A
OBJ110747362 | ACT | ALN00099 | Izermanstraat | 7126 BN | BREDEVOORT | 6.6205 | 51.9442 | 239795.5545 | 440252.7413 | ALN00099 | ALN00099 | 6 V VERZ | Straatverlichting |  | 2003-06-16 | 2003-06-16 | Staal | Verzinkt | 6 | [6 empty] | 6 |  | Gemeente Aalten | Liander | ALN00099.1 | 1 | 1 | Lightronics | Brisa Easy Light RAL9007 3000K 1800Lm DIM 3A | 2023-01-25 | RAL9007 | 2023-01-25 |  | LEDDRIVER DIMBAAR | 2023-01-25 |  | ALN00099.1.1 | 1 |  | LED | 2023-01-25 | 12.2 | 3000K | 1800Lm | Nacht | Dim 3A
OBJ110747363 | ACT | ALN00100 | Izermanstraat | 7126 BN | BREDEVOORT | 6.6207 | 51.9439 | 239806.5161 | 440210.6419 | ALN00100 | ALN00100 | 6 V VERZ | Straatverlichting |  | 2003-01-01 | 2003-01-01 | Staal | Verzinkt | 6 | [6 empty] | 6 |  | Gemeente Aalten | Liander | ALN00100.1 | 1 | 1 | Lightronics | Brisa Easy Light RAL9007 3000K 1800Lm DIM 3A | 2023-01-25 | RAL9007 | 2023-01-25 |  | LEDDRIVER DIMBAAR | 2023-01-25 |  | ALN00100.1.1 | 1 |  | LED | 2023-01-25 | 12.2 | 3000K | 1800Lm | Nacht | Dim 3A
OBJ110747364 | ACT | ALN00101 | Izermanstraat | 7126 BN | BREDEVOORT | 6.6207 | 51.9435 | 239810.3965 | 440168.4223 | ALN00101 | ALN00101 | 6 ST VERZ | Straatverlichting |  | 2003-06-16 | 2003-06-16 | Staal | Verzinkt | 6 | [6 empty] | 6 |  | Gemeente Aalten | Liander | ALN00101.1 | 1 | 1 | Lightronics | Brisa Easy Light RAL9007 3000K 1800Lm DIM 3A | 2023-01-25 | RAL9007 | 2023-01-25 |  | LEDDRIVER DIMBAAR | 2023-01-25 |  | ALN00101.1.1 | 1 |  | LED | 2023-01-25 | 12.2 | 3000K | 1800Lm | Nacht | Dim 3A
OBJ110747365 | ACT | ALN00102 | Izermanstraat | 7126 BN | BREDEVOORT | 6.6207 | 51.9431 | 239808.8334 | 440122.7719 | ALN00102 | ALN00102 | 6 V VERZ | Straatverlichting |  | 2003-06-16 | 2003-06-16 | Staal | Verzinkt | 6 | [6 empty] | 6 |  | Gemeente Aalten | Liander | ALN00102.1 | 1 | 1 | Lightronics | Brisa Easy Light RAL9007 3000K 1800Lm DIM 3A | 2023-01-25 | RAL9007 | 2023-01-25 |  | LEDDRIVER DIMBAAR | 2023-01-25 |  | ALN00102.1.1 | 1 |  | LED | 2023-01-25 | 12.2 | 3000K | 1800Lm | Nacht | Dim 3A
OBJ110747366 | ACT | ALN00104 | Izermanstraat | 7126 BN | BREDEVOORT | 6.6199 | 51.9447 | 239756.5054 | 440296.5895 | ALN00104 | ALN00104 | PM ST 4,0 CO T60 ET Z V D=145 | Straatverlichting | PMF | 2010-05-12 | 2010-05-12 |  |  | 4 | Conisch | [5 empty] | 4 |  | Gemeente Aalten |  | ALN00104.1 | 1 | 1 |  | INDU 2000.12 CDN COMFORT DIM | 2010-05-12 |  | 2010-05-12 |  | - |  |  | ALN00104.1.1 | 1 |  | LAMP PLL 36W 2G11 4P HF 840 | 2010-05-12 | 36 | 840 |  | Nacht
OBJ110747367 | ACT | ALN00105 | Izermanstraat | 7126 BN | BREDEVOORT | 6.6202 | 51.944 | 239775.7074 | 440226.8105 | ALN00105 | ALN00105 | PM ST 4,0 CO T60 ET Z V D=145 | Straatverlichting | PMF | 2010-05-12 | 2010-05-12 | Staal | Verzinkt | 4 | Conisch | [5 empty] | 4 |  | Gemeente Aalten |  | ALN00105.1 | 1 | 1 |  | INDU 2000.12 CDN COMFORT DIM | 2010-05-12 |  | 2010-05-12 |  | - |  |  | ALN00105.1.1 | 1 |  | LAMP PLL 36W 2G11 4P HF 840 | 2010-05-12 | 36 | 840 |  | Nacht
OBJ110747368 | ACT | ALN00106 | Izermanstraat | 7126 BN | BREDEVOORT | 6.6199 | 51.9435 | 239753.4634 | 440171.907 | ALN00106 | ALN00106 | PM ST 4,0 CO T60 ET Z V D=145 | Straatverlichting | PMF | 2010-05-12 | 2010-05-12 |  |  | 4 | Conisch | [5 empty] | 4 |  | Gemeente Aalten |  | ALN00106.1 | 1 | 1 |  | INDU 2000.12 CDN COMFORT DIM | 2010-05-12 |  | 2010-05-12 |  | - | 2010-05-12 |  | ALN00106.1.1 | 1 |  | PL 36w/840 Master | 2020-11-25 | 36 | 840 |  | Nacht
OBJ110747369 | ACT | ALN00107 | Izermanstraat | 7126 BN | BREDEVOORT | 6.6204 | 51.9435 | 239787.9026 | 440164.7021 | ALN00107 | ALN00107 | PM ST 4,0 CO T60 ET Z V D=145 | Straatverlichting | PMF | 2010-05-12 | 2010-05-12 |  |  | 4 | Conisch | [5 empty] | 4 |  | Gemeente Aalten |  | ALN00107.1 | 1 | 1 |  | INDU 2000.12 CDN COMFORT DIM | 2010-05-12 |  | 2010-05-12 |  | - |  |  | ALN00107.1.1 | 1 |  | LAMP PLL 36W 2G11 4P HF 840 | 2010-05-12 | 36 | 840 |  | Nacht
OBJ110747370 | ACT | ALN02411 | Izermanstraat | 7126 BN | BREDEVOORT | 6.621 | 51.9432 | 239829.9818 | 440140.9355 | ALN02411 | ALN02411 | 4 CPT VERZ | Straatverlichting |  | 1995-05-01 | 1995-05-01 | Staal | Verzinkt | 4 |  |  |  |  | - | Paaltop | 4 |  | Gemeente Aalten | Liander | ALN02411.1 | 1 | 1 | Signify | BDP102 LED20/830 DS PCC SI D9 62P | 2022-11-02 | RAL9006 | 2022-08-02 |  | LEDDRIVER DIMBAAR | 2022-08-02 |  | ALN02411.1.1 | 1 |  | LED20 | 2022-11-02 | 14.4 | 830 | 2000 lm | Nacht | DIM 3A
OBJ110747371 | ACT | ALN03337 | Izermanstraat | 7126 BN | BREDEVOORT | 6.62 | 51.9439 | 239758.7153 | 440210.9433 | ALN03337 | ALN03337 | PM ST 4,0 CO T60 ET Z V D=145 | Straatverlichting | PMF | 2010-05-12 | 2010-05-12 |  |  | 4 | Conisch | [5 empty] | 4 |  | Gemeente Aalten |  | ALN03337.1 | 1 | 1 |  | INDU 2000.12 CDN COMFORT DIM | 2010-05-12 |  | 2010-05-12 |  | - |  |  | ALN03337.1.1 | 1 |  | LAMP PLL 36W 2G11 4P HF 840 | 2010-05-12 | 36 | 840 |  | Nacht
OBJ110747372 | ACT | ALN03338 | Izermanstraat | 7126 BN | BREDEVOORT | 6.62 | 51.9442 | 239760.5929 | 440242.1329 | ALN03338 | ALN03338 | PM ST 4,0 CO T60 ET Z V D=145 | Straatverlichting | PMF | 2010-05-12 | 2010-05-12 |  |  | 4 | Conisch | [5 empty] | 4 |  | Gemeente Aalten |  | ALN03338.1 | 1 | 1 |  | INDU 2000.12 CDN COMFORT DIM | 2010-05-12 |  | 2010-05-12 |  | - |  |  | ALN03338.1.1 | 1 |  | LAMP PLL 36W 2G11 4P HF 840 | 2010-05-12 | 36 | 840 |  | Nacht
OBJ110747373 | ACT | ALN03339 | Izermanstraat | 7126 BN | BREDEVOORT | 6.6197 | 51.9445 | 239742.5451 | 440276.3227 | ALN03339 | ALN03339 | PM ST 4,0 CO T60 ET Z V D=145 | Straatverlichting | PMF | 2010-05-12 | 2010-05-12 |  |  | 4 | Conisch | [5 empty] | 4 |  | Gemeente Aalten |  | ALN03339.1 | 1 | 1 |  | INDU 2000.12 CDN COMFORT DIM | 2010-05-12 |  | 2010-05-12 |  | - |  |  | ALN03339.1.1 | 1 |  | LAMP PLL 36W 2G11 4P HF 840 | 2010-05-12 | 36 | 840 |  | Nacht
OBJ110747374 | ACT | ALN00621 | Jacob Catsstraat | 7121 | AALTEN | 6.5839 | 51.9204 | 237320.4943 | 437554.0564 | ALN00621 | ALN00621 | 4 CPT | Straatverlichting |  | 1986-01-01 | 1986-01-01 | Staal |  | 4 |  |  |  |  | Paaltop |  | 4 |  | Gemeente Aalten |  | ALN00621.1 | 1 | 1 |  | INDU 2000.12 | 2003-03-30 |  | 2003-03-30 |  | VSA HF | 2003-03-30 |  | ALN00621.1.1 | 1 |  | PLL 36w/840 4p | 2020-03-26 | 36 | 840 |  | Nacht
OBJ110747375 | ACT | ALN00622 | Jacob Catsstraat | 7121 | AALTEN | 6.5845 | 51.9199 | 237366.4163 | 437498.0622 | ALN00622 | ALN00622 | 4 CPT | Straatverlichting |  | 1989-12-01 | 1989-12-01 | Staal |  | 4 |  |  |  |  | Paaltop |  | 4 |  | Gemeente Aalten |  | ALN00622.1 | 1 | 1 |  | INDU 2000.12 | 2003-03-30 |  | 2003-03-30 |  | VSA HF |  |  | ALN00622.1.1 | 1 |  | LAMP PH PLL 36W 2G11 4P HF 830 | 2003-03-30 | 36 | 830 |  | Nacht
OBJ110747376 | ACT | DIN03774 | Jaegerinkweg | 7095 AX | DINXPERLO | 6.4722 | 51.8591 | 229740.3764 | 430620.6491 | DIN03774 | DIN03774 | LM ST 8 EU 1500 thermisch top 60 / art 200N084x | Straatverlichting | Valmont | 2016-11-23 | 2016-11-23 | Staal | Verzinkt | 8 |  |  | 60 |  | Enkele uithouder |  | 8 |  | Gemeente Aalten |  | DIN03774.1 | 1 | 1 | Lightronics | Brisa plus/ 4000k/ lenscode III/ 5670 lm/ RAL9007/ art BP93131202H3 | 2016-11-23 | 9007 Grijs aluminiumkleurig | 2016-11-23 |  | LEDDRIVER DIMBAAR |  |  | DIN03774.1.1 | 1 |  | LAMP LIG 48LED BRISA 46W 5670LM NW | 2016-11-23 | 46 |  | 5670 | Nacht | AAN 100%, 20:00 070%, 23:00 050%, 06:00 100%, UIT
OBJ110747377 | ACT | DIN03775 | Jaegerinkweg | 7095 AX | DINXPERLO | 6.4721 | 51.8593 | 229730.6431 | 430644.9836 | DIN03775 | DIN03775 | LM ST 8 EU 1500 thermisch top 60 / art 200N084x | Straatverlichting | Valmont | 2018-03-09 | 2018-03-09 | Staal | Verzinkt | 8 |  |  | 60 |  | Enkele uithouder |  | 8 |  | Gemeente Aalten |  | DIN03775.1 | 1 | 1 | Lightronics | Brisa plus/ 4000k/ lenscode III/ 5670 lm/ RAL9007/ art BP93131202H3 | 2018-03-09 | 9007 Grijs aluminiumkleurig | 2018-03-09 |  | LEDDRIVER DIMBAAR |  |  | DIN03775.1.1 | 1 |  | LAMP LIG 48LED BRISA 46W 5670LM NW | 2018-03-09 | 46 |  | 5670 | Nacht | AAN 100%, 20:00 070%, 23:00 050%, 06:00 100%, UIT
OBJ110747378 | ACT | DIN03776 | Jaegerinkweg | 7095 AX | DINXPERLO | 6.4719 | 51.8596 | 229720.5655 | 430669.313 | DIN03776 | DIN03776 | LM ST 8 EU 1500 thermisch top 60 / art 200N084x | Straatverlichting | Valmont | 2018-03-09 | 2018-03-09 | Staal | Verzinkt | 8 |  |  | 60 |  | Enkele uithouder |  | 8 |  | Gemeente Aalten |  | DIN03776.1 | 1 | 1 | Lightronics | Brisa plus/ 4000k/ lenscode III/ 5670 lm/ RAL9007/ art BP93131202H3 | 2018-03-09 | 9007 Grijs aluminiumkleurig | 2018-03-09 |  | LEDDRIVER DIMBAAR |  |  | DIN03776.1.1 | 1 |  | LAMP LIG 48LED BRISA 46W 5670LM NW | 2018-03-09 | 46 |  | 5670 | Nacht | AAN 100%, 20:00 070%, 23:00 050%, 06:00 100%, UIT
OBJ110747379 | ACT | DIN03777 | Jaegerinkweg | 7095 AX | DINXPERLO | 6.4717 | 51.8598 | 229703.9085 | 430691.3188 | DIN03777 | DIN03777 | LM ST 8 EU 1500 thermisch top 60 / art 200N084x | Straatverlichting | Valmont | 2016-11-23 | 2016-11-23 | Staal | Verzinkt | 8 |  |  | 60 |  | Enkele uithouder |  | 8 |  | Gemeente Aalten |  | DIN03777.1 | 1 | 1 | Lightronics | Brisa plus/ 4000k/ lenscode III/ 5670 lm/ RAL9007/ art BP93131202H3 | 2016-11-23 | 9007 Grijs aluminiumkleurig | 2016-11-23 |  | LEDDRIVER DIMBAAR |  |  | DIN03777.1.1 | 1 |  | LAMP LIG 48LED BRISA 46W 5670LM NW | 2016-11-23 | 46 |  | 5670 | Nacht | AAN 100%, 20:00 070%, 23:00 050%, 06:00 100%, UIT
OBJ110747380 | ACT | DIN03778 | Jaegerinkweg | 7095 AX | DINXPERLO | 6.4712 | 51.8597 | 229668.7383 | 430679.667 | DIN03778 | DIN03778 | LM ST 8 EU 1500 thermisch top 60 / art 200N084x | Straatverlichting | Valmont | 2018-03-09 | 2018-03-09 | Staal | Verzinkt | 8 |  |  | 60 |  | Enkele uithouder |  | 8 |  | Gemeente Aalten |  | DIN03778.1 | 1 | 1 | Lightronics | Brisa plus/ 4000k/ lenscode III/ 5670 lm/ RAL9007/ art BP93131202H3 | 2018-03-09 | 9007 Grijs aluminiumkleurig | 2018-03-09 |  | LEDDRIVER DIMBAAR |  |  | DIN03778.1.1 | 1 |  | LAMP LIG 48LED BRISA 46W 5670LM NW | 2018-03-09 | 46 |  | 5670 | Nacht | AAN 100%, 20:00 070%, 23:00 050%, 06:00 100%, UIT
OBJ110747381 | ACT | DIN03779 | Jaegerinkweg | 7095 AX | DINXPERLO | 6.4707 | 51.8595 | 229638.1613 | 430660.2949 | DIN03779 | DIN03779 | LM ST 8 EU 1500 thermisch top 60 / art 200N084x | Straatverlichting | Valmont | 2018-03-09 | 2018-03-09 | Staal | Verzinkt | 8 |  |  | 60 |  | Enkele uithouder |  | 8 |  | Gemeente Aalten |  | DIN03779.1 | 1 | 1 | Lightronics | Brisa plus/ 4000k/ lenscode III/ 5670 lm/ RAL9007/ art BP93131202H3 | 2018-03-09 | 9007 Grijs aluminiumkleurig | 2018-03-09 |  | LEDDRIVER DIMBAAR |  |  | DIN03779.1.1 | 1 |  | LAMP LIG 48LED BRISA 46W 5670LM NW | 2018-03-09 | 46 |  | 5670 | Nacht | AAN 100%, 20:00 070%, 23:00 050%, 06:00 100%, UIT
OBJ110747382 | ACT | DIN03780 | Jaegerinkweg | 7095 AX | DINXPERLO | 6.4703 | 51.8593 | 229607.3774 | 430640.9199 | DIN03780 | DIN03780 | LM ST 8 EU 1500 top 60 / | Straatverlichting | Valmont | 2021-08-26 | 2021-08-26 | Staal | Verzinkt | 8 |  |  | 60 |  | Enkele uithouder |  | 8 |  | Gemeente Aalten | Liander | DIN03780.1 | 1 | 1 | Lightronics | Brisa Plus Easy Light LED 4000K 3240lm | 2021-07-18 | 7016 Antracietgrijs | 2020-12-20 |  | LEDDRIVER | 2021-07-18 |  | DIN03780.1.1 | 1 |  | Easy Light LED 4000K 3240lm | 2021-07-18 | 32 | 4000k | 3240 | Nacht | Dim3A
OBJ110747383 | ACT | DIN03781 | Jaegerinkweg | 7095 AX | DINXPERLO | 6.4698 | 51.8591 | 229576.7476 | 430620.4347 | DIN03781 | DIN03781 | LM ST 8 EU 1500 thermisch top 60 / art 200N084x | Straatverlichting | Valmont | 2016-11-23 | 2016-11-23 | Staal | Verzinkt | 8 |  |  | 60 |  | Enkele uithouder |  | 8 |  | Gemeente Aalten |  | DIN03781.1 | 1 | 1 | Lightronics | Brisa plus/ 4000k/ lenscode III/ 5670 lm/ RAL9007/ art BP93131202H3 | 2016-11-23 | 9007 Grijs aluminiumkleurig | 2016-11-23 |  | LEDDRIVER DIMBAAR |  |  | DIN03781.1.1 | 1 |  | LAMP LIG 48LED BRISA 46W 5670LM NW | 2016-11-23 | 46 |  | 5670 | Nacht | AAN 100%, 20:00 070%, 23:00 050%, 06:00 100%, UIT
OBJ110747384 | ACT | DIN03782 | Jaegerinkweg | 7095 AX | DINXPERLO | 6.4693 | 51.859 | 229544.0511 | 430599.9189 | DIN03782 | DIN03782 | LM ST 8 EU 1500 thermisch top 60 / art 200N084x | Straatverlichting | Valmont | 2018-03-09 | 2018-03-09 | Staal | Verzinkt | 8 |  |  | 60 |  | Enkele uithouder |  | 8 |  | Gemeente Aalten |  | DIN03782.1 | 1 | 1 | Lightronics | Brisa plus/ 4000k/ lenscode III/ 5670 lm/ RAL9007/ art BP93131202H3 | 2018-03-09 | 9007 Grijs aluminiumkleurig | 2018-03-09 |  | LEDDRIVER DIMBAAR |  |  | DIN03782.1.1 | 1 |  | LAMP LIG 48LED BRISA 46W 5670LM NW | 2018-03-09 | 46 |  | 5670 | Nacht | AAN 100%, 20:00 070%, 23:00 050%, 06:00 100%, UIT
OBJ110747385 | ACT | DIN03783 | Jaegerinkweg | 7095 AX | DINXPERLO | 6.4684 | 51.8587 | 229482.4373 | 430573.4095 | DIN03783 | DIN03783 | LM ST 8 EU 1500 thermisch top 60 / art 200N084x | Straatverlichting | Valmont | 2016-11-23 | 2016-11-23 | Staal | Verzinkt | 8 |  |  | 60 |  | Enkele uithouder |  | 8 |  | Gemeente Aalten |  | DIN03783.1 | 1 | 1 | Lightronics | Brisa plus/ 4000k/ lenscode III/ 5670 lm/ RAL9007/ art BP93131202H3 | 2016-11-23 | 9007 Grijs aluminiumkleurig | 2016-11-23 |  | LEDDRIVER DIMBAAR |  |  | DIN03783.1.1 | 1 |  | LAMP LIG 48LED BRISA 46W 5670LM NW | 2016-11-23 | 46 |  | 5670 | Nacht | AAN 100%, 20:00 070%, 23:00 050%, 06:00 100%, UIT
OBJ110747386 | ACT | DIN03784 | Jaegerinkweg | 7095 AX | DINXPERLO | 6.4689 | 51.8588 | 229511.5775 | 430578.2939 | DIN03784 | DIN03784 | LM ST 8 EU 1500 thermisch top 60 / art 200N084x | Straatverlichting | Valmont | 2018-03-09 | 2018-03-09 | Staal | Verzinkt | 8 |  |  | 60 |  | Enkele uithouder |  | 8 |  | Gemeente Aalten |  | DIN03784.1 | 1 | 1 | Lightronics | Brisa plus/ 4000k/ lenscode III/ 5670 lm/ RAL9007/ art BP93131202H3 | 2018-03-09 | 9007 Grijs aluminiumkleurig | 2018-03-09 |  | LEDDRIVER DIMBAAR |  |  | DIN03784.1.1 | 1 |  | LAMP LIG 48LED BRISA 46W 5670LM NW | 2018-03-09 | 46 |  | 5670 | Nacht | AAN 100%, 20:00 070%, 23:00 050%, 06:00 100%, UIT
OBJ110747387 | ACT | DIN03785 | Jaegerinkweg | 7095 AX | DINXPERLO | 6.4681 | 51.859 | 229461.6178 | 430602.0304 | DIN03785 | DIN03785 | LM ST 8 EU 1500 thermisch top 60 / art 200N084x | Straatverlichting | Valmont | 2018-03-09 | 2018-03-09 | Staal | Verzinkt | 8 |  |  | 60 |  | Enkele uithouder |  | 8 |  | Gemeente Aalten |  | DIN03785.1 | 1 | 1 | Lightronics | Brisa plus/ 4000k/ lenscode III/ 5670 lm/ RAL9007/ art BP93131202H3 | 2018-03-09 | 9007 Grijs aluminiumkleurig | 2018-03-09 |  | LEDDRIVER DIMBAAR |  |  | DIN03785.1.1 | 1 |  | LAMP LIG 48LED BRISA 46W 5670LM NW | 2018-03-09 | 46 |  | 5670 | Nacht | AAN 100%, 20:00 070%, 23:00 050%, 06:00 100%, UIT
OBJ110747388 | ACT | DIN03786 | Jaegerinkweg | 7095 AX | DINXPERLO | 6.4684 | 51.8593 | 229477.1876 | 430634.5308 | DIN03786 | DIN03786 | LM ST 8 EU 1500 thermisch top 60 / art 200N084x | Straatverlichting | Valmont | 2018-03-09 | 2018-03-09 | Staal | Verzinkt | 8 |  |  | 60 |  | Enkele uithouder |  | 8 |  | Gemeente Aalten |  | DIN03786.1 | 1 | 1 | Lightronics | Brisa plus/ 4000k/ lenscode III/ 5670 lm/ RAL9007/ art BP93131202H3 | 2018-03-09 | 9007 Grijs aluminiumkleurig | 2018-03-09 |  | LEDDRIVER DIMBAAR | 30-12-1899 |  | DIN03786.1.1 | 1 |  | LAMP LIG 48LED BRISA 46W 5670LM NW | 2018-03-09 | 36 |  | 5670 | Nacht | AAN 100%, 20:00 070%, 23:00 050%, 06:00 100%, UIT
OBJ110747389 | ACT | DIN03787 | Jaegerinkweg | 7095 AX | DINXPERLO | 6.4686 | 51.8596 | 229492.4127 | 430667.026 | DIN03787 | DIN03787 | LM ST 8 EU 1500 thermisch top 60 / art 200N084x | Straatverlichting | Valmont | 2018-03-09 | 2018-03-09 | Staal | Verzinkt | 8 |  |  | 60 |  | Enkele uithouder |  | 8 |  | Gemeente Aalten |  | DIN03787.1 | 1 | 1 | Lightronics | Brisa plus/ 4000k/ lenscode III/ 5670 lm/ RAL9007/ art BP93131202H3 | 2018-03-09 | 9007 Grijs aluminiumkleurig | 2018-03-09 |  | LEDDRIVER DIMBAAR | 30-12-1899 |  | DIN03787.1.1 | 1 |  | LAMP LIG 48LED BRISA 46W 5670LM NW | 2018-03-09 | 36 |  | 5670 | Nacht | AAN 100%, 20:00 070%, 23:00 050%, 06:00 100%, UIT
OBJ110747390 | ACT | DIN03788 | Jaegerinkweg | 7095 AX | DINXPERLO | 6.4688 | 51.8599 | 229507.5853 | 430698.4078 | DIN03788 | DIN03788 | LM ST 8 EU 1500 thermisch top 60 / art 200N084x | Straatverlichting | Valmont | 2018-03-09 | 2018-03-09 | Staal | Verzinkt | 8 |  |  | 60 |  | Enkele uithouder |  | 8 |  | Gemeente Aalten |  | DIN03788.1 | 1 | 1 | Lightronics | Brisa plus/ 4000k/ lenscode III/ 5670 lm/ RAL9007/ art BP93131202H3 | 2018-03-09 | 9007 Grijs aluminiumkleurig | 2018-03-09 |  | LEDDRIVER DIMBAAR |  |  | DIN03788.1.1 | 1 |  | LAMP LIG 48LED BRISA 46W 5670LM NW | 2018-03-09 | 46 |  | 5670 | Nacht | AAN 100%, 20:00 070%, 23:00 050%, 06:00 100%, UIT
OBJ110747391 | ACT | DIN03789 | Jaegerinkweg | 7095 AX | DINXPERLO | 6.4691 | 51.8601 | 229522.7577 | 430729.7897 | DIN03789 | DIN03789 | LM ST 8 EU 1500 thermisch top 60 / art 200N084x | Straatverlichting | Valmont | 2018-03-09 | 2018-03-09 | Staal | Verzinkt | 8 |  |  | 60 |  | Enkele uithouder |  | 8 |  | Gemeente Aalten |  | DIN03789.1 | 1 | 1 | Lightronics | Brisa plus/ 4000k/ lenscode III/ 5670 lm/ RAL9007/ art BP93131202H3 | 2018-03-09 | 9007 Grijs aluminiumkleurig | 2018-03-09 |  | LEDDRIVER DIMBAAR |  |  | DIN03789.1.1 | 1 |  | LAMP LIG 48LED BRISA 46W 5670LM NW | 2018-03-09 | 46 |  | 5670 | Nacht | AAN 100%, 20:00 070%, 23:00 050%, 06:00 100%, UIT
OBJ110747392 | ACT | DIN03790 | Jaegerinkweg | 7095 AX | DINXPERLO | 6.4693 | 51.8604 | 229537.9299 | 430761.1716 | DIN03790 | DIN03790 | LM ST 8 EU 1500 thermisch top 60 / art 200N084x | Straatverlichting | Valmont | 2018-03-09 | 2018-03-09 | Staal | Verzinkt | 8 |  |  | 60 |  | Enkele uithouder |  | 8 |  | Gemeente Aalten |  | DIN03790.1 | 1 | 1 | Lightronics | Brisa plus/ 4000k/ lenscode III/ 5670 lm/ RAL9007/ art BP93131202H3 | 2018-03-09 | 9007 Grijs aluminiumkleurig | 2018-03-09 |  | LEDDRIVER DIMBAAR |  |  | DIN03790.1.1 | 1 |  | LAMP LIG 48LED BRISA 46W 5670LM NW | 2018-03-09 | 46 |  | 5670 | Nacht | AAN 100%, 20:00 070%, 23:00 050%, 06:00 100%, UIT
OBJ110747393 | ACT | DIN03791 | Jaegerinkweg | 7095 AX | DINXPERLO | 6.4695 | 51.8607 | 229553.102 | 430792.5535 | DIN03791 | DIN03791 | LM ST 8 EU 1500 thermisch top 60 / art 200N084x | Straatverlichting | Valmont | 2018-03-09 | 2018-03-09 | Staal | Verzinkt | 8 |  |  | 60 |  | Enkele uithouder |  | 8 |  | Gemeente Aalten |  | DIN03791.1 | 1 | 1 | Lightronics | Brisa plus/ 4000k/ lenscode III/ 5670 lm/ RAL9007/ art BP93131202H3 | 2018-03-09 | 9007 Grijs aluminiumkleurig | 2018-03-09 |  | LEDDRIVER DIMBAAR |  |  | DIN03791.1.1 | 1 |  | LAMP LIG 48LED BRISA 46W 5670LM NW | 2018-03-09 | 46 |  | 5670 | Nacht | AAN 100%, 20:00 070%, 23:00 050%, 06:00 100%, UIT
OBJ110747394 | ACT | DIN03792 | Jaegerinkweg | 7095 AX | DINXPERLO | 6.4696 | 51.861 | 229559.1128 | 430823.7991 | DIN03792 | DIN03792 | LM ST 8 EU 1500 thermisch top 60 / art 200N084x | Straatverlichting | Valmont | 2018-03-09 | 2018-03-09 | Staal | Verzinkt | 8 |  |  | 60 |  | Enkele uithouder |  | 8 |  | Gemeente Aalten |  | DIN03792.1 | 1 | 1 | Lightronics | Brisa plus/ 4000k/ lenscode III/ 5670 lm/ RAL9007/ art BP93131202H3 | 2018-03-09 | 9007 Grijs aluminiumkleurig | 2018-03-09 |  | LEDDRIVER DIMBAAR |  |  | DIN03792.1.1 | 1 |  | LAMP LIG 48LED BRISA 46W 5670LM NW | 2018-03-09 | 46 |  | 5670 | Nacht | AAN 100%, 20:00 070%, 23:00 050%, 06:00 100%, UIT
OBJ110747395 | ACT | DIN03793 | Jaegerinkweg | 7095 AX | DINXPERLO | 6.4696 | 51.8613 | 229559.4258 | 430858.2979 | DIN03793 | DIN03793 | LM ST 8 EU 1500 thermisch top 60 / art 200N084x | Straatverlichting | Valmont | 2018-03-09 | 2018-03-09 | Staal | Verzinkt | 8 |  |  | 60 |  | Enkele uithouder |  | 8 |  | Gemeente Aalten |  | DIN03793.1 | 1 | 1 | Lightronics | Brisa plus/ 4000k/ lenscode III/ 5670 lm/ RAL9007/ art BP93131202H3 | 2018-03-09 | 9007 Grijs aluminiumkleurig | 2018-03-09 |  | LEDDRIVER DIMBAAR |  |  | DIN03793.1.1 | 1 |  | LAMP LIG 48LED BRISA 46W 5670LM NW | 2018-03-09 | 46 |  | 5670 | Nacht | AAN 100%, 20:00 070%, 23:00 050%, 06:00 100%, UIT
OBJ110747396 | ACT | DIN03794 | Jaegerinkweg | 7095 AX | DINXPERLO | 6.4696 | 51.8615 | 229559.6481 | 430885.0064 | DIN03794 | DIN03794 | LM ST 8 EU 1500 thermisch top 60 / art 200N084x | Straatverlichting | Valmont | 2018-03-09 | 2018-03-09 | Staal | Verzinkt | 8 |  |  | 60 |  | Enkele uithouder |  | 8 |  | Gemeente Aalten |  | DIN03794.1 | 1 | 1 | Lightronics | Brisa plus/ 4000k/ lenscode III/ 5670 lm/ RAL9007/ art BP93131202H3 | 2018-03-09 | 9007 Grijs aluminiumkleurig | 2018-03-09 |  | LEDDRIVER DIMBAAR |  |  | DIN03794.1.1 | 1 |  | LAMP LIG 48LED BRISA 46W 5670LM NW | 2018-03-09 | 46 |  | 5670 | Nacht | AAN 100%, 20:00 070%, 23:00 050%, 06:00 100%, UIT
OBJ110747397 | ACT | DIN03795 | Jaegerinkweg | 7095 AX | DINXPERLO | 6.4696 | 51.8618 | 229560.2862 | 430916.172 | DIN03795 | DIN03795 | LM ST 8 EU 1500 thermisch top 60 / art 200N084x | Straatverlichting | Valmont | 2018-03-09 | 2018-03-09 | Staal | Verzinkt | 8 |  |  | 60 |  | Enkele uithouder |  | 8 |  | Gemeente Aalten |  | DIN03795.1 | 1 | 1 | Lightronics | Brisa plus/ 4000k/ lenscode III/ 5670 lm/ RAL9007/ art BP93131202H3 | 2018-03-09 | 9007 Grijs aluminiumkleurig | 2018-03-09 |  | LEDDRIVER DIMBAAR |  |  | DIN03795.1.1 | 1 |  | LAMP LIG 48LED BRISA 46W 5670LM NW | 2018-03-09 | 46 |  | 5670 | Nacht | AAN 100%, 20:00 070%, 23:00 050%, 06:00 100%, UIT
OBJ110747398 | ACT | DIN03796 | Jaegerinkweg | 7095 AX | DINXPERLO | 6.4698 | 51.8619 | 229568.7112 | 430924.0865 | DIN03796 | DIN03796 | LM ST 8 EU 1500 thermisch top 60 / art 200N084x | Straatverlichting | Valmont | 2018-03-09 | 2018-03-09 | Staal | Verzinkt | 8 |  |  | 60 |  | Enkele uithouder |  | 8 |  | Gemeente Aalten |  | DIN03796.1 | 1 | 1 | Lightronics | Brisa plus/ 4000k/ lenscode III/ 5670 lm/ RAL9007/ art BP93131202H3 | 2018-03-09 | 9007 Grijs aluminiumkleurig | 2018-03-09 |  | LEDDRIVER DIMBAAR |  |  | DIN03796.1.1 | 1 |  | LAMP LIG 48LED BRISA 46W 5670LM NW | 2018-03-09 | 46 |  | 5670 | Nacht | AAN 100%, 20:00 070%, 23:00 050%, 06:00 100%, UIT
OBJ110747399 | ACT | DIN03797 | Jaegerinkweg | 7095 AX | DINXPERLO | 6.4703 | 51.8619 | 229605.3212 | 430926.8573 | DIN03797 | DIN03797 | LM ST 8 EU 1500 thermisch top 60 / art 200N084x | Straatverlichting | Valmont | 2018-03-09 | 2018-03-09 | Staal | Verzinkt | 8 |  |  | 60 |  | Enkele uithouder |  | 8 |  | Gemeente Aalten |  | DIN03797.1 | 1 | 1 | Lightronics | Brisa plus/ 4000k/ lenscode III/ 5670 lm/ RAL9007/ art BP93131202H3 | 2018-03-09 | 9007 Grijs aluminiumkleurig | 2018-03-09 |  | LEDDRIVER DIMBAAR |  |  | DIN03797.1.1 | 1 |  | LAMP LIG 48LED BRISA 46W 5670LM NW | 2018-03-09 | 46 |  | 5670 | Nacht | AAN 100%, 20:00 070%, 23:00 050%, 06:00 100%, UIT
OBJ110747400 | ACT | DIN03798 | Jaegerinkweg | 7095 AX | DINXPERLO | 6.4708 | 51.8619 | 229640.0715 | 430929.6007 | DIN03798 | DIN03798 | LM ST 8 EU 1500 thermisch top 60 / art 200N084x | Straatverlichting | Valmont | 2018-03-09 | 2018-03-09 | Staal | Verzinkt | 8 |  |  | 60 |  | Enkele uithouder |  | 8 |  | Gemeente Aalten |  | DIN03798.1 | 1 | 1 | Lightronics | Brisa plus/ 4000k/ lenscode III/ 5670 lm/ RAL9007/ art BP93131202H3 | 2018-03-09 | 9007 Grijs aluminiumkleurig | 2018-03-09 |  | LEDDRIVER DIMBAAR |  |  | DIN03798.1.1 | 1 |  | LAMP LIG 48LED BRISA 46W 5670LM NW | 2018-03-09 | 46 |  | 5670 | Nacht | AAN 100%, 20:00 070%, 23:00 050%, 06:00 100%, UIT
OBJ110747401 | ACT | DIN03799 | Jaegerinkweg | 7095 AX | DINXPERLO | 6.4713 | 51.8619 | 229674.9761 | 430931.234 | DIN03799 | DIN03799 | LM ST 8 EU 1500 thermisch top 60 / art 200N084x | Straatverlichting | Valmont | 2018-03-09 | 2018-03-09 | Staal | Verzinkt | 8 |  |  | 60 |  | Enkele uithouder |  | 8 |  | Gemeente Aalten |  | DIN03799.1 | 1 | 1 | Lightronics | Brisa plus/ 4000k/ lenscode III/ 5670 lm/ RAL9007/ art BP93131202H3 | 2018-03-09 | 9007 Grijs aluminiumkleurig | 2018-03-09 |  | LEDDRIVER DIMBAAR |  |  | DIN03799.1.1 | 1 |  | LAMP LIG 48LED BRISA 46W 5670LM NW | 2018-03-09 | 46 |  | 5670 | Nacht | AAN 100%, 20:00 070%, 23:00 050%, 06:00 100%, UIT
OBJ110747402 | ACT | DIN03800 | Jaegerinkweg | 7095 AX | DINXPERLO | 6.4714 | 51.8618 | 229684.063 | 430922.4678 | DIN03800 | DIN03800 | LM ST 8 EU 1500 thermisch top 60 / art 200N084x | Straatverlichting | Valmont | 2018-03-09 | 2018-03-09 | Staal | Verzinkt | 8 |  |  | 60 |  | Enkele uithouder |  | 8 |  | Gemeente Aalten |  | DIN03800.1 | 1 | 1 | Lightronics | Brisa plus/ 4000k/ lenscode III/ 5670 lm/ RAL9007/ art BP93131202H3 | 2018-03-09 | 9007 Grijs aluminiumkleurig | 2018-03-09 |  | LEDDRIVER DIMBAAR | 30-12-1899 |  | DIN03800.1.1 | 1 |  | LAMP LIG 48LED BRISA 46W 5670LM NW | 2018-03-09 | 36 |  | 5670 | Nacht | AAN 100%, 20:00 070%, 23:00 050%, 06:00 100%, UIT
OBJ110747403 | ACT | DIN03801 | Jaegerinkweg | 7095 AX | DINXPERLO | 6.4715 | 51.8615 | 229687.794 | 430884.8023 | DIN03801 | DIN03801 | LM ST 8 EU 1500 thermisch top 60 / art 200N084x | Straatverlichting | Valmont | 2019-02-01 | 2019-02-01 | Staal | Verzinkt | 8 |  |  | 60 |  | Enkele uithouder |  | 8 |  | Gemeente Aalten | Liander | DIN03801.1 | 1 | 1 | Valmont | Lightronics Brisa plus / 4000k / lenscode III / 5670 lumen / RAL9007 / art BP9.. | 2019-02-01 | 9007 Grijs aluminiumkleurig | 1905-07-11 |  | LEDDRIVER |  |  | DIN03801.1.1 | 1 |  | LAMP LIG 48LED BRISA 46W 5670LM NW | 2019-02-01 | 46 |  |  | Nacht | AAN 100%, 20:00 070%, 23:00 050%, 06:00 100%, UIT
OBJ110747404 | ACT | DIN03802 | Jaegerinkweg | 7095 AX | DINXPERLO | 6.4716 | 51.8612 | 229692.7939 | 430849.8263 | DIN03802 | DIN03802 | LM ST 8 EU 1500 thermisch top 60 / art 200N084x | Straatverlichting | Valmont | 2019-02-01 | 2019-02-01 | Staal | Verzinkt | 8 |  |  | 60 |  | Enkele uithouder |  | 8 |  | Gemeente Aalten | Liander | DIN03802.1 | 1 | 1 | Valmont | Lightronics Brisa plus / 4000k / lenscode III / 5670 lumen / RAL9007 / art BP9.. | 2019-02-01 | 9007 Grijs aluminiumkleurig | 1905-07-11 |  | LEDDRIVER |  |  | DIN03802.1.1 | 1 |  | LAMP LIG 48LED BRISA 46W 5670LM NW | 2019-02-01 | 46 |  |  | Nacht | AAN 100%, 20:00 070%, 23:00 050%, 06:00 100%, UIT
OBJ110747405 | ACT | DIN03803 | Jaegerinkweg | 7095 AX | DINXPERLO | 6.4716 | 51.8609 | 229696.7906 | 430812.8325 | DIN03803 | DIN03803 | LM ST 8 EU 1500 thermisch top 60 / art 200N084x | Straatverlichting | Valmont | 2019-02-01 | 2019-02-01 | Staal | Verzinkt | 8 |  |  | 60 |  | Enkele uithouder |  | 8 |  | Gemeente Aalten | Liander | DIN03803.1 | 1 | 1 | Valmont | Lightronics Brisa plus / 4000k / lenscode III / 5670 lumen / RAL9007 / art BP9.. | 2019-02-01 | 9007 Grijs aluminiumkleurig | 1905-07-11 |  | LEDDRIVER |  |  | DIN03803.1.1 | 1 |  | LAMP LIG 48LED BRISA 46W 5670LM NW | 2019-02-01 | 46 |  |  | Nacht | AAN 100%, 20:00 070%, 23:00 050%, 06:00 100%, UIT
OBJ110747406 | ACT | DIN03804 | Jaegerinkweg | 7095 AX | DINXPERLO | 6.4716 | 51.8606 | 229699.842 | 430779.1627 | DIN03804 | DIN03804 | LM ST 8 EU 1500 thermisch top 60 / art 200N084x | Straatverlichting | Valmont | 2018-03-09 | 2018-03-09 | Staal | Verzinkt | 8 |  |  | 60 |  | Enkele uithouder |  | 8 |  | Gemeente Aalten |  | DIN03804.1 | 1 | 1 | Lightronics | Brisa plus/ 4000k/ lenscode III/ 5670 lm/ RAL9007/ art BP93131202H3 | 2018-03-09 | 9007 Grijs aluminiumkleurig | 2018-03-09 |  | LEDDRIVER DIMBAAR |  |  | DIN03804.1.1 | 1 |  | LAMP LIG 48LED BRISA 46W 5670LM NW | 2018-03-09 | 46 |  | 5670 | Nacht | AAN 100%, 20:00 070%, 23:00 050%, 06:00 100%, UIT
OBJ110747407 | ACT | DIN03805 | Jaegerinkweg | 7095 AX | DINXPERLO | 6.4717 | 51.8602 | 229703.8172 | 430743.6151 | DIN03805 | DIN03805 | LM ST 8 EU 1500 thermisch top 60 / art 200N084x | Straatverlichting | Valmont | 2018-03-09 | 2018-03-09 | Staal | Verzinkt | 8 |  |  | 60 |  | Enkele uithouder |  | 8 |  | Gemeente Aalten |  | DIN03805.1 | 1 | 1 | Lightronics | Brisa plus/ 4000k/ lenscode III/ 5670 lm/ RAL9007/ art BP93131202H3 | 2018-03-09 | 9007 Grijs aluminiumkleurig | 2018-03-09 |  | LEDDRIVER DIMBAAR |  |  | DIN03805.1.1 | 1 |  | LAMP LIG 48LED BRISA 46W 5670LM NW | 2018-03-09 | 46 |  | 5670 | Nacht | AAN 100%, 20:00 070%, 23:00 050%, 06:00 100%, UIT
OBJ110747408 | ACT | DIN03808 | Jaegerinkweg | 7095 AX | DINXPERLO | 6.4724 | 51.8588 | 229754.1001 | 430587.4725 | DIN03808 | DIN03808 | LM ST 8 EU 1500 thermisch top 60 / art 200N084x | Straatverlichting | Valmont | 2018-03-09 | 2018-03-09 | Staal | Verzinkt | 8 |  |  | 60 |  | Enkele uithouder |  | 8 |  | Gemeente Aalten |  | DIN03808.1 | 1 | 1 | Lightronics | Brisa plus/ 4000k/ lenscode III/ 5670 lm/ RAL9007/ art BP93131202H3 | 2018-03-09 | 9007 Grijs aluminiumkleurig | 2018-03-09 |  | LEDDRIVER DIMBAAR |  |  | DIN03808.1.1 | 1 |  | LAMP LIG 48LED BRISA 46W 5670LM NW | 2018-03-09 | 46 |  | 5670 | Nacht | AAN 100%, 20:00 070%, 23:00 050%, 06:00 100%, UIT
OBJ110747409 | ACT | ALN03131 | Jan Van Galenstraat | 7122 VR | AALTEN | 6.5741 | 51.923 | 236646.5171 | 437833.4306 | ALN03131 | ALN03131 | 4 CPT VERZ | Straatverlichting |  | 2006-10-14 | 2006-10-14 | Staal | Verzinkt | 4 |  |  |  |  | - | Paaltop | 4 |  | Gemeente Aalten | Liander | ALN03131.1 | 1 | 1 |  | BDP102 LED20/830 DRW PCC 7021 CLO D9 62P | 2022-08-14 |  | 2022-08-14 |  | LEDDRIVER | 2022-08-14 |  | ALN03131.1.1 | 1 |  | BDP102 LED20/830 DRW PCC SI D9 62P 2000 BL | 2022-08-14 | 14.4 | 830 | 2000 | Nacht | Dim 3A
OBJ110747410 | ACT | ALN03132 | Jan Van Galenstraat | 7122 VR | AALTEN | 6.5742 | 51.9227 | 236652.1302 | 437805.7034 | ALN03132 | ALN03132 | 4 CPT VERZ | Straatverlichting |  | 2006-10-14 | 2006-10-14 | Staal | Verzinkt | 4 |  |  |  |  | - | Paaltop | 4 |  | Gemeente Aalten | Liander | ALN03132.1 | 1 | 1 |  | BDP102 LED20/830 DRW PCC 7021 CLO D9 62P | 2022-08-14 |  | 2022-08-14 |  | LEDDRIVER | 2022-08-14 |  | ALN03132.1.1 | 1 |  | BDP102 LED20/830 DRW PCC SI D9 62P 2000 BL | 2022-08-14 | 14.4 | 830 | 2000 | Nacht | Dim 3A
OBJ110747411 | ACT | ALN03133 | Jan Van Galenstraat | 7122 VR | AALTEN | 6.5744 | 51.9226 | 236668.0857 | 437789.2727 | ALN03133 | ALN03133 | 4 CPT VERZ | Straatverlichting |  | 2006-10-14 | 2006-10-14 | Staal | Verzinkt | 4 |  |  |  |  | - | Paaltop | 4 |  | Gemeente Aalten | Liander | ALN03133.1 | 1 | 1 |  | BDP102 LED20/830 DRW PCC 7021 CLO D9 62P | 2022-08-14 |  | 2022-08-14 |  | LEDDRIVER | 2022-08-14 |  | ALN03133.1.1 | 1 |  | BDP102 LED20/830 DRW PCC SI D9 62P 2000 BL | 2022-08-14 | 14.4 | 830 | 2000 | Nacht | Dim 3A
OBJ110747412 | ACT | ALN03134 | Jan Van Galenstraat | 7122 VR | AALTEN | 6.5745 | 51.9224 | 236670.0676 | 437764.8244 | ALN03134 | ALN03134 | 4 CPT VERZ | Straatverlichting |  | 2006-10-14 | 2006-10-14 | Staal | Verzinkt | 4 |  |  |  |  | - | Paaltop | 4 |  | Gemeente Aalten | Liander | ALN03134.1 | 1 | 1 |  | BDP102 LED20/830 DRW PCC 7021 CLO D9 62P | 2022-08-14 |  | 2022-08-14 |  | LEDDRIVER | 2022-08-14 |  | ALN03134.1.1 | 1 |  | BDP102 LED20/830 DRW PCC SI D9 62P 2000 BL | 2022-08-14 | 14.4 | 830 | 2000 | Nacht | Dim 3A
OBJ110747414 | ACT | ALN00816 | Julianastraat (Aal) | 7121 CD | AALTEN | 6.5884 | 51.9296 | 237617.4677 | 438581.5856 | ALN00816 | ALN00816 | 4 CPT VERZ | Straatverlichting |  | 1999-10-01 | 1999-10-01 | Staal | Verzinkt | 4 |  |  |  |  | Paaltop |  | 4 |  | Gemeente Aalten |  | ALN00816.1 | 1 | 1 |  | INDU 2000.12 | 1999-10-01 |  | 1999-10-01 |  | VSA HF |  |  | ALN00816.1.1 | 1 |  | 24W PLL 4P HF 840 | 2015-01-21 | 26 | 840 |  | Nacht
OBJ110747415 | ACT | ALN00827 | Julianastraat (Aal) | 7121 CD | AALTEN | 6.5911 | 51.9295 | 237798.2274 | 438579.0139 | ALN00827 | ALN00827 | 4 C VERZ | Straatverlichting |  | 2003-09-23 | 2003-09-23 | Staal | Verzinkt | 4 | [6 empty] | 4 |  | Gemeente Aalten |  | ALN00827.1 | 1 | 1 |  | INDU 2000.12 | 2003-09-23 | 9005 Diepzwart | 2003-09-23 |  | VSA HF |  |  | ALN00827.1.1 | 1 |  | LAMP PLL 36W 2G11 4P HF 840 | 2003-09-23 | 36 | 840 |  | Nacht
OBJ110747416 | ACT | ALN00828 | Julianastraat (Aal) | 7121 CD | AALTEN | 6.5907 | 51.9295 | 237771.7915 | 438571.8993 | ALN00828 | ALN00828 | 4 C VERZ | Straatverlichting |  | 2003-09-23 | 2003-09-23 | Staal | Verzinkt | 4 | [6 empty] | 4 |  | Gemeente Aalten |  | ALN00828.1 | 1 | 1 |  | INDU 2000.12 | 2003-09-23 | 9005 Diepzwart | 2003-09-23 |  | VSA HF | 2000-01-01 |  | ALN00828.1.1 | 1 |  | LAMP PLL 24W 2G11 4P HF 830 | 2019-02-19 | 36 | 840 |  | Nacht
OBJ110747417 | ACT | ALN00829 | Julianastraat (Aal) | 7121 CD | AALTEN | 6.5899 | 51.9295 | 237718.1113 | 438573.2359 | ALN00829 | ALN00829 | 4 CPT VERZ | Straatverlichting |  | 1999-10-01 | 1999-10-01 | Staal | Verzinkt | 4 |  |  |  |  | Paaltop |  | 4 |  | Gemeente Aalten |  | ALN00829.1 | 1 | 1 |  | INDU 2000.12 | 1999-10-01 |  | 1999-10-01 |  | VSA HF |  |  | ALN00829.1.1 | 1 |  | 24W PLL 4P HF 840 | 2000-01-01 | 26 | 840 |  | Nacht
OBJ110747418 | ACT | ALN00830 | Julianastraat (Aal) | 7121 CD | AALTEN | 6.5895 | 51.9294 | 237688.1862 | 438564.9512 | ALN00830 | ALN00830 | 4 CPT VERZ | Straatverlichting |  | 1999-10-01 | 1999-10-01 | Staal | Verzinkt | 4 |  |  |  |  | Paaltop |  | 4 |  | Gemeente Aalten |  | ALN00830.1 | 1 | 1 |  | INDU 2000.12 | 1999-10-01 |  | 1999-10-01 |  | VSA HF |  |  | ALN00830.1.1 | 1 |  | LAMP PH PLL 24W 840 2G11 4P | 2015-02-24 | 24 | 840 |  | Nacht
OBJ110747419 | ACT | ALN01408 | Julianastraat (Aal) | 7121 CD | AALTEN | 6.5917 | 51.9296 | 237842.3012 | 438588.6465 | ALN01408 | ALN01408 | 4 C VERZ | Straatverlichting |  | 2003-09-23 | 2003-09-23 | Staal | Verzinkt | 4 | [6 empty] | 4 |  | Gemeente Aalten |  | ALN01408.1 | 1 | 1 |  | INDU 2000.12 | 2003-09-23 | 9005 Diepzwart | 2003-09-23 |  | VSA HF | 2003-09-23 |  | ALN01408.1.1 | 1 |  | PLL 24w/840 4P PH Master | 2020-10-08 | 36 | 840 |  | Nacht
OBJ110747420 | ACT | ALN01423 | Julianastraat (Aal) | 7121 CD | AALTEN | 6.5877 | 51.9296 | 237569.56 | 438587.4703 | ALN01423 | ALN01423 | 4 CPT VERZ | Straatverlichting |  | 1990-12-01 | 1990-12-01 | Staal | Verzinkt | 4 |  |  |  |  | Paaltop |  | 4 |  | Gemeente Aalten |  | ALN01423.1 | 1 | 1 |  | INDU 2000.12 | 2003-02-01 |  | 2003-02-01 |  | VSA HF |  |  | ALN01423.1.1 | 1 |  | 24W PLL 4P HF 840 | 2015-10-21 | 26 | 840 |  | Nacht
OBJ110747421 | ACT | ALN01424 | Julianastraat (Aal) | 7121 CD | AALTEN | 6.5891 | 51.9295 | 237661.5243 | 438575.6377 | ALN01424 | ALN01424 | 4 CPT VERZ | Straatverlichting |  | 1999-09-21 | 1999-09-21 | Staal | Verzinkt | 4 |  |  |  |  | Paaltop |  | 4 |  | Gemeente Aalten |  | ALN01424.1 | 1 | 1 |  | INDU 2000.12 | 1999-09-21 |  | 1999-09-21 |  | VSA HF |  |  | ALN01424.1.1 | 1 |  | 24W PLL 4P HF 840 | 2000-01-01 | 26 | 840 |  | Nacht
OBJ110747422 | ACT | ALN02724 | Julianastraat (Aal) | 7121 CD | AALTEN | 6.588 | 51.9296 | 237590.7789 | 438585.5954 | ALN02724 | ALN02724 | 3 CPT VERZ | Straatverlichting |  | 2006-01-09 | 2006-01-09 | Staal | Verzinkt | 3 |  |  |  |  | Paaltop |  | 3 |  | Gemeente Aalten |  | ALN02724.1 | 1 | 1 |  | INDU 2000.12 | 1999-10-01 |  | 1999-10-01 |  | VSA HF |  |  | ALN02724.1.1 | 1 |  | 24W PLL 4P HF 840 | 2015-01-21 | 26 | 840 |  | Nacht
OBJ110747423 | ACT | ALN02725 | Julianastraat (Aal) | 7121 CD | AALTEN | 6.5887 | 51.9295 | 237636.3397 | 438571.8828 | ALN02725 | ALN02725 | 4 CPT VERZ | Straatverlichting |  | 1999-10-01 | 1999-10-01 | Staal | Verzinkt | 4 |  |  |  |  | Paaltop |  | 4 |  | Gemeente Aalten |  | ALN02725.1 | 1 | 1 |  | INDU 2000.12 | 1999-10-01 |  | 1999-10-01 |  | - |  |  | ALN02725.1.1 | 1 |  | 24W PLL 4P HF 840 | 2015-02-04 | 26 | 840 |  | Nacht
OBJ110747424 | ACT | ALN02726 | Julianastraat (Aal) | 7121 CD | AALTEN | 6.5902 | 51.9294 | 237739.7664 | 438565.805 | ALN02726 | ALN02726 | 4 CPT VERZ | Straatverlichting |  | 1999-10-01 | 1999-10-01 | Staal | Verzinkt | 4 |  |  |  |  | Paaltop |  | 4 |  | Gemeente Aalten |  | ALN02726.1 | 1 | 1 |  | INDU 2000.12 | 1999-10-01 |  | 1999-10-01 |  | VSA HF |  |  | ALN02726.1.1 | 1 |  | 24W PLL 4P HF 840 | 2000-01-01 | 26 | 840 |  | Nacht
OBJ110747425 | ACT | ALN03007 | Julianastraat (Aal) | 7121 CD | AALTEN | 6.5909 | 51.9295 | 237785.7745 | 438583.2586 | ALN03007 | ALN03007 | 4 C VERZ | Straatverlichting |  | 2003-09-23 | 2003-09-23 | Staal | Verzinkt | 4 | [6 empty] | 4 |  | Gemeente Aalten |  | ALN03007.1 | 1 | 1 |  | INDU 2000.12 | 2003-09-23 | 9005 Diepzwart | 2003-09-23 |  | VSA HF |  |  | ALN03007.1.1 | 1 |  | LAMP PLL 36W 2G11 4P HF 840 | 2003-09-23 | 36 | 840 |  | Nacht
OBJ110747426 | ACT | ALN03008 | Julianastraat (Aal) | 7121 CD | AALTEN | 6.5913 | 51.9296 | 237816.6622 | 438591.5598 | ALN03008 | ALN03008 | 4 C VERZ | Straatverlichting |  | 2003-09-23 | 2003-09-23 | Staal | Verzinkt | 4 | [6 empty] | 4 |  | Gemeente Aalten |  | ALN03008.1 | 1 | 1 |  | INDU 2000.12 | 2003-09-23 | 9005 Diepzwart | 2003-09-23 |  | VSA HF |  |  | ALN03008.1.1 | 1 |  | LAMP PLL 36W 2G11 4P HF 840 | 2003-09-23 | 36 | 840 |  | Nacht
OBJ110747427 | ACT | ALN03610 | Julianastraat (Aal) | 7121 CD | AALTEN | 6.5893 | 51.9294 | 237675.8118 | 438560.2954 | ALN03610 | ALN03610 | 4 CPT VERZ | Straatverlichting |  | 1999-09-21 | 1999-09-21 | Staal | Verzinkt | 4 |  |  |  |  | Paaltop |  | 4 |  | Gemeente Aalten | Liander | ALN03610.1 | 1 | 1 |  | INDU 2000.12 | 1999-09-21 |  | 1999-09-21 |  | VSA HF |  |  | ALN03610.1.1 | 1 |  | PHI LAMP PL-L Xtra Polar 24W 830 | 2022-10-21 | 24 | 840 |  | Nacht
OBJ110747428 | ACT | DIN00338 | Julianastraat (Din) | 7091 BG | DINXPERLO | 6.491 | 51.8638 | 231024.8716 | 431154.0661 | DIN00338 | DIN00338 | 6 V VERZ | Straatverlichting |  | 1996-08-01 | 1996-08-01 | Staal | Verzinkt | 6 | [6 empty] | 6 |  | Gemeente Aalten |  | DIN00338.1 | 1 | 1 | Lightronics | Brisa 8LED 1600 Lumen 13w nw 480mA LC-R 4000K | 2018-12-18 |  | 1905-07-10 |  | LEDDRIVER DIMBAAR | 2018-12-18 |  | DIN00338.1.1 | 1 |  | BRISA 8LED | 2018-12-18 | 13 | 840 |  | Nacht | AAN 100%, 20:00 070%, 23:00 050%, 06:00 100%, UIT
OBJ110747429 | ACT | DIN00339 | Julianastraat (Din) | 7091 BG | DINXPERLO | 6.4909 | 51.8635 | 231022.8651 | 431122.8793 | DIN00339 | DIN00339 | 6 V VERZ | Straatverlichting |  | 1996-08-01 | 1996-08-01 | Staal | Verzinkt | 6 | [6 empty] | 6 |  | Gemeente Aalten |  | DIN00339.1 | 1 | 1 | Lightronics | Brisa 8LED 1600 Lumen 13w nw 480mA LC-R 4000K | 2018-12-18 |  | 1905-07-10 |  | LEDDRIVER DIMBAAR | 2018-12-18 |  | DIN00339.1.1 | 1 |  | BRISA 8LED | 2018-12-18 | 13 | 840 |  | Nacht | AAN 100%, 20:00 070%, 23:00 050%, 06:00 100%, UIT
OBJ110747430 | ACT | DIN00340 | Julianastraat (Din) | 7091 BG | DINXPERLO | 6.4909 | 51.8632 | 231020.3245 | 431090.5718 | DIN00340 | DIN00340 | 6 V VERZ | Straatverlichting |  | 1996-08-01 | 1996-08-01 | Staal | Verzinkt | 6 | [6 empty] | 6 |  | Gemeente Aalten |  | DIN00340.1 | 1 | 1 | Lightronics | Brisa 8LED 1600 Lumen 13w nw 480mA LC-R 4000K | 2018-12-18 |  | 1905-07-10 |  | LEDDRIVER DIMBAAR | 2018-12-18 |  | DIN00340.1.1 | 1 |  | BRISA 8LED | 2018-12-18 | 13 | 840 |  | Nacht | AAN 100%, 20:00 070%, 23:00 050%, 06:00 100%, UIT
OBJ110747431 | ACT | DIN00341 | Julianastraat (Din) | 7091 BG | DINXPERLO | 6.4909 | 51.863 | 231019.3368 | 431069.4151 | DIN00341 | DIN00341 | 6 V VERZ | Straatverlichting |  | 1996-08-01 | 1996-08-01 | Staal | Verzinkt | 6 | [6 empty] | 6 |  | Gemeente Aalten |  | DIN00341.1 | 1 | 1 | Lightronics | Brisa 8LED 1600 Lumen 13w nw 480mA LC-R 4000K | 2018-12-18 |  | 1905-07-10 |  | LEDDRIVER DIMBAAR | 2018-12-18 |  | DIN00341.1.1 | 1 |  | BRISA 8LED | 2018-12-18 | 13 | 840 |  | Nacht | AAN 100%, 20:00 070%, 23:00 050%, 06:00 100%, UIT
OBJ110747432 | ACT | DIN00342 | Julianastraat (Din) | 7091 BG | DINXPERLO | 6.4908 | 51.8626 | 231016.8104 | 431027.0932 | DIN00342 | DIN00342 | 6 V VERZ | Straatverlichting |  | 1996-08-01 | 1996-08-01 | Staal | Verzinkt | 6 | [6 empty] | 6 |  | Gemeente Aalten |  | DIN00342.1 | 1 | 1 | Lightronics | Brisa 8LED 1600 Lumen 13w nw 480mA LC-R 4000K | 2018-12-18 |  | 1905-07-10 |  | LEDDRIVER DIMBAAR | 2018-12-18 |  | DIN00342.1.1 | 1 |  | BRISA 8LED | 2018-12-18 | 13 | 840 |  | Nacht | AAN 100%, 20:00 070%, 23:00 050%, 06:00 100%, UIT
OBJ110747433 | ACT | DIN00343 | Julianastraat (Din) | 7091 BG | DINXPERLO | 6.4908 | 51.8623 | 231015.6472 | 430994.8066 | DIN00343 | DIN00343 | 6 V VERZ | Straatverlichting |  | 1996-08-01 | 1996-08-01 | Staal | Verzinkt | 6 | [6 empty] | 6 |  | Gemeente Aalten |  | DIN00343.1 | 1 | 1 | Lightronics | Brisa 8LED 1600 Lumen 13w nw 480mA LC-R 4000K | 2018-12-18 |  | 1905-07-10 |  | LEDDRIVER DIMBAAR | 2018-12-18 |  | DIN00343.1.1 | 1 |  | BRISA 8LED | 2018-12-18 | 13 | 840 |  | Nacht | AAN 100%, 20:00 070%, 23:00 050%, 06:00 100%, UIT
OBJ110747434 | ACT | DIN00352 | Julianastraat (Din) | 7091 BG | DINXPERLO | 6.4907 | 51.8618 | 231012.1342 | 430935.779 | DIN00352 | DIN00352 | 4 CPT VERZ | Straatverlichting |  | 2001-07-02 | 2001-07-02 | Staal | Verzinkt | 4 |  |  |  |  | Paaltop |  | 4 |  | Gemeente Aalten | Liander | DIN00352.1 | 1 | 1 | Philips | BDP102 Townguide LED20/830 DRW 9006 | 2019-03-14 | 9006 Blank aluminiumkleurig | 2019-03-14 |  | LEDDRIVER | 2019-03-14 |  | DIN00352.1.1 | 1 |  | LED 3000K | 2019-03-14 |  | 3000 |  | Nacht | 3A AAN-22:00=100%/ 22:00-0:00=70%/ 0:00-5:00=50%/ 5:00-6:00=70%/ 6:00-UIT=100%
OBJ110747435 | ACT | DIN00353 | Julianastraat (Din) | 7091 BG | DINXPERLO | 6.4907 | 51.8616 | 231010.9047 | 430912.3931 | DIN00353 | DIN00353 | 4 CPT VERZ | Straatverlichting |  | 2001-07-02 | 2001-07-02 | Staal | Verzinkt | 4 |  |  |  |  | Paaltop |  | 4 |  | Gemeente Aalten | Liander | DIN00353.1 | 1 | 1 | Philips | BDP102 Townguide LED20/830 DRW 9006 | 2019-03-14 | 9006 Blank aluminiumkleurig | 2019-03-14 |  | LEDDRIVER | 2019-03-14 |  | DIN00353.1.1 | 1 |  | LED 3000K | 2019-03-14 |  | 3000 |  | Nacht | 3A AAN-22:00=100%/ 22:00-0:00=70%/ 0:00-5:00=50%/ 5:00-6:00=70%/ 6:00-UIT=100%
OBJ110747436 | ACT | DIN00354 | Julianastraat (Din) | 7091 BG | DINXPERLO | 6.4906 | 51.8613 | 231005.6087 | 430880.0438 | DIN00354 | DIN00354 | 4 CPT VERZ | Straatverlichting |  | 2001-07-02 | 2001-07-02 | Staal | Verzinkt | 4 |  |  |  |  | Paaltop |  | 4 |  | Gemeente Aalten |  | DIN00354.1 | 1 | 1 |  | INDU 2000.12 | 2001-07-02 |  | 2001-07-02 |  | - |  |  | DIN00354.1.1 | 1 |  | LAMP PLL 36W 2G11 4P HF 840 | 2014-11-14 | 36 | 840 |  | Nacht
OBJ110747437 | ACT | DIN00355 | Julianastraat (Din) | 7091 BG | DINXPERLO | 6.4905 | 51.8611 | 230998.0267 | 430862.1251 | DIN00355 | DIN00355 | 4 CPT VERZ | Straatverlichting |  | 2001-07-02 | 2001-07-02 | Staal | Verzinkt | 4 |  |  |  |  | Paaltop |  | 4 |  | Gemeente Aalten |  | DIN00355.1 | 1 | 1 |  | INDU 2000.12 | 2001-07-02 |  | 2001-07-02 |  | - | 2001-07-02 |  | DIN00355.1.1 | 1 |  | PLL 36w/840 4p | 2021-05-21 | 36 | 840 |  | Nacht
OBJ110747438 | ACT | DIN00356 | Julianastraat (Din) | 7091 BG | DINXPERLO | 6.4903 | 51.8609 | 230985.0174 | 430834.1096 | DIN00356 | DIN00356 | 4 CPT VERZ | Straatverlichting |  | 2001-07-02 | 2001-07-02 | Staal | Verzinkt | 4 |  |  |  |  | Paaltop |  | 4 |  | Gemeente Aalten |  | DIN00356.1 | 1 | 1 |  | INDU 2000.12 | 2001-07-02 |  | 2001-07-02 |  | VSA HF |  |  | DIN00356.1.1 | 1 |  | PH PLL LMP PLL 36W 840 | 2022-05-04 | 36 | 840 |  | Nacht
OBJ110747439 | ACT | DIN01343 | Julianastraat (Din) | 7091 BG | DINXPERLO | 6.4908 | 51.8621 | 231014.0369 | 430964.7387 | DIN01343 | DIN01343 | 6 V VERZ | Straatverlichting |  | 1996-01-01 | 1996-01-01 | Staal | Verzinkt | 6 | [6 empty] | 6 |  | Gemeente Aalten |  | DIN01343.1 | 1 | 1 | Lightronics | Brisa 8LED 1600 Lumen 13w nw 480mA LC-R 4000K | 2018-12-18 |  | 1905-07-10 |  | LEDDRIVER DIMBAAR | 2018-12-18 |  | DIN01343.1.1 | 1 |  | BRISA 8LED | 2018-12-18 | 13 | 840 |  | Nacht | AAN 100%, 20:00 070%, 23:00 050%, 06:00 100%, UIT
OBJ110747440 | ACT | DIN01623 | Julianastraat (Din) | 7091 BG | DINXPERLO | 6.4902 | 51.8606 | 230974.7982 | 430808.3619 | DIN01623 | DIN01623 | 4 CPT VERZ | Straatverlichting |  | 2001-07-02 | 2001-07-02 | Staal | Verzinkt | 4 |  |  |  |  | Paaltop |  | 4 |  | Gemeente Aalten |  | DIN01623.1 | 1 | 1 |  | INDU 2000.12 | 2001-07-02 |  | 2001-07-02 |  | - |  |  | DIN01623.1.1 | 1 |  | LAMP PLL 36W 2G11 4P HF 840 | 2014-11-14 | 36 | 840 |  | Nacht
OBJ110747441 | ACT | DIN01624 | Julianastraat (Din) | 7091 BG | DINXPERLO | 6.49 | 51.8604 | 230963.959 | 430782.6048 | DIN01624 | DIN01624 | 4 CPT VERZ | Straatverlichting |  | 2001-07-02 | 2001-07-02 | Staal | Verzinkt | 4 |  |  |  |  | Paaltop |  | 4 |  | Gemeente Aalten |  | DIN01624.1 | 1 | 1 |  | INDU 2000.12 | 2001-07-02 |  | 2001-07-02 |  | - |  |  | DIN01624.1.1 | 1 |  | PH PLL LMP PLL36W830XTRAPOLAR | 2022-03-11 | 36 | 840 |  | Nacht
OBJ110747442 | ACT | ALN01090 | Jupiter | 7122 XM | AALTEN | 6.5691 | 51.9271 | 236292.482 | 438280.5511 | ALN01090 | ALN01090 | LM ST 6,0 CV EU 850/20/5 T48 ET M V | Straatverlichting | Kaal | 2015-09-18 | 2015-09-18 | Staal | Verzinkt | 6 | Cilindrisch verjongd |  | 48 |  | Enkele uithouder |  | 6 |  | Gemeente Aalten | Liander | ALN01090.1 | 1 | 1 | Philips | BGP621 12L 14W WW 1200LM A900GS R4 DVB | 2015-09-18 | AKZ900GS | 2015-09-18 |  | LEDDRIVER DIMBAAR |  |  | ALN01090.1.1 | 1 |  | LAMP PHI 12LED 14W 1200LM WW | 2015-09-18 | 14 |  | 1200 | Nacht | AAN 100%, 23:00 060%, 06:00 100%, UIT
OBJ110747443 | ACT | ALN01091 | Jupiter | 7122 XM | AALTEN | 6.5692 | 51.9268 | 236297.6439 | 438255.0417 | ALN01091 | ALN01091 | LM ST 6,0 CV EU 850/20/5 T48 ET M V | Straatverlichting | Kaal | 2015-09-18 | 2015-09-18 | Staal | Verzinkt | 6 | Cilindrisch verjongd |  | 48 |  | Enkele uithouder |  | 6 |  | Gemeente Aalten | Liander | ALN01091.1 | 1 | 1 | Philips | BGP621 12L 14W WW 1200LM A900GS R4 DVB | 2015-09-18 | AKZ900GS | 2015-09-18 |  | LEDDRIVER DIMBAAR |  |  | ALN01091.1.1 | 1 |  | LAMP PHI 12LED 14W 1200LM WW | 2015-09-18 | 14 |  | 1200 | Nacht | AAN 100%, 23:00 060%, 06:00 100%, UIT
OBJ110747444 | ACT | ALN01092 | Jupiter | 7122 XM | AALTEN | 6.5692 | 51.9266 | 236301.3796 | 438228.3963 | ALN01092 | ALN01092 | LM ST 6,0 CV EU 850/20/5 T48 ET M V | Straatverlichting | Kaal | 2015-09-18 | 2015-09-18 | Staal | Verzinkt | 6 | Cilindrisch verjongd |  | 48 |  | Enkele uithouder |  | 6 |  | Gemeente Aalten | Liander | ALN01092.1 | 1 | 1 | Philips | BGP621 12L 14W WW 1200LM A900GS R4 DVB | 2015-09-18 | AKZ900GS | 2015-09-18 |  | LEDDRIVER DIMBAAR |  |  | ALN01092.1.1 | 1 |  | LAMP PHI 12LED 14W 1200LM WW | 2015-09-18 | 14 |  | 1200 | Nacht | AAN 100%, 23:00 060%, 06:00 100%, UIT
OBJ110747445 | ACT | ALN01093 | Jupiter | 7122 XM | AALTEN | 6.5693 | 51.9263 | 236307.6312 | 438195.1153 | ALN01093 | ALN01093 | LM ST 6,0 CV EU 850/20/5 T48 ET M V | Straatverlichting | Kaal | 2015-09-18 | 2015-09-18 | Staal | Verzinkt | 6 | Cilindrisch verjongd |  | 48 |  | Enkele uithouder |  | 6 |  | Gemeente Aalten | Liander | ALN01093.1 | 1 | 1 | Philips | BGP621 12L 14W WW 1200LM A900GS R4 DVB | 2015-09-18 | AKZ900GS | 2015-09-18 |  | LEDDRIVER DIMBAAR |  |  | ALN01093.1.1 | 1 |  | LAMP PHI 12LED 14W 1200LM WW | 2015-09-18 | 14 |  | 1200 | Nacht | AAN 100%, 23:00 060%, 06:00 100%, UIT
OBJ110747446 | ACT | ALN01094 | Jupiter | 7122 XM | AALTEN | 6.5694 | 51.926 | 236312.9707 | 438162.9322 | ALN01094 | ALN01094 | LM ST 6,0 CV EU 850/20/5 T48 ET M V | Straatverlichting | Kaal | 2015-09-18 | 2015-09-18 | Staal | Verzinkt | 6 | Cilindrisch verjongd |  | 48 |  | Enkele uithouder |  | 6 |  | Gemeente Aalten | Liander | ALN01094.1 | 1 | 1 | Philips | BGP621 12L 14W WW 1200LM A900GS R4 DVB | 2015-09-18 | AKZ900GS | 2015-09-18 |  | LEDDRIVER DIMBAAR |  |  | ALN01094.1.1 | 1 |  | LAMP PHI 12LED 14W 1200LM WW | 2015-09-18 | 14 |  | 1200 | Nacht | AAN 100%, 23:00 060%, 06:00 100%, UIT
OBJ110747447 | ACT | ALN01095 | Jupiter | 7122 XM | AALTEN | 6.5694 | 51.9256 | 236315.979 | 438121.8092 | ALN01095 | ALN01095 | LM ST 6,0 CV EU 850/20/5 T48 ET M V | Straatverlichting | Kaal | 2015-09-18 | 2015-09-18 | Staal | Verzinkt | 6 | Cilindrisch verjongd |  | 48 |  | Enkele uithouder |  | 6 |  | Gemeente Aalten | Liander | ALN01095.1 | 1 | 1 | Philips | BGP621 12L 14W WW 1200LM A900GS R4 DVB | 2015-09-18 | AKZ900GS | 2015-09-18 |  | LEDDRIVER DIMBAAR | 30-12-1899 |  | ALN01095.1.1 | 1 |  | LAMP PHI 12LED 14W 1200LM WW | 2015-09-18 | 36 |  | 1200 | Nacht | AAN 100%, 23:00 060%, 06:00 100%, UIT
OBJ110747448 | ACT | ALN01096 | Jupiter | 7122 XM | AALTEN | 6.5695 | 51.9254 | 236323.4398 | 438103.0137 | ALN01096 | ALN01096 | LM ST 6,0 CV EU 850/20/5 T48 ET M V | Straatverlichting | Kaal | 2015-09-18 | 2015-09-18 | Staal | Verzinkt | 6 | Cilindrisch verjongd |  | 48 |  | Enkele uithouder |  | 6 |  | Gemeente Aalten | Liander | ALN01096.1 | 1 | 1 | Philips | BGP621 12L 14W WW 1200LM A900GS R4 DVB | 2015-09-18 | AKZ900GS | 2015-09-18 |  | LEDDRIVER DIMBAAR |  |  | ALN01096.1.1 | 1 |  | LAMP PHI 12LED 14W 1200LM WW | 2015-09-18 | 14 |  | 1200 | Nacht | AAN 100%, 23:00 060%, 06:00 100%, UIT
OBJ110747449 | ACT | ALN01097 | Jupiter | 7122 XM | AALTEN | 6.5696 | 51.9251 | 236330.1913 | 438068.6281 | ALN01097 | ALN01097 | LM ST 6,0 CV EU 850/20/5 T48 ET M V | Straatverlichting | Kaal | 2015-09-18 | 2015-09-18 | Staal | Verzinkt | 6 | Cilindrisch verjongd |  | 48 |  | Enkele uithouder |  | 6 |  | Gemeente Aalten | Liander | ALN01097.1 | 1 | 1 | Philips | BGP621 12L 14W WW 1200LM A900GS R4 DVB | 2015-09-18 | AKZ900GS | 2015-09-18 |  | LEDDRIVER DIMBAAR |  |  | ALN01097.1.1 | 1 |  | LAMP PHI 12LED 14W 1200LM WW | 2015-09-18 | 14 |  | 1200 | Nacht | AAN 100%, 23:00 060%, 06:00 100%, UIT
OBJ110747450 | ACT | ALN01098 | Jupiter | 7122 XM | AALTEN | 6.5697 | 51.925 | 236337.9418 | 438053.1757 | ALN01098 | ALN01098 | LM ST 6,0 CV EU 850/20/5 T48 ET M V | Straatverlichting | Kaal | 2015-09-18 | 2015-09-18 | Staal | Verzinkt | 6 | Cilindrisch verjongd |  | 48 |  | Enkele uithouder |  | 6 |  | Gemeente Aalten | Liander | ALN01098.1 | 1 | 1 | Philips | BGP621 12L 14W WW 1200LM A900GS R4 DVB | 2015-09-18 | AKZ900GS | 2015-09-18 |  | LEDDRIVER DIMBAAR |  |  | ALN01098.1.1 | 1 |  | LAMP PHI 12LED 14W 1200LM WW | 2015-09-18 | 14 |  | 1200 | Nacht | AAN 100%, 23:00 060%, 06:00 100%, UIT
OBJ110747451 | ACT | ALN01099 | Jupiter | 7122 XM | AALTEN | 6.5699 | 51.9247 | 236351.8466 | 438018.9066 | ALN01099 | ALN01099 | 4 CPT VERZ | Straatverlichting |  | 1994-03-01 | 1994-03-01 | Staal | Verzinkt | 4 |  |  |  |  | Paaltop |  | 4 |  | Gemeente Aalten |  | ALN01099.1 | 1 | 1 | Philips | BDP102 12L 12W WW 1200LM SI DDF72 62P | 2015-09-01 | 9006 Blank aluminiumkleurig | 2015-09-01 |  | - |  |  | ALN01099.1.1 | 1 |  | LAMP PHI 12LED 12W 1200LM WW | 2015-09-01 | 12 |  | 1200 | Nacht
OBJ110747452 | ACT | ALN02388 | Jupiter | 7122 XM | AALTEN | 6.5699 | 51.9249 | 236349.1459 | 438041.1177 | ALN02388 | ALN02388 | 4 CPT VERZ | Straatverlichting |  | 1994-02-01 | 1994-02-01 | Staal | Verzinkt | 4 |  |  |  |  | Paaltop |  | 4 |  | Gemeente Aalten |  | ALN02388.1 | 1 | 1 | Philips | BDP102 12L 12W WW 1200LM SI DDF72 62P | 2015-09-01 | 9006 Blank aluminiumkleurig | 2015-09-01 |  | - |  |  | ALN02388.1.1 | 1 |  | LAMP PHI 12LED 12W 1200LM WW | 2015-09-01 | 12 |  | 1200 | Nacht
OBJ110747453 | ACT | DIN00491 | Kalverweidendijk | 7091 HP | DINXPERLO | 6.4914 | 51.8719 | 231045.0506 | 432056.7914 | DIN00491 | DIN00491 | LM ST 6,0 CV EU 850/20/5 T48 ET M V | Straatverlichting | Kaal | 2015-08-28 | 2015-08-28 | Staal | Verzinkt | 6 | Cilindrisch verjongd |  | 48 | - | - | Enkele uithouder | 6 |  | Gemeente Aalten | Liander | DIN00491.1 | 1 | 1 | Orange Lighting | Fortika-S22, L18 3000k RAL9007 Dim 3a | 2022-04-13 |  | 2022-01-13 |  | - | 2022-01-13 |  | DIN00491.1.1 | 1 |  | Led18 | 2022-04-13 | 12.2 | 3000k | 1800 | Nacht | Dim 3A
OBJ110747454 | ACT | DIN00994 | Kalverweidendijk | 7091 HP | DINXPERLO | 6.4887 | 51.8714 | 230858.9512 | 432006.1202 | DIN00994 | DIN00994 | 6 V | Straatverlichting |  | 1988-03-01 | 1988-03-01 | Staal |  | 6 | [6 empty] | 6 |  | Gemeente Aalten | Liander | DIN00994.1 | 1 | 1 | Philips | BGP621 Mini Luma 30x-4S/830 PSDDDM11 GR CLO D18 | 2019-03-14 | Gris 900 Sable | 2019-03-14 |  | LEDDRIVER | 2019-03-14 |  | DIN00994.1.1 | 1 |  | LED 3000K | 2019-03-14 |  | 3000 |  | Nacht | 3A AAN-22:00=100%/ 22:00-0:00=70%/ 0:00-5:00=50%/ 5:00-6:00=70%/ 6:00-UIT=100%
OBJ110747455 | ACT | DIN01250 | Kalverweidendijk | 7091 HP | DINXPERLO | 6.4862 | 51.871 | 230687.7747 | 431956.7944 | DIN01250 | DIN01250 | 4 CPT VERZ | Straatverlichting |  | 1995-09-01 | 1995-09-01 | Staal | Verzinkt | 4 |  |  |  |  | Paaltop |  | 4 |  | Gemeente Aalten | Liander | DIN01250.1 | 1 | 1 | Philips | BDP102 Townguide LED20/830 DRW 9006 | 2019-03-14 | 9006 Blank aluminiumkleurig | 2019-03-14 |  | LEDDRIVER | 2019-03-14 |  | DIN01250.1.1 | 1 |  | LED 3000K | 2019-03-14 |  | 3000 |  | Nacht | 3A AAN-22:00=100%/ 22:00-0:00=70%/ 0:00-5:00=50%/ 5:00-6:00=70%/ 6:00-UIT=100%
OBJ110747456 | ACT | DIN01262 | Kalverweidendijk | 7091 HP | DINXPERLO | 6.4833 | 51.8704 | 230484.3558 | 431880.2828 | DIN01262 | DIN01262 | 4 CPT VERZ | Straatverlichting |  | 1993-12-01 | 1993-12-01 | Staal | Verzinkt | 4 |  |  |  |  | Paaltop |  | 4 |  | Gemeente Aalten | Liander | DIN01262.1 | 1 | 1 | Philips | BDP102 Townguide LED20/830 DRW 9006 | 2019-03-14 | 9006 Blank aluminiumkleurig | 2019-03-14 |  | LEDDRIVER | 2019-03-14 |  | DIN01262.1.1 | 1 |  | LED 3000K | 2019-03-14 |  | 3000 |  | Nacht | 3A AAN-22:00=100%/ 22:00-0:00=70%/ 0:00-5:00=50%/ 5:00-6:00=70%/ 6:00-UIT=100%
OBJ110747457 | ACT | DIN01263 | Kalverweidendijk | 7091 HP | DINXPERLO | 6.4836 | 51.8704 | 230509.7369 | 431891.7929 | DIN01263 | DIN01263 | 4 CPT VERZ | Straatverlichting |  | 1993-12-01 | 1993-12-01 | Staal | Verzinkt | 4 |  |  |  |  | Paaltop |  | 4 |  | Gemeente Aalten | Liander | DIN01263.1 | 1 | 1 | Philips | BDP102 Townguide LED20/830 DRW 9006 | 2019-03-14 | 9006 Blank aluminiumkleurig | 2019-03-14 |  | LEDDRIVER | 2019-03-14 |  | DIN01263.1.1 | 1 |  | LED 3000K | 2019-03-14 |  | 3000 |  | Nacht | 3A AAN-22:00=100%/ 22:00-0:00=70%/ 0:00-5:00=50%/ 5:00-6:00=70%/ 6:00-UIT=100%
OBJ110747458 | ACT | DIN01264 | Kalverweidendijk | 7091 HP | DINXPERLO | 6.484 | 51.8705 | 230535.1515 | 431901.0781 | DIN01264 | DIN01264 | 4 CPT VERZ | Straatverlichting |  | 1993-12-01 | 1993-12-01 | Staal | Verzinkt | 4 |  |  |  |  | Paaltop |  | 4 |  | Gemeente Aalten | Liander | DIN01264.1 | 1 | 1 | Philips | BDP102 Townguide LED20/830 DRW 9006 | 2019-03-14 | 9006 Blank aluminiumkleurig | 2019-03-14 |  | LEDDRIVER | 2019-03-14 |  | DIN01264.1.1 | 1 |  | LED 3000K | 2019-03-14 |  | 3000 |  | Nacht | 3A AAN-22:00=100%/ 22:00-0:00=70%/ 0:00-5:00=50%/ 5:00-6:00=70%/ 6:00-UIT=100%
OBJ110747459 | ACT | DIN01265 | Kalverweidendijk | 7091 HP | DINXPERLO | 6.4844 | 51.8706 | 230562.857 | 431913.7362 | DIN01265 | DIN01265 | 4 CPT VERZ | Straatverlichting |  | 1993-12-01 | 1993-12-01 | Staal | Verzinkt | 4 |  |  |  |  | Paaltop |  | 4 |  | Gemeente Aalten | Liander | DIN01265.1 | 1 | 1 | Philips | BDP102 Townguide LED20/830 DRW 9006 | 2019-03-14 | 9006 Blank aluminiumkleurig | 2019-03-14 |  | LEDDRIVER | 2019-03-14 |  | DIN01265.1.1 | 1 |  | LED 3000K | 2019-03-14 |  | 3000 |  | Nacht | 3A AAN-22:00=100%/ 22:00-0:00=70%/ 0:00-5:00=50%/ 5:00-6:00=70%/ 6:00-UIT=100%
OBJ110747460 | ACT | DIN01266 | Kalverweidendijk | 7091 HP | DINXPERLO | 6.4848 | 51.8707 | 230587.7725 | 431924.1269 | DIN01266 | DIN01266 | 4 CPT VERZ | Straatverlichting |  | 1993-12-01 | 1993-12-01 | Staal | Verzinkt | 4 |  |  |  |  | Paaltop |  | 4 |  | Gemeente Aalten | Liander | DIN01266.1 | 1 | 1 | Philips | BDP102 Townguide LED20/830 DRW 9006 | 2019-03-14 | 9006 Blank aluminiumkleurig | 2019-03-14 |  | LEDDRIVER | 2019-03-14 |  | DIN01266.1.1 | 1 |  | LED 3000K | 2019-03-14 |  | 3000 |  | Nacht | 3A AAN-22:00=100%/ 22:00-0:00=70%/ 0:00-5:00=50%/ 5:00-6:00=70%/ 6:00-UIT=100%
OBJ110747461 | ACT | DIN01267 | Kalverweidendijk | 7091 HP | DINXPERLO | 6.4829 | 51.8703 | 230459.5087 | 431869.8937 | DIN01267 | DIN01267 | 4 CPT VERZ | Straatverlichting |  | 1993-12-01 | 1993-12-01 | Staal | Verzinkt | 4 |  |  |  |  | Paaltop |  | 4 |  | Gemeente Aalten | Liander | DIN01267.1 | 1 | 1 | Philips | BDP102 Townguide LED20/830 DRW 9006 | 2019-03-14 | 9006 Blank aluminiumkleurig | 2019-03-14 |  | LEDDRIVER | 2019-03-14 |  | DIN01267.1.1 | 1 |  | LED 3000K | 2019-03-14 |  | 3000 |  | Nacht | 3A AAN-22:00=100%/ 22:00-0:00=70%/ 0:00-5:00=50%/ 5:00-6:00=70%/ 6:00-UIT=100%
OBJ110747462 | ACT | DIN01294 | Kalverweidendijk | 7091 HP | DINXPERLO | 6.4884 | 51.8713 | 230838.0292 | 431991.3378 | DIN01294 | DIN01294 | 4 CPT VERZ | Straatverlichting |  | 1995-03-01 | 1995-03-01 | Staal | Verzinkt | 4 |  |  |  |  | Paaltop |  | 4 |  | Gemeente Aalten | Liander | DIN01294.1 | 1 | 1 | Philips | BDP102 Townguide LED20/830 DS 9006 | 2019-03-14 | 9006 Blank aluminiumkleurig | 2019-03-14 |  | LEDDRIVER | 2019-03-14 |  | DIN01294.1.1 | 1 |  | LED 3000K | 2019-03-14 |  | 3000 |  | Nacht | 3A AAN-22:00=100%/ 22:00-0:00=70%/ 0:00-5:00=50%/ 5:00-6:00=70%/ 6:00-UIT=100%
OBJ110747463 | ACT | DIN01295 | Kalverweidendijk | 7091 HP | DINXPERLO | 6.4877 | 51.8712 | 230788.2379 | 431981.6818 | DIN01295 | DIN01295 | 4 CPT VERZ | Straatverlichting |  | 1995-03-01 | 1995-03-01 | Staal | Verzinkt | 4 |  |  |  |  | Paaltop |  | 4 |  | Gemeente Aalten | Liander | DIN01295.1 | 1 | 1 | Philips | BDP102 Townguide LED20/830 DRW 9006 | 2019-03-14 | 9006 Blank aluminiumkleurig | 2019-03-14 |  | LEDDRIVER | 2019-03-14 |  | DIN01295.1.1 | 1 |  | LED 3000K | 2019-03-14 |  | 3000 |  | Nacht | 3A AAN-22:00=100%/ 22:00-0:00=70%/ 0:00-5:00=50%/ 5:00-6:00=70%/ 6:00-UIT=100%
OBJ110747464 | ACT | DIN01297 | Kalverweidendijk | 7091 HP | DINXPERLO | 6.4866 | 51.8711 | 230712.3271 | 431963.8421 | DIN01297 | DIN01297 | 4 CPT VERZ | Straatverlichting |  | 1995-09-01 | 1995-09-01 | Staal | Verzinkt | 4 |  |  |  |  | Paaltop |  | 4 |  | Gemeente Aalten | Liander | DIN01297.1 | 1 | 1 | Philips | BDP102 Townguide LED20/830 DRW 9006 | 2019-03-14 | 9006 Blank aluminiumkleurig | 2019-03-14 |  | LEDDRIVER | 2019-03-14 |  | DIN01297.1.1 | 1 |  | LED 3000K | 2019-03-14 |  | 3000 |  | Nacht | 3A AAN-22:00=100%/ 22:00-0:00=70%/ 0:00-5:00=50%/ 5:00-6:00=70%/ 6:00-UIT=100%
OBJ110747465 | ACT | DIN01298 | Kalverweidendijk | 7091 HP | DINXPERLO | 6.487 | 51.8711 | 230740.8903 | 431969.8378 | DIN01298 | DIN01298 | 4 CPT VERZ | Straatverlichting |  | 1995-09-01 | 1995-09-01 | Staal | Verzinkt | 4 |  |  |  |  | Paaltop |  | 4 |  | Gemeente Aalten | Liander | DIN01298.1 | 1 | 1 | Philips | BDP102 Townguide LED20/830 DRW 9006 | 2019-03-14 | 9006 Blank aluminiumkleurig | 2019-03-14 |  | LEDDRIVER | 2019-03-14 |  | DIN01298.1.1 | 1 |  | LED 3000K | 2019-03-14 |  | 3000 |  | Nacht | 3A AAN-22:00=100%/ 22:00-0:00=70%/ 0:00-5:00=50%/ 5:00-6:00=70%/ 6:00-UIT=100%
OBJ110747466 | ACT | DIN01299 | Kalverweidendijk | 7091 HP | DINXPERLO | 6.4874 | 51.8712 | 230764.4784 | 431976.8712 | DIN01299 | DIN01299 | 4 CPT VERZ | Straatverlichting |  | 1995-09-01 | 1995-09-01 | Staal | Verzinkt | 4 |  |  |  |  | Paaltop |  | 4 |  | Gemeente Aalten | Liander | DIN01299.1 | 1 | 1 | Philips | BDP102 Townguide LED20/830 DRW 9006 | 2019-03-14 | 9006 Blank aluminiumkleurig | 2019-03-14 |  | LEDDRIVER | 2019-03-14 |  | DIN01299.1.1 | 1 |  | LED 3000K | 2019-03-14 |  | 3000 |  | Nacht | 3A AAN-22:00=100%/ 22:00-0:00=70%/ 0:00-5:00=50%/ 5:00-6:00=70%/ 6:00-UIT=100%
OBJ110747467 | ACT | DIN01300 | Kalverweidendijk | 7091 HP | DINXPERLO | 6.488 | 51.8713 | 230811.705 | 431987.6008 | DIN01300 | DIN01300 | 4 CPT VERZ | Straatverlichting |  | 1995-09-01 | 1995-09-01 | Staal | Verzinkt | 4 |  |  |  |  | Paaltop |  | 4 |  | Gemeente Aalten | Liander | DIN01300.1 | 1 | 1 | Philips | BDP102 Townguide LED20/830 DRW 9006 | 2019-03-14 | 9006 Blank aluminiumkleurig | 2019-03-14 |  | LEDDRIVER | 2019-03-14 |  | DIN01300.1.1 | 1 |  | LED 3000K | 2019-03-14 |  | 3000 |  | Nacht | 3A AAN-22:00=100%/ 22:00-0:00=70%/ 0:00-5:00=50%/ 5:00-6:00=70%/ 6:00-UIT=100%
OBJ110747468 | ACT | DIN01311 | Kalverweidendijk | 7091 HP | DINXPERLO | 6.4851 | 51.8708 | 230608.8836 | 431935.573 | DIN01311 | DIN01311 | 4 CPT VERZ FIBA | Straatverlichting |  | 2008-08-21 | 2008-08-21 | Staal | Verzinkt | 4 |  |  |  |  | Paaltop |  | 4 |  | Gemeente Aalten | Liander | DIN01311.1 | 1 | 1 | Philips | BDP102 Townguide LED20/830 DRW 9006 | 2019-03-14 | 9006 Blank aluminiumkleurig | 2019-03-14 |  | LEDDRIVER | 2019-03-14 |  | DIN01311.1.1 | 1 |  | LED 3000K | 2019-03-14 |  | 3000 |  | Nacht | 3A AAN-22:00=100%/ 22:00-0:00=70%/ 0:00-5:00=50%/ 5:00-6:00=70%/ 6:00-UIT=100%
OBJ110747469 | ACT | DIN01312 | Kalverweidendijk | 7091 HP | DINXPERLO | 6.4858 | 51.871 | 230655.9916 | 431949.6375 | DIN01312 | DIN01312 | 4 CPT VERZ | Straatverlichting |  | 1996-07-01 | 1996-07-01 | Staal | Verzinkt | 4 |  |  |  |  | Paaltop |  | 4 |  | Gemeente Aalten | Liander | DIN01312.1 | 1 | 1 | Philips | BDP102 LED20/830 DRW PCC SI D9 62P 2000 | 2021-12-23 | 9006 Blank aluminiumkleurig | 2021-06-21 |  | LEDDRIVER | 2021-12-20 |  | DIN01312.1.1 | 1 |  | LED20/830 DRW | 2021-12-20 |  | 830 | 2000 | Nacht | Dim 3a
OBJ110747470 | ACT | DIN01622 | Kalverweidendijk | 7091 HP | DINXPERLO | 6.4922 | 51.872 | 231099.7832 | 432072.0887 | DIN01622 | DIN01622 | 6 V | Straatverlichting |  | 2003-02-27 | 2003-02-27 | Staal |  | 6 | [6 empty] | 6 |  | Gemeente Aalten |  | DIN01622.1 | 1 | 1 |  | PHIL FGS104 | 2003-03-27 |  | 2003-03-27 |  | VSA HF |  |  | DIN01622.1.1 | 1 |  | LAMP PLL 36W 840 2G11 4P | 2021-08-04 | 36 | 840 |  | Nacht
OBJ110747471 | ACT | DIN00022 | Kamerstraat | 7095 AN | DE HEURNE | 6.4825 | 51.8877 | 230402.0168 | 433810.728 | DIN00022 | DIN00022 | 6 N | Straatverlichting |  | 1976-05-01 | 1976-05-01 | Staal |  | 6 |  |  | - | - |  |  | 6 |  | Gemeente Aalten | Liander | DIN00022.1 | 1 | 1 | Orange Lighting | Fortika-S22, L18 3000k RAL9007 Dim 3a | 2022-04-13 |  | 2022-01-13 |  | - | 2022-01-13 |  | DIN00022.1.1 | 1 |  | Led18 | 2022-04-13 | 12.2 | 3000k | 1800 | Nacht | Dim 3A
OBJ110747472 | ACT | ALN00471 | Karel Doormanstraat | 7122 WB | AALTEN | 6.5709 | 51.9228 | 236421.2187 | 437806.387 | ALN00471 | ALN00471 | PM ST 4,0 CO T60 ET Z V D=145 | Straatverlichting | PMF | 2009-12-01 | 2009-12-01 |  |  | 4 | Conisch | [5 empty] | 4 |  | Gemeente Aalten |  | ALN00471.1 | 1 | 1 |  | INDU 2000.12 CDN COMFORT DIM | 2009-12-01 |  | 2009-12-01 |  | - |  |  | ALN00471.1.1 | 1 |  | LAMP PLL 36W 2G11 4P HF 840 | 2021-08-04 | 36 | 840 |  | Nacht
OBJ110747473 | ACT | ALN00472 | Karel Doormanstraat | 7122 WB | AALTEN | 6.5711 | 51.9226 | 236438.5672 | 437788.8656 | ALN00472 | ALN00472 | PM ST 4,0 CO T60 ET Z V D=145 | Straatverlichting | PMF | 2009-12-01 | 2009-12-01 |  |  | 4 | Conisch | [5 empty] | 4 |  | Gemeente Aalten |  | ALN00472.1 | 1 | 1 |  | INDU 2000.12 CDN COMFORT DIM | 2009-12-01 |  | 2009-12-01 |  | - |  |  | ALN00472.1.1 | 1 |  | LAMP PLL 36W 2G11 4P HF 840 | 2021-08-04 | 36 | 840 |  | Nacht
OBJ110747474 | ACT | ALN00473 | Karel Doormanstraat | 7122 WB | AALTEN | 6.5713 | 51.9224 | 236454.5801 | 437764.6459 | ALN00473 | ALN00473 | PM ST 4,0 CO T60 ET Z V D=145 | Straatverlichting | PMF | 2009-12-01 | 2009-12-01 |  |  | 4 | Conisch | [5 empty] | 4 |  | Gemeente Aalten |  | ALN00473.1 | 1 | 1 |  | INDU 2000.12 CDN COMFORT DIM | 2009-12-01 |  | 2009-12-01 |  | - |  |  | ALN00473.1.1 | 1 |  | LAMP PLL 36W 2G11 4P HF 840 | 2021-12-20 | 36 | 840 |  | Nacht
OBJ110747475 | ACT | ALN00474 | Karel Doormanstraat | 7122 WB | AALTEN | 6.5716 | 51.9224 | 236474.7665 | 437767.2005 | ALN00474 | ALN00474 | PM ST 4,0 CO T60 ET Z V D=145 | Straatverlichting | PMF | 2009-12-01 | 2009-12-01 |  |  | 4 | Conisch | [5 empty] | 4 |  | Gemeente Aalten |  | ALN00474.1 | 1 | 1 | Indal | 2000.12 CDN COMFORT | 2009-12-01 |  | 2009-12-01 |  | - |  |  | ALN00474.1.1 | 1 |  | LAMP PLL 36W 2G11 4P HF 840 | 2021-11-01 | 36 | 840 |  | Nacht
OBJ110747476 | ACT | ALN00475 | Karel Doormanstraat | 7122 WB | AALTEN | 6.572 | 51.9223 | 236499.6959 | 437753.1411 | ALN00475 | ALN00475 | PM ST 4,0 CO T60 ET Z V D=145 | Straatverlichting | PMF | 2009-12-01 | 2009-12-01 |  |  | 4 | Conisch | [5 empty] | 4 |  | Gemeente Aalten |  | ALN00475.1 | 1 | 1 |  | INDU 2000.12 CDN COMFORT DIM | 2009-12-01 |  | 2009-12-01 |  | - |  |  | ALN00475.1.1 | 1 |  | 18W PLL 4P HF 830 | 2009-12-01 | 18 | 830 |  | Nacht
OBJ110747477 | ACT | ALN00476 | Karel Doormanstraat | 7122 WB | AALTEN | 6.5725 | 51.9221 | 236535.7218 | 437733.6991 | ALN00476 | ALN00476 | PM ST 4,0 CO T60 ET Z V D=145 | Straatverlichting | PMF | 2009-12-01 | 2009-12-01 |  |  | 4 | Conisch | [5 empty] | 4 |  | Gemeente Aalten |  | ALN00476.1 | 1 | 1 |  | INDU 2000.12 CDN COMFORT DIM | 2009-12-01 |  | 2009-12-01 |  | - |  |  | ALN00476.1.1 | 1 |  | LAMP PLL 36W 2G11 4P HF 840 | 2009-12-01 | 36 | 840 |  | Nacht
OBJ110747478 | ACT | ALN03400 | Karel Doormanstraat | 7122 WB | AALTEN | 6.5722 | 51.9225 | 236512.4528 | 437776.7171 | ALN03400 | ALN03400 | PM ST 4,0 CO T60 FR M V D=147 | Straatverlichting | Valmont | 2010-03-02 | 2010-03-02 | Staal | Verzinkt | 4 | Conisch |  | 60 |  |  |  | 4 |  | Gemeente Aalten |  | ALN03400.1 | 1 | 1 |  | INDU 2000.12 CDN COMFORT DIM | 2010-03-02 | 9005 Diepzwart | 2010-03-02 |  | - |  |  | ALN03400.1.1 | 1 |  | 24W PLL 4P HF 840 | 2010-03-02 | 26 | 840 |  | Nacht
OBJ110747479 | ACT | ALN03456 | Karel Doormanstraat | 7122 WB | AALTEN | 6.5724 | 51.9223 | 236526.3337 | 437752.4628 | ALN03456 | ALN03456 | PM ST 4,0 CO T60 FR M V D=147 | Straatverlichting | Valmont | 2010-03-02 | 2010-03-02 | Staal | Verzinkt | 4 | Conisch |  | 60 |  |  |  | 4 |  | Gemeente Aalten |  | ALN03456.1 | 1 | 1 |  | INDU 2000.12 CDN COMFORT DIM | 2010-03-02 | 9005 Diepzwart | 2010-03-02 |  | - |  |  | ALN03456.1.1 | 1 |  | LAMP PLL 24W 840 2G11 P Polar | 2013-09-24 | 24 | 840 |  | Nacht
OBJ110747480 | ACT | ALN03229 | Keizersweg | 7121 GM | AALTEN | 6.5843 | 51.9177 | 237357.6315 | 437258.6739 | ALN03229 | ALN03229 | LM ST 6,0 CV EU 850/20/5 T48 ET M V | Straatverlichting | Kaal | 2009-06-01 | 2009-06-01 | Staal | Verzinkt | 6 | Cilindrisch verjongd |  | 48 |  | Enkele uithouder |  | 6 |  | Gemeente Aalten |  | ALN03229.1 | 1 | 1 |  | INDU 2551.12 IRIS | 2009-06-01 |  | 2009-06-01 |  | - |  |  | ALN03229.1.1 | 1 |  | LAMP PH PLL 36W 2G11 4P HF 830 | 2009-06-01 | 36 | 830 |  | Nacht
OBJ110747481 | ACT | ALN03230 | Keizersweg | 7121 GM | AALTEN | 6.5847 | 51.9179 | 237381.9471 | 437277.9915 | ALN03230 | ALN03230 | LM ST 6,0 CV EU 850/20/5 T48 ET M V | Straatverlichting | Kaal | 2009-06-01 | 2009-06-01 | Staal | Verzinkt | 6 | Cilindrisch verjongd |  | 48 |  | Enkele uithouder |  | 6 |  | Gemeente Aalten |  | ALN03230.1 | 1 | 1 |  | INDU 2551.12 IRIS | 2009-06-01 |  | 2009-06-01 |  | - |  |  | ALN03230.1.1 | 1 |  | MASTER PL-L Xtra 36W/830/4P 1CT/25 | 2023-02-06 | 36 | 830 |  | Nacht
OBJ110747482 | ACT | ALN03231 | Keizersweg | 7121 GM | AALTEN | 6.5851 | 51.918 | 237409.4453 | 437296.249 | ALN03231 | ALN03231 | LM ST 6,0 CV EU 850/20/5 T48 ET M V | Straatverlichting | Kaal | 2009-06-01 | 2009-06-01 | Staal | Verzinkt | 6 | Cilindrisch verjongd |  | 48 |  | Enkele uithouder |  | 6 |  | Gemeente Aalten |  | ALN03231.1 | 1 | 1 |  | INDU 2551.12 IRIS | 2009-06-01 |  | 2009-06-01 |  | - |  |  | ALN03231.1.1 | 1 |  | LAMP PH PLL 36W 2G11 4P HF 830 | 2009-06-01 | 36 | 830 |  | Nacht
OBJ110747483 | ACT | ALN03232 | Keizersweg | 7121 GM | AALTEN | 6.5855 | 51.9182 | 237433.8478 | 437314.4556 | ALN03232 | ALN03232 | LM ST 6,0 CV EU 850/20/5 T48 ET M V | Straatverlichting | Kaal | 2009-06-01 | 2009-06-01 | Staal | Verzinkt | 6 | Cilindrisch verjongd |  | 48 |  | Enkele uithouder |  | 6 |  | Gemeente Aalten |  | ALN03232.1 | 1 | 1 |  | INDU 2551.12 IRIS | 2009-06-01 |  | 2009-06-01 |  | - |  |  | ALN03232.1.1 | 1 |  | LAMP PH PLL 36W 2G11 4P HF 830 | 2009-06-01 | 36 | 830 |  | Nacht
OBJ110747484 | ACT | ALN03233 | Keizersweg | 7121 GM | AALTEN | 6.5859 | 51.9184 | 237461.7033 | 437336.0575 | ALN03233 | ALN03233 | LM ST 6,0 CV EU 850/20/5 T48 ET M V | Straatverlichting | Kaal | 2009-06-01 | 2009-06-01 | Staal | Verzinkt | 6 | Cilindrisch verjongd |  | 48 |  | Enkele uithouder |  | 6 |  | Gemeente Aalten |  | ALN03233.1 | 1 | 1 |  | INDU 2551.12 IRIS | 2009-06-01 |  | 2009-06-01 |  | - |  |  | ALN03233.1.1 | 1 |  | LAMP PH PLL 36W 2G11 4P HF 830 | 2023-01-09 | 36 | 830 |  | Nacht
OBJ110747485 | ACT | ALN03234 | Keizersweg | 7121 GM | AALTEN | 6.5861 | 51.9185 | 237479.2309 | 437349.6998 | ALN03234 | ALN03234 | LM ST 6,0 CV EU 850/20/5 T48 ET M V | Straatverlichting | Kaal | 2009-06-01 | 2009-06-01 | Staal | Verzinkt | 6 | Cilindrisch verjongd |  | 48 |  | Enkele uithouder |  | 6 |  | Gemeente Aalten |  | ALN03234.1 | 1 | 1 |  | INDU 2551.12 IRIS | 2009-06-01 |  | 2009-06-01 |  | - |  |  | ALN03234.1.1 | 1 |  | LAMP PH PLL 36W 2G11 4P HF 830 | 2023-01-09 | 36 | 830 |  | Nacht
OBJ110747486 | ACT | ALN03235 | Keizersweg | 7121 GM | AALTEN | 6.5867 | 51.9187 | 237515.5519 | 437366.9908 | ALN03235 | ALN03235 | LM ST 6,0 CV EU 850/20/5 T48 ET M V | Straatverlichting | Kaal | 2009-06-01 | 2009-06-01 | Staal | Verzinkt | 6 | Cilindrisch verjongd |  | 48 |  | Enkele uithouder |  | 6 |  | Gemeente Aalten |  | ALN03235.1 | 1 | 1 |  | INDU 2551.12 IRIS | 2009-06-01 |  | 2009-06-01 |  | - |  |  | ALN03235.1.1 | 1 |  | PHI LAMP PL-L Xtra Polar 24W 830 | 2022-06-28 | 36 | 830 |  | Nacht
OBJ110747487 | ACT | ALN03236 | Keizersweg | 7121 GM | AALTEN | 6.587 | 51.9189 | 237535.9039 | 437392.9203 | ALN03236 | ALN03236 | LM ST 6,0 CV EU 850/20/5 T48 ET M V | Straatverlichting | Kaal | 2009-06-01 | 2009-06-01 | Staal | Verzinkt | 6 | Cilindrisch verjongd |  | 48 |  | Enkele uithouder |  | 6 |  | Gemeente Aalten |  | ALN03236.1 | 1 | 1 |  | INDU 2551.12 IRIS | 2009-06-01 |  | 2009-06-01 |  | - |  |  | ALN03236.1.1 | 1 |  | LAMP PH PLL 36W 2G11 4P HF 830 | 2009-06-01 | 36 | 830 |  | Nacht
OBJ110747488 | ACT | ALN03237 | Keizersweg | 7121 GM | AALTEN | 6.5872 | 51.9191 | 237555.5406 | 437412.1616 | ALN03237 | ALN03237 | LM ST 6,0 CV EU 850/20/5 T48 ET M V | Straatverlichting | Kaal | 2009-06-01 | 2009-06-01 | Staal | Verzinkt | 6 | Cilindrisch verjongd |  | 48 |  | Enkele uithouder |  | 6 |  | Gemeente Aalten |  | ALN03237.1 | 1 | 1 |  | INDU 2551.12 IRIS | 2009-06-01 |  | 2009-06-01 |  | - |  |  | ALN03237.1.1 | 1 |  | LAMP PH PLL 36W 2G11 4P HF 830 | 2023-01-09 | 36 | 830 |  | Nacht
OBJ110747489 | ACT | ALN03238 | Keizersweg | 7121 GM | AALTEN | 6.5876 | 51.9192 | 237577.1767 | 437426.9849 | ALN03238 | ALN03238 | LM ST 6,0 CV EU 850/20/5 T48 ET M V | Straatverlichting | Kaal | 2009-06-01 | 2009-06-01 | Staal | Verzinkt | 6 | Cilindrisch verjongd |  | 48 |  | Enkele uithouder |  | 6 |  | Gemeente Aalten |  | ALN03238.1 | 1 | 1 |  | INDU 2551.12 IRIS | 2009-06-01 |  | 2009-06-01 |  | - |  |  | ALN03238.1.1 | 1 |  | 36W PLL 4P 840 | 2015-11-23 | 36 | 840 |  | Nacht
OBJ110747490 | ACT | ALN03239 | Keizersweg | 7121 GM | AALTEN | 6.5879 | 51.9193 | 237599.8261 | 437442.9378 | ALN03239 | ALN03239 | LM ST 6,0 CV EU 850/20/5 T48 ET M V | Straatverlichting | Kaal | 2009-06-01 | 2009-06-01 | Staal | Verzinkt | 6 | Cilindrisch verjongd |  | 48 |  | Enkele uithouder |  | 6 |  | Gemeente Aalten |  | ALN03239.1 | 1 | 1 |  | INDU 2551.12 IRIS | 2009-06-01 |  | 2009-06-01 |  | - |  |  | ALN03239.1.1 | 1 |  | LAMP PH PLL 36W 2G11 4P HF 830 | 2009-06-01 | 36 | 830 |  | Nacht
OBJ110747491 | ACT | ALN03240 | Keizersweg | 7121 GM | AALTEN | 6.5882 | 51.9194 | 237618.7288 | 437456.6034 | ALN03240 | ALN03240 | LM ST 6,0 CV EU 850/20/5 T48 ET M V | Straatverlichting | Kaal | 2009-06-01 | 2009-06-01 | Staal | Verzinkt | 6 | Cilindrisch verjongd |  | 48 |  | Enkele uithouder |  | 6 |  | Gemeente Aalten |  | ALN03240.1 | 1 | 1 |  | INDU 2551.12 IRIS | 2009-06-01 |  | 2009-06-01 |  | - |  |  | ALN03240.1.1 | 1 |  | MASTER PL-L Xtra 36W/830/4P 1CT/25 | 2023-02-06 | 36 | 830 |  | Nacht
OBJ110747492 | ACT | ALN03241 | Keizersweg | 7121 GM | AALTEN | 6.5885 | 51.9196 | 237642.185 | 437473.6826 | ALN03241 | ALN03241 | LM ST 6,0 CV EU 850/20/5 T48 ET M V | Straatverlichting | Kaal | 2009-06-01 | 2009-06-01 | Staal | Verzinkt | 6 | Cilindrisch verjongd |  | 48 |  | Enkele uithouder |  | 6 |  | Gemeente Aalten |  | ALN03241.1 | 1 | 1 |  | INDU 2551.12 IRIS | 2009-06-01 |  | 2009-06-01 |  | - |  |  | ALN03241.1.1 | 1 |  | LAMP PH PLL 36W 2G11 4P HF 830 | 2009-06-01 | 36 | 830 |  | Nacht
OBJ110747493 | ACT | ALN03242 | Keizersweg | 7121 GM | AALTEN | 6.5889 | 51.9198 | 237665.4667 | 437492.9845 | ALN03242 | ALN03242 | LM ST 6,0 CV EU 850/20/5 T48 ET M V | Straatverlichting | Kaal | 2009-06-01 | 2009-06-01 | Staal | Verzinkt | 6 | Cilindrisch verjongd |  | 48 |  | Enkele uithouder |  | 6 |  | Gemeente Aalten |  | ALN03242.1 | 1 | 1 |  | INDU 2551.12 IRIS | 2009-06-01 |  | 2009-06-01 |  | - |  |  | ALN03242.1.1 | 1 |  | LAMP PH PLL 36W 2G11 4P HF 830 | 2009-06-01 | 36 | 830 |  | Nacht
OBJ110747494 | ACT | ALN03243 | Keizersweg | 7121 GM | AALTEN | 6.5892 | 51.9199 | 237690.6927 | 437511.206 | ALN03243 | ALN03243 | LM ST 6,0 CV EU 850/20/5 T48 ET M V | Straatverlichting | Kaal | 2009-06-01 | 2009-06-01 | Staal | Verzinkt | 6 | Cilindrisch verjongd |  | 48 |  | Enkele uithouder |  | 6 |  | Gemeente Aalten |  | ALN03243.1 | 1 | 1 |  | INDU 2551.12 IRIS | 2009-06-01 |  | 2009-06-01 |  | - |  |  | ALN03243.1.1 | 1 |  | PH PLL LMP PLL 36W 840 | 2022-02-02 | 36 | 830 |  | Nacht
OBJ110747495 | ACT | ALN03244 | Keizersweg | 7121 GM | AALTEN | 6.5895 | 51.9201 | 237709.4205 | 437527.0946 | ALN03244 | ALN03244 | LM ST 6,0 CV EU 850/20/5 T48 ET M V | Straatverlichting | Kaal | 2009-06-01 | 2009-06-01 | Staal | Verzinkt | 6 | Cilindrisch verjongd |  | 48 |  | Enkele uithouder |  | 6 |  | Gemeente Aalten |  | ALN03244.1 | 1 | 1 |  | INDU 2551.12 IRIS | 2009-06-01 |  | 2009-06-01 |  | - | 2009-06-01 |  | ALN03244.1.1 | 1 |  | PL 36w/840 Master | 2021-03-11 | 36 | 840 |  | Nacht
OBJ110747496 | ACT | ALN03245 | Keizersweg | 7121 GM | AALTEN | 6.5899 | 51.9203 | 237736.5857 | 437548.6867 | ALN03245 | ALN03245 | LM ST 6,0 CV EU 850/20/5 T48 ET M V | Straatverlichting | Kaal | 2009-06-01 | 2009-06-01 | Staal | Verzinkt | 6 | Cilindrisch verjongd |  | 48 |  | Enkele uithouder |  | 6 |  | Gemeente Aalten |  | ALN03245.1 | 1 | 1 |  | INDU 2551.12 IRIS | 2009-06-01 |  | 2009-06-01 |  | - |  |  | ALN03245.1.1 | 1 |  | LAMP PH PLL 36W 2G11 4P HF 830 | 2009-06-01 | 36 | 830 |  | Nacht
OBJ110747497 | ACT | ALN03246 | Keizersweg | 7121 GM | AALTEN | 6.5903 | 51.9204 | 237761.3297 | 437566.9006 | ALN03246 | ALN03246 | LM ST 6,0 CV EU 850/20/5 T48 ET M V | Straatverlichting | Kaal | 2009-06-01 | 2009-06-01 | Staal | Verzinkt | 6 | Cilindrisch verjongd |  | 48 |  | Enkele uithouder |  | 6 |  | Gemeente Aalten |  | ALN03246.1 | 1 | 1 |  | INDU 2551.12 IRIS | 2009-06-01 |  | 2009-06-01 |  | - |  |  | ALN03246.1.1 | 1 |  | LAMP PH PLL 36W 2G11 4P HF 830 | 2009-06-01 | 36 | 830 |  | Nacht
OBJ110747498 | ACT | ALN03247 | Keizersweg | 7121 GM | AALTEN | 6.5907 | 51.9206 | 237786.9676 | 437585.1294 | ALN03247 | ALN03247 | LM ST 6,0 CV EU 850/20/5 T48 ET M V | Straatverlichting | Kaal | 2009-06-01 | 2009-06-01 | Staal | Verzinkt | 6 | Cilindrisch verjongd |  | 48 |  | Enkele uithouder |  | 6 |  | Gemeente Aalten |  | ALN03247.1 | 1 | 1 |  | INDU 2551.12 IRIS | 2009-06-01 |  | 2009-06-01 |  | - |  |  | ALN03247.1.1 | 1 |  | PH PLL LMP PLL36W830XTRAPOLAR | 2022-03-11 | 36 | 830 |  | Nacht
OBJ110747499 | ACT | ALN03248 | Keizersweg | 7121 GM | AALTEN | 6.591 | 51.9208 | 237813.3252 | 437605.5958 | ALN03248 | ALN03248 | LM ST 6,0 CV EU 850/20/5 T48 ET M V | Straatverlichting | Kaal | 2009-06-01 | 2009-06-01 | Staal | Verzinkt | 6 | Cilindrisch verjongd |  | 48 |  | Enkele uithouder |  | 6 |  | Gemeente Aalten |  | ALN03248.1 | 1 | 1 |  | INDU 2551.12 IRIS | 2009-06-01 |  | 2009-06-01 |  | - |  |  | ALN03248.1.1 | 1 |  | LAMP PH PLL 36W 2G11 4P HF 830 | 2009-06-01 | 36 | 830 |  | Nacht
OBJ110747500 | ACT | DIN00018 | Keizerweg | 7095 AX | DE HEURNE | 6.495 | 51.8894 | 231257.7199 | 434006.1858 | DIN00018 | DIN00018 | LM ST 6,0 CV EU 850/20/5 T48 FR M V ... | Straatverlichting |  | 2017-06-20 | 2017-06-20 | Staal |  | 6 | Cilindrisch verjongd |  |  |  | Enkele uithouder |  | 6 |  | Gemeente Aalten |  | DIN00018.1 | 1 | 1 | Philips | PHIL BGP621 12L 14W WW | 2017-06-20 |  | 2017-06-20 |  | LEDDRIVER |  |  | DIN00018.1.1 | 1 |  | LAMP LED 14W 12L 3000K | 2017-06-20 | 14 | 3000K |  | Nacht | Dimregime: Aan - 23:00 = 100%/ 23:00 - 06:00 = 70%/ 06:00- Uit = 100%
OBJ110747501 | ACT | DIN00738 | Keizerweg | 7095 AX | DE HEURNE | 6.4942 | 51.8885 | 231208.0143 | 433906.3956 | DIN00738 | DIN00738 | 6 V VERZ | Straatverlichting |  | 2001-11-19 | 2001-11-19 | Staal | Verzinkt | 6 | [6 empty] | 6 |  | Gemeente Aalten |  | DIN00738.1 | 1 | 1 | Philips | PHIL BGP621 12L 14W WW | 2016-11-16 |  | 2016-11-16 |  | LEDDRIVER |  |  | DIN00738.1.1 | 1 |  | LAMP LED 14W 12L 3000K | 2016-11-16 | 14 | 3000K |  | Nacht | Dimregime: Aan - 23:00 = 100%/ 23:00 - 06:00 = 70%/ 06:00- Uit = 100%
OBJ110747502 | ACT | DIN01615 | Keizerweg | 7095 AX | DE HEURNE | 6.4945 | 51.8889 | 231229.416 | 433952.3435 | DIN01615 | DIN01615 | 6 V VERZ | Straatverlichting |  | 2001-11-19 | 2001-11-19 | Staal | Verzinkt | 6 | [6 empty] | 6 |  | Gemeente Aalten |  | DIN01615.1 | 1 | 1 | Philips | PHIL BGP621 12L 14W WW | 2016-11-16 |  | 2016-11-16 |  | LEDDRIVER |  |  | DIN01615.1.1 | 1 |  | LAMP LED 14W 12L 3000K | 2016-11-16 | 14 | 3000K |  | Nacht | Dimregime: Aan - 23:00 = 100%/ 23:00 - 06:00 = 70%/ 06:00- Uit = 100%
OBJ110747503 | ACT | DIN03772 | Keizerweg | 7095 AX | DE HEURNE | 6.4953 | 51.8893 | 231283.292 | 434004.3502 | DIN03772 | DIN03772 | LM ST 4,0 CO PT 147/60 | Straatverlichting | Kaal | 2017-07-19 | 2017-07-19 | Staal | Verzinkt | 4 | Conisch |  | 60 |  | Paaltop |  | 4 |  | Gemeente Aalten |  | DIN03772.1 | 1 | 1 | Philips | Townguide BDP102 PCC 1xGRN20/830 DRW | 2017-07-19 | 7021 Zwartgrijs | 2017-07-19 |  | LEDDRIVER |  |  | DIN03772.1.1 | 1 |  | LAMP LED 14,4W 2000LM 3000K | 2017-07-19 | 14.4 | 830 | 2000 | Nacht | Dimregime: Aan - 23:00 = 100%/ 23:00 - 06:00 = 70%/ 06:00- Uit = 100%
OBJ110747504 | ACT | DIN03773 | Keizerweg | 7095 AX | DE HEURNE | 6.4958 | 51.8894 | 231312.9951 | 434007.0287 | DIN03773 | DIN03773 | LM ST 4,0 CO PT 147/60 | Straatverlichting | Kaal | 2017-07-19 | 2017-07-19 | Staal | Verzinkt | 4 | Conisch |  | 60 |  | Paaltop |  | 4 |  | Gemeente Aalten |  | DIN03773.1 | 1 | 1 | Philips | Townguide BDP102 PCC 1xGRN20/830 DRW | 2017-07-19 | 7021 Zwartgrijs | 2017-07-19 |  | LEDDRIVER |  |  | DIN03773.1.1 | 1 |  | LAMP LED 14,4W 2000LM 3000K | 2017-07-19 | 14.4 | 830 | 2000 | Nacht | Dimregime: Aan - 23:00 = 100%/ 23:00 - 06:00 = 70%/ 06:00- Uit = 100%
OBJ110747505 | ACT | DIN03827 | Keizerweg | 7095 AX | DE HEURNE | 6.4953 | 51.8913 | 231277.164 | 434218.1209 | DIN03827 | DIN03827 | 6 mtr EUV60 BL02 Thermisch verzinkt | Straatverlichting | Valmont | 2020-10-07 | 2020-10-07 | Staal | Verzinkt | 6 |  | Grijs | 60 |  | Enkele uithouder |  | 6 |  | Gemeente Aalten | Liander | DIN03827.1 | 1 | 1 | Signify | Luma Mini-BDP621 12x-4S/740 PSDD DM11 7035 CLO D18 | 2020-10-07 | 7035 Lichtgrijs | 2020-07-07 |  | LEDDRIVER | 2020-07-07 |  | DIN03827.1.1 | 1 |  | LED 20 / 740 neutraal wit | 2020-10-07 | 20 | 740 | 2500 | Nacht | Dimregime 3A
OBJ110747506 | ACT | ALN00718 | Kemenaweg | 7122 XH | AALTEN | 6.5677 | 51.9241 | 236203.1553 | 437956.3994 | ALN00718 | ALN00718 | 6 meter mast CV EU850mm 60 / 121 ST | Straatverlichting |  | 2022-10-06 | 2022-10-06 | Staal |  | 6 | [6 empty] | 6 |  | Gemeente Aalten | Liander | ALN00718.1 | 1 | 1 | Philips | BGP621 12L 14W WW 1200LM A900GS R4 DVB | 2015-09-08 | AKZ900GS | 2015-09-08 |  | LEDDRIVER DIMBAAR |  |  | ALN00718.1.1 | 1 |  | LAMP PHI 12LED 14W 1200LM WW | 2015-09-08 | 14 |  | 1200 | Nacht | AAN 100%, 23:00 060%, 06:00 100%, UIT
OBJ110747507 | ACT | ALN01064 | Kemenaweg | 7122 XH | AALTEN | 6.5682 | 51.9238 | 236236.6117 | 437921.335 | ALN01064 | ALN01064 | LM ST 6,0 CV EU 850/20/5 T48 ET M V | Straatverlichting | Kaal | 2015-09-18 | 2015-09-18 | Staal | Verzinkt | 6 | Cilindrisch verjongd |  | 48 |  | Enkele uithouder |  | 6 |  | Gemeente Aalten | Liander | ALN01064.1 | 1 | 1 | Philips | BGP621 12L 14W WW 1200LM A900GS R4 DVB | 2015-09-18 | AKZ900GS | 2015-09-18 |  | LEDDRIVER DIMBAAR |  |  | ALN01064.1.1 | 1 |  | LAMP PHI 12LED 14W 1200LM WW | 2015-09-18 | 14 |  | 1200 | Nacht | AAN 100%, 23:00 060%, 06:00 100%, UIT
OBJ110747508 | ACT | ALN01065 | Kemenaweg | 7122 XH | AALTEN | 6.5685 | 51.9236 | 236257.8723 | 437891.6362 | ALN01065 | ALN01065 | LM ST 6,0 CV EU 850/20/5 T48 ET M V | Straatverlichting | Kaal | 2015-09-18 | 2015-09-18 | Staal | Verzinkt | 6 | Cilindrisch verjongd |  | 48 |  | Enkele uithouder |  | 6 |  | Gemeente Aalten | Liander | ALN01065.1 | 1 | 1 | Philips | BGP621 12L 14W WW 1200LM A900GS R4 DVB | 2015-09-18 | AKZ900GS | 2015-09-18 |  | LEDDRIVER DIMBAAR |  |  | ALN01065.1.1 | 1 |  | LAMP PHI 12LED 14W 1200LM WW | 2015-09-18 | 14 |  | 1200 | Nacht | AAN 100%, 23:00 060%, 06:00 100%, UIT
OBJ110747509 | ACT | ALN01066 | Kemenaweg | 7122 XH | AALTEN | 6.5688 | 51.9234 | 236279.4193 | 437869.7315 | ALN01066 | ALN01066 | LM ST 6,0 CV EU 850/20/5 T48 ET M V | Straatverlichting | Kaal | 2015-09-18 | 2015-09-18 | Staal | Verzinkt | 6 | Cilindrisch verjongd |  | 48 |  | Enkele uithouder |  | 6 |  | Gemeente Aalten | Liander | ALN01066.1 | 1 | 1 | Philips | BGP621 12L 14W WW 1200LM A900GS R4 DVB | 2015-09-18 | AKZ900GS | 2015-09-18 |  | LEDDRIVER DIMBAAR |  |  | ALN01066.1.1 | 1 |  | LAMP PHI 12LED 14W 1200LM WW | 2015-09-18 | 14 |  | 1200 | Nacht | AAN 100%, 23:00 060%, 06:00 100%, UIT
OBJ110747510 | ACT | ALN01067 | Kemenaweg | 7122 XH | AALTEN | 6.569 | 51.9232 | 236295.8765 | 437847.744 | ALN01067 | ALN01067 | LM ST 6,0 CV EU 850/20/5 T48 ET M V | Straatverlichting | Kaal | 2015-09-18 | 2015-09-18 | Staal | Verzinkt | 6 | Cilindrisch verjongd |  | 48 |  | Enkele uithouder |  | 6 |  | Gemeente Aalten | Liander | ALN01067.1 | 1 | 1 | Philips | BGP621 12L 14W WW 1200LM A900GS R4 DVB | 2015-09-18 | AKZ900GS | 2015-09-18 |  | LEDDRIVER DIMBAAR |  |  | ALN01067.1.1 | 1 |  | LAMP PHI 12LED 14W 1200LM WW | 2015-09-18 | 14 |  | 1200 | Nacht | AAN 100%, 23:00 060%, 06:00 100%, UIT
OBJ110747511 | ACT | ALN01068 | Kemenaweg | 7122 XH | AALTEN | 6.5693 | 51.9229 | 236312.2505 | 437822.417 | ALN01068 | ALN01068 | LM ST 6,0 CV EU 850/20/5 T48 ET M V | Straatverlichting | Kaal | 2015-09-18 | 2015-09-18 | Staal | Verzinkt | 6 | Cilindrisch verjongd |  | 48 |  | Enkele uithouder |  | 6 |  | Gemeente Aalten | Liander | ALN01068.1 | 1 | 1 | Philips | BGP621 12L 14W WW 1200LM A900GS R4 DVB | 2015-09-18 | AKZ900GS | 2015-09-18 |  | LEDDRIVER DIMBAAR |  |  | ALN01068.1.1 | 1 |  | LAMP PHI 12LED 14W 1200LM WW | 2015-09-18 | 14 |  | 1200 | Nacht | AAN 100%, 23:00 060%, 06:00 100%, UIT
OBJ110747512 | ACT | ALN01069 | Kemenaweg | 7122 XH | AALTEN | 6.5694 | 51.9228 | 236322.6658 | 437808.1207 | ALN01069 | ALN01069 | LM ST 6,0 CV EU 850/20/5 T48 ET M V | Straatverlichting | Kaal | 2015-09-18 | 2015-09-18 | Staal | Verzinkt | 6 | Cilindrisch verjongd |  | 48 |  | Enkele uithouder |  | 6 |  | Gemeente Aalten | Liander | ALN01069.1 | 1 | 1 | Philips | BGP621 12L 14W WW 1200LM A900GS R4 DVB | 2015-09-18 | AKZ900GS | 2015-09-18 |  | LEDDRIVER DIMBAAR |  |  | ALN01069.1.1 | 1 |  | LAMP PHI 12LED 14W 1200LM WW | 2015-09-18 | 14 |  | 1200 | Nacht | AAN 100%, 23:00 060%, 06:00 100%, UIT
OBJ110747513 | ACT | ALN01382 | Kemenaweg | 7122 XH | AALTEN | 6.5673 | 51.9244 | 236172.2839 | 437984.8295 | ALN01382 | ALN01382 | 6 N | Straatverlichting |  | 1980-12-01 | 1980-12-01 | Staal |  | 6 | [6 empty] | 6 |  | Gemeente Aalten | Liander | ALN01382.1 | 1 | 1 | Philips | BGP621 12L 14W WW 1200LM A900GS R4 DVB | 2015-09-08 | AKZ900GS | 2015-09-08 |  | LEDDRIVER DIMBAAR |  |  | ALN01382.1.1 | 1 |  | LAMP PHI 12LED 14W 1200LM WW | 2015-09-08 | 14 |  | 1200 | Nacht | AAN 100%, 23:00 060%, 06:00 100%, UIT
OBJ110747514 | ACT | ALN01491 | Kemenaweg | 7122 XH | AALTEN | 6.5682 | 51.9235 | 236238.671 | 437883.5347 | ALN01491 | ALN01491 | 4 CPT | Straatverlichting |  | 1980-05-01 | 1980-05-01 | Staal |  | 4 |  |  |  |  | Paaltop |  | 4 |  | Gemeente Aalten |  | ALN01491.1 | 1 | 1 | Philips | BDP102 12L 12W WW 1200LM SI DDF72 62P | 2015-09-01 | 9006 Blank aluminiumkleurig | 2015-09-01 |  | LEDDRIVER DIMBAAR |  |  | ALN01491.1.1 | 1 |  | LAMP PHI 12LED 12W 1200LM WW | 2015-09-01 | 12 |  | 1200 | Nacht
OBJ110747515 | ACT | ALN01492 | Kemenaweg | 7122 XH | AALTEN | 6.5679 | 51.9233 | 236218.358 | 437867.626 | ALN01492 | ALN01492 | 4 CPT | Straatverlichting |  | 1980-05-01 | 1980-05-01 | Staal |  | 4 |  |  |  |  | Paaltop |  | 4 |  | Gemeente Aalten |  | ALN01492.1 | 1 | 1 | Philips | BDP102 12L 12W WW 1200LM SI DDF72 62P | 2015-09-01 | 9006 Blank aluminiumkleurig | 2015-09-01 |  | LEDDRIVER DIMBAAR |  |  | ALN01492.1.1 | 1 |  | LAMP PHI 12LED 12W 1200LM WW | 2015-09-01 | 12 |  | 1200 | Nacht
OBJ110747516 | ACT | ALN01493 | Kemenaweg | 7122 XH | AALTEN | 6.5681 | 51.9232 | 236230.4092 | 437850.0178 | ALN01493 | ALN01493 | 4 CPT | Straatverlichting |  | 1980-05-01 | 1980-05-01 | Staal |  | 4 |  |  |  |  | Paaltop |  | 4 |  | Gemeente Aalten |  | ALN01493.1 | 1 | 1 | Philips | BDP102 12L 12W WW 1200LM SI DDF72 62P | 2015-09-01 | 9006 Blank aluminiumkleurig | 2015-09-01 |  | LEDDRIVER DIMBAAR |  |  | ALN01493.1.1 | 1 |  | LAMP PHI 12LED 12W 1200LM WW | 2015-09-01 | 12 |  | 1200 | Nacht
OBJ110747517 | ACT | ALN01494 | Kemenaweg | 7122 XH | AALTEN | 6.5678 | 51.9231 | 236211.4682 | 437838.5824 | ALN01494 | ALN01494 | 4 CPT | Straatverlichting |  | 1980-05-01 | 1980-05-01 | Staal |  | 4 |  |  |  |  | Paaltop |  | 4 |  | Gemeente Aalten |  | ALN01494.1 | 1 | 1 | Philips | BDP102 12L 12W WW 1200LM SI DDF72 62P | 2015-09-01 | 9006 Blank aluminiumkleurig | 2015-09-01 |  | LEDDRIVER DIMBAAR |  |  | ALN01494.1.1 | 1 |  | LAMP PHI 12LED 12W 1200LM WW | 2015-09-01 | 12 |  | 1200 | Nacht
OBJ110747518 | ACT | ALN03408 | Kemenaweg | 7122 XH | AALTEN | 6.5686 | 51.9235 | 236262.3975 | 437888.3715 | ALN03408 | ALN03408 | PM ST 4,0 CO T60 ET Z V D=145 | Straatverlichting | PMF | 2009-12-12 | 2009-12-12 |  |  | 4 | Conisch | [5 empty] | 4 |  | Gemeente Aalten |  | ALN03408.1 | 1 | 1 | Philips | BDP102 12L 12W WW 1200LM SI DDF72 62P | 2015-09-01 | 9006 Blank aluminiumkleurig | 2015-09-01 |  | - |  |  | ALN03408.1.1 | 1 |  | LAMP PHI 12LED 12W 1200LM WW | 2015-09-01 | 12 |  | 1200 | Nacht
OBJ110747519 | ACT | DIN00705 | Keminksweide | 7091 DK | DINXPERLO | 6.4816 | 51.8617 | 230386.6145 | 430919.6447 | DIN00705 | DIN00705 | 4 meter PT con top 60 / 127 ST | Straatverlichting | Valmont | 2022-10-06 | 2022-10-06 | Staal | Verzinkt | 4 | Conisch | 9005 Diepzwart | 60 |  | Paaltop |  | 4 |  | Gemeente Aalten |  | DIN00705.1 | 1 | 1 | Philips | BDP102 GRN20/830 DRW PCC SI CLO D9 62P | 2018-01-20 | 7021 Zwartgrijs | 2018-01-20 |  | VSA HF |  |  | DIN00705.1.1 | 1 |  | LAMP LED 14,4W 2000LM 3000K | 2018-01-20 | 14.4 | 830 | 2000 | Nacht | 3A aan=100%/ 22:00=70%/ 00:00= 50%/ 05:00= 70%/ 06:00= 100%
OBJ110747520 | ACT | DIN00718 | Keminksweide | 7091 DK | DINXPERLO | 6.4785 | 51.8614 | 230169.3892 | 430878.546 | DIN00718 | DIN00718 | LM ST 6,0 CV EU 850/20/5 T48 ET M V | Straatverlichting | Kaal | 2015-08-28 | 2015-08-28 | Staal | Verzinkt | 6 | Cilindrisch verjongd |  | 48 |  | Enkele uithouder |  | 6 |  | Gemeente Aalten | Liander | DIN00718.1 | 1 | 1 | Philips | BGP621 12L 14W WW 1200LM A900GS R4 DVB | 2015-08-28 | AKZ900GS | 2015-08-28 |  | LEDDRIVER DIMBAAR |  |  | DIN00718.1.1 | 1 |  | LAMP PHI 12LED 14W 1200LM WW | 2015-08-28 | 14 |  | 1200 | Nacht | AAN 100%, 23:00 060%, 06:00 100%, UIT
OBJ110747521 | ACT | DIN00719 | Keminksweide | 7091 DK | DINXPERLO | 6.4787 | 51.8616 | 230184.5904 | 430907.705 | DIN00719 | DIN00719 | LM ST 6,0 CV EU 850/20/5 T48 ET M V | Straatverlichting | Kaal | 2015-08-28 | 2015-08-28 | Staal | Verzinkt | 6 | Cilindrisch verjongd |  | 48 |  | Enkele uithouder |  | 6 |  | Gemeente Aalten | Liander | DIN00719.1 | 1 | 1 | Philips | BGP621 12L 14W WW 1200LM A900GS R4 DVB | 2015-08-28 | AKZ900GS | 2015-08-28 |  | LEDDRIVER DIMBAAR |  |  | DIN00719.1.1 | 1 |  | LAMP PHI 12LED 14W 1200LM WW | 2015-08-28 | 14 |  | 1200 | Nacht | AAN 100%, 23:00 060%, 06:00 100%, UIT
OBJ110747522 | ACT | DIN00720 | Keminksweide | 7091 DK | DINXPERLO | 6.4788 | 51.8618 | 230192.4152 | 430923.4006 | DIN00720 | DIN00720 | LM ST 6,0 CV EU 850/20/5 T48 ET M V | Straatverlichting | Kaal | 2015-08-28 | 2015-08-28 | Staal | Verzinkt | 6 | Cilindrisch verjongd |  | 48 |  | Enkele uithouder |  | 6 |  | Gemeente Aalten | Liander | DIN00720.1 | 1 | 1 | Philips | BGP621 12L 14W WW 1200LM A900GS R4 DVB | 2015-08-28 | AKZ900GS | 2015-08-28 |  | LEDDRIVER DIMBAAR |  |  | DIN00720.1.1 | 1 |  | LAMP PHI 12LED 14W 1200LM WW | 2015-08-28 | 14 |  | 1200 | Nacht | AAN 100%, 23:00 060%, 06:00 100%, UIT
OBJ110747523 | ACT | DIN00721 | Keminksweide | 7091 DK | DINXPERLO | 6.479 | 51.862 | 230203.3436 | 430948.0445 | DIN00721 | DIN00721 | LM ST 6,0 CV EU 850/20/5 T48 ET M V | Straatverlichting | Kaal | 2015-08-28 | 2015-08-28 | Staal | Verzinkt | 6 | Cilindrisch verjongd |  | 48 |  | Enkele uithouder |  | 6 |  | Gemeente Aalten | Liander | DIN00721.1 | 1 | 1 | Philips | BGP621 12L 14W WW 1200LM A900GS R4 DVB | 2015-08-28 | AKZ900GS | 2015-08-28 |  | LEDDRIVER DIMBAAR |  |  | DIN00721.1.1 | 1 |  | LAMP PHI 12LED 14W 1200LM WW | 2015-08-28 | 14 |  | 1200 | Nacht | AAN 100%, 23:00 060%, 06:00 100%, UIT
OBJ110747524 | ACT | DIN00722 | Keminksweide | 7091 DK | DINXPERLO | 6.4791 | 51.8622 | 230213.9255 | 430968.2324 | DIN00722 | DIN00722 | LM ST 6,0 CV EU 850/20/5 T48 ET M V | Straatverlichting | Kaal | 2015-08-28 | 2015-08-28 | Staal | Verzinkt | 6 | Cilindrisch verjongd |  | 48 |  | Enkele uithouder |  | 6 |  | Gemeente Aalten | Liander | DIN00722.1 | 1 | 1 | Philips | BGP621 12L 14W WW 1200LM A900GS R4 DVB | 2015-08-28 | AKZ900GS | 2015-08-28 |  | LEDDRIVER DIMBAAR |  |  | DIN00722.1.1 | 1 |  | LAMP PHI 12LED 14W 1200LM WW | 2015-08-28 | 14 |  | 1200 | Nacht | AAN 100%, 23:00 060%, 06:00 100%, UIT
OBJ110747525 | ACT | DIN00723 | Keminksweide | 7091 DK | DINXPERLO | 6.4793 | 51.8624 | 230222.2363 | 430992.8371 | DIN00723 | DIN00723 | LM ST 6,0 CV EU 850/20/5 T48 ET M V | Straatverlichting | Kaal | 2015-08-28 | 2015-08-28 | Staal | Verzinkt | 6 | Cilindrisch verjongd |  | 48 |  | Enkele uithouder |  | 6 |  | Gemeente Aalten | Liander | DIN00723.1 | 1 | 1 | Philips | BGP621 12L 14W WW 1200LM A900GS R4 DVB | 2015-08-28 | AKZ900GS | 2015-08-28 |  | LEDDRIVER DIMBAAR |  |  | DIN00723.1.1 | 1 |  | LAMP PHI 12LED 14W 1200LM WW | 2015-08-28 | 14 |  | 1200 | Nacht | AAN 100%, 23:00 060%, 06:00 100%, UIT
OBJ110747526 | ACT | DIN00728 | Keminksweide | 7091 DK | DINXPERLO | 6.4801 | 51.8623 | 230281.4295 | 430978.1488 | DIN00728 | DIN00728 | LM ST 6,0 CV EU 850/20/5 T48 ET M V | Straatverlichting | Kaal | 2015-10-21 | 2015-10-21 | Staal | Verzinkt | 6.25 | Cilindrisch verjongd |  | 48 | 121 | Enkele uithouder |  | 6.25 |  | Gemeente Aalten |  | DIN00728.1 | 1 | 1 | Philips | BGP621 12L 14W WW 1200LM A900GS R4 DVB | 2015-10-21 | AKZ900GS | 2015-10-21 |  | LEDDRIVER DIMBAAR | 2015-10-21 |  | DIN00728.1.1 | 1 |  | LAMP PHI 12LED 14W 1200LM WW | 2015-10-21 | 14 |  | 1200 | Nacht | AAN 100%, 23:00 060%, 06:00 100%, UIT
OBJ110747527 | ACT | DIN00729 | Keminksweide | 7091 DK | DINXPERLO | 6.4793 | 51.8619 | 230227.927 | 430935.0612 | DIN00729 | DIN00729 | LM ST 6,0 CV EU 850/20/5 T48 ET M V | Straatverlichting | Kaal | 2015-08-28 | 2015-08-28 | Staal | Verzinkt | 6 | Cilindrisch verjongd |  | 48 |  | Enkele uithouder |  | 6 |  | Gemeente Aalten | Liander | DIN00729.1 | 1 | 1 | Philips | BGP621 12L 14W WW 1200LM A900GS R4 DVB | 2015-08-28 | AKZ900GS | 2015-08-28 |  | LEDDRIVER DIMBAAR |  |  | DIN00729.1.1 | 1 |  | LAMP PHI 12LED 14W 1200LM WW | 2015-08-28 | 14 |  | 1200 | Nacht | AAN 100%, 23:00 060%, 06:00 100%, UIT
OBJ110747528 | ACT | DIN00730 | Keminksweide | 7091 DK | DINXPERLO | 6.4798 | 51.8618 | 230257.7138 | 430928.8326 | DIN00730 | DIN00730 | LM ST 6,0 CV EU 850/20/5 T48 ET M V | Straatverlichting | Kaal | 2015-08-28 | 2015-08-28 | Staal | Verzinkt | 6 | Cilindrisch verjongd |  | 48 |  | Enkele uithouder |  | 6 |  | Gemeente Aalten | Liander | DIN00730.1 | 1 | 1 | Philips | BGP621 12L 14W WW 1200LM A900GS R4 DVB | 2015-08-28 | AKZ900GS | 2015-08-28 |  | LEDDRIVER DIMBAAR |  |  | DIN00730.1.1 | 1 |  | LAMP PHI 12LED 14W 1200LM WW | 2015-08-28 | 14 |  | 1200 | Nacht | AAN 100%, 23:00 060%, 06:00 100%, UIT
OBJ110747529 | ACT | DIN00731 | Keminksweide | 7091 DK | DINXPERLO | 6.4802 | 51.8618 | 230285.6596 | 430925.9146 | DIN00731 | DIN00731 | LM ST 6,0 CV EU 850/20/5 T48 ET M V | Straatverlichting | Kaal | 2015-08-28 | 2015-08-28 | Staal | Verzinkt | 6 | Cilindrisch verjongd |  | 48 |  | Enkele uithouder |  | 6 |  | Gemeente Aalten | Liander | DIN00731.1 | 1 | 1 | Philips | BGP621 12L 14W WW 1200LM A900GS R4 DVB | 2015-08-28 | AKZ900GS | 2015-08-28 |  | LEDDRIVER DIMBAAR |  |  | DIN00731.1.1 | 1 |  | LAMP PHI 12LED 14W 1200LM WW | 2015-08-28 | 14 |  | 1200 | Nacht | AAN 100%, 23:00 060%, 06:00 100%, UIT
OBJ110747530 | ACT | DIN00732 | Keminksweide | 7091 DK | DINXPERLO | 6.4805 | 51.8617 | 230310.7254 | 430912.9389 | DIN00732 | DIN00732 | LM ST 6,0 CV EU 850/20/5 T48 ET M V | Straatverlichting | Kaal | 2015-08-28 | 2015-08-28 | Staal | Verzinkt | 6 | Cilindrisch verjongd |  | 48 |  | Enkele uithouder |  | 6 |  | Gemeente Aalten | Liander | DIN00732.1 | 1 | 1 | Philips | BGP621 12L 14W WW 1200LM A900GS R4 DVB | 2015-08-28 | AKZ900GS | 2015-08-28 |  | LEDDRIVER DIMBAAR |  |  | DIN00732.1.1 | 1 |  | LAMP PHI 12LED 14W 1200LM WW | 2015-08-28 | 14 |  | 1200 | Nacht | AAN 100%, 23:00 060%, 06:00 100%, UIT
OBJ110747531 | ACT | DIN00733 | Keminksweide | 7091 DK | DINXPERLO | 6.481 | 51.8616 | 230339.5314 | 430907.8087 | DIN00733 | DIN00733 | LM ST 6,0 CV EU 850/20/5 T48 ET M V | Straatverlichting | Kaal | 2015-08-28 | 2015-08-28 | Staal | Verzinkt | 6 | Cilindrisch verjongd |  | 48 |  | Enkele uithouder |  | 6 |  | Gemeente Aalten | Liander | DIN00733.1 | 1 | 1 | Philips | BGP621 12L 14W WW 1200LM A900GS R4 DVB | 2015-08-28 | AKZ900GS | 2015-08-28 |  | LEDDRIVER DIMBAAR |  |  | DIN00733.1.1 | 1 |  | LAMP PHI 12LED 14W 1200LM WW | 2015-08-28 | 14 |  | 1200 | Nacht | AAN 100%, 23:00 060%, 06:00 100%, UIT
OBJ110747532 | ACT | DIN00734 | Keminksweide | 7091 DK | DINXPERLO | 6.4813 | 51.8615 | 230360.2768 | 430898.1065 | DIN00734 | DIN00734 | LM ST 6,0 CV EU 850/20/5 T48 ET M V | Straatverlichting | Kaal | 2015-08-28 | 2015-08-28 | Staal | Verzinkt | 6 | Cilindrisch verjongd |  | 48 |  | Enkele uithouder |  | 6 |  | Gemeente Aalten | Liander | DIN00734.1 | 1 | 1 | Philips | BGP621 12L 14W WW 1200LM A900GS R4 DVB | 2015-08-28 | AKZ900GS | 2015-08-28 |  | LEDDRIVER DIMBAAR |  |  | DIN00734.1.1 | 1 |  | LAMP PHI 12LED 14W 1200LM WW | 2015-08-28 | 14 |  | 1200 | Nacht | AAN 100%, 23:00 060%, 06:00 100%, UIT
OBJ110747533 | ACT | DIN00735 | Keminksweide | 7091 DK | DINXPERLO | 6.4816 | 51.8616 | 230386.7783 | 430899.6182 | DIN00735 | DIN00735 | LM ST 6,0 CV EU 850/20/5 T48 ET M V | Straatverlichting | Kaal | 2015-08-28 | 2015-08-28 | Staal | Verzinkt | 6 | Cilindrisch verjongd |  | 48 |  | Enkele uithouder |  | 6 |  | Gemeente Aalten | Liander | DIN00735.1 | 1 | 1 | Philips | BGP621 12L 14W WW 1200LM A900GS R4 DVB | 2015-08-28 | AKZ900GS | 2015-08-28 |  | LEDDRIVER DIMBAAR |  |  | DIN00735.1.1 | 1 |  | LAMP PHI 12LED 14W 1200LM WW | 2015-08-28 | 14 |  | 1200 | Nacht | AAN 100%, 23:00 060%, 06:00 100%, UIT
OBJ110747534 | ACT | DIN00736 | Keminksweide | 7091 DK | DINXPERLO | 6.4816 | 51.8613 | 230381.3424 | 430871.7183 | DIN00736 | DIN00736 | LM ST 6,0 CV EU 850/20/5 T48 ET M V | Straatverlichting | Kaal | 2015-08-28 | 2015-08-28 | Staal | Verzinkt | 6 | Cilindrisch verjongd |  | 48 |  | Enkele uithouder |  | 6 |  | Gemeente Aalten | Liander | DIN00736.1 | 1 | 1 | Philips | BGP621 12L 14W WW 1200LM A900GS R4 DVB | 2015-08-28 | AKZ900GS | 2015-08-28 |  | LEDDRIVER DIMBAAR |  |  | DIN00736.1.1 | 1 |  | LAMP PHI 12LED 14W 1200LM WW | 2015-08-28 | 14 |  | 1200 | Nacht | AAN 100%, 23:00 060%, 06:00 100%, UIT
OBJ110747535 | ACT | DIN00737 | Keminksweide | 7091 DK | DINXPERLO | 6.4815 | 51.8611 | 230377.5427 | 430844.9559 | DIN00737 | DIN00737 | LM ST 6,0 CV EU 850/20/5 T48 ET M V | Straatverlichting | Kaal | 2015-08-28 | 2015-08-28 | Staal | Verzinkt | 6 | Cilindrisch verjongd |  | 48 |  | Enkele uithouder |  | 6 |  | Gemeente Aalten | Liander | DIN00737.1 | 1 | 1 | Philips | BGP621 12L 14W WW 1200LM A900GS R4 DVB | 2015-08-28 | AKZ900GS | 2015-08-28 |  | LEDDRIVER DIMBAAR |  |  | DIN00737.1.1 | 1 |  | LAMP PHI 12LED 14W 1200LM WW | 2015-08-28 | 14 |  | 1200 | Nacht | AAN 100%, 23:00 060%, 06:00 100%, UIT
OBJ110747536 | ACT | DIN00777 | Keminksweide | 7091 DK | DINXPERLO | 6.4792 | 51.8616 | 230217.4935 | 430900.4102 | DIN00777 | DIN00777 | 4,25 CPT | Straatverlichting |  | 1978-03-01 | 1978-03-01 |  | Geschilderd | 4.25 |  |  |  |  | Paaltop |  | 4.25 |  | Gemeente Aalten | Liander | DIN00777.1 | 1 | 1 | Philips | BDP102 Townguide LED20/830 DRW 9006 | 2019-03-14 | 9006 Blank aluminiumkleurig | 2019-03-14 |  | LEDDRIVER | 2019-03-14 |  | DIN00777.1.1 | 1 |  | LED 3000K | 2019-03-14 |  | 3000 |  | Nacht | 3A AAN-22:00=100%/ 22:00-0:00=70%/ 0:00-5:00=50%/ 5:00-6:00=70%/ 6:00-UIT=100%
OBJ110747537 | ACT | DIN00778 | Keminksweide | 7091 DK | DINXPERLO | 6.4797 | 51.8615 | 230253.9784 | 430893.1694 | DIN00778 | DIN00778 | 4,25 CPT | Straatverlichting |  | 1978-03-01 | 1978-03-01 |  | Geschilderd | 4.25 |  |  |  |  | Paaltop |  | 4.25 |  | Gemeente Aalten | Liander | DIN00778.1 | 1 | 1 | Philips | BDP102 Townguide LED20/830 DRW 9006 | 2019-03-14 | 9006 Blank aluminiumkleurig | 2019-03-14 |  | LEDDRIVER | 2019-03-14 |  | DIN00778.1.1 | 1 |  | LED 3000K | 2019-03-14 |  | 3000 |  | Nacht | 3A AAN-22:00=100%/ 22:00-0:00=70%/ 0:00-5:00=50%/ 5:00-6:00=70%/ 6:00-UIT=100%
OBJ110747538 | ACT | DIN00779 | Keminksweide | 7091 DK | DINXPERLO | 6.4803 | 51.8614 | 230297.5747 | 430884.9232 | DIN00779 | DIN00779 | 4,25 CPT | Straatverlichting |  | 1978-03-01 | 1978-03-01 |  | Geschilderd | 4.25 |  |  |  |  | Paaltop |  | 4.25 |  | Gemeente Aalten | Liander | DIN00779.1 | 1 | 1 | Philips | BDP102 Townguide LED20/830 DRW 9006 | 2019-03-14 | 9006 Blank aluminiumkleurig | 2019-03-14 |  | LEDDRIVER | 2019-03-14 |  | DIN00779.1.1 | 1 |  | LED 3000K | 2019-03-14 |  | 3000 |  | Nacht | 3A AAN-22:00=100%/ 22:00-0:00=70%/ 0:00-5:00=50%/ 5:00-6:00=70%/ 6:00-UIT=100%
OBJ110747539 | ACT | DIN01437 | Keminksweide | 7091 DK | DINXPERLO | 6.4819 | 51.8613 | 230406.8778 | 430868.7647 | DIN01437 | DIN01437 | 4 CPT VERZ | Straatverlichting |  | 1996-08-01 | 1996-08-01 | Staal | Verzinkt | 4 |  |  |  |  | Paaltop |  | 4 |  | Woningstichting De Woonplaats |  | DIN01437.1 | 1 | 1 |  | PHIL FGS103 | 1996-08-01 |  | 1996-08-01 |  | VSA HF |  |  | DIN01437.1.1 | 1 |  | 24W PLL 4P HF 840 | 2000-01-01 | 26 | 840 |  | Nacht
OBJ110747540 | ACT | DIN01438 | Keminksweide | 7091 DK | DINXPERLO | 6.4811 | 51.8614 | 230347.9212 | 430876.7789 | DIN01438 | DIN01438 | 4 CPT VERZ | Straatverlichting |  | 1996-08-01 | 1996-08-01 | Staal | Verzinkt | 4 |  |  |  |  | Paaltop |  | 4 |  | Woningstichting De Woonplaats |  | DIN01438.1 | 1 | 1 |  | PHIL FGS103 | 1996-08-01 |  | 1996-08-01 |  | VSA HF |  |  | DIN01438.1.1 | 1 |  | 24W PLL 4P HF 840 | 2000-01-01 | 26 | 840 |  | Nacht
OBJ110747541 | ACT | DIN01439 | Keminksweide | 7091 DK | DINXPERLO | 6.482 | 51.8616 | 230412.1274 | 430904.4508 | DIN01439 | DIN01439 | 4 CPT VERZ | Straatverlichting |  | 1996-08-01 | 1996-08-01 | Staal | Verzinkt | 4 |  |  |  |  | Paaltop |  | 4 |  | Woningstichting De Woonplaats |  | DIN01439.1 | 1 | 1 |  | PHIL FGS103 | 1996-08-01 |  | 1996-08-01 |  | VSA HF |  |  | DIN01439.1.1 | 1 |  | 24W PLL 4P HF 840 | 2000-01-01 | 26 | 840 |  | Nacht
OBJ110747542 | ACT | DIN01453 | Keminksweide | 7091 DK | DINXPERLO | 6.4817 | 51.8619 | 230387.2065 | 430935.2317 | DIN01453 | DIN01453 | 4 CPT VERZ | Straatverlichting |  | 1996-09-01 | 1996-09-01 | Staal | Verzinkt | 4 |  |  |  |  | Paaltop |  | 4 |  | Woningstichting De Woonplaats |  | DIN01453.1 | 1 | 1 |  | PHIL FGS103 | 1996-09-01 |  | 1996-09-01 |  | VSA HF |  |  | DIN01453.1.1 | 1 |  | 24W PLL 4P HF 840 | 2000-01-01 | 26 | 840 |  | Nacht
OBJ110747543 | ACT | DIN01454 | Keminksweide | 7091 DK | DINXPERLO | 6.4812 | 51.8619 | 230354.1656 | 430942.5233 | DIN01454 | DIN01454 | 4 CPT VERZ | Straatverlichting |  | 1996-09-01 | 1996-09-01 | Staal | Verzinkt | 4 |  |  |  |  | Paaltop |  | 4 |  | Woningstichting De Woonplaats |  | DIN01454.1 | 1 | 1 |  | PHIL FGS103 | 1996-09-01 |  | 1996-09-01 |  | VSA HF |  |  | DIN01454.1.1 | 1 |  | 24W PLL 4P HF 840 | 2000-01-01 | 26 | 840 |  | Nacht
OBJ110747544 | ACT | DIN01455 | Keminksweide | 7091 DK | DINXPERLO | 6.4806 | 51.862 | 230317.0088 | 430948.6405 | DIN01455 | DIN01455 | 4 CPT VERZ | Straatverlichting |  | 1996-09-01 | 1996-09-01 | Staal | Verzinkt | 4 |  |  |  |  | Paaltop |  | 4 |  | Woningstichting De Woonplaats |  | DIN01455.1 | 1 | 1 |  | PHIL FGS103 | 1996-09-01 |  | 1996-09-01 |  | VSA HF |  |  | DIN01455.1.1 | 1 |  | 24W PLL 4P HF 840 | 2000-01-01 | 26 | 840 |  | Nacht
OBJ110747545 | ACT | DIN01456 | Keminksweide | 7091 DK | DINXPERLO | 6.4801 | 51.8621 | 230280.8853 | 430954.7735 | DIN01456 | DIN01456 | 4 CPT VERZ | Straatverlichting |  | 1996-09-01 | 1996-09-01 | Staal | Verzinkt | 4 |  |  |  |  | Paaltop |  | 4 |  | Woningstichting De Woonplaats |  | DIN01456.1 | 1 | 1 |  | PHIL FGS103 | 1996-09-01 |  | 1996-09-01 |  | VSA HF |  |  | DIN01456.1.1 | 1 |  | LAMP PLL 24W 840 2G11 4P LONG LIFE | 2015-11-26 | 24 | 840 |  | Nacht
OBJ110747546 | ACT | DIN01457 | Keminksweide | 7091 DK | DINXPERLO | 6.4796 | 51.8621 | 230246.0873 | 430959.814 | DIN01457 | DIN01457 | 4 CPT VERZ | Straatverlichting |  | 1996-09-01 | 1996-09-01 | Staal | Verzinkt | 4 |  |  |  |  | Paaltop |  | 4 |  | Woningstichting De Woonplaats |  | DIN01457.1 | 1 | 1 |  | PHIL FGS103 | 1996-09-01 |  | 1996-09-01 |  | VSA HF |  |  | DIN01457.1.1 | 1 |  | 24W PLL 4P HF 840 | 2000-01-01 | 26 | 840 |  | Nacht
OBJ110747547 | ACT | DIN01489 | Keminksweide | 7091 DK | DINXPERLO | 6.4807 | 51.8614 | 230321.5947 | 430881.9463 | DIN01489 | DIN01489 | 4 CPT VERZ | Straatverlichting |  | 1997-03-01 | 1997-03-01 | Staal | Verzinkt | 4 |  |  |  |  | Paaltop |  | 4 |  | Woningstichting De Woonplaats |  | DIN01489.1 | 1 | 1 |  | PHIL FGS103 | 1997-03-01 |  | 1997-03-01 |  | VSA HF | 2020-11-11 |  | DIN01489.1.1 | 1 |  | 24W PLL 4P HF 840 | 2000-01-01 | 26 | 840 |  | Nacht
OBJ110747548 | ACT | DIN00325 | Kerkhofpad | 7091 CG | DINXPERLO | 6.4893 | 51.864 | 230908.4628 | 431175.6668 | DIN00325 | DIN00325 | 6 V VERZ | Straatverlichting |  | 1994-08-01 | 1994-08-01 | Staal | Verzinkt | 6 | [6 empty] | 6 |  | Gemeente Aalten | Liander | DIN00325.1 | 1 | 1 | Philips | BGP621 Mini Luma 30x-4S/830 PSDDDM11 GR CLO D18 | 2019-03-14 | Gris 900 Sable | 2019-03-14 |  | LEDDRIVER | 2019-03-14 |  | DIN00325.1.1 | 1 |  | LED 3000K | 2019-03-14 |  | 3000 |  | Nacht | 3A AAN-22:00=100%/ 22:00-0:00=70%/ 0:00-5:00=50%/ 5:00-6:00=70%/ 6:00-UIT=100%
OBJ110747549 | ACT | DIN00326 | Kerkhofpad | 7091 CG | DINXPERLO | 6.4892 | 51.8637 | 230906.5259 | 431148.9321 | DIN00326 | DIN00326 | 4 C VERZ | Straatverlichting |  | 2003-01-17 | 2003-01-17 | Staal | Verzinkt | 4 | [6 empty] | 4 |  | Gemeente Aalten |  | DIN00326.1 | 1 | 1 |  | INDU 2000.12 | 2003-01-17 |  | 2003-01-17 |  | VSA HF | 2003-01-17 |  | DIN00326.1.1 | 1 |  | PL 36w/840 Master | 2020-12-16 | 36 | 840 |  | Nacht
OBJ110747550 | ACT | DIN00327 | Kerkhofpad | 7091 CG | DINXPERLO | 6.4892 | 51.8633 | 230904.2727 | 431102.1636 | DIN00327 | DIN00327 | 4 CPT VERZ | Straatverlichting |  | 1994-08-01 | 1994-08-01 | Staal | Verzinkt | 4 |  |  |  |  | Paaltop |  | 4 |  | Gemeente Aalten |  | DIN00327.1 | 1 | 1 | Philips | BDP102 GRN20/830 DRW PCC SI CLO D9 62P | 2018-01-20 | 7035 Lichtgrijs | 2018-01-20 |  | LEDDRIVER |  |  | DIN00327.1.1 | 1 |  | LAMP LED 14,4W 2000LM 3000K | 2018-01-20 | 14.4 | 830 | 2000 | Nacht | 3A aan=100%/ 22:00=70%/ 00:00= 50%/ 05:00= 70%/ 06:00= 100%
OBJ110747551 | ACT | DIN00328 | Kerkhofpad | 7091 CG | DINXPERLO | 6.4891 | 51.8629 | 230899.5047 | 431053.1315 | DIN00328 | DIN00328 | 4 CPT VERZ | Straatverlichting |  | 1994-08-01 | 1994-08-01 | Staal | Verzinkt | 4 |  |  |  |  | Paaltop |  | 4 |  | Gemeente Aalten |  | DIN00328.1 | 1 | 1 | Philips | BDP102 GRN20/830 DRW PCC SI CLO D9 62P | 2018-01-20 | 7035 Lichtgrijs | 2018-01-20 |  | LEDDRIVER |  |  | DIN00328.1.1 | 1 |  | LAMP LED 14,4W 2000LM 3000K | 2018-01-20 | 14.4 | 830 | 2000 | Nacht | 3A aan=100%/ 22:00=70%/ 00:00= 50%/ 05:00= 70%/ 06:00= 100%
OBJ110747552 | ACT | DIN00329 | Kerkhofpad | 7091 CG | DINXPERLO | 6.4891 | 51.8626 | 230896.6892 | 431025.2708 | DIN00329 | DIN00329 | 4 CPT VERZ | Straatverlichting |  | 1994-08-01 | 1994-08-01 | Staal | Verzinkt | 4 |  |  |  |  | Paaltop |  | 4 |  | Gemeente Aalten |  | DIN00329.1 | 1 | 1 | Philips | BDP102 GRN20/830 DRW PCC SI CLO D9 62P | 2018-01-20 | 7035 Lichtgrijs | 2018-01-20 |  | LEDDRIVER |  |  | DIN00329.1.1 | 1 |  | LAMP LED 14,4W 2000LM 3000K | 2018-01-20 | 14.4 | 830 | 2000 | Nacht | 3A aan=100%/ 22:00=70%/ 00:00= 50%/ 05:00= 70%/ 06:00= 100%
OBJ110747553 | ACT | DIN00330 | Kerkhofpad | 7091 CG | DINXPERLO | 6.489 | 51.8623 | 230893.1651 | 430989.6102 | DIN00330 | DIN00330 | 4 CPT VERZ | Straatverlichting |  | 1994-08-01 | 1994-08-01 | Staal | Verzinkt | 4 |  |  |  |  | Paaltop |  | 4 |  | Gemeente Aalten |  | DIN00330.1 | 1 | 1 | Philips | BDP102 GRN20/830 DRW PCC SI CLO D9 62P | 2018-01-20 | 7035 Lichtgrijs | 2018-01-20 |  | LEDDRIVER |  |  | DIN00330.1.1 | 1 |  | LAMP LED 14,4W 2000LM 3000K | 2018-01-20 | 14.4 | 830 | 2000 | Nacht | 3A aan=100%/ 22:00=70%/ 00:00= 50%/ 05:00= 70%/ 06:00= 100%
OBJ110747554 | ACT | DIN00331 | Kerkhofpad | 7091 CG | DINXPERLO | 6.4889 | 51.8619 | 230888.1242 | 430949.4758 | DIN00331 | DIN00331 | 4 CPT VERZ | Straatverlichting |  | 1994-08-01 | 1994-08-01 | Staal | Verzinkt | 4 |  |  |  |  | Paaltop |  | 4 |  | Gemeente Aalten |  | DIN00331.1 | 1 | 1 | Philips | BDP102 GRN20/830 DRW PCC SI CLO D9 62P | 2018-01-20 | 7035 Lichtgrijs | 2018-01-20 |  | LEDDRIVER |  |  | DIN00331.1.1 | 1 |  | LAMP LED 14,4W 2000LM 3000K | 2018-01-20 | 14.4 | 830 | 2000 | Nacht | 3A aan=100%/ 22:00=70%/ 00:00= 50%/ 05:00= 70%/ 06:00= 100%
OBJ110747555 | ACT | DIN01026 | Kerkhofpad | 7091 CG | DINXPERLO | 6.4889 | 51.8618 | 230885.8455 | 430931.6377 | DIN01026 | DIN01026 | 4 CPT | Straatverlichting |  | 1989-06-01 | 1989-06-01 | Staal |  | 4 |  | 9005 DIEPZWART | - | - | - | Paaltop | 4 |  | Gemeente Aalten | Liander | DIN01026.1 | 1 | 1 | Schreder | ALURA PC CDM-T-35W. 1577 | 2012-04-01 | 9005 DIEPZWART | 2012-04-01 |  | - | 2012-04-01 |  | DIN01026.1.1 | 1 |  | LAMP CDM-T 35W 830 G12 | 2022-03-08 | 35 | 830 |  | Nacht
OBJ110747556 | ACT | DIN00323 | Kerkhofplein | 7091 AA | DINXPERLO | 6.4882 | 51.8636 | 230834.6847 | 431134.4906 | DIN00323 | DIN00323 | 6 V VERZ | Straatverlichting |  | 1993-08-01 | 1993-08-01 | Staal | Verzinkt | 6 | [6 empty] | 6 |  | Gemeente Aalten |  | DIN00323.1 | 1 | 1 | Philips | BGP621 12xOSQ3-4S/740 PSDD I DM11 GR CLO- | 2018-01-20 | 7035 Lichtgrijs | 2018-01-20 |  | LEDDRIVER |  |  | DIN00323.1.1 | 1 |  | LAMP LED 13W 12L 1800lm 4000K | 2018-01-20 | 13 | 740 | 1800 | Nacht | 3A aan=100%/ 22:00=70%/ 00:00= 50%/ 05:00= 70%/ 06:00= 100%
OBJ110747557 | ACT | DIN00324 | Kerkhofplein | 7091 AA | DINXPERLO | 6.4886 | 51.8636 | 230860.8756 | 431138.2256 | DIN00324 | DIN00324 | 4 C VERZ | Straatverlichting |  | 2003-01-14 | 2003-01-14 | Staal | Verzinkt | 4 | [6 empty] | 4 |  | Gemeente Aalten | Liander | DIN00324.1 | 1 | 1 |  | INDU 2000.12 | 2003-01-14 |  | 2003-01-14 |  | LEDDRIVER DIMBAAR |  |  | DIN00324.1.1 | 1 |  | LAMP PLL 36W 2G11 4P HF 840 | 2003-01-14 | 36 | 840 |  | Nacht | AAN 100%, 23:00 060%, 06:00 100%, UIT
OBJ110747558 | ACT | DIN00696 | Kerkhofplein | 7091 AA | DINXPERLO | 6.4889 | 51.8635 | 230886.2526 | 431127.483 | DIN00696 | DIN00696 | PM ST 4,0 CO T60 FR M V D=147 | Straatverlichting | Valmont | 2011-02-15 | 2011-02-15 | Staal | Verzinkt | 4 | Conisch |  | 60 |  |  |  | 4 |  | Gemeente Aalten |  | DIN00696.1 | 1 | 1 | Indal | ARM 2000 1XPLL 36W R9005 EVSA | 2011-02-15 | 9005 Diepzwart | 2011-02-15 |  | - |  |  | DIN00696.1.1 | 1 |  | LAMP PLL 36W 830 2G11 4P Pola | 2011-02-15 | 36 | 830 |  | Nacht
OBJ110747559 | ACT | DIN00697 | Kerkhofplein | 7091 AA | DINXPERLO | 6.489 | 51.8631 | 230892.0591 | 431085.2876 | DIN00697 | DIN00697 | 4,0 ST CO PT t60 | Straatverlichting | Valmont | 2018-01-20 | 2018-01-20 | Staal | Verzinkt | 4 | Conisch | 9005 Diepzwart | 60 |  | Paaltop |  | 4 |  | Gemeente Aalten |  | DIN00697.1 | 1 | 1 | Philips | BDP102 GRN20/830 DS PCC SI CLO D9 62P | 2018-01-20 | 7021 Zwartgrijs | 2018-01-20 |  | LEDDRIVER |  |  | DIN00697.1.1 | 1 |  | LAMP LED 14,4W 2000LM 3000K | 2018-01-20 | 14.4 | 830 | 2000 | Nacht | 3A aan=100%/ 22:00=70%/ 00:00= 50%/ 05:00= 70%/ 06:00= 100%
OBJ110747560 | ACT | DIN00227 | Kerkpad | 7091 HW | DINXPERLO | 6.4893 | 51.8652 | 230907.3523 | 431312.5148 | DIN00227 | DIN00227 | 6 V | Straatverlichting |  | 1988-11-01 | 1988-11-01 | Staal |  | 6 | [6 empty] | 6 |  | Gemeente Aalten | Liander | DIN00227.1 | 1 | 1 | Philips | BGP621 12L 14W WW 1200LM A900GS R4 DVB | 2015-09-11 | AKZ900GS | 2015-09-11 |  | LEDDRIVER DIMBAAR |  |  | DIN00227.1.1 | 1 |  | LAMP PHI 12LED 14W 1200LM WW | 2015-09-11 | 14 |  | 1200 | Nacht | AAN 100%, 23:00 060%, 06:00 100%, UIT
OBJ110747561 | ACT | DIN00228 | Kerkpad | 7091 HW | DINXPERLO | 6.4893 | 51.865 | 230906.1744 | 431290.2425 | DIN00228 | DIN00228 | LM ST 6,0 CV EU 850/20/5 T48 FR M V | Straatverlichting | Valmont | 2013-08-20 | 2013-08-20 | Staal | Verzinkt | 6 | Cilindrisch verjongd |  | 48 |  | Enkele uithouder |  | 6 |  | Gemeente Aalten |  | DIN00228.1 | 1 | 1 | Philips | BGP621 12L 14W WW 1200LM A900GS R4 DVB | 2016-02-12 | AKZ900GS | 2016-02-12 |  | LEDDRIVER DIMBAAR |  |  | DIN00228.1.1 | 1 |  | LAMP PHI 12LED 14W 1200LM WW | 2016-02-12 | 14 |  | 1200 | Nacht
OBJ110747562 | ACT | DIN00229 | Kerkpad | 7091 HW | DINXPERLO | 6.4892 | 51.8647 | 230905.0626 | 431259.0694 | DIN00229 | DIN00229 | 6 V | Straatverlichting |  | 1988-11-01 | 1988-11-01 | Staal |  | 6 | [6 empty] | 6 |  | Gemeente Aalten | Liander | DIN00229.1 | 1 | 1 | Philips | BGP621 12L 14W WW 1200LM A900GS R4 DVB | 2015-09-11 | AKZ900GS | 2015-09-11 |  | LEDDRIVER DIMBAAR |  |  | DIN00229.1.1 | 1 |  | LAMP PHI 12LED 14W 1200LM WW | 2015-09-11 | 14 |  | 1200 | Nacht | AAN 100%, 23:00 060%, 06:00 100%, UIT
OBJ110747563 | ACT | DIN01021 | Kerkpad | 7091 HW | DINXPERLO | 6.4893 | 51.8654 | 230905.3465 | 431340.3025 | DIN01021 | DIN01021 | 6 V | Straatverlichting |  | 1988-11-01 | 1988-11-01 | Staal |  | 6 | [6 empty] | 6 |  | Gemeente Aalten | Liander | DIN01021.1 | 1 | 1 | Philips | BGP621 12L 14W WW 1200LM A900GS R4 DVB | 2015-09-11 | AKZ900GS | 2015-09-11 |  | LEDDRIVER DIMBAAR |  |  | DIN01021.1.1 | 1 |  | LAMP PHI 12LED 14W 1200LM WW | 2015-09-11 | 14 |  | 1200 | Nacht | AAN 100%, 23:00 060%, 06:00 100%, UIT
OBJ110747564 | ACT | ALN03680 | Kerkstraat (Aal) | 7121 DN | AALTEN | 6.5813 | 51.9258 | 237131.2418 | 438150.7205 | ALN03680 | ALN03680 | PM ST 4,0 CO T60 ET M P9011 D=147 | Straatverlichting | Valmont | 2015-11-13 | 2015-11-13 | Staal | Gecoat | 4 | Conisch |  | 60 | - |  |  | 4 |  | Gemeente Aalten | Liander | ALN03680.1 | 1 | 1 | Schreder | ALURA 1X CDM-T 35W EVSA A900GS | 2015-11-13 | AKZO 900 GRIJS W302F | 2015-11-13 |  | e 7,00 Watt | 2015-11-13 |  | ALN03680.1.1 | 1 |  | LAMP CDM-T 35W 830 G12 | 2022-03-08 | 35 | 830 |  | Nacht
OBJ110747565 | ACT | ALN03681 | Kerkstraat (Aal) | 7121 DN | AALTEN | 6.5814 | 51.9259 | 237139.0373 | 438161.9763 | ALN03681 | ALN03681 | PM ST 4,0 CO T60 ET M P9011 D=147 | Straatverlichting | Valmont | 2015-11-13 | 2015-11-13 | Staal | Gecoat | 4 | Conisch |  | 60 | - |  |  | 4 |  | Gemeente Aalten | Liander | ALN03681.1 | 1 | 1 | Schreder | ALURA 1X CDM-T 35W EVSA A900GS | 2015-11-13 | AKZO 900 GRIJS W302F | 2015-11-13 |  | e 7,00 Watt | 2015-11-13 |  | ALN03681.1.1 | 1 |  | LAMP CDM-T 35W 830 G12 | 2022-03-08 | 35 | 830 |  | Nacht
OBJ110747566 | ACT | ALN03682 | Kerkstraat (Aal) | 7121 DN | AALTEN | 6.5815 | 51.9261 | 237145.4258 | 438187.6748 | ALN03682 | ALN03682 | PM ST 4,0 CO T60 ET M P9011 D=147 | Straatverlichting | Valmont | 2015-11-13 | 2015-11-13 | Staal | Gecoat | 4 | Conisch |  | 60 | - |  |  | 4 |  | Gemeente Aalten | Liander | ALN03682.1 | 1 | 1 | Schreder | ALURA 1X CDM-T 35W EVSA A900GS | 2015-11-13 | AKZO 900 GRIJS W302F | 2015-11-13 |  | e 7,00 Watt | 2015-11-13 |  | ALN03682.1.1 | 1 |  | LAMP CDM-T 35W 830 G12 | 2022-03-08 | 35 | 830 |  | Nacht
OBJ110747567 | ACT | ALN03683 | Kerkstraat (Aal) | 7121 DN | AALTEN | 6.5815 | 51.9263 | 237144.2487 | 438213.2489 | ALN03683 | ALN03683 | PM ST 4,0 CO T60 ET M P9011 D=147 | Straatverlichting | Valmont | 2015-11-13 | 2015-11-13 | Staal | Gecoat | 4 | Conisch |  | 60 | - |  |  | 4 |  | Gemeente Aalten | Liander | ALN03683.1 | 1 | 1 | Schreder | ALURA 1X CDM-T 35W EVSA A900GS | 2015-11-13 | AKZO 900 GRIJS W302F | 2015-11-13 |  | e 7,00 Watt | 2015-11-13 |  | ALN03683.1.1 | 1 |  | LAMP CDM-T 35W 830 G12 | 2022-03-08 | 35 | 830 |  | Nacht
OBJ110747568 | ACT | ALN03684 | Kerkstraat (Aal) | 7121 DN | AALTEN | 6.5815 | 51.9265 | 237146.1065 | 438229.9709 | ALN03684 | ALN03684 | PM ST 4,0 CO T60 ET M P9011 D=147 | Straatverlichting | Valmont | 2015-11-13 | 2015-11-13 | Staal | Gecoat | 4 | Conisch |  | 60 | - |  |  | 4 |  | Gemeente Aalten | Liander | ALN03684.1 | 1 | 1 | Schreder | ALURA 1X CDM-T 35W EVSA A900GS | 2015-11-13 | AKZO 900 GRIJS W302F | 2015-11-13 |  | e 7,00 Watt | 2015-11-13 |  | ALN03684.1.1 | 1 |  | LAMP CDM-T 35W 830 G12 | 2022-03-08 | 35 | 830 |  | Nacht
OBJ110747569 | ACT | ALN03685 | Kerkstraat (Aal) | 7121 DN | AALTEN | 6.5816 | 51.9266 | 237156.3735 | 438245.7183 | ALN03685 | ALN03685 | PM ST 4,0 CO T60 ET M P9011 D=147 | Straatverlichting | Valmont | 2015-11-13 | 2015-11-13 | Staal | Gecoat | 4 | Conisch |  | 60 | - |  |  | 4 |  | Gemeente Aalten | Liander | ALN03685.1 | 1 | 1 | Schreder | ALURA 1X CDM-T 35W EVSA A900GS | 2015-11-13 | AKZO 900 GRIJS W302F | 2015-11-13 |  | e 7,00 Watt | 2015-11-13 |  | ALN03685.1.1 | 1 |  | LAMP CDM-T 35W 830 G12 | 2022-03-08 | 35 | 830 |  | Nacht
OBJ110747570 | ACT | ALN03686 | Kerkstraat (Aal) | 7121 DN | AALTEN | 6.5817 | 51.9268 | 237157.3144 | 438267.989 | ALN03686 | ALN03686 | PM ST 4,0 CO T60 ET M P9011 D=147 | Straatverlichting | Valmont | 2015-11-13 | 2015-11-13 | Staal | Gecoat | 4 | Conisch |  | 60 | - |  |  | 4 |  | Gemeente Aalten | Liander | ALN03686.1 | 1 | 1 | Schreder | ALURA 1X CDM-T 35W EVSA A900GS | 2015-11-13 | AKZO 900 GRIJS W302F | 2015-11-13 |  | e 7,00 Watt | 2015-11-13 |  | ALN03686.1.1 | 1 |  | LAMP CDM-T 35W 830 G12 | 2022-03-08 | 35 | 830 |  | Nacht
OBJ110747571 | ACT | ALN03687 | Kerkstraat (Aal) | 7121 DN | AALTEN | 6.5814 | 51.9266 | 237139.4036 | 438244.3266 | ALN03687 | ALN03687 | PM ST 4,0 CO T60 ET M P9011 D=147 | Straatverlichting | Valmont | 2015-11-13 | 2015-11-13 | Staal | Gecoat | 4 | Conisch |  | 60 | - |  |  | 4 |  | Gemeente Aalten | Liander | ALN03687.1 | 1 | 1 | Schreder | ALURA 1X CDM-T 35W EVSA A900GS | 2015-11-13 | AKZO 900 GRIJS W302F | 2015-11-13 |  | e 7,00 Watt | 2015-11-13 |  | ALN03687.1.1 | 1 |  | LAMP CDM-T 35W 830 G12 | 2022-03-08 | 35 | 830 |  | Nacht
OBJ110747572 | ACT | ALN03688 | Kerkstraat (Aal) | 7121 DN | AALTEN | 6.581 | 51.9266 | 237111.1359 | 438243.862 | ALN03688 | ALN03688 | PM ST 4,0 CO T60 ET M P9011 D=147 | Straatverlichting | Valmont | 2015-11-13 | 2015-11-13 | Staal | Gecoat | 4 | Conisch |  | 60 | - |  |  | 4 |  | Gemeente Aalten | Liander | ALN03688.1 | 1 | 1 | Schreder | ALURA 1X CDM-T 35W EVSA A900GS | 2015-11-13 | AKZO 900 GRIJS W302F | 2015-11-13 |  | e 7,00 Watt | 2015-11-13 |  | ALN03688.1.1 | 1 |  | LAMP CDM-T 35W 830 G12 | 2022-03-08 | 35 | 830 |  | Nacht
OBJ110747573 | ACT | ALN03730 | Kerkstraat (Aal) | 7121 DN | AALTEN | 6.5813 | 51.9256 | 237134.7809 | 438136.3128 | ALN03730 | ALN03730 | PM ST 4,0 CO T60 ET M P9011 D=147 | Straatverlichting | Valmont | 2018-03-08 | 2018-03-08 | Staal |  | 4 | Conisch |  | - | - |  |  | 4 |  | Gemeente Aalten | Liander | ALN03730.1 | 1 | 1 | Schreder | ALURA 1X CDM-T 35W EVSA A900GS | 2018-03-08 | AKZO 900 | 2018-03-08 |  | - | 2018-03-08 |  | ALN03730.1.1 | 1 |  | LAMP CDM-T 35W 830 G12 | 2022-03-08 | 35 | 830 |  | Nacht
OBJ110747574 | ACT | ALN03733 | Kerkstraat (Aal) | 7121 DN | AALTEN | 6.5815 | 51.927 | 237146.0357 | 438284.495 | ALN03733 | ALN03733 | PM ST 4,0 CO T60 ET M P9011 D=145 | Straatverlichting | Kaal | 2015-07-01 | 2015-07-01 | Staal |  | 4 | Conisch |  | 60 | - |  |  | 4 |  | Gemeente Aalten | Liander | ALN03733.1 | 1 | 1 | Schreder | ALURA 1X CDM-T 35W EVSA A900GS | 2015-07-01 | AKZO 900 GRIJS W302F | 2015-07-01 |  | e 7,00 Watt | 2015-07-01 |  | ALN03733.1.1 | 1 |  | LAMP CDM-T 35W 830 G12 | 2022-03-08 | 35 | 830 |  | Nacht
OBJ110747575 | ACT | ALN01646 | Kerkstraat (Bre) | 7126 AM | BREDEVOORT | 6.6162 | 51.9431 | 239504.2042 | 440120.9469 | ALN01646 | ALN01646 | LM GY 3.10 HAAGSE MAST P6009 | Straatverlichting | De Nood | 1979-04-01 | 1979-04-01 | Gietijzer | Geschilderd |  |  | 6009 Dennengroen | 60 | [5 empty] | Gemeente Aalten |  | ALN01646.1 | 1 | 1 |  | GEMEENTE GELEVERD | 1950-01-01 |  | 1950-01-01 |  | ONBEKEND |  |  | ALN01646.1.1 | 1 |  | OSR PARA RETR CL 10W/2700K E27 | 2021-09-02 | 10 | 2700 | 1521 | Nacht
OBJ110747576 | ACT | ALN01647 | Kerkstraat (Bre) | 7126 AM | BREDEVOORT | 6.6161 | 51.9427 | 239497.4254 | 440078.5468 | ALN01647 | ALN01647 | LM GY 3.10 HAAGSE MAST P6009 | Straatverlichting | De Nood | 1979-04-01 | 1979-04-01 | Gietijzer | Geschilderd |  |  | 6009 Dennengroen | 60 | [5 empty] | Gemeente Aalten |  | ALN01647.1 | 1 | 1 |  | GEMEENTE GELEVERD | 1950-01-01 |  | 1950-01-01 |  | ONBEKEND |  |  | ALN01647.1.1 | 1 |  | OSR PARA RETR CL 10W/2700K E27 | 2021-09-02 | 10 | 2700 | 1521 | Nacht
OBJ110747577 | ACT | ALN01662 | Kerkstraat (Bre) | 7126 AM | BREDEVOORT | 6.6162 | 51.9426 | 239501.4703 | 440063.0364 | ALN01662 | ALN01662 | LM GY 3.10 HAAGSE MAST P6009 | Straatverlichting | De Nood | 1979-04-01 | 1979-04-01 | Gietijzer | Geschilderd |  |  | 6009 Dennengroen | 60 | [5 empty] | Gemeente Aalten |  | ALN01662.1 | 1 | 1 |  | GEMEENTE GELEVERD | 1950-01-01 |  | 1950-01-01 |  | ONBEKEND |  |  | ALN01662.1.1 | 1 |  | OSR PARA RETR CL 10W/2700K E27 | 2021-09-02 | 10 | 2700 | 1521 | Nacht
OBJ110747578 | ACT | ALN01663 | Kerkstraat (Bre) | 7126 AM | BREDEVOORT | 6.6161 | 51.9422 | 239497.5356 | 440015.1205 | ALN01663 | ALN01663 | LM GY 3.10 HAAGSE MAST P6009 | Straatverlichting | De Nood | 1979-04-01 | 1979-04-01 | Gietijzer | Geschilderd |  |  | 6009 Dennengroen | 60 | [5 empty] | Gemeente Aalten |  | ALN01663.1 | 1 | 1 |  | GEMEENTE GELEVERD | 1950-01-01 |  | 1950-01-01 |  | ONBEKEND |  |  | ALN01663.1.1 | 1 |  | OSR PARA RETR CL 10W/2700K E27 | 2021-09-02 | 10 | 2700 | 1521 | Nacht
OBJ110747579 | ACT | ALN02105 | Kerkstraat (Bre) | 7126 AM | BREDEVOORT | 6.6161 | 51.9423 | 239499.5221 | 440031.8457 | ALN02105 | ALN02105 | LM GY 3.10 HAAGSE MAST P6009 | Straatverlichting | De Nood | 1990-11-01 | 1990-11-01 | Gietijzer | Geschilderd |  |  | 6009 Dennengroen | 60 | [5 empty] | Gemeente Aalten |  | ALN02105.1 | 1 | 1 |  | GEMEENTE GELEVERD | 1950-01-01 |  | 1950-01-01 |  | ONBEKEND |  |  | ALN02105.1.1 | 1 |  | OSR PARA RETR CL 10W/2700K E27 | 2021-09-02 | 10 | 2700 | 1521 | Nacht
OBJ110747580 | ACT | ALN02106 | Kerkstraat (Bre) | 7126 AM | BREDEVOORT | 6.6161 | 51.9425 | 239495.9896 | 440049.5904 | ALN02106 | ALN02106 | LM GY 3.10 HAAGSE MAST P6009 | Straatverlichting | De Nood | 1990-11-01 | 1990-11-01 | Gietijzer | Geschilderd |  |  | 6009 Dennengroen | 60 | [5 empty] | Gemeente Aalten |  | ALN02106.1 | 1 | 1 |  | GEMEENTE GELEVERD | 1950-01-01 |  | 1950-01-01 |  | ONBEKEND |  |  | ALN02106.1.1 | 1 |  | OSR PARA RETR CL 10W/2700K E27 | 2021-09-02 | 10 | 2700 | 1521 | Nacht
OBJ110747581 | ACT | ALN02107 | Kerkstraat (Bre) | 7126 AM | BREDEVOORT | 6.6162 | 51.9428 | 239503.0124 | 440089.7691 | ALN02107 | ALN02107 | LM GY 3.10 HAAGSE MAST P6009 | Straatverlichting | De Nood | 1990-11-01 | 1990-11-01 | Gietijzer | Geschilderd |  |  | 6009 Dennengroen | 60 | [5 empty] | Gemeente Aalten |  | ALN02107.1 | 1 | 1 |  | GEMEENTE GELEVERD | 1950-01-01 |  | 1950-01-01 |  | ONBEKEND |  |  | ALN02107.1.1 | 1 |  | OSR PARA RETR CL 10W/2700K E27 | 2021-09-02 | 10 | 2700 | 1521 | Nacht
OBJ110747582 | ACT | ALN02108 | Kerkstraat (Bre) | 7126 AM | BREDEVOORT | 6.6162 | 51.943 | 239499.4864 | 440103.0627 | ALN02108 | ALN02108 | LM GY 3.10 HAAGSE MAST P6009 | Straatverlichting | De Nood | 1990-11-01 | 1990-11-01 | Gietijzer | Geschilderd |  |  | 6009 Dennengroen | 60 | [5 empty] | Gemeente Aalten |  | ALN02108.1 | 1 | 1 |  | GEMEENTE GELEVERD | 1950-01-01 |  | 1950-01-01 |  | ONBEKEND |  |  | ALN02108.1.1 | 1 |  | OSR PARA RETR CL 10W/2700K E27 | 2021-09-02 | 10 | 2700 | 1521 | Nacht
OBJ110747583 | ACT | ALN02109 | Kerkstraat (Bre) | 7126 AM | BREDEVOORT | 6.6163 | 51.9422 | 239510.0299 | 440016.4447 | ALN02109 | ALN02109 | LM GY 3.10 HAAGSE MAST P6009 | Straatverlichting | De Nood | 1990-11-01 | 1990-11-01 | Gietijzer | Geschilderd |  |  | 6009 Dennengroen | 60 | [5 empty] | Gemeente Aalten |  | ALN02109.1 | 1 | 1 |  | GEMEENTE GELEVERD | 1950-01-01 |  | 1950-01-01 |  | ONBEKEND |  |  | ALN02109.1.1 | 1 |  | OSR PARA RETR CL 10W/2700K E27 | 2021-09-02 | 10 | 2700 | 1521 | Nacht
OBJ110747584 | ACT | DIN00122 | Kerkstraat (Din) | 7091 CH | DINXPERLO | 6.4868 | 51.8613 | 230745.7623 | 430873.8803 | DIN00122 | DIN00122 | PM ST 4,0 CO T60 ET M P9005 D=145 | Straatverlichting | Valmont | 2009-05-29 | 2009-05-29 | Staal | Gecoat | 4 | Conisch | 9005 DIEPZWART | - | - |  |  | 4 |  | Gemeente Aalten | Liander | DIN00122.1 | 1 | 1 | Schreder | ALURA PC CDM-T-35W. 1577 | 2012-04-01 | 9005 DIEPZWART | 2012-04-01 |  | - | 2012-04-01 |  | DIN00122.1.1 | 1 |  | LAMP CDM-T 35W 830 G12 | 2022-03-08 | 35 | 830 |  | Nacht
OBJ110747585 | ACT | DIN00123 | Kerkstraat (Din) | 7091 CH | DINXPERLO | 6.487 | 51.8614 | 230758.0458 | 430890.757 | DIN00123 | DIN00123 | PM ST 4,0 CO T60 ET M P9005 D=145 | Straatverlichting | Valmont | 2009-05-29 | 2009-05-29 | Staal | Gecoat | 4 | Conisch | 9005 DIEPZWART | - | - |  |  | 4 |  | Gemeente Aalten | Liander | DIN00123.1 | 1 | 1 | Schreder | ALURA PC CDM-T-35W. 1577 | 2012-04-01 | 9005 DIEPZWART | 2012-04-01 |  | - | 2012-04-01 |  | DIN00123.1.1 | 1 |  | LAMP CDM-T 35W 830 G12 | 2022-03-08 | 35 | 830 |  | Nacht
OBJ110747586 | ACT | DIN00299 | Kerkstraat (Din) | 7091 CH | DINXPERLO | 6.4877 | 51.8622 | 230803.121 | 430976.0061 | DIN00299 | DIN00299 | 4 CPT | Straatverlichting |  | 1988-09-01 | 1988-09-01 | Staal |  | 4 |  | 9005 DIEPZWART | - | - | - | Paaltop | 4 |  | Gemeente Aalten | Liander | DIN00299.1 | 1 | 1 | Schreder | ALURA PC CDM-T-35W. 1577 | 2012-04-01 | 9005 DIEPZWART | 2012-04-01 |  | - | 2012-04-01 |  | DIN00299.1.1 | 1 |  | LAMP CDM-T 35W 830 G12 | 2022-03-08 | 35 | 830 |  | Nacht
OBJ110747587 | ACT | DIN00300 | Kerkstraat (Din) | 7091 CH | DINXPERLO | 6.4875 | 51.8622 | 230787.4705 | 430981.3328 | DIN00300 | DIN00300 | 4 CPT ST PT60 PC_200938MSCA9005 | Straatverlichting | Valmont | 2009-04-17 | 2009-04-17 |  |  | 4 |  | 9005 DIEPZWART | - | - | - | Paaltop | 4 |  | Gemeente Aalten | Liander | DIN00300.1 | 1 | 1 | Schreder | ALURA PC CDM-T-35W. 1577 | 2012-04-01 | 9005 DIEPZWART | 2012-04-01 |  | - | 2012-04-01 |  | DIN00300.1.1 | 1 |  | LAMP CDM-T 35W 830 G12 | 2022-03-08 | 35 | 830 |  | Nacht
OBJ110747588 | ACT | DIN00303 | Kerkstraat (Din) | 7091 CH | DINXPERLO | 6.4873 | 51.8621 | 230777.6685 | 430968.9445 | DIN00303 | DIN00303 | PM ST 4,0 CO T60 ET M P9005 D=145 | Straatverlichting | Valmont | 2009-05-29 | 2009-05-29 | Staal | Gecoat | 4 | Conisch | 9005 DIEPZWART | - | - |  |  | 4 |  | Gemeente Aalten | Liander | DIN00303.1 | 1 | 1 | Schreder | ALURA PC CDM-T-35W. 1577 | 2012-04-01 | 9005 DIEPZWART | 2012-04-01 |  | - | 2012-04-01 |  | DIN00303.1.1 | 1 |  | LAMP CDM-T 35W 830 G12 | 2022-03-08 | 35 | 830 |  | Nacht
OBJ110747589 | ACT | DIN00306 | Kerkstraat (Din) | 7091 CH | DINXPERLO | 6.4872 | 51.8614 | 230768.7572 | 430893.1445 | DIN00306 | DIN00306 | 4 CPT | Straatverlichting |  | 1986-11-01 | 1986-11-01 | Staal |  | 4 |  | 9005 DIEPZWART | - | - | - | Paaltop | 4 |  | Gemeente Aalten | Liander | DIN00306.1 | 1 | 1 | Schreder | ALURA PC CDM-T-35W. 1577 | 2012-04-01 | 9005 DIEPZWART | 2012-04-01 |  | - | 2012-04-01 |  | DIN00306.1.1 | 1 |  | LAMP CDM-T 35W 830 G12 | 2022-03-08 | 35 | 830 |  | Nacht
OBJ110747590 | ACT | DIN01007 | Kerkstraat (Din) | 7091 CH | DINXPERLO | 6.4872 | 51.8616 | 230768.8858 | 430916.5136 | DIN01007 | DIN01007 | 4 CPT | Straatverlichting |  | 1988-09-01 | 1988-09-01 | Staal |  | 4 |  | 9005 DIEPZWART | - | - | - | Paaltop | 4 |  | Gemeente Aalten | Liander | DIN01007.1 | 1 | 1 | Schreder | ALURA PC CDM-T-35W. 1577 | 2012-04-01 | 9005 DIEPZWART | 2012-04-01 |  | - | 2012-04-01 |  | DIN01007.1.1 | 1 |  | LAMP CDM-T 35W 830 G12 | 2022-03-08 | 35 | 830 |  | Nacht
OBJ110747591 | ACT | DIN01008 | Kerkstraat (Din) | 7091 CH | DINXPERLO | 6.4874 | 51.8618 | 230781.5119 | 430928.9447 | DIN01008 | DIN01008 | 4 CPT | Straatverlichting |  | 1988-09-01 | 1988-09-01 | Staal |  | 4 |  | 9005 DIEPZWART | - | - | - | Paaltop | 4 |  | Gemeente Aalten | Liander | DIN01008.1 | 1 | 1 | Schreder | ALURA PC CDM-T-35W. 1577 | 2012-04-01 | 9005 DIEPZWART | 2012-04-01 |  | - | 2012-04-01 |  | DIN01008.1.1 | 1 |  | LAMP CDM-T 35W 830 G12 | 2022-03-08 | 35 | 830 |  | Nacht
OBJ110747592 | ACT | DIN01009 | Kerkstraat (Din) | 7091 CH | DINXPERLO | 6.4873 | 51.8619 | 230775.371 | 430947.768 | DIN01009 | DIN01009 | PM ST 4,0 CO T60 GG Z P9005 D=114 | Straatverlichting | Kaal | 2013-06-06 | 2013-06-06 | Staal |  | 4 | Conisch | 9005 DIEPZWART | 60 | - |  |  | 4 |  | Gemeente Aalten | Liander | DIN01009.1 | 1 | 1 | Schreder | ALURA PC CDM-T-35W. 1577 | 2012-04-01 | 9005 DIEPZWART | 2012-04-01 |  | - | 2012-04-01 |  | DIN01009.1.1 | 1 |  | LAMP CDM-T 35W 830 G12 | 2022-03-08 | 35 | 830 |  | Nacht
OBJ110747593 | ACT | DIN01010 | Kerkstraat (Din) | 7091 CH | DINXPERLO | 6.4875 | 51.862 | 230788.1517 | 430959.0887 | DIN01010 | DIN01010 | 4 CPT | Straatverlichting |  | 1988-09-01 | 1988-09-01 | Staal |  | 4 |  | 9005 DIEPZWART | - | - | - | Paaltop | 4 |  | Gemeente Aalten | Liander | DIN01010.1 | 1 | 1 | Schreder | ALURA PC CDM-T-35W. 1577 | 2012-04-01 | 9005 DIEPZWART | 2012-04-01 |  | - | 2012-04-01 |  | DIN01010.1.1 | 1 |  | LAMP CDM-T 35W 830 G12 | 2022-03-08 | 35 | 830 |  | Nacht
OBJ110747594 | ACT | DIN03612 | Kerkstraat (Din) | 7091 CH | DINXPERLO | 6.4871 | 51.8617 | 230764.5985 | 430917.5615 | DIN03612 | DIN03612 | AANSTRAALVERLICHTING | Aanstraalverlichting |  | 2006-01-17 | 2006-01-17 |  |  | 7 | [6 empty] | 7 |  | Gemeente Aalten |  | DIN03612.1 | 1 | 1 |  | MEYER SCHIJNW 8868061039 1XCDMT 150W WIT | 2013-01-01 |  | 2013-01-01 |  | - |  |  | DIN03612.1.1 | 1 |  | LAMP CDM-T 150W 942 G12 | 2013-01-01 | 150 | 942 |  | Nacht
OBJ110747594 | ACT | DIN03612 | Kerkstraat (Din) | 7091 CH | DINXPERLO | 6.4871 | 51.8617 | 230764.5985 | 430917.5615 | DIN03612 | DIN03612 | AANSTRAALVERLICHTING | Aanstraalverlichting |  | 2006-01-17 | 2006-01-17 |  |  | 7 | [6 empty] | 7 |  | Gemeente Aalten |  | DIN03612.1 | 1 | 1 |  | MEYER SCHIJNW 8868061039 1XCDMT 150W WIT | 2013-01-01 |  | 2013-01-01 |  | - |  |  | DIN03612.1.2 | 2 |  | LAMP CDM-T 150W 942 G12 | 2013-01-01 | 150 | 942 |  | Nacht
OBJ110747595 | ACT | DIN03613 | Kerkstraat (Din) | 7091 CH | DINXPERLO | 6.4871 | 51.8615 | 230760.0969 | 430896.3516 | DIN03613 | DIN03613 | AANSTRAALVERLICHTING | Aanstraalverlichting |  | 2006-01-17 | 2006-01-17 |  |  | 7 | [6 empty] | 7 |  | Gemeente Aalten |  | DIN03613.1 | 1 | 1 |  | MEYER SCHIJNW 8862041029 1XCDMT 70W WIT | 2013-01-01 |  | 2013-01-01 |  | - |  |  | DIN03613.1.1 | 1 |  | LAMP CDM-T 70W 830 G12 | 2013-01-01 | 70 | 830 |  | Nacht
OBJ110747595 | ACT | DIN03613 | Kerkstraat (Din) | 7091 CH | DINXPERLO | 6.4871 | 51.8615 | 230760.0969 | 430896.3516 | DIN03613 | DIN03613 | AANSTRAALVERLICHTING | Aanstraalverlichting |  | 2006-01-17 | 2006-01-17 |  |  | 7 | [6 empty] | 7 |  | Gemeente Aalten |  | DIN03613.1 | 1 | 1 |  | MEYER SCHIJNW 8862041029 1XCDMT 70W WIT | 2013-01-01 |  | 2013-01-01 |  | - |  |  | DIN03613.1.2 | 2 |  | LAMP CDM-T 70W 830 G12 | 2013-01-01 | 70 | 830 |  | Nacht
OBJ110747596 | ACT | DIN00298 | Keupenstraat | 7091 XE | DINXPERLO | 6.4969 | 51.8612 | 231438.5792 | 430877.7337 | DIN00298 | DIN00298 | LM ST 6,0 CV EU 850/20/5 T48 ET M V | Straatverlichting | Kaal | 2015-10-09 | 2015-10-09 | Staal | Verzinkt | 6 | Cilindrisch verjongd |  | 48 |  | Enkele uithouder |  | 6 |  | Gemeente Aalten | Liander | DIN00298.1 | 1 | 1 | Philips | BGP621 12L 14W WW 1200LM A900GS R4 DVB | 2015-10-09 | AKZ900GS | 2015-10-09 |  | LEDDRIVER DIMBAAR |  |  | DIN00298.1.1 | 1 |  | LAMP PHI 12LED 14W 1200LM WW | 2015-10-09 | 14 |  | 1200 | Nacht | AAN 100%, 23:00 060%, 06:00 100%, UIT
OBJ110747597 | ACT | DIN00763 | Keupenstraat | 7091 XE | DINXPERLO | 6.4991 | 51.8618 | 231586.6988 | 430950.099 | DIN00763 | DIN00763 | LM ST 6,0 CV EU 850/20/5 T48 ET M V | Straatverlichting | Kaal | 2015-09-15 | 2015-09-15 | Staal | Verzinkt | 6 | Cilindrisch verjongd |  | 48 |  | Enkele uithouder |  | 6 |  | Gemeente Aalten | Liander | DIN00763.1 | 1 | 1 | Philips | BGP621 12L 14W WW 1200LM A900GS R4 DVB | 2015-09-15 | AKZ900GS | 2015-09-15 |  | LEDDRIVER DIMBAAR |  |  | DIN00763.1.1 | 1 |  | LAMP PHI 12LED 14W 1200LM WW | 2015-09-15 | 14 |  | 1200 | Nacht | AAN 100%, 23:00 060%, 06:00 100%, UIT
OBJ110747598 | ACT | DIN00764 | Keupenstraat | 7091 XE | DINXPERLO | 6.4987 | 51.8617 | 231558.9377 | 430931.8708 | DIN00764 | DIN00764 | LM ST 6,0 CV EU 850/20/5 T48 ET M V | Straatverlichting | Kaal | 2015-09-15 | 2015-09-15 | Staal | Verzinkt | 6 | Cilindrisch verjongd |  | 48 |  | Enkele uithouder |  | 6 |  | Gemeente Aalten | Liander | DIN00764.1 | 1 | 1 | Philips | BGP621 12L 14W WW 1200LM A900GS R4 DVB | 2015-09-15 | AKZ900GS | 2015-09-15 |  | LEDDRIVER DIMBAAR |  |  | DIN00764.1.1 | 1 |  | LAMP PHI 12LED 14W 1200LM WW | 2015-09-15 | 14 |  | 1200 | Nacht | AAN 100%, 23:00 060%, 06:00 100%, UIT
OBJ110747599 | ACT | DIN00765 | Keupenstraat | 7091 XE | DINXPERLO | 6.4982 | 51.8616 | 231527.1822 | 430918.0326 | DIN00765 | DIN00765 | LM ST 6,0 CV EU 850/20/5 T48 ET M V | Straatverlichting | Kaal | 2015-09-15 | 2015-09-15 | Staal | Verzinkt | 6 | Cilindrisch verjongd |  | 48 |  | Enkele uithouder |  | 6 |  | Gemeente Aalten | Liander | DIN00765.1 | 1 | 1 | Philips | BGP621 12L 14W WW 1200LM A900GS R4 DVB | 2015-09-15 | AKZ900GS | 2015-09-15 |  | LEDDRIVER DIMBAAR |  |  | DIN00765.1.1 | 1 |  | LAMP PHI 12LED 14W 1200LM WW | 2015-09-15 | 14 |  | 1200 | Nacht | AAN 100%, 23:00 060%, 06:00 100%, UIT
OBJ110747600 | ACT | DIN00766 | Keupenstraat | 7091 XE | DINXPERLO | 6.4977 | 51.8615 | 231494.0848 | 430910.8505 | DIN00766 | DIN00766 | LM ST 6,0 CV EU 850/20/5 T48 ET M V | Straatverlichting | Kaal | 2015-10-09 | 2015-10-09 | Staal |  | 6 | Cilindrisch verjongd |  |  |  | Enkele uithouder |  | 6 |  | Gemeente Aalten | Liander | DIN00766.1 | 1 | 1 | Philips | BGP621 12L 14W WW 1200LM A900GS R4 DVB | 2015-09-11 | AKZ900GS | 2015-09-11 |  | LEDDRIVER DIMBAAR |  |  | DIN00766.1.1 | 1 |  | LAMP PHI 12LED 14W 1200LM WW | 2015-09-11 | 14 |  | 1200 | Nacht | AAN 100%, 23:00 060%, 06:00 100%, UIT
OBJ110747601 | ACT | DIN00767 | Keupenstraat | 7091 XE | DINXPERLO | 6.4973 | 51.8614 | 231462.983 | 430894.7972 | DIN00767 | DIN00767 | LM ST 6,0 CV EU 850/20/5 T48 ET M V | Straatverlichting | Kaal | 2015-10-09 | 2015-10-09 | Staal | Verzinkt | 6 | Cilindrisch verjongd |  | 48 |  | Enkele uithouder |  | 6 |  | Gemeente Aalten | Liander | DIN00767.1 | 1 | 1 | Philips | BGP621 12L 14W WW 1200LM A900GS R4 DVB | 2015-10-09 | AKZ900GS | 2015-10-09 |  | LEDDRIVER DIMBAAR |  |  | DIN00767.1.1 | 1 |  | LAMP PHI 12LED 14W 1200LM WW | 2015-10-09 | 14 |  | 1200 | Nacht | AAN 100%, 23:00 060%, 06:00 100%, UIT
OBJ110747602 | ACT | DIN01679 | Keupenstraat | 7091 XE | DINXPERLO | 6.5009 | 51.8674 | 231706.6594 | 431569.4985 | DIN01679 | DIN01679 | 5 CPT VERZ | Straatverlichting |  | 1999-09-09 | 1999-09-09 | Staal | Verzinkt | 5 |  |  |  |  | Paaltop |  | 5 |  | Gemeente Aalten |  | DIN01679.1 | 1 | 1 |  | PHIL FGS104 | 1999-09-09 |  | 1999-09-09 |  | VSA HF | 2021-06-01 |  | DIN01679.1.1 | 1 |  | LAMP PLL 36W 2G11 4P HF 840 | 2000-01-01 | 36 | 840 |  | Nacht
OBJ110747603 | ACT | DIN01680 | Keupenstraat | 7091 XE | DINXPERLO | 6.5009 | 51.8669 | 231706.3068 | 431516.0823 | DIN01680 | DIN01680 | 5 CPT VERZ | Straatverlichting |  | 1999-09-09 | 1999-09-09 | Staal | Verzinkt | 5 |  |  |  |  | Paaltop |  | 5 |  | Gemeente Aalten |  | DIN01680.1 | 1 | 1 |  | PHIL FGS104 | 1999-09-09 |  | 1999-09-09 |  | VSA HF | 2021-06-01 |  | DIN01680.1.1 | 1 |  | PLL 36w/840 4p | 2020-01-24 | 36 | 840 |  | Nacht
OBJ110747604 | ACT | DIN01681 | Keupenstraat | 7091 XE | DINXPERLO | 6.5014 | 51.8663 | 231740.5767 | 431446.5057 | DIN01681 | DIN01681 | 5 CPT VERZ | Straatverlichting |  | 2005-06-08 | 2005-06-08 | Staal | Verzinkt | 5 |  |  |  |  | Paaltop |  | 5 |  | Gemeente Aalten |  | DIN01681.1 | 1 | 1 |  | PHIL FGS104 | 2005-06-08 |  | 2005-06-08 |  | VSA HF | 2021-06-01 |  | DIN01681.1.1 | 1 |  | LAMP PLL 36W 2G11 4P HF 840 | 2005-06-08 | 36 | 840 |  | Nacht
OBJ110747605 | ACT | DIN01682 | Keupenstraat | 7091 XE | DINXPERLO | 6.5021 | 51.8652 | 231792.6097 | 431328.2419 | DIN01682 | DIN01682 | 5 CPT VERZ | Straatverlichting |  | 2004-02-19 | 2004-02-19 | Staal | Verzinkt | 5 |  |  |  |  | Paaltop |  | 5 |  | Gemeente Aalten |  | DIN01682.1 | 1 | 1 |  | PHIL FGS104 | 2004-02-19 |  | 2004-02-19 |  | EVSA HP-F PERFORMER PLL 136 III | 2021-06-01 |  | DIN01682.1.1 | 1 |  | LAMP PLL 36W 2G11 4P HF 840 | 2019-07-30 | 36 | 840 |  | Nacht
OBJ110747606 | ACT | DIN01683 | Keupenstraat | 7091 XE | DINXPERLO | 6.5017 | 51.864 | 231764.3521 | 431189.8305 | DIN01683 | DIN01683 | 5 CPT VERZ | Straatverlichting |  | 1999-09-09 | 1999-09-09 | Staal | Verzinkt | 5 |  |  |  |  | Paaltop |  | 5 |  | Gemeente Aalten |  | DIN01683.1 | 1 | 1 |  | PHIL FGS104 | 1999-09-09 |  | 1999-09-09 |  | VSA HF | 2021-06-01 |  | DIN01683.1.1 | 1 |  | LAMP PLL 36W 830 2G11 4P Polar | 2014-11-05 | 36 | 830 |  | Nacht
OBJ110747607 | ACT | DIN01684 | Keupenstraat | 7091 XE | DINXPERLO | 6.5008 | 51.8628 | 231706.2529 | 431056.5255 | DIN01684 | DIN01684 | 5 CPT VERZ | Straatverlichting |  | 2002-08-23 | 2002-08-23 | Staal | Verzinkt | 5 |  |  |  |  | Paaltop |  | 5 |  | Gemeente Aalten |  | DIN01684.1 | 1 | 1 |  | PHIL FGS104 | 1999-09-09 |  | 1999-09-09 |  | VSA HF-PERFORMER 136 TL-D/PL-L III | 2021-06-01 |  | DIN01684.1.1 | 1 |  | LAMP PLL 36W 830 2G11 4P Xtra | 2019-07-25 | 36 | 830 |  | Nacht
OBJ110747608 | ACT | DIN01685 | Keupenstraat | 7091 XE | DINXPERLO | 6.4997 | 51.8622 | 231632.5088 | 430986.4072 | DIN01685 | DIN01685 | 5 CPT VERZ | Straatverlichting |  | 1999-09-09 | 1999-09-09 | Staal | Verzinkt | 5 |  |  |  |  | Paaltop |  | 5 |  | Gemeente Aalten |  | DIN01685.1 | 1 | 1 |  | PHIL FGS104 | 1999-09-09 |  | 1999-09-09 |  | VSA HF | 2021-06-01 |  | DIN01685.1.1 | 1 |  | LAMP PLL 36W 2G11 4P HF 840 | 2000-01-01 | 36 | 840 |  | Nacht
OBJ110747609 | ACT | DIN03818 | Keupenstraat | 7091 XE | DINXPERLO | 6.5004 | 51.8624 | 231679.7706 | 431017.8421 | DIN03818 | DIN03818 | 4 CPT VERZ | Straatverlichting | Valmont | 2019-10-14 | 2019-10-14 | Staal | Verzinkt | 4 | Conisch |  | 60 | 114 | Paaltop |  | 4 |  | Gemeente Aalten | Liander | DIN03818.1 | 1 | 1 | Philips | BDP102 Townguide LED20/830 DRW 9006 | 2019-10-14 | 9006 Blank aluminiumkleurig | 1905-07-11 |  | LEDDRIVER | 2020-02-23 |  | DIN03818.1.1 | 1 |  | LED 3000K | 2019-03-14 | 15.8 | 830 | 1950 | Nacht | 3A AAN-22:00=100%/ 22:00-0:00=70%/ 0:00-5:00=50%/ 5:00-6:00=70%/ 6:00-UIT=100%
OBJ110747610 | ACT | ALN00858 | Kiefteweg | 7121 LX | AALTEN | 6.6021 | 51.8997 | 238611.0091 | 435275.3932 | ALN00858 | ALN00858 | 8 V VERZ | Straatverlichting |  | 2005-05-18 | 2005-05-18 | Staal | Verzinkt | 8 | [6 empty] | 8 |  | Gemeente Aalten |  | ALN00858.1 | 1 | 1 |  | INDU 2551.19 IRIS | 2005-05-18 |  | 2005-05-18 |  | LEDDRIVER |  |  | ALN00858.1.1 | 1 |  | LAMP LED LS-S EX. DR. 30W B22 NW 2700L | 2015-12-23 | 30 | 840 |  | Nacht
OBJ110747611 | ACT | ALN01398 | Kiefteweg | 7121 LX | AALTEN | 6.5875 | 51.9095 | 237590.3761 | 436348.9376 | ALN01398 | ALN01398 | 8 V AL | Straatverlichting |  | 2008-02-22 | 2008-02-22 | Aluminium |  | 8 | [6 empty] | 8 |  | Gemeente Aalten |  | ALN01398.1 | 1 | 1 |  | INDU 2551.19 IRIS | 2008-02-22 |  | 2008-02-22 |  | CVSA |  |  | ALN01398.1.1 | 1 |  | LAMP SOX 55W BY22 | 2012-10-17 | 55 |  |  | Nacht
OBJ110747612 | ACT | ALN00138 | Kleine Gracht | 7126 AW | BREDEVOORT | 6.615 | 51.9427 | 239418.4471 | 440076.0986 | ALN00138 | ALN00138 | LM GY 3.10 HAAGSE MAST P6009 | Straatverlichting | De Nood | 1992-12-01 | 1992-12-01 | Gietijzer | Geschilderd |  |  | 6009 Dennengroen | 60 | [5 empty] | Gemeente Aalten |  | ALN00138.1 | 1 | 1 |  | GEMEENTE GELEVERD | 1992-12-01 |  | 1992-12-01 |  | ONBEKEND |  |  | ALN00138.1.1 | 1 |  | PARATHOM® CLASSIC A 100 11 W/2700 K E27 | 2023-05-15 | 10 | 2700 | 1521 | Nacht
OBJ110747613 | ACT | ALN00139 | Kleine Gracht | 7126 AW | BREDEVOORT | 6.6153 | 51.9431 | 239441.6896 | 440121.0024 | ALN00139 | ALN00139 | LM GY 3.10 HAAGSE MAST P6009 | Straatverlichting | De Nood | 1992-12-01 | 1992-12-01 | Gietijzer | Geschilderd |  |  | 6009 Dennengroen | 60 | [5 empty] | Gemeente Aalten |  | ALN00139.1 | 1 | 1 |  | GEMEENTE GELEVERD | 1992-12-01 |  | 1992-12-01 |  | ONBEKEND |  |  | ALN00139.1.1 | 1 |  | OSR PARA RETR CL 10W/2700K E27 | 2021-06-24 | 10 | 2700 | 1521 | Nacht
OBJ110747614 | ACT | ALN02245 | Kleine Gracht | 7126 AW | BREDEVOORT | 6.6145 | 51.9428 | 239382.7016 | 440083.2839 | ALN02245 | ALN02245 | LM GY 3.10 HAAGSE MAST P6009 | Straatverlichting | De Nood | 1992-12-01 | 1992-12-01 | Gietijzer | Geschilderd |  |  | 6009 Dennengroen | 60 | [5 empty] | Gemeente Aalten |  | ALN02245.1 | 1 | 1 |  | GEMEENTE GELEVERD | 1992-12-01 |  | 1992-12-01 |  | ONBEKEND |  |  | ALN02245.1.1 | 1 |  | OSR PARA RETR CL 10W/2700K E27 | 2021-06-24 | 10 | 2700 | 1521 | Nacht
OBJ110747615 | ACT | ALN02246 | Kleine Gracht | 7126 AW | BREDEVOORT | 6.6146 | 51.9427 | 239394.0522 | 440079.0246 | ALN02246 | ALN02246 | LM GY 3.10 HAAGSE MAST P6009 | Straatverlichting | De Nood | 1992-12-01 | 1992-12-01 | Gietijzer | Geschilderd |  |  | 6009 Dennengroen | 60 | [5 empty] | Gemeente Aalten |  | ALN02246.1 | 1 | 1 |  | GEMEENTE GELEVERD | 1992-12-01 |  | 1992-12-01 |  | ONBEKEND |  |  | ALN02246.1.1 | 1 |  | OSR PARA RETR CL 10W/2700K E27 | 2021-06-24 | 10 | 2700 | 1521 | Nacht
OBJ110747616 | ACT | ALN02247 | Kleine Gracht | 7126 AW | BREDEVOORT | 6.6148 | 51.9427 | 239408.1283 | 440068.1347 | ALN02247 | ALN02247 | LM GY 3.10 HAAGSE MAST P6009 | Straatverlichting | De Nood | 1998-05-01 | 1998-05-01 | Gietijzer | Geschilderd |  |  | 6009 Dennengroen | 60 | [5 empty] | Gemeente Aalten |  | ALN02247.1 | 1 | 1 |  | GEMEENTE GELEVERD | 1998-05-01 |  | 1998-05-01 |  | ONBEKEND |  |  | ALN02247.1.1 | 1 |  | PARATHOM® CLASSIC A 100 11 W/2700 K E27 | 2023-05-01 | 10 | 2700 | 1521 | Nacht
OBJ110747617 | ACT | ALN02248 | Kleine Gracht | 7126 AW | BREDEVOORT | 6.6152 | 51.9428 | 239434.7221 | 440089.727 | ALN02248 | ALN02248 | LM GY 3.10 HAAGSE MAST P6009 | Straatverlichting | De Nood | 1998-10-01 | 1998-10-01 | Gietijzer | Geschilderd |  |  | 6009 Dennengroen | 60 | [5 empty] | Gemeente Aalten |  | ALN02248.1 | 1 | 1 |  | GEMEENTE GELEVERD | 1998-10-01 |  | 1998-10-01 |  | ONBEKEND |  |  | ALN02248.1.1 | 1 |  | OSR PARA RETR CL 10W/2700K E27 | 2021-06-24 | 10 | 2700 | 1521 | Nacht
OBJ110747618 | ACT | ALN02249 | Kleine Gracht | 7126 AW | BREDEVOORT | 6.6152 | 51.943 | 239434.5276 | 440105.3025 | ALN02249 | ALN02249 | LM GY 3.10 HAAGSE MAST P6009 | Straatverlichting | De Nood | 1992-12-01 | 1992-12-01 | Gietijzer | Geschilderd |  |  | 6009 Dennengroen | 60 | [5 empty] | Gemeente Aalten |  | ALN02249.1 | 1 | 1 |  | GEMEENTE GELEVERD | 1992-12-01 |  | 1992-12-01 |  | ONBEKEND |  |  | ALN02249.1.1 | 1 |  | OSR PARA RETR CL 10W/2700K E27 | 2021-06-24 | 10 | 2700 | 1521 | Nacht
OBJ110747619 | ACT | ALN02566 | Kleine Gracht | 7126 AW | BREDEVOORT | 6.6155 | 51.9432 | 239454.2706 | 440133.4557 | ALN02566 | ALN02566 | LM GY 3.10 HAAGSE MAST P6009 | Straatverlichting | De Nood | 1992-12-01 | 1992-12-01 | Gietijzer | Geschilderd |  |  | 6009 Dennengroen | 60 | [5 empty] | Gemeente Aalten |  | ALN02566.1 | 1 | 1 |  | GEMEENTE GELEVERD | 1992-12-01 |  | 1992-12-01 |  | ONBEKEND |  |  | ALN02566.1.1 | 1 |  | OSR PARA RETR CL 10W/2700K E27 | 2021-06-24 | 10 | 2700 | 1521 | Nacht
OBJ110747620 | ACT | ALN01700 | Kleine Maote | 7123 CL | AALTEN | 6.5873 | 51.9157 | 237562.3199 | 437035.0475 | ALN01700 | ALN01700 | 6 N | Straatverlichting |  | 1983-08-01 | 1983-08-01 | Staal |  | 6 | [6 empty] | 6 |  | Gemeente Aalten | Liander | ALN01700.1 | 1 | 1 | Philips | BGP621 12L 14W WW 1200LM A900GS R4 DVB | 2015-09-08 | AKZ900GS | 2015-09-08 |  | LEDDRIVER DIMBAAR |  |  | ALN01700.1.1 | 1 |  | LAMP PHI 12LED 14W 1200LM WW | 2015-09-08 | 14 |  | 1200 | Nacht | AAN 100%, 23:00 060%, 06:00 100%, UIT
OBJ110747621 | ACT | ALN01701 | Kleine Maote | 7123 CL | AALTEN | 6.5875 | 51.9155 | 237580.8676 | 437011.9859 | ALN01701 | ALN01701 | 6 N | Straatverlichting |  | 1983-08-01 | 1983-08-01 | Staal |  | 6 | [6 empty] | 6 |  | Gemeente Aalten | Liander | ALN01701.1 | 1 | 1 | Philips | BGP621 12L 14W WW 1200LM A900GS R4 DVB | 2015-09-08 | AKZ900GS | 2015-09-08 |  | LEDDRIVER DIMBAAR |  |  | ALN01701.1.1 | 1 |  | LAMP PHI 12LED 14W 1200LM WW | 2015-09-08 | 14 |  | 1200 | Nacht | AAN 100%, 23:00 060%, 06:00 100%, UIT
OBJ110747622 | ACT | ALN01702 | Kleine Maote | 7123 CL | AALTEN | 6.587 | 51.9162 | 237543.079 | 437095.9315 | ALN01702 | ALN01702 | 3 CPT | Straatverlichting |  | 1983-08-01 | 1983-08-01 | Staal |  | 3 |  |  |  |  | Paaltop |  | 3 |  | Gemeente Aalten |  | ALN01702.1 | 1 | 1 |  | INDU 2000.12 | 2003-03-30 |  | 2003-03-30 |  | VSA HF |  |  | ALN01702.1.1 | 1 |  | LAMP PH PLL 36W 2G11 4P HF 830 | 2003-03-30 | 36 | 830 |  | Nacht
OBJ110747623 | ACT | ALN01703 | Kleine Maote | 7123 CL | AALTEN | 6.5873 | 51.9161 | 237567.9323 | 437078.5378 | ALN01703 | ALN01703 | 3 CPT | Straatverlichting |  | 1983-08-01 | 1983-08-01 | Staal |  | 3 |  |  |  |  | Paaltop |  | 3 |  | Gemeente Aalten |  | ALN01703.1 | 1 | 1 |  | INDU 2000.12 | 2003-03-30 |  | 2003-03-30 |  | VSA HF |  |  | ALN01703.1.1 | 1 |  | LAMP PH PLL 36W 2G11 4P HF 830 | 2003-03-30 | 36 | 830 |  | Nacht
OBJ110747624 | ACT | ALN01704 | Kleine Maote | 7123 CL | AALTEN | 6.5871 | 51.9159 | 237550.7342 | 437061.5624 | ALN01704 | ALN01704 | 3 CPT | Straatverlichting |  | 1983-08-01 | 1983-08-01 | Staal |  | 3 |  |  |  |  | Paaltop |  | 3 |  | Gemeente Aalten |  | ALN01704.1 | 1 | 1 | Indal | ARM Kegel Comf 2000 CDN 1PLL24 R9005 EDD | 2021-12-02 | 9005 Diepzwart | 2011-08-18 |  | - |  |  | ALN01704.1.1 | 1 |  | LAMP PH PLL 24W 830 2G11 4P Polar | 2014-04-23 | 24 | 830 |  | Nacht
OBJ110747625 | ACT | ALN01705 | Kleine Maote | 7123 CL | AALTEN | 6.5868 | 51.9158 | 237529.7156 | 437046.7494 | ALN01705 | ALN01705 | 3 CPT | Straatverlichting |  | 1983-08-01 | 1983-08-01 | Staal |  | 3 |  |  |  |  | Paaltop |  | 3 |  | Gemeente Aalten |  | ALN01705.1 | 1 | 1 |  | INDU 2000.12 | 2003-03-30 |  | 2003-03-30 |  | VSA HF |  |  | ALN01705.1.1 | 1 |  | LAMP PH PLL 36W 2G11 4P HF 830 | 2003-03-30 | 36 | 830 |  | Nacht
OBJ110747626 | ACT | ALN01724 | Kleine Maote | 7123 CL | AALTEN | 6.5876 | 51.9158 | 237584.7097 | 437054.3343 | ALN01724 | ALN01724 | 6 N | Straatverlichting |  | 1983-11-01 | 1983-11-01 | Staal |  | 6 | [6 empty] | 6 |  | Gemeente Aalten | Liander | ALN01724.1 | 1 | 1 | Philips | BGP621 12L 14W WW 1200LM A900GS R4 DVB | 2015-09-08 | AKZ900GS | 2015-09-08 |  | LEDDRIVER DIMBAAR |  |  | ALN01724.1.1 | 1 |  | LAMP PHI 12LED 14W 1200LM WW | 2015-09-08 | 14 |  | 1200 | Nacht | AAN 100%, 23:00 060%, 06:00 100%, UIT
OBJ110747627 | ACT | ALN01725 | Kleine Maote | 7123 CL | AALTEN | 6.5879 | 51.916 | 237605.7738 | 437074.712 | ALN01725 | ALN01725 | 6 N | Straatverlichting |  | 1983-11-01 | 1983-11-01 | Staal |  | 6 | [6 empty] | 6 |  | Gemeente Aalten | Liander | ALN01725.1 | 1 | 1 | Philips | BGP621 12L 14W WW 1200LM A900GS R4 DVB | 2015-09-08 | AKZ900GS | 2015-09-08 |  | LEDDRIVER DIMBAAR |  |  | ALN01725.1.1 | 1 |  | LAMP PHI 12LED 14W 1200LM WW | 2015-09-08 | 14 |  | 1200 | Nacht | AAN 100%, 23:00 060%, 06:00 100%, UIT
OBJ110747628 | ACT | ALN01726 | Kleine Maote | 7123 CL | AALTEN | 6.5882 | 51.9162 | 237623.3156 | 437091.6934 | ALN01726 | ALN01726 | 6 N | Straatverlichting |  | 1983-11-01 | 1983-11-01 | Staal |  | 6 | [6 empty] | 6 |  | Gemeente Aalten | Liander | ALN01726.1 | 1 | 1 | Philips | BGP621 12L 14W WW 1200LM A900GS R4 DVB | 2015-09-08 | AKZ900GS | 2015-09-08 |  | LEDDRIVER DIMBAAR |  |  | ALN01726.1.1 | 1 |  | LAMP PHI 12LED 14W 1200LM WW | 2015-09-08 | 14 |  | 1200 | Nacht | AAN 100%, 23:00 060%, 06:00 100%, UIT
OBJ110747629 | ACT | ALN01727 | Kleine Maote | 7123 CL | AALTEN | 6.5883 | 51.9164 | 237632.863 | 437121.8957 | ALN01727 | ALN01727 | 6 N | Straatverlichting |  | 1983-11-01 | 1983-11-01 | Staal |  | 6 | [6 empty] | 6 |  | Gemeente Aalten | Liander | ALN01727.1 | 1 | 1 | Philips | BGP621 12L 14W WW 1200LM A900GS R4 DVB | 2015-09-08 | AKZ900GS | 2015-09-08 |  | LEDDRIVER DIMBAAR |  |  | ALN01727.1.1 | 1 |  | LAMP PHI 12LED 14W 1200LM WW | 2015-09-08 | 14 |  | 1200 | Nacht | AAN 100%, 23:00 060%, 06:00 100%, UIT
OBJ110747630 | ACT | ALN01728 | Kleine Maote | 7123 CL | AALTEN | 6.5884 | 51.9167 | 237640.5072 | 437146.5029 | ALN01728 | ALN01728 | 6 N | Straatverlichting |  | 1983-11-01 | 1983-11-01 | Staal |  | 6 | [6 empty] | 6 |  | Gemeente Aalten | Liander | ALN01728.1 | 1 | 1 | Philips | BGP621 12L 14W WW 1200LM A900GS R4 DVB | 2015-09-08 | AKZ900GS | 2015-09-08 |  | LEDDRIVER DIMBAAR |  |  | ALN01728.1.1 | 1 |  | LAMP PHI 12LED 14W 1200LM WW | 2015-09-08 | 14 |  | 1200 | Nacht | AAN 100%, 23:00 060%, 06:00 100%, UIT
OBJ110747631 | ACT | ALN01798 | Kleine Maote | 7123 CL | AALTEN | 6.5892 | 51.9171 | 237694.6127 | 437195.2465 | ALN01798 | ALN01798 | 6 N | Straatverlichting |  | 1984-03-01 | 1984-03-01 | Staal |  | 6 | [6 empty] | 6 |  | Gemeente Aalten | Liander | ALN01798.1 | 1 | 1 | Philips | BGP621 12L 14W WW 1200LM A900GS R4 DVB | 2015-09-08 | AKZ900GS | 2015-09-08 |  | LEDDRIVER DIMBAAR |  |  | ALN01798.1.1 | 1 |  | LAMP PHI 12LED 14W 1200LM WW | 2015-09-08 | 14 |  | 1200 | Nacht | AAN 100%, 23:00 060%, 06:00 100%, UIT
OBJ110747632 | ACT | ALN01799 | Kleine Maote | 7123 CL | AALTEN | 6.5888 | 51.9169 | 237665.3679 | 437170.282 | ALN01799 | ALN01799 | 6 N | Straatverlichting |  | 1984-03-01 | 1984-03-01 | Staal |  | 6 | [6 empty] | 6 |  | Gemeente Aalten | Liander | ALN01799.1 | 1 | 1 | Philips | BGP621 12L 14W WW 1200LM A900GS R4 DVB | 2015-09-08 | AKZ900GS | 2015-09-08 |  | LEDDRIVER DIMBAAR |  |  | ALN01799.1.1 | 1 |  | LAMP PHI 12LED 14W 1200LM WW | 2015-09-08 | 14 |  | 1200 | Nacht | AAN 100%, 23:00 060%, 06:00 100%, UIT
OBJ110747633 | ACT | ALN01800 | Kleine Maote | 7123 CL | AALTEN | 6.5874 | 51.9166 | 237568.5727 | 437139.7503 | ALN01800 | ALN01800 | 3 CPT | Straatverlichting |  | 1984-03-01 | 1984-03-01 | Staal |  | 3 |  |  |  |  | Paaltop |  | 3 |  | Gemeente Aalten |  | ALN01800.1 | 1 | 1 |  | INDU 2000.12 | 2003-03-30 |  | 2003-03-30 |  | VSA HF |  |  | ALN01800.1.1 | 1 |  | LAMP PH PLL 36W 2G11 4P HF 830 | 2003-03-30 | 36 | 830 |  | Nacht
OBJ110747634 | ACT | ALN01820 | Kleine Maote | 7123 CL | AALTEN | 6.5877 | 51.9167 | 237592.1457 | 437145.7035 | ALN01820 | ALN01820 | 3 CPT | Straatverlichting |  | 1985-02-01 | 1985-02-01 | Staal |  | 3 |  |  |  |  | Paaltop |  | 3 |  | Gemeente Aalten |  | ALN01820.1 | 1 | 1 |  | INDU 2000.12 | 2003-03-30 |  | 2003-03-30 |  | VSA HF |  |  | ALN01820.1.1 | 1 |  | LAMP PH PLL 24W 830 2G11 4P Polar | 2013-02-20 | 24 | 830 |  | Nacht
OBJ110747635 | ACT | ALN01821 | Kleine Maote | 7123 CL | AALTEN | 6.5881 | 51.9167 | 237618.851 | 437149.4832 | ALN01821 | ALN01821 | 3 CPT | Straatverlichting |  | 1985-02-01 | 1985-02-01 | Staal |  | 3 |  |  |  |  | Paaltop |  | 3 |  | Gemeente Aalten |  | ALN01821.1 | 1 | 1 |  | INDU 2000.12 | 2003-03-30 |  | 2003-03-30 |  | VSA HF |  |  | ALN01821.1.1 | 1 |  | LAMP PH PLL 36W 2G11 4P HF 830 | 2003-03-30 | 36 | 830 |  | Nacht
OBJ110747636 | ACT | ALN01822 | Kleine Maote | 7123 CL | AALTEN | 6.5884 | 51.9171 | 237641.1794 | 437193.25 | ALN01822 | ALN01822 | 3 CPT | Straatverlichting |  | 1985-02-01 | 1985-02-01 | Staal |  | 3 |  |  |  |  | Paaltop |  | 3 |  | Gemeente Aalten |  | ALN01822.1 | 1 | 1 |  | INDU 2000.12 | 2003-03-30 |  | 2003-03-30 |  | VSA HF |  |  | ALN01822.1.1 | 1 |  | LAMP PH PLL 36W 2G11 4P HF 830 | 2003-03-30 | 36 | 830 |  | Nacht
OBJ110747637 | ACT | ALN01823 | Kleine Maote | 7123 CL | AALTEN | 6.5896 | 51.9174 | 237720.7383 | 437225.7233 | ALN01823 | ALN01823 | 3 CPT | Straatverlichting |  | 1985-02-01 | 1985-02-01 | Staal |  | 3 |  |  |  |  | Paaltop |  | 3 |  | Gemeente Aalten |  | ALN01823.1 | 1 | 1 |  | INDU 2000.12 | 2003-03-30 |  | 2003-03-30 |  | Quick Tronic 1x 26-42W | 2019-10-14 |  | ALN01823.1.1 | 1 |  | LAMP PH PLL 24W 2G11 4P HF 830 Xtra | 2019-10-14 | 36 | 830 |  | Nacht
OBJ110747638 | ACT | ALN01824 | Kleine Maote | 7123 CL | AALTEN | 6.5896 | 51.9171 | 237719.4603 | 437198.9959 | ALN01824 | ALN01824 | 3 CPT | Straatverlichting |  | 1985-02-01 | 1985-02-01 | Staal |  | 3 |  |  |  |  | Paaltop |  | 3 |  | Gemeente Aalten |  | ALN01824.1 | 1 | 1 |  | INDU 2000.12 | 2003-03-30 |  | 2003-03-30 |  | VSA HF |  |  | ALN01824.1.1 | 1 |  | LAMP PH PLL 24W 840 2G11 4P | 2014-01-09 | 24 | 840 |  | Nacht
OBJ110747639 | ACT | ALN01825 | Kleine Maote | 7123 CL | AALTEN | 6.5901 | 51.9172 | 237753.8148 | 437206.2411 | ALN01825 | ALN01825 | 3 CPT | Straatverlichting |  | 1985-02-01 | 1985-02-01 | Staal |  | 3 |  |  |  |  | Paaltop |  | 3 |  | Gemeente Aalten |  | ALN01825.1 | 1 | 1 |  | INDU 2000.12 | 2003-03-30 |  | 2003-03-30 |  | VSA HF | 2003-03-30 |  | ALN01825.1.1 | 1 |  | PLL 24w/840 4P PH Master | 2021-05-12 | 24 | 840 |  | Nacht
OBJ110747640 | ACT | ALN02060 | Kleine Maote | 7123 CL | AALTEN | 6.5887 | 51.9161 | 237662.8081 | 437087.8953 | ALN02060 | ALN02060 | 3 CPT | Straatverlichting |  | 1990-03-01 | 1990-03-01 | Staal |  | 3 |  |  |  |  | Paaltop |  | 3 |  | Gemeente Aalten |  | ALN02060.1 | 1 | 1 |  | INDU 2000.12 | 2004-02-03 |  | 2004-02-03 |  | VSA HF | 2004-02-03 |  | ALN02060.1.1 | 1 |  | PLL 24w/840 4P PH Master | 2020-11-26 | 24 | 840 |  | Nacht
OBJ110747641 | ACT | ALN02065 | Kleine Maote | 7123 CL | AALTEN | 6.59 | 51.9169 | 237751.166 | 437175.0399 | ALN02065 | ALN02065 | 4 CPT | Straatverlichting |  | 1990-06-01 | 1990-06-01 | Staal |  | 4 |  |  |  |  | Paaltop |  | 4 |  | Gemeente Aalten |  | ALN02065.1 | 1 | 1 |  | INDU 2000.12 | 2003-03-30 |  | 2003-03-30 |  | VSA HF |  |  | ALN02065.1.1 | 1 |  | LAMP PH PLL 36W 2G11 4P HF 830 | 2003-03-30 | 36 | 830 |  | Nacht
OBJ110747642 | ACT | ALN02404 | Kleine Maote | 7123 CL | AALTEN | 6.5884 | 51.9176 | 237637.9208 | 437248.8342 | ALN02404 | ALN02404 | 4 CPT VERZ | Straatverlichting |  | 1995-01-01 | 1995-01-01 | Staal | Verzinkt | 4 |  |  |  |  | Paaltop |  | 4 |  | Gemeente Aalten |  | ALN02404.1 | 1 | 1 | Signify | BDP102 LED20/830 DRW PCC SI D9 62P 2000 | 2021-07-28 | 9006 Blank aluminiumkleurig | 2021-07-28 |  | LEDDRIVER | 2021-07-03 |  | ALN02404.1.1 | 1 |  | BDP102 LED20/830 DRW PCC SI D9 62P 2000 | 2021-07-28 |  | 3000 | 2000 | Nacht | Dim 3a
OBJ110747643 | ACT | ALN02405 | Kleine Maote | 7123 CL | AALTEN | 6.5867 | 51.9168 | 237524.6135 | 437155.7157 | ALN02405 | ALN02405 | 4 CPT VERZ | Straatverlichting |  | 1995-01-01 | 1995-01-01 | Staal | Verzinkt | 4 |  |  |  |  | Paaltop |  | 4 |  | Gemeente Aalten |  | ALN02405.1 | 1 | 1 | Signify | BDP102 LED20/830 DRW PCC SI D9 62P 2000 | 2021-07-28 | 9006 Blank aluminiumkleurig | 2021-07-28 |  | LEDDRIVER | 2021-07-03 |  | ALN02405.1.1 | 1 |  | BDP102 LED20/830 DRW PCC SI D9 62P 2000 | 2021-07-28 |  | 3000 | 2000 | Nacht | Dim 3a
OBJ110747644 | ACT | ALN02482 | Kleine Maote | 7123 CL | AALTEN | 6.5868 | 51.9164 | 237528.4255 | 437112.381 | ALN02482 | ALN02482 | 4 CPT VERZ | Straatverlichting |  | 1996-05-01 | 1996-05-01 | Staal | Verzinkt | 4 |  |  |  |  | Paaltop |  | 4 |  | Gemeente Aalten |  | ALN02482.1 | 1 | 1 |  | BDP102 LED20/830 DRW PCC SI D9 62P 2000 | 2022-03-08 |  | 1996-05-01 |  | VSA HF |  |  | ALN02482.1.1 | 1 |  | 24W PLL 4P HF 840 | 2022-03-08 | 20 | 830 | 2000 | Nacht
OBJ110747645 | ACT | ALN01345 | Klokkemakersweg | 7122 KB | AALTEN | 6.5277 | 51.8965 | 233498.8834 | 434834.2345 | ALN01345 | ALN01345 | 8 V AL | Straatverlichting |  | 2005-09-20 | 2005-09-20 | Aluminium |  | 8 | [6 empty] | 8 |  | Gemeente Aalten |  | ALN01345.1 | 1 | 1 |  | INDU 2551.19 IRIS | 2005-09-20 |  | 2005-09-20 |  | LEDDRIVER |  |  | ALN01345.1.1 | 1 |  | LAMP LED LS-S EX. DR. 30W B22 NW 2700L | 2015-12-23 | 30 | 840 |  | Nacht
OBJ110747646 | ACT | ALN01346 | Klokkemakersweg | 7122 KB | AALTEN | 6.5283 | 51.8965 | 233539.0431 | 434832.6395 | ALN01346 | ALN01346 | 8 V AL | Straatverlichting |  | 2005-09-20 | 2005-09-20 | Aluminium |  | 8 | [6 empty] | 8 |  | Gemeente Aalten |  | ALN01346.1 | 1 | 1 |  | INDU 2551.19 IRIS | 2005-09-20 |  | 2005-09-20 |  | LEDDRIVER |  |  | ALN01346.1.1 | 1 |  | LAMP LED LS-S EX. DR. 30W B22 NW 2700L | 2015-12-23 | 30 | 840 |  | Nacht
OBJ110747647 | ACT | ALN02157 | Kloosterdijk | 7121 LK | AALTEN | 6.6137 | 51.9466 | 239324.4618 | 440506.2673 | ALN02157 | ALN02157 | 6 V VERZ | Straatverlichting |  | 1991-06-01 | 1991-06-01 | Staal | Verzinkt | 6 | [6 empty] | 6 |  | Gemeente Aalten | Liander | ALN02157.1 | 1 | 1 | Philips | BGP621 12L 14W WW 1200LM A900GS R4 DVB | 2015-09-08 | AKZ900GS | 2015-09-08 |  | LEDDRIVER DIMBAAR |  |  | ALN02157.1.1 | 1 |  | LAMP PHI 12LED 14W 1200LM WW | 2015-09-08 | 14 |  | 1200 | Nacht | AAN 100%, 23:00 060%, 06:00 100%, UIT
OBJ110747648 | ACT | ALN02158 | Kloosterdijk | 7121 LK | AALTEN | 6.6139 | 51.9462 | 239335.4689 | 440465.2806 | ALN02158 | ALN02158 | 6 V VERZ | Straatverlichting |  | 1991-06-01 | 1991-06-01 | Staal | Verzinkt | 6 | [6 empty] | 6 |  | Gemeente Aalten | Liander | ALN02158.1 | 1 | 1 | Philips | BGP621 12L 14W WW 1200LM A900GS R4 DVB | 2015-09-08 | AKZ900GS | 2015-09-08 |  | LEDDRIVER DIMBAAR |  |  | ALN02158.1.1 | 1 |  | LAMP PHI 12LED 14W 1200LM WW | 2015-09-08 | 14 |  | 1200 | Nacht | AAN 100%, 23:00 060%, 06:00 100%, UIT
OBJ110747649 | ACT | ALN01592 | Kloosterpad |  | AALTEN | 6.58 | 51.9251 | 237046.8816 | 438080.3436 | ALN01592 | ALN01592 | 4 CPT | Straatverlichting |  | 1982-03-01 | 1982-03-01 | Staal |  | 4 |  |  |  |  | Paaltop |  | 4 |  | Gemeente Aalten |  | ALN01592.1 | 1 | 1 |  | INDU 2000.12 | 2003-02-01 |  | 2003-02-01 |  | VSA HF | 2003-02-01 |  | ALN01592.1.1 | 1 |  | PLL 24w/830 4P Xtra Polar | 2021-09-23 | 24 | 830 |  | Nacht
OBJ110747650 | ACT | ALN01593 | Kloosterpad |  | AALTEN | 6.5806 | 51.9251 | 237090.0476 | 438074.376 | ALN01593 | ALN01593 | 4 CPT | Straatverlichting |  | 1982-03-01 | 1982-03-01 | Staal |  | 4 |  |  |  |  | Paaltop |  | 4 |  | Gemeente Aalten |  | ALN01593.1 | 1 | 1 |  | INDU 2000.12 | 2003-02-01 |  | 2003-02-01 |  | VSA HF |  |  | ALN01593.1.1 | 1 |  | LAMP PLL 24W 840 2G11 P Polar | 2015-08-06 | 24 | 840 |  | Nacht
OBJ110747651 | ACT | ALN02936 | Knibbelweide | 7122 TC | AALTEN | 6.5616 | 51.9247 | 235778.7598 | 438014.0611 | ALN02936 | ALN02936 | 4 CPT VERZ | Straatverlichting |  | 2006-05-15 | 2006-05-15 | Staal | Verzinkt | 4 |  |  |  |  | Paaltop |  | 4 |  | Gemeente Aalten |  | ALN02936.1 | 1 | 1 |  | INDU 2000.12 | 2006-05-15 |  | 2006-05-15 |  | VSA HF |  |  | ALN02936.1.1 | 1 |  | LAMP PH PLL 24W 830 2G11 4P Polar | 2013-06-25 | 24 | 830 |  | Nacht
OBJ110747652 | ACT | ALN02937 | Knibbelweide | 7122 TC | AALTEN | 6.5613 | 51.9248 | 235757.4463 | 438025.957 | ALN02937 | ALN02937 | 4 CPT VERZ | Straatverlichting |  | 2006-05-15 | 2006-05-15 | Staal | Verzinkt | 4 |  |  |  |  | Paaltop |  | 4 |  | Gemeente Aalten |  | ALN02937.1 | 1 | 1 |  | INDU 2000.12 | 2006-05-15 |  | 2006-05-15 |  | VSA HF |  |  | ALN02937.1.1 | 1 |  | PH PLL LMP PLL24W830XTRAPOLAR | 2022-03-16 | 24 | 830 |  | Nacht
OBJ110747653 | ACT | ALN02938 | Knibbelweide | 7122 TC | AALTEN | 6.5608 | 51.9248 | 235726.7043 | 438021.0092 | ALN02938 | ALN02938 | 4 C VERZ | Straatverlichting |  | 2005-06-23 | 2005-06-23 | Staal | Verzinkt | 4 | [6 empty] | 4 |  | Gemeente Aalten |  | ALN02938.1 | 1 | 1 |  | INDU 2000.12 | 2005-06-23 |  | 2005-06-23 |  | VSA HF |  |  | ALN02938.1.1 | 1 |  | 24W PLL 4P HF 840 | 2005-06-23 | 26 | 840 |  | Nacht
OBJ110747654 | ACT | ALN02939 | Knibbelweide | 7122 TC | AALTEN | 6.5605 | 51.9249 | 235708.0883 | 438036.2871 | ALN02939 | ALN02939 | 4 C VERZ | Straatverlichting |  | 2005-06-23 | 2005-06-23 | Staal | Verzinkt | 4 | [6 empty] | 4 |  | Gemeente Aalten |  | ALN02939.1 | 1 | 1 |  | INDU 2000.12 | 2005-06-23 |  | 2005-06-23 |  | VSA HF |  |  | ALN02939.1.1 | 1 |  | PHI LAMP PL-L Xtra Polar 24W 830 | 2022-03-11 | 24 | 830 |  | Nacht
OBJ110747655 | ACT | ALN02940 | Knibbelweide | 7122 TC | AALTEN | 6.5602 | 51.9249 | 235683.4499 | 438032.551 | ALN02940 | ALN02940 | 4 C VERZ | Straatverlichting |  | 2005-06-23 | 2005-06-23 | Staal | Verzinkt | 4 | [6 empty] | 4 |  | Gemeente Aalten |  | ALN02940.1 | 1 | 1 |  | INDU 2000.12 | 2005-06-23 |  | 2005-06-23 |  | VSA HF | 2005-06-23 |  | ALN02940.1.1 | 1 |  | PLL 24w/840 4P PH Master | 2021-04-14 | 26 | 540 |  | Nacht
OBJ110747656 | ACT | ALN02941 | Knibbelweide | 7122 TC | AALTEN | 6.5599 | 51.925 | 235662.8065 | 438045.5708 | ALN02941 | ALN02941 | 4 C VERZ | Straatverlichting |  | 2004-10-22 | 2004-10-22 | Staal | Verzinkt | 4 | [6 empty] | 4 |  | Gemeente Aalten |  | ALN02941.1 | 1 | 1 |  | INDU 2000.12 | 2004-10-22 |  | 2004-10-22 |  | VSA HF | 2004-10-22 |  | ALN02941.1.1 | 1 |  | PLL 24w/840 4P Xtra Polar | 2021-11-02 | 24 | 840 |  | Nacht
OBJ110747657 | ACT | ALN02942 | Knibbelweide | 7122 TC | AALTEN | 6.5593 | 51.9251 | 235618.6763 | 438055.9862 | ALN02942 | ALN02942 | PM ST 4,0 CO T60 FR M V D=147 | Straatverlichting | Valmont | 2015-12-02 | 2015-12-02 | Staal | Verzinkt | 4 | Conisch |  | 60 |  |  |  | 4 |  | Gemeente Aalten |  | ALN02942.1 | 1 | 1 |  | INDU 2000.12 | 2004-10-22 |  | 2004-10-22 |  | VSA HF |  |  | ALN02942.1.1 | 1 |  | LAMP PLL 36W 2G11 4P HF 840 | 2015-12-02 | 36 | 840 |  | Nacht
OBJ110747658 | ACT | ALN02943 | Knibbelweide | 7122 TC | AALTEN | 6.5596 | 51.925 | 235639.7322 | 438042.9729 | ALN02943 | ALN02943 | 4 C VERZ | Straatverlichting |  | 2004-10-22 | 2004-10-22 | Staal | Verzinkt | 4 | [6 empty] | 4 |  | Gemeente Aalten |  | ALN02943.1 | 1 | 1 |  | INDU 2000.12 | 2004-10-22 |  | 2004-10-22 |  | VSA HF |  |  | ALN02943.1.1 | 1 |  | 24W PLL 4P HF 840 | 2004-10-22 | 26 | 840 |  | Nacht
OBJ110747659 | ACT | ALN02944 | Knibbelweide | 7122 TC | AALTEN | 6.5592 | 51.9249 | 235615.2882 | 438031.451 | ALN02944 | ALN02944 | 4 CPT VERZ | Straatverlichting |  | 2004-05-24 | 2004-05-24 | Staal | Verzinkt | 4 |  |  |  |  | Paaltop |  | 4 |  | Gemeente Aalten |  | ALN02944.1 | 1 | 1 |  | INDU 2000.12 | 2004-05-24 |  | 2004-05-24 |  | VSA HF |  |  | ALN02944.1.1 | 1 |  | 24W PLL 4P HF 840 | 2004-05-24 | 26 | 840 |  | Nacht
OBJ110747660 | ACT | ALN02945 | Knibbelweide | 7122 TC | AALTEN | 6.5592 | 51.9247 | 235616.628 | 438008.1047 | ALN02945 | ALN02945 | 4 CPT VERZ | Straatverlichting |  | 2004-05-24 | 2004-05-24 | Staal | Verzinkt | 4 |  |  |  |  | Paaltop |  | 4 |  | Gemeente Aalten |  | ALN02945.1 | 1 | 1 |  | INDU 2000.12 | 2004-05-24 |  | 2004-05-24 |  | VSA HF |  |  | ALN02945.1.1 | 1 |  | LAMP PLL 24W 840 2G11 P Polar | 2015-08-31 | 24 | 840 |  | Nacht
OBJ110747661 | ACT | ALN02946 | Knibbelweide | 7122 TC | AALTEN | 6.559 | 51.9245 | 235600.8053 | 437986.7072 | ALN02946 | ALN02946 | 4 CPT VERZ | Straatverlichting |  | 2004-05-24 | 2004-05-24 | Staal | Verzinkt | 4 |  |  |  |  | Paaltop |  | 4 |  | Gemeente Aalten |  | ALN02946.1 | 1 | 1 |  | INDU 2000.12 | 2004-05-24 |  | 2004-05-24 |  | VSA HF |  |  | ALN02946.1.1 | 1 |  | 24W PLL 4P HF 840 | 2004-05-24 | 26 | 840 |  | Nacht
OBJ110747662 | ACT | ALN02947 | Knibbelweide | 7122 TC | AALTEN | 6.559 | 51.9243 | 235605.8234 | 437965.6458 | ALN02947 | ALN02947 | 4 CPT VERZ | Straatverlichting |  | 2004-05-24 | 2004-05-24 | Staal | Verzinkt | 4 |  |  |  |  | Paaltop |  | 4 |  | Gemeente Aalten |  | ALN02947.1 | 1 | 1 |  | INDU 2000.12 | 2004-05-24 |  | 2004-05-24 |  | VSA HF |  |  | ALN02947.1.1 | 1 |  | LAMP PH PLL 24W 830 2G11 4P Polar | 2013-01-23 | 24 | 830 |  | Nacht
OBJ110747663 | ACT | ALN02948 | Knibbelweide | 7122 TC | AALTEN | 6.5587 | 51.9241 | 235585.7002 | 437946.4045 | ALN02948 | ALN02948 | 4 CPT VERZ | Straatverlichting |  | 2004-05-24 | 2004-05-24 | Staal | Verzinkt | 4 |  |  |  |  | Paaltop |  | 4 |  | Gemeente Aalten |  | ALN02948.1 | 1 | 1 |  | INDU 2000.12 | 2004-05-24 |  | 2004-05-24 |  | VSA HF |  |  | ALN02948.1.1 | 1 |  | 24W PLL 4P HF 840 | 2004-05-24 | 26 | 840 |  | Nacht
OBJ110747664 | ACT | ALN02949 | Knibbelweide | 7122 TC | AALTEN | 6.5584 | 51.9243 | 235564.4048 | 437957.1887 | ALN02949 | ALN02949 | 4 CPT VERZ | Straatverlichting |  | 2004-05-24 | 2004-05-24 | Staal | Verzinkt | 4 |  |  |  |  | Paaltop |  | 4 |  | Gemeente Aalten |  | ALN02949.1 | 1 | 1 |  | INDU 2000.12 | 2004-05-24 |  | 2004-05-24 |  | VSA HF |  |  | ALN02949.1.1 | 1 |  | 24W PLL 4P HF 840 | 2004-05-24 | 26 | 840 |  | Nacht
OBJ110747665 | ACT | ALN02950 | Knibbelweide | 7122 TC | AALTEN | 6.558 | 51.9243 | 235536.1684 | 437958.9591 | ALN02950 | ALN02950 | 4 CPT VERZ | Straatverlichting |  | 2004-05-24 | 2004-05-24 | Staal | Verzinkt | 4 |  |  |  |  | Paaltop |  | 4 |  | Gemeente Aalten |  | ALN02950.1 | 1 | 1 |  | INDU 2000.12 | 2004-05-24 |  | 2004-05-24 |  | VSA HF | 2004-05-24 |  | ALN02950.1.1 | 1 |  | PLL 24w/830 4P Polar | 2020-03-05 | 24 | 830 |  | Nacht
OBJ110747666 | ACT | ALN02951 | Knibbelweide | 7122 TC | AALTEN | 6.5577 | 51.9244 | 235514.5292 | 437969.7379 | ALN02951 | ALN02951 | 4 CPT VERZ | Straatverlichting |  | 2004-05-24 | 2004-05-24 | Staal | Verzinkt | 4 |  |  |  |  | Paaltop |  | 4 |  | Gemeente Aalten |  | ALN02951.1 | 1 | 1 |  | INDU 2000.12 | 2004-05-24 |  | 2004-05-24 |  | VSA HF |  |  | ALN02951.1.1 | 1 |  | 24W PLL 4P HF 840 | 2004-05-24 | 26 | 840 |  | Nacht
OBJ110747667 | ACT | ALN02952 | Knibbelweide | 7122 TC | AALTEN | 6.5573 | 51.9244 | 235483.4371 | 437973.6881 | ALN02952 | ALN02952 | 4 CPT VERZ | Straatverlichting |  | 2004-05-24 | 2004-05-24 | Staal | Verzinkt | 4 |  |  |  |  | Paaltop |  | 4 |  | Gemeente Aalten |  | ALN02952.1 | 1 | 1 |  | INDU 2000.12 | 2004-05-24 |  | 2004-05-24 |  | VSA HF |  |  | ALN02952.1.1 | 1 |  | 24W PLL 4P HF 840 | 2004-05-24 | 26 | 840 |  | Nacht
OBJ110747668 | ACT | ALN02953 | Knibbelweide | 7122 TC | AALTEN | 6.5574 | 51.9246 | 235493.1746 | 437992.7617 | ALN02953 | ALN02953 | 4 CPT VERZ | Straatverlichting |  | 2004-05-24 | 2004-05-24 | Staal | Verzinkt | 4 |  |  |  |  | Paaltop |  | 4 |  | Gemeente Aalten |  | ALN02953.1 | 1 | 1 |  | INDU 2000.12 | 2004-05-24 |  | 2004-05-24 |  | VSA HF | 2004-05-24 |  | ALN02953.1.1 | 1 |  | PLL 24w/830 4P Polar | 2020-03-05 | 24 | 830 |  | Nacht
OBJ110747669 | ACT | ALN02954 | Knibbelweide | 7122 TC | AALTEN | 6.5573 | 51.9248 | 235487.1582 | 438016.0326 | ALN02954 | ALN02954 | 4 CPT VERZ | Straatverlichting |  | 2004-05-24 | 2004-05-24 | Staal | Verzinkt | 4 |  |  |  |  | Paaltop |  | 4 |  | Gemeente Aalten |  | ALN02954.1 | 1 | 1 |  | INDU 2000.12 | 2004-05-24 |  | 2004-05-24 |  | VSA HF |  |  | ALN02954.1.1 | 1 |  | 24W PLL 4P HF 840 | 2004-05-24 | 26 | 840 |  | Nacht
OBJ110747670 | ACT | ALN02955 | Knibbelweide | 7122 TC | AALTEN | 6.5575 | 51.925 | 235496.9135 | 438033.9938 | ALN02955 | ALN02955 | 4 CPT VERZ | Straatverlichting |  | 2004-05-24 | 2004-05-24 | Staal | Verzinkt | 4 |  |  |  |  | Paaltop |  | 4 |  | Gemeente Aalten |  | ALN02955.1 | 1 | 1 |  | INDU 2000.12 | 2004-05-24 |  | 2004-05-24 |  | VSA HF | 2004-05-24 |  | ALN02955.1.1 | 1 |  | PLL 24w/840 4P PH Master | 2020-01-15 | 24 | 840 |  | Nacht
OBJ110747671 | ACT | ALN02956 | Knibbelweide | 7122 TC | AALTEN | 6.5574 | 51.9252 | 235493.0473 | 438056.1866 | ALN02956 | ALN02956 | 4 CPT VERZ | Straatverlichting |  | 2004-05-24 | 2004-05-24 | Staal | Verzinkt | 4 |  |  |  |  | Paaltop |  | 4 |  | Gemeente Aalten |  | ALN02956.1 | 1 | 1 |  | INDU 2000.12 | 2004-05-24 |  | 2004-05-24 |  | VSA HF |  |  | ALN02956.1.1 | 1 |  | 24W PLL 4P HF 840 | 2004-05-24 | 26 | 840 |  | Nacht
OBJ110747672 | ACT | ALN02957 | Knibbelweide | 7122 TC | AALTEN | 6.5589 | 51.9251 | 235594.0888 | 438053.3641 | ALN02957 | ALN02957 | 4 C VERZ | Straatverlichting |  | 2004-10-22 | 2004-10-22 | Staal | Verzinkt | 4 | [6 empty] | 4 |  | Gemeente Aalten |  | ALN02957.1 | 1 | 1 |  | INDU 2000.12 | 2004-10-22 |  | 2004-10-22 |  | VSA HF |  |  | ALN02957.1.1 | 1 |  | LAMP PH PLL 24W 840 2G11 4P | 2015-01-21 | 24 | 840 |  | Nacht
OBJ110747673 | ACT | ALN02958 | Knibbelweide | 7122 TC | AALTEN | 6.5586 | 51.9252 | 235575.2519 | 438065.3006 | ALN02958 | ALN02958 | 4 C VERZ | Straatverlichting |  | 2004-10-22 | 2004-10-22 | Staal | Verzinkt | 4 | [6 empty] | 4 |  | Gemeente Aalten |  | ALN02958.1 | 1 | 1 |  | INDU 2000.12 | 2004-10-22 |  | 2004-10-22 |  | VSA HF |  |  | ALN02958.1.1 | 1 |  | 24W PLL 4P HF 840 | 2004-10-22 | 26 | 840 |  | Nacht
OBJ110747674 | ACT | ALN02959 | Knibbelweide | 7122 TC | AALTEN | 6.5582 | 51.9252 | 235549.4773 | 438063.7723 | ALN02959 | ALN02959 | 4 C VERZ | Straatverlichting |  | 2004-10-22 | 2004-10-22 | Staal | Verzinkt | 4 | [6 empty] | 4 |  | Gemeente Aalten |  | ALN02959.1 | 1 | 1 |  | INDU 2000.12 | 2004-10-22 |  | 2004-10-22 |  | VSA HF |  |  | ALN02959.1.1 | 1 |  | LAMP PH PLL 24W 840 2G11 4P | 2014-12-04 | 24 | 840 |  | Nacht
OBJ110747675 | ACT | ALN02960 | Knibbelweide | 7122 TC | AALTEN | 6.5579 | 51.9254 | 235528.7985 | 438079.0176 | ALN02960 | ALN02960 | 4 C VERZ | Straatverlichting |  | 2004-10-22 | 2004-10-22 | Staal | Verzinkt | 4 | [6 empty] | 4 |  | Gemeente Aalten |  | ALN02960.1 | 1 | 1 |  | INDU 2000.12 | 2004-10-22 |  | 2004-10-22 |  | VSA HF |  |  | ALN02960.1.1 | 1 |  | LAMP PH PLL 24W 840 2G11 4P | 2015-01-21 | 24 | 840 |  | Nacht
OBJ110747676 | ACT | ALN02961 | Knibbelweide | 7122 TC | AALTEN | 6.5576 | 51.9253 | 235505.7063 | 438077.5328 | ALN02961 | ALN02961 | 4 C VERZ | Straatverlichting |  | 2004-10-22 | 2004-10-22 | Staal | Verzinkt | 4 | [6 empty] | 4 |  | Gemeente Aalten |  | ALN02961.1 | 1 | 1 |  | INDU 2000.12 | 2004-10-22 |  | 2004-10-22 |  | VSA HF |  |  | ALN02961.1.1 | 1 |  | LAMP PH PLL 24W 830 2G11 4P Polar | 2015-12-02 | 24 | 830 |  | Nacht
OBJ110747677 | ACT | ALN02962 | Knibbelweide | 7122 TC | AALTEN | 6.5574 | 51.9255 | 235488.6043 | 438092.8358 | ALN02962 | ALN02962 | 4 C VERZ | Straatverlichting |  | 2004-10-22 | 2004-10-22 | Staal | Verzinkt | 4 | [6 empty] | 4 |  | Gemeente Aalten |  | ALN02962.1 | 1 | 1 |  | INDU 2000.12 | 2004-10-22 |  | 2004-10-22 |  | VSA HF |  |  | ALN02962.1.1 | 1 |  | PH PLL LMP PLL24W830XTRAPOLAR | 2022-03-08 | 26 | 840 |  | Nacht
OBJ110747678 | ACT | ALN02963 | Knibbelweide | 7122 TC | AALTEN | 6.557 | 51.9255 | 235462.5009 | 438094.641 | ALN02963 | ALN02963 | 4 V VERZ | Straatverlichting |  | 2004-10-22 | 2004-10-22 | Staal | Verzinkt | 4 | [6 empty] | 4 |  | Gemeente Aalten |  | ALN02963.1 | 1 | 1 |  | INDU 2000.12 | 2004-10-22 |  | 2004-10-22 |  | VSA HF | 2000-01-01 |  | ALN02963.1.1 | 1 |  | 24W PLL 4P HF 830 Xtra | 2019-05-20 | 26 | 840 |  | Nacht
OBJ110747679 | ACT | ALN02964 | Knibbelweide | 7122 TC | AALTEN | 6.5568 | 51.9257 | 235447.8902 | 438113.3225 | ALN02964 | ALN02964 | 4 C VERZ | Straatverlichting |  | 2004-10-22 | 2004-10-22 | Staal | Verzinkt | 4 | [6 empty] | 4 |  | Gemeente Aalten |  | ALN02964.1 | 1 | 1 |  | INDU 2000.12 | 2004-10-22 |  | 2004-10-22 |  | VSA HF |  |  | ALN02964.1.1 | 1 |  | 24W PLL 4P HF 840 | 2004-10-22 | 26 | 840 |  | Nacht
OBJ110747680 | ACT | ALN02965 | Knibbelweide | 7122 TC | AALTEN | 6.5565 | 51.9255 | 235429.8992 | 438094.1161 | ALN02965 | ALN02965 | 4 C VERZ | Straatverlichting |  | 2004-10-22 | 2004-10-22 | Staal | Verzinkt | 4 | [6 empty] | 4 |  | Gemeente Aalten |  | ALN02965.1 | 1 | 1 |  | INDU 2000.12 | 2004-10-22 |  | 2004-10-22 |  | VSA HF |  |  | ALN02965.1.1 | 1 |  | 24W PLL 4P HF 840 | 2004-10-22 | 26 | 840 |  | Nacht
OBJ110747681 | ACT | ALN02966 | Knibbelweide | 7122 TC | AALTEN | 6.5564 | 51.9253 | 235424.4949 | 438075.1124 | ALN02966 | ALN02966 | 4 CPT VERZ | Straatverlichting |  | 2004-05-24 | 2004-05-24 | Staal | Verzinkt | 4 |  |  |  |  | Paaltop |  | 4 |  | Gemeente Aalten |  | ALN02966.1 | 1 | 1 |  | INDU 2000.12 | 2004-05-24 |  | 2004-05-24 |  | VSA HF |  |  | ALN02966.1.1 | 1 |  | PHI LAMP PL-L Xtra Polar 24W 830 | 2022-03-16 | 26 | 827 |  | Nacht
OBJ110747682 | ACT | ALN02967 | Knibbelweide | 7122 TC | AALTEN | 6.5563 | 51.9251 | 235418.217 | 438050.5308 | ALN02967 | ALN02967 | 4 CPT VERZ | Straatverlichting |  | 2004-05-24 | 2004-05-24 | Staal | Verzinkt | 4 |  |  |  |  | Paaltop |  | 4 |  | Gemeente Aalten |  | ALN02967.1 | 1 | 1 |  | INDU 2000.12 | 2004-05-24 |  | 2004-05-24 |  | VSA HF |  |  | ALN02967.1.1 | 1 |  | LAMP PLL 24W 827 2G11 4P HF | 2004-05-24 | 26 | 827 |  | Nacht
OBJ110747683 | ACT | ALN02968 | Knibbelweide | 7122 TC | AALTEN | 6.5562 | 51.9249 | 235411.4907 | 438028.1675 | ALN02968 | ALN02968 | 4 CPT VERZ | Straatverlichting |  | 2004-05-24 | 2004-05-24 | Staal | Verzinkt | 4 |  |  |  |  | Paaltop |  | 4 |  | Gemeente Aalten |  | ALN02968.1 | 1 | 1 |  | INDU 2000.12 | 2004-05-24 |  | 2004-05-24 |  | VSA HF |  |  | ALN02968.1.1 | 1 |  | LAMP PLL 24W 827 2G11 4P HF | 2004-05-24 | 26 | 827 |  | Nacht
OBJ110747684 | ACT | ALN02969 | Knibbelweide | 7122 TC | AALTEN | 6.556 | 51.9247 | 235399.0884 | 438007.9384 | ALN02969 | ALN02969 | 4 CPT VERZ | Straatverlichting |  | 2006-04-25 | 2006-04-25 | Staal | Verzinkt | 4 |  |  |  |  | Paaltop |  | 4 |  | Gemeente Aalten |  | ALN02969.1 | 1 | 1 |  | INDU 2000.12 | 2006-04-25 |  | 2006-04-25 |  | VSA HF |  |  | ALN02969.1.1 | 1 |  | 24W PLL 4P HF 830 | 2019-11-07 | 24 | 830 |  | Nacht
OBJ110747685 | ACT | ALN02970 | Knibbelweide | 7122 TC | AALTEN | 6.5564 | 51.9257 | 235423.7458 | 438117.3849 | ALN02970 | ALN02970 | 4 C VERZ | Straatverlichting |  | 2004-10-22 | 2004-10-22 | Staal | Verzinkt | 4 | [6 empty] | 4 |  | Gemeente Aalten |  | ALN02970.1 | 1 | 1 |  | INDU 2000.12 | 2004-10-22 |  | 2004-10-22 |  | VSA HF |  |  | ALN02970.1.1 | 1 |  | 24W PLL 4P HF 840 | 2004-10-22 | 26 | 840 |  | Nacht
OBJ110747686 | ACT | ALN02971 | Knibbelweide | 7122 TC | AALTEN | 6.5562 | 51.9259 | 235407.7088 | 438134.9309 | ALN02971 | ALN02971 | 4 C VERZ | Straatverlichting |  | 2018-03-09 | 2018-03-09 | Staal | Verzinkt | 4 | [6 empty] | 4 |  | Gemeente Aalten |  | ALN02971.1 | 1 | 1 |  | INDU 2000.12 | 2004-10-22 |  | 2004-10-22 |  | VSA HF |  |  | ALN02971.1.1 | 1 |  | LAMP PLL 24W 830 2G11 4P LONG LIFE | 2013-11-19 | 24 | 830 |  | Nacht
OBJ110747687 | ACT | ALN02972 | Knibbelweide | 7122 TC | AALTEN | 6.5562 | 51.9256 | 235406.3144 | 438110.4279 | ALN02972 | ALN02972 | 4 CPT VERZ | Straatverlichting |  | 2004-05-24 | 2004-05-24 | Staal | Verzinkt | 4 |  |  |  |  | Paaltop |  | 4 |  | Gemeente Aalten |  | ALN02972.1 | 1 | 1 |  | INDU 2000.12 | 2004-05-24 |  | 2004-05-24 |  | VSA HF |  |  | ALN02972.1.1 | 1 |  | LAMP PLL 24W 827 2G11 4P HF | 2004-05-24 | 26 | 827 |  | Nacht
OBJ110747688 | ACT | ALN02973 | Knibbelweide | 7122 TC | AALTEN | 6.5561 | 51.9254 | 235399.881 | 438086.9566 | ALN02973 | ALN02973 | 4 CPT VERZ | Straatverlichting |  | 2004-05-24 | 2004-05-24 | Staal | Verzinkt | 4 |  |  |  |  | Paaltop |  | 4 |  | Gemeente Aalten |  | ALN02973.1 | 1 | 1 |  | INDU 2000.12 | 2004-05-24 |  | 2004-05-24 |  | VSA HF |  |  | ALN02973.1.1 | 1 |  | PH PLL LMP PLL24W830XTRAPOLAR | 2022-03-16 | 26 | 827 |  | Nacht
OBJ110747689 | ACT | ALN02974 | Knibbelweide | 7122 TC | AALTEN | 6.556 | 51.9252 | 235393.1546 | 438064.5933 | ALN02974 | ALN02974 | 4 CPT VERZ | Straatverlichting |  | 2004-05-24 | 2004-05-24 | Staal | Verzinkt | 4 |  |  |  |  | Paaltop |  | 4 |  | Gemeente Aalten |  | ALN02974.1 | 1 | 1 |  | INDU 2000.12 | 2004-05-24 |  | 2004-05-24 |  | VSA HF |  |  | ALN02974.1.1 | 1 |  | PHI LAMP PL-L Xtra Polar 24W 830 | 2022-07-11 | 24 | 830 |  | Nacht
OBJ110747690 | ACT | ALN02975 | Knibbelweide | 7122 TC | AALTEN | 6.5559 | 51.925 | 235388.5095 | 438041.1508 | ALN02975 | ALN02975 | 4 CPT VERZ | Straatverlichting |  | 2004-05-24 | 2004-05-24 | Staal | Verzinkt | 4 |  |  |  |  | Paaltop |  | 4 |  | Gemeente Aalten |  | ALN02975.1 | 1 | 1 |  | INDU 2000.12 | 2004-05-24 |  | 2004-05-24 |  | VSA HF |  |  | ALN02975.1.1 | 1 |  | LAMP PLL 24W 827 2G11 4P HF | 2004-05-24 | 26 | 827 |  | Nacht
OBJ110747691 | ACT | ALN02976 | Knibbelweide | 7122 TC | AALTEN | 6.5558 | 51.9248 | 235381.113 | 438017.664 | ALN02976 | ALN02976 | 4 CPT VERZ | Straatverlichting |  | 2004-05-24 | 2004-05-24 | Staal | Verzinkt | 4 |  |  |  |  | Paaltop |  | 4 |  | Gemeente Aalten |  | ALN02976.1 | 1 | 1 |  | INDU 2000.12 | 2004-05-24 |  | 2004-05-24 |  | VSA HF |  |  | ALN02976.1.1 | 1 |  | LAMP PLL 24W 827 2G11 4P HF | 2019-10-17 | 26 | 827 |  | Nacht
OBJ110747692 | ACT | ALN02977 | Knibbelweide | 7122 TC | AALTEN | 6.5551 | 51.9249 | 235330.9332 | 438023.5336 | ALN02977 | ALN02977 | 4 CPT VERZ | Straatverlichting |  | 2004-08-24 | 2004-08-24 | Staal | Verzinkt | 4 |  |  |  |  | Paaltop |  | 4 |  | Gemeente Aalten |  | ALN02977.1 | 1 | 1 |  | INDU 2000.12 | 2004-08-24 |  | 2004-08-24 |  | VSA HF |  |  | ALN02977.1.1 | 1 |  | LAMP PLL 24W 827 2G11 4P HF | 2004-08-24 | 26 | 827 |  | Nacht
OBJ110747693 | ACT | ALN02978 | Knibbelweide | 7122 TC | AALTEN | 6.5554 | 51.9248 | 235356.2501 | 438015.0387 | ALN02978 | ALN02978 | 4 CPT VERZ | Straatverlichting |  | 2004-08-24 | 2004-08-24 | Staal | Verzinkt | 4 |  |  |  |  | Paaltop |  | 4 |  | Gemeente Aalten |  | ALN02978.1 | 1 | 1 |  | INDU 2000.12 | 2004-08-24 |  | 2004-08-24 |  | VSA HF | 2004-08-24 |  | ALN02978.1.1 | 1 |  | PLL 24w/830 4P Polar | 2020-09-16 | 24 | 830 |  | Nacht
OBJ110747694 | ACT | ALN02979 | Knibbelweide | 7122 TC | AALTEN | 6.5548 | 51.925 | 235311.9951 | 438033.244 | ALN02979 | ALN02979 | 4 CPT VERZ | Straatverlichting |  | 2004-08-24 | 2004-08-24 | Staal | Verzinkt | 4 |  |  |  |  | Paaltop |  | 4 |  | Gemeente Aalten |  | ALN02979.1 | 1 | 1 |  | INDU 2000.12 | 2004-08-24 |  | 2004-08-24 |  | VSA HF | 2004-08-24 |  | ALN02979.1.1 | 1 |  | PLL 24w/830 4P Xtra Polar | 2021-03-23 | 24 | 830 |  | Nacht
OBJ110747695 | ACT | ALN02980 | Knibbelweide | 7122 TC | AALTEN | 6.5549 | 51.9251 | 235322.077 | 438052.3228 | ALN02980 | ALN02980 | 4 CPT VERZ | Straatverlichting |  | 2004-08-24 | 2004-08-24 | Staal | Verzinkt | 4 |  |  |  |  | Paaltop |  | 4 |  | Gemeente Aalten |  | ALN02980.1 | 1 | 1 |  | INDU 2000.12 | 2004-08-24 |  | 2004-08-24 |  | VSA HF |  |  | ALN02980.1.1 | 1 |  | LAMP PLL 24W 827 2G11 4P Xtra | 2019-09-27 | 26 | 827 |  | Nacht
OBJ110747696 | ACT | ALN02981 | Knibbelweide | 7122 TC | AALTEN | 6.5549 | 51.9252 | 235318.7165 | 438064.5091 | ALN02981 | ALN02981 | 4 CPT VERZ | Straatverlichting |  | 2004-08-24 | 2004-08-24 | Staal | Verzinkt | 4 |  |  |  |  | Paaltop |  | 4 |  | Gemeente Aalten |  | ALN02981.1 | 1 | 1 |  | INDU 2000.12 | 2004-08-24 |  | 2004-08-24 |  | VSA HF |  |  | ALN02981.1.1 | 1 |  | LAMP PLL 24W 827 2G11 4P HF | 2004-08-24 | 26 | 827 |  | Nacht
OBJ110747697 | ACT | ALN02982 | Knibbelweide | 7122 TC | AALTEN | 6.5551 | 51.9254 | 235332.5454 | 438085.8737 | ALN02982 | ALN02982 | 4 CPT VERZ | Straatverlichting |  | 2004-08-24 | 2004-08-24 | Staal | Verzinkt | 4 |  |  |  |  | Paaltop |  | 4 |  | Gemeente Aalten |  | ALN02982.1 | 1 | 1 |  | INDU 2000.12 | 2004-08-24 |  | 2004-08-24 |  | VSA HF |  |  | ALN02982.1.1 | 1 |  | LAMP PLL 24W 827 2G11 4P HF | 2004-08-24 | 26 | 827 |  | Nacht
OBJ110747698 | ACT | ALN02983 | Knibbelweide | 7122 TC | AALTEN | 6.5551 | 51.9257 | 235334.0778 | 438110.3789 | ALN02983 | ALN02983 | 4 CPT VERZ | Straatverlichting |  | 2004-08-24 | 2004-08-24 | Staal | Verzinkt | 4 |  |  |  |  | Paaltop |  | 4 |  | Gemeente Aalten |  | ALN02983.1 | 1 | 1 |  | INDU 2000.12 | 2004-08-24 |  | 2004-08-24 |  | VSA HF | 2019-05-28 |  | ALN02983.1.1 | 1 |  | LAMP PLL 24W 827 2G11 4P HF | 2019-05-28 | 26 | 827 |  | Nacht
OBJ110747699 | ACT | ALN02984 | Knibbelweide | 7122 TC | AALTEN | 6.5554 | 51.9258 | 235349.1446 | 438131.7634 | ALN02984 | ALN02984 | 4 CPT VERZ | Straatverlichting |  | 2004-08-24 | 2004-08-24 | Staal | Verzinkt | 4 |  |  |  |  | Paaltop |  | 4 |  | Gemeente Aalten |  | ALN02984.1 | 1 | 1 |  | INDU 2000.12 | 2004-08-24 |  | 2004-08-24 |  | VSA HF |  |  | ALN02984.1.1 | 1 |  | LAMP PLL 36W 830 2G11 4P Polar | 2013-03-05 | 36 | 830 |  | Nacht
OBJ110747700 | ACT | ALN02985 | Knibbelweide | 7122 TC | AALTEN | 6.5554 | 51.9261 | 235350.4527 | 438157.3777 | ALN02985 | ALN02985 | 4 C VERZ | Straatverlichting |  | 2004-10-22 | 2004-10-22 | Staal | Verzinkt | 4 | [6 empty] | 4 |  | Gemeente Aalten |  | ALN02985.1 | 1 | 1 |  | INDU 2000.12 | 2004-10-22 |  | 2004-10-22 |  | VSA HF |  |  | ALN02985.1.1 | 1 |  | 24W PLL 4P HF 840 | 2004-10-22 | 26 | 840 |  | Nacht
OBJ110747701 | ACT | ALN02986 | Knibbelweide | 7122 TC | AALTEN | 6.5558 | 51.926 | 235377.7428 | 438154.4783 | ALN02986 | ALN02986 | 4 C VERZ | Straatverlichting |  | 2012-12-20 | 2012-12-20 | Staal | Verzinkt | 4 | [6 empty] | 4 |  | Gemeente Aalten |  | ALN02986.1 | 1 | 1 |  | INDU 2000.12 | 2012-12-20 |  | 2012-12-20 |  | VSA HF |  |  | ALN02986.1.1 | 1 |  | PH PLL LMP PLL24W830XTRAPOLAR | 2022-03-16 | 26 | 840 |  | Nacht
OBJ110747702 | ACT | ALN02987 | Knibbelweide | 7122 TC | AALTEN | 6.5607 | 51.9244 | 235717.1716 | 437980.7961 | ALN02987 | ALN02987 | 4 C VERZ | Straatverlichting |  | 2005-06-23 | 2005-06-23 | Staal | Verzinkt | 4 | [6 empty] | 4 |  | Gemeente Aalten |  | ALN02987.1 | 1 | 1 |  | INDU 2000.12 | 2005-06-23 |  | 2005-06-23 |  | VSA HF |  |  | ALN02987.1.1 | 1 |  | 24W PLL 4P HF 840 | 2005-06-23 | 26 | 840 |  | Nacht
OBJ110747703 | ACT | ALN02988 | Knibbelweide | 7122 TC | AALTEN | 6.5605 | 51.9243 | 235704.7314 | 437967.2422 | ALN02988 | ALN02988 | 4 C VERZ | Straatverlichting |  | 2005-06-23 | 2005-06-23 | Staal | Verzinkt | 4 | [6 empty] | 4 |  | Gemeente Aalten |  | ALN02988.1 | 1 | 1 |  | INDU 2000.12 | 2005-06-23 |  | 2005-06-23 |  | VSA HF | 2005-06-23 |  | ALN02988.1.1 | 1 |  | PLL 24w/840 4P PH Master | 2020-02-17 | 24 | 840 |  | Nacht
OBJ110747704 | ACT | ALN02989 | Knibbelweide | 7122 TC | AALTEN | 6.5605 | 51.9241 | 235708.8558 | 437946.1665 | ALN02989 | ALN02989 | 4 C VERZ | Straatverlichting |  | 2005-06-23 | 2005-06-23 | Staal | Verzinkt | 4 | [6 empty] | 4 |  | Gemeente Aalten |  | ALN02989.1 | 1 | 1 |  | INDU 2000.12 | 2005-06-23 |  | 2005-06-23 |  | VSA HF |  |  | ALN02989.1.1 | 1 |  | 24W PLL 4P HF 840 | 2019-10-17 | 26 | 840 |  | Nacht
OBJ110747705 | ACT | ALN02990 | Knibbelweide | 7122 TC | AALTEN | 6.5603 | 51.924 | 235695.3688 | 437929.2574 | ALN02990 | ALN02990 | 4 C VERZ | Straatverlichting |  | 2005-06-23 | 2005-06-23 | Staal | Verzinkt | 4 | [6 empty] | 4 |  | Gemeente Aalten |  | ALN02990.1 | 1 | 1 |  | INDU 2000.12 | 2005-06-23 |  | 2005-06-23 |  | VSA HF | 2005-06-23 |  | ALN02990.1.1 | 1 |  | PLL 24w/830 4P Xtra Polar | 2020-11-04 | 24 | 830 |  | Nacht
OBJ110747706 | ACT | ALN02991 | Knibbelweide | 7122 TC | AALTEN | 6.5604 | 51.9238 | 235702.5376 | 437907.118 | ALN02991 | ALN02991 | 4 C VERZ | Straatverlichting |  | 2005-06-23 | 2005-06-23 | Staal | Verzinkt | 4 | [6 empty] | 4 |  | Gemeente Aalten |  | ALN02991.1 | 1 | 1 |  | INDU 2000.12 | 2005-06-23 |  | 2005-06-23 |  | VSA HF | 2005-06-23 |  | ALN02991.1.1 | 1 |  | PLL 24w/830 4P Xtra Polar | 2021-11-26 | 26 | 830 |  | Nacht
OBJ110747707 | ACT | ALN02992 | Knibbelweide | 7122 TC | AALTEN | 6.5608 | 51.9238 | 235724.2728 | 437907.4691 | ALN02992 | ALN02992 | 4 C VERZ | Straatverlichting |  | 2005-06-23 | 2005-06-23 | Staal | Verzinkt | 4 | [6 empty] | 4 |  | Gemeente Aalten |  | ALN02992.1 | 1 | 1 |  | INDU 2000.12 | 2005-06-23 |  | 2005-06-23 |  | VSA HF | 2005-06-23 |  | ALN02992.1.1 | 1 |  | PLL 24w/830 4P Polar | 2020-01-15 | 24 | 830 |  | Nacht
OBJ110747708 | ACT | ALN02993 | Knibbelweide | 7122 TC | AALTEN | 6.5611 | 51.9237 | 235745.8799 | 437894.4651 | ALN02993 | ALN02993 | 4 C VERZ | Straatverlichting |  | 2005-06-23 | 2005-06-23 | Staal | Verzinkt | 4 | [6 empty] | 4 |  | Gemeente Aalten |  | ALN02993.1 | 1 | 1 |  | INDU 2000.12 | 2005-06-23 |  | 2005-06-23 |  | VSA HF | 2005-06-23 |  | ALN02993.1.1 | 1 |  | PLL 24w/830 4P Polar | 2020-11-11 | 24 | 830 |  | Nacht
OBJ110747709 | ACT | ALN02994 | Knibbelweide | 7122 TC | AALTEN | 6.5613 | 51.9237 | 235764.8608 | 437899.2228 | ALN02994 | ALN02994 | 4 CPT VERZ | Straatverlichting |  | 2006-05-15 | 2006-05-15 | Staal | Verzinkt | 4 |  |  |  |  | Paaltop |  | 4 |  | Gemeente Aalten |  | ALN02994.1 | 1 | 1 |  | INDU 2000.12 | 2006-05-15 |  | 2006-05-15 |  | VSA HF |  |  | ALN02994.1.1 | 1 |  | 24W PLL 4P HF 830 | 2006-05-15 | 24 | 830 |  | Nacht
OBJ110747710 | ACT | ALN02995 | Knibbelweide | 7122 TC | AALTEN | 6.5617 | 51.9237 | 235787.9897 | 437898.4839 | ALN02995 | ALN02995 | 4 CPT VERZ | Straatverlichting |  | 2006-05-15 | 2006-05-15 | Staal | Verzinkt | 4 |  |  |  |  | Paaltop |  | 4 |  | Gemeente Aalten |  | ALN02995.1 | 1 | 1 |  | INDU 2000.12 | 2006-05-15 |  | 2006-05-15 |  | VSA HF |  |  | ALN02995.1.1 | 1 |  | 24W PLL 4P HF 830 | 2019-11-07 | 24 | 830 |  | Nacht
OBJ110747711 | ACT | ALN02996 | Knibbelweide | 7122 TC | AALTEN | 6.5616 | 51.9239 | 235783.4343 | 437920.6654 | ALN02996 | ALN02996 | 4 CPT VERZ | Straatverlichting |  | 2006-05-15 | 2006-05-15 | Staal | Verzinkt | 4 |  |  |  |  | Paaltop |  | 4 |  | Gemeente Aalten |  | ALN02996.1 | 1 | 1 |  | INDU 2000.12 | 2006-05-15 |  | 2006-05-15 |  | VSA HF |  |  | ALN02996.1.1 | 1 |  | 24W PLL 4P HF 830 | 2006-05-15 | 24 | 830 |  | Nacht
OBJ110747712 | ACT | ALN02997 | Knibbelweide | 7122 TC | AALTEN | 6.5617 | 51.9241 | 235790.6587 | 437941.9245 | ALN02997 | ALN02997 | 4 CPT VERZ | Straatverlichting |  | 2006-05-15 | 2006-05-15 | Staal | Verzinkt | 4 |  |  |  |  | Paaltop |  | 4 |  | Gemeente Aalten |  | ALN02997.1 | 1 | 1 |  | INDU 2000.12 | 2006-05-15 |  | 2006-05-15 |  | VSA HF |  |  | ALN02997.1.1 | 1 |  | 24W PLL 4P HF 830 | 2006-05-15 | 24 | 830 |  | Nacht
OBJ110747713 | ACT | ALN02998 | Knibbelweide | 7122 TC | AALTEN | 6.5617 | 51.9243 | 235788.2683 | 437966.3664 | ALN02998 | ALN02998 | 4 CPT VERZ | Straatverlichting |  | 2006-05-15 | 2006-05-15 | Staal | Verzinkt | 4 |  |  |  |  | Paaltop |  | 4 |  | Gemeente Aalten |  | ALN02998.1 | 1 | 1 |  | INDU 2000.12 | 2006-05-15 |  | 2006-05-15 |  | VSA HF |  |  | ALN02998.1.1 | 1 |  | 24W PLL 4P HF 830 Xtra | 2019-09-12 | 24 | 830 |  | Nacht
OBJ110747714 | ACT | ALN02999 | Knibbelweide | 7122 TC | AALTEN | 6.5618 | 51.9245 | 235795.1487 | 437987.62 | ALN02999 | ALN02999 | 4 CPT VERZ | Straatverlichting |  | 2006-05-15 | 2006-05-15 | Staal | Verzinkt | 4 |  |  |  |  | Paaltop |  | 4 |  | Gemeente Aalten |  | ALN02999.1 | 1 | 1 |  | INDU 2000.12 | 2006-05-15 |  | 2006-05-15 |  | VSA HF |  |  | ALN02999.1.1 | 1 |  | 24W PLL 4P HF 830 | 2006-05-15 | 24 | 830 |  | Nacht
OBJ110747715 | ACT | ALN03000 | Knibbelweide | 7122 TC | AALTEN | 6.5559 | 51.9247 | 235385.661 | 438004.3841 | ALN03000 | ALN03000 | 4 CPT VERZ | Straatverlichting |  | 2006-05-15 | 2006-05-15 | Staal | Verzinkt | 4 |  |  |  |  | Paaltop |  | 4 |  | Gemeente Aalten |  | ALN03000.1 | 1 | 1 |  | INDU 2000.12 | 2006-05-15 |  | 2006-05-15 |  | VSA HF | 2000-01-01 |  | ALN03000.1.1 | 1 |  | 24W PLL Xtra 4P HF 830 | 2019-04-15 | 24 | 830 |  | Nacht
OBJ110747716 | ACT | ALN03080 | Knibbelweide | 7122 TC | AALTEN | 6.5607 | 51.9247 | 235715.8611 | 438010.8193 | ALN03080 | ALN03080 | 4 C VERZ | Straatverlichting |  | 2005-06-23 | 2005-06-23 | Staal | Verzinkt | 4 | [6 empty] | 4 |  | Gemeente Aalten |  | ALN03080.1 | 1 | 1 |  | INDU 2000.12 | 2005-06-23 |  | 2005-06-23 |  | VSA HF |  |  | ALN03080.1.1 | 1 |  | PH PLL LMP PLL 36W 840 | 2022-03-02 | 26 | 840 |  | Nacht
OBJ110747717 | ACT | ALN00726 | Kobusweg |  | AALTEN | 6.5663 | 51.9224 | 236106.2225 | 437756.7548 | ALN00726 | ALN00726 | LM ST 6,0 CV EU 850/20/5 T48 FR M V | Straatverlichting | Valmont | 2012-01-25 | 2012-01-25 | Staal | Verzinkt | 6 | Cilindrisch verjongd |  | 48 |  | Enkele uithouder |  | 6 |  | Gemeente Aalten |  | ALN00726.1 | 1 | 1 | Indal | LIBRA 2565 PLL36W R9007 EVSA SNN+LOU | 2012-01-25 | 9007 Grijs aluminiumkleurig | 2012-01-25 |  | ONBEKEND |  |  | ALN00726.1.1 | 1 |  | LAMP PLL 36W 840 2G11 4P HF Polar | 2012-01-25 | 36 | 840 |  | Nacht
OBJ110747718 | ACT | ALN00727 | Kobusweg |  | AALTEN | 6.566 | 51.9225 | 236084.5305 | 437766.4176 | ALN00727 | ALN00727 | LM AL 6,0 CV EU 850/20/5 T48 FR M V | Straatverlichting | SAPA | 2016-10-21 | 2016-10-21 | Staal | Verzinkt | 6 | Cilindrisch verjongd |  | 48 |  | Enkele uithouder |  | 6 |  | Gemeente Aalten |  | ALN00727.1 | 1 | 1 | Indal | LIBRA 2565 PLL36W R9007 EVSA SNN+LOU | 2012-01-25 | 9007 Grijs aluminiumkleurig | 2012-01-25 |  | ONBEKEND |  |  | ALN00727.1.1 | 1 |  | LAMP PLL 36W 840 2G11 4P HF Polar | 2012-01-25 | 36 | 840 |  | Nacht
OBJ110747719 | ACT | ALN03472 | Kobusweg |  | AALTEN | 6.5624 | 51.9239 | 235838.9448 | 437917.112 | ALN03472 | ALN03472 | PM ST 4,0 CO T60 FR M V D=147 | Straatverlichting | Valmont | 2010-03-02 | 2010-03-02 | Staal | Verzinkt | 4 | Conisch |  | 60 |  |  |  | 4 |  | Gemeente Aalten |  | ALN03472.1 | 1 | 1 | Indal | 2000.12 CDN COMFORT | 2010-03-02 | 9005 Diepzwart | 2010-03-02 |  | - |  |  | ALN03472.1.1 | 1 |  | 24W PLL 4P HF 840 | 2010-03-02 | 26 | 840 |  | Nacht
OBJ110747720 | ACT | ALN03474 | Kobusweg |  | AALTEN | 6.5631 | 51.9231 | 235890.3149 | 437837.8249 | ALN03474 | ALN03474 | PM ST 4,0 CO T60 FR M V D=147 | Straatverlichting | Valmont | 2010-03-02 | 2010-03-02 | Staal | Verzinkt | 4 | Conisch |  | 60 |  |  |  | 4 |  | Gemeente Aalten |  | ALN03474.1 | 1 | 1 | Indal | 2000.12 CDN COMFORT | 2010-03-02 | 9005 Diepzwart | 2010-03-02 |  | - |  |  | ALN03474.1.1 | 1 |  | 24W PLL 4P HF 840 | 2010-03-02 | 26 | 840 |  | Nacht
OBJ110747721 | ACT | ALN03475 | Kobusweg |  | AALTEN | 6.5644 | 51.9229 | 235976.9692 | 437810.2966 | ALN03475 | ALN03475 | PM ST 4,0 CO T60 FR M V D=147 | Straatverlichting | Valmont | 2010-03-02 | 2010-03-02 | Staal | Verzinkt | 4 | Conisch |  | 60 |  |  |  | 4 |  | Gemeente Aalten |  | ALN03475.1 | 1 | 1 | Indal | 2000.12 CDN COMFORT | 2010-03-02 | 9005 Diepzwart | 2010-03-02 |  | - |  |  | ALN03475.1.1 | 1 |  | 24W PLL 4P HF 840 | 2010-03-02 | 26 | 840 |  | Nacht
OBJ110747722 | ACT | ALN03476 | Kobusweg |  | AALTEN | 6.564 | 51.923 | 235951.8892 | 437821.0178 | ALN03476 | ALN03476 | PM ST 4,0 CO T60 FR M V D=147 | Straatverlichting | Valmont | 2013-04-05 | 2013-04-05 | Staal | Verzinkt | 4 | Conisch |  | 60 |  |  |  | 4 |  | Gemeente Aalten |  | ALN03476.1 | 1 | 1 | Indal | 2000 COMF 1XPLL 24W R9005 EVSA | 2013-04-05 | 9005 Diepzwart | 2013-04-05 |  | - |  |  | ALN03476.1.1 | 1 |  | LAMP PLL 24W 830 2G11 4P | 2013-04-05 | 24 | 830 |  | Nacht
OBJ110747723 | ACT | ALN03477 | Kobusweg |  | AALTEN | 6.5635 | 51.9231 | 235913.0707 | 437830.404 | ALN03477 | ALN03477 | PM ST 4,0 CO T60 FR M V D=147 | Straatverlichting | Valmont | 2013-04-05 | 2013-04-05 | Staal | Verzinkt | 4 | Conisch |  | 60 |  |  |  | 4 |  | Gemeente Aalten |  | ALN03477.1 | 1 | 1 | Indal | 2000 COMF 1XPLL 24W R9005 EVSA | 2013-04-05 | 9005 Diepzwart | 2013-04-05 |  | - |  |  | ALN03477.1.1 | 1 |  | LAMP PLL 24W 830 2G11 4P | 2013-04-05 | 24 | 830 |  | Nacht
OBJ110747724 | ACT | ALN03478 | Kobusweg |  | AALTEN | 6.5638 | 51.9231 | 235937.3808 | 437837.4742 | ALN03478 | ALN03478 | PM ST 4,0 CO T60 FR M V D=147 | Straatverlichting | Valmont | 2013-04-05 | 2013-04-05 | Staal | Verzinkt | 4 | Conisch |  | 60 |  |  |  | 4 |  | Gemeente Aalten |  | ALN03478.1 | 1 | 1 | Indal | 2000 COMF 1XPLL 24W R9005 EVSA | 2013-04-05 | 9005 Diepzwart | 2013-04-05 |  | - |  |  | ALN03478.1.1 | 1 |  | LAMP PLL 24W 830 2G11 4P | 2013-04-05 | 24 | 830 |  | Nacht
OBJ110747725 | ACT | ALN03479 | Kobusweg |  | AALTEN | 6.5635 | 51.9233 | 235912.0226 | 437852.6421 | ALN03479 | ALN03479 | PM ST 4,0 CO T60 FR M V D=147 | Straatverlichting | Valmont | 2013-04-05 | 2013-04-05 | Staal | Verzinkt | 4 | Conisch |  | 60 |  |  |  | 4 |  | Gemeente Aalten |  | ALN03479.1 | 1 | 1 | Indal | 2000 COMF 1XPLL 24W R9005 EVSA | 2013-04-05 | 9005 Diepzwart | 2013-04-05 |  | - |  |  | ALN03479.1.1 | 1 |  | LAMP PLL 24W 830 2G11 4P | 2013-04-05 | 24 | 830 |  | Nacht
OBJ110747726 | ACT | ALN03480 | Kobusweg |  | AALTEN | 6.5635 | 51.9235 | 235914.2909 | 437878.2722 | ALN03480 | ALN03480 | PM ST 4,0 CO T60 FR M V D=147 | Straatverlichting | Valmont | 2013-04-05 | 2013-04-05 | Staal | Verzinkt | 4 | Conisch |  | 60 |  |  |  | 4 |  | Gemeente Aalten |  | ALN03480.1 | 1 | 1 | Indal | 2000 COMF 1XPLL 24W R9005 EVSA | 2013-04-05 | 9005 Diepzwart | 2013-04-05 |  | - |  |  | ALN03480.1.1 | 1 |  | LAMP PLL 24W 830 2G11 4P | 2013-04-05 | 24 | 830 |  | Nacht
OBJ110747727 | ACT | ALN03482 | Kobusweg |  | AALTEN | 6.5642 | 51.9233 | 235963.8786 | 437862.384 | ALN03482 | ALN03482 | PM ST 4,0 CO T60 FR M V D=147 | Straatverlichting | Valmont | 2013-04-05 | 2013-04-05 | Staal | Verzinkt | 4 | Conisch |  | 60 |  |  |  | 4 |  | Gemeente Aalten |  | ALN03482.1 | 1 | 1 | Indal | 2000 COMF 1XPLL 24W R9005 EVSA | 2013-04-05 | 9005 Diepzwart | 2013-04-05 |  | - |  |  | ALN03482.1.1 | 1 |  | LAMP PLL 24W 830 2G11 4P | 2013-04-05 | 24 | 830 |  | Nacht
OBJ110747728 | ACT | ALN03483 | Kobusweg |  | AALTEN | 6.5642 | 51.9231 | 235961.9184 | 437838.9844 | ALN03483 | ALN03483 | PM ST 4,0 CO T60 FR M V D=147 | Straatverlichting | Valmont | 2013-04-05 | 2013-04-05 | Staal | Verzinkt | 4 | Conisch |  | 60 |  |  |  | 4 |  | Gemeente Aalten |  | ALN03483.1 | 1 | 1 | Indal | 2000 COMF 1XPLL 24W R9005 EVSA | 2013-04-05 | 9005 Diepzwart | 2013-04-05 |  | - |  |  | ALN03483.1.1 | 1 |  | LAMP PLL 24W 830 2G11 4P | 2013-04-05 | 24 | 830 |  | Nacht
OBJ110747729 | ACT | ALN03500 | Kobusweg |  | AALTEN | 6.5648 | 51.924 | 236002.3403 | 437938.6746 | ALN03500 | ALN03500 | LM ST 6,0 CV EU 850/20/5 T48 ET M V | Straatverlichting | Kaal | 2014-01-01 | 2014-01-01 | Staal | Verzinkt | 6 | Cilindrisch verjongd |  | 48 |  | - | Enkele uithouder | 6 |  | Gemeente Aalten | Liander | ALN03500.1 | 1 | 1 | Lightronics | Brisa Easy Light RAL9007 3000K 1800Lm DIM 3A | 2021-11-26 | ? | 2021-08-26 |  | LEDDRIVER | 2021-08-26 |  | ALN03500.1.1 | 1 |  | LED | 2021-11-26 | 12.2 | 3000K | 1800Lm | Nacht | Dim 3A
OBJ110747730 | ACT | ALN03501 | Kobusweg |  | AALTEN | 6.5655 | 51.9238 | 236052.0179 | 437917.2249 | ALN03501 | ALN03501 | LM ST 6,0 CV EU 850/20/5 T48 ET M V | Straatverlichting | Kaal | 2014-01-01 | 2014-01-01 | Staal | Verzinkt | 6 | Cilindrisch verjongd |  | 48 |  | - | Enkele uithouder | 6 |  | Gemeente Aalten | Liander | ALN03501.1 | 1 | 1 | Lightronics | Brisa Easy Light RAL9007 3000K 1800Lm DIM 3A | 2021-11-26 | ? | 2021-08-26 |  | LEDDRIVER | 2021-08-26 |  | ALN03501.1.1 | 1 |  | LED | 2021-11-26 | 12.2 | 3000K | 1800Lm | Nacht | Dim 3A
OBJ110747731 | ACT | ALN03502 | Kobusweg |  | AALTEN | 6.566 | 51.9234 | 236085.3229 | 437874.479 | ALN03502 | ALN03502 | LM ST 6,0 CV EU 850/20/5 T48 ET M V | Straatverlichting | Kaal | 2014-01-01 | 2014-01-01 | Staal | Verzinkt | 6 | Cilindrisch verjongd |  | 48 |  | Enkele uithouder | Enkele uithouder | 6 |  | Gemeente Aalten | Liander | ALN03502.1 | 1 | 1 | Lightronics | Brisa Easy Light RAL9007 3000K 1800Lm DIM 3A | 2021-11-26 | ? | 2021-08-26 |  | LEDDRIVER | 2021-08-26 |  | ALN03502.1.1 | 1 |  | LED | 2021-11-26 | 12.2 | 3000K | 1800Lm | Nacht | Dim 3A
OBJ110747732 | ACT | ALN03503 | Kobusweg |  | AALTEN | 6.5661 | 51.923 | 236095.3957 | 437826.1263 | ALN03503 | ALN03503 | LM ST 6,0 CV EU 850/20/5 T48 ET M V | Straatverlichting | Kaal | 2014-01-01 | 2014-01-01 | Staal | Verzinkt | 6 | Cilindrisch verjongd |  | 48 |  | Enkele uithouder | Enkele uithouder | 6 |  | Gemeente Aalten | Liander | ALN03503.1 | 1 | 1 | Lightronics | Brisa Easy Light RAL9007 3000K 1800Lm DIM 3A | 2021-11-26 | ? | 2021-08-26 |  | LEDDRIVER | 2021-08-26 |  | ALN03503.1.1 | 1 |  | LED | 2021-11-26 | 12.2 | 3000K | 1800Lm | Nacht | Dim 3A
OBJ110747733 | ACT | ALN03764 | Kobusweg |  | AALTEN | 6.5651 | 51.9254 | 236022.7683 | 438091.787 | ALN03764 | ALN03764 | LM ST 4,0 CO PT 147/60 | Straatverlichting | Kaal | 2018-08-01 | 2018-08-01 | Staal | Verzinkt | 4 | Conisch |  | 60 | 147 | Paaltop |  | 4 |  | Gemeente Aalten | Liander | ALN03764.1 | 1 | 1 | Signify | Townguide BDP102 PCC 1xGRN20/830 DRW | 2018-08-01 | 7021 Zwartgrijs | 1905-07-10 |  | LEDDRIVER |  |  | ALN03764.1.1 | 1 |  | LAMP LED 14,4W 2000LM 3000K | 2017-07-19 | 14.4 | 830 | 2000 | Nacht | Dimregime: Aan - 23:00 = 100%/ 23:00 - 06:00 = 70%/ 06:00- Uit = 100%
OBJ110747734 | ACT | ALN03765 | Kobusweg |  | AALTEN | 6.5649 | 51.9251 | 236008.824 | 438060.7376 | ALN03765 | ALN03765 | LM ST 4,0 CO PT 147/60 | Straatverlichting | Kaal | 2018-08-01 | 2018-08-01 | Staal | Verzinkt | 4 | Conisch |  | 60 | 147 | Paaltop |  | 4 |  | Gemeente Aalten | Liander | ALN03765.1 | 1 | 1 | Signify | Townguide BDP102 PCC 1xGRN20/830 DRW | 2018-08-01 | 7021 Zwartgrijs | 1905-07-10 |  | LEDDRIVER |  |  | ALN03765.1.1 | 1 |  | LAMP LED 14,4W 2000LM 3000K | 2017-07-19 | 14.4 | 830 | 2000 | Nacht | Dimregime: Aan - 23:00 = 100%/ 23:00 - 06:00 = 70%/ 06:00- Uit = 100%
OBJ110747735 | ACT | DIN01110 | Koendersweg | 7091 HV | DINXPERLO | 6.4772 | 51.8628 | 230077.5445 | 431030.7231 | DIN01110 | DIN01110 | 6 V VERZ | Straatverlichting |  | 1990-11-01 | 1990-11-01 | Staal | Verzinkt | 6 | [6 empty] | 6 |  | Gemeente Aalten | Liander | DIN01110.1 | 1 | 1 | Philips | BGP621 12L 14W WW 1200LM A900GS R4 DVB | 2015-09-11 | AKZ900GS | 2015-09-11 |  | LEDDRIVER DIMBAAR |  |  | DIN01110.1.1 | 1 |  | LAMP PHI 12LED 14W 1200LM WW | 2015-09-11 | 14 |  | 1200 | Nacht | AAN 100%, 23:00 060%, 06:00 100%, UIT
OBJ110747736 | ACT | DIN01111 | Koendersweg | 7091 HV | DINXPERLO | 6.477 | 51.8625 | 230068.682 | 431006.1104 | DIN01111 | DIN01111 | 6 V VERZ | Straatverlichting |  | 1990-11-01 | 1990-11-01 | Staal | Verzinkt | 6 | [6 empty] | 6 |  | Gemeente Aalten | Liander | DIN01111.1 | 1 | 1 | Philips | BGP621 12L 14W WW 1200LM A900GS R4 DVB | 2015-09-11 | AKZ900GS | 2015-09-11 |  | LEDDRIVER DIMBAAR |  |  | DIN01111.1.1 | 1 |  | LAMP PHI 12LED 14W 1200LM WW | 2015-09-11 | 14 |  | 1200 | Nacht | AAN 100%, 23:00 060%, 06:00 100%, UIT
OBJ110747737 | ACT | DIN01112 | Koendersweg | 7091 HV | DINXPERLO | 6.4767 | 51.8625 | 230046.1193 | 430994.6449 | DIN01112 | DIN01112 | 6 V VERZ | Straatverlichting |  | 1990-11-01 | 1990-11-01 | Staal | Verzinkt | 6 | [6 empty] | 6 |  | Gemeente Aalten | Liander | DIN01112.1 | 1 | 1 | Philips | BGP621 12L 14W WW 1200LM A900GS R4 DVB | 2015-09-11 | AKZ900GS | 2015-09-11 |  | LEDDRIVER DIMBAAR |  |  | DIN01112.1.1 | 1 |  | LAMP PHI 12LED 14W 1200LM WW | 2015-09-11 | 14 |  | 1200 | Nacht | AAN 100%, 23:00 060%, 06:00 100%, UIT
OBJ110747738 | ACT | DIN01135 | Koendersweg | 7091 HV | DINXPERLO | 6.476 | 51.8621 | 229997.2676 | 430958.3059 | DIN01135 | DIN01135 | 4 CPT VERZ | Straatverlichting |  | 1991-06-01 | 1991-06-01 | Staal | Verzinkt | 4 |  |  |  |  | Paaltop |  | 4 |  | Gemeente Aalten |  | DIN01135.1 | 1 | 1 | Philips | BDP102 GRN20/830 DRW PCC SI CLO D9 62P | 2018-01-20 | 7035 Lichtgrijs | 2018-01-20 |  | LEDDRIVER |  |  | DIN01135.1.1 | 1 |  | LAMP LED 14,4W 2000LM 3000K | 2018-01-20 | 14.4 | 830 | 2000 | Nacht | 3A aan=100%/ 22:00=70%/ 00:00= 50%/ 05:00= 70%/ 06:00= 100%
OBJ110747739 | ACT | DIN01136 | Koendersweg | 7091 HV | DINXPERLO | 6.4759 | 51.8623 | 229991.7663 | 430976.027 | DIN01136 | DIN01136 | 6 V VERZ | Straatverlichting |  | 1991-06-01 | 1991-06-01 | Staal | Verzinkt | 6 | [6 empty] | 6 |  | Gemeente Aalten | Liander | DIN01136.1 | 1 | 1 | Philips | BGP621 12L 14W WW 1200LM A900GS R4 DVB | 2015-09-11 | AKZ900GS | 2015-09-11 |  | LEDDRIVER DIMBAAR |  |  | DIN01136.1.1 | 1 |  | LAMP PHI 12LED 14W 1200LM WW | 2015-09-11 | 14 |  | 1200 | Nacht | AAN 100%, 23:00 060%, 06:00 100%, UIT
OBJ110747740 | ACT | DIN01137 | Koendersweg | 7091 HV | DINXPERLO | 6.4755 | 51.8622 | 229962.1445 | 430966.6816 | DIN01137 | DIN01137 | 6 V VERZ | Straatverlichting |  | 1991-06-01 | 1991-06-01 | Staal | Verzinkt | 6 | [6 empty] | 6 |  | Gemeente Aalten | Liander | DIN01137.1 | 1 | 1 | Philips | BGP621 12L 14W WW 1200LM A900GS R4 DVB | 2015-09-11 | AKZ900GS | 2015-09-11 |  | LEDDRIVER DIMBAAR |  |  | DIN01137.1.1 | 1 |  | LAMP PHI 12LED 14W 1200LM WW | 2015-09-11 | 14 |  | 1200 | Nacht | AAN 100%, 23:00 060%, 06:00 100%, UIT
OBJ110747741 | ACT | DIN01138 | Koendersweg | 7091 HV | DINXPERLO | 6.4751 | 51.862 | 229934.7531 | 430941.7917 | DIN01138 | DIN01138 | 6 V VERZ | Straatverlichting |  | 1991-06-01 | 1991-06-01 | Staal | Verzinkt | 6 | [6 empty] | 6 |  | Gemeente Aalten | Liander | DIN01138.1 | 1 | 1 | Philips | BGP621 12L 14W WW 1200LM A900GS R4 DVB | 2015-09-11 | AKZ900GS | 2015-09-11 |  | LEDDRIVER DIMBAAR |  |  | DIN01138.1.1 | 1 |  | LAMP PHI 12LED 14W 1200LM WW | 2015-09-11 | 14 |  | 1200 | Nacht | AAN 100%, 23:00 060%, 06:00 100%, UIT
OBJ110747742 | ACT | DIN01139 | Koendersweg | 7091 HV | DINXPERLO | 6.475 | 51.8618 | 229929.2837 | 430920.5682 | DIN01139 | DIN01139 | 6 V VERZ | Straatverlichting |  | 1991-06-01 | 1991-06-01 | Staal | Verzinkt | 6 | [6 empty] | 6 |  | Gemeente Aalten | Liander | DIN01139.1 | 1 | 1 | Philips | BGP621 12L 14W WW 1200LM A900GS R4 DVB | 2015-09-11 | AKZ900GS | 2015-09-11 |  | LEDDRIVER DIMBAAR |  |  | DIN01139.1.1 | 1 |  | LAMP PHI 12LED 14W 1200LM WW | 2015-09-11 | 14 |  | 1200 | Nacht | AAN 100%, 23:00 060%, 06:00 100%, UIT
OBJ110747743 | ACT | DIN01140 | Koendersweg | 7091 HV | DINXPERLO | 6.4763 | 51.8624 | 230020.1482 | 430985.3539 | DIN01140 | DIN01140 | 6 V VERZ | Straatverlichting |  | 1991-06-01 | 1991-06-01 | Staal | Verzinkt | 6 | [6 empty] | 6 |  | Gemeente Aalten | Liander | DIN01140.1 | 1 | 1 | Philips | BGP621 12L 14W WW 1200LM A900GS R4 DVB | 2015-09-11 | AKZ900GS | 2015-09-11 |  | LEDDRIVER DIMBAAR |  |  | DIN01140.1.1 | 1 |  | LAMP PHI 12LED 14W 1200LM WW | 2015-09-11 | 14 |  | 1200 | Nacht | AAN 100%, 23:00 060%, 06:00 100%, UIT
OBJ110747744 | ACT | DIN01153 | Koendersweg | 7091 HV | DINXPERLO | 6.4764 | 51.8626 | 230021.2634 | 431012.0759 | DIN01153 | DIN01153 | 4 CPT VERZ | Straatverlichting |  | 1992-01-01 | 1992-01-01 | Staal | Verzinkt | 4 |  |  |  |  | Paaltop |  | 4 |  | Gemeente Aalten |  | DIN01153.1 | 1 | 1 | Philips | BDP102 GRN20/830 DRW PCC SI CLO D9 62P | 2018-01-20 | 7035 Lichtgrijs | 2018-01-20 |  | LEDDRIVER |  |  | DIN01153.1.1 | 1 |  | LAMP LED 14,4W 2000LM 3000K | 2018-01-20 | 14.4 | 830 | 2000 | Nacht | 3A aan=100%/ 22:00=70%/ 00:00= 50%/ 05:00= 70%/ 06:00= 100%
OBJ110747745 | ACT | DIN01188 | Koendersweg | 7091 HV | DINXPERLO | 6.4749 | 51.8624 | 229921.2759 | 430986.0988 | DIN01188 | DIN01188 | 4 CPT | Straatverlichting |  | 1992-12-01 | 1992-12-01 | Staal |  | 4 |  |  |  |  | Paaltop |  | 4 |  | Gemeente Aalten |  | DIN01188.1 | 1 | 1 | Philips | BDP102 GRN20/830 DRW PCC SI CLO D9 62P | 2018-01-20 | 7035 Lichtgrijs | 2018-01-20 |  | LEDDRIVER |  |  | DIN01188.1.1 | 1 |  | LAMP LED 14,4W 2000LM 3000K | 2018-01-20 | 14.4 | 830 | 2000 | Nacht | 3A aan=100%/ 22:00=70%/ 00:00= 50%/ 05:00= 70%/ 06:00= 100%
OBJ110747746 | ACT | ALN02622 | Koeweide | 7121 EJ | AALTEN | 6.5815 | 51.9214 | 237153.7272 | 437665.9266 | ALN02622 | ALN02622 | 3 CPT VERZ | Straatverlichting |  | 1999-04-01 | 1999-04-01 | Staal | Verzinkt | 3 |  |  |  |  | Paaltop |  | 3 |  | Gemeente Aalten |  | ALN02622.1 | 1 | 1 | Philips | BDP102 12L 12W WW 1200LM SI DDF72 62P | 2015-09-01 | 9006 Blank aluminiumkleurig | 2015-09-01 |  | - |  |  | ALN02622.1.1 | 1 |  | LAMP PHI 12LED 12W 1200LM WW | 2015-09-01 | 12 |  | 1200 | Nacht
OBJ110747747 | ACT | ALN02623 | Koeweide | 7121 EJ | AALTEN | 6.5818 | 51.9214 | 237176.4771 | 437667.4134 | ALN02623 | ALN02623 | 3 CPT VERZ | Straatverlichting |  | 1999-04-01 | 1999-04-01 | Staal | Verzinkt | 3 |  |  |  |  | Paaltop |  | 3 |  | Gemeente Aalten |  | ALN02623.1 | 1 | 1 | Philips | BDP102 12L 12W WW 1200LM SI DDF72 62P | 2015-09-01 | 9006 Blank aluminiumkleurig | 2015-09-01 |  | - |  |  | ALN02623.1.1 | 1 |  | LAMP PHI 12LED 12W 1200LM WW | 2015-09-01 | 12 |  | 1200 | Nacht
OBJ110747748 | ACT | ALN02624 | Koeweide | 7121 EJ | AALTEN | 6.5821 | 51.9214 | 237196.6453 | 437671.0834 | ALN02624 | ALN02624 | 3 CPT VERZ | Straatverlichting |  | 1999-04-01 | 1999-04-01 | Staal | Verzinkt | 3 |  |  |  |  | Paaltop |  | 3 |  | Gemeente Aalten |  | ALN02624.1 | 1 | 1 | Philips | BDP102 12L 12W WW 1200LM SI DDF72 62P | 2015-09-01 | 9006 Blank aluminiumkleurig | 2015-09-01 |  | - |  |  | ALN02624.1.1 | 1 |  | LAMP PHI 12LED 12W 1200LM WW | 2015-09-01 | 12 |  | 1200 | Nacht
OBJ110747749 | ACT | ALN02625 | Koeweide | 7121 EJ | AALTEN | 6.5825 | 51.9214 | 237221.5457 | 437671.4929 | ALN02625 | ALN02625 | 3 CPT VERZ | Straatverlichting |  | 1999-04-01 | 1999-04-01 | Staal | Verzinkt | 3 |  |  |  |  | Paaltop |  | 3 |  | Gemeente Aalten |  | ALN02625.1 | 1 | 1 | Philips | BDP102 12L 12W WW 1200LM SI DDF72 62P | 2015-09-01 | 9006 Blank aluminiumkleurig | 2015-09-01 |  | - |  |  | ALN02625.1.1 | 1 |  | LAMP PHI 12LED 12W 1200LM WW | 2015-09-01 | 12 |  | 1200 | Nacht
OBJ110747750 | ACT | ALN02626 | Koeweide | 7121 EJ | AALTEN | 6.5828 | 51.9215 | 237246.4967 | 437673.0163 | ALN02626 | ALN02626 | 3 CPT VERZ | Straatverlichting |  | 1999-04-01 | 1999-04-01 | Staal | Verzinkt | 3 |  |  |  |  | Paaltop |  | 3 |  | Gemeente Aalten |  | ALN02626.1 | 1 | 1 | Philips | BDP102 12L 12W WW 1200LM SI DDF72 62P | 2015-09-01 | 9006 Blank aluminiumkleurig | 2015-09-01 |  | - |  |  | ALN02626.1.1 | 1 |  | LAMP PHI 12LED 12W 1200LM WW | 2015-09-01 | 12 |  | 1200 | Nacht
OBJ110747751 | ACT | ALN02627 | Koeweide | 7121 EJ | AALTEN | 6.5833 | 51.9215 | 237278.2574 | 437674.6518 | ALN02627 | ALN02627 | 3 CPT VERZ | Straatverlichting |  | 1999-04-01 | 1999-04-01 | Staal | Verzinkt | 3 |  |  |  |  | Paaltop |  | 3 |  | Gemeente Aalten |  | ALN02627.1 | 1 | 1 | Philips | BDP102 12L 12W WW 1200LM SI DDF72 62P | 2015-09-01 | 9006 Blank aluminiumkleurig | 2015-09-01 |  | - |  |  | ALN02627.1.1 | 1 |  | LAMP PHI 12LED 12W 1200LM WW | 2015-09-01 | 12 |  | 1200 | Nacht
OBJ110747752 | ACT | ALN02628 | Koeweide | 7121 EJ | AALTEN | 6.5835 | 51.9216 | 237290.5933 | 437685.9825 | ALN02628 | ALN02628 | 4 CPT VERZ | Straatverlichting |  | 1999-04-01 | 1999-04-01 | Staal | Verzinkt | 4 |  |  |  |  | - | Paaltop | 4 |  | Gemeente Aalten | Liander | ALN02628.1 | 1 | 1 | Signify | BDP102 LED20/830 DRW PCC SI D9 62P | 2022-11-02 | RAL9006 | 2022-08-02 |  | LEDDRIVER DIMBAAR | 2022-08-02 |  | ALN02628.1.1 | 1 |  | LED20 | 2022-11-02 | 14.4 | 830 | 2000 lm | Nacht | DIM 3A
OBJ110747753 | ACT | ALN02629 | Koeweide | 7121 EJ | AALTEN | 6.5833 | 51.9216 | 237279.7345 | 437693.593 | ALN02629 | ALN02629 | 4 CPT VERZ | Straatverlichting |  | 1999-04-01 | 1999-04-01 | Staal | Verzinkt | 4 |  |  |  |  | - | Paaltop | 4 |  | Gemeente Aalten | Liander | ALN02629.1 | 1 | 1 | Signify | BDP102 LED20/830 DRW PCC SI D9 62P | 2022-11-02 | RAL9006 | 2022-08-02 |  | LEDDRIVER DIMBAAR | 2022-08-02 |  | ALN02629.1.1 | 1 |  | LED20 | 2022-11-02 | 14.4 | 830 | 2000 lm | Nacht | DIM 3A
OBJ110747754 | ACT | ALN02630 | Koeweide | 7121 EJ | AALTEN | 6.5832 | 51.9219 | 237273.7555 | 437722.4264 | ALN02630 | ALN02630 | 4 CPT VERZ | Straatverlichting |  | 1999-04-01 | 1999-04-01 | Staal | Verzinkt | 4 |  |  |  |  | - | Paaltop | 4 |  | Gemeente Aalten | Liander | ALN02630.1 | 1 | 1 | Signify | BDP102 LED20/830 DRW PCC SI D9 62P | 2022-11-02 | RAL9006 | 2022-08-02 |  | LEDDRIVER DIMBAAR | 2022-08-02 |  | ALN02630.1.1 | 1 |  | LED20 | 2022-11-02 | 14.4 | 830 | 2000 lm | Nacht | DIM 3A
OBJ110747755 | ACT | ALN02631 | Koeweide | 7121 EJ | AALTEN | 6.5832 | 51.9221 | 237271.8072 | 437744.6495 | ALN02631 | ALN02631 | 4 CPT VERZ | Straatverlichting |  | 1999-04-01 | 1999-04-01 | Staal | Verzinkt | 4 |  |  |  |  | - | Paaltop | 4 |  | Gemeente Aalten | Liander | ALN02631.1 | 1 | 1 | Signify | BDP102 LED20/830 DS PCC SI D9 62P | 2022-11-02 | RAL9006 | 2022-08-02 |  | LEDDRIVER DIMBAAR | 2022-08-02 |  | ALN02631.1.1 | 1 |  | LED20 | 2022-11-02 | 14.4 | 830 | 2000 lm | Nacht | DIM 3A
OBJ110747756 | ACT | ALN02632 | Koeweide | 7121 EJ | AALTEN | 6.5828 | 51.922 | 237240.9638 | 437737.4653 | ALN02632 | ALN02632 | 4 CPT VERZ | Straatverlichting |  | 1999-04-01 | 1999-04-01 | Staal | Verzinkt | 4 |  |  |  |  | - | Paaltop | 4 |  | Gemeente Aalten | Liander | ALN02632.1 | 1 | 1 | Signify | BDP102 LED20/830 DS PCC SI D9 62P | 2022-11-02 | RAL9006 | 2022-08-02 |  | LEDDRIVER DIMBAAR | 2022-08-02 |  | ALN02632.1.1 | 1 |  | LED20 | 2022-11-02 | 14.4 | 830 | 2000 lm | Nacht | DIM 3A
OBJ110747757 | ACT | ALN02633 | Koeweide | 7121 EJ | AALTEN | 6.5822 | 51.9219 | 237199.7383 | 437725.6595 | ALN02633 | ALN02633 | 4 CPT VERZ | Straatverlichting |  | 1999-04-01 | 1999-04-01 | Staal | Verzinkt | 4 |  |  |  |  | - | Paaltop | 4 |  | Gemeente Aalten | Liander | ALN02633.1 | 1 | 1 | Signify | BDP102 LED20/830 DS PCC SI D9 62P | 2022-11-02 | RAL9006 | 2022-08-02 |  | LEDDRIVER DIMBAAR | 2022-08-02 |  | ALN02633.1.1 | 1 |  | LED20 | 2022-11-02 | 14.4 | 830 | 2000 lm | Nacht | DIM 3A
OBJ110747758 | ACT | ALN02634 | Koeweide | 7121 EJ | AALTEN | 6.5818 | 51.9219 | 237177.8185 | 437719.7352 | ALN02634 | ALN02634 | 4 CPT VERZ | Straatverlichting |  | 1999-04-01 | 1999-04-01 | Staal | Verzinkt | 4 |  |  |  |  | - | Paaltop | 4 |  | Gemeente Aalten | Liander | ALN02634.1 | 1 | 1 | Signify | BDP102 LED20/830 DRW PCC SI D9 62P | 2022-11-02 | RAL9006 | 2022-08-02 |  | LEDDRIVER DIMBAAR | 2022-08-02 |  | ALN02634.1.1 | 1 |  | LED20 | 2022-11-02 | 14.4 | 830 | 2000 lm | Nacht | DIM 3A
OBJ110747759 | ACT | ALN02635 | Koeweide | 7121 EJ | AALTEN | 6.5819 | 51.9217 | 237183.6645 | 437703.1399 | ALN02635 | ALN02635 | 4 CPT VERZ | Straatverlichting |  | 1999-04-01 | 1999-04-01 | Staal | Verzinkt | 4 |  |  |  |  | - | Paaltop | 4 |  | Gemeente Aalten | Liander | ALN02635.1 | 1 | 1 | Signify | BDP102 LED20/830 DRW PCC SI D9 62P | 2022-11-02 | RAL9006 | 2022-08-02 |  | LEDDRIVER DIMBAAR | 2022-08-02 |  | ALN02635.1.1 | 1 |  | LED20 | 2022-11-02 | 14.4 | 830 | 2000 lm | Nacht | DIM 3A
OBJ110747760 | ACT | ALN02636 | Koeweide | 7121 EJ | AALTEN | 6.5818 | 51.9215 | 237177.326 | 437678.555 | ALN02636 | ALN02636 | 4 meter PT con top 60 / 127 ST | Straatverlichting |  | 2021-02-11 | 2021-01-10 | Staal | Verzinkt | 4 |  |  | 60 | 127 | - | Paaltop | 4 |  | Gemeente Aalten | Liander | ALN02636.1 | 1 | 1 | Signify | BDP102 LED20/830 DRW PCC SI D9 62P | 2022-11-02 | RAL9006 | 2022-08-02 |  | LEDDRIVER DIMBAAR | 2022-08-02 |  | ALN02636.1.1 | 1 |  | LED20 | 2022-11-02 | 14.4 | 830 | 2000 lm | Nacht | DIM 3A
OBJ110747761 | ACT | ALN02637 | Koeweide | 7121 EJ | AALTEN | 6.5813 | 51.9217 | 237142.5125 | 437703.5762 | ALN02637 | ALN02637 | 3 CPT | Straatverlichting |  | 1999-04-01 | 1999-04-01 | Staal |  | 3 |  | 9005 Diepzwart |  |  | Paaltop |  | 3 |  | Gemeente Aalten |  | ALN02637.1 | 1 | 1 |  | INDU 2310 /2 | 1999-04-01 | 9005 Diepzwart | 1999-04-01 |  | VSA HF |  |  | ALN02637.1.1 | 1 |  | 24W PLL 4P HF 840 | 2000-01-01 | 26 | 840 |  | Nacht
OBJ110747762 | ACT | ALN02638 | Koeweide | 7121 EJ | AALTEN | 6.5814 | 51.9216 | 237146.9601 | 437692.5217 | ALN02638 | ALN02638 | 4 mtr staal gecoat conisch, top 60mm. RAL 9011 | Straatverlichting |  | 2020-10-23 | 2020-10-23 | Staal |  | 4 |  | 9011 Grafietzwart | 60 |  | Paaltop |  | 4 |  | Gemeente Aalten |  | ALN02638.1 | 1 | 1 | Indal | INDU 2310 /2 | 2020-10-23 | 9005 Diepzwart | 2020-10-23 |  | e 1,00 watt | 2020-10-23 |  | ALN02638.1.1 | 1 |  | PHI LAMP PL-L Xtra Polar 24W 840 | 2022-01-20 | 24 | 840 |  | Nacht
OBJ110747763 | ACT | ALN02639 | Koeweide | 7121 EJ | AALTEN | 6.5812 | 51.9216 | 237134.8216 | 437690.0966 | ALN02639 | ALN02639 | 3 CPT | Straatverlichting |  | 1999-04-01 | 1999-04-01 | Staal |  | 3 |  | 9005 Diepzwart |  |  | Paaltop |  | 3 |  | Gemeente Aalten |  | ALN02639.1 | 1 | 1 |  | INDU 2310 /2 | 1999-04-01 | 9005 Diepzwart | 1999-04-01 |  | e 1,00 watt |  |  | ALN02639.1.1 | 1 |  | PHI LAMP PL-L Xtra Polar 24W 830 | 2022-08-31 | 24 | 840 |  | Nacht
OBJ110747764 | ACT | ALN02640 | Koeweide | 7121 EJ | AALTEN | 6.5812 | 51.9217 | 237133.4877 | 437700.0895 | ALN02640 | ALN02640 | 3 CPT | Straatverlichting |  | 1999-04-01 | 1999-04-01 | Staal |  | 3 |  | 9005 Diepzwart |  |  | Paaltop |  | 3 |  | Gemeente Aalten |  | ALN02640.1 | 1 | 1 |  | INDU 2310 /2 | 1999-04-01 | 9005 Diepzwart | 1999-04-01 |  | e 1,00 watt |  |  | ALN02640.1.1 | 1 |  | PH PLL LMP PLL 24W 840 | 2022-01-20 | 24 | 840 |  | Nacht
OBJ110747765 | ACT | ALN00744 | Koopmanstraat | 7121 VR | AALTEN | 6.5836 | 51.9182 | 237307.4974 | 437311.2606 | ALN00744 | ALN00744 | 4 CPT | Straatverlichting |  | 1984-06-01 | 1984-06-01 | Staal |  | 4 |  |  |  |  | Paaltop |  | 4 |  | Gemeente Aalten |  | ALN00744.1 | 1 | 1 |  | INDU 2000.12 | 2003-03-30 |  | 2003-03-30 |  | VSA HF |  |  | ALN00744.1.1 | 1 |  | LAMP PLL 24W 830 2G11 4P LONG LIFE | 2015-12-04 | 24 | 830 |  | Nacht
OBJ110747766 | ACT | ALN00745 | Koopmanstraat | 7121 VR | AALTEN | 6.5838 | 51.9183 | 237320.8981 | 437324.8344 | ALN00745 | ALN00745 | 4 CPT | Straatverlichting |  | 1984-06-01 | 1984-06-01 | Staal |  | 4 |  |  |  |  | Paaltop |  | 4 |  | Gemeente Aalten |  | ALN00745.1 | 1 | 1 |  | INDU 2000.12 | 2003-03-30 |  | 2003-03-30 |  | VSA HF |  |  | ALN00745.1.1 | 1 |  | LAMP PH PLL 36W 2G11 4P HF 830 | 2003-03-30 | 36 | 830 |  | Nacht
OBJ110747767 | ACT | ALN00746 | Koopmanstraat | 7121 VR | AALTEN | 6.5841 | 51.9184 | 237340.2147 | 437338.5057 | ALN00746 | ALN00746 | 4 CPT | Straatverlichting |  | 1984-06-01 | 1984-06-01 | Staal |  | 4 |  |  |  |  | Paaltop |  | 4 |  | Gemeente Aalten |  | ALN00746.1 | 1 | 1 |  | INDU 2000.12 | 2003-03-30 |  | 2003-03-30 |  | VSA HF |  |  | ALN00746.1.1 | 1 |  | LAMP PH PLL 24W 4P 830 Xtra | 2019-08-29 | 36 | 830 |  | Nacht
OBJ110747768 | ACT | ALN00747 | Koopmanstraat | 7121 VR | AALTEN | 6.5845 | 51.9186 | 237364.0348 | 437354.4768 | ALN00747 | ALN00747 | 4 CPT | Straatverlichting |  | 1984-06-01 | 1984-06-01 | Staal |  | 4 |  |  |  |  | Paaltop |  | 4 |  | Gemeente Aalten |  | ALN00747.1 | 1 | 1 |  | INDU 2000.12 | 2003-03-30 |  | 2003-03-30 |  | VSA HF |  |  | ALN00747.1.1 | 1 |  | LAMP PH PLL 36W 2G11 4P HF 830 | 2003-03-30 | 36 | 830 |  | Nacht
OBJ110747769 | ACT | ALN00748 | Koopmanstraat | 7121 VR | AALTEN | 6.5848 | 51.9188 | 237390.941 | 437379.401 | ALN00748 | ALN00748 | 4 CPT | Straatverlichting |  | 1984-06-01 | 1984-06-01 | Staal |  | 4 |  |  |  |  | Paaltop |  | 4 |  | Gemeente Aalten |  | ALN00748.1 | 1 | 1 |  | INDU 2000.12 | 2003-03-30 |  | 2003-03-30 |  | VSA HF |  |  | ALN00748.1.1 | 1 |  | LAMP PLL 36W 840 2G11 4P | 2014-05-27 | 36 | 840 |  | Nacht
OBJ110747770 | ACT | ALN00749 | Koopmanstraat | 7121 VR | AALTEN | 6.5853 | 51.9189 | 237419.3879 | 437394.3359 | ALN00749 | ALN00749 | 4 CPT | Straatverlichting |  | 1984-06-01 | 1984-06-01 | Staal |  | 4 |  |  |  |  | Paaltop |  | 4 |  | Gemeente Aalten |  | ALN00749.1 | 1 | 1 |  | INDU 2000.12 | 2003-03-30 |  | 2003-03-30 |  | VSA HF |  |  | ALN00749.1.1 | 1 |  | LAMP PH PLL 36W 2G11 4P HF 830 | 2003-03-30 | 36 | 830 |  | Nacht
OBJ110747771 | ACT | ALN00750 | Koopmanstraat | 7121 VR | AALTEN | 6.5857 | 51.9191 | 237447.2109 | 437413.7117 | ALN00750 | ALN00750 | 4 CPT VERZ | Straatverlichting |  | 1997-08-01 | 1997-08-01 | Staal | Verzinkt | 4 |  |  |  |  | Paaltop |  | 4 |  | Gemeente Aalten |  | ALN00750.1 | 1 | 1 |  | INDU 2000.12 | 2003-03-30 |  | 2003-03-30 |  | VSA HF |  |  | ALN00750.1.1 | 1 |  | LAMP PH PLL 36W 2G11 4P HF 830 | 2003-03-30 | 36 | 830 |  | Nacht
OBJ110747772 | ACT | ALN00751 | Koopmanstraat | 7121 VR | AALTEN | 6.5857 | 51.9192 | 237449.9166 | 437424.8839 | ALN00751 | ALN00751 | PM ST 4,0 CO T60 ET M V ... | Straatverlichting | Valmont | 2009-06-01 | 2009-06-01 | Staal | Verzinkt | 4 | Conisch | [5 empty] | 4 |  | Gemeente Aalten |  | ALN00751.1 | 1 | 1 |  | INDU 2000.12 | 2009-06-01 | 9005 Diepzwart | 2009-06-01 |  | - |  |  | ALN00751.1.1 | 1 |  | 24W PLL 4P HF 830 | 2009-06-01 | 24 | 830 |  | Nacht
OBJ110747773 | ACT | ALN00752 | Koopmanstraat | 7121 VR | AALTEN | 6.586 | 51.9193 | 237471.1723 | 437441.926 | ALN00752 | ALN00752 | PM ST 4,0 CO T60 ET M V ... | Straatverlichting | Valmont | 2009-06-01 | 2009-06-01 | Staal | Verzinkt | 4 | Conisch | [5 empty] | 4 |  | Gemeente Aalten |  | ALN00752.1 | 1 | 1 |  | INDU 2000.12 | 2009-06-01 | 9005 Diepzwart | 2009-06-01 |  | - | 2009-06-01 |  | ALN00752.1.1 | 1 |  | PLL 24w/830 4P Xtra Polar | 2021-11-26 | 24 | 830 |  | Nacht
OBJ110747774 | ACT | ALN00753 | Koopmanstraat | 7121 VR | AALTEN | 6.5861 | 51.9192 | 237475.3686 | 437425.3039 | ALN00753 | ALN00753 | PM ST 4,0 CO T60 ET M V ... | Straatverlichting | Valmont | 2009-06-01 | 2009-06-01 | Staal | Verzinkt | 4 | Conisch | [5 empty] | 4 |  | Gemeente Aalten |  | ALN00753.1 | 1 | 1 |  | INDU 2000.12 | 2009-06-01 | 9005 Diepzwart | 2009-06-01 |  | - |  |  | ALN00753.1.1 | 1 |  | 24W PLL 4P HF 830 | 2009-06-01 | 24 | 830 |  | Nacht
OBJ110747775 | ACT | ALN00754 | Koopmanstraat | 7121 VR | AALTEN | 6.5862 | 51.919 | 237483.8025 | 437402.0751 | ALN00754 | ALN00754 | PM ST 4,0 CO T60 ET M V ... | Straatverlichting | Valmont | 2009-06-01 | 2009-06-01 | Staal | Verzinkt | 4 | Conisch | [5 empty] | 4 |  | Gemeente Aalten |  | ALN00754.1 | 1 | 1 |  | INDU 2000.12 | 2009-06-01 | 9005 Diepzwart | 2009-06-01 |  | - |  |  | ALN00754.1.1 | 1 |  | 24W PLL 4P HF 830 | 2009-06-01 | 24 | 830 |  | Nacht
OBJ110747776 | ACT | ALN00755 | Koopmanstraat | 7121 VR | AALTEN | 6.5865 | 51.9189 | 237504.1094 | 437389.0571 | ALN00755 | ALN00755 | PM ST 4,0 CO T60 ET M V ... | Straatverlichting | Valmont | 2009-06-01 | 2009-06-01 | Staal | Verzinkt | 4 | Conisch | [5 empty] | 4 |  | Gemeente Aalten |  | ALN00755.1 | 1 | 1 |  | INDU 2000.12 | 2009-06-01 | 9005 Diepzwart | 2009-06-01 |  | - |  |  | ALN00755.1.1 | 1 |  | 24W PLL 4P HF 830 | 2009-06-01 | 24 | 830 |  | Nacht
OBJ110747777 | ACT | ALN03249 | Koopmanstraat | 7121 VR | AALTEN | 6.5909 | 51.9209 | 237805.3446 | 437622.155 | ALN03249 | ALN03249 | PM ST 4,0 CO T60 ET M V ... | Straatverlichting | Valmont | 2009-06-01 | 2009-06-01 | Staal | Verzinkt | 4 | Conisch | [5 empty] | 4 |  | Gemeente Aalten |  | ALN03249.1 | 1 | 1 |  | INDU 2000.12 | 2009-06-01 | 9005 Diepzwart | 2009-06-01 |  | QTP-M 1X26-42/220-240 S VS20 | 2023-02-20 |  | ALN03249.1.1 | 1 |  | MASTER PL-L XTRA 24W/830/4P 1CT/25 | 2023-02-20 | 24 | 830 |  | Nacht
OBJ110747778 | ACT | ALN03250 | Koopmanstraat | 7121 VR | AALTEN | 6.5905 | 51.921 | 237778.2833 | 437631.7216 | ALN03250 | ALN03250 | PM ST 4,0 CO T60 ET M V ... | Straatverlichting | Valmont | 2009-06-01 | 2009-06-01 | Staal | Verzinkt | 4 | Conisch | [5 empty] | 4 |  | Gemeente Aalten |  | ALN03250.1 | 1 | 1 |  | INDU 2000.12 | 2009-06-01 | 9005 Diepzwart | 2009-06-01 |  | VSA HF |  |  | ALN03250.1.1 | 1 |  | 24W PLL 4P HF 830 | 2009-06-01 | 24 | 830 |  | Nacht
OBJ110747779 | ACT | ALN03251 | Koopmanstraat | 7121 VR | AALTEN | 6.5903 | 51.9212 | 237762.1627 | 437653.7099 | ALN03251 | ALN03251 | PM ST 4,0 CO T60 ET M V ... | Straatverlichting | Valmont | 2009-06-01 | 2009-06-01 | Staal | Verzinkt | 4 | Conisch | [5 empty] | 4 |  | Gemeente Aalten |  | ALN03251.1 | 1 | 1 |  | INDU 2000.12 | 2009-06-01 | 9005 Diepzwart | 2009-06-01 |  | VSA HF |  |  | ALN03251.1.1 | 1 |  | 24W PLL 4P HF 830 | 2009-06-01 | 24 | 830 |  | Nacht
OBJ110747780 | ACT | ALN03252 | Koopmanstraat | 7121 VR | AALTEN | 6.5898 | 51.921 | 237727.9684 | 437628.663 | ALN03252 | ALN03252 | PM ST 4,0 CO T60 ET M V ... | Straatverlichting | Valmont | 2009-06-01 | 2009-06-01 | Staal | Verzinkt | 4 | Conisch | [5 empty] | 4 |  | Gemeente Aalten |  | ALN03252.1 | 1 | 1 |  | INDU 2000.12 | 2009-06-01 | 9005 Diepzwart | 2009-06-01 |  | VSA HF |  |  | ALN03252.1.1 | 1 |  | 24W PLL 4P HF 830 | 2009-06-01 | 24 | 830 |  | Nacht
OBJ110747781 | ACT | ALN03253 | Koopmanstraat | 7121 VR | AALTEN | 6.5893 | 51.9208 | 237696.3189 | 437603.6584 | ALN03253 | ALN03253 | PM ST 4,0 CO T60 ET M V ... | Straatverlichting | Valmont | 2009-06-01 | 2009-06-01 | Staal | Verzinkt | 4 | Conisch | [5 empty] | 4 |  | Gemeente Aalten |  | ALN03253.1 | 1 | 1 |  | INDU 2000.12 | 2009-06-01 | 9005 Diepzwart | 2009-06-01 |  | VSA HF |  |  | ALN03253.1.1 | 1 |  | 24W PLL 4P HF 830 | 2009-06-01 | 24 | 830 |  | Nacht
OBJ110747782 | ACT | ALN03254 | Koopmanstraat | 7121 VR | AALTEN | 6.5889 | 51.9205 | 237663.7748 | 437578.6393 | ALN03254 | ALN03254 | PM ST 4,0 CO T60 ET M V ... | Straatverlichting | Valmont | 2009-06-01 | 2009-06-01 | Staal | Verzinkt | 4 | Conisch | [5 empty] | 4 |  | Gemeente Aalten |  | ALN03254.1 | 1 | 1 |  | INDU 2000.12 | 2009-06-01 | 9005 Diepzwart | 2009-06-01 |  | VSA HF |  |  | ALN03254.1.1 | 1 |  | 24W PLL 4P HF 830 | 2009-06-01 | 24 | 830 |  | Nacht
OBJ110747783 | ACT | ALN03255 | Koopmanstraat | 7121 VR | AALTEN | 6.5884 | 51.9204 | 237635.4305 | 437565.9302 | ALN03255 | ALN03255 | PM ST 4,0 CO T60 ET M V ... | Straatverlichting | Valmont | 2009-06-01 | 2009-06-01 | Staal | Verzinkt | 4 | Conisch | [5 empty] | 4 |  | Gemeente Aalten |  | ALN03255.1 | 1 | 1 |  | INDU 2000.12 | 2009-06-01 | 9005 Diepzwart | 2009-06-01 |  | VSA HF |  |  | ALN03255.1.1 | 1 |  | PHI LAMP PL-L Xtra Polar 24W 830 | 2022-11-15 | 24 | 830 |  | Nacht
OBJ110747784 | ACT | ALN03256 | Koopmanstraat | 7121 VR | AALTEN | 6.5883 | 51.9203 | 237624.0125 | 437549.0499 | ALN03256 | ALN03256 | PM ST 4,0 CO T60 ET M V ... | Straatverlichting | Valmont | 2009-06-01 | 2009-06-01 | Staal | Verzinkt | 4 | Conisch | [5 empty] | 4 |  | Gemeente Aalten |  | ALN03256.1 | 1 | 1 |  | INDU 2000.12 | 2009-06-01 | 9005 Diepzwart | 2009-06-01 |  | VSA HF |  |  | ALN03256.1.1 | 1 |  | PHI LAMP PL-L Xtra Polar 24W 830 | 2022-11-15 | 24 | 830 |  | Nacht
OBJ110747785 | ACT | ALN03257 | Koopmanstraat | 7121 VR | AALTEN | 6.5885 | 51.9202 | 237641.4805 | 437537.0984 | ALN03257 | ALN03257 | PM ST 4,0 CO T60 ET M V ... | Straatverlichting | Valmont | 2009-06-01 | 2009-06-01 | Staal | Verzinkt | 4 | Conisch | [5 empty] | 4 |  | Gemeente Aalten |  | ALN03257.1 | 1 | 1 |  | INDU 2000.12 | 2009-06-01 | 9005 Diepzwart | 2009-06-01 |  | VSA HF | 2009-06-01 |  | ALN03257.1.1 | 1 |  | PLL 24w/830 4P Xtra Polar | 2021-10-06 | 24 | 830 |  | Nacht
OBJ110747786 | ACT | ALN03258 | Koopmanstraat | 7121 VR | AALTEN | 6.5886 | 51.92 | 237650.0157 | 437516.097 | ALN03258 | ALN03258 | PM ST 4,0 CO T60 ET M V ... | Straatverlichting | Valmont | 2009-06-01 | 2009-06-01 | Staal | Verzinkt | 4 | Conisch | [5 empty] | 4 |  | Gemeente Aalten |  | ALN03258.1 | 1 | 1 |  | INDU 2000.12 | 2009-06-01 | 9005 Diepzwart | 2009-06-01 |  | VSA HF |  |  | ALN03258.1.1 | 1 |  | PHI LAMP PL-L Xtra Polar 24W 830 | 2022-11-15 | 24 | 830 |  | Nacht
OBJ110747787 | ACT | ALN03259 | Koopmanstraat | 7121 VR | AALTEN | 6.5879 | 51.9202 | 237601.3909 | 437539.7739 | ALN03259 | ALN03259 | PM ST 4,0 CO T60 ET M V ... | Straatverlichting | Valmont | 2009-06-01 | 2009-06-01 | Staal | Verzinkt | 4 | Conisch | [5 empty] | 4 |  | Gemeente Aalten |  | ALN03259.1 | 1 | 1 |  | INDU 2000.12 | 2009-06-01 | 9005 Diepzwart | 2009-06-01 |  | VSA HF |  |  | ALN03259.1.1 | 1 |  | 24W PLL 4P HF 830 | 2009-06-01 | 24 | 830 |  | Nacht
OBJ110747788 | ACT | ALN03260 | Koopmanstraat | 7121 VR | AALTEN | 6.5878 | 51.9201 | 237593.9944 | 437525.1858 | ALN03260 | ALN03260 | PM ST 4,0 CO T60 ET M V ... | Straatverlichting | Valmont | 2009-06-01 | 2009-06-01 | Staal | Verzinkt | 4 | Conisch | [5 empty] | 4 |  | Gemeente Aalten |  | ALN03260.1 | 1 | 1 |  | INDU 2000.12 | 2009-06-01 | 9005 Diepzwart | 2009-06-01 |  | VSA HF |  |  | ALN03260.1.1 | 1 |  | 24W PLL 4P HF 830 | 2009-06-01 | 24 | 830 |  | Nacht
OBJ110747789 | ACT | ALN03261 | Koopmanstraat | 7121 VR | AALTEN | 6.5875 | 51.92 | 237572.4365 | 437518.153 | ALN03261 | ALN03261 | PM ST 4,0 CO T60 ET M V ... | Straatverlichting | Valmont | 2009-06-01 | 2009-06-01 | Staal | Verzinkt | 4 | Conisch | [5 empty] | 4 |  | Gemeente Aalten |  | ALN03261.1 | 1 | 1 |  | INDU 2000.12 | 2009-06-01 | 9005 Diepzwart | 2009-06-01 |  | VSA HF | 2009-06-01 |  | ALN03261.1.1 | 1 |  | PLL 24w/830 4P Polar | 2020-01-24 | 24 | 830 |  | Nacht
OBJ110747790 | ACT | ALN03262 | Koopmanstraat | 7121 VR | AALTEN | 6.5874 | 51.9199 | 237564.9712 | 437503.5638 | ALN03262 | ALN03262 | PM ST 4,0 CO T60 ET M V ... | Straatverlichting | Valmont | 2009-06-01 | 2009-06-01 | Staal | Verzinkt | 4 | Conisch | [5 empty] | 4 |  | Gemeente Aalten |  | ALN03262.1 | 1 | 1 |  | INDU 2000.12 | 2009-06-01 | 9005 Diepzwart | 2009-06-01 |  | VSA HF |  |  | ALN03262.1.1 | 1 |  | 24W PLL 4P HF 830 | 2009-06-01 | 24 | 830 |  | Nacht
OBJ110747791 | ACT | ALN03263 | Koopmanstraat | 7121 VR | AALTEN | 6.5871 | 51.9198 | 237544.4266 | 437497.6606 | ALN03263 | ALN03263 | PM ST 4,0 CO T60 ET M V ... | Straatverlichting | Valmont | 2009-06-01 | 2009-06-01 | Staal | Verzinkt | 4 | Conisch | [5 empty] | 4 |  | Gemeente Aalten |  | ALN03263.1 | 1 | 1 |  | INDU 2000.12 | 2009-06-01 | 9005 Diepzwart | 2009-06-01 |  | VSA HF |  |  | ALN03263.1.1 | 1 |  | PHI LAMP PL-L Xtra Polar 24W 830 | 2022-11-01 | 24 | 830 |  | Nacht
OBJ110747792 | ACT | ALN03264 | Koopmanstraat | 7121 VR | AALTEN | 6.5869 | 51.9197 | 237531.7379 | 437478.5341 | ALN03264 | ALN03264 | PM ST 4,0 CO T60 ET M V ... | Straatverlichting | Valmont | 2009-06-01 | 2009-06-01 | Staal | Verzinkt | 4 | Conisch | [5 empty] | 4 |  | Gemeente Aalten |  | ALN03264.1 | 1 | 1 |  | INDU 2000.12 | 2009-06-01 | 9005 Diepzwart | 2009-06-01 |  | VSA HF |  |  | ALN03264.1.1 | 1 |  | 24W PLL 4P HF 830 | 2009-06-01 | 24 | 830 |  | Nacht
OBJ110747793 | ACT | ALN03265 | Koopmanstraat | 7121 VR | AALTEN | 6.5871 | 51.9195 | 237543.5836 | 437465.3766 | ALN03265 | ALN03265 | PM ST 4,0 CO T60 ET M V ... | Straatverlichting | Valmont | 2009-06-01 | 2009-06-01 | Staal | Verzinkt | 4 | Conisch | [5 empty] | 4 |  | Gemeente Aalten |  | ALN03265.1 | 1 | 1 |  | INDU 2000.12 | 2009-06-01 | 9005 Diepzwart | 2009-06-01 |  | VSA HF |  |  | ALN03265.1.1 | 1 |  | 24W PLL 4P HF 830 | 2009-06-01 | 24 | 830 |  | Nacht
OBJ110747794 | ACT | ALN03267 | Koopmanstraat | 7121 VR | AALTEN | 6.5874 | 51.9194 | 237566.8988 | 437453.5214 | ALN03267 | ALN03267 | 4 CPT | Straatverlichting |  | 1989-10-01 | 1989-10-01 | Staal |  | 4 |  |  |  |  | Paaltop |  | 4 |  | Gemeente Aalten |  | ALN03267.1 | 1 | 1 |  | INDU 2000.12 | 2003-03-30 |  | 2003-03-30 |  | VSA HF | 2003-03-30 |  | ALN03267.1.1 | 1 |  | PLL 24w/830 4P Polar | 2020-09-16 | 24 | 830 |  | Nacht
OBJ110747795 | ACT | ALN03268 | Koopmanstraat | 7121 VR | AALTEN | 6.587 | 51.9194 | 237537.0307 | 437449.6897 | ALN03268 | ALN03268 | PM ST 4,0 CO T60 ET M V ... | Straatverlichting | Valmont | 2009-06-01 | 2009-06-01 | Staal | Verzinkt | 4 | Conisch | [5 empty] | 4 |  | Gemeente Aalten |  | ALN03268.1 | 1 | 1 |  | INDU 2000.12 | 2009-06-01 | 9005 Diepzwart | 2009-06-01 |  | - |  |  | ALN03268.1.1 | 1 |  | 24W PLL 4P HF 830 | 2009-06-01 | 24 | 830 |  | Nacht
OBJ110747796 | ACT | ALN03269 | Koopmanstraat | 7121 VR | AALTEN | 6.5868 | 51.9193 | 237522.9935 | 437437.2176 | ALN03269 | ALN03269 | PM ST 4,0 CO T60 ET M V ... | Straatverlichting | Valmont | 2009-06-01 | 2009-06-01 | Staal | Verzinkt | 4 | Conisch | [5 empty] | 4 |  | Gemeente Aalten |  | ALN03269.1 | 1 | 1 |  | INDU 2000.12 | 2009-06-01 | 9005 Diepzwart | 2009-06-01 |  | - |  |  | ALN03269.1.1 | 1 |  | 24W PLL 4P HF 830 | 2009-06-01 | 24 | 830 |  | Nacht
OBJ110747797 | ACT | ALN03270 | Koopmanstraat | 7121 VR | AALTEN | 6.5866 | 51.919 | 237509.814 | 437410.2937 | ALN03270 | ALN03270 | 4 CPT | Straatverlichting |  | 1989-10-01 | 1989-10-01 | Staal |  | 4 |  |  |  |  | Paaltop |  | 4 |  | Gemeente Aalten |  | ALN03270.1 | 1 | 1 |  | INDU 2000.12 | 2003-03-30 |  | 2003-03-30 |  | - |  |  | ALN03270.1.1 | 1 |  | 24W PLL 4P HF 830 | 2008-03-19 | 24 | 830 |  | Nacht
OBJ110747798 | ACT | ALN03271 | Koopmanstraat | 7121 VR | AALTEN | 6.5865 | 51.9193 | 237506.5529 | 437436.9462 | ALN03271 | ALN03271 | PM ST 4,0 CO T60 ET M V ... | Straatverlichting | Valmont | 2009-06-01 | 2009-06-01 | Staal | Verzinkt | 4 | Conisch | [5 empty] | 4 |  | Gemeente Aalten |  | ALN03271.1 | 1 | 1 |  | INDU 2000.12 | 2009-06-01 | 9005 Diepzwart | 2009-06-01 |  | - |  |  | ALN03271.1.1 | 1 |  | 24W PLL 4P HF 830 | 2009-06-01 | 24 | 830 |  | Nacht
OBJ110747799 | ACT | ALN03272 | Koopmanstraat | 7121 VR | AALTEN | 6.5864 | 51.9194 | 237494.9823 | 437450.1083 | ALN03272 | ALN03272 | PM ST 4,0 CO T60 ET M V ... | Straatverlichting | Valmont | 2009-06-01 | 2009-06-01 | Staal | Verzinkt | 4 | Conisch | [5 empty] | 4 |  | Gemeente Aalten |  | ALN03272.1 | 1 | 1 |  | INDU 2000.12 | 2009-06-01 | 9005 Diepzwart | 2009-06-01 |  | - |  |  | ALN03272.1.1 | 1 |  | 24W PLL 4P HF 830 | 2009-06-01 | 24 | 830 |  | Nacht
OBJ110747800 | ACT | ALN03273 | Koopmanstraat | 7121 VR | AALTEN | 6.5867 | 51.9196 | 237513.7797 | 437465.9973 | ALN03273 | ALN03273 | PM ST 4,0 CO T60 ET M V ... | Straatverlichting | Valmont | 2009-06-01 | 2009-06-01 | Staal | Verzinkt | 4 | Conisch | [5 empty] | 4 |  | Gemeente Aalten |  | ALN03273.1 | 1 | 1 |  | INDU 2000.12 | 2009-06-01 | 9005 Diepzwart | 2009-06-01 |  | - |  |  | ALN03273.1.1 | 1 |  | 24W PLL 4P HF 830 | 2009-06-01 | 24 | 830 |  | Nacht
OBJ110747801 | ACT | DIN00872 | Koopsbroeck | 7095 CP | DE HEURNE | 6.4919 | 51.8886 | 231049.2103 | 433917.3317 | DIN00872 | DIN00872 | 4 CPT | Straatverlichting |  | 1984-03-01 | 1984-03-01 | Staal |  | 4 |  |  |  |  | Paaltop |  | 4 |  | Gemeente Aalten |  | DIN00872.1 | 1 | 1 |  | INDU 2000.12 | 2003-01-01 |  | 2003-01-01 |  | - |  |  | DIN00872.1.1 | 1 |  | 36W PLL 4P 840 | 2000-01-01 | 44 | 840 |  | Nacht
OBJ110747802 | ACT | DIN00947 | Koopsbroeck | 7095 CP | DE HEURNE | 6.4917 | 51.8883 | 231035.0565 | 433888.1856 | DIN00947 | DIN00947 | 4 CPT | Straatverlichting |  | 1984-03-01 | 1984-03-01 | Staal |  | 4 |  |  |  |  | Paaltop |  | 4 |  | Gemeente Aalten |  | DIN00947.1 | 1 | 1 |  | INDU 2000.12 | 2003-01-01 |  | 2003-01-01 |  | - |  |  | DIN00947.1.1 | 1 |  | 36W PLL 4P 840 | 2000-01-01 | 44 | 840 |  | Nacht
OBJ110747803 | ACT | DIN00948 | Koopsbroeck | 7095 CP | DE HEURNE | 6.4917 | 51.8881 | 231033.1906 | 433861.4518 | DIN00948 | DIN00948 | 4 CPT | Straatverlichting |  | 1984-03-01 | 1984-03-01 | Staal |  | 4 |  |  |  |  | Paaltop |  | 4 |  | Gemeente Aalten |  | DIN00948.1 | 1 | 1 |  | INDU 2000.12 | 2003-01-01 |  | 2003-01-01 |  | - |  |  | DIN00948.1.1 | 1 |  | LAMP PLL 36W 840 2G11 4P | 2014-12-05 | 36 | 840 |  | Nacht
OBJ110747804 | ACT | DIN00967 | Koopsbroeck | 7095 CP | DE HEURNE | 6.4914 | 51.8886 | 231016.7386 | 433924.6272 | DIN00967 | DIN00967 | 4 CPT | Straatverlichting |  | 1985-02-01 | 1985-02-01 | Staal |  | 4 |  |  |  |  | Paaltop |  | 4 |  | Gemeente Aalten |  | DIN00967.1 | 1 | 1 |  | INDU 2000.12 | 2003-01-01 |  | 2003-01-01 |  | - |  |  | DIN00967.1.1 | 1 |  | LAMP PLL 36W 840 2G11 4P Polar | 2013-08-28 | 36 | 840 |  | Nacht
OBJ110747805 | ACT | DIN01039 | Koopsbroeck | 7095 CP | DE HEURNE | 6.4917 | 51.889 | 231034.4417 | 433969.4054 | DIN01039 | DIN01039 | 4 CPT | Straatverlichting |  | 1989-06-01 | 1989-06-01 | Staal |  | 4 |  |  |  |  | Paaltop |  | 4 |  | Gemeente Aalten |  | DIN01039.1 | 1 | 1 |  | INDU 2000.12 | 2003-01-01 |  | 2003-01-01 |  | - |  |  | DIN01039.1.1 | 1 |  | MASTER PL-L Xtra 36W/830/4P 1CT/25 | 2023-01-23 | 44 | 840 |  | Nacht
OBJ110747806 | ACT | DIN01040 | Koopsbroeck | 7095 CP | DE HEURNE | 6.4916 | 51.8889 | 231024.0595 | 433950.3312 | DIN01040 | DIN01040 | 4 CPT | Straatverlichting |  | 1989-06-01 | 1989-06-01 | Staal |  | 4 |  |  |  |  | Paaltop |  | 4 |  | Gemeente Aalten |  | DIN01040.1 | 1 | 1 |  | INDU 2000.12 | 2003-01-01 |  | 2003-01-01 |  | - |  |  | DIN01040.1.1 | 1 |  | LAMP PLL 36W 840 2G11 4P | 2014-10-08 | 36 | 840 |  | Nacht
OBJ110747807 | ACT | DIN01451 | Koopsbroeck | 7095 CP | DE HEURNE | 6.4914 | 51.8884 | 231013.3232 | 433895.6445 | DIN01451 | DIN01451 | 4 CPT VERZ | Straatverlichting |  | 1996-09-01 | 1996-09-01 | Staal | Verzinkt | 4 |  |  |  |  | Paaltop |  | 4 |  | Gemeente Aalten |  | DIN01451.1 | 1 | 1 |  | INDU 2551.12 IRIS | 2005-07-22 |  | 2005-07-22 |  | VSA HF |  |  | DIN01451.1.1 | 1 |  | LAMP PLL 36W 2G11 4P HF 840 | 2005-07-22 | 36 | 840 |  | Nacht
OBJ110747808 | ACT | ALN01341 | Koopweg | 7122 LR | AALTEN | 6.4878 | 51.9096 | 230729.3069 | 436254.7691 | ALN01341 | ALN01341 | 8 V AL | Straatverlichting |  | 2005-09-20 | 2005-09-20 | Aluminium |  | 8 | [6 empty] | 8 |  | Gemeente Aalten |  | ALN01341.1 | 1 | 1 |  | INDU 2551.19 IRIS | 2005-09-20 |  | 2005-09-20 |  | LEDDRIVER | 2014-11-13 |  | ALN01341.1.1 | 1 |  | LAMP LED LS-S EX. DR. 30W B22 NW 2700L | 2015-12-23 | 30 | 840 |  | Nacht
OBJ110747809 | ACT | ALN00122 | Koppelstraat | 7126 AE | BREDEVOORT | 6.6157 | 51.9414 | 239470.3074 | 439933.4274 | ALN00122 | ALN00122 | 6 V VERZ | Straatverlichting |  | 1990-11-01 | 1990-11-01 | Staal | Verzinkt | 6 | [6 empty] | 6 |  | Gemeente Aalten |  | ALN00122.1 | 1 | 1 | Philips | BGP621 12xOSQ3-4S/740 PSDD I DM11 GR CLO- | 2018-01-20 | 7035 Lichtgrijs | 2018-01-20 |  | LEDDRIVER |  |  | ALN00122.1.1 | 1 |  | LAMP LED 13W 12L 1800lm 4000K | 2018-01-20 | 13 | 740 | 1800 | Nacht | 3A aan=100%/ 22:00=70%/ 00:00= 50%/ 05:00= 70%/ 06:00= 100%
OBJ110747810 | ACT | ALN00123 | Koppelstraat | 7126 AE | BREDEVOORT | 6.6137 | 51.9406 | 239333.394 | 439838.7537 | ALN00123 | ALN00123 | 6 V | Straatverlichting |  | 1988-04-01 | 1988-04-01 | Staal |  | 6 | [6 empty] | 6 |  | Gemeente Aalten |  | ALN00123.1 | 1 | 1 | Philips | BGP621 12xOSQ3-4S/740 PSDD I DM11 GR CLO- | 2018-01-20 | 7035 Lichtgrijs | 2018-01-20 |  | LEDDRIVER |  |  | ALN00123.1.1 | 1 |  | LAMP LED 13W 12L 1800lm 4000K | 2018-01-20 | 13 | 740 | 1800 | Nacht | 3A aan=100%/ 22:00=70%/ 00:00= 50%/ 05:00= 70%/ 06:00= 100%
OBJ110747811 | ACT | ALN00124 | Koppelstraat | 7126 AE | BREDEVOORT | 6.6133 | 51.9404 | 239305.8169 | 439818.2582 | ALN00124 | ALN00124 | 6 V | Straatverlichting |  | 1988-04-01 | 1988-04-01 | Staal |  | 6 | [6 empty] | 6 |  | Gemeente Aalten |  | ALN00124.1 | 1 | 1 | Philips | BGP621 12xOSQ3-4S/740 PSDD I DM11 GR CLO- | 2018-01-20 | 7035 Lichtgrijs | 2018-01-20 |  | LEDDRIVER |  |  | ALN00124.1.1 | 1 |  | LAMP LED 13W 12L 1800lm 4000K | 2018-01-20 | 13 | 740 | 1800 | Nacht | 3A aan=100%/ 22:00=70%/ 00:00= 50%/ 05:00= 70%/ 06:00= 100%
OBJ110747812 | ACT | ALN01941 | Koppelstraat | 7126 AE | BREDEVOORT | 6.6142 | 51.9407 | 239370.5031 | 439852.7337 | ALN01941 | ALN01941 | 6 V | Straatverlichting |  | 1988-04-01 | 1988-04-01 | Staal |  | 6 | [6 empty] | 6 |  | Gemeente Aalten |  | ALN01941.1 | 1 | 1 | Philips | BGP621 12xOSQ3-4S/740 PSDD I DM11 GR CLO- | 2018-01-20 | 7035 Lichtgrijs | 2018-01-20 |  | LEDDRIVER |  |  | ALN01941.1.1 | 1 |  | LAMP LED 13W 12L 1800lm 4000K | 2018-01-20 | 13 | 740 | 1800 | Nacht | 3A aan=100%/ 22:00=70%/ 00:00= 50%/ 05:00= 70%/ 06:00= 100%
OBJ110747813 | ACT | ALN01942 | Koppelstraat | 7126 AE | BREDEVOORT | 6.6145 | 51.9409 | 239391.5479 | 439873.1191 | ALN01942 | ALN01942 | 6 V | Straatverlichting |  | 1988-04-01 | 1988-04-01 | Staal |  | 6 | [6 empty] | 6 |  | Gemeente Aalten |  | ALN01942.1 | 1 | 1 | Philips | BGP621 12xOSQ3-4S/740 PSDD I DM11 GR CLO- | 2018-01-20 | 7035 Lichtgrijs | 2018-01-20 |  | LEDDRIVER |  |  | ALN01942.1.1 | 1 |  | LAMP LED 13W 12L 1800lm 4000K | 2018-01-20 | 13 | 740 | 1800 | Nacht | 3A aan=100%/ 22:00=70%/ 00:00= 50%/ 05:00= 70%/ 06:00= 100%
OBJ110747814 | ACT | ALN01943 | Koppelstraat | 7126 AE | BREDEVOORT | 6.615 | 51.941 | 239423.8125 | 439884.7921 | ALN01943 | ALN01943 | 6 V | Straatverlichting |  | 1988-04-01 | 1988-04-01 | Staal |  | 6 | [6 empty] | 6 |  | Gemeente Aalten |  | ALN01943.1 | 1 | 1 | Philips | BGP621 12xOSQ3-4S/740 PSDD I DM11 GR CLO- | 2018-01-20 | 7035 Lichtgrijs | 2018-01-20 |  | LEDDRIVER |  |  | ALN01943.1.1 | 1 |  | LAMP LED 13W 12L 1800lm 4000K | 2018-01-20 | 13 | 740 | 1800 | Nacht | 3A aan=100%/ 22:00=70%/ 00:00= 50%/ 05:00= 70%/ 06:00= 100%
OBJ110747815 | ACT | ALN01944 | Koppelstraat | 7126 AE | BREDEVOORT | 6.6154 | 51.9413 | 239451.8506 | 439918.6493 | ALN01944 | ALN01944 | 6 V | Straatverlichting |  | 1988-04-01 | 1988-04-01 | Staal |  | 6 | [6 empty] | 6 |  | Gemeente Aalten |  | ALN01944.1 | 1 | 1 | Philips | BGP621 12xOSQ3-4S/740 PSDD I DM11 GR CLO- | 2018-01-20 | 7035 Lichtgrijs | 2018-01-20 |  | LEDDRIVER |  |  | ALN01944.1.1 | 1 |  | LAMP LED 13W 12L 1800lm 4000K | 2018-01-20 | 13 | 740 | 1800 | Nacht | 3A aan=100%/ 22:00=70%/ 00:00= 50%/ 05:00= 70%/ 06:00= 100%
OBJ110747816 | ACT | ALN02101 | Koppelstraat | 7126 AE | BREDEVOORT | 6.6158 | 51.9416 | 239475.7629 | 439952.4369 | ALN02101 | ALN02101 | LM GY 3.10 HAAGSE MAST P6009 | Straatverlichting | De Nood | 1990-11-01 | 1990-11-01 | Gietijzer | Geschilderd |  |  | 6009 Dennengroen | 60 | [5 empty] | Gemeente Aalten |  | ALN02101.1 | 1 | 1 |  | GEMEENTE GELEVERD | 1950-01-01 |  | 1950-01-01 |  | ONBEKEND | 1950-01-01 |  | ALN02101.1.1 | 1 |  | OSR PARA RETR CL 10W/2700K E27 | 2021-09-02 | 10 | 2700 | 1521 | Nacht
OBJ110747817 | ACT | ALN02102 | Koppelstraat | 7126 AE | BREDEVOORT | 6.616 | 51.9417 | 239490.9758 | 439963.8219 | ALN02102 | ALN02102 | LM GY 3.10 HAAGSE MAST P6009 | Straatverlichting | De Nood | 1990-11-01 | 1990-11-01 | Gietijzer | Geschilderd |  |  | 6009 Dennengroen | 60 | [5 empty] | Gemeente Aalten |  | ALN02102.1 | 1 | 1 |  | GEMEENTE GELEVERD | 1950-01-01 |  | 1950-01-01 |  | ONBEKEND | 1950-01-01 |  | ALN02102.1.1 | 1 |  | PARATHOM® CLASSIC A 100 11 W/2700 K E27 | 2023-05-01 | 10 | 2700 | 1521 | Nacht
OBJ110747818 | ACT | ALN02103 | Koppelstraat | 7126 AE | BREDEVOORT | 6.6161 | 51.9418 | 239500.0318 | 439977.3284 | ALN02103 | ALN02103 | LM GY 3.10 HAAGSE MAST P6009 | Straatverlichting | De Nood | 1990-11-01 | 1990-11-01 | Gietijzer | Geschilderd |  |  | 6009 Dennengroen | 60 | [5 empty] | Gemeente Aalten |  | ALN02103.1 | 1 | 1 |  | GEMEENTE GELEVERD | 1950-01-01 |  | 1950-01-01 |  | ONBEKEND | 1950-01-01 |  | ALN02103.1.1 | 1 |  | OSR PARA RETR CL 10W/2700K E27 | 2021-09-02 | 10 | 2700 | 1521 | Nacht
OBJ110747819 | ACT | ALN02104 | Koppelstraat | 7126 AE | BREDEVOORT | 6.6162 | 51.942 | 239503.1496 | 439996.2983 | ALN02104 | ALN02104 | LM GY 3.10 HAAGSE MAST P6009 | Straatverlichting | De Nood | 1990-11-01 | 1990-11-01 | Gietijzer | Geschilderd |  |  | 6009 Dennengroen | 60 | [5 empty] | Gemeente Aalten |  | ALN02104.1 | 1 | 1 |  | GEMEENTE GELEVERD | 1950-01-01 |  | 1950-01-01 |  | ONBEKEND | 1950-01-01 |  | ALN02104.1.1 | 1 |  | OSR PARA RETR CL 10W/2700K E27 | 2021-09-02 | 10 | 2700 | 1521 | Nacht
OBJ110747820 | ACT | ALN02110 | Koppelstraat | 7126 AE | BREDEVOORT | 6.6164 | 51.9422 | 239520.0991 | 440018.8406 | ALN02110 | ALN02110 | LM GY 3.10 HAAGSE MAST P6009 | Straatverlichting | De Nood | 1990-11-01 | 1990-11-01 | Gietijzer | Geschilderd |  |  | 6009 Dennengroen | 60 | [5 empty] | Gemeente Aalten |  | ALN02110.1 | 1 | 1 |  | GEMEENTE GELEVERD | 1950-01-01 |  | 1950-01-01 |  | ONBEKEND | 1950-01-01 |  | ALN02110.1.1 | 1 |  | OSR PARA RETR CL 10W/2700K E27 | 2021-09-02 | 10 | 2700 | 1521 | Nacht
OBJ110747821 | ACT | ALN02111 | Koppelstraat | 7126 AE | BREDEVOORT | 6.6164 | 51.9424 | 239517.4038 | 440039.9377 | ALN02111 | ALN02111 | LM GY 3.10 HAAGSE MAST P6009 | Straatverlichting | De Nood | 1990-11-01 | 1990-11-01 | Gietijzer | Geschilderd |  |  | 6009 Dennengroen | 60 | [5 empty] | Gemeente Aalten |  | ALN02111.1 | 1 | 1 |  | GEMEENTE GELEVERD | 1950-01-01 |  | 1950-01-01 |  | ONBEKEND | 1950-01-01 |  | ALN02111.1.1 | 1 |  | OSR PARA RETR CL 10W/2700K E27 | 2021-09-02 | 10 | 2700 | 1521 | Nacht
OBJ110747822 | ACT | ALN02112 | Koppelstraat | 7126 AE | BREDEVOORT | 6.6165 | 51.9425 | 239526.3908 | 440053.4431 | ALN02112 | ALN02112 | LM GY 3.10 HAAGSE MAST P6009 | Straatverlichting | De Nood | 1990-11-01 | 1990-11-01 | Gietijzer | Geschilderd |  |  | 6009 Dennengroen | 60 | [5 empty] | Gemeente Aalten |  | ALN02112.1 | 1 | 1 |  | GEMEENTE GELEVERD | 1950-01-01 |  | 1950-01-01 |  | ONBEKEND | 1950-01-01 |  | ALN02112.1.1 | 1 |  | OSR PARA RETR CL 10W/2700K E27 | 2021-09-02 | 10 | 2700 | 1521 | Nacht
OBJ110747823 | ACT | ALN02113 | Koppelstraat | 7126 AE | BREDEVOORT | 6.6165 | 51.9427 | 239526.3957 | 440073.4731 | ALN02113 | ALN02113 | LM GY 3.10 HAAGSE MAST P6009 | Straatverlichting | De Nood | 1990-11-01 | 1990-11-01 | Gietijzer | Geschilderd |  |  | 6009 Dennengroen | 60 | [5 empty] | Gemeente Aalten |  | ALN02113.1 | 1 | 1 |  | GEMEENTE GELEVERD | 1950-01-01 |  | 1950-01-01 |  | ONBEKEND | 1950-01-01 |  | ALN02113.1.1 | 1 |  | OSR PARA RETR CL 10W/2700K E27 | 2021-09-02 | 10 | 2700 | 1521 | Nacht
OBJ110747824 | ACT | ALN02114 | Koppelstraat | 7126 AE | BREDEVOORT | 6.6167 | 51.9428 | 239538.808 | 440083.6982 | ALN02114 | ALN02114 | LM GY 3.10 HAAGSE MAST P6009 | Straatverlichting | De Nood | 1990-11-01 | 1990-11-01 | Gietijzer | Geschilderd |  |  | 6009 Dennengroen | 60 | [5 empty] | Gemeente Aalten |  | ALN02114.1 | 1 | 1 |  | GEMEENTE GELEVERD | 1950-01-01 |  | 1950-01-01 |  | ONBEKEND | 1950-01-01 |  | ALN02114.1.1 | 1 |  | OSR PARA RETR CL 10W/2700K E27 | 2021-09-02 | 10 | 2700 | 1521 | Nacht
OBJ110747825 | ACT | ALN02115 | Koppelstraat | 7126 AE | BREDEVOORT | 6.6168 | 51.9429 | 239540.4196 | 440098.1915 | ALN02115 | ALN02115 | LM GY 3.10 HAAGSE MAST P6009 | Straatverlichting | De Nood | 1990-11-01 | 1990-11-01 | Gietijzer | Geschilderd |  |  | 6009 Dennengroen | 60 | [5 empty] | Gemeente Aalten |  | ALN02115.1 | 1 | 1 |  | GEMEENTE GELEVERD | 1950-01-01 |  | 1950-01-01 |  | ONBEKEND | 1950-01-01 |  | ALN02115.1.1 | 1 |  | OSR PARA RETR CL 10W/2700K E27 | 2021-09-02 | 10 | 2700 | 1521 | Nacht
OBJ110747826 | ACT | DIN01276 | Korte Voren | 7091 RJ | DINXPERLO | 6.4879 | 51.8703 | 230804.4742 | 431882.8953 | DIN01276 | DIN01276 | 4 CPT VERZ | Straatverlichting |  | 1995-05-01 | 1995-05-01 | Staal | Verzinkt | 4 |  |  |  |  | Paaltop |  | 4 |  | Gemeente Aalten | Liander | DIN01276.1 | 1 | 1 | Philips | BDP102 Townguide LED20/830 DRW 9006 | 2019-03-14 | 9006 Blank aluminiumkleurig | 2019-03-14 |  | LEDDRIVER | 2019-03-14 |  | DIN01276.1.1 | 1 |  | LED 3000K | 2019-03-14 |  | 3000 |  | Nacht | 3A AAN-22:00=100%/ 22:00-0:00=70%/ 0:00-5:00=50%/ 5:00-6:00=70%/ 6:00-UIT=100%
OBJ110747827 | ACT | DIN01277 | Korte Voren | 7091 RJ | DINXPERLO | 6.4879 | 51.8701 | 230807.116 | 431854.0045 | DIN01277 | DIN01277 | 4 CPT VERZ | Straatverlichting |  | 1995-05-01 | 1995-05-01 | Staal | Verzinkt | 4 |  |  |  |  | Paaltop |  | 4 |  | Gemeente Aalten | Liander | DIN01277.1 | 1 | 1 | Philips | BDP102 Townguide LED20/830 DRW 9006 | 2019-03-14 | 9006 Blank aluminiumkleurig | 2019-03-14 |  | LEDDRIVER | 2019-03-14 |  | DIN01277.1.1 | 1 |  | LED 3000K | 2019-03-14 |  | 3000 |  | Nacht | 3A AAN-22:00=100%/ 22:00-0:00=70%/ 0:00-5:00=50%/ 5:00-6:00=70%/ 6:00-UIT=100%
OBJ110747828 | ACT | DIN01278 | Korte Voren | 7091 RJ | DINXPERLO | 6.488 | 51.8698 | 230807.7621 | 431829.5344 | DIN01278 | DIN01278 | 4 CPT VERZ | Straatverlichting |  | 1995-05-01 | 1995-05-01 | Staal | Verzinkt | 4 |  |  |  |  | Paaltop |  | 4 |  | Gemeente Aalten | Liander | DIN01278.1 | 1 | 1 | Philips | BDP102 Townguide LED20/830 DRW 9006 | 2019-03-14 | 9006 Blank aluminiumkleurig | 2019-03-14 |  | LEDDRIVER | 2019-03-14 |  | DIN01278.1.1 | 1 |  | LED 3000K | 2019-03-14 |  | 3000 |  | Nacht | 3A AAN-22:00=100%/ 22:00-0:00=70%/ 0:00-5:00=50%/ 5:00-6:00=70%/ 6:00-UIT=100%
OBJ110747829 | ACT | DIN01316 | Korte Voren | 7091 RJ | DINXPERLO | 6.4879 | 51.8696 | 230807.3921 | 431803.9362 | DIN01316 | DIN01316 | PM ST 4,0 CO T60 FR M V D=147 | Straatverlichting | Valmont | 2011-10-05 | 2011-10-05 | Staal | Verzinkt | 4 | Conisch |  | 60 |  |  |  | 4 |  | Gemeente Aalten | Liander | DIN01316.1 | 1 | 1 | Philips | BDP102 Townguide LED20/830 DRW 9006 | 2019-03-14 | 9006 Blank aluminiumkleurig | 2019-03-14 |  | LEDDRIVER | 2019-03-14 |  | DIN01316.1.1 | 1 |  | LED 3000K | 2019-03-14 |  | 3000 |  | Nacht | 3A AAN-22:00=100%/ 22:00-0:00=70%/ 0:00-5:00=50%/ 5:00-6:00=70%/ 6:00-UIT=100%
OBJ110747830 | ACT | ALN03606 | Kostersbulte |  | AALTEN | 6.5809 | 51.9269 | 237104.4437 | 438282.6987 | ALN03606 | ALN03606 | MAST ONBENOEMD | Straatverlichting |  | 2015-04-01 | 2015-04-01 | [11 empty] | Gemeente Aalten | Eigen Net | ALN03606.1 | 1 | 1 | Eszet | 3 POW-LED 5W WW 330LM RVS 30GRADEN | 2015-04-01 |  | 2015-04-01 |  | LEDDRIVER | 2015-04-01 |  | ALN03606.1.1 | 1 |  | LAMP LED 5W 330 WW 30GR | 2015-04-01 |  | 730 |  | Nacht
OBJ110747831 | ACT | ALN03607 | Kostersbulte |  | AALTEN | 6.5809 | 51.9269 | 237102.7791 | 438279.333 | ALN03607 | ALN03607 | MAST ONBENOEMD | Straatverlichting |  | 2015-04-01 | 2015-04-01 | [11 empty] | Gemeente Aalten | Eigen Net | ALN03607.1 | 1 | 1 | Eszet | 3 POW-LED 5W WW 330LM RVS 30GRADEN | 2015-04-01 |  | 2015-04-01 |  | LEDDRIVER | 2015-04-01 |  | ALN03607.1.1 | 1 |  | LAMP LED 5W 330 WW 30GR | 2015-04-01 |  | 730 |  | Nacht
OBJ110747832 | ACT | ALN03608 | Kostersbulte |  | AALTEN | 6.5809 | 51.9269 | 237106.1491 | 438279.3884 | ALN03608 | ALN03608 | MAST ONBENOEMD | Straatverlichting |  | 2015-04-01 | 2015-04-01 | [11 empty] | Gemeente Aalten | Eigen Net | ALN03608.1 | 1 | 1 | Eszet | 3 POW-LED 5W WW 330LM RVS 30GRADEN | 2015-04-01 |  | 2015-04-01 |  | LEDDRIVER | 2015-04-01 |  | ALN03608.1.1 | 1 |  | LAMP LED 5W 330 WW 30GR | 2015-04-01 |  | 730 |  | Nacht
OBJ110747833 | ACT | ALN03731 | Kostersbulte |  | AALTEN | 6.581 | 51.927 | 237108.3553 | 438291.665 | ALN03731 | ALN03731 | PM ST 4,0 CO T60 ET M P9011 D=145 | Straatverlichting | Kaal | 2015-07-01 | 2015-07-01 | Staal |  | 4 | Conisch |  | 60 | - |  |  | 4 |  | Gemeente Aalten | Liander | ALN03731.1 | 1 | 1 | Schreder | ALURA 1X CDM-T 35W EVSA A900GS | 2015-07-01 | AKZO 900 GRIJS W302F | 2015-07-01 |  | e 7,00 Watt | 2015-07-01 |  | ALN03731.1.1 | 1 |  | LAMP CDM-T 35W 830 G12 | 2022-03-08 | 35 | 830 |  | Nacht
OBJ110747834 | ACT | ALN03732 | Kostersbulte |  | AALTEN | 6.5812 | 51.927 | 237125.4121 | 438291.9453 | ALN03732 | ALN03732 | PM ST 4,0 CO T60 ET M P9011 D=145 | Straatverlichting | Kaal | 2015-07-01 | 2015-07-01 | Staal |  | 4 | Conisch |  | 60 | - |  |  | 4 |  | Gemeente Aalten | Liander | ALN03732.1 | 1 | 1 | Schreder | ALURA 1X CDM-T 35W EVSA A900GS | 2015-07-01 | AKZO 900 GRIJS W302F | 2015-07-01 |  | e 7,00 Watt | 2015-07-01 |  | ALN03732.1.1 | 1 |  | LAMP CDM-T 35W 830 G12 | 2022-03-08 | 35 | 830 |  | Nacht
OBJ110747835 | ACT | ALN01571 | Kostersweide | 7121 HE | AALTEN | 6.582 | 51.9168 | 237197.4253 | 437159.2267 | ALN01571 | ALN01571 | 4 CPT | Straatverlichting |  | 1981-11-01 | 1981-11-01 | Staal |  | 4 |  |  |  |  | Paaltop |  | 4 |  | Gemeente Aalten |  | ALN01571.1 | 1 | 1 |  | INDU 2000.12 | 2003-02-01 |  | 2003-02-01 |  | VSA HF |  |  | ALN01571.1.1 | 1 |  | PH PLL LMP PLL 36W 830 | 2022-02-22 | 36 | 840 |  | Nacht
OBJ110747836 | ACT | ALN01572 | Kostersweide | 7121 HE | AALTEN | 6.5819 | 51.9166 | 237194.8836 | 437138.0424 | ALN01572 | ALN01572 | 4 CPT | Straatverlichting |  | 1981-11-01 | 1981-11-01 | Staal |  | 4 |  |  |  |  | Paaltop |  | 4 |  | Gemeente Aalten |  | ALN01572.1 | 1 | 1 |  | INDU 2000.12 | 2003-02-01 |  | 2003-02-01 |  | VSA HF |  |  | ALN01572.1.1 | 1 |  | LAMP PH PLL 36W 2G11 4P HF 830 | 2003-02-01 | 36 | 830 |  | Nacht
OBJ110747837 | ACT | ALN01573 | Kostersweide | 7121 HE | AALTEN | 6.5816 | 51.9165 | 237169.2368 | 437124.2677 | ALN01573 | ALN01573 | 4 CPT | Straatverlichting |  | 1981-11-01 | 1981-11-01 | Staal |  | 4 |  |  |  |  | Paaltop |  | 4 |  | Gemeente Aalten |  | ALN01573.1 | 1 | 1 |  | INDU 2000.12 | 2003-02-01 |  | 2003-02-01 |  | VSA HF |  |  | ALN01573.1.1 | 1 |  | LAMP PH PLL 36W 2G11 4P HF 830 | 2003-02-01 | 36 | 830 |  | Nacht
OBJ110747838 | ACT | ALN01574 | Kostersweide | 7121 HE | AALTEN | 6.5819 | 51.9165 | 237190.7735 | 437120.1707 | ALN01574 | ALN01574 | 4 CPT | Straatverlichting |  | 1981-11-01 | 1981-11-01 | Staal |  | 4 |  |  |  |  | Paaltop |  | 4 |  | Gemeente Aalten |  | ALN01574.1 | 1 | 1 |  | INDU 2000.12 | 2003-02-01 |  | 2003-02-01 |  | VSA HF |  |  | ALN01574.1.1 | 1 |  | LAMP PH PLL 36W 2G11 4P HF 830 | 2003-02-01 | 36 | 830 |  | Nacht
OBJ110747839 | ACT | ALN01575 | Kostersweide | 7121 HE | AALTEN | 6.5816 | 51.9163 | 237174.3215 | 437095.4195 | ALN01575 | ALN01575 | 4 CPT | Straatverlichting |  | 1981-11-01 | 1981-11-01 | Staal |  | 4 |  |  |  |  | Paaltop |  | 4 |  | Gemeente Aalten |  | ALN01575.1 | 1 | 1 |  | INDU 2000.12 | 2003-02-01 |  | 2003-02-01 |  | VSA HF |  |  | ALN01575.1.1 | 1 |  | LAMP PLL 36W 830 2G11 4P Polar | 2015-09-18 | 36 | 830 |  | Nacht
OBJ110747840 | ACT | ALN01576 | Kostersweide | 7121 HE | AALTEN | 6.5817 | 51.9158 | 237181.7992 | 437046.581 | ALN01576 | ALN01576 | 4 CPT | Straatverlichting |  | 1981-11-01 | 1981-11-01 | Staal |  | 4 |  |  |  |  | Paaltop |  | 4 |  | Gemeente Aalten |  | ALN01576.1 | 1 | 1 |  | INDU 2000.12 | 2003-02-01 |  | 2003-02-01 |  | VSA HF |  |  | ALN01576.1.1 | 1 |  | LAMP PH PLL 36W 2G11 4P HF 830 | 2003-02-01 | 36 | 830 |  | Nacht
OBJ110747841 | ACT | ALN01577 | Kostersweide | 7121 HE | AALTEN | 6.5818 | 51.916 | 237185.5471 | 437065.5596 | ALN01577 | ALN01577 | 4 CPT | Straatverlichting |  | 1981-11-01 | 1981-11-01 | Staal |  | 4 |  |  |  |  | Paaltop |  | 4 |  | Gemeente Aalten |  | ALN01577.1 | 1 | 1 |  | INDU 2000.12 | 2003-02-01 |  | 2003-02-01 |  | - |  |  | ALN01577.1.1 | 1 |  | LAMP PLL 36W 830 2G11 4P Polar | 2015-01-22 | 36 | 830 |  | Nacht
OBJ110747842 | ACT | ALN01578 | Kostersweide | 7121 HE | AALTEN | 6.5823 | 51.9162 | 237219.2709 | 437086.1438 | ALN01578 | ALN01578 | 4 CPT | Straatverlichting |  | 1981-11-01 | 1981-11-01 | Staal |  | 4 |  |  |  |  | Paaltop |  | 4 |  | Gemeente Aalten |  | ALN01578.1 | 1 | 1 |  | INDU 2000.12 | 2003-02-01 |  | 2003-02-01 |  | VSA HF |  |  | ALN01578.1.1 | 1 |  | LAMP PLL 36W 840 2G11 4P | 2015-03-05 | 36 | 840 |  | Nacht
OBJ110747843 | ACT | ALN01409 | Kreeft | 7122 TA | AALTEN | 6.5721 | 51.9245 | 236506.7786 | 437998.0632 | ALN01409 | ALN01409 | PM ST 4,0 CO T60 FR M V D=147 | Straatverlichting | Valmont | 2015-10-21 | 2015-10-21 | Staal | Verzinkt | 4 | Conisch |  | 60 |  |  |  | 4 |  | Gemeente Aalten | Liander | ALN01409.1 | 1 | 1 | Signify | BDP102 LED20/830 DRW PCC 7021 CLO D9 62P | 2021-11-29 | 9006 Blank aluminiumkleurig | 2021-11-29 |  | LEDDRIVER | 2021-11-29 |  | ALN01409.1.1 | 1 |  | LED20/830 DRW PCC 7021 CLO D9 62P | 2021-11-29 |  | 830 | 2000 | Nacht | Dim3A
OBJ110747844 | ACT | ALN01410 | Kreeft | 7122 TA | AALTEN | 6.5737 | 51.924 | 236616.0642 | 437949.7727 | ALN01410 | ALN01410 | PM ST 4,0 CO T60 FR M V D=147 | Straatverlichting | Valmont | 2015-10-21 | 2015-10-21 | Staal | Verzinkt | 4 | Conisch |  | 60 |  |  |  | 4 |  | Gemeente Aalten | Liander | ALN01410.1 | 1 | 1 | Philips | BDP102 12L 12W WW 1200LM SI DDF72 62P | 2015-10-21 | 9006 Blank aluminiumkleurig | 2015-10-21 |  | LEDDRIVER DIMBAAR | 2015-10-21 |  | ALN01410.1.1 | 1 |  | PLL 24w/830 4P Xtra Polar | 2021-07-07 | 24 | 830 |  | Nacht | AAN 100%, 23:00 070%, 06:00 100%, UIT
OBJ110747845 | ACT | ALN01411 | Kreeft | 7122 TA | AALTEN | 6.5736 | 51.9243 | 236609.2964 | 437980.8194 | ALN01411 | ALN01411 | PM ST 4,0 CO T60 FR M V D=147 | Straatverlichting | Valmont | 2015-08-28 | 2015-08-28 | Staal | Verzinkt | 4 | Conisch |  | 60 |  |  |  | 4 |  | Gemeente Aalten | Liander | ALN01411.1 | 1 | 1 | Philips | BDP102 12L 12W WW 1200LM SI DDF72 62P | 2015-08-28 | 9006 Blank aluminiumkleurig | 2015-08-28 |  | LEDDRIVER DIMBAAR |  |  | ALN01411.1.1 | 1 |  | LAMP PHI BDP102 LED 12W 1200LM WW | 2015-08-28 | 12 |  | 1200 | Nacht | AAN 100%, 23:00 070%, 06:00 100%, UIT
OBJ110747846 | ACT | ALN01412 | Kreeft | 7122 TA | AALTEN | 6.5735 | 51.9246 | 236597.6309 | 438008.4479 | ALN01412 | ALN01412 | PM ST 4,0 CO T60 FR M V D=147 | Straatverlichting | Valmont | 2015-08-28 | 2015-08-28 | Staal | Verzinkt | 4 | Conisch |  | 60 |  |  |  | 4 |  | Gemeente Aalten | Liander | ALN01412.1 | 1 | 1 | Philips | BDP102 12L 12W WW 1200LM SI DDF72 62P | 2015-08-28 | 9006 Blank aluminiumkleurig | 2015-08-28 |  | LEDDRIVER DIMBAAR |  |  | ALN01412.1.1 | 1 |  | LAMP PHI BDP102 LED 12W 1200LM WW | 2015-08-28 | 12 |  | 1200 | Nacht | AAN 100%, 23:00 070%, 06:00 100%, UIT
OBJ110747847 | ACT | ALN01413 | Kreeft | 7122 TA | AALTEN | 6.5733 | 51.9248 | 236582.6354 | 438029.3455 | ALN01413 | ALN01413 | PM ST 4,0 CO T60 FR M V D=147 | Straatverlichting | Valmont | 2015-08-28 | 2015-08-28 | Staal | Verzinkt | 4 | Conisch |  | 60 |  |  |  | 4 |  | Gemeente Aalten | Liander | ALN01413.1 | 1 | 1 | Philips | BDP102 12L 12W WW 1200LM SI DDF72 62P | 2015-08-28 | 9006 Blank aluminiumkleurig | 2015-08-28 |  | LEDDRIVER DIMBAAR |  |  | ALN01413.1.1 | 1 |  | LAMP PHI BDP102 LED 12W 1200LM WW | 2015-08-28 | 12 |  | 1200 | Nacht | AAN 100%, 23:00 070%, 06:00 100%, UIT
OBJ110747848 | ACT | ALN01414 | Kreeft | 7122 TA | AALTEN | 6.573 | 51.9249 | 236567.4338 | 438050.2397 | ALN01414 | ALN01414 | PM ST 4,0 CO T60 FR M V D=147 | Straatverlichting | Valmont | 2015-08-28 | 2015-08-28 | Staal | Verzinkt | 4 | Conisch |  | 60 |  |  |  | 4 |  | Gemeente Aalten | Liander | ALN01414.1 | 1 | 1 | Philips | BDP102 12L 12W WW 1200LM SI DDF72 62P | 2015-08-28 | 9006 Blank aluminiumkleurig | 2015-08-28 |  | LEDDRIVER DIMBAAR |  |  | ALN01414.1.1 | 1 |  | LAMP PHI BDP102 LED 12W 1200LM WW | 2015-08-28 | 12 |  | 1200 | Nacht | AAN 100%, 23:00 070%, 06:00 100%, UIT
OBJ110747849 | ACT | ALN01415 | Kreeft | 7122 TA | AALTEN | 6.5727 | 51.9249 | 236542.8868 | 438040.9371 | ALN01415 | ALN01415 | PM ST 4,0 CO T60 FR M V D=147 | Straatverlichting | Valmont | 2015-08-28 | 2015-08-28 | Staal | Verzinkt | 4 | Conisch |  | 60 |  |  |  | 4 |  | Gemeente Aalten | Liander | ALN01415.1 | 1 | 1 | Philips | BDP102 12L 12W WW 1200LM SI DDF72 62P | 2015-08-28 | 9006 Blank aluminiumkleurig | 2015-08-28 |  | LEDDRIVER DIMBAAR |  |  | ALN01415.1.1 | 1 |  | LAMP PHI BDP102 LED 12W 1200LM WW | 2015-08-28 | 12 |  | 1200 | Nacht | AAN 100%, 23:00 070%, 06:00 100%, UIT
OBJ110747850 | ACT | ALN01416 | Kreeft | 7122 TA | AALTEN | 6.5723 | 51.9247 | 236518.6367 | 438026.0756 | ALN01416 | ALN01416 | PM ST 4,0 CO T60 FR M V D=147 | Straatverlichting | Valmont | 2015-08-28 | 2015-08-28 | Staal | Verzinkt | 4 | Conisch |  | 60 |  |  |  | 4 |  | Gemeente Aalten | Liander | ALN01416.1 | 1 | 1 | Philips | BDP102 12L 12W WW 1200LM SI DDF72 62P | 2015-08-28 | 9006 Blank aluminiumkleurig | 2015-08-28 |  | LEDDRIVER DIMBAAR |  |  | ALN01416.1.1 | 1 |  | LAMP PHI BDP102 LED 12W 1200LM WW | 2015-08-28 | 12 |  | 1200 | Nacht | AAN 100%, 23:00 070%, 06:00 100%, UIT
OBJ110747851 | ACT | ALN01417 | Kreeft | 7122 TA | AALTEN | 6.5724 | 51.9245 | 236527.7425 | 437995.0669 | ALN01417 | ALN01417 | PM ST 4,0 CO T60 FR M V D=147 | Straatverlichting | Valmont | 2015-08-28 | 2015-08-28 | Staal | Verzinkt | 4 | Conisch |  | 60 |  |  |  | 4 |  | Gemeente Aalten | Liander | ALN01417.1 | 1 | 1 | Philips | BDP102 12L 12W WW 1200LM SI DDF72 62P | 2015-08-28 | 9006 Blank aluminiumkleurig | 2015-08-28 |  | LEDDRIVER DIMBAAR |  |  | ALN01417.1.1 | 1 |  | LAMP PHI BDP102 LED 12W 1200LM WW | 2015-08-28 | 12 |  | 1200 | Nacht | AAN 100%, 23:00 070%, 06:00 100%, UIT
OBJ110747852 | ACT | ALN01418 | Kreeft | 7122 TA | AALTEN | 6.5726 | 51.9242 | 236537.5467 | 437971.859 | ALN01418 | ALN01418 | PM ST 4,0 CO T60 FR M V D=147 | Straatverlichting | Valmont | 2015-08-28 | 2015-08-28 | Staal | Verzinkt | 4 | Conisch |  | 60 |  |  |  | 4 |  | Gemeente Aalten | Liander | ALN01418.1 | 1 | 1 | Philips | BDP102 12L 12W WW 1200LM SI DDF72 62P | 2015-08-28 | 9006 Blank aluminiumkleurig | 2015-08-28 |  | LEDDRIVER DIMBAAR |  |  | ALN01418.1.1 | 1 |  | LAMP PHI BDP102 LED 12W 1200LM WW | 2015-08-28 | 12 |  | 1200 | Nacht | AAN 100%, 23:00 070%, 06:00 100%, UIT
OBJ110747853 | ACT | ALN01419 | Kreeft | 7122 TA | AALTEN | 6.5727 | 51.9239 | 236549.0782 | 437939.7771 | ALN01419 | ALN01419 | PM ST 4,0 CO T60 FR M V D=147 | Straatverlichting | Valmont | 2015-10-21 | 2015-10-21 | Staal | Verzinkt | 4 | Conisch |  | 60 |  |  |  | 4 |  | Gemeente Aalten | Liander | ALN01419.1 | 1 | 1 | Philips | BDP102 12L 12W WW 1200LM SI DDF72 62P | 2015-10-21 | 9006 Blank aluminiumkleurig | 2015-10-21 |  | LEDDRIVER DIMBAAR |  |  | ALN01419.1.1 | 1 |  | LAMP PHI BDP102 LED 12W 1200LM WW | 2015-10-21 | 12 |  | 1200 | Nacht | AAN 100%, 23:00 070%, 06:00 100%, UIT
OBJ110747854 | ACT | ALN01749 | Kriegerdijk | 7121 KE | AALTEN | 6.5978 | 51.9191 | 238282.3584 | 437433.1216 | ALN01749 | ALN01749 | 6 V VERZ EU PT48 FR/ET | Straatverlichting | Kaal | 2008-10-20 | 2008-10-20 | Staal | Verzinkt | 6 |  |  |  |  | Enkele uithouder |  | 6 |  | Gemeente Aalten |  | ALN01749.1 | 1 | 1 | Lightronics | Brisa Plus Easy Light LED 4000K 3240lm | 2021-03-03 | 7016 Antracietgrijs | 2021-03-03 |  | LEDDRIVER | 2021-03-03 |  | ALN01749.1.1 | 1 |  | Easy Light LED 4000K 3240lm | 2021-03-03 |  | 4000k | 3240 | Nacht | Dim3A
OBJ110747855 | ACT | ALN02227 | Kriegerdijk | 7121 KE | AALTEN | 6.6203 | 51.9121 | 239844.0736 | 436677.1092 | ALN02227 | ALN02227 | 8 V VERZ | Straatverlichting |  | 1992-11-01 | 1992-11-01 | Staal | Verzinkt | 8 | [6 empty] | 8 |  | Gemeente Aalten | Liander | ALN02227.1 | 1 | 1 | Lightronics | BRISA+ 48LED 46W NW 5670LM R9007 DDC | 2015-09-04 | 9007 Grijs aluminiumkleurig | 2015-09-04 |  | LEDDRIVER DIMBAAR |  |  | ALN02227.1.1 | 1 |  | LAMP LIG 48LED BRISA 46W 5670LM NW | 2015-09-04 | 46 |  | 5670 | Nacht | AAN 100%, 20:00 070%, 23:00 050%, 06:00 100%, UIT
OBJ110747856 | ACT | ALN01830 | Kriegerdreef | 7121 JJ | AALTEN | 6.5931 | 51.9211 | 237957.3509 | 437650.2693 | ALN01830 | ALN01830 | 6 V | Straatverlichting |  | 1989-01-01 | 1989-01-01 | Staal |  | 6 | [6 empty] | 6 |  | Gemeente Aalten | Liander | ALN01830.1 | 1 | 1 | Philips | BGP621 12L 14W WW 1200LM A900GS R4 DVB | 2015-09-08 | AKZ900GS | 2015-09-08 |  | LEDDRIVER DIMBAAR |  |  | ALN01830.1.1 | 1 |  | LAMP PHI 12LED 14W 1200LM WW | 2015-09-08 | 14 |  | 1200 | Nacht | AAN 100%, 23:00 060%, 06:00 100%, UIT
OBJ110747857 | ACT | ALN01831 | Kriegerdreef | 7121 JJ | AALTEN | 6.5936 | 51.9209 | 237987.0418 | 437627.3942 | ALN01831 | ALN01831 | 6 N | Straatverlichting |  | 1985-05-01 | 1985-05-01 | Staal |  | 6 | [6 empty] | 6 |  | Gemeente Aalten | Liander | ALN01831.1 | 1 | 1 | Philips | BGP621 12L 14W WW 1200LM A900GS R4 DVB | 2015-09-08 | AKZ900GS | 2015-09-08 |  | LEDDRIVER DIMBAAR |  |  | ALN01831.1.1 | 1 |  | LAMP PHI 12LED 14W 1200LM WW | 2015-09-08 | 14 |  | 1200 | Nacht | AAN 100%, 23:00 060%, 06:00 100%, UIT
OBJ110747858 | ACT | ALN01832 | Kriegerdreef | 7121 JJ | AALTEN | 6.594 | 51.9209 | 238015.7175 | 437620.0811 | ALN01832 | ALN01832 | 6 N | Straatverlichting |  | 1985-05-01 | 1985-05-01 | Staal |  | 6 | [6 empty] | 6 |  | Gemeente Aalten | Liander | ALN01832.1 | 1 | 1 | Philips | BGP621 12L 14W WW 1200LM A900GS R4 DVB | 2015-09-08 | AKZ900GS | 2015-09-08 |  | LEDDRIVER DIMBAAR |  |  | ALN01832.1.1 | 1 |  | LAMP PHI 12LED 14W 1200LM WW | 2015-09-08 | 14 |  | 1200 | Nacht | AAN 100%, 23:00 060%, 06:00 100%, UIT
OBJ110747859 | ACT | ALN02008 | Kriegerdreef | 7121 JJ | AALTEN | 6.5917 | 51.9209 | 237859.0301 | 437625.2703 | ALN02008 | ALN02008 | 4 CPT | Straatverlichting |  | 1989-03-01 | 1989-03-01 | Staal |  | 4 |  |  |  |  | Paaltop |  | 4 |  | Gemeente Aalten |  | ALN02008.1 | 1 | 1 |  | INDU 2000.12 | 2003-03-30 |  | 2003-03-30 |  | VSA HF |  |  | ALN02008.1.1 | 1 |  | LAMP PLL 36W 830 2G11 4P Polar | 2023-01-09 | 36 | 830 |  | Nacht
OBJ110747860 | ACT | ALN02009 | Kriegerdreef | 7121 JJ | AALTEN | 6.5921 | 51.9211 | 237883.7497 | 437649.0482 | ALN02009 | ALN02009 | 4 CPT | Straatverlichting |  | 1989-03-01 | 1989-03-01 | Staal |  | 4 |  |  |  |  | Paaltop |  | 4 |  | Gemeente Aalten |  | ALN02009.1 | 1 | 1 |  | INDU 2000.12 | 2003-03-30 |  | 2003-03-30 |  | VSA HF-PERFORMER 136 III | 2019-04-15 |  | ALN02009.1.1 | 1 |  | LAMP PLL 36W 830 2G11 4P Xtra | 2019-04-15 | 36 | 830 |  | Nacht
OBJ110747861 | ACT | ALN02010 | Kriegerdreef | 7121 JJ | AALTEN | 6.5923 | 51.9213 | 237899.7199 | 437669.3428 | ALN02010 | ALN02010 | 4 CPT | Straatverlichting |  | 1989-03-01 | 1989-03-01 | Staal |  | 4 |  |  |  |  | Paaltop |  | 4 |  | Gemeente Aalten |  | ALN02010.1 | 1 | 1 |  | INDU 2000.12 | 2003-03-30 |  | 2003-03-30 |  | - |  |  | ALN02010.1.1 | 1 |  | LAMP PLL 36W 830 2G11 4P LONG LIFE | 2014-02-04 | 36 | 830 |  | Nacht
OBJ110747862 | ACT | ALN02011 | Kriegerdreef | 7121 JJ | AALTEN | 6.5929 | 51.9214 | 237937.3223 | 437675.5305 | ALN02011 | ALN02011 | 4 CPT | Straatverlichting |  | 1989-02-01 | 1989-02-01 | Staal |  | 4 |  |  |  |  | Paaltop |  | 4 |  | Gemeente Aalten |  | ALN02011.1 | 1 | 1 |  | INDU 2000.12 | 2003-03-30 |  | 2003-03-30 |  | VSA HF |  |  | ALN02011.1.1 | 1 |  | PL 36w/840 Master | 2021-12-16 | 36 | 840 | 2850 | Nacht
OBJ110747863 | ACT | ALN02338 | Kriegerdreef | 7121 JJ | AALTEN | 6.5953 | 51.9203 | 238106.5754 | 437555.938 | ALN02338 | ALN02338 | 6 V | Straatverlichting |  | 1994-05-01 | 1994-05-01 | Staal |  | 6 | [6 empty] | 6 |  | Gemeente Aalten |  | ALN02338.1 | 1 | 1 | Philips | BGP621 12xOSQ3-4S/740 PSDD I DM11 GR CLO- | 2018-01-20 | 7035 Lichtgrijs | 2018-01-20 |  | LEDDRIVER |  |  | ALN02338.1.1 | 1 |  | LAMP LED 13W 12L 1800lm 4000K | 2018-01-20 | 13 | 740 | 1800 | Nacht | 3A aan=100%/ 22:00=70%/ 00:00= 50%/ 05:00= 70%/ 06:00= 100%
OBJ110747864 | ACT | ALN02417 | Kriegerdreef | 7121 JJ | AALTEN | 6.5944 | 51.9207 | 238044.9776 | 437598.3119 | ALN02417 | ALN02417 | 6 V | Straatverlichting |  | 1995-01-01 | 1995-01-01 | Staal |  | 6 | [6 empty] | 6 |  | Gemeente Aalten | Liander | ALN02417.1 | 1 | 1 | Philips | BGP621 12L 14W WW 1200LM A900GS R4 DVB | 2015-09-08 | AKZ900GS | 2015-09-08 |  | LEDDRIVER DIMBAAR |  |  | ALN02417.1.1 | 1 |  | LAMP PHI 12LED 14W 1200LM WW | 2015-09-08 | 14 |  | 1200 | Nacht | AAN 100%, 23:00 060%, 06:00 100%, UIT
OBJ110747865 | ACT | ALN02418 | Kriegerdreef | 7121 JJ | AALTEN | 6.5948 | 51.9205 | 238074.4945 | 437577.6599 | ALN02418 | ALN02418 | 6 V | Straatverlichting |  | 1995-01-01 | 1995-01-01 | Staal |  | 6 | [6 empty] | 6 |  | Gemeente Aalten | Liander | ALN02418.1 | 1 | 1 | Philips | BGP621 12L 14W WW 1200LM A900GS R4 DVB | 2015-09-08 | AKZ900GS | 2015-09-08 |  | LEDDRIVER DIMBAAR |  |  | ALN02418.1.1 | 1 |  | LAMP PHI 12LED 14W 1200LM WW | 2015-09-08 | 14 |  | 1200 | Nacht | AAN 100%, 23:00 060%, 06:00 100%, UIT
OBJ110747866 | ACT | ALN01389 | Kroondijk | 7121 KJ | AALTEN | 6.6421 | 51.9101 | 241345.0752 | 436483.5918 | ALN01389 | ALN01389 | 8 V AL | Straatverlichting |  | 2008-02-22 | 2008-02-22 | Aluminium |  | 8 | [6 empty] | 8 |  | Gemeente Aalten |  | ALN01389.1 | 1 | 1 |  | INDU 2551.19 IRIS | 2008-02-22 |  | 2008-02-22 |  | LEDDRIVER |  |  | ALN01389.1.1 | 1 |  | LAMP LED LS-S EX. DR. 30W B22 NW 2700L | 2015-12-23 | 30 | 840 |  | Nacht
OBJ110747867 | ACT | ALN01399 | Kroondijk | 7121 KJ | AALTEN | 6.6117 | 51.9075 | 239256.635 | 436154.1877 | ALN01399 | ALN01399 | 8 V VERZ | Straatverlichting |  | 2005-09-22 | 2005-09-22 | Staal | Verzinkt | 8 | [6 empty] | 8 |  | Gemeente Aalten | Liander | ALN01399.1 | 1 | 1 | Lightronics | BRISA+ 48LED 46W NW 5670LM R9007 DDC | 2015-09-04 | 9007 Grijs aluminiumkleurig | 2015-09-04 |  | LEDDRIVER DIMBAAR |  |  | ALN01399.1.1 | 1 |  | LAMP LIG 48LED BRISA 46W 5670LM NW | 2015-09-04 | 46 |  | 5670 | Nacht | AAN 100%, 20:00 070%, 23:00 050%, 06:00 100%, UIT
OBJ110747868 | ACT | ALN01400 | Kroondijk | 7121 KJ | AALTEN | 6.6134 | 51.9074 | 239375.3769 | 436145.0624 | ALN01400 | ALN01400 | LM ST 8,0 CV EU1500/20/5 T60 ET M V | Straatverlichting |  | 2015-10-21 | 2015-10-21 | Staal | Verzinkt | 8 | Cilindrisch verjongd |  | 60 |  | Enkele uithouder |  | 8 |  | Gemeente Aalten | Liander | ALN01400.1 | 1 | 1 | Lightronics | BRISA+ 48LED 46W NW 5670LM R9007 DDC | 2015-09-04 | 9007 Grijs aluminiumkleurig | 2015-09-04 |  | LEDDRIVER DIMBAAR |  |  | ALN01400.1.1 | 1 |  | LAMP LIG 48LED BRISA 46W 5670LM NW | 2015-09-04 | 46 |  | 5670 | Nacht | AAN 100%, 20:00 070%, 23:00 050%, 06:00 100%, UIT
OBJ110747869 | ACT | ALN00082 | Kruisdijk | 7122 JX | AALTEN | 6.5391 | 51.8907 | 234295.5701 | 434201.4117 | ALN00082 | ALN00082 | 8 V VERZ FIBA | Straatverlichting |  | 2005-09-20 | 2005-09-20 | Staal | Verzinkt | 8 | [6 empty] | 8 |  | Gemeente Aalten |  | ALN00082.1 | 1 | 1 |  | INDU 2552.12 IRIS | 2005-09-20 |  | 2005-09-20 |  | VSA HF |  |  | ALN00082.1.1 | 1 |  | PL-L 55W/830 Xtra Polar 4p | 2021-12-23 | 55 | 830 | 4700 | Nacht
OBJ110747870 | ACT | ALN00083 | Kruisdijk | 7122 JX | AALTEN | 6.5398 | 51.8903 | 234339.2102 | 434158.7067 | ALN00083 | ALN00083 | 8 V VERZ FIBA | Straatverlichting |  | 2005-09-20 | 2005-09-20 | Staal | Verzinkt | 8 | [6 empty] | 8 |  | Gemeente Aalten |  | ALN00083.1 | 1 | 1 |  | INDU 2552.12 IRIS | 2005-09-20 |  | 2005-09-20 |  | VSA HF |  |  | ALN00083.1.1 | 1 |  | PLL 55w/840 4P | 2022-01-12 | 55 | 840 | 4700 | Nacht
OBJ110747871 | ACT | ALN00084 | Kruisdijk | 7122 JX | AALTEN | 6.5402 | 51.89 | 234367.1533 | 434124.655 | ALN00084 | ALN00084 | 8 V VERZ FIBA | Straatverlichting |  | 2005-09-20 | 2005-09-20 | Staal | Verzinkt | 8 | [6 empty] | 8 |  | Gemeente Aalten |  | ALN00084.1 | 1 | 1 |  | INDU 2552.12 IRIS | 2005-09-20 |  | 2005-09-20 |  | HF-P 158 TL-D III 220-240V 50/60Hz IDC | 2023-01-23 |  | ALN00084.1.1 | 1 |  | MASTER PL-L Xtra 55W/830/4P 1CT/25 | 2023-01-23 | 55 | 840 |  | Nacht
OBJ110747872 | ACT | ALN00155 | Kruisdijk | 7122 JX | AALTEN | 6.53 | 51.9113 | 233633.7621 | 436483.2097 | ALN00155 | ALN00155 | 8 V VERZ | Straatverlichting |  | 2003-09-02 | 2003-09-02 | Staal | Verzinkt | 8 | [6 empty] | 8 |  | Gemeente Aalten |  | ALN00155.1 | 1 | 1 |  | INDU 2552.12 IRIS | 2003-09-02 |  | 2003-09-02 |  | VSA HF |  |  | ALN00155.1.1 | 1 |  | PL-L 55W/830 Xtra Polar 4p | 2022-01-05 | 55 | 830 | 4700 | Nacht
OBJ110747873 | ACT | ALN00163 | Kruisdijk | 7122 JX | AALTEN | 6.5407 | 51.8895 | 234408.3538 | 434075.2355 | ALN00163 | ALN00163 | 8 V VERZ FIBA | Straatverlichting |  | 2005-09-20 | 2005-09-20 | Staal | Verzinkt | 8 | [6 empty] | 8 |  | Gemeente Aalten |  | ALN00163.1 | 1 | 1 |  | INDU 2552.12 IRIS | 2005-09-20 |  | 2005-09-20 |  | VSA HF |  |  | ALN00163.1.1 | 1 |  | LAMP PH PLL 55W 840 2G11 4P HF | 2005-09-20 | 55 | 840 |  | Nacht
OBJ110747874 | ACT | ALN00164 | Kruisdijk | 7122 JX | AALTEN | 6.5411 | 51.8891 | 234436.3544 | 434028.9448 | ALN00164 | ALN00164 | 8 V VERZ FIBA | Straatverlichting |  | 2005-09-20 | 2005-09-20 | Staal | Verzinkt | 8 | [6 empty] | 8 |  | Gemeente Aalten |  | ALN00164.1 | 1 | 1 |  | INDU 2552.12 IRIS | 2005-09-20 |  | 2005-09-20 |  | VSA HF |  |  | ALN00164.1.1 | 1 |  | PLL 55w/840 4P | 2022-01-12 | 55 | 840 | 4700 | Nacht
OBJ110747875 | ACT | ALN00165 | Kruisdijk | 7122 JX | AALTEN | 6.5417 | 51.8888 | 234476.7247 | 433992.8656 | ALN00165 | ALN00165 | 8 V VERZ FIBA | Straatverlichting |  | 2005-09-20 | 2005-09-20 | Staal | Verzinkt | 8 | [6 empty] | 8 |  | Gemeente Aalten |  | ALN00165.1 | 1 | 1 |  | INDU 2552.12 IRIS | 2005-09-20 |  | 2005-09-20 |  | VSA PLL 55W HFP 155 PLL | 2015-08-27 |  | ALN00165.1.1 | 1 |  | LAMP PLL 55W 840 2G11 4P Polar | 2015-08-19 | 55 | 840 |  | Nacht
OBJ110747876 | ACT | ALN00166 | Kruisdijk | 7122 JX | AALTEN | 6.5421 | 51.8885 | 234503.4129 | 433959.9074 | ALN00166 | ALN00166 | 8 V VERZ FIBA | Straatverlichting |  | 2005-09-20 | 2005-09-20 | Staal | Verzinkt | 8 | [6 empty] | 8 |  | Gemeente Aalten |  | ALN00166.1 | 1 | 1 |  | INDU 2552.12 IRIS | 2005-09-20 |  | 2005-09-20 |  | VSA HF |  |  | ALN00166.1.1 | 1 |  | LAMP PH PLL 55W 840 2G11 4P HF | 2014-04-23 | 55 | 840 |  | Nacht
OBJ110747877 | ACT | ALN00167 | Kruisdijk | 7122 JX | AALTEN | 6.5425 | 51.8882 | 234532.9591 | 433924.7692 | ALN00167 | ALN00167 | 8 V VERZ FIBA | Straatverlichting |  | 2005-09-20 | 2005-09-20 | Staal | Verzinkt | 8 | [6 empty] | 8 |  | Gemeente Aalten |  | ALN00167.1 | 1 | 1 |  | INDU 2552.12 IRIS | 2005-09-20 |  | 2005-09-20 |  | VSA HF 158 III PLL/TL-D | 2019-11-25 |  | ALN00167.1.1 | 1 |  | LAMP PH PLL 55W 830 Xtra 4p | 2019-11-25 | 55 | 840 |  | Nacht
OBJ110747878 | ACT | ALN03668 | Kruisdijk | 7122 JX | AALTEN | 6.5383 | 51.8909 | 234235.7632 | 434221.6061 | ALN03668 | ALN03668 | LM ST 8,0 CV EU1500/20/5 T60 ET M V | Straatverlichting |  | 2015-12-01 | 2015-12-01 | Staal | Verzinkt | 8 | Cilindrisch verjongd |  | 60 |  | Enkele uithouder |  | 8 |  | Gemeente Aalten |  | ALN03668.1 | 1 | 1 | Lightronics | BRISA+ 48LED 46W NW 5670LM R9007 DDC | 2015-12-01 | 9007 Grijs aluminiumkleurig | 2015-12-01 |  | LEDDRIVER DIMBAAR |  |  | ALN03668.1.1 | 1 |  | LAMP LIG 48LED BRISA 46W 5670LM NW | 2015-12-01 | 46 |  | 5670 | Nacht | AAN 100%, 20:00 070%, 23:00 050%, 06:00 100%, UIT
OBJ110747879 | ACT | ALN00072 | Kruittorenstraat | 7126 BH | BREDEVOORT | 6.6196 | 51.9452 | 239728.2734 | 440359.5388 | ALN00072 | ALN00072 | LM GY 3.10 HAAGSE MAST P6009 | Straatverlichting | De Nood | 1992-12-01 | 1992-12-01 | Gietijzer | Geschilderd |  |  | 6009 Dennengroen | 60 | [5 empty] | Gemeente Aalten |  | ALN00072.1 | 1 | 1 |  | GEMEENTE GELEVERD | 1992-12-01 |  | 1992-12-01 |  | ONBEKEND | 1992-12-01 |  | ALN00072.1.1 | 1 |  | OSR PARA RETR CL 10W/2700K E27 | 2021-09-02 | 10 | 2700 | 1521 | Nacht
OBJ110747880 | ACT | ALN00073 | Kruittorenstraat | 7126 BH | BREDEVOORT | 6.6191 | 51.9451 | 239694.3936 | 440350.0619 | ALN00073 | ALN00073 | LM GY 3.10 HAAGSE MAST P6009 | Straatverlichting | De Nood | 1992-12-01 | 1992-12-01 | Gietijzer | Geschilderd |  |  | 6009 Dennengroen | 60 | [5 empty] | Gemeente Aalten |  | ALN00073.1 | 1 | 1 |  | GEMEENTE GELEVERD | 1992-12-01 |  | 1992-12-01 |  | ONBEKEND | 1992-12-01 |  | ALN00073.1.1 | 1 |  | OSR PARA RETR CL 10W/2700K E27 | 2021-09-02 | 10 | 2700 | 1521 | Nacht
OBJ110747881 | ACT | ALN00074 | Kruittorenstraat | 7126 BH | BREDEVOORT | 6.6185 | 51.9449 | 239659.8783 | 440317.2062 | ALN00074 | ALN00074 | LM GY 3.10 HAAGSE MAST P6009 | Straatverlichting | De Nood | 1992-12-01 | 1992-12-01 | Gietijzer | Geschilderd |  |  | 6009 Dennengroen | 60 | [5 empty] | Gemeente Aalten |  | ALN00074.1 | 1 | 1 |  | GEMEENTE GELEVERD | 1992-12-01 |  | 1992-12-01 |  | ONBEKEND | 1992-12-01 |  | ALN00074.1.1 | 1 |  | OSR PARA RETR CL 10W/2700K E27 | 2021-09-02 | 10 | 2700 | 1521 | Nacht
OBJ110747882 | ACT | ALN02228 | Kruittorenstraat | 7126 BH | BREDEVOORT | 6.6197 | 51.9454 | 239740.5713 | 440376.4391 | ALN02228 | ALN02228 | LM GY 3.10 HAAGSE MAST P6009 | Straatverlichting | De Nood | 1992-12-01 | 1992-12-01 | Gietijzer | Geschilderd |  |  | 6009 Dennengroen | 60 | [5 empty] | Gemeente Aalten |  | ALN02228.1 | 1 | 1 |  | GEMEENTE GELEVERD | 1992-12-01 |  | 1992-12-01 |  | ONBEKEND | 1992-12-01 |  | ALN02228.1.1 | 1 |  | OSR PARA RETR CL 10W/2700K E27 | 2021-09-02 | 10 | 2700 | 1521 | Nacht
OBJ110747883 | ACT | ALN02229 | Kruittorenstraat | 7126 BH | BREDEVOORT | 6.6193 | 51.9453 | 239712.9977 | 440368.1819 | ALN02229 | ALN02229 | LM GY 3.10 HAAGSE MAST P6009 | Straatverlichting | De Nood | 1992-12-01 | 1992-12-01 | Gietijzer | Geschilderd |  |  | 6009 Dennengroen | 60 | [5 empty] | Gemeente Aalten |  | ALN02229.1 | 1 | 1 |  | GEMEENTE GELEVERD | 1992-12-01 |  | 1992-12-01 |  | ONBEKEND | 1992-12-01 |  | ALN02229.1.1 | 1 |  | PARATHOM® CLASSIC A 100 11 W/2700 K E27 | 2023-03-20 | 10 | 2700 | 1521 | Nacht
OBJ110747884 | ACT | ALN02230 | Kruittorenstraat | 7126 BH | BREDEVOORT | 6.6193 | 51.9451 | 239710.4121 | 440350.3336 | ALN02230 | ALN02230 | LM GY 3.10 HAAGSE MAST P6009 | Straatverlichting | De Nood | 1992-12-01 | 1992-12-01 | Gietijzer | Geschilderd |  |  | 6009 Dennengroen | 60 | [5 empty] | Gemeente Aalten |  | ALN02230.1 | 1 | 1 |  | GEMEENTE GELEVERD | 1992-12-01 |  | 1992-12-01 |  | ONBEKEND | 1992-12-01 |  | ALN02230.1.1 | 1 |  | PARATHOM® CLASSIC A 100 11 W/2700 K E27 | 2023-03-20 | 10 | 2700 | 1521 | Nacht
OBJ110747885 | ACT | ALN02231 | Kruittorenstraat | 7126 BH | BREDEVOORT | 6.6189 | 51.945 | 239684.7645 | 440329.8687 | ALN02231 | ALN02231 | LM GY 3.10 HAAGSE MAST P6009 | Straatverlichting | De Nood | 1992-12-01 | 1992-12-01 | Gietijzer | Geschilderd |  |  | 6009 Dennengroen | 60 | [5 empty] | Gemeente Aalten |  | ALN02231.1 | 1 | 1 |  | GEMEENTE GELEVERD | 1992-12-01 |  | 1992-12-01 |  | ONBEKEND | 1992-12-01 |  | ALN02231.1.1 | 1 |  | OSR PARA RETR CL 10W/2700K E27 | 2021-09-02 | 10 | 2700 | 1521 | Nacht
OBJ110747886 | ACT | ALN02232 | Kruittorenstraat | 7126 BH | BREDEVOORT | 6.6186 | 51.9447 | 239663.2738 | 440299.4594 | ALN02232 | ALN02232 | LM GY 3.10 HAAGSE MAST P6009 | Straatverlichting | De Nood | 1992-12-01 | 1992-12-01 | Gietijzer | Geschilderd |  |  | 6009 Dennengroen | 60 | [5 empty] | Gemeente Aalten |  | ALN02232.1 | 1 | 1 |  | GEMEENTE GELEVERD | 1992-12-01 |  | 1992-12-01 |  | ONBEKEND | 1992-12-01 |  | ALN02232.1.1 | 1 |  | OSR PARA RETR CL 10W/2700K E27 | 2021-09-02 | 10 | 2700 | 1521 | Nacht
OBJ110747887 | ACT | ALN03322 | Kruittorenstraat | 7126 BH | BREDEVOORT | 6.62 | 51.9454 | 239758.3894 | 440380.0798 | ALN03322 | ALN03322 | LM GY 3.10 HAAGSE MAST P6009 | Straatverlichting | De Nood | 2009-11-04 | 2009-11-04 | Gietijzer | Geschilderd |  |  | 6009 Dennengroen | 60 | [5 empty] | Gemeente Aalten |  | ALN03322.1 | 1 | 1 |  | DE NOOD H-THORN CLASSIC | 2009-11-04 |  | 2009-11-04 |  | - | 2009-11-04 |  | ALN03322.1.1 | 1 |  | OSR PARA RETR CL 10W/2700K E27 | 2021-09-02 | 10 | 2700 | 1521 | Nacht
OBJ110747888 | ACT | ALN03323 | Kruittorenstraat | 7126 BH | BREDEVOORT | 6.6201 | 51.9456 | 239765.4366 | 440402.4549 | ALN03323 | ALN03323 | LM GY 3.10 HAAGSE MAST P6009 | Straatverlichting | De Nood | 2009-11-04 | 2009-11-04 | Gietijzer | Geschilderd |  |  | 6009 Dennengroen | 60 | [5 empty] | Gemeente Aalten |  | ALN03323.1 | 1 | 1 |  | DE NOOD H-THORN CLASSIC | 2009-11-04 |  | 2009-11-04 |  | - | 2009-11-04 |  | ALN03323.1.1 | 1 |  | OSR PARA RETR CL 10W/2700K E27 | 2021-09-02 | 10 | 2700 | 1521 | Nacht
OBJ110747889 | ACT | ALN03324 | Kruittorenstraat | 7126 BH | BREDEVOORT | 6.6206 | 51.9456 | 239796.3855 | 440406.3186 | ALN03324 | ALN03324 | LM GY 3.10 HAAGSE MAST P6009 | Straatverlichting | De Nood | 2009-11-04 | 2009-11-04 | Gietijzer | Geschilderd |  |  | 6009 Dennengroen | 60 | [5 empty] | Gemeente Aalten |  | ALN03324.1 | 1 | 1 |  | DE NOOD H-THORN CLASSIC | 2009-11-04 |  | 2009-11-04 |  | - | 2009-11-04 |  | ALN03324.1.1 | 1 |  | OSR PARA RETR CL 10W/2700K E27 | 2021-09-02 | 10 | 2700 | 1521 | Nacht
OBJ110747890 | ACT | ALN03325 | Kruittorenstraat | 7126 BH | BREDEVOORT | 6.6208 | 51.9458 | 239811.6582 | 440422.1568 | ALN03325 | ALN03325 | LM GY 3.10 HAAGSE MAST P6009 | Straatverlichting | De Nood | 2009-11-04 | 2009-11-04 | Gietijzer | Geschilderd |  |  | 6009 Dennengroen | 60 | [5 empty] | Gemeente Aalten |  | ALN03325.1 | 1 | 1 |  | DE NOOD H-THORN CLASSIC | 2009-11-04 |  | 2009-11-04 |  | - | 2009-11-04 |  | ALN03325.1.1 | 1 |  | OSR PARA RETR CL 10W/2700K E27 | 2021-09-02 | 10 | 2700 | 1521 | Nacht
OBJ110747891 | ACT | ALN03326 | Kruittorenstraat | 7126 BH | BREDEVOORT | 6.6208 | 51.9459 | 239815.094 | 440434.4557 | ALN03326 | ALN03326 | LM GY 3.10 HAAGSE MAST P6009 | Straatverlichting | De Nood | 2009-11-04 | 2009-11-04 | Gietijzer | Geschilderd |  |  | 6009 Dennengroen | 60 | [5 empty] | Gemeente Aalten |  | ALN03326.1 | 1 | 1 |  | DE NOOD H-THORN CLASSIC | 2009-11-04 |  | 2009-11-04 |  | - | 2009-11-04 |  | ALN03326.1.1 | 1 |  | OSR PARA RETR CL 10W/2700K E27 | 2021-09-02 | 10 | 2700 | 1521 | Nacht
OBJ110747892 | ACT | ALN03327 | Kruittorenstraat | 7126 BH | BREDEVOORT | 6.621 | 51.9459 | 239829.5431 | 440438.0394 | ALN03327 | ALN03327 | LM GY 3.10 HAAGSE MAST P6009 | Straatverlichting | De Nood | 2009-11-04 | 2009-11-04 | Gietijzer | Geschilderd |  |  | 6009 Dennengroen | 60 | [5 empty] | Gemeente Aalten |  | ALN03327.1 | 1 | 1 |  | DE NOOD H-THORN CLASSIC | 2009-11-04 |  | 2009-11-04 |  | - | 2009-11-04 |  | ALN03327.1.1 | 1 |  | OSR PARA RETR CL 10W/2700K E27 | 2021-09-02 | 10 | 2700 | 1521 | Nacht
OBJ110747893 | ACT | ALN03328 | Kruittorenstraat | 7126 BH | BREDEVOORT | 6.6211 | 51.946 | 239836.2909 | 440453.7329 | ALN03328 | ALN03328 | LM GY 3.10 HAAGSE MAST P6009 | Straatverlichting | De Nood | 2009-11-04 | 2009-11-04 | Gietijzer | Geschilderd |  |  | 6009 Dennengroen | 60 | [5 empty] | Gemeente Aalten |  | ALN03328.1 | 1 | 1 |  | DE NOOD H-THORN CLASSIC | 2009-11-04 |  | 2009-11-04 |  | - | 2009-11-04 |  | ALN03328.1.1 | 1 |  | OSR PARA RETR CL 10W/2700K E27 | 2021-09-02 | 10 | 2700 | 1521 | Nacht
OBJ110747894 | ACT | ALN03329 | Kruittorenstraat | 7126 BH | BREDEVOORT | 6.6214 | 51.9461 | 239853.7081 | 440460.7055 | ALN03329 | ALN03329 | LM GY 3.10 HAAGSE MAST P6009 | Straatverlichting | De Nood | 2009-11-04 | 2009-11-04 | Gietijzer | Geschilderd |  |  | 6009 Dennengroen | 60 | [5 empty] | Gemeente Aalten |  | ALN03329.1 | 1 | 1 |  | DE NOOD H-THORN CLASSIC | 2009-11-04 |  | 2009-11-04 |  | - | 2009-11-04 |  | ALN03329.1.1 | 1 |  | OSR PARA RETR CL 10W/2700K E27 | 2021-09-02 | 10 | 2700 | 1521 | Nacht
OBJ110747895 | ACT | ALN03330 | Kruittorenstraat | 7126 BH | BREDEVOORT | 6.6215 | 51.9462 | 239860.5245 | 440476.4002 | ALN03330 | ALN03330 | LM GY 3.10 HAAGSE MAST P6009 | Straatverlichting | De Nood | 2009-11-04 | 2009-11-04 | Gietijzer | Geschilderd |  |  | 6009 Dennengroen | 60 | [5 empty] | Gemeente Aalten |  | ALN03330.1 | 1 | 1 |  | DE NOOD H-THORN CLASSIC | 2009-11-04 |  | 2009-11-04 |  | - | 2009-11-04 |  | ALN03330.1.1 | 1 |  | OSR PARA RETR CL 10W/2700K E27 | 2021-09-02 | 10 | 2700 | 1521 | Nacht
OBJ110747896 | ACT | ALN03331 | Kruittorenstraat | 7126 BH | BREDEVOORT | 6.6218 | 51.9463 | 239880.3856 | 440481.1888 | ALN03331 | ALN03331 | LM GY 3.10 HAAGSE MAST P6009 | Straatverlichting | De Nood | 2009-11-04 | 2009-11-04 | Gietijzer | Geschilderd |  |  | 6009 Dennengroen | 60 | [5 empty] | Gemeente Aalten |  | ALN03331.1 | 1 | 1 |  | DE NOOD H-THORN CLASSIC | 2009-11-04 |  | 2009-11-04 |  | - | 2009-11-04 |  | ALN03331.1.1 | 1 |  | OSR PARA RETR CL 10W/2700K E27 | 2021-09-02 | 10 | 2700 | 1521 | Nacht
OBJ110747897 | ACT | ALN03332 | Kruittorenstraat | 7126 BH | BREDEVOORT | 6.6218 | 51.9465 | 239883.0203 | 440500.1508 | ALN03332 | ALN03332 | LM GY 3.10 HAAGSE MAST P6009 | Straatverlichting | De Nood | 2009-11-04 | 2009-11-04 | Gietijzer | Geschilderd |  |  | 6009 Dennengroen | 60 | [5 empty] | Gemeente Aalten |  | ALN03332.1 | 1 | 1 |  | DE NOOD H-THORN CLASSIC | 2009-11-04 |  | 2009-11-04 |  | - | 2009-11-04 |  | ALN03332.1.1 | 1 |  | OSR PARA RETR CL 10W/2700K E27 | 2021-09-02 | 10 | 2700 | 1521 | Nacht
OBJ110747898 | ACT | ALN03333 | Kruittorenstraat | 7126 BH | BREDEVOORT | 6.6222 | 51.9465 | 239907.3985 | 440510.2464 | ALN03333 | ALN03333 | LM GY 3.10 HAAGSE MAST P6009 | Straatverlichting | De Nood | 2022-06-01 | 2009-11-04 | Gietijzer | Geschilderd | 3.1 |  | 6009 DENNENGROEN | 60 | 0 |  |  | 3.1 |  | Gemeente Aalten | Liander | ALN03333.1 | 1 | 1 |  | DE NOOD H-THORN CLASSIC | 2009-11-04 |  | 2009-11-04 |  | - | 2009-11-04 |  | ALN03333.1.1 | 1 |  | OSR PARA RETR CL 10W/2700K E27 | 2021-09-02 | 10 | 2700 | 1521 | Nacht
OBJ110747899 | ACT | ALN03334 | Kruittorenstraat | 7126 BH | BREDEVOORT | 6.6222 | 51.9467 | 239908.9533 | 440523.96 | ALN03334 | ALN03334 | LM GY 3.10 HAAGSE MAST P6009 | Straatverlichting | De Nood | 2009-11-04 | 2009-11-04 | Gietijzer | Geschilderd |  |  | 6009 Dennengroen | 60 | [5 empty] | Gemeente Aalten |  | ALN03334.1 | 1 | 1 |  | DE NOOD H-THORN CLASSIC | 2009-11-04 |  | 2009-11-04 |  | - | 2009-11-04 |  | ALN03334.1.1 | 1 |  | OSR PARA RETR CL 10W/2700K E27 | 2021-09-02 | 10 | 2700 | 1521 | Nacht
OBJ110747900 | ACT | ALN03335 | Kruittorenstraat | 7126 BH | BREDEVOORT | 6.6225 | 51.9467 | 239929.933 | 440527.655 | ALN03335 | ALN03335 | LM GY 3.10 HAAGSE MAST P6009 | Straatverlichting | De Nood | 2009-11-04 | 2009-11-04 | Gietijzer | Geschilderd |  |  | 6009 Dennengroen | 60 | [5 empty] | Gemeente Aalten |  | ALN03335.1 | 1 | 1 |  | DE NOOD H-THORN CLASSIC | 2009-11-04 |  | 2009-11-04 |  | - | 2009-11-04 |  | ALN03335.1.1 | 1 |  | OSR PARA RETR CL 10W/2700K E27 | 2021-09-02 | 10 | 2700 | 1521 | Nacht
OBJ110747901 | ACT | ALN03449 | Kruittorenstraat | 7126 BH | BREDEVOORT | 6.6215 | 51.9455 | 239864.711 | 440391.9003 | ALN03449 | ALN03449 | PM ST 4,0 CO T60 ET Z V D=145 | Straatverlichting | PMF | 2009-11-23 | 2009-11-23 |  |  | 4 | Conisch | [5 empty] | 4 |  | Gemeente Aalten |  | ALN03449.1 | 1 | 1 |  | INDU 3000.60 RNN STELA SQUARE 10LED's | 2009-11-23 |  | 2009-11-23 |  | - |  |  | ALN03449.1.1 | 1 |  | LAMP LED STELA 16W WIT 5700K | 2009-11-23 | 16 | 5700 |  | Nacht
OBJ110747902 | ACT | ALN03450 | Kruittorenstraat | 7126 BH | BREDEVOORT | 6.6219 | 51.9456 | 239886.3273 | 440406.7337 | ALN03450 | ALN03450 | PM ST 4,0 CO T60 ET Z V D=145 | Straatverlichting | PMF | 2009-11-23 | 2009-11-23 |  |  | 4 | Conisch | [5 empty] | 4 |  | Gemeente Aalten |  | ALN03450.1 | 1 | 1 |  | INDU 3000.60 RNN STELA SQUARE 10LED's | 2009-11-23 |  | 2009-11-23 |  | - |  |  | ALN03450.1.1 | 1 |  | LAMP LED STELA 16W WIT 5700K | 2009-11-23 | 16 | 5700 |  | Nacht
OBJ110747903 | ACT | ALN03451 | Kruittorenstraat | 7126 BH | BREDEVOORT | 6.6217 | 51.9457 | 239877.4381 | 440419.936 | ALN03451 | ALN03451 | PM ST 4,0 CO T60 ET Z V D=145 | Straatverlichting | PMF | 2009-11-23 | 2009-11-23 |  |  | 4 | Conisch | [5 empty] | 4 |  | Gemeente Aalten |  | ALN03451.1 | 1 | 1 |  | INDU 3000.60 RNN STELA SQUARE 10LED's | 2009-11-23 |  | 2009-11-23 |  | - |  |  | ALN03451.1.1 | 1 |  | LAMP LED STELA 16W WIT 5700K | 2009-11-23 | 16 | 5700 |  | Nacht
OBJ110747904 | ACT | ALN03452 | Kruittorenstraat | 7126 BH | BREDEVOORT | 6.6214 | 51.9456 | 239855.2719 | 440405.0932 | ALN03452 | ALN03452 | PM ST 4,0 CO T60 ET Z V D=145 | Straatverlichting | PMF | 2009-11-23 | 2009-11-23 |  |  | 4 | Conisch | [5 empty] | 4 |  | Gemeente Aalten |  | ALN03452.1 | 1 | 1 |  | INDU 3000.60 RNN STELA SQUARE 10LED's | 2009-11-23 |  | 2009-11-23 |  | - |  |  | ALN03452.1.1 | 1 |  | LAMP LED STELA 16W WIT 5700K | 2009-11-23 | 16 | 5700 |  | Nacht
OBJ110747905 | ACT | ALN03453 | Kruittorenstraat | 7126 BH | BREDEVOORT | 6.6212 | 51.9454 | 239842.4072 | 440377.0552 | ALN03453 | ALN03453 | PM ST 4,0 CO T60 ET Z V D=145 | Straatverlichting | PMF | 2009-11-23 | 2009-11-23 |  |  | 4 | Conisch | [5 empty] | 4 |  | Gemeente Aalten |  | ALN03453.1 | 1 | 1 |  | INDU 2000.12 CDN COMFORT DIM | 2009-11-23 |  | 2009-11-23 |  | - |  |  | ALN03453.1.1 | 1 |  | LAMP PLL 36W 2G11 4P HF 840 | 2009-11-23 | 36 | 840 |  | Nacht
OBJ110747906 | ACT | DIN00344 | Kwikkelstraat | 7091 BV | DINXPERLO | 6.4884 | 51.8604 | 230851.5465 | 430780.9005 | DIN00344 | DIN00344 | 4 CPT | Straatverlichting |  | 1989-07-01 | 1989-07-01 | Staal |  | 4 |  | 9005 Diepzwart |  |  | Paaltop |  | 4 |  | Gemeente Aalten |  | DIN00344.1 | 1 | 1 | Philips | BDP102 12L 12W WW 1200LM SI DDF72 62P | 2015-09-01 | 9006 Blank aluminiumkleurig | 2015-09-01 |  | - |  |  | DIN00344.1.1 | 1 |  | LAMP PHI 12LED 12W 1200LM WW | 2015-09-01 | 12 |  | 1200 | Nacht
OBJ110747907 | ACT | DIN00345 | Kwikkelstraat | 7091 BV | DINXPERLO | 6.4885 | 51.8605 | 230861.1069 | 430791.0599 | DIN00345 | DIN00345 | 4 CPT VERZ | Straatverlichting |  | 1993-11-01 | 1993-11-01 | Staal | Verzinkt | 4 |  |  |  |  | Paaltop |  | 4 |  | Gemeente Aalten |  | DIN00345.1 | 1 | 1 | Philips | BDP102 12L 12W WW 1200LM SI DDF72 62P | 2015-09-01 | 9006 Blank aluminiumkleurig | 2015-09-01 |  | - |  |  | DIN00345.1.1 | 1 |  | LAMP PHI 12LED 12W 1200LM WW | 2015-09-01 | 12 |  | 1200 | Nacht
OBJ110747908 | ACT | DIN00346 | Kwikkelstraat | 7091 BV | DINXPERLO | 6.4887 | 51.8604 | 230873.3632 | 430777.8929 | DIN00346 | DIN00346 | PM ST 4,0 CO T60 ET M P9005 D=147 | Straatverlichting | Valmont | 2011-03-09 | 2011-03-09 | Staal |  | 4 | Conisch |  | 60 |  |  |  | 4 |  | Gemeente Aalten |  | DIN00346.1 | 1 | 1 | Philips | BDP102 12L 12W WW 1200LM SI DDF72 62P | 2015-09-01 | 9006 Blank aluminiumkleurig | 2015-09-01 |  | - |  |  | DIN00346.1.1 | 1 |  | LAMP PHI 12LED 12W 1200LM WW | 2015-09-01 | 12 |  | 1200 | Nacht
OBJ110747909 | ACT | DIN00347 | Kwikkelstraat | 7091 BV | DINXPERLO | 6.4889 | 51.8605 | 230890.7408 | 430785.9454 | DIN00347 | DIN00347 | 4 CPT | Straatverlichting |  | 1999-06-01 | 1999-06-01 | Staal |  | 4 |  | 9005 Diepzwart |  |  | Paaltop |  | 4 |  | Gemeente Aalten |  | DIN00347.1 | 1 | 1 | Philips | BDP102 12L 12W WW 1200LM SI DDF72 62P | 2015-09-01 | 9006 Blank aluminiumkleurig | 2015-09-01 |  | - |  |  | DIN00347.1.1 | 1 |  | LAMP PHI 12LED 12W 1200LM WW | 2015-09-01 | 12 |  | 1200 | Nacht
OBJ110747910 | ACT | DIN01023 | Kwikkelstraat | 7091 BV | DINXPERLO | 6.4891 | 51.8603 | 230905.6666 | 430773.9317 | DIN01023 | DIN01023 | 4 CPT VERZ | Straatverlichting |  | 2003-02-11 | 2003-02-11 | Staal | Verzinkt | 4 |  | 9005 Diepzwart |  |  | Paaltop |  | 4 |  | Gemeente Aalten |  | DIN01023.1 | 1 | 1 | Philips | BDP102 12L 12W WW 1200LM SI DDF72 62P | 2015-09-01 | 9006 Blank aluminiumkleurig | 2015-09-01 |  | - |  |  | DIN01023.1.1 | 1 |  | LAMP PHI 12LED 12W 1200LM WW | 2015-09-01 | 12 |  | 1200 | Nacht
OBJ110747911 | ACT | DIN01024 | Kwikkelstraat | 7091 BV | DINXPERLO | 6.4893 | 51.8604 | 230918.4643 | 430784.1402 | DIN01024 | DIN01024 | 4 CPT | Straatverlichting |  | 1989-07-01 | 1989-07-01 | Staal |  | 4 |  | 9005 Diepzwart |  |  | Paaltop |  | 4 |  | Gemeente Aalten |  | DIN01024.1 | 1 | 1 | Philips | BDP102 12L 12W WW 1200LM SI DDF72 62P | 2015-09-01 | 9006 Blank aluminiumkleurig | 2015-09-01 |  | - |  |  | DIN01024.1.1 | 1 |  | LAMP PHI 12LED 12W 1200LM WW | 2015-09-01 | 12 |  | 1200 | Nacht
OBJ110747912 | ACT | DIN01025 | Kwikkelstraat | 7091 BV | DINXPERLO | 6.4896 | 51.8603 | 230935.5256 | 430772.159 | DIN01025 | DIN01025 | 4 CPT VERZ | Straatverlichting |  | 2001-12-17 | 2001-12-17 | Staal | Verzinkt | 4 |  |  |  |  | Paaltop |  | 4 |  | Gemeente Aalten |  | DIN01025.1 | 1 | 1 | Philips | BDP102 12L 12W WW 1200LM SI DDF72 62P | 2015-09-01 | 9006 Blank aluminiumkleurig | 2015-09-01 |  | LEDDRIVER DIMBAAR |  |  | DIN01025.1.1 | 1 |  | LAMP PHI 12LED 12W 1200LM WW | 2015-09-01 | 12 |  | 1200 | Nacht
OBJ110747913 | ACT | DIN01077 | Kwikkelstraat | 7091 BV | DINXPERLO | 6.4898 | 51.8604 | 230949.8709 | 430775.7148 | DIN01077 | DIN01077 | 4 CPT VERZ | Straatverlichting |  | 1993-03-01 | 1993-03-01 | Staal | Verzinkt | 4 |  |  |  |  | Paaltop |  | 4 |  | Gemeente Aalten |  | DIN01077.1 | 1 | 1 | Philips | BDP102 12L 12W WW 1200LM SI DDF72 62P | 2015-09-01 | 9006 Blank aluminiumkleurig | 2015-09-01 |  | - |  |  | DIN01077.1.1 | 1 |  | LAMP PHI 12LED 12W 1200LM WW | 2015-09-01 | 12 |  | 1200 | Nacht
OBJ110747914 | ACT | DIN01078 | Kwikkelstraat | 7091 BV | DINXPERLO | 6.4898 | 51.8603 | 230952.726 | 430764.6309 | DIN01078 | DIN01078 | 4 CPT | Straatverlichting |  | 1990-10-01 | 1990-10-01 | Staal |  | 4 |  | 9005 Diepzwart |  |  | Paaltop |  | 4 |  | Gemeente Aalten |  | DIN01078.1 | 1 | 1 | Philips | BDP102 12L 12W WW 1200LM SI DDF72 62P | 2015-09-01 | 9006 Blank aluminiumkleurig | 2015-09-01 |  | - |  |  | DIN01078.1.1 | 1 |  | LAMP PHI 12LED 12W 1200LM WW | 2015-09-01 | 12 |  | 1200 | Nacht
OBJ110747915 | ACT | DIN01079 | Kwikkelstraat | 7091 BV | DINXPERLO | 6.4901 | 51.8603 | 230968.7063 | 430764.8733 | DIN01079 | DIN01079 | 4 CPT | Straatverlichting |  | 1990-10-01 | 1990-10-01 | Staal |  | 4 |  | 9005 Diepzwart |  |  | Paaltop |  | 4 |  | Gemeente Aalten |  | DIN01079.1 | 1 | 1 | Philips | BDP102 12L 12W WW 1200LM SI DDF72 62P | 2015-09-01 | 9006 Blank aluminiumkleurig | 2015-09-01 |  | - |  |  | DIN01079.1.1 | 1 |  | LAMP PHI 12LED 12W 1200LM WW | 2015-09-01 | 12 |  | 1200 | Nacht
OBJ110747916 | ACT | DIN01080 | Kwikkelstraat | 7091 BV | DINXPERLO | 6.4902 | 51.8601 | 230981.5984 | 430746.1527 | DIN01080 | DIN01080 | 4 CPT | Straatverlichting |  | 1990-10-01 | 1990-10-01 | Staal |  | 4 |  | 9005 Diepzwart |  |  | Paaltop |  | 4 |  | Gemeente Aalten |  | DIN01080.1 | 1 | 1 | Philips | BDP102 12L 12W WW 1200LM SI DDF72 62P | 2015-09-01 | 9006 Blank aluminiumkleurig | 2015-09-01 |  | - |  |  | DIN01080.1.1 | 1 |  | LAMP PHI 12LED 12W 1200LM WW | 2015-09-01 | 12 |  | 1200 | Nacht
OBJ110747917 | ACT | DIN01081 | Kwikkelstraat | 7091 BV | DINXPERLO | 6.4905 | 51.8601 | 230997.5436 | 430744.1692 | DIN01081 | DIN01081 | 4 CPT VERZ | Straatverlichting |  | 1994-07-01 | 1994-07-01 | Staal | Verzinkt | 4 |  |  |  |  | Paaltop |  | 4 |  | Gemeente Aalten |  | DIN01081.1 | 1 | 1 | Philips | BDP102 12L 12W WW 1200LM SI DDF72 62P | 2015-09-01 | 9006 Blank aluminiumkleurig | 2015-09-01 |  | LEDDRIVER DIMBAAR |  |  | DIN01081.1.1 | 1 |  | LAMP PHI 12LED 12W 1200LM WW | 2015-09-01 | 12 |  | 1200 | Nacht
OBJ110747918 | ACT | DIN01082 | Kwikkelstraat | 7091 BV | DINXPERLO | 6.4906 | 51.8599 | 231005.4258 | 430728.7108 | DIN01082 | DIN01082 | 4 meter PT con top 60 / 114 ST RAL 9011 | Straatverlichting |  | 2022-07-04 | 2022-07-04 | Staal |  | 4 |  | 9005 Diepzwart |  |  | Paaltop |  | 4 |  | Gemeente Aalten |  | DIN01082.1 | 1 | 1 | Philips | BDP102 12L 12W WW 1200LM SI DDF72 62P | 2015-09-01 | 9006 Blank aluminiumkleurig | 2015-09-01 |  | - |  |  | DIN01082.1.1 | 1 |  | LAMP PHI 12LED 12W 1200LM WW | 2015-09-01 | 12 |  | 1200 | Nacht
OBJ110747919 | ACT | DIN01083 | Kwikkelstraat | 7091 BV | DINXPERLO | 6.4908 | 51.8599 | 231021.6128 | 430728.9565 | DIN01083 | DIN01083 | 4 CPT | Straatverlichting |  | 1992-10-01 | 1992-10-01 | Staal |  | 4 |  | 9005 Diepzwart |  |  | Paaltop |  | 4 |  | Gemeente Aalten |  | DIN01083.1 | 1 | 1 | Philips | BDP102 12L 12W WW 1200LM SI DDF72 62P | 2015-09-01 | 9006 Blank aluminiumkleurig | 2015-09-01 |  | - |  |  | DIN01083.1.1 | 1 |  | LAMP PHI 12LED 12W 1200LM WW | 2015-09-01 | 12 |  | 1200 | Nacht
OBJ110747920 | ACT | DIN01084 | Kwikkelstraat | 7091 BV | DINXPERLO | 6.491 | 51.8598 | 231031.9242 | 430716.8732 | DIN01084 | DIN01084 | 4 CPT | Straatverlichting |  | 1990-10-01 | 1990-10-01 | Staal |  | 4 |  | 9005 Diepzwart |  |  | Paaltop |  | 4 |  | Gemeente Aalten |  | DIN01084.1 | 1 | 1 | Philips | BDP102 12L 12W WW 1200LM SI DDF72 62P | 2015-09-01 | 9006 Blank aluminiumkleurig | 2015-09-01 |  | - |  |  | DIN01084.1.1 | 1 |  | LAMP PHI 12LED 12W 1200LM WW | 2015-09-01 | 12 |  | 1200 | Nacht
OBJ110747921 | ACT | DIN01085 | Kwikkelstraat | 7091 BV | DINXPERLO | 6.4911 | 51.8599 | 231042.7229 | 430722.6008 | DIN01085 | DIN01085 | 4 CPT VERZ | Straatverlichting |  | 1993-12-01 | 1993-12-01 | Staal | Verzinkt | 4 |  |  |  |  | Paaltop |  | 4 |  | Gemeente Aalten |  | DIN01085.1 | 1 | 1 | Philips | BDP102 12L 12W WW 1200LM SI DDF72 62P | 2015-09-01 | 9006 Blank aluminiumkleurig | 2015-09-01 |  | - |  |  | DIN01085.1.1 | 1 |  | LAMP PHI 12LED 12W 1200LM WW | 2015-09-01 | 12 |  | 1200 | Nacht
OBJ110747922 | ACT | DIN01531 | Kwikkelstraat | 7091 BV | DINXPERLO | 6.4912 | 51.8606 | 231045.7588 | 430799.4247 | DIN01531 | DIN01531 | 3 CPT PC | Straatverlichting |  | 1998-05-01 | 1998-05-01 |  |  | 3 |  | 3002 Karmijnrood |  |  | Paaltop |  | 3 |  | Woningstichting De Woonplaats |  | DIN01531.1 | 1 | 1 |  | Schreder Alura LED | 2017-06-09 | AKZO900GS | 2017-06-09 |  | - |  |  | DIN01531.1.1 | 1 |  | LED 16L 350mA 3000K | 2017-06-09 |  | 830 |  | Nacht
OBJ110747923 | ACT | DIN01533 | Kwikkelstraat | 7091 BV | DINXPERLO | 6.4911 | 51.8602 | 231040.9437 | 430762.6317 | DIN01533 | DIN01533 | 3 CPT PC | Straatverlichting |  | 1998-05-01 | 1998-05-01 |  |  | 3 |  | 3002 Karmijnrood |  |  | Paaltop |  | 3 |  | Woningstichting De Woonplaats |  | DIN01533.1 | 1 | 1 |  | Schreder Alura LED | 2017-06-09 | AKZO900GS | 2017-06-09 |  | - |  |  | DIN01533.1.1 | 1 |  | LED 16L 350mA 3000K | 2017-06-09 |  | 830 |  | Nacht
OBJ110747924 | ACT | DIN01534 | Kwikkelstraat | 7091 BV | DINXPERLO | 6.4908 | 51.86 | 231021.8052 | 430738.9739 | DIN01534 | DIN01534 | 3 CPT PC | Straatverlichting |  | 1998-05-01 | 1998-05-01 |  |  | 3 |  | 3002 Karmijnrood |  |  | Paaltop |  | 3 |  | Woningstichting De Woonplaats |  | DIN01534.1 | 1 | 1 |  | Schreder Alura LED | 2017-06-09 | AKZO900GS | 2017-06-09 |  | - |  |  | DIN01534.1.1 | 1 |  | LED 16L 350mA 3000K | 2017-06-09 |  | 830 |  | Nacht
OBJ110747925 | ACT | DIN01535 | Kwikkelstraat | 7091 BV | DINXPERLO | 6.4915 | 51.8607 | 231070.2319 | 430812.0365 | DIN01535 | DIN01535 | 3 CPT PC | Straatverlichting |  | 1998-05-01 | 1998-05-01 |  |  | 3 |  | 3002 Karmijnrood |  |  | Paaltop |  | 3 |  | Woningstichting De Woonplaats |  | DIN01535.1 | 1 | 1 |  | Schreder Alura LED | 2017-06-09 | AKZO900GS | 2017-06-09 |  | - |  |  | DIN01535.1.1 | 1 |  | LED 16L 350mA 3000K | 2017-06-09 |  | 830 |  | Nacht
OBJ110747926 | ACT | ALN02860 | Laan Van Kobus | 7122 TJ | AALTEN | 6.5629 | 51.9276 | 235868.0767 | 438340.43 | ALN02860 | ALN02860 | 6 V VERZ | Straatverlichting |  | 2007-03-13 | 2007-03-13 | Staal | Verzinkt | 6 | [6 empty] | 6 |  | Gemeente Aalten |  | ALN02860.1 | 1 | 1 |  | INDU 2551 IRIS | 2007-03-13 |  | 2007-03-13 |  | VSA HF |  |  | ALN02860.1.1 | 1 |  | LAMP PLL 36W 2G11 4P HF 840 | 2007-03-13 | 36 | 840 |  | Nacht
OBJ110747927 | ACT | ALN02861 | Laan Van Kobus | 7122 TJ | AALTEN | 6.5627 | 51.9274 | 235854.2867 | 438316.839 | ALN02861 | ALN02861 | 6 V VERZ | Straatverlichting |  | 2002-05-16 | 2002-05-16 | Staal | Verzinkt | 6 | [6 empty] | 6 |  | Gemeente Aalten |  | ALN02861.1 | 1 | 1 | Philips | INDU 2551 IRIS | 2018-09-14 |  | 2018-09-14 |  | VSA HF |  |  | ALN02861.1.1 | 1 |  | LAMP PLL 36W 2G11 4P HF 840 | 2018-09-14 | 36 | 840 |  | Nacht
OBJ110747928 | ACT | ALN02862 | Laan Van Kobus | 7122 TJ | AALTEN | 6.5628 | 51.9271 | 235857.7514 | 438281.287 | ALN02862 | ALN02862 | 6 V VERZ | Straatverlichting |  | 2007-03-13 | 2007-03-13 | Staal | Verzinkt | 6 | [6 empty] | 6 |  | Gemeente Aalten |  | ALN02862.1 | 1 | 1 |  | INDU 2551 IRIS | 2007-03-13 |  | 2007-03-13 |  | VSA HF |  |  | ALN02862.1.1 | 1 |  | LAMP OSR PLL 36W 840 2G11 4P DULUX L | 2015-01-21 | 36 | 840 |  | Nacht
OBJ110747929 | ACT | ALN02863 | Laan Van Kobus | 7122 TJ | AALTEN | 6.5625 | 51.9268 | 235839.9818 | 438244.2785 | ALN02863 | ALN02863 | LM ST 6,0 CV EU 850/20/5 T48 FR M V ... | Straatverlichting | Valmont | 2010-03-04 | 2010-03-04 | Staal | Verzinkt | 6 | Cilindrisch verjongd |  |  |  | Enkele uithouder |  | 6 |  | Gemeente Aalten |  | ALN02863.1 | 1 | 1 |  | INDU 2551.12 IRIS | 2010-03-04 |  | 2010-03-04 |  | - | 2000-01-01 |  | ALN02863.1.1 | 1 |  | LAMP PLL 24W UNIQUE-L 4P HF 840 Xtra | 2019-03-22 | 36 | 840 |  | Nacht
OBJ110747930 | ACT | ALN02864 | Laan Van Kobus | 7122 TJ | AALTEN | 6.5626 | 51.9265 | 235843.3056 | 438213.1752 | ALN02864 | ALN02864 | 6 V VERZ | Straatverlichting |  | 2007-03-13 | 2007-03-13 | Staal | Verzinkt | 6 | [6 empty] | 6 |  | Gemeente Aalten |  | ALN02864.1 | 1 | 1 |  | INDU 2551 IRIS | 2007-03-13 |  | 2007-03-13 |  | VSA HF |  |  | ALN02864.1.1 | 1 |  | LAMP PLL 36W 2G11 4P HF 840 | 2007-03-13 | 36 | 840 |  | Nacht
OBJ110747931 | ACT | ALN02865 | Laan Van Kobus | 7122 TJ | AALTEN | 6.5624 | 51.9263 | 235830.0474 | 438190.7056 | ALN02865 | ALN02865 | 6 V VERZ | Straatverlichting |  | 2007-03-13 | 2007-03-13 | Staal | Verzinkt | 6 | [6 empty] | 6 |  | Gemeente Aalten |  | ALN02865.1 | 1 | 1 |  | INDU 2551 IRIS | 2007-03-13 |  | 2007-03-13 |  | VSA HF |  |  | ALN02865.1.1 | 1 |  | LAMP PLL 36W 2G11 4P HF 840 | 2015-04-16 | 36 | 840 |  | Nacht
OBJ110747932 | ACT | ALN02866 | Laan Van Kobus | 7122 TJ | AALTEN | 6.5624 | 51.926 | 235830.746 | 438151.7705 | ALN02866 | ALN02866 | 6 V VERZ | Straatverlichting |  | 2007-03-13 | 2007-03-13 | Staal | Verzinkt | 6 | [6 empty] | 6 |  | Gemeente Aalten |  | ALN02866.1 | 1 | 1 |  | INDU 2551 IRIS | 2007-03-13 |  | 2007-03-13 |  | VSA HF |  |  | ALN02866.1.1 | 1 |  | LAMP PLL 36W 2G11 4P HF 840 | 2007-03-13 | 36 | 840 |  | Nacht
OBJ110747933 | ACT | ALN02867 | Laan Van Kobus | 7122 TJ | AALTEN | 6.5621 | 51.9257 | 235816.0495 | 438120.3757 | ALN02867 | ALN02867 | 6 V VERZ | Straatverlichting |  | 2007-03-13 | 2007-03-13 | Staal | Verzinkt | 6 | [6 empty] | 6 |  | Gemeente Aalten |  | ALN02867.1 | 1 | 1 |  | INDU 2551 IRIS | 2007-03-13 |  | 2007-03-13 |  | VSA HF |  |  | ALN02867.1.1 | 1 |  | PH PLL LMP PLL36W830XTRAPOLAR | 2022-11-01 | 36 | 840 |  | Nacht
OBJ110747934 | ACT | ALN02868 | Laan Van Kobus | 7122 TJ | AALTEN | 6.5622 | 51.9255 | 235820.862 | 438099.3112 | ALN02868 | ALN02868 | 6 V VERZ | Straatverlichting |  | 2002-05-16 | 2002-05-16 | Staal | Verzinkt | 6 | [6 empty] | 6 |  | Gemeente Aalten |  | ALN02868.1 | 1 | 1 |  | INDU 2551 IRIS | 2002-05-16 |  | 2002-05-16 |  | VSA HF |  |  | ALN02868.1.1 | 1 |  | LAMP PLL 36W 2G11 4P HF 840 | 2002-05-16 | 36 | 840 |  | Nacht
OBJ110747935 | ACT | ALN02869 | Laan Van Kobus | 7122 TJ | AALTEN | 6.5619 | 51.925 | 235801.8809 | 438047.8176 | ALN02869 | ALN02869 | 6 V VERZ EU TOP48 | Straatverlichting | Valmont | 2008-01-28 | 2008-01-28 |  |  | 6 |  |  |  |  | Enkele uithouder |  | 6 |  | Gemeente Aalten |  | ALN02869.1 | 1 | 1 |  | INDU 2551.12 IRIS | 2008-01-28 |  | 2008-01-28 |  | EVSA |  |  | ALN02869.1.1 | 1 |  | PH PLL LMP PLL36W830XTRAPOLAR | 2022-04-06 | 36 | 840 |  | Nacht
OBJ110747936 | ACT | ALN02870 | Laan Van Kobus | 7122 TJ | AALTEN | 6.5619 | 51.9247 | 235803.8829 | 438013.3545 | ALN02870 | ALN02870 | 6 V VERZ | Straatverlichting |  | 2002-05-16 | 2002-05-16 | Staal | Verzinkt | 6 | [6 empty] | 6 |  | Gemeente Aalten |  | ALN02870.1 | 1 | 1 |  | INDU 2551 IRIS | 2002-05-16 |  | 2002-05-16 |  | VSA HF |  |  | ALN02870.1.1 | 1 |  | LAMP PLL 36W 2G11 4P HF 840 | 2002-05-16 | 36 | 840 |  | Nacht
OBJ110747937 | ACT | ALN01796 | Lage Blik | 7121 DZ | AALTEN | 6.5832 | 51.9256 | 237263.4578 | 438130.6401 | ALN01796 | ALN01796 | 3 CPT | Straatverlichting |  | 1982-03-01 | 1982-03-01 | Staal |  | 3 |  |  |  |  | Paaltop |  | 3 |  | Gemeente Aalten |  | ALN01796.1 | 1 | 1 | Philips | BDP102 12L 12W WW 1200LM SI DDF72 62P | 2015-09-01 | 9006 Blank aluminiumkleurig | 2015-09-01 |  | - |  |  | ALN01796.1.1 | 1 |  | LAMP PHI 12LED 12W 1200LM WW | 2015-09-01 | 12 |  | 1200 | Nacht
OBJ110747938 | ACT | ALN03689 | Lage Blik | 7121 DZ | AALTEN | 6.5817 | 51.9261 | 237159.8006 | 438187.9111 | ALN03689 | ALN03689 | PM ST 4,0 CO T60 ET M P9011 D=147 | Straatverlichting | Valmont | 2015-11-13 | 2015-11-13 | Staal | Gecoat | 4 | Conisch |  | 60 | - |  |  | 4 |  | Gemeente Aalten | Liander | ALN03689.1 | 1 | 1 | Schreder | ALURA 1X CDM-T 35W EVSA A900GS | 2015-11-13 | AKZO 900 GRIJS W302F | 2015-11-13 |  | e 7,00 Watt | 2015-11-13 |  | ALN03689.1.1 | 1 |  | LAMP CDM-T 35W 830 G12 | 2022-03-08 | 35 | 830 |  | Nacht
OBJ110747939 | ACT | ALN03690 | Lage Blik | 7121 DZ | AALTEN | 6.582 | 51.926 | 237181.8325 | 438182.7096 | ALN03690 | ALN03690 | PM ST 4,0 CO T60 ET M P9011 D=147 | Straatverlichting | Valmont | 2015-11-13 | 2015-11-13 | Staal | Gecoat | 4 | Conisch |  | 60 | - |  |  | 4 |  | Gemeente Aalten | Liander | ALN03690.1 | 1 | 1 | Schreder | ALURA 1X CDM-T 35W EVSA A900GS | 2015-11-13 | AKZO 900 GRIJS W302F | 2015-11-13 |  | e 7,00 Watt | 2015-11-13 |  | ALN03690.1.1 | 1 |  | LAMP CDM-T 35W 830 G12 | 2022-03-08 | 35 | 830 |  | Nacht
OBJ110747940 | ACT | ALN03691 | Lage Blik | 7121 DZ | AALTEN | 6.5822 | 51.9259 | 237197.2244 | 438162.933 | ALN03691 | ALN03691 | PM ST 4,0 CO T60 ET M P9011 D=147 | Straatverlichting | Valmont | 2015-11-13 | 2015-11-13 | Staal | Gecoat | 4 | Conisch |  | 60 | - |  |  | 4 |  | Gemeente Aalten | Liander | ALN03691.1 | 1 | 1 | Schreder | ALURA 1X CDM-T 35W EVSA A900GS | 2015-11-13 | AKZO 900 GRIJS W302F | 2015-11-13 |  | e 7,00 Watt | 2015-11-13 |  | ALN03691.1.1 | 1 |  | LAMP CDM-T 35W 830 G12 | 2022-03-08 | 35 | 830 |  | Nacht
OBJ110747941 | ACT | ALN03692 | Lage Blik | 7121 DZ | AALTEN | 6.5825 | 51.9258 | 237213.7358 | 438158.7536 | ALN03692 | ALN03692 | PM ST 4,0 CO T60 ET M P9011 D=147 | Straatverlichting | Valmont | 2015-11-13 | 2015-11-13 | Staal | Gecoat | 4 | Conisch |  | 60 | - |  |  | 4 |  | Gemeente Aalten | Liander | ALN03692.1 | 1 | 1 | Schreder | ALURA 1X CDM-T 35W EVSA A900GS | 2015-11-13 | AKZO 900 GRIJS W302F | 2015-11-13 |  | e 7,00 Watt | 2015-11-13 |  | ALN03692.1.1 | 1 |  | LAMP CDM-T 35W 830 G12 | 2022-03-08 | 35 | 830 |  | Nacht
OBJ110747942 | ACT | ALN03693 | Lage Blik | 7121 DZ | AALTEN | 6.5826 | 51.9256 | 237222.8368 | 438136.6481 | ALN03693 | ALN03693 | PM ST 4,0 CO T60 ET M P9011 D=147 | Straatverlichting | Valmont | 2015-11-13 | 2015-11-13 | Staal | Gecoat | 4 | Conisch |  | 60 | - |  |  | 4 |  | Gemeente Aalten | Liander | ALN03693.1 | 1 | 1 | Schreder | ALURA 1X CDM-T 35W EVSA A900GS | 2015-11-13 | AKZO 900 GRIJS W302F | 2015-11-13 |  | e 7,00 Watt | 2015-11-13 |  | ALN03693.1.1 | 1 |  | LAMP CDM-T 35W 830 G12 | 2022-03-08 | 35 | 830 |  | Nacht
OBJ110747943 | ACT | ALN03694 | Lage Blik | 7121 DZ | AALTEN | 6.5823 | 51.9257 | 237200.7681 | 438144.0744 | ALN03694 | ALN03694 | PM ST 4,0 CO T60 ET M P9011 D=147 | Straatverlichting | Valmont | 2015-11-13 | 2015-11-13 | Staal | Gecoat | 4 | Conisch |  | 60 | - |  |  | 4 |  | Gemeente Aalten | Liander | ALN03694.1 | 1 | 1 | Schreder | ALURA 1X CDM-T 35W EVSA A900GS | 2015-11-13 | AKZO 900 GRIJS W302F | 2015-11-13 |  | e 7,00 Watt | 2015-11-13 |  | ALN03694.1.1 | 1 |  | LAMP CDM-T 35W 830 G12 | 2022-03-08 | 35 | 830 |  | Nacht
OBJ110747944 | ACT | ALN03695 | Lage Blik | 7121 DZ | AALTEN | 6.582 | 51.9257 | 237179.0521 | 438142.6045 | ALN03695 | ALN03695 | PM ST 4,0 CO T60 ET M P9011 D=147 | Straatverlichting | Valmont | 2015-11-13 | 2015-11-13 | Staal | Gecoat | 4 | Conisch |  | 60 | - |  |  | 4 |  | Gemeente Aalten | Liander | ALN03695.1 | 1 | 1 | Schreder | ALURA 1X CDM-T 35W EVSA A900GS | 2015-11-13 | AKZO 900 GRIJS W302F | 2015-11-13 |  | e 7,00 Watt | 2015-11-13 |  | ALN03695.1.1 | 1 |  | LAMP CDM-T 35W 830 G12 | 2022-03-08 | 35 | 830 |  | Nacht
OBJ110747945 | ACT | ALN03696 | Lage Blik | 7121 DZ | AALTEN | 6.5817 | 51.9257 | 237158.5837 | 438148.9445 | ALN03696 | ALN03696 | PM ST 4,0 CO T60 ET M P9011 D=147 | Straatverlichting | Valmont | 2015-11-13 | 2015-11-13 | Staal | Gecoat | 4 | Conisch |  | 60 | - |  |  | 4 |  | Gemeente Aalten | Liander | ALN03696.1 | 1 | 1 | Schreder | ALURA 1X CDM-T 35W EVSA A900GS | 2015-11-13 | AKZO 900 GRIJS W302F | 2015-11-13 |  | e 7,00 Watt | 2015-11-13 |  | ALN03696.1.1 | 1 |  | LAMP CDM-T 35W 830 G12 | 2022-03-08 | 35 | 830 |  | Nacht
OBJ110747946 | ACT | ALN03697 | Lage Blik | 7121 DZ | AALTEN | 6.5817 | 51.9256 | 237162.0402 | 438131.1971 | ALN03697 | ALN03697 | PM ST 4,0 CO T60 ET M P9011 D=147 | Straatverlichting | Valmont | 2015-11-13 | 2015-11-13 | Staal | Gecoat | 4 | Conisch |  | 60 | - |  |  | 4 |  | Gemeente Aalten | Liander | ALN03697.1 | 1 | 1 | Schreder | ALURA 1X CDM-T 35W EVSA A900GS | 2015-11-13 | AKZO 900 GRIJS W302F | 2015-11-13 |  | e 7,00 Watt | 2015-11-13 |  | ALN03697.1.1 | 1 |  | LAMP CDM-T 35W 830 G12 | 2022-03-08 | 35 | 830 |  | Nacht
OBJ110747947 | ACT | ALN03698 | Lage Blik | 7121 DZ | AALTEN | 6.5822 | 51.9256 | 237193.6649 | 438128.3789 | ALN03698 | ALN03698 | PM ST 4,0 CO T60 ET M P9011 D=147 | Straatverlichting | Valmont | 2015-11-13 | 2015-11-13 | Staal | Gecoat | 4 | Conisch |  | 60 | - |  |  | 4 |  | Gemeente Aalten | Liander | ALN03698.1 | 1 | 1 | Schreder | ALURA 1X CDM-T 35W EVSA A900GS | 2015-11-13 | AKZO 900 GRIJS W302F | 2015-11-13 |  | e 7,00 Watt | 2015-11-13 |  | ALN03698.1.1 | 1 |  | LAMP CDM-T 35W 830 G12 | 2022-03-08 | 35 | 830 |  | Nacht
OBJ110747948 | ACT | ALN03699 | Lage Blik | 7121 DZ | AALTEN | 6.5824 | 51.9254 | 237207.5899 | 438114.1421 | ALN03699 | ALN03699 | PM ST 4,0 CO T60 ET M P9011 D=147 | Straatverlichting | Valmont | 2015-11-13 | 2015-11-13 | Staal | Gecoat | 4 | Conisch |  | 60 | - |  |  | 4 |  | Gemeente Aalten | Liander | ALN03699.1 | 1 | 1 | Schreder | ALURA 1X CDM-T 35W EVSA A900GS | 2015-11-13 | AKZO 900 GRIJS W302F | 2015-11-13 |  | e 7,00 Watt | 2015-11-13 |  | ALN03699.1.1 | 1 |  | LAMP CDM-T 35W 830 G12 | 2022-03-08 | 35 | 830 |  | Nacht
OBJ110747949 | ACT | ALN03700 | Lage Blik | 7121 DZ | AALTEN | 6.5819 | 51.9254 | 237177.0334 | 438114.7523 | ALN03700 | ALN03700 | PM ST 4,0 CO T60 ET M P9011 D=147 | Straatverlichting | Valmont | 2015-11-13 | 2015-11-13 | Staal | Gecoat | 4 | Conisch |  | 60 | - |  |  | 4 |  | Gemeente Aalten | Liander | ALN03700.1 | 1 | 1 | Schreder | ALURA 1X CDM-T 35W EVSA A900GS | 2015-11-13 | AKZO 900 GRIJS W302F | 2015-11-13 |  | e 7,00 Watt | 2015-11-13 |  | ALN03700.1.1 | 1 |  | LAMP CDM-T 35W 830 G12 | 2022-03-08 | 35 | 830 |  | Nacht
OBJ110747950 | ACT | ALN03701 | Lage Blik | 7121 DZ | AALTEN | 6.5817 | 51.9254 | 237159.3658 | 438105.5597 | ALN03701 | ALN03701 | PM ST 4,0 CO T60 ET M P9011 D=147 | Straatverlichting | Valmont | 2015-11-13 | 2015-11-13 | Staal | Gecoat | 4 | Conisch |  | 60 | - |  |  | 4 |  | Gemeente Aalten | Liander | ALN03701.1 | 1 | 1 | Schreder | ALURA 1X CDM-T 35W EVSA A900GS | 2015-11-13 | AKZO 900 GRIJS W302F | 2015-11-13 |  | e 7,00 Watt | 2015-11-13 |  | ALN03701.1.1 | 1 |  | LAMP CDM-T 35W 830 G12 | 2022-03-08 | 35 | 830 |  | Nacht
OBJ110747951 | ACT | ALN03702 | Lage Blik | 7121 DZ | AALTEN | 6.5814 | 51.9253 | 237141.9688 | 438100.8226 | ALN03702 | ALN03702 | PM ST 4,0 CO T60 ET M P9011 D=147 | Straatverlichting | Valmont | 2015-11-13 | 2015-11-13 | Staal | Gecoat | 4 | Conisch |  | 60 | - |  |  | 4 |  | Gemeente Aalten | Liander | ALN03702.1 | 1 | 1 | Schreder | ALURA 1X CDM-T 35W EVSA A900GS | 2015-11-13 | AKZO 900 GRIJS W302F | 2015-11-13 |  | e 7,00 Watt | 2015-11-13 |  | ALN03702.1.1 | 1 |  | LAMP CDM-T 35W 830 G12 | 2022-03-08 | 35 | 830 |  | Nacht
OBJ110747952 | ACT | DIN00011 | Lage Heurnseweg | 7095 AA | DE HEURNE | 6.4923 | 51.8905 | 231071.9587 | 434131.9443 | DIN00011 | DIN00011 | 6 V VERZ | Straatverlichting |  | 1997-03-01 | 1997-03-01 | Staal | Verzinkt | 6 | [6 empty] | 6 |  | Gemeente Aalten | Liander | DIN00011.1 | 1 | 1 | Lightronics | BRISA Easy Light 4200lm 3000k Dim 3A | 2020-11-11 |  | 2020-07-11 |  | LEDDRIVER | 2020-11-11 |  | DIN00011.1.1 | 1 |  | LED | 2020-11-11 |  | 3000K | 4200 | Nacht | Dimregime D3A
OBJ110747953 | ACT | DIN00019 | Lage Heurnseweg | 7095 AA | DE HEURNE | 6.4904 | 51.8893 | 230941.7086 | 433991.364 | DIN00019 | DIN00019 | 6 V VERZ EU 850/5 | Straatverlichting |  | 2002-09-04 | 2002-09-04 |  |  | 6 |  |  | - | - | - | Enkele uithouder | 6 |  | Gemeente Aalten | Liander | DIN00019.1 | 1 | 1 | Orange Lighting | Fortika-S22, L18 3000k RAL9007 Dim 3a | 2022-04-13 |  | 2022-01-13 |  | - | 2022-01-13 |  | DIN00019.1.1 | 1 |  | Led18 | 2022-04-13 | 12.2 | 3000k | 1800 | Nacht | Dim 3A
OBJ110747954 | ACT | DIN00023 | Lage Heurnseweg | 7095 AA | DE HEURNE | 6.4861 | 51.886 | 230651.2327 | 433626.4399 | DIN00023 | DIN00023 | 6 V | Straatverlichting |  | 1989-02-01 | 1989-02-01 | Staal |  | 6 |  |  | - | - |  |  | 6 |  | Gemeente Aalten | Liander | DIN00023.1 | 1 | 1 | Orange Lighting | Fortika-S22, L18 3000k RAL9007 Dim 3a | 2022-04-13 |  | 2022-01-13 |  | - | 2022-01-13 |  | DIN00023.1.1 | 1 |  | Led18 | 2022-04-13 | 12.2 | 3000k | 1800 | Nacht | Dim 3A
OBJ110747955 | ACT | DIN00024 | Lage Heurnseweg | 7095 AA | DE HEURNE | 6.4862 | 51.8847 | 230663.3482 | 433476.4053 | DIN00024 | DIN00024 | 6 V VERZ | Straatverlichting |  | 1998-12-01 | 1998-12-01 | Staal | Verzinkt | 6 |  |  | - | - |  |  | 6 |  | Gemeente Aalten | Liander | DIN00024.1 | 1 | 1 | Orange Lighting | Fortika-S22, L18 3000k RAL9007 Dim 3a | 2022-04-13 |  | 2022-01-13 |  | - | 2022-01-13 |  | DIN00024.1.1 | 1 |  | Led18 | 2022-04-13 | 12.2 | 3000k | 1800 | Nacht | Dim 3A
OBJ110747956 | ACT | DIN00026 | Lage Heurnseweg | 7095 AA | DE HEURNE | 6.4854 | 51.8818 | 230610.8618 | 433158.4855 | DIN00026 | DIN00026 | 6 N | Straatverlichting |  | 1976-05-01 | 1976-05-01 | Staal |  | 6 |  |  | - | - |  |  | 6 |  | Gemeente Aalten | Liander | DIN00026.1 | 1 | 1 | Orange Lighting | Fortika-S22, L18 3000k RAL9007 Dim 3a | 2022-04-13 |  | 2022-01-13 |  | - | 2022-01-13 |  | DIN00026.1.1 | 1 |  | Led18 | 2022-04-13 | 12.2 | 3000k | 1800 | Nacht | Dim 3A
OBJ110747957 | ACT | DIN00027 | Lage Heurnseweg | 7095 AA | DE HEURNE | 6.4851 | 51.8803 | 230597.3398 | 432986.9217 | DIN00027 | DIN00027 | 6 N | Straatverlichting |  | 1976-05-01 | 1976-05-01 | Staal |  | 6 |  |  | - | - |  |  | 6 |  | Gemeente Aalten | Liander | DIN00027.1 | 1 | 1 | Orange Lighting | Fortika-S22, L18 3000k RAL9007 Dim 3a | 2022-04-13 |  | 2022-01-13 |  | - | 2022-01-13 |  | DIN00027.1.1 | 1 |  | Led18 | 2022-04-13 | 12.2 | 3000k | 1800 | Nacht | Dim 3A
OBJ110747958 | ACT | DIN00028 | Lage Heurnseweg | 7095 AA | DE HEURNE | 6.4855 | 51.8792 | 230624.9743 | 432867.1652 | DIN00028 | DIN00028 | 6 N | Straatverlichting |  | 1976-05-01 | 1976-05-01 | Staal |  | 6 |  |  | - | - |  |  | 6 |  | Gemeente Aalten | Liander | DIN00028.1 | 1 | 1 | Orange Lighting | Fortika-S22, L18 3000k RAL9007 Dim 3a | 2022-04-13 |  | 2022-01-13 |  | - | 2022-01-13 |  | DIN00028.1.1 | 1 |  | Led18 | 2022-04-13 | 12.2 | 3000k | 1800 | Nacht | Dim 3A
OBJ110747959 | ACT | DIN00033 | Lage Heurnseweg | 7095 AA | DE HEURNE | 6.4843 | 51.8775 | 230545.2075 | 432676.7974 | DIN00033 | DIN00033 | 6 N | Straatverlichting |  | 1976-05-01 | 1976-05-01 | Staal |  | 6 |  |  | - | - |  |  | 6 |  | Gemeente Aalten | Liander | DIN00033.1 | 1 | 1 | Orange Lighting | Fortika-S22, L18 3000k RAL9007 Dim 3a | 2022-04-13 |  | 2022-01-13 |  | - | 2022-01-13 |  | DIN00033.1.1 | 1 |  | Led18 | 2022-04-13 | 12.2 | 3000k | 1800 | Nacht | Dim 3A
OBJ110747960 | ACT | DIN00034 | Lage Heurnseweg | 7095 AA | DE HEURNE | 6.4838 | 51.8768 | 230509.512 | 432600.5935 | DIN00034 | DIN00034 | 6 N | Straatverlichting |  | 1976-05-01 | 1976-05-01 | Staal |  | 6 |  |  | - | - |  |  | 6 |  | Gemeente Aalten | Liander | DIN00034.1 | 1 | 1 | Orange Lighting | Fortika-S22, L18 3000k RAL9007 Dim 3a | 2022-04-13 |  | 2022-01-13 |  | - | 2022-01-13 |  | DIN00034.1.1 | 1 |  | Led18 | 2022-04-13 | 12.2 | 3000k | 1800 | Nacht | Dim 3A
OBJ110747961 | ACT | DIN00035 | Lage Heurnseweg | 7095 AA | DE HEURNE | 6.4835 | 51.8736 | 230492.4165 | 432240.9263 | DIN00035 | DIN00035 | 6 N | Straatverlichting |  | 1976-05-01 | 1976-05-01 | Staal |  | 6 |  |  | - | - |  |  | 6 |  | Gemeente Aalten | Liander | DIN00035.1 | 1 | 1 | Orange Lighting | Fortika-S22, L18 3000k RAL9007 Dim 3a | 2022-04-13 |  | 2022-01-13 |  | - | 2022-01-13 |  | DIN00035.1.1 | 1 |  | Led18 | 2022-04-13 | 12.2 | 3000k | 1800 | Nacht | Dim 3A
OBJ110747962 | ACT | DIN00739 | Lage Heurnseweg | 7095 AA | DE HEURNE | 6.4903 | 51.8895 | 230939.6006 | 434021.3756 | DIN00739 | DIN00739 | LM ST 6,0 CV EU 850/20/5 T48 ET M V | Straatverlichting | Kaal | 2015-08-28 | 2015-08-28 | Staal | Verzinkt | 6 | Cilindrisch verjongd |  | 48 |  | Enkele uithouder |  | 6 |  | Gemeente Aalten | Liander | DIN00739.1 | 1 | 1 | Philips | BGP621 12L 14W WW 1200LM A900GS R4 DVB | 2015-08-28 | AKZ900GS | 2015-08-28 |  | LEDDRIVER DIMBAAR |  |  | DIN00739.1.1 | 1 |  | LAMP PHI 12LED 14W 1200LM WW | 2015-08-28 | 14 |  | 1200 | Nacht | AAN 100%, 23:00 060%, 06:00 100%, UIT
OBJ110747963 | ACT | DIN00740 | Lage Heurnseweg | 7095 AA | DE HEURNE | 6.4907 | 51.8895 | 230964.9841 | 434022.8737 | DIN00740 | DIN00740 | LM ST 6,0 CV EU 850/20/5 T48 ET M V | Straatverlichting | Kaal | 2015-08-28 | 2015-08-28 | Staal | Verzinkt | 6 | Cilindrisch verjongd |  | 48 |  | Enkele uithouder |  | 6 |  | Gemeente Aalten | Liander | DIN00740.1 | 1 | 1 | Philips | BGP621 12L 14W WW 1200LM A900GS R4 DVB | 2015-08-28 | AKZ900GS | 2015-08-28 |  | LEDDRIVER DIMBAAR |  |  | DIN00740.1.1 | 1 |  | LAMP PHI 12LED 14W 1200LM WW | 2015-08-28 | 14 |  | 1200 | Nacht | AAN 100%, 23:00 060%, 06:00 100%, UIT
OBJ110747964 | ACT | DIN00993 | Lage Heurnseweg | 7095 AA | DE HEURNE | 6.4828 | 51.8722 | 230449.3855 | 432084.4963 | DIN00993 | DIN00993 | 6 V | Straatverlichting |  | 1988-03-01 | 1988-03-01 | Staal |  | 6 |  |  | - | - |  |  | 6 |  | Gemeente Aalten | Liander | DIN00993.1 | 1 | 1 | Orange Lighting | Fortika-S22, L18 3000k RAL9007 Dim 3a | 2022-04-13 |  | 2022-01-13 |  | - | 2022-01-13 |  | DIN00993.1.1 | 1 |  | Led18 | 2022-04-13 | 12.2 | 3000k | 1800 | Nacht | Dim 3A
OBJ110747965 | ACT | DIN00997 | Lage Heurnseweg | 7095 AA | DE HEURNE | 6.4913 | 51.8896 | 231005.8315 | 434025.2301 | DIN00997 | DIN00997 | 6 V VERZ | Straatverlichting |  | 1997-03-01 | 1997-03-01 | Staal | Verzinkt | 6 | [6 empty] | 6 |  | Gemeente Aalten | Liander | DIN00997.1 | 1 | 1 | Lightronics | BRISA Easy Light | 2020-11-11 |  | 2020-07-11 |  | LEDDRIVER | 2020-11-11 |  | DIN00997.1.1 | 1 |  | LED | 2020-11-11 |  | 3000K | 4200 | Nacht | Dimregime D3A
OBJ110747966 | ACT | DIN01406 | Lage Heurnseweg | 7095 AA | DE HEURNE | 6.488 | 51.8877 | 230782.5488 | 433815.9872 | DIN01406 | DIN01406 | 6 V VERZ | Straatverlichting |  | 1996-11-01 | 1996-11-01 | Staal | Verzinkt | 6 | [6 empty] | 6 |  | Gemeente Aalten | Liander | DIN01406.1 | 1 | 1 | Lightronics | BRISA Easy Light 4200lm 3000k Dim 3A | 2020-11-11 |  | 2020-07-11 |  | LEDDRIVER | 2020-11-11 |  | DIN01406.1.1 | 1 |  | LED | 2020-11-11 |  | 3000K | 4200 | Nacht | Dimregime D3A
OBJ110747967 | ACT | DIN01407 | Lage Heurnseweg | 7095 AA | DE HEURNE | 6.4884 | 51.8879 | 230808.8353 | 433839.7527 | DIN01407 | DIN01407 | 6 V VERZ | Straatverlichting |  | 1996-11-01 | 1996-11-01 | Staal | Verzinkt | 6 | [6 empty] | 6 |  | Gemeente Aalten | Liander | DIN01407.1 | 1 | 1 | Lightronics | BRISA Easy Light 4200lm 3000k Dim 3A | 2020-11-11 |  | 2020-07-11 |  | LEDDRIVER | 2020-11-11 |  | DIN01407.1.1 | 1 |  | LED | 2020-11-11 |  | 3000K | 4200 | Nacht | Dimregime D3A
OBJ110747968 | ACT | DIN01408 | Lage Heurnseweg | 7095 AA | DE HEURNE | 6.4888 | 51.8881 | 230835.5696 | 433865.7517 | DIN01408 | DIN01408 | 6 V VERZ | Straatverlichting |  | 1996-11-01 | 1996-11-01 | Staal | Verzinkt | 6 | [6 empty] | 6 |  | Gemeente Aalten | Liander | DIN01408.1 | 1 | 1 | Lightronics | BRISA Easy Light 4200lm 3000k Dim 3A | 2020-11-11 |  | 2020-07-11 |  | LEDDRIVER | 2020-11-11 |  | DIN01408.1.1 | 1 |  | LED | 2020-11-11 |  | 3000K | 4200 | Nacht | Dimregime D3A
OBJ110747969 | ACT | DIN01409 | Lage Heurnseweg | 7095 AA | DE HEURNE | 6.4891 | 51.8883 | 230854.4535 | 433882.7289 | DIN01409 | DIN01409 | 6 V VERZ | Straatverlichting |  | 1996-11-01 | 1996-11-01 | Staal | Verzinkt | 6 | [6 empty] | 6 |  | Gemeente Aalten | Liander | DIN01409.1 | 1 | 1 | Lightronics | BRISA Easy Light 4200lm 3000k Dim 3A | 2020-11-11 |  | 2020-07-11 |  | LEDDRIVER | 2020-11-11 |  | DIN01409.1.1 | 1 |  | LED | 2020-11-11 |  | 3000K | 4200 | Nacht | Dimregime D3A
OBJ110747970 | ACT | DIN01410 | Lage Heurnseweg | 7095 AA | DE HEURNE | 6.4895 | 51.8885 | 230881.7901 | 433909.8489 | DIN01410 | DIN01410 | 6 V VERZ | Straatverlichting |  | 1996-11-01 | 1996-11-01 | Staal | Verzinkt | 6 | [6 empty] | 6 |  | Gemeente Aalten | Liander | DIN01410.1 | 1 | 1 | Lightronics | BRISA Easy Light 4200lm 3000k Dim 3A | 2020-11-11 |  | 2020-07-11 |  | LEDDRIVER | 2020-11-11 |  | DIN01410.1.1 | 1 |  | LED | 2020-11-11 |  | 3000K | 4200 | Nacht | Dimregime D3A
OBJ110747971 | ACT | DIN01411 | Lage Heurnseweg | 7095 AA | DE HEURNE | 6.4898 | 51.8887 | 230902.9705 | 433930.6889 | DIN01411 | DIN01411 | 6 V VERZ | Straatverlichting |  | 1996-11-01 | 1996-11-01 | Staal | Verzinkt | 6 | [6 empty] | 6 |  | Gemeente Aalten |  | DIN01411.1 | 1 | 1 |  | PHIL FGS104 | 1996-11-01 |  | 1996-11-01 |  | VSA HF | 2020-11-11 |  | DIN01411.1.1 | 1 |  | PLL 24w/840 4P Xtra Polar | 2021-01-05 | 24 | 840 |  | Nacht
OBJ110747972 | ACT | DIN01412 | Lage Heurnseweg | 7095 AA | DE HEURNE | 6.4902 | 51.889 | 230932.1651 | 433957.8373 | DIN01412 | DIN01412 | 6 V VERZ | Straatverlichting |  | 1996-11-01 | 1996-11-01 | Staal | Verzinkt | 6 | [6 empty] | 6 |  | Gemeente Aalten |  | DIN01412.1 | 1 | 1 |  | PHIL FGS104 | 1996-11-01 |  | 1996-11-01 |  | - | 2020-11-11 |  | DIN01412.1.1 | 1 |  | PLL 24w/840 4P Xtra Polar | 2021-01-05 | 24 | 840 |  | Nacht
OBJ110747973 | ACT | DIN01413 | Lage Heurnseweg | 7095 AA | DE HEURNE | 6.4905 | 51.8891 | 230952.1089 | 433976.5669 | DIN01413 | DIN01413 | 6 V VERZ | Straatverlichting |  | 1996-11-01 | 1996-11-01 | Staal | Verzinkt | 6 | [6 empty] | 6 |  | Gemeente Aalten | Liander | DIN01413.1 | 1 | 1 | Lightronics | BRISA Easy Light 4200lm 3000k Dim 3A | 2020-11-11 |  | 2020-07-11 |  | LEDDRIVER | 2020-11-11 |  | DIN01413.1.1 | 1 |  | LED | 2020-11-11 |  | 3000K | 4200 | Nacht | Dimregime D3A
OBJ110747974 | ACT | DIN01414 | Lage Heurnseweg | 7095 AA | DE HEURNE | 6.4909 | 51.8894 | 230978.315 | 434001.9344 | DIN01414 | DIN01414 | LM ST 6,0 CV EU 850/20/5 T48 FR M V | Straatverlichting | Valmont | 2013-09-13 | 2013-09-13 | Staal | Verzinkt | 6 | Cilindrisch verjongd |  | 48 |  | Enkele uithouder |  | 6 |  | Gemeente Aalten |  | DIN01414.1 | 1 | 1 |  | PHIL FGS104 | 1996-11-01 |  | 1996-11-01 |  | VSA HF | 2020-11-11 |  | DIN01414.1.1 | 1 |  | PLL 36w/830 Xtra Polar | 2020-09-10 | 36 | 830 |  | Nacht
OBJ110747975 | ACT | DIN01416 | Lage Heurnseweg | 7095 AA | DE HEURNE | 6.492 | 51.8901 | 231049.1964 | 434084.8625 | DIN01416 | DIN01416 | 6 V VERZ | Straatverlichting |  | 1996-11-01 | 1996-11-01 | Staal | Verzinkt | 6 | [6 empty] | 6 |  | Gemeente Aalten | Liander | DIN01416.1 | 1 | 1 | Lightronics | BRISA Easy Light 4200lm 3000k Dim 3A | 2020-11-11 |  | 2020-07-11 |  | LEDDRIVER | 2020-11-11 |  | DIN01416.1.1 | 1 |  | LED | 2020-11-11 |  | 3000K | 4200 | Nacht | Dimregime D3A
OBJ110747976 | ACT | DIN01476 | Lage Heurnseweg | 7095 AA | DE HEURNE | 6.4921 | 51.8902 | 231058.7174 | 434101.6993 | DIN01476 | DIN01476 | 6 V VERZ | Straatverlichting |  | 1997-03-01 | 1997-03-01 | Staal | Verzinkt | 6 | [6 empty] | 6 |  | Gemeente Aalten | Liander | DIN01476.1 | 1 | 1 | Lightronics | BRISA Easy Light 4200lm 3000k Dim 3A | 2020-11-11 |  | 2020-07-11 |  | LEDDRIVER | 2020-11-11 |  | DIN01476.1.1 | 1 |  | LED | 2020-11-11 |  | 3000K | 4200 | Nacht | Dimregime D3A
OBJ110747977 | ACT | DIN01477 | Lage Heurnseweg | 7095 AA | DE HEURNE | 6.4924 | 51.8908 | 231079.4878 | 434166.5522 | DIN01477 | DIN01477 | 6 V VERZ | Straatverlichting |  | 1997-03-01 | 1997-03-01 | Staal | Verzinkt | 6 | [6 empty] | 6 |  | Gemeente Aalten | Liander | DIN01477.1 | 1 | 1 | Lightronics | BRISA Easy Light 4200lm 3000k Dim 3A | 2020-11-11 |  | 2020-07-11 |  | LEDDRIVER | 2020-11-11 |  | DIN01477.1.1 | 1 |  | LED | 2020-11-11 |  | 3000K | 4200 | Nacht | Dimregime D3A
OBJ110747978 | ACT | DIN01511 | Lage Heurnseweg | 7095 AA | DE HEURNE | 6.4871 | 51.8871 | 230722.144 | 433745.4616 | DIN01511 | DIN01511 | 8 V VERZ | Straatverlichting |  | 1997-06-01 | 1997-06-01 | Staal | Verzinkt | 8 | [6 empty] | 8 |  | Gemeente Aalten |  | DIN01511.1 | 1 | 1 | Lightronics | BRISA+ 48LED 46W NW 5670LM R9007 DDC | 2015-12-01 | 9007 Grijs aluminiumkleurig | 2015-12-01 |  | LEDDRIVER DIMBAAR |  |  | DIN01511.1.1 | 1 |  | LAMP LIG 48LED BRISA 46W 5670LM NW | 2015-12-01 | 46 |  | 5670 | Nacht | AAN 100%, 20:00 070%, 23:00 050%, 06:00 100%, UIT
OBJ110747979 | ACT | DIN01512 | Lage Heurnseweg | 7095 AA | DE HEURNE | 6.4872 | 51.8874 | 230729.7787 | 433777.8462 | DIN01512 | DIN01512 | 8 V VERZ | Straatverlichting |  | 1997-06-01 | 1997-06-01 | Staal | Verzinkt | 8 | [6 empty] | 8 |  | Gemeente Aalten |  | DIN01512.1 | 1 | 1 | Lightronics | BRISA+ 48LED 46W NW 5670LM R9007 DDC | 2015-12-01 | 9007 Grijs aluminiumkleurig | 2015-12-01 |  | LEDDRIVER DIMBAAR |  |  | DIN01512.1.1 | 1 |  | LAMP LIG 48LED BRISA 46W 5670LM NW | 2015-12-01 | 46 |  | 5670 | Nacht | AAN 100%, 20:00 070%, 23:00 050%, 06:00 100%, UIT
OBJ110747980 | ACT | DIN01515 | Lage Heurnseweg | 7095 AA | DE HEURNE | 6.4925 | 51.8911 | 231085.6219 | 434197.803 | DIN01515 | DIN01515 | 6 V VERZ | Straatverlichting |  | 1997-06-01 | 1997-06-01 | Staal | Verzinkt | 6 | [6 empty] | 6 |  | Gemeente Aalten | Liander | DIN01515.1 | 1 | 1 | Lightronics | BRISA Easy Light 4200lm 3000k Dim 3A | 2020-11-11 |  | 2020-07-11 |  | LEDDRIVER | 2020-11-11 |  | DIN01515.1.1 | 1 |  | LED | 2020-11-11 |  | 3000K | 4200 | Nacht | Dimregime D3A
OBJ110747981 | ACT | DIN01516 | Lage Heurnseweg | 7095 AA | DE HEURNE | 6.4926 | 51.8914 | 231092.3417 | 434231.2859 | DIN01516 | DIN01516 | 6 V VERZ | Straatverlichting |  | 1997-06-01 | 1997-06-01 | Staal | Verzinkt | 6 | [6 empty] | 6 |  | Gemeente Aalten | Liander | DIN01516.1 | 1 | 1 | Lightronics | BRISA Easy Light 4200lm 3000k Dim 3A | 2020-11-11 |  | 2020-07-11 |  | LEDDRIVER | 2020-11-11 |  | DIN01516.1.1 | 1 |  | LED | 2020-11-11 |  | 3000K | 4200 | Nacht | Dimregime D3A
OBJ110747982 | ACT | DIN01517 | Lage Heurnseweg | 7095 AA | DE HEURNE | 6.4927 | 51.8917 | 231098.0278 | 434260.3033 | DIN01517 | DIN01517 | 6 V VERZ | Straatverlichting |  | 1997-06-01 | 1997-06-01 | Staal | Verzinkt | 6 | [6 empty] | 6 |  | Gemeente Aalten | Liander | DIN01517.1 | 1 | 1 | Lightronics | BRISA Easy Light 4200lm 3000k Dim 3A | 2020-11-11 |  | 2020-07-11 |  | LEDDRIVER | 2020-11-11 |  | DIN01517.1.1 | 1 |  | LED | 2020-11-11 |  | 3000K | 4200 | Nacht | Dimregime D3A
OBJ110747983 | ACT | DIN01518 | Lage Heurnseweg | 7095 AA | DE HEURNE | 6.4928 | 51.892 | 231105.6941 | 434294.9145 | DIN01518 | DIN01518 | 6 V VERZ | Straatverlichting |  | 1997-06-01 | 1997-06-01 | Staal | Verzinkt | 6 | [6 empty] | 6 |  | Gemeente Aalten | Liander | DIN01518.1 | 1 | 1 | Lightronics | BRISA Easy Light 4200lm 3000k Dim 3A | 2020-11-11 |  | 2020-07-11 |  | LEDDRIVER | 2020-11-11 |  | DIN01518.1.1 | 1 |  | LED | 2020-11-11 |  | 3000K | 4200 | Nacht | Dimregime D3A
OBJ110747984 | ACT | DIN01519 | Lage Heurnseweg | 7095 AA | DE HEURNE | 6.4929 | 51.8922 | 231111.3802 | 434323.9331 | DIN01519 | DIN01519 | 6 V VERZ | Straatverlichting |  | 1997-06-01 | 1997-06-01 | Staal | Verzinkt | 6 | [6 empty] | 6 |  | Gemeente Aalten | Liander | DIN01519.1 | 1 | 1 | Lightronics | BRISA Easy Light 4200lm 3000k Dim 3A | 2020-11-11 |  | 2020-07-11 |  | LEDDRIVER | 2020-11-11 |  | DIN01519.1.1 | 1 |  | LED | 2020-11-11 |  | 3000K | 4200 | Nacht | Dimregime D3A
OBJ110747985 | ACT | DIN01520 | Lage Heurnseweg | 7095 AA | DE HEURNE | 6.4931 | 51.8925 | 231123.3138 | 434358.6081 | DIN01520 | DIN01520 | 6 V VERZ | Straatverlichting |  | 1997-06-01 | 1997-06-01 | Staal | Verzinkt | 6 | [6 empty] | 6 |  | Gemeente Aalten | Liander | DIN01520.1 | 1 | 1 | Lightronics | BRISA Easy Light 4200lm 3000k Dim 3A | 2020-11-11 |  | 2020-07-11 |  | LEDDRIVER | 2020-11-11 |  | DIN01520.1.1 | 1 |  | LED | 2020-11-11 |  | 3000K | 4200 | Nacht | Dimregime D3A
OBJ110747986 | ACT | DIN01521 | Lage Heurnseweg | 7095 AA | DE HEURNE | 6.4933 | 51.8928 | 231134.8322 | 434384.3773 | DIN01521 | DIN01521 | 6 V VERZ | Straatverlichting |  | 1997-06-01 | 1997-06-01 | Staal | Verzinkt | 6 | [6 empty] | 6 |  | Gemeente Aalten | Liander | DIN01521.1 | 1 | 1 | Lightronics | BRISA Easy Light 4200lm 3000k Dim 3A | 2020-11-11 |  | 2020-07-11 |  | LEDDRIVER | 2020-11-11 |  | DIN01521.1.1 | 1 |  | LED | 2020-11-11 |  | 3000K | 4200 | Nacht | Dimregime D3A
OBJ110747987 | ACT | DIN01591 | Lage Heurnseweg | 7095 AA | DE HEURNE | 6.4819 | 51.87 | 230388.4269 | 431837.6664 | DIN01591 | DIN01591 | 8 V VERZ | Straatverlichting |  | 1999-06-24 | 1999-06-24 | Staal | Verzinkt | 8 | [6 empty] | 8 |  | Gemeente Aalten |  | DIN01591.1 | 1 | 1 | Lightronics | BRISA+ 48LED 46W NW 5670LM R9007 DDC | 2015-12-01 | 9007 Grijs aluminiumkleurig | 2015-12-01 |  | LEDDRIVER DIMBAAR |  |  | DIN01591.1.1 | 1 |  | LAMP LIG 48LED BRISA 46W 5670LM NW | 2015-12-01 | 46 |  | 5670 | Nacht | AAN 100%, 20:00 070%, 23:00 050%, 06:00 100%, UIT
OBJ110747988 | ACT | DIN01592 | Lage Heurnseweg | 7095 AA | DE HEURNE | 6.4821 | 51.8703 | 230402.5943 | 431875.7123 | DIN01592 | DIN01592 | 8 V VERZ | Straatverlichting |  | 1999-06-24 | 1999-06-24 | Staal | Verzinkt | 8 | [6 empty] | 8 |  | Gemeente Aalten |  | DIN01592.1 | 1 | 1 | Lightronics | BRISA+ 48LED 46W NW 5670LM R9007 DDC | 2015-12-01 | 9007 Grijs aluminiumkleurig | 2015-12-01 |  | LEDDRIVER DIMBAAR |  |  | DIN01592.1.1 | 1 |  | LAMP LIG 48LED BRISA 46W 5670LM NW | 2015-12-01 | 46 |  | 5670 | Nacht | AAN 100%, 20:00 070%, 23:00 050%, 06:00 100%, UIT
OBJ110747989 | ACT | DIN01593 | Lage Heurnseweg | 7095 AA | DE HEURNE | 6.4821 | 51.8706 | 230401.9538 | 431909.0843 | DIN01593 | DIN01593 | 8 V VERZ | Straatverlichting |  | 1999-06-24 | 1999-06-24 | Staal | Verzinkt | 8 | [6 empty] | 8 |  | Gemeente Aalten |  | DIN01593.1 | 1 | 1 | Lightronics | BRISA+ 48LED 46W NW 5670LM R9007 DDC | 2015-12-01 | 9007 Grijs aluminiumkleurig | 2015-12-01 |  | LEDDRIVER DIMBAAR |  |  | DIN01593.1.1 | 1 |  | LAMP LIG 48LED BRISA 46W 5670LM NW | 2015-12-01 | 46 |  | 5670 | Nacht | AAN 100%, 20:00 070%, 23:00 050%, 06:00 100%, UIT
OBJ110747990 | ACT | DIN01594 | Lage Heurnseweg | 7095 AA | DE HEURNE | 6.4823 | 51.8708 | 230416.8694 | 431924.8871 | DIN01594 | DIN01594 | 8 V VERZ | Straatverlichting |  | 1999-06-24 | 1999-06-24 | Staal | Verzinkt | 8 | [6 empty] | 8 |  | Gemeente Aalten |  | DIN01594.1 | 1 | 1 | Lightronics | BRISA+ 48LED 46W NW 5670LM R9007 DDC | 2015-12-01 | 9007 Grijs aluminiumkleurig | 2015-12-01 |  | LEDDRIVER DIMBAAR |  |  | DIN01594.1.1 | 1 |  | LAMP LIG 48LED BRISA 46W 5670LM NW | 2015-12-01 | 46 |  | 5670 | Nacht | AAN 100%, 20:00 070%, 23:00 050%, 06:00 100%, UIT
OBJ110747991 | ACT | DIN55010 | Lage Heurnseweg | 7095 AA | DE HEURNE | 6.4908 | 51.8894 | 230970.4352 | 434008.4911 | DIN55010 | DIN55010 | INFO BORD | Bijzondere verlichting |  | 1999-10-05 | 1999-10-05 |  |  | 1.5 | [6 empty] | 1.5 |  | Gemeente Aalten |  | DIN55010.1 | 1 | 1 |  | ARMATUUR ONBENOEMD | 1950-01-01 |  | 1950-01-01 |  | ONBEKEND |  |  | DIN55010.1.1 | 1 |  | LAMP ONBENOEMD | 2000-01-01 | 1000 |  |  | Nacht
OBJ110747992 | ACT | ALN00019 | Lage Veld | 7122 ZD | AALTEN | 6.5675 | 51.9285 | 236180.0419 | 438438.9601 | ALN00019 | ALN00019 | 4 CPT | Straatverlichting |  | 1999-12-07 | 1999-12-07 | Staal |  | 4 |  |  |  |  | Paaltop |  | 4 |  | Gemeente Aalten |  | ALN00019.1 | 1 | 1 |  | INDU 2000.12 | 1999-12-07 |  | 1999-12-07 |  | - |  |  | ALN00019.1.1 | 1 |  | LAMP PLL 24W 840 2G11 P Polar | 2013-09-24 | 24 | 840 |  | Nacht
OBJ110747993 | ACT | ALN00021 | Lage Veld | 7122 ZD | AALTEN | 6.5685 | 51.9288 | 236249.411 | 438471.2447 | ALN00021 | ALN00021 | 4 V VERZ | Straatverlichting |  | 2004-06-01 | 2004-06-01 | Staal | Verzinkt | 4 | [6 empty] | 4 |  | Gemeente Aalten |  | ALN00021.1 | 1 | 1 |  | INDU 2000.12 | 2004-06-01 |  | 2004-06-01 |  | VSA HF | 2004-06-01 |  | ALN00021.1.1 | 1 |  | PLL 24w/830 4P Xtra Polar | 2021-11-02 | 24 | 830 |  | Nacht
OBJ110747994 | ACT | ALN00022 | Lage Veld | 7122 ZD | AALTEN | 6.5689 | 51.9288 | 236276.4178 | 438477.2477 | ALN00022 | ALN00022 | 4 V VERZ | Straatverlichting |  | 2004-06-01 | 2004-06-01 | Staal | Verzinkt | 4 | [6 empty] | 4 |  | Gemeente Aalten |  | ALN00022.1 | 1 | 1 |  | INDU 2000.12 | 2004-06-01 |  | 2004-06-01 |  | VSA HF |  |  | ALN00022.1.1 | 1 |  | LAMP PLL 24W 830 2G11 4P LONG LIFE | 2015-10-13 | 24 | 830 |  | Nacht
OBJ110747995 | ACT | ALN00023 | Lage Veld | 7122 ZD | AALTEN | 6.5694 | 51.9288 | 236307.0913 | 438477.7468 | ALN00023 | ALN00023 | 4 V VERZ | Straatverlichting |  | 2004-06-01 | 2004-06-01 | Staal | Verzinkt | 4 | [6 empty] | 4 |  | Gemeente Aalten |  | ALN00023.1 | 1 | 1 |  | INDU 2000.12 | 2004-06-01 |  | 2004-06-01 |  | VSA HF |  |  | ALN00023.1.1 | 1 |  | LAMP PLL 24W 827 2G11 4P HF | 2004-06-01 | 26 | 827 |  | Nacht
OBJ110747996 | ACT | ALN00294 | Lage Veld | 7122 ZD | AALTEN | 6.5689 | 51.9277 | 236281.0616 | 438348.2435 | ALN00294 | ALN00294 | 4 CPT VERZ | Straatverlichting |  | 1995-01-01 | 1995-01-01 | Staal | Verzinkt | 4 |  |  |  |  | Paaltop |  | 4 |  | Gemeente Aalten | Liander | ALN00294.1 | 1 | 1 |  | INDU 2000.12 | 1995-01-01 |  | 1995-01-01 |  | e 1,00 watt | 2000-01-01 |  | ALN00294.1.1 | 1 |  | LAMP PH PLL 24W 830 Xtra 2G11 4P | 2019-05-21 | 24 | 840 |  | Nacht
OBJ110747997 | ACT | ALN00295 | Lage Veld | 7122 ZD | AALTEN | 6.5693 | 51.9277 | 236303.3958 | 438349.7196 | ALN00295 | ALN00295 | 4 CPT VERZ | Straatverlichting |  | 1995-01-01 | 1995-01-01 | Staal | Verzinkt | 4 |  |  |  |  | Paaltop |  | 4 |  | Gemeente Aalten | Liander | ALN00295.1 | 1 | 1 |  | INDU 2000.12 | 1995-01-01 |  | 1995-01-01 |  | e 1,00 watt |  |  | ALN00295.1.1 | 1 |  | LAMP PH PLL 24W 840 2G11 4P | 2013-09-06 | 24 | 840 |  | Nacht
OBJ110747998 | ACT | ALN01037 | Lage Veld | 7122 ZD | AALTEN | 6.57 | 51.9289 | 236349.5542 | 438485.1144 | ALN01037 | ALN01037 | 4 V VERZ | Straatverlichting |  | 2004-06-01 | 2004-06-01 | Staal | Verzinkt | 4 | [6 empty] | 4 |  | Gemeente Aalten |  | ALN01037.1 | 1 | 1 |  | INDU 2000.12 | 2004-06-01 |  | 2004-06-01 |  | VSA HF |  |  | ALN01037.1.1 | 1 |  | LAMP PLL 24W 827 2G11 4P HF | 2004-06-01 | 26 | 827 |  | Nacht
OBJ110747999 | ACT | ALN01039 | Lage Veld | 7122 ZD | AALTEN | 6.5698 | 51.9285 | 236335.3833 | 438447.05 | ALN01039 | ALN01039 | 4 V VERZ | Straatverlichting |  | 2004-06-01 | 2004-06-01 | Staal | Verzinkt | 4 | [6 empty] | 4 |  | Gemeente Aalten |  | ALN01039.1 | 1 | 1 |  | INDU 2000.12 | 2004-06-01 |  | 2004-06-01 |  | VSA HF | 2004-06-01 |  | ALN01039.1.1 | 1 |  | PLL 24w/840 4P PH Master | 2020-02-11 | 24 | 840 |  | Nacht
OBJ110748000 | ACT | ALN01042 | Lage Veld | 7122 ZD | AALTEN | 6.5681 | 51.9278 | 236222.1204 | 438368.4274 | ALN01042 | ALN01042 | 4 V VERZ | Straatverlichting |  | 2004-06-01 | 2004-06-01 | Staal | Verzinkt | 4 | [6 empty] | 4 |  | Gemeente Aalten |  | ALN01042.1 | 1 | 1 |  | INDU 2000.12 | 2004-06-01 |  | 2004-06-01 |  | VSA HF |  |  | ALN01042.1.1 | 1 |  | LAMP PLL 24W 827 2G11 4P HF | 2004-06-01 | 26 | 827 |  | Nacht
OBJ110748001 | ACT | ALN01044 | Lage Veld | 7122 ZD | AALTEN | 6.5665 | 51.9278 | 236109.3344 | 438357.6934 | ALN01044 | ALN01044 | 4 V VERZ | Straatverlichting |  | 2004-06-01 | 2004-06-01 | Staal | Verzinkt | 4 | [6 empty] | 4 |  | Gemeente Aalten |  | ALN01044.1 | 1 | 1 |  | INDU 2000.12 | 2004-06-01 |  | 2004-06-01 |  | VSA HF | 2004-06-01 |  | ALN01044.1.1 | 1 |  | PLL 24w/830 4P Polar | 2020-10-27 | 24 | 830 |  | Nacht
OBJ110748002 | ACT | ALN01045 | Lage Veld | 7122 ZD | AALTEN | 6.5696 | 51.9277 | 236327.8621 | 438351.2305 | ALN01045 | ALN01045 | 4 V VERZ | Straatverlichting |  | 2004-06-01 | 2004-06-01 | Staal | Verzinkt | 4 | [6 empty] | 4 |  | Gemeente Aalten |  | ALN01045.1 | 1 | 1 |  | INDU 2000.12 | 2004-06-01 |  | 2004-06-01 |  | VSA HF | 2004-06-01 |  | ALN01045.1.1 | 1 |  | PLL 24w/840 4P Xtra Polar | 2020-12-22 | 24 | 840 |  | Nacht
OBJ110748003 | ACT | ALN01046 | Lage Veld | 7122 ZD | AALTEN | 6.5696 | 51.9278 | 236327.1598 | 438369.0232 | ALN01046 | ALN01046 | 4 V VERZ | Straatverlichting |  | 2004-06-01 | 2004-06-01 | Staal | Verzinkt | 4 | [6 empty] | 4 |  | Gemeente Aalten |  | ALN01046.1 | 1 | 1 |  | INDU 2000.12 | 2004-06-01 |  | 2004-06-01 |  | VSA HF |  |  | ALN01046.1.1 | 1 |  | LAMP PLL 24W 827 2G11 4P HF | 2004-06-01 | 26 | 827 |  | Nacht
OBJ110748004 | ACT | ALN01047 | Lage Veld | 7122 ZD | AALTEN | 6.5699 | 51.928 | 236347.2096 | 438388.2664 | ALN01047 | ALN01047 | 4 V VERZ | Straatverlichting |  | 2004-06-01 | 2004-06-01 | Staal | Verzinkt | 4 | [6 empty] | 4 |  | Gemeente Aalten |  | ALN01047.1 | 1 | 1 |  | INDU 2000.12 | 2004-06-01 |  | 2004-06-01 |  | VSA HF |  |  | ALN01047.1.1 | 1 |  | LAMP PLL 24W 827 2G11 4P HF | 2004-06-01 | 26 | 827 |  | Nacht
OBJ110748005 | ACT | ALN01050 | Lage Veld | 7122 ZD | AALTEN | 6.5672 | 51.9282 | 236159.604 | 438409.6964 | ALN01050 | ALN01050 | 4 V VERZ | Straatverlichting |  | 2004-06-01 | 2004-06-01 | Staal | Verzinkt | 4 | [6 empty] | 4 |  | Gemeente Aalten |  | ALN01050.1 | 1 | 1 |  | INDU 2000.12 | 2004-06-01 |  | 2004-06-01 |  | VSA HF |  |  | ALN01050.1.1 | 1 |  | LAMP PLL 24W 827 2G11 4P HF | 2004-06-01 | 26 | 827 |  | Nacht
OBJ110748006 | ACT | ALN01051 | Lage Veld | 7122 ZD | AALTEN | 6.5677 | 51.9283 | 236192.3015 | 438416.9041 | ALN01051 | ALN01051 | 4 V VERZ | Straatverlichting |  | 2004-06-01 | 2004-06-01 | Staal | Verzinkt | 4 | [6 empty] | 4 |  | Gemeente Aalten |  | ALN01051.1 | 1 | 1 |  | INDU 2000.12 | 2004-06-01 |  | 2004-06-01 |  | VSA HF |  |  | ALN01051.1.1 | 1 |  | LAMP PLL 24W Xtra 830 2G11 4P HF | 2019-06-06 | 26 | 827 |  | Nacht
OBJ110748007 | ACT | ALN01053 | Lage Veld | 7122 ZD | AALTEN | 6.5684 | 51.9284 | 236240.4192 | 438427.701 | ALN01053 | ALN01053 | 4 V VERZ | Straatverlichting |  | 2004-06-01 | 2004-06-01 | Staal | Verzinkt | 4 | [6 empty] | 4 |  | Gemeente Aalten |  | ALN01053.1 | 1 | 1 |  | INDU 2000.12 | 2004-06-01 |  | 2004-06-01 |  | VSA HF |  |  | ALN01053.1.1 | 1 |  | LAMP PH PLL 24W 840 2G11 4P | 2014-06-05 | 24 | 840 |  | Nacht
OBJ110748008 | ACT | ALN01054 | Lage Veld | 7122 ZD | AALTEN | 6.5687 | 51.9284 | 236265.3991 | 438431.4455 | ALN01054 | ALN01054 | 4 V VERZ | Straatverlichting |  | 2004-06-01 | 2004-06-01 | Staal | Verzinkt | 4 | [6 empty] | 4 |  | Gemeente Aalten |  | ALN01054.1 | 1 | 1 |  | INDU 2000 | 2004-06-01 |  | 2004-06-01 |  | VSA HF |  |  | ALN01054.1.1 | 1 |  | 24W PLL 4P HF 830 | 2004-06-01 | 24 | 830 |  | Nacht
OBJ110748009 | ACT | ALN01056 | Lage Veld | 7122 ZD | AALTEN | 6.5695 | 51.9282 | 236314.6242 | 438412.2167 | ALN01056 | ALN01056 | 4 V VERZ | Straatverlichting |  | 2004-06-01 | 2004-06-01 | Staal | Verzinkt | 4 | [6 empty] | 4 |  | Gemeente Aalten |  | ALN01056.1 | 1 | 1 |  | INDU 2000.12 | 2004-06-01 |  | 2004-06-01 |  | VSA HF |  |  | ALN01056.1.1 | 1 |  | LAMP PLL 24W 827 2G11 4P HF | 2004-06-01 | 26 | 827 |  | Nacht
OBJ110748010 | ACT | ALN01057 | Lage Veld | 7122 ZD | AALTEN | 6.5698 | 51.9283 | 236339.7344 | 438424.8657 | ALN01057 | ALN01057 | 4 V VERZ | Straatverlichting |  | 2004-06-01 | 2004-06-01 | Staal | Verzinkt | 4 | [6 empty] | 4 |  | Gemeente Aalten |  | ALN01057.1 | 1 | 1 |  | INDU 2000.12 | 2004-06-01 |  | 2004-06-01 |  | VSA HF |  |  | ALN01057.1.1 | 1 |  | LAMP PLL 24W 827 2G11 4P HF | 2004-06-01 | 26 | 827 |  | Nacht
OBJ110748011 | ACT | ALN01058 | Lage Veld | 7122 ZD | AALTEN | 6.5677 | 51.9281 | 236192.4025 | 438397.9889 | ALN01058 | ALN01058 | 4 V VERZ | Straatverlichting |  | 2004-06-01 | 2004-06-01 | Staal | Verzinkt | 4 | [6 empty] | 4 |  | Gemeente Aalten |  | ALN01058.1 | 1 | 1 |  | INDU 2000.12 | 2004-06-01 |  | 2004-06-01 |  | VSA HF |  |  | ALN01058.1.1 | 1 |  | LAMP PLL 24W 830 Xtra 4P HF | 2019-06-18 | 26 | 827 |  | Nacht
OBJ110748012 | ACT | ALN01059 | Lage Veld | 7122 ZD | AALTEN | 6.5698 | 51.9278 | 236342.3267 | 438367.0445 | ALN01059 | ALN01059 | 4 V VERZ | Straatverlichting |  | 2004-06-01 | 2004-06-01 | Staal | Verzinkt | 4 | [6 empty] | 4 |  | Gemeente Aalten |  | ALN01059.1 | 1 | 1 |  | INDU 2000.12 | 2004-06-01 |  | 2004-06-01 |  | VSA HF |  |  | ALN01059.1.1 | 1 |  | LAMP PLL 24W 827 2G11 4P HF | 2004-06-01 | 26 | 827 |  | Nacht
OBJ110748013 | ACT | ALN01063 | Lage Veld | 7122 ZD | AALTEN | 6.5699 | 51.9276 | 236347.8327 | 438341.5407 | ALN01063 | ALN01063 | 4 V VERZ | Straatverlichting |  | 2004-06-01 | 2004-06-01 | Staal | Verzinkt | 4 | [6 empty] | 4 |  | Gemeente Aalten |  | ALN01063.1 | 1 | 1 |  | INDU 2000.12 | 2004-06-01 |  | 2004-06-01 |  | VSA HF |  |  | ALN01063.1.1 | 1 |  | LAMP PLL 24W 827 2G11 4P HF | 2004-06-01 | 26 | 827 |  | Nacht
OBJ110748014 | ACT | ALN01347 | Lage Veld | 7122 ZD | AALTEN | 6.5667 | 51.9282 | 236127.6123 | 438401.3876 | ALN01347 | ALN01347 | 4 V VERZ | Straatverlichting |  | 2004-06-01 | 2004-06-01 | Staal | Verzinkt | 4 | [6 empty] | 4 |  | Gemeente Aalten |  | ALN01347.1 | 1 | 1 |  | INDU 2000.12 | 2004-06-01 |  | 2004-06-01 |  | EVSA |  |  | ALN01347.1.1 | 1 |  | LAMP PLL 24W 827 2G11 4P HF | 2004-06-01 | 26 | 827 |  | Nacht
OBJ110748015 | ACT | ALN01490 | Lage Veld | 7122 ZD | AALTEN | 6.5665 | 51.928 | 236108.9406 | 438377.7166 | ALN01490 | ALN01490 | 4 V VERZ | Straatverlichting |  | 2004-06-01 | 2004-06-01 | Staal | Verzinkt | 4 | [6 empty] | 4 |  | Gemeente Aalten |  | ALN01490.1 | 1 | 1 |  | INDU 2000.12 | 2004-06-01 |  | 2004-06-01 |  | VSA HF |  |  | ALN01490.1.1 | 1 |  | LAMP PH PLL 24W 830 2G11 4P Polar | 2015-11-02 | 24 | 830 |  | Nacht
OBJ110748016 | ACT | ALN01797 | Lage Veld | 7122 ZD | AALTEN | 6.5662 | 51.9276 | 236092.3604 | 438339.6138 | ALN01797 | ALN01797 | 4 V VERZ | Straatverlichting |  | 2004-06-01 | 2004-06-01 | Staal | Verzinkt | 4 | [6 empty] | 4 |  | Gemeente Aalten |  | ALN01797.1 | 1 | 1 |  | INDU 2000.12 | 2004-06-01 | 9005 Diepzwart | 2004-06-01 |  | VSA HF |  |  | ALN01797.1.1 | 1 |  | LAMP PLL 24W 830 2G11 4P LONG LIFE | 2014-04-08 | 24 | 830 |  | Nacht
OBJ110748017 | ACT | ALN01940 | Lage Veld | 7122 ZD | AALTEN | 6.5675 | 51.9282 | 236177.1453 | 438405.5303 | ALN01940 | ALN01940 | 4 V VERZ | Straatverlichting |  | 2004-06-01 | 2004-06-01 | Staal | Verzinkt | 4 | [6 empty] | 4 |  | Gemeente Aalten |  | ALN01940.1 | 1 | 1 |  | INDU 2000.12 | 2004-06-01 |  | 2004-06-01 |  | VSA HF |  |  | ALN01940.1.1 | 1 |  | LAMP PLL 24W 827 2G11 4P HF | 2004-06-01 | 26 | 827 |  | Nacht
OBJ110748018 | ACT | ALN01965 | Lage Veld | 7122 ZD | AALTEN | 6.5674 | 51.9287 | 236173.1975 | 438462.2167 | ALN01965 | ALN01965 | 6 meter mast CV EU850mm 60 / 121 ST | Straatverlichting |  | 2022-06-03 | 2022-06-03 | Staal |  | 6.25 | [6 empty] | 6.25 |  | Gemeente Aalten | Liander | ALN01965.1 | 1 | 1 | Philips | BGP621 12L 14W WW 1200LM A900GS R4 DVB | 2015-09-08 | AKZ900GS | 2015-09-08 |  | LEDDRIVER DIMBAAR |  |  | ALN01965.1.1 | 1 |  | LAMP PHI 12LED 14W 1200LM WW | 2015-09-08 | 14 |  | 1200 | Nacht | AAN 100%, 23:00 060%, 06:00 100%, UIT
OBJ110748019 | ACT | ALN02735 | Lage Veld | 7122 ZD | AALTEN | 6.5675 | 51.9284 | 236180.2769 | 438424.498 | ALN02735 | ALN02735 | 4 CPT | Straatverlichting |  | 1999-12-07 | 1999-12-07 | Staal |  | 4 |  |  |  |  | Paaltop |  | 4 |  | Gemeente Aalten |  | ALN02735.1 | 1 | 1 |  | INDU 2000.12 | 1999-12-07 |  | 1999-12-07 |  | VSA HF |  |  | ALN02735.1.1 | 1 |  | PH PLL LMP PLL24W830XTRAPOLAR | 2022-02-10 | 24 | 830 |  | Nacht
OBJ110748020 | ACT | ALN02824 | Lage Veld | 7122 ZD | AALTEN | 6.568 | 51.928 | 236212.4233 | 438389.4122 | ALN02824 | ALN02824 | 4 V VERZ | Straatverlichting |  | 2004-06-01 | 2004-06-01 | Staal | Verzinkt | 4 | [6 empty] | 4 |  | Gemeente Aalten |  | ALN02824.1 | 1 | 1 |  | INDU 2000.12 | 2004-06-01 |  | 2004-06-01 |  | VSA HF |  |  | ALN02824.1.1 | 1 |  | LAMP PLL 24W 827 2G11 4P HF | 2004-06-01 | 26 | 827 |  | Nacht
OBJ110748021 | ACT | ALN02825 | Lage Veld | 7122 ZD | AALTEN | 6.5685 | 51.9282 | 236251.0647 | 438403.3935 | ALN02825 | ALN02825 | 4 V VERZ | Straatverlichting |  | 2004-06-01 | 2004-06-01 | Staal | Verzinkt | 4 | [6 empty] | 4 |  | Gemeente Aalten |  | ALN02825.1 | 1 | 1 |  | INDU 2000.12 | 2004-06-01 |  | 2004-06-01 |  | VSA HF |  |  | ALN02825.1.1 | 1 |  | LAMP PH PLL 24W 830 2G11 4P Polar | 2015-12-02 | 24 | 830 |  | Nacht
OBJ110748022 | ACT | ALN02826 | Lage Veld | 7122 ZD | AALTEN | 6.5687 | 51.9278 | 236263.4911 | 438366.8746 | ALN02826 | ALN02826 | 4 V VERZ | Straatverlichting |  | 2004-06-01 | 2004-06-01 | Staal | Verzinkt | 4 | [6 empty] | 4 |  | Gemeente Aalten |  | ALN02826.1 | 1 | 1 |  | INDU 2000.12 | 2004-06-01 |  | 2004-06-01 |  | VSA HF |  |  | ALN02826.1.1 | 1 |  | LAMP PH PLL 24W 830 2G11 4P Polar | 2014-10-01 | 24 | 830 |  | Nacht
OBJ110748023 | ACT | ALN02827 | Lage Veld | 7122 ZD | AALTEN | 6.5697 | 51.9281 | 236328.5966 | 438399.091 | ALN02827 | ALN02827 | 4 V VERZ | Straatverlichting |  | 2004-06-01 | 2004-06-01 | Staal | Verzinkt | 4 | [6 empty] | 4 |  | Gemeente Aalten |  | ALN02827.1 | 1 | 1 |  | INDU 2000.12 | 2004-06-01 |  | 2004-06-01 |  | VSA HF |  |  | ALN02827.1.1 | 1 |  | LAMP PLL 24W 827 2G11 4P HF | 2004-06-01 | 26 | 827 |  | Nacht
OBJ110748024 | ACT | ALN02828 | Lage Veld | 7122 ZD | AALTEN | 6.5685 | 51.9285 | 236249.0705 | 438445.6458 | ALN02828 | ALN02828 | 4 V VERZ | Straatverlichting |  | 2004-06-01 | 2004-06-01 | Staal | Verzinkt | 4 | [6 empty] | 4 |  | Gemeente Aalten |  | ALN02828.1 | 1 | 1 |  | INDU 2000.12 | 2004-06-01 |  | 2004-06-01 |  | VSA HF |  |  | ALN02828.1.1 | 1 |  | LAMP PLL 24W 827 2G11 4P HF | 2004-06-01 | 26 | 827 |  | Nacht
OBJ110748025 | ACT | ALN02829 | Lage Veld | 7122 ZD | AALTEN | 6.5688 | 51.929 | 236271.6217 | 438497.1993 | ALN02829 | ALN02829 | 4 V VERZ | Straatverlichting |  | 2004-06-01 | 2004-06-01 | Staal | Verzinkt | 4 | [6 empty] | 4 |  | Gemeente Aalten |  | ALN02829.1 | 1 | 1 |  | INDU 2000.12 | 2004-06-01 |  | 2004-06-01 |  | VSA HF |  |  | ALN02829.1.1 | 1 |  | LAMP PLL 24W 830 2G11 4P LONG LIFE | 2015-10-13 | 24 | 830 |  | Nacht
OBJ110748026 | ACT | ALN02830 | Lage Veld | 7122 ZD | AALTEN | 6.5689 | 51.9286 | 236273.5002 | 438449.3814 | ALN02830 | ALN02830 | 4 V VERZ | Straatverlichting |  | 2004-06-01 | 2004-06-01 | Staal | Verzinkt | 4 | [6 empty] | 4 |  | Gemeente Aalten |  | ALN02830.1 | 1 | 1 |  | INDU 2000.12 | 2004-06-01 |  | 2004-06-01 |  | VSA HF |  |  | ALN02830.1.1 | 1 |  | LAMP PH PLL 24W 840 2G11 4P | 2014-11-14 | 24 | 840 |  | Nacht
OBJ110748027 | ACT | ALN02831 | Lage Veld | 7122 ZD | AALTEN | 6.5692 | 51.9286 | 236298.3895 | 438458.6883 | ALN02831 | ALN02831 | 4 V VERZ | Straatverlichting |  | 2004-06-01 | 2004-06-01 | Staal | Verzinkt | 4 | [6 empty] | 4 |  | Gemeente Aalten |  | ALN02831.1 | 1 | 1 |  | INDU 2000.12 | 2004-06-01 |  | 2004-06-01 |  | VSA HF |  |  | ALN02831.1.1 | 1 |  | LAMP PLL 24W 830 2G11 4P LONG LIFE | 2015-11-23 | 24 | 830 |  | Nacht
OBJ110748028 | ACT | ALN02832 | Lage Veld | 7122 ZD | AALTEN | 6.5693 | 51.9291 | 236301.459 | 438511.0378 | ALN02832 | ALN02832 | 4 V VERZ | Straatverlichting |  | 2004-06-01 | 2004-06-01 | Staal | Verzinkt | 4 | [6 empty] | 4 |  | Gemeente Aalten |  | ALN02832.1 | 1 | 1 |  | INDU 2000.12 | 2004-06-01 |  | 2004-06-01 |  | VSA HF |  |  | ALN02832.1.1 | 1 |  | LAMP PLL 24W 827 2G11 4P HF | 2004-06-01 | 26 | 827 |  | Nacht
OBJ110748029 | ACT | ALN02833 | Lage Veld | 7122 ZD | AALTEN | 6.5697 | 51.9294 | 236332.7799 | 438539.3665 | ALN02833 | ALN02833 | 4 V VERZ | Straatverlichting |  | 2004-06-01 | 2004-06-01 | Staal | Verzinkt | 4 | [6 empty] | 4 |  | Gemeente Aalten |  | ALN02833.1 | 1 | 1 |  | INDU 2000.12 | 2004-06-01 |  | 2004-06-01 |  | VSA HF |  |  | ALN02833.1.1 | 1 |  | LAMP PLL 24W 827 2G11 4P HF | 2004-06-01 | 26 | 827 |  | Nacht
OBJ110748030 | ACT | ALN02834 | Lage Veld | 7122 ZD | AALTEN | 6.5698 | 51.9292 | 236337.493 | 438516.0753 | ALN02834 | ALN02834 | 4 V VERZ | Straatverlichting |  | 2004-06-01 | 2004-06-01 | Staal | Verzinkt | 4 | [6 empty] | 4 |  | Gemeente Aalten |  | ALN02834.1 | 1 | 1 |  | INDU 2000.12 | 2004-06-01 |  | 2004-06-01 |  | VSA HF |  |  | ALN02834.1.1 | 1 |  | LAMP PH PLL 24W 830 2G11 4P Polar | 2013-03-19 | 24 | 830 |  | Nacht
OBJ110748031 | ACT | ALN02835 | Lage Veld | 7122 ZD | AALTEN | 6.5698 | 51.929 | 236334.3766 | 438500.446 | ALN02835 | ALN02835 | 4 V VERZ | Straatverlichting |  | 2004-06-01 | 2004-06-01 | Staal | Verzinkt | 4 | [6 empty] | 4 |  | Gemeente Aalten |  | ALN02835.1 | 1 | 1 |  | INDU 2000.12 | 2004-06-01 |  | 2004-06-01 |  | VSA HF |  |  | ALN02835.1.1 | 1 |  | LAMP PH PLL 24W 830 2G11 4P Polar | 2013-11-06 | 24 | 830 |  | Nacht
OBJ110748032 | ACT | ALN02836 | Lage Veld | 7122 ZD | AALTEN | 6.5696 | 51.9288 | 236321.9828 | 438475.7636 | ALN02836 | ALN02836 | 4 V VERZ | Straatverlichting |  | 2004-06-01 | 2004-06-01 | Staal | Verzinkt | 4 | [6 empty] | 4 |  | Gemeente Aalten |  | ALN02836.1 | 1 | 1 |  | INDU 2000.12 | 2004-06-01 |  | 2004-06-01 |  | VSA HF | 2004-06-01 |  | ALN02836.1.1 | 1 |  | PLL 24w/830 4P Xtra Polar | 2021-11-26 | 26 | 830 |  | Nacht
OBJ110748033 | ACT | ALN02837 | Lage Veld | 7122 ZD | AALTEN | 6.5695 | 51.9287 | 236320.5495 | 438462.3872 | ALN02837 | ALN02837 | 4 V VERZ | Straatverlichting |  | 2004-06-01 | 2004-06-01 | Staal | Verzinkt | 4 | [6 empty] | 4 |  | Gemeente Aalten |  | ALN02837.1 | 1 | 1 |  | INDU 2000.12 | 2004-06-01 |  | 2004-06-01 |  | VSA HF |  |  | ALN02837.1.1 | 1 |  | LAMP PLL 24W 827 2G11 4P HF | 2004-06-01 | 26 | 827 |  | Nacht
OBJ110748034 | ACT | ALN02838 | Lage Veld | 7122 ZD | AALTEN | 6.57 | 51.9287 | 236354.2999 | 438464.0493 | ALN02838 | ALN02838 | 4 V VERZ | Straatverlichting |  | 2004-06-01 | 2004-06-01 | Staal | Verzinkt | 4 | [6 empty] | 4 |  | Gemeente Aalten |  | ALN02838.1 | 1 | 1 |  | INDU 2000.12 | 2004-06-01 |  | 2004-06-01 |  | VSA HF |  |  | ALN02838.1.1 | 1 |  | LAMP PLL 24W 827 2G11 4P HF | 2004-06-01 | 26 | 827 |  | Nacht
OBJ110748035 | ACT | ALN02839 | Lage Veld | 7122 ZD | AALTEN | 6.5703 | 51.9289 | 236370.5485 | 438484.3435 | ALN02839 | ALN02839 | 4 V VERZ | Straatverlichting |  | 2004-06-01 | 2004-06-01 | Staal | Verzinkt | 4 | [6 empty] | 4 |  | Gemeente Aalten |  | ALN02839.1 | 1 | 1 |  | INDU 2000.12 | 2004-06-01 |  | 2004-06-01 |  | VSA HF |  |  | ALN02839.1.1 | 1 |  | LAMP PLL 24W 827 2G11 4P HF | 2004-06-01 | 26 | 827 |  | Nacht
OBJ110748036 | ACT | ALN02840 | Lage Veld | 7122 ZD | AALTEN | 6.5704 | 51.9291 | 236377.2844 | 438510.0466 | ALN02840 | ALN02840 | 4 V VERZ | Straatverlichting |  | 2004-06-01 | 2004-06-01 | Staal | Verzinkt | 4 | [6 empty] | 4 |  | Gemeente Aalten |  | ALN02840.1 | 1 | 1 |  | INDU 2000.12 | 2004-06-01 |  | 2004-06-01 |  | VSA HF |  |  | ALN02840.1.1 | 1 |  | LAMP PLL 24W 827 2G11 4P HF | 2004-06-01 | 26 | 827 |  | Nacht
OBJ110748037 | ACT | ALN02841 | Lage Veld | 7122 ZD | AALTEN | 6.5703 | 51.9287 | 236373.003 | 438468.8049 | ALN02841 | ALN02841 | 4 V VERZ | Straatverlichting |  | 2004-06-01 | 2004-06-01 | Staal | Verzinkt | 4 | [6 empty] | 4 |  | Gemeente Aalten |  | ALN02841.1 | 1 | 1 |  | INDU 2000.12 | 2004-06-01 |  | 2004-06-01 |  | VSA HF |  |  | ALN02841.1.1 | 1 |  | LAMP PLL 24W 827 2G11 4P HF | 2004-06-01 | 26 | 827 |  | Nacht
OBJ110748038 | ACT | ALN02842 | Lage Veld | 7122 ZD | AALTEN | 6.5707 | 51.9287 | 236399.1555 | 438468.1181 | ALN02842 | ALN02842 | 4 V VERZ | Straatverlichting |  | 2004-06-01 | 2004-06-01 | Staal | Verzinkt | 4 | [6 empty] | 4 |  | Gemeente Aalten |  | ALN02842.1 | 1 | 1 |  | INDU 2000.12 | 2004-06-01 |  | 2004-06-01 |  | VSA HF |  |  | ALN02842.1.1 | 1 |  | LAMP PLL 24W 827 2G11 4P HF | 2004-06-01 | 26 | 827 |  | Nacht
OBJ110748039 | ACT | ALN02843 | Lage Veld | 7122 ZD | AALTEN | 6.5702 | 51.9279 | 236367.7159 | 438375.2472 | ALN02843 | ALN02843 | 4 V VERZ | Straatverlichting |  | 2004-06-01 | 2004-06-01 | Staal | Verzinkt | 4 | [6 empty] | 4 |  | Gemeente Aalten |  | ALN02843.1 | 1 | 1 |  | INDU 2000.12 | 2004-06-01 |  | 2004-06-01 |  | VSA HF |  |  | ALN02843.1.1 | 1 |  | LAMP PH PLL 24W 830 2G11 4P Polar | 2013-01-09 | 24 | 830 |  | Nacht
OBJ110748040 | ACT | ALN02844 | Lage Veld | 7122 ZD | AALTEN | 6.5687 | 51.9281 | 236265.7718 | 438395.8433 | ALN02844 | ALN02844 | 4 V VERZ | Straatverlichting |  | 2004-06-01 | 2004-06-01 | Staal | Verzinkt | 4 | [6 empty] | 4 |  | Gemeente Aalten |  | ALN02844.1 | 1 | 1 |  | INDU 2000.12 | 2004-06-01 |  | 2004-06-01 |  | VSA HF |  |  | ALN02844.1.1 | 1 |  | LAMP PLL 24W 827 2G11 4P HF | 2004-06-01 | 26 | 827 |  | Nacht
OBJ110748041 | ACT | ALN02845 | Lage Veld | 7122 ZD | AALTEN | 6.5692 | 51.9284 | 236295.5444 | 438426.3721 | ALN02845 | ALN02845 | 4 V VERZ | Straatverlichting |  | 2004-06-01 | 2004-06-01 | Staal | Verzinkt | 4 | [6 empty] | 4 |  | Gemeente Aalten |  | ALN02845.1 | 1 | 1 |  | INDU 2000.12 | 2004-06-01 |  | 2004-06-01 |  | VSA HF | 2004-06-01 |  | ALN02845.1.1 | 1 |  | PLL 24w/840 4P PH Master | 2020-03-05 | 24 | 840 |  | Nacht
OBJ110748042 | ACT | ALN02846 | Lage Veld | 7122 ZD | AALTEN | 6.5681 | 51.9282 | 236218.8198 | 438410.6585 | ALN02846 | ALN02846 | 4 V VERZ | Straatverlichting |  | 2004-06-01 | 2004-06-01 | Staal | Verzinkt | 4 | [6 empty] | 4 |  | Gemeente Aalten |  | ALN02846.1 | 1 | 1 |  | INDU 2000.12 | 2004-06-01 |  | 2004-06-01 |  | VSA HF |  |  | ALN02846.1.1 | 1 |  | LAMP PLL 24W 827 2G11 4P HF | 2004-06-01 | 26 | 827 |  | Nacht
OBJ110748043 | ACT | ALN02847 | Lage Veld | 7122 ZD | AALTEN | 6.5684 | 51.929 | 236239.0443 | 438491.1058 | ALN02847 | ALN02847 | 4 V VERZ | Straatverlichting |  | 2004-06-01 | 2004-06-01 | Staal | Verzinkt | 4 | [6 empty] | 4 |  | Gemeente Aalten |  | ALN02847.1 | 1 | 1 |  | INDU 2000.12 | 2004-06-01 |  | 2004-06-01 |  | VSA HF |  |  | ALN02847.1.1 | 1 |  | LAMP PLL 24W 830 2G11 4P LONG LIFE | 2015-02-18 | 24 | 830 |  | Nacht
OBJ110748044 | ACT | ALN03146 | Landbouwstraat | 7122 VM | AALTEN | 6.5748 | 51.9221 | 236695.2847 | 437737.4176 | ALN03146 | ALN03146 | 4 CPT VERZ | Straatverlichting |  | 2006-10-14 | 2006-10-14 | Staal | Verzinkt | 4 |  |  |  |  | Paaltop |  | 4 |  | Gemeente Aalten |  | ALN03146.1 | 1 | 1 |  | SCHR ALTRA 2 | 2006-10-14 | AKZO 900 GRIS SABLE SW 302F | 2006-10-14 |  | VSA HF |  |  | ALN03146.1.1 | 1 |  | LAMP PLL 24W 840 2G11 P Polar | 2013-09-20 | 24 | 840 |  | Nacht
OBJ110748045 | ACT | ALN03147 | Landbouwstraat | 7122 VM | AALTEN | 6.5749 | 51.9219 | 236701.4588 | 437717.4889 | ALN03147 | ALN03147 | 4 CPT VERZ | Straatverlichting |  | 2006-10-14 | 2006-10-14 | Staal | Verzinkt | 4 |  |  |  |  | Paaltop |  | 4 |  | Gemeente Aalten |  | ALN03147.1 | 1 | 1 |  | SCHR ALTRA 2 | 2006-10-14 | AKZO 900 GRIS SABLE SW 302F | 2006-10-14 |  | e 1,00 watt |  |  | ALN03147.1.1 | 1 |  | LAMP PH PLL 24W 840 2G11 4P | 2014-10-08 | 24 | 840 |  | Nacht
OBJ110748046 | ACT | ALN03148 | Landbouwstraat | 7122 VM | AALTEN | 6.575 | 51.9218 | 236710.004 | 437699.8245 | ALN03148 | ALN03148 | 4 CPT VERZ | Straatverlichting |  | 2006-10-14 | 2006-10-14 | Staal | Verzinkt | 4 |  |  |  |  | Paaltop |  | 4 |  | Gemeente Aalten |  | ALN03148.1 | 1 | 1 |  | SCHR ALTRA 2 | 2006-10-14 | AKZO 900 GRIS SABLE SW 302F | 2006-10-14 |  | VSA HF |  |  | ALN03148.1.1 | 1 |  | GEM AALTEN - PH PLL LMP PLL 24W | 2023-03-27 | 24 | 830 |  | Nacht
OBJ110748047 | ACT | ALN03149 | Landbouwstraat | 7122 VM | AALTEN | 6.5752 | 51.9216 | 236718.8244 | 437682.1646 | ALN03149 | ALN03149 | 4 CPT VERZ | Straatverlichting |  | 2006-10-14 | 2006-10-14 | Staal | Verzinkt | 4 |  |  |  |  | Paaltop |  | 4 |  | Gemeente Aalten |  | ALN03149.1 | 1 | 1 |  | SCHR ALTRA 2 | 2006-10-14 | AKZO 900 GRIS SABLE SW 302F | 2006-10-14 |  | VSA HF |  |  | ALN03149.1.1 | 1 |  | GEM AALTEN - PH PLL LMP PLL 24W | 2023-03-27 | 24 | 830 |  | Nacht
OBJ110748048 | ACT | ALN03150 | Landbouwstraat | 7122 VM | AALTEN | 6.5752 | 51.9215 | 236723.2932 | 437665.5463 | ALN03150 | ALN03150 | SM ST 7,5 CV HESTIA EU8+EU4 ET PAKZO900 | Straatverlichting | Schreder | 2006-10-14 | 2006-10-14 |  |  | 7.5 | Cilindrisch verjongd | AKZO 900 GRIS SABLE SW302F |  |  | Enkele uithouder |  | 7.5 |  | Gemeente Aalten |  | ALN03150.1 | 1 | 1 |  | SCHR HESTIA MINI | 2006-10-14 | AKZO 900 GRIS SABLE SW 302F | 2006-10-14 |  | - |  |  | ALN03150.1.1 | 1 |  | PHI LAMP CDM-T ELITE 35W G12 830 | 2022-10-20 | 35 | 830 |  | Nacht
OBJ110748049 | ACT | ALN03151 | Landbouwstraat | 7122 VM | AALTEN | 6.5757 | 51.9215 | 236757.6861 | 437666.1088 | ALN03151 | ALN03151 | SM ST 7,5 CV HESTIA EU8+EU4 ET PAKZO900 | Straatverlichting | Schreder | 2006-10-14 | 2006-10-14 |  |  | 7.5 | Cilindrisch verjongd | AKZO 900 GRIS SABLE SW302F |  |  | Enkele uithouder |  | 7.5 |  | Gemeente Aalten |  | ALN03151.1 | 1 | 1 |  | SCHR HESTIA MINI | 2006-10-14 | AKZO 900 GRIS SABLE SW 302F | 2006-10-14 |  | - | 2006-10-14 |  | ALN03151.1.1 | 1 |  | CDM-T 70w Elite | 2020-03-16 | 70 |  |  | Nacht
OBJ110748050 | ACT | ALN03152 | Landbouwstraat | 7122 VM | AALTEN | 6.5762 | 51.9215 | 236791.0797 | 437668.8807 | ALN03152 | ALN03152 | SM ST 7,5 CV HESTIA EU8+EU4 ET PAKZO900 | Straatverlichting | Schreder | 2006-10-14 | 2006-10-14 |  |  | 7.5 | Cilindrisch verjongd | AKZO 900 GRIS SABLE SW302F |  |  | Enkele uithouder |  | 7.5 |  | Gemeente Aalten |  | ALN03152.1 | 1 | 1 |  | SCHR HESTIA MINI | 2006-10-14 | AKZO 900 GRIS SABLE SW 302F | 2006-10-14 |  | - | 2006-10-14 |  | ALN03152.1.1 | 1 |  | CDM-T 35w Elite | 2020-09-16 | 35 | 830 |  | Nacht
OBJ110748051 | ACT | ALN03153 | Landbouwstraat | 7122 VM | AALTEN | 6.5766 | 51.9215 | 236819.6764 | 437670.4615 | ALN03153 | ALN03153 | SM ST 7,5 CV HESTIA EU8+EU4 ET PAKZO900 | Straatverlichting | Schreder | 2006-10-14 | 2006-10-14 |  |  | 7.5 | Cilindrisch verjongd | AKZO 900 GRIS SABLE SW302F |  |  | Enkele uithouder |  | 7.5 |  | Gemeente Aalten |  | ALN03153.1 | 1 | 1 |  | SCHR HESTIA MINI | 2006-10-14 | AKZO 900 GRIS SABLE SW 302F | 2006-10-14 |  | - | 2006-10-14 |  | ALN03153.1.1 | 1 |  | CDM-T 35w Elite | 2021-09-23 | 35 | 830 |  | Nacht
OBJ110748052 | ACT | ALN03154 | Landbouwstraat | 7122 VM | AALTEN | 6.5771 | 51.9215 | 236854.1886 | 437672.1394 | ALN03154 | ALN03154 | SM ST 7,5 CV HESTIA EU8+EU4 ET PAKZO900 | Straatverlichting | Schreder | 2006-10-14 | 2006-10-14 |  |  | 7.5 | Cilindrisch verjongd | AKZO 900 GRIS SABLE SW302F |  |  | Enkele uithouder |  | 7.5 |  | Gemeente Aalten |  | ALN03154.1 | 1 | 1 |  | SCHR HESTIA MINI | 2006-10-14 | AKZO 900 GRIS SABLE SW 302F | 2006-10-14 |  | - | 2006-10-14 |  | ALN03154.1.1 | 1 |  | PHI LAMP CDM-T ELITE 35W G12 830 | 2022-03-02 | 35 | 830 |  | Nacht
OBJ110748053 | ACT | ALN03155 | Landbouwstraat | 7122 VM | AALTEN | 6.5776 | 51.9215 | 236888.8385 | 437673.8198 | ALN03155 | ALN03155 | SM ST 7,5 CV HESTIA EU8+EU4 ET PAKZO900 | Straatverlichting | Schreder | 2006-10-14 | 2006-10-14 |  |  | 7.5 | Cilindrisch verjongd | AKZO 900 GRIS SABLE SW302F |  |  | Enkele uithouder |  | 7.5 |  | Gemeente Aalten |  | ALN03155.1 | 1 | 1 |  | SCHR HESTIA MINI | 2006-10-14 | AKZO 900 GRIS SABLE SW 302F | 2006-10-14 |  | - | 2006-10-14 |  | ALN03155.1.1 | 1 |  | CDM-T 35w Elite | 2021-09-23 | 35 | 830 |  | Nacht
OBJ110748054 | ACT | ALN03156 | Landbouwstraat | 7122 VM | AALTEN | 6.5781 | 51.9215 | 236919.3611 | 437675.4327 | ALN03156 | ALN03156 | SM ST 7,5 CV HESTIA EU8+EU4 ET PAKZO900 | Straatverlichting | Schreder | 2006-10-14 | 2006-10-14 |  |  | 7.5 | Cilindrisch verjongd | AKZO 900 GRIS SABLE SW302F |  |  | Enkele uithouder |  | 7.5 |  | Gemeente Aalten |  | ALN03156.1 | 1 | 1 |  | SCHR HESTIA MINI | 2006-10-14 | AKZO 900 GRIS SABLE SW 302F | 2006-10-14 |  | - | 2006-10-14 |  | ALN03156.1.1 | 1 |  | PHI LAMP CDM-T ELITE 35W G12 830 | 2022-04-15 | 35 | 830 |  | Nacht
OBJ110748055 | ACT | ALN03157 | Landbouwstraat | 7122 VM | AALTEN | 6.5773 | 51.9216 | 236866.5478 | 437677.9056 | ALN03157 | ALN03157 | SM ST 4,5 CV HESTIA EU4 ET PAKZO900 | Straatverlichting | Schreder | 2006-10-14 | 2006-10-14 |  |  | 4.5 | Cilindrisch verjongd | AKZO 900 GRIS SABLE SW302F |  |  | Enkele uithouder |  | 4.5 |  | Gemeente Aalten |  | ALN03157.1 | 1 | 1 |  | SCHR HESTIA MINI | 2006-10-14 | AKZO 900 GRIS SABLE SW 302F | 2006-10-14 |  | - | 2006-10-14 |  | ALN03157.1.1 | 1 |  | LAMP CDM-T 35W 830 G12 | 2021-09-15 | 35 | 830 |  | Nacht
OBJ110748056 | ACT | ALN03158 | Landbouwstraat | 7122 VM | AALTEN | 6.5778 | 51.9216 | 236902.7796 | 437679.612 | ALN03158 | ALN03158 | SM ST 4,5 CV HESTIA EU4 ET PAKZO900 | Straatverlichting | Schreder | 2006-10-14 | 2006-10-14 |  |  | 4.5 | Cilindrisch verjongd | AKZO 900 GRIS SABLE SW302F |  |  | Enkele uithouder |  | 4.5 |  | Gemeente Aalten |  | ALN03158.1 | 1 | 1 |  | SCHR HESTIA MINI | 2006-10-14 | AKZO 900 GRIS SABLE SW 302F | 2006-10-14 |  | - | 2006-10-14 |  | ALN03158.1.1 | 1 |  | PHI LAMP CDM-T 35W 830 G12 1CT | 2020-11-26 | 35 | 830 |  | Nacht
OBJ110748057 | ACT | ALN03159 | Landbouwstraat | 7122 VM | AALTEN | 6.5782 | 51.9216 | 236927.9187 | 437682.2496 | ALN03159 | ALN03159 | SM ST 4,5 CV HESTIA EU4 ET PAKZO900 | Straatverlichting | Schreder | 2006-10-14 | 2006-10-14 |  |  | 4.5 | Cilindrisch verjongd | AKZO 900 GRIS SABLE SW302F |  |  | Enkele uithouder |  | 4.5 |  | Gemeente Aalten |  | ALN03159.1 | 1 | 1 |  | SCHR HESTIA MINI | 2006-10-14 | AKZO 900 GRIS SABLE SW 302F | 2006-10-14 |  | - | 2006-10-14 |  | ALN03159.1.1 | 1 |  | PHI LAMP CDM-T 35W 830 G12 1CT | 2020-11-26 | 35 | 830 |  | Nacht
OBJ110748058 | ACT | ALN03160 | Landbouwstraat | 7122 VM | AALTEN | 6.5786 | 51.9216 | 236952.5763 | 437684.8794 | ALN03160 | ALN03160 | 4 verjond gecoat | Straatverlichting | Valmont | 2013-01-30 | 2013-01-30 |  |  | 4 | Conisch | 9011 Grafietzwart | 60 |  |  |  | 4 |  | Gemeente Aalten |  | ALN03160.1 | 1 | 1 | Schreder | SCHR ALURA | 2013-01-30 | AKZO 900 Grijsgezandstraald | 2013-01-30 |  | VSA HF |  |  | ALN03160.1.1 | 1 |  | LAMP PLL 24W 830 2G11 4P LONG LIFE | 2013-01-30 | 24 | 830 |  | Nacht
OBJ110748059 | ACT | ALN00058 | Landstraat | 7126 AS | BREDEVOORT | 6.6185 | 51.942 | 239664.3655 | 439995.6901 | ALN00058 | ALN00058 | LM GY 3.10 HAAGSE MAST P6009 | Straatverlichting | De Nood | 1992-12-01 | 1992-12-01 | Gietijzer | Geschilderd |  |  | 6009 Dennengroen | 60 | [5 empty] | Gemeente Aalten |  | ALN00058.1 | 1 | 1 |  | GEMEENTE GELEVERD | 1992-12-01 |  | 1992-12-01 |  | ONBEKEND | 1992-12-01 |  | ALN00058.1.1 | 1 |  | OSR PARA RETR CL 10W/2700K E27 | 2021-09-02 | 10 | 2700 | 1521 | Nacht
OBJ110748060 | ACT | ALN00059 | Landstraat | 7126 AS | BREDEVOORT | 6.6166 | 51.9432 | 239526.7541 | 440133.569 | ALN00059 | ALN00059 | LM GY 3.10 HAAGSE MAST P6009 | Straatverlichting | De Nood | 1991-08-01 | 1991-08-01 | Gietijzer | Geschilderd |  |  | 6009 Dennengroen | 60 | [5 empty] | Gemeente Aalten |  | ALN00059.1 | 1 | 1 |  | GEMEENTE GELEVERD | 1991-08-01 |  | 1991-08-01 |  | ONBEKEND | 1991-08-01 |  | ALN00059.1.1 | 1 |  | OSR PARA RETR CL 10W/2700K E27 | 2021-09-02 | 10 | 2700 | 1521 | Nacht
OBJ110748061 | ACT | ALN00060 | Landstraat | 7126 AS | BREDEVOORT | 6.6166 | 51.9431 | 239527.9426 | 440120.2359 | ALN00060 | ALN00060 | LM GY 3.10 HAAGSE MAST P6009 | Straatverlichting | De Nood | 1991-08-01 | 1991-08-01 | Gietijzer | Geschilderd |  |  | 6009 Dennengroen | 60 | [5 empty] | Gemeente Aalten |  | ALN00060.1 | 1 | 1 |  | GEMEENTE GELEVERD | 1991-08-01 |  | 1991-08-01 |  | ONBEKEND | 1991-08-01 |  | ALN00060.1.1 | 1 |  | OSR PARA RETR CL 10W/2700K E27 | 2021-09-02 | 10 | 2700 | 1521 | Nacht
OBJ110748062 | ACT | ALN00061 | Landstraat | 7126 AS | BREDEVOORT | 6.6168 | 51.943 | 239540.7747 | 440113.7764 | ALN00061 | ALN00061 | LM GY 3.10 HAAGSE MAST P6009 | Straatverlichting | De Nood | 1991-08-01 | 1991-08-01 | Gietijzer | Geschilderd |  |  | 6009 Dennengroen | 60 | [5 empty] | Gemeente Aalten |  | ALN00061.1 | 1 | 1 |  | GEMEENTE GELEVERD | 1991-08-01 |  | 1991-08-01 |  | ONBEKEND | 1991-08-01 |  | ALN00061.1.1 | 1 |  | OSR PARA RETR CL 10W/2700K E27 | 2021-09-02 | 10 | 2700 | 1521 | Nacht
OBJ110748063 | ACT | ALN00062 | Landstraat | 7126 AS | BREDEVOORT | 6.617 | 51.9428 | 239556.7149 | 440086.2268 | ALN00062 | ALN00062 | LM GY 3.10 HAAGSE MAST P6009 | Straatverlichting | De Nood | 1991-08-01 | 1991-08-01 | Gietijzer | Geschilderd |  |  | 6009 Dennengroen | 60 | [5 empty] | Gemeente Aalten |  | ALN00062.1 | 1 | 1 |  | GEMEENTE GELEVERD | 1991-08-01 |  | 1991-08-01 |  | ONBEKEND | 1991-08-01 |  | ALN00062.1.1 | 1 |  | OSR PARA RETR CL 10W/2700K E27 | 2021-09-02 | 10 | 2700 | 1521 | Nacht
OBJ110748064 | ACT | ALN00063 | Landstraat | 7126 AS | BREDEVOORT | 6.6171 | 51.9427 | 239564.6534 | 440076.3463 | ALN00063 | ALN00063 | LM GY 3.10 HAAGSE MAST P6009 | Straatverlichting | De Nood | 1991-08-01 | 1991-08-01 | Gietijzer | Geschilderd |  |  | 6009 Dennengroen | 60 | [5 empty] | Gemeente Aalten |  | ALN00063.1 | 1 | 1 |  | GEMEENTE GELEVERD | 1991-08-01 |  | 1991-08-01 |  | ONBEKEND | 1991-08-01 |  | ALN00063.1.1 | 1 |  | OSR PARA RETR CL 10W/2700K E27 | 2021-09-02 | 10 | 2700 | 1521 | Nacht
OBJ110748065 | ACT | ALN00064 | Landstraat | 7126 AS | BREDEVOORT | 6.6173 | 51.9427 | 239574.8665 | 440074.2937 | ALN00064 | ALN00064 | LM GY 3.10 HAAGSE MAST P6009 | Straatverlichting | De Nood | 1991-08-01 | 1991-08-01 | Gietijzer | Geschilderd |  |  | 6009 Dennengroen | 60 | [5 empty] | Gemeente Aalten |  | ALN00064.1 | 1 | 1 |  | GEMEENTE GELEVERD | 1991-08-01 |  | 1991-08-01 |  | ONBEKEND | 1991-08-01 |  | ALN00064.1.1 | 1 |  | OSR PARA RETR CL 10W/2700K E27 | 2021-09-02 | 10 | 2700 | 1521 | Nacht
OBJ110748066 | ACT | ALN00065 | Landstraat | 7126 AS | BREDEVOORT | 6.6163 | 51.9433 | 239507.9218 | 440141.0398 | ALN00065 | ALN00065 | LM GY 3.10 HAAGSE MAST P6009 | Straatverlichting | De Nood | 1992-12-01 | 1992-12-01 | Gietijzer | Geschilderd |  |  | 6009 Dennengroen | 60 | [5 empty] | Gemeente Aalten |  | ALN00065.1 | 1 | 1 |  | GEMEENTE GELEVERD | 1992-12-01 |  | 1992-12-01 |  | ONBEKEND | 1992-12-01 |  | ALN00065.1.1 | 1 |  | OSR PARA RETR CL 10W/2700K E27 | 2021-09-02 | 10 | 2700 | 1521 | Nacht
OBJ110748067 | ACT | ALN00067 | Landstraat | 7126 AS | BREDEVOORT | 6.6153 | 51.9435 | 239438.5809 | 440166.5736 | ALN00067 | ALN00067 | LM GY 3.10 HAAGSE MAST P6009 | Straatverlichting | De Nood | 1992-12-01 | 1992-12-01 | Gietijzer | Geschilderd |  |  | 6009 Dennengroen | 60 | [5 empty] | Gemeente Aalten |  | ALN00067.1 | 1 | 1 |  | GEMEENTE GELEVERD | 1992-12-01 |  | 1992-12-01 |  | ONBEKEND | 1992-12-01 |  | ALN00067.1.1 | 1 |  | OSR PARA RETR CL 10W/2700K E27 | 2021-09-02 | 10 | 2700 | 1521 | Nacht
OBJ110748068 | ACT | ALN00068 | Landstraat | 7126 AS | BREDEVOORT | 6.6148 | 51.9436 | 239406.3423 | 440173.8181 | ALN00068 | ALN00068 | LM GY 3.10 HAAGSE MAST P6009 | Straatverlichting | De Nood | 1992-12-01 | 1992-12-01 | Gietijzer | Geschilderd |  |  | 6009 Dennengroen | 60 | [5 empty] | Gemeente Aalten |  | ALN00068.1 | 1 | 1 |  | GEMEENTE GELEVERD | 1992-12-01 |  | 1992-12-01 |  | ONBEKEND | 1992-12-01 |  | ALN00068.1.1 | 1 |  | OSR PARA RETR CL 10W/2700K E27 | 2021-09-02 | 10 | 2700 | 1521 | Nacht
OBJ110748069 | ACT | ALN00702 | Landstraat | 7126 AS | BREDEVOORT | 6.6161 | 51.9434 | 239493.4332 | 440151.9224 | ALN00702 | ALN00702 | LM GY 3.10 HAAGSE MAST P6009 | Straatverlichting | De Nood | 2011-11-14 | 2011-11-14 | Gietijzer | Geschilderd |  |  | 6009 Dennengroen | 60 | [5 empty] | Gemeente Aalten |  | ALN00702.1 | 1 | 1 | Philips | CPS 200 PLL 24W | 2018-02-05 |  | 2018-02-05 |  | ONBEKEND | 2018-02-05 |  | ALN00702.1.1 | 1 |  | OSR PARA RETR CL 10W/2700K E27 | 2021-09-02 | 10 | 2700 | 1521 | Nacht
OBJ110748070 | ACT | ALN01661 | Landstraat | 7126 AS | BREDEVOORT | 6.6174 | 51.9425 | 239587.6876 | 440052.2553 | ALN01661 | ALN01661 | LM GY 3.10 HAAGSE MAST P6009 | Straatverlichting | De Nood | 1991-08-01 | 1991-08-01 | Gietijzer | Geschilderd |  |  | 6009 Dennengroen | 60 | [5 empty] | Gemeente Aalten |  | ALN01661.1 | 1 | 1 |  | GEMEENTE GELEVERD | 1991-08-01 |  | 1991-08-01 |  | ONBEKEND | 1991-08-01 |  | ALN01661.1.1 | 1 |  | OSR PARA RETR CL 10W/2700K E27 | 2021-09-02 | 10 | 2700 | 1521 | Nacht
OBJ110748071 | ACT | ALN01747 | Landstraat | 7126 AS | BREDEVOORT | 6.6158 | 51.9434 | 239471.2452 | 440150.4343 | ALN01747 | ALN01747 | LM GY 3.10 HAAGSE MAST P6009 | Straatverlichting | De Nood | 1992-12-01 | 1992-12-01 | Gietijzer | Geschilderd |  |  | 6009 Dennengroen | 60 | [5 empty] | Gemeente Aalten |  | ALN01747.1 | 1 | 1 |  | GEMEENTE GELEVERD | 1992-12-01 |  | 1992-12-01 |  | ONBEKEND | 1992-12-01 |  | ALN01747.1.1 | 1 |  | OSR PARA RETR CL 10W/2700K E27 | 2021-09-02 | 10 | 2700 | 1521 | Nacht
OBJ110748072 | ACT | ALN02167 | Landstraat | 7126 AS | BREDEVOORT | 6.6177 | 51.9423 | 239608.0274 | 440037.0209 | ALN02167 | ALN02167 | LM GY 3.10 HAAGSE MAST P6009 | Straatverlichting | De Nood | 1991-08-01 | 1991-08-01 |  |  |  |  | 6009 Dennengroen | 60 |  |  |  |  | 2014-11-14 | Gemeente Aalten | Liander | ALN02167.1 | 1 | 1 |  | GEMEENTE GELEVERD | 1991-08-01 |  | 1991-08-01 |  | - |  |  | ALN02167.1.1 | 1 |  | OSR PARA RETR CL 10W/2700K E27 | 2021-09-02 | 10 | 2700 | 1521 | Nacht
OBJ110748073 | ACT | ALN02168 | Landstraat | 7126 AS | BREDEVOORT | 6.618 | 51.9423 | 239629.5916 | 440030.7096 | ALN02168 | ALN02168 | LM GY 3.10 HAAGSE MAST P6009 | Straatverlichting | De Nood | 2013-07-10 | 2013-07-10 | Gietijzer | Geschilderd |  |  | 6009 Dennengroen | 60 | [5 empty] | Gemeente Aalten | Liander | ALN02168.1 | 1 | 1 |  | GEMEENTE GELEVERD | 1992-12-01 |  | 1992-12-01 |  | ONBEKEND | 1992-12-01 |  | ALN02168.1.1 | 1 |  | OSR PARA RETR CL 10W/2700K E27 | 2021-09-02 | 10 | 2700 | 1521 | Nacht
OBJ110748074 | ACT | ALN02169 | Landstraat | 7126 AS | BREDEVOORT | 6.6181 | 51.9421 | 239637.537 | 440016.3781 | ALN02169 | ALN02169 | LM GY 3.10 HAAGSE MAST P6009 | Straatverlichting | De Nood | 1991-08-01 | 1991-08-01 | Gietijzer | Geschilderd |  |  | 6009 Dennengroen | 60 | [5 empty] | Gemeente Aalten |  | ALN02169.1 | 1 | 1 |  | GEMEENTE GELEVERD | 1991-08-01 |  | 1991-08-01 |  | ONBEKEND | 1991-08-01 |  | ALN02169.1.1 | 1 |  | OSR PARA RETR CL 10W/2700K E27 | 2021-09-02 | 10 | 2700 | 1521 | Nacht
OBJ110748075 | ACT | ALN02251 | Landstraat | 7126 AS | BREDEVOORT | 6.6156 | 51.9435 | 239457.3754 | 440161.3275 | ALN02251 | ALN02251 | LM GY 3.10 HAAGSE MAST P6009 | Straatverlichting | De Nood | 1992-12-01 | 1992-12-01 | Gietijzer | Geschilderd |  |  | 6009 Dennengroen | 60 | [5 empty] | Gemeente Aalten |  | ALN02251.1 | 1 | 1 |  | GEMEENTE GELEVERD | 1992-12-01 |  | 1992-12-01 |  | ONBEKEND | 1992-12-01 |  | ALN02251.1.1 | 1 |  | OSR PARA RETR CL 10W/2700K E27 | 2021-09-02 | 10 | 2700 | 1521 | Nacht
OBJ110748076 | ACT | ALN02252 | Landstraat | 7126 AS | BREDEVOORT | 6.615 | 51.9435 | 239420.3682 | 440161.8147 | ALN02252 | ALN02252 | LM GY 3.10 HAAGSE MAST P6009 | Straatverlichting | De Nood | 1992-12-01 | 1992-12-01 | Gietijzer | Geschilderd |  |  | 6009 Dennengroen | 60 | [5 empty] | Gemeente Aalten |  | ALN02252.1 | 1 | 1 |  | GEMEENTE GELEVERD | 1992-12-01 |  | 1992-12-01 |  | ONBEKEND | 1992-12-01 |  | ALN02252.1.1 | 1 |  | OSR PARA RETR CL 10W/2700K E27 | 2021-09-02 | 10 | 2700 | 1521 | Nacht
OBJ110748077 | ACT | ALN02263 | Landstraat | 7126 AS | BREDEVOORT | 6.6188 | 51.942 | 239682.2914 | 439997.1068 | ALN02263 | ALN02263 | LM GY 3.10 HAAGSE MAST P6009 | Straatverlichting | De Nood | 1996-05-01 | 1996-05-01 | Gietijzer | Geschilderd |  |  | 6009 Dennengroen | 60 | [5 empty] | Gemeente Aalten |  | ALN02263.1 | 1 | 1 |  | GEMEENTE GELEVERD | 1996-05-01 |  | 1996-05-01 |  | ONBEKEND | 1996-05-01 |  | ALN02263.1.1 | 1 |  | OSR PARA RETR CL 10W/2700K E27 | 2021-09-02 | 10 | 2700 | 1521 | Nacht
OBJ110748078 | ACT | ALN02264 | Landstraat | 7126 AS | BREDEVOORT | 6.6184 | 51.9421 | 239657.2261 | 440011.1479 | ALN02264 | ALN02264 | LM GY 3.10 HAAGSE MAST P6009 | Straatverlichting | De Nood | 2013-07-10 | 2013-07-10 | Gietijzer | Geschilderd |  |  | 6009 Dennengroen | 60 | [5 empty] | Gemeente Aalten |  | ALN02264.1 | 1 | 1 |  | GEMEENTE GELEVERD | 1992-12-01 |  | 1992-12-01 |  | ONBEKEND | 1992-12-01 |  | ALN02264.1.1 | 1 |  | OSR PARA RETR CL 10W/2700K E27 | 2021-09-02 | 10 | 2700 | 1521 | Nacht
OBJ110748079 | ACT | ALN03547 | Landstraat | 7121 CM | AALTEN | 6.5809 | 51.926 | 237103.8288 | 438177.7553 | ALN03547 | ALN03547 | PM ST 4,0 CO T60 ET M P9011 D=145 | Straatverlichting | Kaal | 2014-04-01 | 2014-04-01 | Staal | Verzinkt | 4 | Conisch |  | 60 | 147 | Paaltop |  | 4 |  | Gemeente Aalten | Liander | ALN03547.1 | 1 | 1 | Signify | ALURA 1X CDM-T 35W EVSA A900GS | 2014-04-01 | AKZO 900 GRIJS W302F | 1905-07-06 |  | VSA |  |  | ALN03547.1.1 | 1 |  | LAMP CDM-T 35W 830 G12 | 2018-09-03 | 35 | 830 |  | Nacht
OBJ110748080 | ACT | ALN03548 | Landstraat | 7121 CM | AALTEN | 6.581 | 51.9259 | 237115.9725 | 438163.0438 | ALN03548 | ALN03548 | PM ST 4,0 CO T60 ET M P9011 D=145 | Straatverlichting | Kaal | 2014-04-01 | 2014-04-01 | Staal |  | 4 | Conisch |  | 60 | - |  |  | 4 |  | Gemeente Aalten | Liander | ALN03548.1 | 1 | 1 | Schreder | ALURA 1X CDM-T 35W EVSA A900GS | 2014-04-01 | AKZO 900 GRIJS W302F | 2014-04-01 |  | e 7,00 Watt | 2014-04-01 |  | ALN03548.1.1 | 1 |  | LED | 2021-11-26 | 12.2 | 3000K | 1800Lm | Nacht | Dim 3A
OBJ110748081 | ACT | ALN03549 | Landstraat | 7121 CM | AALTEN | 6.5809 | 51.9262 | 237104.9734 | 438196.0233 | ALN03549 | ALN03549 | PM ST 4,0 CO T60 ET M P9011 D=145 | Straatverlichting | Kaal | 2014-04-01 | 2014-04-01 | Staal |  | 4 | Conisch |  | 60 | - |  |  | 4 |  | Gemeente Aalten | Liander | ALN03549.1 | 1 | 1 | Schreder | ALURA 1X CDM-T 35W EVSA A900GS | 2014-04-01 | AKZO 900 GRIJS W302F | 2014-04-01 |  | e 7,00 Watt | 2014-04-01 |  | ALN03549.1.1 | 1 |  | LAMP CDM-T 35W 830 G12 | 2022-03-08 | 35 | 830 |  | Nacht
OBJ110748082 | ACT | ALN03550 | Landstraat | 7121 CM | AALTEN | 6.5807 | 51.9263 | 237094.0222 | 438213.5363 | ALN03550 | ALN03550 | PM ST 4,0 CO T60 ET M P9011 D=145 | Straatverlichting | Kaal | 2014-04-01 | 2014-04-01 | Staal |  | 4 | Conisch |  | 60 | - |  |  | 4 |  | Gemeente Aalten | Liander | ALN03550.1 | 1 | 1 | Schreder | ALURA 1X CDM-T 35W EVSA A900GS | 2014-04-01 | AKZO 900 GRIJS W302F | 2014-04-01 |  | e 7,00 Watt | 2014-04-01 |  | ALN03550.1.1 | 1 |  | LAMP CDM-T 35W 830 G12 | 2022-03-08 | 35 | 830 |  | Nacht
OBJ110748083 | ACT | ALN03551 | Landstraat | 7121 CM | AALTEN | 6.5807 | 51.9265 | 237093.5556 | 438233.5583 | ALN03551 | ALN03551 | PM ST 4,0 CO T60 ET M P9011 D=145 | Straatverlichting | Kaal | 2014-04-01 | 2014-04-01 | Staal |  | 4 | Conisch |  | 60 | - |  |  | 4 |  | Gemeente Aalten | Liander | ALN03551.1 | 1 | 1 | Schreder | ALURA 1X CDM-T 35W EVSA A900GS | 2014-04-01 | AKZO 900 GRIJS W302F | 2014-04-01 |  | e 7,00 Watt | 2014-04-01 |  | ALN03551.1.1 | 1 |  | LAMP CDM-T 35W 830 G12 | 2022-03-08 | 35 | 830 |  | Nacht
OBJ110748084 | ACT | ALN03552 | Landstraat | 7121 CM | AALTEN | 6.5807 | 51.9267 | 237087.9856 | 438250.1582 | ALN03552 | ALN03552 | PM ST 4,0 CO T60 ET M P9011 D=145 | Straatverlichting | Kaal | 2014-04-01 | 2014-04-01 | Staal |  | 4 | Conisch |  | 60 | - |  |  | 4 |  | Gemeente Aalten | Liander | ALN03552.1 | 1 | 1 | Schreder | ALURA 1X CDM-T 35W EVSA A900GS | 2014-04-01 | AKZO 900 GRIJS W302F | 2014-04-01 |  | e 7,00 Watt | 2014-04-01 |  | ALN03552.1.1 | 1 |  | LAMP CDM-T 35W 830 G12 | 2022-03-08 | 35 | 830 |  | Nacht
OBJ110748085 | ACT | ALN03553 | Landstraat | 7121 CM | AALTEN | 6.5808 | 51.9268 | 237097.0287 | 438269.2237 | ALN03553 | ALN03553 | PM ST 4,0 CO T60 ET M P9011 D=145 | Straatverlichting | Kaal | 2014-04-01 | 2014-04-01 | Staal |  | 4 | Conisch |  | 60 | - |  |  | 4 |  | Gemeente Aalten | Liander | ALN03553.1 | 1 | 1 | Schreder | ALURA 1X CDM-T 35W EVSA A900GS | 2014-04-01 | AKZO 900 GRIJS W302F | 2014-04-01 |  | e 7,00 Watt | 2014-04-01 |  | ALN03553.1.1 | 1 |  | LAMP CDM-T 35W 830 G12 | 2022-03-08 | 35 | 830 |  | Nacht
OBJ110748086 | ACT | ALN03554 | Landstraat | 7121 CM | AALTEN | 6.5807 | 51.927 | 237093.4349 | 438286.9688 | ALN03554 | ALN03554 | PM ST 4,0 CO T60 ET M P9011 D=145 | Straatverlichting | Kaal | 2014-04-01 | 2014-04-01 | Staal |  | 4 | Conisch |  | 60 | - |  |  | 4 |  | Gemeente Aalten | Liander | ALN03554.1 | 1 | 1 | Schreder | ALURA 1X CDM-T 35W EVSA A900GS | 2014-04-01 | AKZO 900 GRIJS W302F | 2014-04-01 |  | e 7,00 Watt | 2014-04-01 |  | ALN03554.1.1 | 1 |  | LAMP CDM-T 35W 830 G12 | 2022-03-08 | 35 | 830 |  | Nacht
OBJ110748087 | ACT | ALN03555 | Landstraat | 7121 CM | AALTEN | 6.5808 | 51.9272 | 237100.0847 | 438309.3333 | ALN03555 | ALN03555 | PM ST 4,0 CO T60 ET M P9011 D=145 | Straatverlichting | Kaal | 2014-04-01 | 2014-04-01 | Staal |  | 4 | Conisch |  | 60 | - |  |  | 4 |  | Gemeente Aalten | Liander | ALN03555.1 | 1 | 1 | Schreder | ALURA 1X CDM-T 35W EVSA A900GS | 2014-04-01 | AKZO 900 GRIJS W302F | 2014-04-01 |  | e 7,00 Watt | 2014-04-01 |  | ALN03555.1.1 | 1 |  | LAMP CDM-T 35W 830 G12 | 2022-03-08 | 35 | 830 |  | Nacht
OBJ110748088 | ACT | ALN03556 | Landstraat | 7121 CM | AALTEN | 6.5809 | 51.9273 | 237102.7357 | 438323.8428 | ALN03556 | ALN03556 | PM ST 4,0 CO T60 ET M P9011 D=145 | Straatverlichting | Kaal | 2014-04-01 | 2014-04-01 | Staal |  | 4 | Conisch |  | 60 | - |  |  | 4 |  | Gemeente Aalten | Liander | ALN03556.1 | 1 | 1 | Schreder | ALURA 1X CDM-T 35W EVSA A900GS | 2014-04-01 | AKZO 900 GRIJS W302F | 2014-04-01 |  | e 7,00 Watt | 2014-04-01 |  | ALN03556.1.1 | 1 |  | LAMP CDM-T 35W 830 G12 | 2022-03-08 | 35 | 830 |  | Nacht
OBJ110748089 | ACT | ALN03557 | Landstraat | 7121 CM | AALTEN | 6.5809 | 51.9275 | 237103.649 | 438339.4364 | ALN03557 | ALN03557 | PM ST 4,0 CO T60 ET M P9011 D=145 | Straatverlichting | Kaal | 2014-04-01 | 2014-04-01 | Staal |  | 4 | Conisch |  | 60 | - |  |  | 4 |  | Gemeente Aalten | Liander | ALN03557.1 | 1 | 1 | Schreder | ALURA 1X CDM-T 35W EVSA A900GS | 2014-04-01 | AKZO 900 GRIJS W302F | 2014-04-01 |  | e 7,00 Watt | 2014-04-01 |  | ALN03557.1.1 | 1 |  | LAMP CDM-T 35W 830 G12 | 2022-03-08 | 35 | 830 |  | Nacht
OBJ110748090 | ACT | ALN03563 | Landstraat | 7121 CM | AALTEN | 6.5809 | 51.9277 | 237104.8287 | 438363.9365 | ALN03563 | ALN03563 | PM ST 4,0 CO T60 ET M P9011 D=145 | Straatverlichting | Kaal | 2015-01-28 | 2015-01-28 | Staal |  | 4 | Conisch |  | 60 | - |  |  | 4 |  | Gemeente Aalten | Liander | ALN03563.1 | 1 | 1 | Schreder | ALURA 1X CDM-T 35W EVSA A900GS | 2015-01-28 | AKZO 900 GRIJS W302F | 2015-01-28 |  | e 7,00 Watt | 2015-01-28 |  | ALN03563.1.1 | 1 |  | LAMP CDM-T 35W 830 G12 | 2022-03-08 | 35 | 830 |  | Nacht
OBJ110748091 | ACT | ALN03564 | Landstraat | 7121 CM | AALTEN | 6.5809 | 51.9279 | 237103.1747 | 438385.0518 | ALN03564 | ALN03564 | PM ST 4,0 CO T60 ET M P9011 D=145 | Straatverlichting | Kaal | 2015-01-28 | 2015-01-28 | Staal |  | 4 | Conisch |  | 60 | - |  |  | 4 |  | Gemeente Aalten | Liander | ALN03564.1 | 1 | 1 | Schreder | ALURA 1X CDM-T 35W EVSA A900GS | 2015-01-28 | AKZO 900 GRIJS W302F | 2015-01-28 |  | e 7,00 Watt | 2015-01-28 |  | ALN03564.1.1 | 1 |  | LAMP CDM-T 35W 830 G12 | 2022-03-08 | 35 | 830 |  | Nacht
OBJ110748092 | ACT | ALN03565 | Landstraat | 7121 CM | AALTEN | 6.5809 | 51.928 | 237102.9832 | 438405.0784 | ALN03565 | ALN03565 | PM ST 4,0 CO T60 ET M P9011 D=145 | Straatverlichting | Kaal | 2015-01-28 | 2015-01-28 | Staal |  | 4 | Conisch |  | 60 | - |  |  | 4 |  | Gemeente Aalten | Liander | ALN03565.1 | 1 | 1 | Schreder | ALURA 1X CDM-T 35W EVSA A900GS | 2015-01-28 | AKZO 900 GRIJS W302F | 2015-01-28 |  | e 7,00 Watt | 2015-01-28 |  | ALN03565.1.1 | 1 |  | LAMP CDM-T 35W 830 G12 | 2022-03-08 | 35 | 830 |  | Nacht
OBJ110748093 | ACT | ALN03566 | Landstraat | 7121 CM | AALTEN | 6.5809 | 51.9282 | 237101.3657 | 438423.9687 | ALN03566 | ALN03566 | PM ST 4,0 CO T60 ET M P9011 D=145 | Straatverlichting | Kaal | 2015-01-28 | 2015-01-28 | Staal |  | 4 | Conisch |  | 60 | - |  |  | 4 |  | Gemeente Aalten | Liander | ALN03566.1 | 1 | 1 | Schreder | ALURA 1X CDM-T 35W EVSA A900GS | 2015-01-28 | AKZO 900 GRIJS W302F | 2015-01-28 |  | e 7,00 Watt | 2015-01-28 |  | ALN03566.1.1 | 1 |  | LAMP CDM-T 35W 830 G12 | 2022-03-08 | 35 | 830 |  | Nacht
OBJ110748094 | ACT | ALN03567 | Landstraat | 7121 CM | AALTEN | 6.5808 | 51.9284 | 237098.0289 | 438442.8308 | ALN03567 | ALN03567 | PM ST 4,0 CO T60 ET M P9011 D=145 | Straatverlichting | Kaal | 2015-01-28 | 2015-01-28 | Staal |  | 4 | Conisch |  | 60 | - |  |  | 4 |  | Gemeente Aalten | Liander | ALN03567.1 | 1 | 1 | Schreder | ALURA 1X CDM-T 35W EVSA A900GS | 2015-01-28 | AKZO 900 GRIJS W302F | 2015-01-28 |  | e 7,00 Watt | 2015-01-28 |  | ALN03567.1.1 | 1 |  | LAMP CDM-T 35W 830 G12 | 2022-03-08 | 35 | 830 |  | Nacht
OBJ110748095 | ACT | ALN03679 | Landstraat | 7121 CM | AALTEN | 6.581 | 51.9257 | 237115.9954 | 438144.9062 | ALN03679 | ALN03679 | PM ST 4,0 CO T60 ET M P9011 D=147 | Straatverlichting | Valmont | 2015-11-13 | 2015-11-13 | Staal | Gecoat | 4 | Conisch |  | 60 | - |  |  | 4 |  | Gemeente Aalten | Liander | ALN03679.1 | 1 | 1 | Schreder | ALURA 1X CDM-T 35W EVSA A900GS | 2015-11-13 | AKZO 900 GRIJS W302F | 2015-11-13 |  | e 7,00 Watt | 2015-11-13 |  | ALN03679.1.1 | 1 |  | LAMP CDM-T 35W 830 G12 | 2022-03-08 | 35 | 830 |  | Nacht
OBJ110748096 | ACT | ALN03729 | Landstraat | 7121 CM | AALTEN | 6.581 | 51.9272 | 237109.8145 | 438311.7187 | ALN03729 | ALN03729 | PM ST 4,0 CO T60 ET M P9011 D=145 | Straatverlichting | Kaal | 2016-12-01 | 2016-12-01 |  |  | 4 | Conisch |  | 60 | - |  |  | 4 |  | Gemeente Aalten | Liander | ALN03729.1 | 1 | 1 | Schreder | ALURA 1X CDM-T 35W EVSA A900GS | 2016-12-01 | AKZO 900 GRIJS W302F | 2016-12-01 |  | - | 2016-12-01 |  | ALN03729.1.1 | 1 |  | LAMP CDM-T 35W 830 G12 | 2022-03-08 | 35 | 830 |  | Nacht
OBJ110748097 | ACT | DIN00922 | Lange Akker | 7091 RG | DINXPERLO | 6.4863 | 51.8704 | 230695.1365 | 431889.0297 | DIN00922 | DIN00922 | 4 CPT VERZ | Straatverlichting |  | 1996-07-01 | 1996-07-01 | Staal | Verzinkt | 4 |  |  |  |  | Paaltop |  | 4 |  | Gemeente Aalten | Liander | DIN00922.1 | 1 | 1 | Philips | BDP102 Townguide LED20/830 DRW 9006 | 2019-03-14 | 9006 Blank aluminiumkleurig | 2019-03-14 |  | LEDDRIVER | 2019-03-14 |  | DIN00922.1.1 | 1 |  | LED 3000K | 2019-03-14 |  | 3000 |  | Nacht | 3A AAN-22:00=100%/ 22:00-0:00=70%/ 0:00-5:00=50%/ 5:00-6:00=70%/ 6:00-UIT=100%
OBJ110748098 | ACT | DIN01206 | Lange Akker | 7091 RG | DINXPERLO | 6.4883 | 51.8706 | 230833.7857 | 431912.2701 | DIN01206 | DIN01206 | 4 CPT VERZ | Straatverlichting |  | 1995-03-01 | 1995-03-01 | Staal | Verzinkt | 4 |  |  |  |  | Paaltop |  | 4 |  | Gemeente Aalten | Liander | DIN01206.1 | 1 | 1 | Philips | BDP102 Townguide LED20/830 DRW 9006 | 2019-03-14 | 9006 Blank aluminiumkleurig | 2019-03-14 |  | LEDDRIVER | 2019-03-14 |  | DIN01206.1.1 | 1 |  | LED 3000K | 2019-03-14 |  | 3000 |  | Nacht | 3A AAN-22:00=100%/ 22:00-0:00=70%/ 0:00-5:00=50%/ 5:00-6:00=70%/ 6:00-UIT=100%
OBJ110748099 | ACT | DIN01254 | Lange Akker | 7091 RG | DINXPERLO | 6.4867 | 51.8704 | 230722.2708 | 431893.891 | DIN01254 | DIN01254 | 4 CPT VERZ | Straatverlichting |  | 1995-03-01 | 1995-03-01 | Staal | Verzinkt | 4 |  |  |  |  | Paaltop |  | 4 |  | Gemeente Aalten | Liander | DIN01254.1 | 1 | 1 | Philips | BDP102 Townguide LED20/830 DRW 9006 | 2019-03-14 | 9006 Blank aluminiumkleurig | 2019-03-14 |  | LEDDRIVER | 2019-03-14 |  | DIN01254.1.1 | 1 |  | LED 3000K | 2019-03-14 |  | 3000 |  | Nacht | 3A AAN-22:00=100%/ 22:00-0:00=70%/ 0:00-5:00=50%/ 5:00-6:00=70%/ 6:00-UIT=100%
OBJ110748100 | ACT | DIN01255 | Lange Akker | 7091 RG | DINXPERLO | 6.486 | 51.8703 | 230671.2892 | 431880.88 | DIN01255 | DIN01255 | 4 CPT VERZ | Straatverlichting |  | 1995-03-01 | 1995-03-01 | Staal | Verzinkt | 4 |  |  |  |  | Paaltop |  | 4 |  | Gemeente Aalten | Liander | DIN01255.1 | 1 | 1 | Philips | BDP102 Townguide LED20/830 DRW 9006 | 2019-03-14 | 9006 Blank aluminiumkleurig | 2019-03-14 |  | LEDDRIVER | 2019-03-14 |  | DIN01255.1.1 | 1 |  | LED 3000K | 2019-03-14 |  | 3000 |  | Nacht | 3A AAN-22:00=100%/ 22:00-0:00=70%/ 0:00-5:00=50%/ 5:00-6:00=70%/ 6:00-UIT=100%
OBJ110748101 | ACT | DIN01256 | Lange Akker | 7091 RG | DINXPERLO | 6.4857 | 51.8701 | 230650.793 | 431856.0903 | DIN01256 | DIN01256 | 4 CPT VERZ | Straatverlichting |  | 1994-11-01 | 1994-11-01 | Staal | Verzinkt | 4 |  |  |  |  | Paaltop |  | 4 |  | Gemeente Aalten | Liander | DIN01256.1 | 1 | 1 | Philips | BDP102 Townguide LED20/830 DRW 9006 | 2019-03-14 | 9006 Blank aluminiumkleurig | 2019-03-14 |  | LEDDRIVER | 2019-03-14 |  | DIN01256.1.1 | 1 |  | LED 3000K | 2019-03-14 |  | 3000 |  | Nacht | 3A AAN-22:00=100%/ 22:00-0:00=70%/ 0:00-5:00=50%/ 5:00-6:00=70%/ 6:00-UIT=100%
OBJ110748102 | ACT | DIN01270 | Lange Akker | 7091 RG | DINXPERLO | 6.4871 | 51.8705 | 230747.03 | 431900.9419 | DIN01270 | DIN01270 | 4 CPT VERZ | Straatverlichting |  | 1995-05-01 | 1995-05-01 | Staal | Verzinkt | 4 |  |  |  |  | Paaltop |  | 4 |  | Gemeente Aalten | Liander | DIN01270.1 | 1 | 1 | Philips | BDP102 Townguide LED20/830 DRW 9006 | 2019-03-14 | 9006 Blank aluminiumkleurig | 2019-03-14 |  | LEDDRIVER | 2019-03-14 |  | DIN01270.1.1 | 1 |  | LED 3000K | 2019-03-14 |  | 3000 |  | Nacht | 3A AAN-22:00=100%/ 22:00-0:00=70%/ 0:00-5:00=50%/ 5:00-6:00=70%/ 6:00-UIT=100%
OBJ110748103 | ACT | DIN01271 | Lange Akker | 7091 RG | DINXPERLO | 6.4875 | 51.8705 | 230776.6434 | 431905.8411 | DIN01271 | DIN01271 | 4 CPT VERZ | Straatverlichting |  | 1995-05-01 | 1995-05-01 | Staal | Verzinkt | 4 |  |  |  |  | Paaltop |  | 4 |  | Gemeente Aalten | Liander | DIN01271.1 | 1 | 1 | Philips | BDP102 Townguide LED20/830 DRW 9006 | 2019-03-14 | 9006 Blank aluminiumkleurig | 2019-03-14 |  | LEDDRIVER | 2019-03-14 |  | DIN01271.1.1 | 1 |  | LED 3000K | 2019-03-14 |  | 3000 |  | Nacht | 3A AAN-22:00=100%/ 22:00-0:00=70%/ 0:00-5:00=50%/ 5:00-6:00=70%/ 6:00-UIT=100%
OBJ110748104 | ACT | DIN01296 | Lange Akker | 7091 RG | DINXPERLO | 6.4879 | 51.8706 | 230803.8801 | 431908.4789 | DIN01296 | DIN01296 | 4 CPT VERZ | Straatverlichting |  | 1995-03-01 | 1995-03-01 | Staal | Verzinkt | 4 |  |  |  |  | Paaltop |  | 4 |  | Gemeente Aalten | Liander | DIN01296.1 | 1 | 1 | Philips | BDP102 Townguide LED20/830 DRW 9006 | 2019-03-14 | 9006 Blank aluminiumkleurig | 2019-03-14 |  | LEDDRIVER | 2019-03-14 |  | DIN01296.1.1 | 1 |  | LED 3000K | 2019-03-14 |  | 3000 |  | Nacht | 3A AAN-22:00=100%/ 22:00-0:00=70%/ 0:00-5:00=50%/ 5:00-6:00=70%/ 6:00-UIT=100%
OBJ110748105 | ACT | ALN00804 | Lankhofstraat | 7121 CJ | AALTEN | 6.5868 | 51.9297 | 237504.6423 | 438598.6383 | ALN00804 | ALN00804 | PM ST 4,0 CO T60 ET Z V D=145 | Straatverlichting | PMF | 2010-01-20 | 2010-01-20 |  |  | 4 | Conisch | [5 empty] | 4 |  | Gemeente Aalten |  | ALN00804.1 | 1 | 1 |  | INDU 2000.12 CDN COMFORT DIM | 2010-01-20 |  | 2010-01-20 |  | - |  |  | ALN00804.1.1 | 1 |  | LAMP PLL 36W 2G11 4P HF 840 | 2010-01-20 | 36 | 840 |  | Nacht
OBJ110748106 | ACT | ALN00805 | Lankhofstraat | 7121 CJ | AALTEN | 6.5867 | 51.9293 | 237496.1981 | 438551.7628 | ALN00805 | ALN00805 | PM ST 4,0 CO T60 ET Z V D=145 | Straatverlichting | PMF | 2010-01-20 | 2010-01-20 |  |  | 4 | Conisch | [5 empty] | 4 |  | Gemeente Aalten |  | ALN00805.1 | 1 | 1 |  | INDU 2000.12 CDN COMFORT DIM | 2010-01-20 |  | 2010-01-20 |  | - |  |  | ALN00805.1.1 | 1 |  | LAMP PLL 36W 2G11 4P HF 840 | 2010-01-20 | 36 | 840 |  | Nacht
OBJ110748107 | ACT | ALN00806 | Lankhofstraat | 7121 CJ | AALTEN | 6.5864 | 51.9287 | 237480.9134 | 438485.8575 | ALN00806 | ALN00806 | PM ST 4,0 CO T60 ET Z V D=145 | Straatverlichting | PMF | 2010-01-20 | 2010-01-20 |  |  | 4 | Conisch | [5 empty] | 4 |  | Gemeente Aalten |  | ALN00806.1 | 1 | 1 |  | INDU 2000.12 CDN COMFORT DIM | 2010-01-20 |  | 2010-01-20 |  | - |  |  | ALN00806.1.1 | 1 |  | LAMP PLL 36W 2G11 4P HF 840 | 2010-01-20 | 36 | 840 |  | Nacht
OBJ110748108 | ACT | ALN00807 | Lankhofstraat | 7121 CJ | AALTEN | 6.5863 | 51.9282 | 237472.3956 | 438426.7405 | ALN00807 | ALN00807 | PM ST 4,0 CO T60 ET Z V D=145 | Straatverlichting | PMF | 2010-10-20 | 2010-10-20 |  |  | 4 | Conisch | [5 empty] | 4 |  | Gemeente Aalten |  | ALN00807.1 | 1 | 1 |  | INDU 2000.12 CDN COMFORT DIM | 2010-10-20 |  | 2010-10-20 |  | - |  |  | ALN00807.1.1 | 1 |  | LAMP PLL 36W 2G11 4P HF 840 | 2010-10-20 | 36 | 840 |  | Nacht
OBJ110748109 | ACT | ALN01150 | Lankhofstraat | 7121 CJ | AALTEN | 6.5866 | 51.9295 | 237494.5881 | 438578.4426 | ALN01150 | ALN01150 | PM ST 4,0 CO T60 ET Z V D=145 | Straatverlichting | PMF | 2010-01-20 | 2010-01-20 |  |  | 4 | Conisch | [5 empty] | 4 |  | Gemeente Aalten |  | ALN01150.1 | 1 | 1 | Indal | 2000.12 CDN COMFORT | 2010-01-20 |  | 2010-01-20 |  | - |  |  | ALN01150.1.1 | 1 |  | 24W PLL 4P HF 840 | 2010-01-20 | 26 | 840 |  | Nacht
OBJ110748110 | ACT | ALN01151 | Lankhofstraat | 7121 CJ | AALTEN | 6.5866 | 51.929 | 237490.9263 | 438512.7291 | ALN01151 | ALN01151 | PM ST 4,0 CO T60 ET Z V D=145 | Straatverlichting | PMF | 2010-01-20 | 2010-01-20 |  |  | 4 | Conisch | [5 empty] | 4 |  | Gemeente Aalten |  | ALN01151.1 | 1 | 1 |  | INDU 2000.12 CDN COMFORT DIM | 2010-01-20 |  | 2010-01-20 |  | - |  |  | ALN01151.1.1 | 1 |  | LAMP PLL 36W 2G11 4P HF 840 | 2010-01-20 | 36 | 840 |  | Nacht
OBJ110748111 | ACT | ALN01152 | Lankhofstraat | 7121 CJ | AALTEN | 6.5864 | 51.9285 | 237481.7347 | 438456.9392 | ALN01152 | ALN01152 | PM ST 4,0 CO T60 ET Z V D=145 | Straatverlichting | PMF | 2010-01-20 | 2010-01-20 |  |  | 4 | Conisch | [5 empty] | 4 |  | Gemeente Aalten |  | ALN01152.1 | 1 | 1 |  | INDU 2000.12 CDN COMFORT DIM | 2010-01-20 |  | 2010-01-20 |  | - |  |  | ALN01152.1.1 | 1 |  | LAMP PLL 36W 830 2G11 4P LONG LIFE | 2013-05-28 | 36 | 830 |  | Nacht
OBJ110748112 | ACT | ALN01153 | Lankhofstraat | 7121 CJ | AALTEN | 6.5863 | 51.928 | 237474.4271 | 438407.8571 | ALN01153 | ALN01153 | PM ST 4,0 CO T60 ET Z V D=145 | Straatverlichting | PMF | 2010-01-20 | 2010-01-20 |  |  | 4 | Conisch | [5 empty] | 4 |  | Gemeente Aalten |  | ALN01153.1 | 1 | 1 |  | INDU 2000.12 CDN COMFORT DIM | 2010-01-20 |  | 2010-01-20 |  | - |  |  | ALN01153.1.1 | 1 |  | LAMP PLL 36W 2G11 4P HF 840 | 2010-01-20 | 36 | 840 |  | Nacht
OBJ110748113 | ACT | ALN03405 | Lankhofstraat | 7121 CJ | AALTEN | 6.5865 | 51.9291 | 237488.0007 | 438531.5978 | ALN03405 | ALN03405 | PM ST 4,0 CO T60 ET Z V D=145 | Straatverlichting | PMF | 2010-01-20 | 2010-01-20 |  |  | 4 | Conisch | [5 empty] | 4 |  | Gemeente Aalten |  | ALN03405.1 | 1 | 1 |  | INDU 2000.12 CDN COMFORT DIM | 2010-01-20 |  | 2010-01-20 |  | - |  |  | ALN03405.1.1 | 1 |  | LAMP PLL 36W 2G11 4P HF 840 | 2010-01-20 | 36 | 840 |  | Nacht
OBJ110748114 | ACT | ALN00002 | Lichtenvoordsestraatweg | 7121 AA | AALTEN | 6.5961 | 51.962 | 238081.9772 | 442201.334 | ALN00002 | ALN00002 | LM ST 6,0 CV EU 850/20/5 T48 FR M V | Straatverlichting | Valmont | 2011-08-11 | 2011-08-11 | Staal | Verzinkt | 6 | Cilindrisch verjongd |  | 48 |  | Enkele uithouder |  | 6 |  | Gemeente Aalten |  | ALN00002.1 | 1 | 1 | Indal | IRIS 2551 1XPLL 36W R7035 EVSA | 2011-08-11 | 7035 Lichtgrijs | 2011-08-11 |  | - |  |  | ALN00002.1.1 | 1 |  | LAMP PLL 36W 830 HF 2G11 4P Polar | 2011-08-11 | 36 | 830 |  | Nacht
OBJ110748115 | ACT | ALN00003 | Lichtenvoordsestraatweg | 7121 AA | AALTEN | 6.5961 | 51.9618 | 238087.3565 | 442171.3787 | ALN00003 | ALN00003 | LM ST 6,0 CV EU 850/20/5 T48 FR M V | Straatverlichting | Valmont | 2011-08-11 | 2011-08-11 | Staal | Verzinkt | 6 | Cilindrisch verjongd |  | 48 |  | Enkele uithouder |  | 6 |  | Gemeente Aalten |  | ALN00003.1 | 1 | 1 | Indal | IRIS 2551 1XPLL 36W R7035 EVSA | 2011-08-11 | 7035 Lichtgrijs | 2011-08-11 |  | e 2,00 Watt | 2011-08-11 |  | ALN00003.1.1 | 1 |  | PLL 36w/830 Xtra Polar | 2020-04-16 | 36 | 830 |  | Nacht
OBJ110748116 | ACT | ALN00004 | Lichtenvoordsestraatweg | 7121 AA | AALTEN | 6.5961 | 51.9615 | 238082.8025 | 442143.4836 | ALN00004 | ALN00004 | LM ST 6,0 CV EU 850/20/5 T48 FR M V | Straatverlichting | Valmont | 2011-08-11 | 2011-08-11 | Staal | Verzinkt | 6 | Cilindrisch verjongd |  | 48 |  | Enkele uithouder |  | 6 |  | Gemeente Aalten |  | ALN00004.1 | 1 | 1 | Indal | IRIS 2551 1XPLL 36W R7035 EVSA | 2011-08-11 | 7035 Lichtgrijs | 2011-08-11 |  | e 2,00 Watt |  |  | ALN00004.1.1 | 1 |  | LAMP PLL 36W 830 HF 2G11 4P Polar | 2011-08-11 | 36 | 830 |  | Nacht
OBJ110748117 | ACT | ALN00005 | Lichtenvoordsestraatweg | 7121 AA | AALTEN | 6.5964 | 51.9617 | 238103.1737 | 442162.7398 | ALN00005 | ALN00005 | LM AL 8,0 CV EU1250/05 T60 CM D=145 | Straatverlichting | SAPA | 2010-03-23 | 2010-03-23 |  |  | 8 | Cilindrisch verjongd |  |  |  | Enkele uithouder |  | 8 |  | Gemeente Aalten |  | ALN00005.1 | 1 | 1 |  | INDU 2551.12 IRIS | 2010-03-23 |  | 2010-03-23 |  | - |  |  | ALN00005.1.1 | 1 |  | LAMP PH PLL 36W 2G11 4P HF 830 | 2010-03-23 | 36 | 830 |  | Nacht
OBJ110748118 | ACT | ALN00263 | Lichtenvoordsestraatweg | 7121 AA | AALTEN | 6.5819 | 51.9323 | 237162.2873 | 438873.4129 | ALN00263 | ALN00263 | 8 V VERZ | Straatverlichting |  | 1996-10-01 | 1996-10-01 | Staal | Verzinkt | 8 | [6 empty] | 8 |  | Gemeente Aalten | Liander | ALN00263.1 | 1 | 1 | Lightronics | BRISA+ 48LED 46W NW 5670LM - RAL9007- Dimregime 3A | 2018-01-20 | 9007 Grijs aluminiumkleurig | 2018-01-20 |  | LEDDRIVER |  |  | ALN00263.1.1 | 1 |  | LAMP LED 46W 5670lm 4000K | 2018-01-20 | 46 | 840 | 5670 | Nacht | 3A aan=100%/ 22:00=70%/ 00:00= 50%/ 05:00= 70%/ 06:00= 100%
OBJ110748119 | ACT | ALN00264 | Lichtenvoordsestraatweg | 7121 AA | AALTEN | 6.5816 | 51.932 | 237146.5516 | 438843.1096 | ALN00264 | ALN00264 | 8 V VERZ | Straatverlichting |  | 1996-10-01 | 1996-10-01 | Staal | Verzinkt | 8 | [6 empty] | 8 |  | Gemeente Aalten | Liander | ALN00264.1 | 1 | 1 | Lightronics | BRISA+ 48LED 46W NW 5670LM - RAL9007- Dimregime 3A | 2018-01-20 | 9007 Grijs aluminiumkleurig | 2018-01-20 |  | LEDDRIVER |  |  | ALN00264.1.1 | 1 |  | LAMP LED 46W 5670lm 4000K | 2018-01-20 | 46 | 840 | 5670 | Nacht | 3A aan=100%/ 22:00=70%/ 00:00= 50%/ 05:00= 70%/ 06:00= 100%
OBJ110748120 | ACT | ALN00265 | Lichtenvoordsestraatweg | 7121 AA | AALTEN | 6.5814 | 51.9314 | 237132.2078 | 438778.3336 | ALN00265 | ALN00265 | 8 V VERZ | Straatverlichting |  | 1962-11-01 | 1962-11-01 | Staal | Verzinkt | 8 | [6 empty] | 8 |  | Gemeente Aalten | Liander | ALN00265.1 | 1 | 1 | Lightronics | BRISA+ 48LED 46W NW 5670LM - RAL9007- Dimregime 3A | 2018-01-20 | 9007 Grijs aluminiumkleurig | 2018-01-20 |  | LEDDRIVER |  |  | ALN00265.1.1 | 1 |  | LAMP LED 46W 5670lm 4000K | 2018-01-20 | 46 | 840 | 5670 | Nacht | 3A aan=100%/ 22:00=70%/ 00:00= 50%/ 05:00= 70%/ 06:00= 100%
OBJ110748121 | ACT | ALN00266 | Lichtenvoordsestraatweg | 7121 AA | AALTEN | 6.5817 | 51.9317 | 237151.0846 | 438814.2524 | ALN00266 | ALN00266 | 8 V VERZ | Straatverlichting |  | 1996-10-01 | 1996-10-01 | Staal | Verzinkt | 8 | [6 empty] | 8 |  | Gemeente Aalten | Liander | ALN00266.1 | 1 | 1 | Lightronics | BRISA+ 48LED 46W NW 5670LM - RAL9007- Dimregime 3A | 2018-01-20 | 9007 Grijs aluminiumkleurig | 2018-01-20 |  | LEDDRIVER |  |  | ALN00266.1.1 | 1 |  | LAMP LED 46W 5670lm 4000K | 2018-01-20 | 46 | 840 | 5670 | Nacht | 3A aan=100%/ 22:00=70%/ 00:00= 50%/ 05:00= 70%/ 06:00= 100%
OBJ110748122 | ACT | ALN00267 | Lichtenvoordsestraatweg | 7121 AA | AALTEN | 6.5813 | 51.9311 | 237126.2093 | 438741.5139 | ALN00267 | ALN00267 | 8 V VERZ | Straatverlichting |  | 1996-10-01 | 1996-10-01 | Staal | Verzinkt | 8 | [6 empty] | 8 |  | Gemeente Aalten | Liander | ALN00267.1 | 1 | 1 | Lightronics | BRISA+ 48LED 46W NW 5670LM - RAL9007- Dimregime 3A | 2018-01-20 | 9007 Grijs aluminiumkleurig | 2018-01-20 |  | LEDDRIVER |  |  | ALN00267.1.1 | 1 |  | LAMP LED 46W 5670lm 4000K | 2018-01-20 | 46 | 840 | 5670 | Nacht | 3A aan=100%/ 22:00=70%/ 00:00= 50%/ 05:00= 70%/ 06:00= 100%
OBJ110748123 | ACT | ALN00268 | Lichtenvoordsestraatweg | 7121 AA | AALTEN | 6.5813 | 51.9307 | 237126.0789 | 438699.2268 | ALN00268 | ALN00268 | 8 V VERZ | Straatverlichting |  | 1996-10-01 | 1996-10-01 | Staal | Verzinkt | 8 | [6 empty] | 8 |  | Gemeente Aalten | Liander | ALN00268.1 | 1 | 1 | Lightronics | BRISA+ 48LED 46W NW 5670LM - RAL9007- Dimregime 3A | 2018-01-20 | 9007 Grijs aluminiumkleurig | 2018-01-20 |  | LEDDRIVER |  |  | ALN00268.1.1 | 1 |  | LAMP LED 46W 5670lm 4000K | 2018-01-20 | 46 | 840 | 5670 | Nacht | 3A aan=100%/ 22:00=70%/ 00:00= 50%/ 05:00= 70%/ 06:00= 100%
OBJ110748124 | ACT | ALN02156 | Lichtenvoordsestraatweg | 7121 AA | AALTEN | 6.5818 | 51.9325 | 237155.2508 | 438895.5525 | ALN02156 | ALN02156 | 8 V VERZ | Straatverlichting |  | 1991-06-01 | 1991-06-01 | Staal | Verzinkt | 8 | [6 empty] | 8 |  | Gemeente Aalten |  | ALN02156.1 | 1 | 1 | Lightronics | BRISA+ 48LED 46W NW 5670LM - RAL9007- Dimregime 3A | 2018-01-20 | 9007 Grijs aluminiumkleurig | 2018-01-20 |  | LEDDRIVER |  |  | ALN02156.1.1 | 1 |  | LAMP LED 46W 5670lm 4000K | 2018-01-20 | 46 | 840 | 5670 | Nacht | 3A aan=100%/ 22:00=70%/ 00:00= 50%/ 05:00= 70%/ 06:00= 100%
OBJ110748125 | ACT | ALN02394 | Lichtenvoordsestraatweg | 7121 AA | AALTEN | 6.5808 | 51.9297 | 237095.4508 | 438582.9963 | ALN02394 | ALN02394 | 8 V VERZ | Straatverlichting |  | 1994-04-01 | 1994-04-01 | Staal | Verzinkt | 8 | [6 empty] | 8 |  | Gemeente Aalten |  | ALN02394.1 | 1 | 1 | Lightronics | BRISA+ 48LED 46W NW 5670LM - RAL9007- Dimregime 3A | 2018-01-20 | 9007 Grijs aluminiumkleurig | 2018-01-20 |  | LEDDRIVER |  |  | ALN02394.1.1 | 1 |  | LAMP LED 46W 5670lm 4000K | 2018-01-20 | 46 | 840 | 5670 | Nacht | 3A aan=100%/ 22:00=70%/ 00:00= 50%/ 05:00= 70%/ 06:00= 100%
OBJ110748126 | ACT | ALN02395 | Lichtenvoordsestraatweg | 7121 AA | AALTEN | 6.5808 | 51.9293 | 237090.2996 | 438540.6268 | ALN02395 | ALN02395 | 8 V VERZ | Straatverlichting |  | 2005-12-21 | 2005-12-21 | Staal | Verzinkt | 8 | [6 empty] | 8 |  | Gemeente Aalten |  | ALN02395.1 | 1 | 1 | Lightronics | BRISA+ 48LED 46W NW 5670LM - RAL9007- Dimregime 3A | 2018-01-20 | 9007 Grijs aluminiumkleurig | 2018-01-20 |  | LEDDRIVER |  |  | ALN02395.1.1 | 1 |  | LAMP LED 46W 5670lm 4000K | 2018-01-20 | 46 | 840 | 5670 | Nacht | 3A aan=100%/ 22:00=70%/ 00:00= 50%/ 05:00= 70%/ 06:00= 100%
OBJ110748127 | ACT | ALN02396 | Lichtenvoordsestraatweg | 7121 AA | AALTEN | 6.5808 | 51.9291 | 237097.0106 | 438517.3691 | ALN02396 | ALN02396 | 8 V VERZ | Straatverlichting |  | 1994-01-01 | 1994-01-01 | Staal | Verzinkt | 8 | [6 empty] | 8 |  | Gemeente Aalten |  | ALN02396.1 | 1 | 1 | Lightronics | BRISA+ 48LED 46W NW 5670LM - RAL9007- Dimregime 3A | 2018-01-20 | 9007 Grijs aluminiumkleurig | 2018-01-20 |  | LEDDRIVER |  |  | ALN02396.1.1 | 1 |  | LAMP LED 46W 5670lm 4000K | 2018-01-20 | 46 | 840 | 5670 | Nacht | 3A aan=100%/ 22:00=70%/ 00:00= 50%/ 05:00= 70%/ 06:00= 100%
OBJ110748128 | ACT | ALN02397 | Lichtenvoordsestraatweg | 7121 AA | AALTEN | 6.581 | 51.9288 | 237105.1929 | 438484.1207 | ALN02397 | ALN02397 | 8 V VERZ | Straatverlichting |  | 1994-04-01 | 1994-04-01 | Staal | Verzinkt | 8 | [6 empty] | 8 |  | Gemeente Aalten |  | ALN02397.1 | 1 | 1 | Lightronics | BRISA+ 48LED 46W NW 5670LM - RAL9007- Dimregime 3A | 2018-01-20 | 9007 Grijs aluminiumkleurig | 2018-01-20 |  | LEDDRIVER |  |  | ALN02397.1.1 | 1 |  | LAMP LED 46W 5670lm 4000K | 2018-01-20 | 46 | 840 | 5670 | Nacht | 3A aan=100%/ 22:00=70%/ 00:00= 50%/ 05:00= 70%/ 06:00= 100%
OBJ110748129 | ACT | ALN02398 | Lichtenvoordsestraatweg | 7121 AA | AALTEN | 6.5808 | 51.9285 | 237096.3287 | 438458.3815 | ALN02398 | ALN02398 | 8 V VERZ | Straatverlichting |  | 1994-04-01 | 1994-04-01 | Staal | Verzinkt | 8 | [6 empty] | 8 |  | Gemeente Aalten |  | ALN02398.1 | 1 | 1 | Lightronics | BRISA+ 48LED 46W NW 5670LM - RAL9007- Dimregime 3A | 2018-01-20 | 9007 Grijs aluminiumkleurig | 2018-01-20 |  | LEDDRIVER |  |  | ALN02398.1.1 | 1 |  | LAMP LED 46W 5670lm 4000K | 2018-01-20 | 46 | 840 | 5670 | Nacht | 3A aan=100%/ 22:00=70%/ 00:00= 50%/ 05:00= 70%/ 06:00= 100%
OBJ110748130 | ACT | ALN02494 | Lichtenvoordsestraatweg | 7121 AA | AALTEN | 6.5811 | 51.9304 | 237109.8975 | 438666.6908 | ALN02494 | ALN02494 | 8 V VERZ | Straatverlichting |  | 1996-10-01 | 1996-10-01 | Staal | Verzinkt | 8 | [6 empty] | 8 |  | Gemeente Aalten |  | ALN02494.1 | 1 | 1 |  | INDU 2552.12 IRIS | 2008-12-10 |  | 2008-12-10 |  | EVSA |  |  | ALN02494.1.1 | 1 |  | LAMP PH PLL 55W 840 2G11 4P HF | 2008-12-10 | 55 | 840 |  | Nacht
OBJ110748131 | ACT | ALN02495 | Lichtenvoordsestraatweg | 7121 AA | AALTEN | 6.5811 | 51.9301 | 237113.2012 | 438628.9112 | ALN02495 | ALN02495 | 8 V VERZ | Straatverlichting |  | 1996-10-01 | 1996-10-01 | Staal | Verzinkt | 8 | [6 empty] | 8 |  | Gemeente Aalten |  | ALN02495.1 | 1 | 1 | Lightronics | BRISA+ 48LED 46W NW 5670LM - RAL9007- Dimregime 3A | 2018-01-20 | 9007 Grijs aluminiumkleurig | 2018-01-20 |  | LEDDRIVER |  |  | ALN02495.1.1 | 1 |  | LAMP LED 46W 5670lm 4000K | 2018-01-20 | 46 | 840 | 5670 | Nacht | 3A aan=100%/ 22:00=70%/ 00:00= 50%/ 05:00= 70%/ 06:00= 100%
OBJ110748132 | ACT | ALN02496 | Lichtenvoordsestraatweg | 7121 AA | AALTEN | 6.5809 | 51.9298 | 237099.0967 | 438599.7477 | ALN02496 | ALN02496 | 8 V VERZ | Straatverlichting |  | 1996-10-01 | 1996-10-01 | Staal | Verzinkt | 8 | [6 empty] | 8 |  | Gemeente Aalten |  | ALN02496.1 | 1 | 1 |  | INDU 2552.12 IRIS | 2007-05-02 |  | 2007-05-02 |  | VSA PLL 55W HFP 155 PLL | 2015-05-07 |  | ALN02496.1.1 | 1 |  | LAMP PLL 55W 830 2G11 4P Polar | 2015-04-21 | 55 | 830 |  | Nacht
OBJ110748133 | ACT | ALN02700 | Lichtenvoordsestraatweg | 7121 AA | AALTEN | 6.5921 | 51.9552 | 237823.9748 | 441443.7018 | ALN02700 | ALN02700 | 6 V VERZ | Straatverlichting |  | 2001-11-10 | 2001-11-10 | Staal | Verzinkt | 6 | [6 empty] | 6 |  | Gemeente Aalten |  | ALN02700.1 | 1 | 1 |  | INDU 2551 IRIS | 2001-11-10 |  | 2001-11-10 |  | VSA HF |  |  | ALN02700.1.1 | 1 |  | LAMP PLL 36W 2G11 4P HF 840 | 2012-11-13 | 36 | 840 |  | Nacht
OBJ110748134 | ACT | ALN02701 | Lichtenvoordsestraatweg | 7121 AA | AALTEN | 6.5922 | 51.9551 | 237831.5508 | 441430.4743 | ALN02701 | ALN02701 | 6 V VERZ | Straatverlichting |  | 2001-11-10 | 2001-11-10 | Staal | Verzinkt | 6 | [6 empty] | 6 |  | Gemeente Aalten |  | ALN02701.1 | 1 | 1 |  | INDU 2551 IRIS | 2001-11-10 |  | 2001-11-10 |  | VSA HF |  |  | ALN02701.1.1 | 1 |  | LAMP PLL 36W 2G11 4P HF 840 | 2013-02-05 | 36 | 840 |  | Nacht
OBJ110748135 | ACT | ALN01227 | Lieversdijk | 7121 KT | AALTEN | 6.6459 | 51.9281 | 241574.6731 | 438489.456 | ALN01227 | ALN01227 | 6 V VERZ | Straatverlichting |  | 1995-08-01 | 1995-08-01 | Staal | Verzinkt | 6 | [6 empty] | 6 |  | Gemeente Aalten | Liander | ALN01227.1 | 1 | 1 | Philips | BGP621 Mini Luma 30x-4S/830 PSDDDM11 GR CLO D18 | 2019-03-14 | Gris 900 Sable | 2019-03-14 |  | LEDDRIVER | 2019-03-14 |  | ALN01227.1.1 | 1 |  | LED 3000K | 2019-03-14 |  | 3000 |  | Nacht | 3A AAN-22:00=100%/ 22:00-0:00=70%/ 0:00-5:00=50%/ 5:00-6:00=70%/ 6:00-UIT=100%
OBJ110748136 | ACT | ALN01383 | Lieversdijk | 7121 KT | AALTEN | 6.6464 | 51.9281 | 241605.9933 | 438484.4349 | ALN01383 | ALN01383 | 6 V VERZ | Straatverlichting |  | 1995-08-01 | 1995-08-01 | Staal | Verzinkt | 6 | [6 empty] | 6 |  | Gemeente Aalten | Liander | ALN01383.1 | 1 | 1 | Philips | BGP621 Mini Luma 30x-4S/830 PSDDDM11 GR CLO D18 | 2019-03-14 | Gris 900 Sable | 2019-03-14 |  | LEDDRIVER | 2019-03-14 |  | ALN01383.1.1 | 1 |  | LED 3000K | 2019-03-14 |  | 3000 |  | Nacht | 3A AAN-22:00=100%/ 22:00-0:00=70%/ 0:00-5:00=50%/ 5:00-6:00=70%/ 6:00-UIT=100%
OBJ110748137 | ACT | ALN02444 | Lieversdijk | 7121 KT | AALTEN | 6.6468 | 51.9279 | 241631.9742 | 438465.9679 | ALN02444 | ALN02444 | 6 V VERZ | Straatverlichting |  | 2000-03-27 | 2000-03-27 | Staal | Verzinkt | 6 | [6 empty] | 6 |  | Gemeente Aalten | Liander | ALN02444.1 | 1 | 1 | Philips | BGP621 Mini Luma 30x-4S/830 PSDDDM11 GR CLO D18 | 2019-03-14 | Gris 900 Sable | 2019-03-14 |  | LEDDRIVER | 2019-03-14 |  | ALN02444.1.1 | 1 |  | LED 3000K | 2019-03-14 |  | 3000 |  | Nacht | 3A AAN-22:00=100%/ 22:00-0:00=70%/ 0:00-5:00=50%/ 5:00-6:00=70%/ 6:00-UIT=100%
OBJ110748138 | ACT | ALN02445 | Lieversdijk | 7121 KT | AALTEN | 6.6472 | 51.9279 | 241660.6124 | 438460.9006 | ALN02445 | ALN02445 | 6 V VERZ | Straatverlichting |  | 1995-08-01 | 1995-08-01 | Staal | Verzinkt | 6 | [6 empty] | 6 |  | Gemeente Aalten | Liander | ALN02445.1 | 1 | 1 | Philips | BGP621 Mini Luma 30x-4S/830 PSDDDM11 GR CLO D18 | 2019-03-14 | Gris 900 Sable | 2019-03-14 |  | LEDDRIVER | 2019-03-14 |  | ALN02445.1.1 | 1 |  | LED 3000K | 2019-03-14 |  | 3000 |  | Nacht | 3A AAN-22:00=100%/ 22:00-0:00=70%/ 0:00-5:00=50%/ 5:00-6:00=70%/ 6:00-UIT=100%
OBJ110748139 | ACT | ALN02446 | Lieversdijk | 7121 KT | AALTEN | 6.6476 | 51.9277 | 241687.9885 | 438441.3454 | ALN02446 | ALN02446 | 6 V VERZ | Straatverlichting |  | 1995-08-01 | 1995-08-01 | Staal | Verzinkt | 6 | [6 empty] | 6 |  | Gemeente Aalten | Liander | ALN02446.1 | 1 | 1 | Philips | BGP621 Mini Luma 30x-4S/830 PSDDDM11 GR CLO D18 | 2019-03-14 | Gris 900 Sable | 2019-03-14 |  | LEDDRIVER | 2019-03-14 |  | ALN02446.1.1 | 1 |  | LED 3000K | 2019-03-14 |  | 3000 |  | Nacht | 3A AAN-22:00=100%/ 22:00-0:00=70%/ 0:00-5:00=50%/ 5:00-6:00=70%/ 6:00-UIT=100%
OBJ110748140 | ACT | ALN02447 | Lieversdijk | 7121 KT | AALTEN | 6.648 | 51.9276 | 241716.7644 | 438436.2808 | ALN02447 | ALN02447 | 6 V VERZ | Straatverlichting |  | 1995-08-01 | 1995-08-01 | Staal | Verzinkt | 6 | [6 empty] | 6 |  | Gemeente Aalten | Liander | ALN02447.1 | 1 | 1 | Philips | BGP621 Mini Luma 30x-4S/830 PSDDDM11 GR CLO D18 | 2019-03-14 | Gris 900 Sable | 2019-03-14 |  | LEDDRIVER | 2019-03-14 |  | ALN02447.1.1 | 1 |  | LED 3000K | 2019-03-14 |  | 3000 |  | Nacht | 3A AAN-22:00=100%/ 22:00-0:00=70%/ 0:00-5:00=50%/ 5:00-6:00=70%/ 6:00-UIT=100%
OBJ110748141 | ACT | ALN02448 | Lieversdijk | 7121 KT | AALTEN | 6.6483 | 51.9275 | 241737.2934 | 438418.8325 | ALN02448 | ALN02448 | 6 meter mast CV EU850mm 60 / 121 ST | Straatverlichting |  | 2022-10-07 | 2022-10-07 | Staal | Verzinkt | 6 | [6 empty] | 6 |  | Gemeente Aalten | Liander | ALN02448.1 | 1 | 1 | Philips | BGP621 Mini Luma 30x-4S/830 PSDDDM11 GR CLO D18 | 2019-03-14 | Gris 900 Sable | 2019-03-14 |  | LEDDRIVER | 2019-03-14 |  | ALN02448.1.1 | 1 |  | LED 3000K | 2019-03-14 |  | 3000 |  | Nacht | 3A AAN-22:00=100%/ 22:00-0:00=70%/ 0:00-5:00=50%/ 5:00-6:00=70%/ 6:00-UIT=100%
OBJ110748142 | ACT | ALN00230 | Lijsterbeslaan | 7121 BS | AALTEN | 6.587 | 51.9318 | 237511.8199 | 438834.6626 | ALN00230 | ALN00230 | PM ST 4,0 CO T60 FR M V D=147 | Straatverlichting | Valmont | 2015-08-28 | 2015-08-28 | Staal | Verzinkt | 4 | Conisch |  | 60 |  |  |  | 4 |  | Gemeente Aalten | Liander | ALN00230.1 | 1 | 1 | Philips | BDP102 12L 12W WW 1200LM SI DDF72 62P | 2015-07-22 | 9006 Blank aluminiumkleurig | 2015-07-22 |  | LEDDRIVER DIMBAAR |  |  | ALN00230.1.1 | 1 |  | LAMP PHI BDP102 LED 12W 1200LM WW | 2015-07-22 | 12 |  | 1200 | Nacht | AAN 100%, 23:00 070%, 06:00 100%, UIT
OBJ110748143 | ACT | ALN00231 | Lijsterbeslaan | 7121 BS | AALTEN | 6.5878 | 51.9316 | 237569.4777 | 438808.9088 | ALN00231 | ALN00231 | 4 CPT | Straatverlichting |  | 2002-04-17 | 2002-04-17 | Staal |  | 4 |  |  |  |  | Paaltop |  | 4 |  | Gemeente Aalten | Liander | ALN00231.1 | 1 | 1 | Philips | BDP102 12L 12W WW 1200LM SI DDF72 62P | 2015-07-22 | 9006 Blank aluminiumkleurig | 2015-07-22 |  | LEDDRIVER DIMBAAR |  |  | ALN00231.1.1 | 1 |  | LAMP PHI BDP102 LED 12W 1200LM WW | 2015-07-22 | 26 |  | 1200 | Nacht | AAN 100%, 23:00 070%, 06:00 100%, UIT
OBJ110748144 | ACT | ALN00232 | Lijsterbeslaan | 7121 BS | AALTEN | 6.5883 | 51.9314 | 237606.8991 | 438783.9338 | ALN00232 | ALN00232 | PM ST 4,0 CO T60 FR M V D=147 | Straatverlichting | Valmont | 2010-11-09 | 2010-11-09 | Staal | Verzinkt | 4 | Conisch |  | 60 |  |  |  | 4 |  | Gemeente Aalten | Liander | ALN00232.1 | 1 | 1 | Philips | BDP102 12L 12W WW 1200LM SI DDF72 62P | 2015-07-22 | 9006 Blank aluminiumkleurig | 2015-07-22 |  | LEDDRIVER DIMBAAR |  |  | ALN00232.1.1 | 1 |  | LAMP PHI BDP102 LED 12W 1200LM WW | 2015-07-22 | 36 |  | 1200 | Nacht | AAN 100%, 23:00 070%, 06:00 100%, UIT
OBJ110748145 | ACT | ALN00233 | Lijsterbeslaan | 7121 BS | AALTEN | 6.5888 | 51.931 | 237638.8249 | 438737.7257 | ALN00233 | ALN00233 | PM ST 4,0 CO T60 FR M V D=147 | Straatverlichting | Valmont | 2015-08-28 | 2015-08-28 | Staal | Verzinkt | 4 | Conisch |  | 60 |  |  |  | 4 |  | Gemeente Aalten | Liander | ALN00233.1 | 1 | 1 | Philips | BDP102 12L 12W WW 1200LM SI DDF72 62P | 2015-07-22 | 9006 Blank aluminiumkleurig | 2015-07-22 |  | LEDDRIVER DIMBAAR |  |  | ALN00233.1.1 | 1 |  | LAMP PHI BDP102 LED 12W 1200LM WW | 2015-07-22 | 12 |  | 1200 | Nacht | AAN 100%, 23:00 070%, 06:00 100%, UIT
OBJ110748146 | ACT | ALN00234 | Lijsterbeslaan | 7121 BS | AALTEN | 6.5892 | 51.9306 | 237667.8949 | 438693.696 | ALN00234 | ALN00234 | PM ST 4,0 CO T60 FR M V D=147 | Straatverlichting | Valmont | 2015-08-28 | 2015-08-28 | Staal | Verzinkt | 4 | Conisch |  | 60 |  |  |  | 4 |  | Gemeente Aalten | Liander | ALN00234.1 | 1 | 1 | Philips | BDP102 12L 12W WW 1200LM SI DDF72 62P | 2015-07-22 | 9006 Blank aluminiumkleurig | 2015-07-22 |  | LEDDRIVER DIMBAAR |  |  | ALN00234.1.1 | 1 |  | LAMP PHI BDP102 LED 12W 1200LM WW | 2015-07-22 | 12 |  | 1200 | Nacht | AAN 100%, 23:00 070%, 06:00 100%, UIT
OBJ110748147 | ACT | ALN02751 | Lijsterbeslaan | 7121 BS | AALTEN | 6.5877 | 51.9314 | 237560.6253 | 438790.9583 | ALN02751 | ALN02751 | 4 CPT | Straatverlichting |  | 2002-04-17 | 2002-04-17 | Staal |  | 4 |  |  |  |  | Paaltop |  | 4 |  | Gemeente Aalten |  | ALN02751.1 | 1 | 1 |  | INDU 2000.12 | 2002-04-17 |  | 2002-04-17 |  | VSA HF | 2019-10-17 |  | ALN02751.1.1 | 1 |  | 24W PLL 4P HF 840 | 2002-04-17 | 26 | 840 |  | Nacht
OBJ110748148 | ACT | ALN02752 | Lijsterbeslaan | 7121 BS | AALTEN | 6.5875 | 51.9312 | 237550.9572 | 438764.0923 | ALN02752 | ALN02752 | 4 CPT | Straatverlichting |  | 2002-04-17 | 2002-04-17 | Staal |  | 4 |  |  |  |  | Paaltop |  | 4 |  | Gemeente Aalten |  | ALN02752.1 | 1 | 1 |  | INDU 2000.12 | 2002-04-17 |  | 2002-04-17 |  | VSA HF |  |  | ALN02752.1.1 | 1 |  | 24W PLL 4P HF 840 | 2002-04-17 | 26 | 840 |  | Nacht
OBJ110748149 | ACT | ALN02753 | Lijsterbeslaan | 7121 BS | AALTEN | 6.5876 | 51.9311 | 237560.9984 | 438747.5667 | ALN02753 | ALN02753 | 4 CPT | Straatverlichting |  | 2002-04-17 | 2002-04-17 | Staal |  | 4 |  |  |  |  | Paaltop |  | 4 |  | Gemeente Aalten |  | ALN02753.1 | 1 | 1 |  | INDU 2000.12 | 2002-04-17 |  | 2002-04-17 |  | VSA HF |  |  | ALN02753.1.1 | 1 |  | 24W PLL 4P HF 840 | 2002-04-17 | 26 | 840 |  | Nacht
OBJ110748150 | ACT | ALN02754 | Lijsterbeslaan | 7121 BS | AALTEN | 6.5879 | 51.931 | 237581.1163 | 438745.6737 | ALN02754 | ALN02754 | 4 CPT | Straatverlichting |  | 2002-04-17 | 2002-04-17 | Staal |  | 4 |  |  |  |  | Paaltop |  | 4 |  | Gemeente Aalten |  | ALN02754.1 | 1 | 1 |  | INDU 2000.12 | 2002-04-17 |  | 2002-04-17 |  | VSA HF |  |  | ALN02754.1.1 | 1 |  | 24W PLL 4P HF 840 | 2002-04-17 | 26 | 840 |  | Nacht
OBJ110748151 | ACT | ALN02755 | Lijsterbeslaan | 7121 BS | AALTEN | 6.5882 | 51.9312 | 237599.0968 | 438764.8879 | ALN02755 | ALN02755 | 4 CPT | Straatverlichting |  | 2002-04-17 | 2002-04-17 | Staal |  | 4 |  |  |  |  | Paaltop |  | 4 |  | Gemeente Aalten |  | ALN02755.1 | 1 | 1 |  | INDU 2000.12 | 2002-04-17 |  | 2002-04-17 |  | VSA HF |  |  | ALN02755.1.1 | 1 |  | 24W PLL 4P HF 840 | 2015-12-02 | 26 | 840 |  | Nacht
OBJ110748152 | ACT | ALN01595 | Loohuisweg | 7121 JL | AALTEN | 6.5935 | 51.9215 | 237978.9039 | 437690.6866 | ALN01595 | ALN01595 | 6 N | Straatverlichting |  | 1983-03-01 | 1983-03-01 | Staal |  | 6 | [6 empty] | 6 |  | Gemeente Aalten | Liander | ALN01595.1 | 1 | 1 | Philips | BGP621 12L 14W WW 1200LM A900GS R4 DVB | 2015-09-08 | AKZ900GS | 2015-09-08 |  | LEDDRIVER DIMBAAR |  |  | ALN01595.1.1 | 1 |  | LAMP PHI 12LED 14W 1200LM WW | 2015-09-08 | 14 |  | 1200 | Nacht | AAN 100%, 23:00 060%, 06:00 100%, UIT
OBJ110748153 | ACT | ALN01603 | Loohuisweg | 7121 JL | AALTEN | 6.5929 | 51.9209 | 237938.8593 | 437624.3689 | ALN01603 | ALN01603 | 6 N | Straatverlichting |  | 1983-03-01 | 1983-03-01 | Staal |  | 6 | [6 empty] | 6 |  | Gemeente Aalten | Liander | ALN01603.1 | 1 | 1 | Philips | BGP621 12L 14W WW 1200LM A900GS R4 DVB | 2015-09-08 | AKZ900GS | 2015-09-08 |  | LEDDRIVER DIMBAAR |  |  | ALN01603.1.1 | 1 |  | LAMP PHI 12LED 14W 1200LM WW | 2015-09-08 | 14 |  | 1200 | Nacht | AAN 100%, 23:00 060%, 06:00 100%, UIT
OBJ110748154 | ACT | ALN01607 | Loohuisweg | 7121 JL | AALTEN | 6.5926 | 51.9207 | 237918.0238 | 437602.8807 | ALN01607 | ALN01607 | 6 N | Straatverlichting |  | 1983-03-01 | 1983-03-01 | Staal |  | 6 | [6 empty] | 6 |  | Gemeente Aalten | Liander | ALN01607.1 | 1 | 1 | Philips | BGP621 12L 14W WW 1200LM A900GS R4 DVB | 2015-09-08 | AKZ900GS | 2015-09-08 |  | LEDDRIVER DIMBAAR |  |  | ALN01607.1.1 | 1 |  | LAMP PHI 12LED 14W 1200LM WW | 2015-09-08 | 14 |  | 1200 | Nacht | AAN 100%, 23:00 060%, 06:00 100%, UIT
OBJ110748155 | ACT | ALN01621 | Loohuisweg | 7121 JL | AALTEN | 6.5938 | 51.9218 | 238001.6998 | 437726.6736 | ALN01621 | ALN01621 | 6 N | Straatverlichting |  | 1983-03-01 | 1983-03-01 | Staal |  | 6 | [6 empty] | 6 |  | Gemeente Aalten | Liander | ALN01621.1 | 1 | 1 | Philips | BGP621 12L 14W WW 1200LM A900GS R4 DVB | 2015-09-08 | AKZ900GS | 2015-09-08 |  | LEDDRIVER DIMBAAR |  |  | ALN01621.1.1 | 1 |  | LAMP PHI 12LED 14W 1200LM WW | 2015-09-08 | 14 |  | 1200 | Nacht | AAN 100%, 23:00 060%, 06:00 100%, UIT
OBJ110748156 | ACT | ALN01694 | Loohuisweg | 7121 JL | AALTEN | 6.5943 | 51.922 | 238033.2516 | 437745.002 | ALN01694 | ALN01694 | 6 N | Straatverlichting |  | 1983-03-01 | 1983-03-01 | Staal |  | 6 | [6 empty] | 6 |  | Gemeente Aalten | Liander | ALN01694.1 | 1 | 1 | Philips | BGP621 12L 14W WW 1200LM A900GS R4 DVB | 2015-09-08 | AKZ900GS | 2015-09-08 |  | LEDDRIVER DIMBAAR |  |  | ALN01694.1.1 | 1 |  | LAMP PHI 12LED 14W 1200LM WW | 2015-09-08 | 14 |  | 1200 | Nacht | AAN 100%, 23:00 060%, 06:00 100%, UIT
OBJ110748157 | ACT | ALN01881 | Loohuisweg | 7121 JL | AALTEN | 6.6 | 51.9226 | 238427.2933 | 437814.9919 | ALN01881 | ALN01881 | 6 V | Straatverlichting |  | 1987-05-01 | 1987-05-01 | Staal |  | 6 | [6 empty] | 6 |  | Gemeente Aalten |  | ALN01881.1 | 1 | 1 | Philips | BGP621 12xOSQ3-4S/740 PSDD I DM11 GR CLO- | 2018-01-20 | 7035 Lichtgrijs | 2018-01-20 |  | LEDDRIVER |  |  | ALN01881.1.1 | 1 |  | LAMP LED 13W 12L 1800lm 4000K | 2018-01-20 | 13 | 740 | 1800 | Nacht | 3A aan=100%/ 22:00=70%/ 00:00= 50%/ 05:00= 70%/ 06:00= 100%
OBJ110748158 | ACT | ALN02007 | Loohuisweg | 7121 JL | AALTEN | 6.5923 | 51.9205 | 237896.9816 | 437581.3891 | ALN02007 | ALN02007 | 6 V | Straatverlichting |  | 1989-03-01 | 1989-03-01 | Staal |  | 6 | [6 empty] | 6 |  | Gemeente Aalten | Liander | ALN02007.1 | 1 | 1 | Philips | BGP621 12L 14W WW 1200LM A900GS R4 DVB | 2015-09-08 | AKZ900GS | 2015-09-08 |  | LEDDRIVER DIMBAAR |  |  | ALN02007.1.1 | 1 |  | LAMP PHI 12LED 14W 1200LM WW | 2015-09-08 | 14 |  | 1200 | Nacht | AAN 100%, 23:00 060%, 06:00 100%, UIT
OBJ110748159 | ACT | ALN00296 | Ludgerstraat | 7121 EG | AALTEN | 6.5904 | 51.9227 | 237763.2882 | 437818.4174 | ALN00296 | ALN00296 | 4 CPT VERZ | Straatverlichting |  | 1995-02-01 | 1995-02-01 | Staal | Verzinkt | 4 |  |  |  |  | Paaltop |  | 4 |  | Gemeente Aalten | Liander | ALN00296.1 | 1 | 1 | Philips | BDP102 Townguide LED20/830 DS 9006 | 2019-03-14 | 9006 Blank aluminiumkleurig | 2019-03-14 |  | LEDDRIVER | 2019-03-14 |  | ALN00296.1.1 | 1 |  | LED 3000K | 2019-03-14 | 24 | 3000 |  | Nacht | 3A AAN-22:00=100%/ 22:00-0:00=70%/ 0:00-5:00=50%/ 5:00-6:00=70%/ 6:00-UIT=100%
OBJ110748160 | ACT | ALN00597 | Ludgerstraat | 7121 EG | AALTEN | 6.5815 | 51.922 | 237152.873 | 437730.4527 | ALN00597 | ALN00597 | 8 V VERZ | Straatverlichting |  | 1996-03-01 | 1996-03-01 | Staal | Verzinkt | 8 | [6 empty] | 8 |  | Gemeente Aalten |  | ALN00597.1 | 1 | 1 | Lightronics | BRISA+ 48LED 46W NW 5670LM - RAL9007- Dimregime 3A | 2018-01-20 | 9007 Grijs aluminiumkleurig | 2018-01-20 |  | LEDDRIVER |  |  | ALN00597.1.1 | 1 |  | LAMP LED 46W 5670lm 4000K | 2018-01-20 | 46 | 840 | 5670 | Nacht | 3A aan=100%/ 22:00=70%/ 00:00= 50%/ 05:00= 70%/ 06:00= 100%
OBJ110748161 | ACT | ALN00598 | Ludgerstraat | 7121 EG | AALTEN | 6.5826 | 51.9221 | 237232.7374 | 437744.0065 | ALN00598 | ALN00598 | 8 V VERZ | Straatverlichting |  | 1996-03-01 | 1996-03-01 | Staal | Verzinkt | 8 | [6 empty] | 8 |  | Gemeente Aalten |  | ALN00598.1 | 1 | 1 | Lightronics | BRISA+ 48LED 46W NW 5670LM - RAL9007- Dimregime 3A | 2018-01-20 | 9007 Grijs aluminiumkleurig | 2018-01-20 |  | LEDDRIVER |  |  | ALN00598.1.1 | 1 |  | LAMP LED 46W 5670lm 4000K | 2018-01-20 | 46 | 840 | 5670 | Nacht | 3A aan=100%/ 22:00=70%/ 00:00= 50%/ 05:00= 70%/ 06:00= 100%
OBJ110748162 | ACT | ALN00599 | Ludgerstraat | 7121 EG | AALTEN | 6.5834 | 51.9222 | 237283.987 | 437757.0904 | ALN00599 | ALN00599 | 8 V VERZ | Straatverlichting |  | 1996-03-01 | 1996-03-01 | Staal | Verzinkt | 8 | [6 empty] | 8 |  | Gemeente Aalten |  | ALN00599.1 | 1 | 1 | Lightronics | BRISA+ 48LED 46W NW 5670LM - RAL9007- Dimregime 3A | 2018-01-20 | 9007 Grijs aluminiumkleurig | 2018-01-20 |  | LEDDRIVER |  |  | ALN00599.1.1 | 1 |  | LAMP LED 46W 5670lm 4000K | 2018-01-20 | 46 | 840 | 5670 | Nacht | 3A aan=100%/ 22:00=70%/ 00:00= 50%/ 05:00= 70%/ 06:00= 100%
OBJ110748163 | ACT | ALN00600 | Ludgerstraat | 7121 EG | AALTEN | 6.5845 | 51.9223 | 237359.0495 | 437773.9055 | ALN00600 | ALN00600 | 8 V VERZ | Straatverlichting |  | 1996-03-01 | 1996-03-01 | Staal | Verzinkt | 8 | [6 empty] | 8 |  | Gemeente Aalten |  | ALN00600.1 | 1 | 1 | Lightronics | BRISA+ 48LED 46W NW 5670LM - RAL9007- Dimregime 3A | 2018-01-20 | 9007 Grijs aluminiumkleurig | 2018-01-20 |  | LEDDRIVER |  |  | ALN00600.1.1 | 1 |  | LAMP LED 46W 5670lm 4000K | 2018-01-20 | 46 | 840 | 5670 | Nacht | 3A aan=100%/ 22:00=70%/ 00:00= 50%/ 05:00= 70%/ 06:00= 100%
OBJ110748164 | ACT | ALN00601 | Ludgerstraat | 7121 EG | AALTEN | 6.5853 | 51.9225 | 237417.5025 | 437788.2222 | ALN00601 | ALN00601 | 8 V VERZ | Straatverlichting |  | 1996-03-01 | 1996-03-01 | Staal | Verzinkt | 8 | [6 empty] | 8 |  | Gemeente Aalten |  | ALN00601.1 | 1 | 1 | Lightronics | BRISA+ 48LED 46W NW 5670LM - RAL9007- Dimregime 3A | 2018-01-20 | 9007 Grijs aluminiumkleurig | 2018-01-20 |  | LEDDRIVER |  |  | ALN00601.1.1 | 1 |  | LAMP LED 46W 5670lm 4000K | 2018-01-20 | 46 | 840 | 5670 | Nacht | 3A aan=100%/ 22:00=70%/ 00:00= 50%/ 05:00= 70%/ 06:00= 100%
OBJ110748165 | ACT | ALN00602 | Ludgerstraat | 7121 EG | AALTEN | 6.5859 | 51.9225 | 237457.2001 | 437796.6664 | ALN00602 | ALN00602 | 8,0 ST CV EU 1500/60 | Straatverlichting | Valmont | 2018-01-20 | 2018-01-20 |  |  | 8 | Cilindrisch verjongd |  | 60 |  | Enkele uithouder |  | 8 |  | Gemeente Aalten |  | ALN00602.1 | 1 | 1 | Lightronics | BRISA+ 48LED 46W NW 5670LM - RAL9007- Dimregime 3A | 2018-01-20 | 9007 Grijs aluminiumkleurig | 2018-01-20 |  | LEDDRIVER |  |  | ALN00602.1.1 | 1 |  | LAMP LED 46W 5670lm 4000K | 2018-01-20 | 46 | 840 | 5670 | Nacht | 3A aan=100%/ 22:00=70%/ 00:00= 50%/ 05:00= 70%/ 06:00= 100%
OBJ110748166 | ACT | ALN00603 | Ludgerstraat | 7121 EG | AALTEN | 6.5866 | 51.9226 | 237503.0377 | 437804.0995 | ALN00603 | ALN00603 | 8 V VERZ | Straatverlichting |  | 1992-11-01 | 1992-11-01 | Staal | Verzinkt | 8 | [6 empty] | 8 |  | Gemeente Aalten |  | ALN00603.1 | 1 | 1 |  | INDU 2552.12 IRIS | 2010-03-23 |  | 2010-03-23 |  | - |  |  | ALN00603.1.1 | 1 |  | LAMP PH PLL 55W 840 2G11 4P HF | 2010-03-23 | 55 | 840 |  | Nacht
OBJ110748167 | ACT | ALN02403 | Ludgerstraat | 7121 EG | AALTEN | 6.59 | 51.9227 | 237740.5662 | 437823.605 | ALN02403 | ALN02403 | 4 CPT VERZ | Straatverlichting |  | 1995-02-01 | 1995-02-01 | Staal | Verzinkt | 4 |  |  |  |  | Paaltop |  | 4 |  | Gemeente Aalten | Liander | ALN02403.1 | 1 | 1 | Philips | BDP102 Townguide LED20/830 DRW 9006 | 2019-03-14 | 9006 Blank aluminiumkleurig | 2019-03-14 |  | LEDDRIVER | 2019-03-14 |  | ALN02403.1.1 | 1 |  | LED 3000K | 2019-03-14 |  | 3000 |  | Nacht | 3A AAN-22:00=100%/ 22:00-0:00=70%/ 0:00-5:00=50%/ 5:00-6:00=70%/ 6:00-UIT=100%
OBJ110748168 | ACT | ALN02477 | Ludgerstraat | 7121 EG | AALTEN | 6.5811 | 51.9219 | 237125.244 | 437724.4348 | ALN02477 | ALN02477 | 8 V VERZ | Straatverlichting |  | 1996-03-01 | 1996-03-01 | Staal | Verzinkt | 8 | [6 empty] | 8 |  | Gemeente Aalten | Liander | ALN02477.1 | 1 | 1 | Lightronics | Brisa Easy Light RAL7016 Dim3A 1800Lumen | 2021-11-19 | RAL7016 | 2021-08-19 |  | - | 2021-08-19 |  | ALN02477.1.1 | 1 |  | LED | 2021-08-19 | 18.1 | 3000K | 2750lm | Nacht | Dim 3A
OBJ110748169 | ACT | ALN02478 | Ludgerstraat | 7121 EG | AALTEN | 6.5821 | 51.9221 | 237197.1756 | 437743.4215 | ALN02478 | ALN02478 | 8 V VERZ | Straatverlichting |  | 1996-03-01 | 1996-03-01 | Staal | Verzinkt | 8 | [6 empty] | 8 |  | Gemeente Aalten |  | ALN02478.1 | 1 | 1 | Lightronics | BRISA+ 48LED 46W NW 5670LM - RAL9007- Dimregime 3A | 2018-01-20 | 9007 Grijs aluminiumkleurig | 2018-01-20 |  | LEDDRIVER |  |  | ALN02478.1.1 | 1 |  | LAMP LED 46W 5670lm 4000K | 2018-01-20 | 46 | 840 | 5670 | Nacht | 3A aan=100%/ 22:00=70%/ 00:00= 50%/ 05:00= 70%/ 06:00= 100%
OBJ110748170 | ACT | ALN02479 | Ludgerstraat | 7121 EG | AALTEN | 6.583 | 51.9222 | 237256.9868 | 437758.8715 | ALN02479 | ALN02479 | 8 V VERZ | Straatverlichting |  | 1996-03-01 | 1996-03-01 | Staal | Verzinkt | 8 | [6 empty] | 8 |  | Gemeente Aalten |  | ALN02479.1 | 1 | 1 | Lightronics | BRISA+ 48LED 46W NW 5670LM - RAL9007- Dimregime 3A | 2018-01-20 | 9007 Grijs aluminiumkleurig | 2018-01-20 |  | LEDDRIVER |  |  | ALN02479.1.1 | 1 |  | LAMP LED 46W 5670lm 4000K | 2018-01-20 | 46 | 840 | 5670 | Nacht | 3A aan=100%/ 22:00=70%/ 00:00= 50%/ 05:00= 70%/ 06:00= 100%
OBJ110748171 | ACT | ALN02480 | Ludgerstraat | 7121 EG | AALTEN | 6.5839 | 51.9223 | 237321.2181 | 437773.2822 | ALN02480 | ALN02480 | 8 V VERZ | Straatverlichting |  | 1996-03-01 | 1996-03-01 | Staal | Verzinkt | 8 | [6 empty] | 8 |  | Gemeente Aalten |  | ALN02480.1 | 1 | 1 | Lightronics | BRISA+ 48LED 46W NW 5670LM - RAL9007- Dimregime 3A | 2018-01-20 | 9007 Grijs aluminiumkleurig | 2018-01-20 |  | LEDDRIVER |  |  | ALN02480.1.1 | 1 |  | LAMP LED 46W 5670lm 4000K | 2018-01-20 | 46 | 840 | 5670 | Nacht | 3A aan=100%/ 22:00=70%/ 00:00= 50%/ 05:00= 70%/ 06:00= 100%
OBJ110748172 | ACT | ALN02481 | Ludgerstraat | 7121 EG | AALTEN | 6.5849 | 51.9225 | 237385.637 | 437788.8096 | ALN02481 | ALN02481 | 8 V VERZ | Straatverlichting |  | 1996-03-01 | 1996-03-01 | Staal | Verzinkt | 8 | [6 empty] | 8 |  | Gemeente Aalten |  | ALN02481.1 | 1 | 1 | Lightronics | BRISA+ 48LED 46W NW 5670LM - RAL9007- Dimregime 3A | 2018-01-20 | 9007 Grijs aluminiumkleurig | 2018-01-20 |  | LEDDRIVER |  |  | ALN02481.1.1 | 1 |  | LAMP LED 46W 5670lm 4000K | 2018-01-20 | 46 | 840 | 5670 | Nacht | 3A aan=100%/ 22:00=70%/ 00:00= 50%/ 05:00= 70%/ 06:00= 100%
OBJ110748173 | ACT | ALN02647 | Admiraal De Ruyterstraat | 7122 WD | AALTEN | 6.5701 | 51.9227 | 236371.1513 | 437796.6695 | ALN02647 | ALN02647 | staal 6 mtr CV EU850mm 60mm vaste uitlegger Thermisch verzinkt | Straatverlichting | Valmont | 2021-09-03 | 2021-06-03 | Staal | - | 6 |  |  | 60 |  |  | EU850mm | 6 |  | Gemeente Aalten | Liander | ALN02647.1 | 1 | 1 | Lightronics | Brisa Easy Light RAL7016 Dim3A 1800Lumen | 2021-09-03 | RAL7016 | 2021-06-03 |  | - | 2021-06-03 |  | ALN02647.1.1 | 1 |  | LED | 2021-06-03 | 18.1 | 3000K | 2750lm | Nacht | Dim 3A
OBJ110748174 | ACT | ALN02648 | Ludgerstraat | 7121 EG | AALTEN | 6.581 | 51.9218 | 237117.4338 | 437709.8406 | ALN02648 | ALN02648 | LWP | Straatverlichting |  | 1998-11-01 | 1998-11-01 |  |  | 5 | [6 empty] | 5 |  | Gemeente Aalten |  | ALN02648.1 | 1 | 1 |  | ARMATUUR ONBENOEMD | 1950-01-01 |  | 1950-01-01 |  | ONBEKEND |  |  | ALN02648.1.1 | 1 |  | LAMP ONBENOEMD | 2000-01-01 | 1000 |  |  | Nacht
OBJ110748175 | ACT | ALN02770 | Ludgerstraat | 7121 EG | AALTEN | 6.5904 | 51.9229 | 237768.2983 | 437844.094 | ALN02770 | ALN02770 | 4 C VERZ | Straatverlichting |  | 2003-11-18 | 2003-11-18 | Staal | Verzinkt | 4 | [6 empty] | 4 |  | Gemeente Aalten |  | ALN02770.1 | 1 | 1 |  | INDU 2050.12 | 2003-11-18 | 9005 Diepzwart | 2003-11-18 |  | VSA HF |  |  | ALN02770.1.1 | 1 |  | LAMP PLL 36W 2G11 4P HF 840 | 2003-11-18 | 36 | 840 |  | Nacht
OBJ110748176 | ACT | ALN02771 | Ludgerstraat | 7121 EG | AALTEN | 6.5904 | 51.9231 | 237763.0512 | 437861.8113 | ALN02771 | ALN02771 | 8 V VERZ | Straatverlichting |  | 2003-12-12 | 2003-12-12 | Staal | Verzinkt | 8 | [6 empty] | 8 |  | Gemeente Aalten |  | ALN02771.1 | 1 | 1 |  | INDU 2552.12 IRIS | 2003-12-12 |  | 2003-12-12 |  | VSA HF |  |  | ALN02771.1.1 | 1 |  | LAMP PLL 55W 840 2G11 4P Polar | 2015-10-21 | 55 | 840 |  | Nacht
OBJ110748177 | ACT | ALN02772 | Ludgerstraat | 7121 EG | AALTEN | 6.59 | 51.9232 | 237735.8352 | 437872.4883 | ALN02772 | ALN02772 | 8 V VERZ | Straatverlichting |  | 2004-01-12 | 2004-01-12 | Staal | Verzinkt | 8 | [6 empty] | 8 |  | Gemeente Aalten |  | ALN02772.1 | 1 | 1 |  | INDU 2552.12 IRIS | 2004-01-12 |  | 2004-01-12 |  | VSA HF |  |  | ALN02772.1.1 | 1 |  | LAMP PH PLL 55W 840 2G11 4P HF | 2004-01-12 | 55 | 840 |  | Nacht
OBJ110748178 | ACT | ALN02774 | Ludgerstraat | 7121 EG | AALTEN | 6.5895 | 51.923 | 237700.7113 | 437849.6516 | ALN02774 | ALN02774 | 4 C VERZ | Straatverlichting |  | 2003-11-18 | 2003-11-18 | Staal | Verzinkt | 4 | [6 empty] | 4 |  | Gemeente Aalten |  | ALN02774.1 | 1 | 1 |  | INDU 2050.12 | 2003-11-18 | 9005 Diepzwart | 2003-11-18 |  | VSA HF |  |  | ALN02774.1.1 | 1 |  | LAMP PLL 36W 840 2G11 4P Polar | 2015-11-23 | 36 | 840 |  | Nacht
OBJ110748179 | ACT | ALN02775 | Ludgerstraat | 7121 EG | AALTEN | 6.5896 | 51.9232 | 237706.7399 | 437872.0067 | ALN02775 | ALN02775 | 6 VO DU VERZ | Straatverlichting |  | 2003-11-10 | 2003-11-10 |  |  | 6 |  |  |  |  | Dubbele Uithouder |  | 6 |  | Gemeente Aalten |  | ALN02775.1 | 1 | 1 |  | INDU 2551.12 IRIS | 2003-11-10 |  | 2003-11-10 |  | VSA HF |  |  | ALN02775.1.1 | 1 |  | LAMP PLL 36W 2G11 4P HF 840 | 2003-11-10 | 36 | 840 |  | Nacht
OBJ110748180 | ACT | ALN02776 | Ludgerstraat | 7121 EG | AALTEN | 6.5893 | 51.9232 | 237687.5126 | 437873.914 | ALN02776 | ALN02776 | 6 VO DU VERZ | Straatverlichting |  | 2003-11-10 | 2003-11-10 |  |  | 6 |  |  |  |  | Dubbele Uithouder |  | 6 |  | Gemeente Aalten |  | ALN02776.1 | 1 | 1 |  | INDU 2551.12 IRIS | 2003-11-10 |  | 2003-11-10 |  | VSA HF |  |  | ALN02776.1.1 | 1 |  | LAMP PLL 36W 2G11 4P HF 840 | 2003-11-10 | 36 | 840 |  | Nacht
OBJ110748181 | ACT | ALN02777 | Ludgerstraat | 7121 EG | AALTEN | 6.5889 | 51.9232 | 237661.8701 | 437876.8281 | ALN02777 | ALN02777 | 8 V VERZ | Straatverlichting |  | 2000-11-07 | 2000-11-07 | Staal | Verzinkt | 8 | [6 empty] | 8 |  | Gemeente Aalten |  | ALN02777.1 | 1 | 1 |  | INDU 2552.12 IRIS | 2000-11-07 |  | 2004-01-12 |  | VSA HF | 2019-11-07 |  | ALN02777.1.1 | 1 |  | LAMP PH PLL 55W 840 2G11 4P HF | 2019-11-07 | 55 | 840 |  | Nacht
OBJ110748182 | ACT | ALN02778 | Ludgerstraat | 7121 EG | AALTEN | 6.5892 | 51.923 | 237679.558 | 437851.5272 | ALN02778 | ALN02778 | 4 C VERZ | Straatverlichting |  | 2003-11-18 | 2003-11-18 | Staal | Verzinkt | 4 | [6 empty] | 4 |  | Gemeente Aalten |  | ALN02778.1 | 1 | 1 |  | INDU 2050.12 | 2003-11-18 | 9005 Diepzwart | 2003-11-18 |  | VSA HF |  |  | ALN02778.1.1 | 1 |  | LAMP PLL 36W 840 2G11 4P Polar | 2014-10-28 | 36 | 840 |  | Nacht
OBJ110748183 | ACT | ALN02780 | Ludgerstraat | 7121 EG | AALTEN | 6.5888 | 51.9231 | 237653.9241 | 437862.2308 | ALN02780 | ALN02780 | 4 C VERZ | Straatverlichting |  | 2003-11-18 | 2003-11-18 | Staal | Verzinkt | 4 | [6 empty] | 4 |  | Gemeente Aalten |  | ALN02780.1 | 1 | 1 |  | INDU 2050.12 | 2003-11-18 | 9005 Diepzwart | 2003-11-18 |  | VSA HF | 30-12-1899 |  | ALN02780.1.1 | 1 |  | LAMP PLL 36W 2G11 4P HF 840 | 2003-11-18 | 36 | 840 |  | Nacht
OBJ110748184 | ACT | ALN02781 | Ludgerstraat | 7121 EG | AALTEN | 6.5885 | 51.923 | 237633.1931 | 437855.2114 | ALN02781 | ALN02781 | 8 V VERZ | Straatverlichting |  | 2004-01-12 | 2004-01-12 | Staal | Verzinkt | 8 | [6 empty] | 8 |  | Gemeente Aalten |  | ALN02781.1 | 1 | 1 |  | INDU 2552.12 IRIS | 2004-01-12 |  | 2004-01-12 |  | VSA HF | 30-12-1899 |  | ALN02781.1.1 | 1 |  | LAMP PH PLL 55W 840 2G11 4P HF | 2004-01-12 | 55 | 840 |  | Nacht
OBJ110748185 | ACT | ALN02782 | Ludgerstraat | 7121 EG | AALTEN | 6.5881 | 51.923 | 237608.0048 | 437851.4567 | ALN02782 | ALN02782 | 8 V VERZ | Straatverlichting |  | 2004-01-12 | 2004-01-12 | Staal | Verzinkt | 8 | [6 empty] | 8 |  | Gemeente Aalten |  | ALN02782.1 | 1 | 1 |  | INDU 2552.12 IRIS | 2004-01-12 |  | 2004-01-12 |  | VSA HF |  |  | ALN02782.1.1 | 1 |  | LAMP PH PLL 55W 840 2G11 4P HF | 2014-12-04 | 55 | 840 |  | Nacht
OBJ110748186 | ACT | ALN02783 | Ludgerstraat | 7121 EG | AALTEN | 6.5878 | 51.9228 | 237587.5264 | 437833.314 | ALN02783 | ALN02783 | 8 V VERZ | Straatverlichting |  | 2004-01-12 | 2004-01-12 | Staal | Verzinkt | 8 | [6 empty] | 8 |  | Gemeente Aalten |  | ALN02783.1 | 1 | 1 |  | INDU 2552.12 IRIS | 2004-01-12 |  | 2004-01-12 |  | VSA HF |  |  | ALN02783.1.1 | 1 |  | LAMP PH PLL 55W 840 2G11 4P HF | 2004-01-12 | 55 | 840 |  | Nacht
OBJ110748187 | ACT | ALN02784 | Ludgerstraat | 7121 EG | AALTEN | 6.5901 | 51.9228 | 237747.2235 | 437837.0684 | ALN02784 | ALN02784 | 4 C VERZ | Straatverlichting |  | 2003-11-18 | 2003-11-18 | Staal | Verzinkt | 4 | [6 empty] | 4 |  | Gemeente Aalten |  | ALN02784.1 | 1 | 1 |  | INDU 2050.12 | 2003-11-18 | 9005 Diepzwart | 2003-11-18 |  | VSA HF | 30-12-1899 |  | ALN02784.1.1 | 1 |  | LAMP PLL 36W 2G11 4P HF 840 | 2003-11-18 | 36 | 840 |  | Nacht
OBJ110748188 | ACT | ALN02785 | Ludgerstraat | 7121 EG | AALTEN | 6.5872 | 51.9228 | 237544.6285 | 437827.0415 | ALN02785 | ALN02785 | 8 V VERZ | Straatverlichting |  | 2003-12-02 | 2003-12-02 | Staal | Verzinkt | 8 | [6 empty] | 8 |  | Gemeente Aalten |  | ALN02785.1 | 1 | 1 |  | INDU 2552.12 IRIS | 2003-12-02 |  | 2003-12-02 |  | VSA HF | 2003-12-02 |  | ALN02785.1.1 | 1 |  | PL-L 55W/830 Xtra Polar 4p | 2020-07-03 | 55 | 830 |  | Nacht
OBJ110748189 | ACT | ALN00254 | Magnoliaplein | 7121 AM | AALTEN | 6.5825 | 51.931 | 237204.1358 | 438733.8933 | ALN00254 | ALN00254 | 6 V VERZ | Straatverlichting |  | 2003-07-07 | 2003-07-07 | Staal | Verzinkt | 6 | [6 empty] | 6 |  | Gemeente Aalten | Liander | ALN00254.1 | 1 | 1 | Lightronics | Brisa Easy Light RAL9007 3000K 1800Lm DIM 3A | 2023-01-25 | RAL9007 | 2023-01-25 |  | LEDDRIVER DIMBAAR | 2023-01-25 |  | ALN00254.1.1 | 1 |  | LED | 2023-01-25 | 12.2 | 3000K | 1800Lm | Nacht | Dim 3A
OBJ110748190 | ACT | ALN01462 | Magnoliaplein | 7121 AM | AALTEN | 6.5817 | 51.931 | 237148.7933 | 438731.8703 | ALN01462 | ALN01462 | LM ST 6,0 CV EU 850/20/5 T48 ET M V | Straatverlichting | Kaal | 2015-10-09 | 2015-10-09 | Staal | Verzinkt | 6 | Cilindrisch verjongd |  | 48 |  | Enkele uithouder |  | 6 |  | Gemeente Aalten | Liander | ALN01462.1 | 1 | 1 | Philips | BGP621 12L 14W WW 1200LM A900GS R4 DVB | 2015-10-09 | AKZ900GS | 2015-10-09 |  | LEDDRIVER DIMBAAR |  |  | ALN01462.1.1 | 1 |  | LAMP PHI 12LED 14W 1200LM WW | 2015-10-09 | 14 |  | 1200 | Nacht | AAN 100%, 23:00 060%, 06:00 100%, UIT
OBJ110748191 | ACT | ALN01463 | Magnoliaplein | 7121 AM | AALTEN | 6.5829 | 51.9309 | 237234.5555 | 438728.8301 | ALN01463 | ALN01463 | 4 CPT VERZ | Straatverlichting |  | 1994-09-01 | 1994-09-01 | Staal | Verzinkt | 4 |  |  |  |  | Paaltop |  | 4 |  | Gemeente Aalten |  | ALN01463.1 | 1 | 1 | Philips | BDP102 GRN20/830 DS PCC SI CLO D9 62P | 2018-01-20 | 7035 Lichtgrijs | 2018-01-20 |  | LEDDRIVER |  |  | ALN01463.1.1 | 1 |  | LAMP LED 14,4W 2000LM 3000K | 2018-01-20 | 14.4 | 830 | 2000 | Nacht | 3A aan=100%/ 22:00=70%/ 00:00= 50%/ 05:00= 70%/ 06:00= 100%
OBJ110748192 | ACT | ALN02571 | Magnoliaplein | 7121 AM | AALTEN | 6.5821 | 51.9309 | 237179.676 | 438727.9271 | ALN02571 | ALN02571 | 6 V VERZ | Straatverlichting |  | 1998-02-01 | 1998-02-01 | Staal | Verzinkt | 6 | [6 empty] | 6 |  | Gemeente Aalten | Liander | ALN02571.1 | 1 | 1 | Philips | BGP621 12L 14W WW 1200LM A900GS R4 DVB | 2015-09-08 | AKZ900GS | 2015-09-08 |  | LEDDRIVER DIMBAAR | 2015-09-08 |  | ALN02571.1.1 | 1 |  | LAMP PHI 12LED 14W 1200LM WW | 2015-09-08 | 14 | - | 1200 | Nacht | AAN 100%, 23:00 060%, 06:00 100%, UIT
OBJ110748193 | ACT | ALN02334 | Manschotplein | 7121 BL | AALTEN | 6.5832 | 51.9308 | 237258.0244 | 438711.4122 | ALN02334 | ALN02334 | 4 CPT VERZ | Straatverlichting |  | 1994-09-01 | 1994-09-01 | Staal | Verzinkt | 4 |  |  |  |  | Paaltop |  | 4 |  | Gemeente Aalten |  | ALN02334.1 | 1 | 1 | Philips | BDP102 GRN20/830 DRW PCC SI CLO D9 62P | 2018-01-20 | 7035 Lichtgrijs | 2018-01-20 |  | LEDDRIVER |  |  | ALN02334.1.1 | 1 |  | LAMP LED 14,4W 2000LM 3000K | 2018-01-20 | 14.4 | 830 | 2000 | Nacht | 3A aan=100%/ 22:00=70%/ 00:00= 50%/ 05:00= 70%/ 06:00= 100%
OBJ110748194 | ACT | ALN02335 | Manschotplein | 7121 BL | AALTEN | 6.5833 | 51.9308 | 237259.6338 | 438718.1153 | ALN02335 | ALN02335 | 4 CPT VERZ | Straatverlichting |  | 1994-09-01 | 1994-09-01 | Staal | Verzinkt | 4 |  |  |  |  | Paaltop |  | 4 |  | Gemeente Aalten |  | ALN02335.1 | 1 | 1 | Philips | BDP102 GRN20/830 DRW PCC SI CLO D9 62P | 2018-01-20 | 7035 Lichtgrijs | 2018-01-20 |  | LEDDRIVER |  |  | ALN02335.1.1 | 1 |  | LAMP LED 14,4W 2000LM 3000K | 2018-01-20 | 14.4 | 830 | 2000 | Nacht | 3A aan=100%/ 22:00=70%/ 00:00= 50%/ 05:00= 70%/ 06:00= 100%
OBJ110748195 | ACT | ALN02336 | Manschotplein | 7121 BL | AALTEN | 6.5831 | 51.93 | 237249.05 | 438625.5818 | ALN02336 | ALN02336 | 4 CPT VERZ | Straatverlichting |  | 1994-09-01 | 1994-09-01 | Staal | Verzinkt | 4 |  |  |  |  | Paaltop |  | 4 |  | Gemeente Aalten |  | ALN02336.1 | 1 | 1 | Philips | BDP102 GRN20/830 DS PCC SI CLO D9 62P | 2018-01-20 | 7035 Lichtgrijs | 2018-01-20 |  | LEDDRIVER |  |  | ALN02336.1.1 | 1 |  | LAMP LED 14,4W 2000LM 3000K | 2018-01-20 | 14.4 | 830 | 2000 | Nacht | 3A aan=100%/ 22:00=70%/ 00:00= 50%/ 05:00= 70%/ 06:00= 100%
OBJ110748196 | ACT | ALN02347 | Manschotplein | 7121 BL | AALTEN | 6.5845 | 51.9296 | 237347.1151 | 438581.5738 | ALN02347 | ALN02347 | 4 CPT VERZ | Straatverlichting |  | 1994-09-01 | 1994-09-01 | Staal | Verzinkt | 4 |  |  |  |  | Paaltop |  | 4 |  | Gemeente Aalten |  | ALN02347.1 | 1 | 1 | Philips | BDP102 GRN20/830 DRW PCC SI CLO D9 62P | 2018-01-20 | 7035 Lichtgrijs | 2018-01-20 |  | LEDDRIVER | 30-12-1899 |  | ALN02347.1.1 | 1 |  | LAMP LED 14,4W 2000LM 3000K | 2018-01-20 | 14.4 | 830 | 2000 | Nacht | 3A aan=100%/ 22:00=70%/ 00:00= 50%/ 05:00= 70%/ 06:00= 100%
OBJ110748197 | ACT | ALN02348 | Manschotplein | 7121 BL | AALTEN | 6.5842 | 51.9297 | 237328.0236 | 438587.9357 | ALN02348 | ALN02348 | 4 CPT VERZ | Straatverlichting |  | 1994-09-01 | 1994-09-01 | Staal | Verzinkt | 4 |  |  |  |  | Paaltop |  | 4 |  | Gemeente Aalten |  | ALN02348.1 | 1 | 1 | Philips | BDP102 GRN20/830 DRW PCC SI CLO D9 62P | 2018-01-20 | 7035 Lichtgrijs | 2018-01-20 |  | LEDDRIVER |  |  | ALN02348.1.1 | 1 |  | LAMP LED 14,4W 2000LM 3000K | 2018-01-20 | 14.4 | 830 | 2000 | Nacht | 3A aan=100%/ 22:00=70%/ 00:00= 50%/ 05:00= 70%/ 06:00= 100%
OBJ110748198 | ACT | ALN02349 | Manschotplein | 7121 BL | AALTEN | 6.5838 | 51.9297 | 237299.4233 | 438595.2539 | ALN02349 | ALN02349 | 4 CPT VERZ | Straatverlichting |  | 1994-09-01 | 1994-09-01 | Staal | Verzinkt | 4 |  |  |  |  | Paaltop |  | 4 |  | Gemeente Aalten |  | ALN02349.1 | 1 | 1 | Philips | BDP102 GRN20/830 DRW PCC SI CLO D9 62P | 2018-01-20 | 7035 Lichtgrijs | 2018-01-20 |  | LEDDRIVER |  |  | ALN02349.1.1 | 1 |  | LAMP LED 14,4W 2000LM 3000K | 2018-01-20 | 14.4 | 830 | 2000 | Nacht | 3A aan=100%/ 22:00=70%/ 00:00= 50%/ 05:00= 70%/ 06:00= 100%
OBJ110748199 | ACT | ALN02350 | Manschotplein | 7121 BL | AALTEN | 6.5834 | 51.9298 | 237271.011 | 438603.6881 | ALN02350 | ALN02350 | 4 CPT VERZ | Straatverlichting |  | 1994-09-01 | 1994-09-01 | Staal | Verzinkt | 4 |  |  |  |  | Paaltop |  | 4 |  | Gemeente Aalten |  | ALN02350.1 | 1 | 1 | Philips | BDP102 GRN20/830 DRW PCC SI CLO D9 62P | 2018-01-20 | 7035 Lichtgrijs | 2018-01-20 |  | LEDDRIVER |  |  | ALN02350.1.1 | 1 |  | LAMP LED 14,4W 2000LM 3000K | 2018-01-20 | 14.4 | 830 | 2000 | Nacht | 3A aan=100%/ 22:00=70%/ 00:00= 50%/ 05:00= 70%/ 06:00= 100%
OBJ110748200 | ACT | ALN02351 | Manschotplein | 7121 BL | AALTEN | 6.5831 | 51.9299 | 237248.825 | 438609.9994 | ALN02351 | ALN02351 | 4 CPT VERZ | Straatverlichting |  | 1994-09-01 | 1994-09-01 | Staal | Verzinkt | 4 |  |  |  |  | Paaltop |  | 4 |  | Gemeente Aalten |  | ALN02351.1 | 1 | 1 | Philips | BDP102 GRN20/830 DRW PCC SI CLO D9 62P | 2018-01-20 | 7035 Lichtgrijs | 2018-01-20 |  | LEDDRIVER |  |  | ALN02351.1.1 | 1 |  | LAMP LED 14,4W 2000LM 3000K | 2018-01-20 | 14.4 | 830 | 2000 | Nacht | 3A aan=100%/ 22:00=70%/ 00:00= 50%/ 05:00= 70%/ 06:00= 100%
OBJ110748201 | ACT | ALN02352 | Manschotplein | 7121 BL | AALTEN | 6.5827 | 51.9299 | 237225.6257 | 438615.1814 | ALN02352 | ALN02352 | 4 CPT VERZ | Straatverlichting |  | 1994-09-01 | 1994-09-01 | Staal | Verzinkt | 4 |  |  |  |  | Paaltop |  | 4 |  | Gemeente Aalten |  | ALN02352.1 | 1 | 1 | Philips | BDP102 GRN20/830 DS PCC SI CLO D9 62P | 2018-01-20 | 7035 Lichtgrijs | 2018-01-20 |  | LEDDRIVER |  |  | ALN02352.1.1 | 1 |  | LAMP LED 14,4W 2000LM 3000K | 2018-01-20 | 14.4 | 830 | 2000 | Nacht | 3A aan=100%/ 22:00=70%/ 00:00= 50%/ 05:00= 70%/ 06:00= 100%
OBJ110748202 | ACT | ALN02353 | Manschotplein | 7121 BL | AALTEN | 6.5825 | 51.9299 | 237206.7176 | 438610.4192 | ALN02353 | ALN02353 | 4 CPT VERZ | Straatverlichting |  | 1994-09-01 | 1994-09-01 | Staal | Verzinkt | 4 |  |  |  |  | Paaltop |  | 4 |  | Gemeente Aalten |  | ALN02353.1 | 1 | 1 | Philips | BDP102 GRN20/830 DS PCC SI CLO D9 62P | 2018-01-20 | 7035 Lichtgrijs | 2018-01-20 |  | LEDDRIVER |  |  | ALN02353.1.1 | 1 |  | LAMP LED 14,4W 2000LM 3000K | 2018-01-20 | 14.4 | 830 | 2000 | Nacht | 3A aan=100%/ 22:00=70%/ 00:00= 50%/ 05:00= 70%/ 06:00= 100%
OBJ110748203 | ACT | ALN02354 | Manschotplein | 7121 BL | AALTEN | 6.5822 | 51.9299 | 237187.5666 | 438607.8787 | ALN02354 | ALN02354 | 4 CPT VERZ | Straatverlichting |  | 1994-09-01 | 1994-09-01 | Staal | Verzinkt | 4 |  |  |  |  | Paaltop |  | 4 |  | Gemeente Aalten |  | ALN02354.1 | 1 | 1 | Philips | BDP102 GRN20/830 DS PCC SI CLO D9 62P | 2018-01-20 | 7035 Lichtgrijs | 2018-01-20 |  | LEDDRIVER |  |  | ALN02354.1.1 | 1 |  | LAMP LED 14,4W 2000LM 3000K | 2018-01-20 | 14.4 | 830 | 2000 | Nacht | 3A aan=100%/ 22:00=70%/ 00:00= 50%/ 05:00= 70%/ 06:00= 100%
OBJ110748204 | ACT | ALN02356 | Manschotplein | 7121 BL | AALTEN | 6.5824 | 51.9302 | 237198.6723 | 438643.6697 | ALN02356 | ALN02356 | 4 CPT VERZ | Straatverlichting |  | 1994-09-01 | 1994-09-01 | Staal | Verzinkt | 4 |  |  |  |  | Paaltop |  | 4 |  | Gemeente Aalten |  | ALN02356.1 | 1 | 1 | Philips | BDP102 GRN20/830 DS PCC SI CLO D9 62P | 2018-01-20 | 7035 Lichtgrijs | 2018-01-20 |  | LEDDRIVER |  |  | ALN02356.1.1 | 1 |  | LAMP LED 14,4W 2000LM 3000K | 2018-01-20 | 14.4 | 830 | 2000 | Nacht | 3A aan=100%/ 22:00=70%/ 00:00= 50%/ 05:00= 70%/ 06:00= 100%
OBJ110748205 | ACT | ALN02357 | Manschotplein | 7121 BL | AALTEN | 6.5827 | 51.9301 | 237219.0151 | 438640.6661 | ALN02357 | ALN02357 | 4 CPT VERZ | Straatverlichting |  | 1994-09-01 | 1994-09-01 | Staal | Verzinkt | 4 |  |  |  |  | Paaltop |  | 4 |  | Gemeente Aalten |  | ALN02357.1 | 1 | 1 | Philips | BDP102 GRN20/830 DS PCC SI CLO D9 62P | 2018-01-20 | 7035 Lichtgrijs | 2018-01-20 |  | LEDDRIVER |  |  | ALN02357.1.1 | 1 |  | LAMP LED 14,4W 2000LM 3000K | 2018-01-20 | 14.4 | 830 | 2000 | Nacht | 3A aan=100%/ 22:00=70%/ 00:00= 50%/ 05:00= 70%/ 06:00= 100%
OBJ110748206 | ACT | ALN02358 | Manschotplein | 7121 BL | AALTEN | 6.583 | 51.9302 | 237240.5731 | 438643.2465 | ALN02358 | ALN02358 | PM ST 4,0 CO T60 FR M V D=147 | Straatverlichting | Valmont | 2012-02-28 | 2012-02-28 | Staal | Verzinkt | 4 | Conisch |  | 60 |  |  |  | 4 |  | Gemeente Aalten |  | ALN02358.1 | 1 | 1 | Philips | BDP102 GRN20/830 DS PCC SI CLO D9 62P | 2018-01-20 | 7035 Lichtgrijs | 2018-01-20 |  | LEDDRIVER |  |  | ALN02358.1.1 | 1 |  | LAMP LED 14,4W 2000LM 3000K | 2018-01-20 | 14.4 | 830 | 2000 | Nacht | 3A aan=100%/ 22:00=70%/ 00:00= 50%/ 05:00= 70%/ 06:00= 100%
OBJ110748207 | ACT | ALN02359 | Manschotplein | 7121 BL | AALTEN | 6.5832 | 51.9302 | 237255.5748 | 438651.2827 | ALN02359 | ALN02359 | 4 CPT VERZ | Straatverlichting |  | 1994-09-01 | 1994-09-01 | Staal | Verzinkt | 4 |  |  |  |  | Paaltop |  | 4 |  | Gemeente Aalten |  | ALN02359.1 | 1 | 1 | Philips | BDP102 GRN20/830 DRW PCC SI CLO D9 62P | 2018-01-20 | 7035 Lichtgrijs | 2018-01-20 |  | LEDDRIVER |  |  | ALN02359.1.1 | 1 |  | LAMP LED 14,4W 2000LM 3000K | 2018-01-20 | 14.4 | 830 | 2000 | Nacht | 3A aan=100%/ 22:00=70%/ 00:00= 50%/ 05:00= 70%/ 06:00= 100%
OBJ110748208 | ACT | ALN02360 | Manschotplein | 7121 BL | AALTEN | 6.5833 | 51.9301 | 237265.6014 | 438631.4181 | ALN02360 | ALN02360 | 4 CPT VERZ | Straatverlichting |  | 1994-09-01 | 1994-09-01 | Staal | Verzinkt | 4 |  |  |  |  | Paaltop |  | 4 |  | Gemeente Aalten |  | ALN02360.1 | 1 | 1 | Philips | BDP102 GRN20/830 DS PCC SI CLO D9 62P | 2018-01-20 | 7035 Lichtgrijs | 2018-01-20 |  | LEDDRIVER |  |  | ALN02360.1.1 | 1 |  | LAMP LED 14,4W 2000LM 3000K | 2018-01-20 | 14.4 | 830 | 2000 | Nacht | 3A aan=100%/ 22:00=70%/ 00:00= 50%/ 05:00= 70%/ 06:00= 100%
OBJ110748209 | ACT | ALN02361 | Manschotplein | 7121 BL | AALTEN | 6.5836 | 51.93 | 237284.7292 | 438622.831 | ALN02361 | ALN02361 | 4 CPT VERZ | Straatverlichting |  | 1994-09-01 | 1994-09-01 | Staal | Verzinkt | 4 |  |  |  |  | Paaltop |  | 4 |  | Gemeente Aalten |  | ALN02361.1 | 1 | 1 | Philips | BDP102 GRN20/830 DS PCC SI CLO D9 62P | 2018-01-20 | 7035 Lichtgrijs | 2018-01-20 |  | LEDDRIVER |  |  | ALN02361.1.1 | 1 |  | LAMP LED 14,4W 2000LM 3000K | 2018-01-20 | 14.4 | 830 | 2000 | Nacht | 3A aan=100%/ 22:00=70%/ 00:00= 50%/ 05:00= 70%/ 06:00= 100%
OBJ110748210 | ACT | ALN02362 | Manschotplein | 7121 BL | AALTEN | 6.584 | 51.9299 | 237310.8215 | 438613.2459 | ALN02362 | ALN02362 | 4 CPT VERZ | Straatverlichting |  | 1994-09-01 | 1994-09-01 | Staal | Verzinkt | 4 |  |  |  |  | Paaltop |  | 4 |  | Gemeente Aalten |  | ALN02362.1 | 1 | 1 | Philips | BDP102 GRN20/830 DRW PCC SI CLO D9 62P | 2018-01-20 | 7035 Lichtgrijs | 2018-01-20 |  | LEDDRIVER | 30-12-1899 |  | ALN02362.1.1 | 1 |  | LAMP LED 14,4W 2000LM 3000K | 2018-01-20 | 14.4 | 830 | 2000 | Nacht | 3A aan=100%/ 22:00=70%/ 00:00= 50%/ 05:00= 70%/ 06:00= 100%
OBJ110748211 | ACT | ALN02363 | Manschotplein | 7121 BL | AALTEN | 6.5843 | 51.9298 | 237332.6178 | 438601.3646 | ALN02363 | ALN02363 | 4 CPT VERZ | Straatverlichting |  | 1994-09-01 | 1994-09-01 | Staal | Verzinkt | 4 |  |  |  |  | Paaltop |  | 4 |  | Gemeente Aalten |  | ALN02363.1 | 1 | 1 | Philips | BDP102 GRN20/830 DS PCC SI CLO D9 62P | 2018-01-20 | 7035 Lichtgrijs | 2018-01-20 |  | LEDDRIVER |  |  | ALN02363.1.1 | 1 |  | LAMP LED 14,4W 2000LM 3000K | 2018-01-20 | 14.4 | 830 | 2000 | Nacht | 3A aan=100%/ 22:00=70%/ 00:00= 50%/ 05:00= 70%/ 06:00= 100%
OBJ110748212 | ACT | ALN02364 | Manschotplein | 7121 BL | AALTEN | 6.5846 | 51.9297 | 237351.2644 | 438592.7698 | ALN02364 | ALN02364 | 4 CPT VERZ | Straatverlichting |  | 1994-09-01 | 1994-09-01 | Staal | Verzinkt | 4 |  |  |  |  | Paaltop |  | 4 |  | Gemeente Aalten |  | ALN02364.1 | 1 | 1 | Philips | BDP102 GRN20/830 DS PCC SI CLO D9 62P | 2018-01-20 | 7035 Lichtgrijs | 2018-01-20 |  | LEDDRIVER |  |  | ALN02364.1.1 | 1 |  | LAMP LED 14,4W 2000LM 3000K | 2018-01-20 | 14.4 | 830 | 2000 | Nacht | 3A aan=100%/ 22:00=70%/ 00:00= 50%/ 05:00= 70%/ 06:00= 100%
OBJ110748213 | ACT | ALN02367 | Manschotplein | 7121 BL | AALTEN | 6.5845 | 51.9302 | 237347.7389 | 438643.8987 | ALN02367 | ALN02367 | 4 CPT VERZ | Straatverlichting |  | 1994-09-01 | 1994-09-01 | Staal | Verzinkt | 4 |  |  |  |  | Paaltop |  | 4 |  | Gemeente Aalten |  | ALN02367.1 | 1 | 1 | Philips | BDP102 GRN20/830 DS PCC SI CLO D9 62P | 2018-01-20 | 7035 Lichtgrijs | 2018-01-20 |  | LEDDRIVER |  |  | ALN02367.1.1 | 1 |  | LAMP LED 14,4W 2000LM 3000K | 2018-01-20 | 14.4 | 830 | 2000 | Nacht | 3A aan=100%/ 22:00=70%/ 00:00= 50%/ 05:00= 70%/ 06:00= 100%
OBJ110748214 | ACT | ALN02368 | Manschotplein | 7121 BL | AALTEN | 6.5843 | 51.9302 | 237330.124 | 438652.5106 | ALN02368 | ALN02368 | 4 CPT VERZ | Straatverlichting |  | 1994-09-01 | 1994-09-01 | Staal | Verzinkt | 4 |  |  |  |  | Paaltop |  | 4 |  | Gemeente Aalten |  | ALN02368.1 | 1 | 1 | Philips | BDP102 GRN20/830 DS PCC SI CLO D9 62P | 2018-01-20 | 7035 Lichtgrijs | 2018-01-20 |  | LEDDRIVER |  |  | ALN02368.1.1 | 1 |  | LAMP LED 14,4W 2000LM 3000K | 2018-01-20 | 14.4 | 830 | 2000 | Nacht | 3A aan=100%/ 22:00=70%/ 00:00= 50%/ 05:00= 70%/ 06:00= 100%
OBJ110748215 | ACT | ALN02369 | Manschotplein | 7121 BL | AALTEN | 6.5839 | 51.9301 | 237302.5278 | 438636.4773 | ALN02369 | ALN02369 | 4 CPT VERZ | Straatverlichting |  | 1994-09-01 | 1994-09-01 | Staal | Verzinkt | 4 |  |  |  |  | Paaltop |  | 4 |  | Gemeente Aalten |  | ALN02369.1 | 1 | 1 | Philips | BDP102 GRN20/830 DRW PCC SI CLO D9 62P | 2018-01-20 | 7035 Lichtgrijs | 2018-01-20 |  | LEDDRIVER |  |  | ALN02369.1.1 | 1 |  | LAMP LED 14,4W 2000LM 3000K | 2018-01-20 | 14.4 | 830 | 2000 | Nacht | 3A aan=100%/ 22:00=70%/ 00:00= 50%/ 05:00= 70%/ 06:00= 100%
OBJ110748216 | ACT | ALN02370 | Manschotplein | 7121 BL | AALTEN | 6.5839 | 51.9303 | 237304.8206 | 438664.3341 | ALN02370 | ALN02370 | 4 CPT VERZ | Straatverlichting |  | 1994-09-01 | 1994-09-01 | Staal | Verzinkt | 4 |  |  |  |  | Paaltop |  | 4 |  | Gemeente Aalten |  | ALN02370.1 | 1 | 1 | Philips | BDP102 GRN20/830 DS PCC SI CLO D9 62P | 2018-01-20 | 7035 Lichtgrijs | 2018-01-20 |  | LEDDRIVER |  |  | ALN02370.1.1 | 1 |  | LAMP LED 14,4W 2000LM 3000K | 2018-01-20 | 14.4 | 830 | 2000 | Nacht | 3A aan=100%/ 22:00=70%/ 00:00= 50%/ 05:00= 70%/ 06:00= 100%
OBJ110748217 | ACT | ALN02371 | Manschotplein | 7121 BL | AALTEN | 6.5835 | 51.9305 | 237277.0231 | 438677.2294 | ALN02371 | ALN02371 | 4 CPT VERZ | Straatverlichting |  | 1994-09-01 | 1994-09-01 | Staal | Verzinkt | 4 |  |  |  |  | Paaltop |  | 4 |  | Gemeente Aalten |  | ALN02371.1 | 1 | 1 | Philips | BDP102 GRN20/830 DS PCC SI CLO D9 62P | 2018-01-20 | 7035 Lichtgrijs | 2018-01-20 |  | LEDDRIVER |  |  | ALN02371.1.1 | 1 |  | LAMP LED 14,4W 2000LM 3000K | 2018-01-20 | 14.4 | 830 | 2000 | Nacht | 3A aan=100%/ 22:00=70%/ 00:00= 50%/ 05:00= 70%/ 06:00= 100%
OBJ110748218 | ACT | ALN02372 | Manschotplein | 7121 BL | AALTEN | 6.5833 | 51.9304 | 237261.7281 | 438670.301 | ALN02372 | ALN02372 | 4 CPT VERZ | Straatverlichting |  | 1994-09-01 | 1994-09-01 | Staal | Verzinkt | 4 |  |  |  |  | Paaltop |  | 4 |  | Gemeente Aalten |  | ALN02372.1 | 1 | 1 | Philips | BDP102 GRN20/830 DS PCC SI CLO D9 62P | 2018-01-20 | 7035 Lichtgrijs | 2018-01-20 |  | LEDDRIVER |  |  | ALN02372.1.1 | 1 |  | LAMP LED 14,4W 2000LM 3000K | 2018-01-20 | 14.4 | 830 | 2000 | Nacht | 3A aan=100%/ 22:00=70%/ 00:00= 50%/ 05:00= 70%/ 06:00= 100%
OBJ110748219 | ACT | ALN02373 | Manschotplein | 7121 BL | AALTEN | 6.583 | 51.9304 | 237239.9501 | 438664.3787 | ALN02373 | ALN02373 | 4 CPT VERZ | Straatverlichting |  | 1994-09-01 | 1994-09-01 | Staal | Verzinkt | 4 |  |  |  |  | Paaltop |  | 4 |  | Gemeente Aalten |  | ALN02373.1 | 1 | 1 | Philips | BDP102 GRN20/830 DS PCC SI CLO D9 62P | 2018-01-20 | 7035 Lichtgrijs | 2018-01-20 |  | LEDDRIVER |  |  | ALN02373.1.1 | 1 |  | LAMP LED 14,4W 2000LM 3000K | 2018-01-20 | 14.4 | 830 | 2000 | Nacht | 3A aan=100%/ 22:00=70%/ 00:00= 50%/ 05:00= 70%/ 06:00= 100%
OBJ110748220 | ACT | ALN02374 | Manschotplein | 7121 BL | AALTEN | 6.5828 | 51.9304 | 237230.4184 | 438670.8984 | ALN02374 | ALN02374 | 4 CPT VERZ | Straatverlichting |  | 1994-09-01 | 1994-09-01 | Staal | Verzinkt | 4 |  |  |  |  | Paaltop |  | 4 |  | Gemeente Aalten |  | ALN02374.1 | 1 | 1 | Philips | BDP102 GRN20/830 DS PCC SI CLO D9 62P | 2018-01-20 | 7035 Lichtgrijs | 2018-01-20 |  | LEDDRIVER |  |  | ALN02374.1.1 | 1 |  | LAMP LED 14,4W 2000LM 3000K | 2018-01-20 | 14.4 | 830 | 2000 | Nacht | 3A aan=100%/ 22:00=70%/ 00:00= 50%/ 05:00= 70%/ 06:00= 100%
OBJ110748221 | ACT | ALN02375 | Manschotplein | 7121 BL | AALTEN | 6.5825 | 51.9304 | 237208.6499 | 438672.7657 | ALN02375 | ALN02375 | 4 CPT VERZ | Straatverlichting |  | 1994-09-01 | 1994-09-01 | Staal | Verzinkt | 4 |  |  |  |  | Paaltop |  | 4 |  | Gemeente Aalten |  | ALN02375.1 | 1 | 1 | Philips | BDP102 GRN20/830 DS PCC SI CLO D9 62P | 2018-01-20 | 7035 Lichtgrijs | 2018-01-20 |  | LEDDRIVER |  |  | ALN02375.1.1 | 1 |  | LAMP LED 14,4W 2000LM 3000K | 2018-01-20 | 14.4 | 830 | 2000 | Nacht | 3A aan=100%/ 22:00=70%/ 00:00= 50%/ 05:00= 70%/ 06:00= 100%
OBJ110748222 | ACT | ALN02378 | Manschotplein | 7121 BL | AALTEN | 6.5826 | 51.9307 | 237216.7521 | 438702.9436 | ALN02378 | ALN02378 | 4 CPT VERZ | Straatverlichting |  | 1994-09-01 | 1994-09-01 | Staal | Verzinkt | 4 |  |  |  |  | Paaltop |  | 4 |  | Gemeente Aalten |  | ALN02378.1 | 1 | 1 | Philips | BDP102 GRN20/830 DS PCC SI CLO D9 62P | 2018-01-20 | 7035 Lichtgrijs | 2018-01-20 |  | LEDDRIVER |  |  | ALN02378.1.1 | 1 |  | LAMP LED 14,4W 2000LM 3000K | 2018-01-20 | 14.4 | 830 | 2000 | Nacht | 3A aan=100%/ 22:00=70%/ 00:00= 50%/ 05:00= 70%/ 06:00= 100%
OBJ110748223 | ACT | ALN02379 | Manschotplein | 7121 BL | AALTEN | 6.583 | 51.9307 | 237239.7585 | 438701.0967 | ALN02379 | ALN02379 | 4 CPT VERZ | Straatverlichting |  | 1994-09-01 | 1994-09-01 | Staal | Verzinkt | 4 |  |  |  |  | Paaltop |  | 4 |  | Gemeente Aalten |  | ALN02379.1 | 1 | 1 | Philips | BDP102 GRN20/830 DS PCC SI CLO D9 62P | 2018-01-20 | 7035 Lichtgrijs | 2018-01-20 |  | LEDDRIVER |  |  | ALN02379.1.1 | 1 |  | LAMP LED 14,4W 2000LM 3000K | 2018-01-20 | 14.4 | 830 | 2000 | Nacht | 3A aan=100%/ 22:00=70%/ 00:00= 50%/ 05:00= 70%/ 06:00= 100%
OBJ110748224 | ACT | ALN02380 | Manschotplein | 7121 BL | AALTEN | 6.5832 | 51.9306 | 237255.6077 | 438686.8917 | ALN02380 | ALN02380 | 4 CPT VERZ | Straatverlichting |  | 1994-09-01 | 1994-09-01 | Staal | Verzinkt | 4 |  |  |  |  | Paaltop |  | 4 |  | Gemeente Aalten |  | ALN02380.1 | 1 | 1 | Philips | BDP102 GRN20/830 DS PCC SI CLO D9 62P | 2018-01-20 | 7035 Lichtgrijs | 2018-01-20 |  | LEDDRIVER |  |  | ALN02380.1.1 | 1 |  | LAMP LED 14,4W 2000LM 3000K | 2018-01-20 | 14.4 | 830 | 2000 | Nacht | 3A aan=100%/ 22:00=70%/ 00:00= 50%/ 05:00= 70%/ 06:00= 100%
OBJ110748225 | ACT | ALN02381 | Manschotplein | 7121 BL | AALTEN | 6.5826 | 51.9309 | 237212.6036 | 438725.1305 | ALN02381 | ALN02381 | 4 CPT VERZ | Straatverlichting |  | 1994-09-01 | 1994-09-01 | Staal | Verzinkt | 4 |  |  |  |  | Paaltop |  | 4 |  | Gemeente Aalten |  | ALN02381.1 | 1 | 1 | Philips | BDP102 GRN20/830 DS PCC SI CLO D9 62P | 2018-01-20 | 7035 Lichtgrijs | 2018-01-20 |  | LEDDRIVER |  |  | ALN02381.1.1 | 1 |  | LAMP LED 14,4W 2000LM 3000K | 2018-01-20 | 14.4 | 830 | 2000 | Nacht | 3A aan=100%/ 22:00=70%/ 00:00= 50%/ 05:00= 70%/ 06:00= 100%
OBJ110748226 | ACT | DIN00425 | Margrietstraat | 7091 AR | DINXPERLO | 6.4927 | 51.8643 | 231142.3192 | 431213.7126 | DIN00425 | DIN00425 | PM ST 4,0 CO T60 ET Z V D=145 | Straatverlichting | PMF | 2010-06-24 | 2010-06-24 |  |  | 4 | Conisch | [5 empty] | 4 |  | Gemeente Aalten |  | DIN00425.1 | 1 | 1 |  | INDU 2000.12 CDN COMFORT DIM | 2010-06-24 |  | 2010-06-24 |  | - |  |  | DIN00425.1.1 | 1 |  | LAMP PLL 36W 2G11 4P HF 840 | 2010-06-24 | 36 | 840 |  | Nacht
OBJ110748227 | ACT | DIN00426 | Margrietstraat | 7091 AR | DINXPERLO | 6.493 | 51.8644 | 231168.014 | 431231.9071 | DIN00426 | DIN00426 | PM ST 4,0 CO T60 ET Z V D=145 | Straatverlichting | PMF | 2010-06-24 | 2010-06-24 |  |  | 4 | Conisch | [5 empty] | 4 |  | Gemeente Aalten |  | DIN00426.1 | 1 | 1 |  | INDU 2000.12 CDN COMFORT DIM | 2010-06-24 |  | 2010-06-24 |  | - |  |  | DIN00426.1.1 | 1 |  | LAMP PLL 36W 2G11 4P HF 840 | 2010-06-24 | 36 | 840 |  | Nacht
OBJ110748228 | ACT | DIN00427 | Margrietstraat | 7091 AR | DINXPERLO | 6.4935 | 51.8645 | 231196.7198 | 431242.3584 | DIN00427 | DIN00427 | PM ST 4,0 CO T60 ET Z V D=145 | Straatverlichting | PMF | 2010-06-24 | 2010-06-24 |  |  | 4 | Conisch | [5 empty] | 4 |  | Gemeente Aalten |  | DIN00427.1 | 1 | 1 |  | INDU 2000.12 CDN COMFORT DIM | 2010-06-24 |  | 2010-06-24 |  | - |  |  | DIN00427.1.1 | 1 |  | LAMP PLL 36W 2G11 4P HF 840 | 2010-06-24 | 36 | 840 |  | Nacht
OBJ110748229 | ACT | DIN00428 | Margrietstraat | 7091 AR | DINXPERLO | 6.4941 | 51.8648 | 231241.4617 | 431276.4214 | DIN00428 | DIN00428 | PM ST 4,0 CO T60 ET Z V D=145 | Straatverlichting | PMF | 2010-06-24 | 2010-06-24 |  |  | 4 | Conisch | [5 empty] | 4 |  | Gemeente Aalten |  | DIN00428.1 | 1 | 1 |  | INDU 2000.12 CDN COMFORT DIM | 2010-06-24 |  | 2010-06-24 |  | - |  |  | DIN00428.1.1 | 1 |  | LAMP PLL 36W 2G11 4P HF 840 | 2010-06-24 | 36 | 840 |  | Nacht
OBJ110748230 | ACT | DIN00429 | Margrietstraat | 7091 AR | DINXPERLO | 6.4943 | 51.865 | 231254.57 | 431297.7628 | DIN00429 | DIN00429 | PM ST 4,0 CO T60 ET Z V D=145 | Straatverlichting | PMF | 2010-06-24 | 2010-06-24 |  |  | 4 | Conisch | [5 empty] | 4 |  | Gemeente Aalten |  | DIN00429.1 | 1 | 1 |  | INDU 2000.12 CDN COMFORT DIM | 2010-06-24 |  | 2010-06-24 |  | - |  |  | DIN00429.1.1 | 1 |  | LAMP PLL 36W 2G11 4P HF 840 | 2010-06-24 | 36 | 840 |  | Nacht
OBJ110748231 | ACT | DIN01711 | Margrietstraat | 7091 AR | DINXPERLO | 6.4937 | 51.8647 | 231211.9296 | 431265.9572 | DIN01711 | DIN01711 | PM ST 4,0 CO T60 ET Z V D=145 | Straatverlichting | PMF | 2010-06-24 | 2010-06-24 |  |  | 4 | Conisch | [5 empty] | 4 |  | Gemeente Aalten |  | DIN01711.1 | 1 | 1 |  | INDU 2000.12 CDN COMFORT DIM | 2010-06-24 |  | 2010-06-24 |  | - |  |  | DIN01711.1.1 | 1 |  | LAMP PLL 36W 2G11 4P HF 840 | 2010-06-24 | 36 | 840 |  | Nacht
OBJ110748232 | ACT | DIN02301 | Margrietstraat | 7091 AR | DINXPERLO | 6.493 | 51.8643 | 231163.2739 | 431212.9187 | DIN02301 | DIN02301 | PM ST 4,0 CO T60 ET Z V D=145 | Straatverlichting | PMF | 2010-06-24 | 2010-06-24 |  |  | 4 | Conisch | [5 empty] | 4 |  | Gemeente Aalten |  | DIN02301.1 | 1 | 1 |  | INDU 2000.12 CDN COMFORT DIM | 2010-06-24 |  | 2010-06-24 |  | - |  |  | DIN02301.1.1 | 1 |  | LAMP PLL 36W 2G11 4P HF 840 | 2010-06-24 | 36 | 840 |  | Nacht
OBJ110748233 | ACT | DIN02302 | Margrietstraat | 7091 AR | DINXPERLO | 6.4924 | 51.864 | 231124.9906 | 431188.9692 | DIN02302 | DIN02302 | PM ST 4,0 CO T60 ET Z V D=145 | Straatverlichting | PMF | 2010-06-24 | 2010-06-24 |  |  | 4 | Conisch | [5 empty] | 4 |  | Gemeente Aalten |  | DIN02302.1 | 1 | 1 |  | INDU 2000.12 CDN COMFORT DIM | 2010-06-24 |  | 2010-06-24 |  | - |  |  | DIN02302.1.1 | 1 |  | LAMP PLL 36W 2G11 4P HF 840 | 2010-06-24 | 36 | 840 |  | Nacht
OBJ110748234 | ACT | DIN00392 | Marijkestraat | 7091 AN | DINXPERLO | 6.4917 | 51.8645 | 231072.2646 | 431240.4657 | DIN00392 | DIN00392 | PM ST 4,0 CO T60 ET Z V D=145 | Straatverlichting | PMF | 2010-06-24 | 2010-06-24 |  |  | 4 | Conisch | [5 empty] | 4 |  | Gemeente Aalten |  | DIN00392.1 | 1 | 1 |  | INDU 2000.12 CDN COMFORT DIM | 2010-06-24 |  | 2010-06-24 |  | - | 30-12-1899 |  | DIN00392.1.1 | 1 |  | LAMP PLL 36W 2G11 4P HF 840 | 2010-06-24 | 36 | 840 |  | Nacht
OBJ110748235 | ACT | DIN00393 | Marijkestraat | 7091 AN | DINXPERLO | 6.4921 | 51.8647 | 231101.2667 | 431263.1609 | DIN00393 | DIN00393 | PM ST 4,0 CO T60 ET Z V D=145 | Straatverlichting | PMF | 2010-06-24 | 2010-06-24 |  |  | 4 | Conisch | [5 empty] | 4 |  | Gemeente Aalten |  | DIN00393.1 | 1 | 1 |  | INDU 2000.12 CDN COMFORT DIM | 2010-06-24 |  | 2010-06-24 |  | - | 2010-06-24 |  | DIN00393.1.1 | 1 |  | PLL 24w/840 4P Xtra Polar | 2021-11-16 | 24 | 840 |  | Nacht
OBJ110748236 | ACT | DIN00394 | Marijkestraat | 7091 AN | DINXPERLO | 6.4926 | 51.865 | 231136.8985 | 431289.2954 | DIN00394 | DIN00394 | PM ST 4,0 CO T60 ET Z V D=145 | Straatverlichting | PMF | 2010-06-24 | 2010-06-24 |  |  | 4 | Conisch | [5 empty] | 4 |  | Gemeente Aalten |  | DIN00394.1 | 1 | 1 |  | INDU 2000.12 CDN COMFORT DIM | 2010-06-24 |  | 2010-06-24 |  | - |  |  | DIN00394.1.1 | 1 |  | LAMP PLL 36W 2G11 4P HF 840 | 2010-06-24 | 36 | 840 |  | Nacht
OBJ110748237 | ACT | DIN00395 | Marijkestraat | 7091 AN | DINXPERLO | 6.4928 | 51.865 | 231151.8813 | 431300.6505 | DIN00395 | DIN00395 | PM ST 4,0 CO T60 ET Z V D=145 | Straatverlichting | PMF | 2010-06-24 | 2010-06-24 |  |  | 4 | Conisch | [5 empty] | 4 |  | Gemeente Aalten |  | DIN00395.1 | 1 | 1 |  | INDU 2000.12 CDN COMFORT DIM | 2010-06-24 |  | 2010-06-24 |  | - |  |  | DIN00395.1.1 | 1 |  | LAMP PLL 36W 2G11 4P HF 840 | 2010-06-24 | 36 | 840 |  | Nacht
OBJ110748238 | ACT | DIN00396 | Marijkestraat | 7091 AN | DINXPERLO | 6.4934 | 51.8652 | 231188.8188 | 431317.9034 | DIN00396 | DIN00396 | PM ST 4,0 CO T60 ET Z V D=145 | Straatverlichting | PMF | 2010-06-24 | 2010-06-24 |  |  | 4 | Conisch | [5 empty] | 4 |  | Gemeente Aalten |  | DIN00396.1 | 1 | 1 |  | INDU 2000.12 CDN COMFORT DIM | 2010-06-24 |  | 2010-06-24 |  | - |  |  | DIN00396.1.1 | 1 |  | LAMP PLL 36W 2G11 4P HF 840 | 2010-06-24 | 36 | 840 |  | Nacht
OBJ110748239 | ACT | DIN00397 | Marijkestraat | 7091 AN | DINXPERLO | 6.4936 | 51.8654 | 231202.7538 | 431339.2573 | DIN00397 | DIN00397 | PM ST 4,0 CO T60 ET Z V D=145 | Straatverlichting | PMF | 2010-06-24 | 2010-06-24 |  |  | 4 | Conisch | [5 empty] | 4 |  | Gemeente Aalten | Liander | DIN00397.1 | 1 | 1 |  | INDU 2000.12 CDN COMFORT DIM | 2010-06-24 |  | 2010-06-24 |  | e 1,00 watt | 30-12-1899 |  | DIN00397.1.1 | 1 |  | LAMP PH PLL 24W 840 2G11 4P | 2013-05-01 | 24 | 840 |  | Nacht
OBJ110748240 | ACT | DIN00398 | Marijkestraat | 7091 AN | DINXPERLO | 6.4942 | 51.8657 | 231244.0331 | 431369.9294 | DIN00398 | DIN00398 | PM ST 4,0 CO T60 ET Z V D=145 | Straatverlichting | PMF | 2010-06-24 | 2010-06-24 |  |  | 4 | Conisch | [5 empty] | 4 |  | Gemeente Aalten |  | DIN00398.1 | 1 | 1 |  | INDU 2000.12 CDN COMFORT DIM | 2010-06-24 |  | 2010-06-24 |  | - | 30-12-1899 |  | DIN00398.1.1 | 1 |  | LAMP PLL 36W 2G11 4P HF 840 | 2010-06-24 | 36 | 840 |  | Nacht
OBJ110748241 | ACT | DIN01712 | Marijkestraat | 7091 AN | DINXPERLO | 6.4931 | 51.8651 | 231167.0019 | 431312.0078 | DIN01712 | DIN01712 | PM ST 4,0 CO T60 ET Z V D=145 | Straatverlichting | PMF | 2010-06-24 | 2010-06-24 |  |  | 4 | Conisch | [5 empty] | 4 |  | Gemeente Aalten |  | DIN01712.1 | 1 | 1 |  | INDU 2000.12 CDN COMFORT DIM | 2010-06-24 |  | 2010-06-24 |  | - |  |  | DIN01712.1.1 | 1 |  | LAMP PLL 36W 2G11 4P HF 840 | 2010-06-24 | 36 | 840 |  | Nacht
OBJ110748242 | ACT | DIN01713 | Marijkestraat | 7091 AN | DINXPERLO | 6.4939 | 51.8655 | 231222.195 | 431347.3423 | DIN01713 | DIN01713 | PM ST 4,0 CO T60 ET Z V D=145 | Straatverlichting | PMF | 2010-06-24 | 2010-06-24 |  |  | 4 | Conisch | [5 empty] | 4 |  | Gemeente Aalten |  | DIN01713.1 | 1 | 1 |  | INDU 2000.12 CDN COMFORT DIM | 2010-06-24 |  | 2010-06-24 |  | - |  |  | DIN01713.1.1 | 1 |  | LAMP PLL 36W 2G11 4P HF 840 | 2010-06-24 | 36 | 840 |  | Nacht
OBJ110748243 | ACT | DIN01714 | Marijkestraat | 7091 AN | DINXPERLO | 6.4919 | 51.8645 | 231089.5871 | 431242.9544 | DIN01714 | DIN01714 | PM ST 4,0 CO T60 ET Z V D=145 | Straatverlichting | PMF | 2010-06-24 | 2010-06-24 |  |  | 4 | Conisch | [5 empty] | 4 |  | Gemeente Aalten |  | DIN01714.1 | 1 | 1 |  | INDU 2000.12 CDN COMFORT DIM | 2010-06-24 |  | 2010-06-24 |  | - |  |  | DIN01714.1.1 | 1 |  | LAMP PLL 36W 2G11 4P HF 840 | 2010-06-24 | 36 | 840 |  | Nacht
OBJ110748244 | ACT | DIN02300 | Marijkestraat | 7091 AN | DINXPERLO | 6.4924 | 51.8648 | 231121.327 | 431266.8041 | DIN02300 | DIN02300 | PM ST 4,0 CO T60 ET Z V D=145 | Straatverlichting | PMF | 2010-06-24 | 2010-06-24 |  |  | 4 | Conisch | [5 empty] | 4 |  | Gemeente Aalten |  | DIN02300.1 | 1 | 1 |  | INDU 2000.12 CDN COMFORT DIM | 2010-06-24 |  | 2010-06-24 |  | - |  |  | DIN02300.1.1 | 1 |  | LAMP PLL 36W 2G11 4P HF 840 | 2010-06-24 | 36 | 840 |  | Nacht
OBJ110748245 | ACT | ALN00024 | Markerinkdijk | 7122 RK | AALTEN | 6.5871 | 51.9561 | 237477.9547 | 441530.3335 | ALN00024 | ALN00024 | 6 V VERZ | Straatverlichting |  | 1998-12-01 | 1998-12-01 | Staal | Verzinkt | 6 | [6 empty] | 6 |  | Gemeente Aalten |  | ALN00024.1 | 1 | 1 |  | INDU 2551 IRIS | 1998-12-01 |  | 1998-12-01 |  | VSA HF |  |  | ALN00024.1.1 | 1 |  | PLL 36w/830 Xtra Polar | 2021-12-16 | 36 | 830 | 2800 | Nacht
OBJ110748246 | ACT | ALN00025 | Markerinkdijk | 7122 RK | AALTEN | 6.5919 | 51.9552 | 237809.5458 | 441439.0114 | ALN00025 | ALN00025 | 6 V VERZ | Straatverlichting |  | 1998-12-01 | 1998-12-01 | Staal | Verzinkt | 6 | [6 empty] | 6 |  | Gemeente Aalten |  | ALN00025.1 | 1 | 1 | Philips | BGP621 12L 14W WW 1200LM A900GS R4 DVB | 2015-10-01 | AKZ900GS | 2015-10-01 |  | LEDDRIVER DIMBAAR |  |  | ALN00025.1.1 | 1 |  | LAMP PHI 12LED 14W 1200LM WW | 2015-10-01 | 14 |  | 1200 | Nacht | AAN 100%, 23:00 070%, 06:00 100%, UIT
OBJ110748247 | ACT | ALN00026 | Markerinkdijk | 7122 RK | AALTEN | 6.5746 | 51.9537 | 236624.3134 | 441245.9034 | ALN00026 | ALN00026 | LM ST 8,0 CV EU1500/20/5 T60 ET M V | Straatverlichting |  | 2015-10-21 | 2015-10-21 | Staal | Verzinkt | 8 | Cilindrisch verjongd |  | 60 |  | Enkele uithouder |  | 8 |  | Gemeente Aalten | Liander | ALN00026.1 | 1 | 1 | Lightronics | BRISA+ 48LED 46W NW 5670LM R9007 DDC | 2015-09-04 | 9007 Grijs aluminiumkleurig | 2015-09-04 |  | LEDDRIVER DIMBAAR |  |  | ALN00026.1.1 | 1 |  | LAMP LIG 48LED BRISA 46W 5670LM NW | 2015-09-04 | 46 |  | 5670 | Nacht | AAN 100%, 20:00 070%, 23:00 050%, 06:00 100%, UIT
OBJ110748248 | ACT | ALN00961 | Markerinkdijk | 7122 RK | AALTEN | 6.589 | 51.9556 | 237606.7953 | 441484.6146 | ALN00961 | ALN00961 | 6 V VERZ | Straatverlichting |  | 1998-12-01 | 1998-12-01 | Staal | Verzinkt | 6 | [6 empty] | 6 |  | Gemeente Aalten |  | ALN00961.1 | 1 | 1 |  | INDU 2551 IRIS | 1998-12-01 |  | 1998-12-01 |  | VSA HF | 1998-12-01 |  | ALN00961.1.1 | 1 |  | PL 36w/840 Master | 2020-03-10 | 36 | 840 |  | Nacht
OBJ110748249 | ACT | ALN01485 | Markerinkdijk | 7122 RK | AALTEN | 6.5863 | 51.956 | 237420.3892 | 441514.917 | ALN01485 | ALN01485 | LM ST 6,0 CV EU 850/20/5 T48 ET M V | Straatverlichting | Kaal | 2015-10-09 | 2015-10-09 | Staal | Verzinkt | 6 | Cilindrisch verjongd |  | 48 |  | Enkele uithouder |  | 6 |  | Gemeente Aalten | Liander | ALN01485.1 | 1 | 1 | Philips | BGP621 12L 14W WW 1200LM A900GS R4 DVB | 2015-10-09 | AKZ900GS | 2015-10-09 |  | LEDDRIVER DIMBAAR |  |  | ALN01485.1.1 | 1 |  | LAMP PHI 12LED 14W 1200LM WW | 2015-10-09 | 14 |  | 1200 | Nacht | AAN 100%, 23:00 060%, 06:00 100%, UIT
OBJ110748250 | ACT | ALN01486 | Markerinkdijk | 7122 RK | AALTEN | 6.5881 | 51.9558 | 237545.6855 | 441504.7465 | ALN01486 | ALN01486 | 6 V VERZ | Straatverlichting |  | 1998-12-01 | 1998-12-01 | Staal | Verzinkt | 6 | [6 empty] | 6 |  | Gemeente Aalten |  | ALN01486.1 | 1 | 1 |  | INDU 2551 IRIS | 1998-12-01 |  | 1998-12-01 |  | VSA HF PLL HFP 136 PLL | 2015-01-08 |  | ALN01486.1.1 | 1 |  | LAMP PLL 36W 2G11 4P HF 840 | 2015-01-08 | 36 | 840 |  | Nacht
OBJ110748251 | ACT | ALN01487 | Markerinkdijk | 7122 RK | AALTEN | 6.5886 | 51.9557 | 237578.3716 | 441486.3699 | ALN01487 | ALN01487 | 6 V VERZ | Straatverlichting |  | 1998-12-01 | 1998-12-01 | Staal | Verzinkt | 6 | [6 empty] | 6 |  | Gemeente Aalten |  | ALN01487.1 | 1 | 1 |  | INDU 2551 IRIS | 1998-12-01 |  | 1998-12-01 |  | VSA HF |  |  | ALN01487.1.1 | 1 |  | LAMP PLL 36W 2G11 4P HF 840 | 2015-01-08 | 36 | 840 |  | Nacht
OBJ110748252 | ACT | ALN01488 | Markerinkdijk | 7122 RK | AALTEN | 6.5899 | 51.9554 | 237671.5669 | 441463.4313 | ALN01488 | ALN01488 | 6 V VERZ | Straatverlichting |  | 1998-12-01 | 1998-12-01 | Staal | Verzinkt | 6 | [6 empty] | 6 |  | Gemeente Aalten |  | ALN01488.1 | 1 | 1 |  | INDU 2551 IRIS | 1998-12-01 |  | 1998-12-01 |  | VSA HF |  |  | ALN01488.1.1 | 1 |  | LAMP PLL 36W 2G11 4P HF 840 | 2019-10-17 | 36 | 840 |  | Nacht
OBJ110748253 | ACT | ALN01489 | Markerinkdijk | 7122 RK | AALTEN | 6.591 | 51.9553 | 237747.6935 | 441445.7753 | ALN01489 | ALN01489 | 6 V VERZ | Straatverlichting |  | 1998-12-01 | 1998-12-01 | Staal | Verzinkt | 6 | [6 empty] | 6 |  | Gemeente Aalten |  | ALN01489.1 | 1 | 1 |  | INDU 2551 IRIS | 1998-12-01 |  | 1998-12-01 |  | VSA HF |  |  | ALN01489.1.1 | 1 |  | GEM AALTEN - PH PLL LMP PLL36W830XTRAPOLAR | 2023-03-27 | 36 | 830 |  | Nacht
OBJ110748254 | ACT | ALN02605 | Markerinkdijk | 7122 RK | AALTEN | 6.5867 | 51.956 | 237452.5379 | 441516.5605 | ALN02605 | ALN02605 | 6 V VERZ | Straatverlichting |  | 1998-12-01 | 1998-12-01 | Staal | Verzinkt | 6 | [6 empty] | 6 |  | Gemeente Aalten |  | ALN02605.1 | 1 | 1 |  | INDU 2551 IRIS | 1998-12-01 |  | 1998-12-01 |  | VSA HF |  |  | ALN02605.1.1 | 1 |  | LAMP PLL 36W 2G11 4P HF 840 | 2014-09-30 | 36 | 840 |  | Nacht
OBJ110748255 | ACT | ALN02606 | Markerinkdijk | 7122 RK | AALTEN | 6.5876 | 51.9559 | 237512.7895 | 441510.8793 | ALN02606 | ALN02606 | 6 V VERZ | Straatverlichting |  | 1998-12-01 | 1998-12-01 | Staal | Verzinkt | 6 | [6 empty] | 6 |  | Gemeente Aalten |  | ALN02606.1 | 1 | 1 |  | INDU 2551 IRIS | 1998-12-01 |  | 1998-12-01 |  | VSA HF PLL HFP 136 PLL | 2015-11-02 |  | ALN02606.1.1 | 1 |  | LAMP PLL 36W 830 2G11 4P LONG LIFE | 2015-10-21 | 36 | 830 |  | Nacht
OBJ110748256 | ACT | ALN02607 | Markerinkdijk | 7122 RK | AALTEN | 6.5895 | 51.9555 | 237641.0548 | 441464.9303 | ALN02607 | ALN02607 | 6 meter mast CV EU850mm 60 / 121 ST | Straatverlichting | Valmont | 2021-01-22 | 2021-01-22 | Staal | Verzinkt | 6 | Cilindrisch verjongd |  | 60 |  |  |  | 6 |  | Gemeente Aalten | Liander | ALN02607.1 | 1 | 1 |  | INDU 2551 IRIS | 1998-12-01 |  | 1998-12-01 |  | VSA HF |  |  | ALN02607.1.1 | 1 |  | LAMP PLL 36W 2G11 4P HF 840 | 2014-09-30 | 36 | 840 |  | Nacht
OBJ110748257 | ACT | ALN02608 | Markerinkdijk | 7122 RK | AALTEN | 6.5905 | 51.9553 | 237714.8387 | 441445.2309 | ALN02608 | ALN02608 | 6 V VERZ | Straatverlichting |  | 1998-12-01 | 1998-12-01 | Staal | Verzinkt | 6 | [6 empty] | 6 |  | Gemeente Aalten |  | ALN02608.1 | 1 | 1 |  | INDU 2551 IRIS | 1998-12-01 |  | 1998-12-01 |  | VSA HF PLL HFP 136 PLL | 2015-01-08 |  | ALN02608.1.1 | 1 |  | LAMP PLL 36W 2G11 4P HF 840 | 2015-01-08 | 36 | 840 |  | Nacht
OBJ110748258 | ACT | ALN02609 | Markerinkdijk | 7122 RK | AALTEN | 6.5914 | 51.9552 | 237775.0463 | 441433.9883 | ALN02609 | ALN02609 | 6 V VERZ | Straatverlichting |  | 1998-12-01 | 1998-12-01 | Staal | Verzinkt | 6 | [6 empty] | 6 |  | Gemeente Aalten |  | ALN02609.1 | 1 | 1 |  | INDU 2551 IRIS | 1998-12-01 |  | 1998-12-01 |  | VSA HF |  |  | ALN02609.1.1 | 1 |  | LAMP PLL 36W 2G11 4P HF 840 | 2000-01-01 | 36 | 840 |  | Nacht
OBJ110748259 | ACT | ALN01867 | Markt (Aal) | 7121 CS | AALTEN | 6.5815 | 51.9282 | 237144.7857 | 438419.1185 | ALN01867 | ALN01867 | 3 CPT | Straatverlichting |  | 1986-09-01 | 1986-09-01 | Staal |  | 3 |  |  |  |  | Paaltop |  | 3 |  | Gemeente Aalten |  | ALN01867.1 | 1 | 1 | Philips | BDP102 12L 12W WW 1200LM SI DDF72 62P | 2015-09-01 | 9006 Blank aluminiumkleurig | 2015-09-01 |  | - |  |  | ALN01867.1.1 | 1 |  | LAMP PHI 12LED 12W 1200LM WW | 2015-09-01 | 12 |  | 1200 | Nacht
OBJ110748260 | ACT | ALN01868 | Markt (Aal) | 7121 CS | AALTEN | 6.5814 | 51.928 | 237139.1453 | 438402.3344 | ALN01868 | ALN01868 | 3 CPT | Straatverlichting |  | 1986-09-01 | 1986-09-01 | Staal |  | 3 |  |  |  |  | Paaltop |  | 3 |  | Gemeente Aalten |  | ALN01868.1 | 1 | 1 |  | INDU 2000.12 | 2009-03-18 |  | 2009-03-18 |  | EVSA |  |  | ALN01868.1.1 | 1 |  | 24W PLL 4P HF 830 | 2009-03-18 | 24 | 830 |  | Nacht
OBJ110748261 | ACT | ALN01869 | Markt (Aal) | 7121 CS | AALTEN | 6.5813 | 51.9278 | 237133.3256 | 438375.5325 | ALN01869 | ALN01869 | 3 CPT | Straatverlichting |  | 1986-09-01 | 1986-09-01 | Staal |  | 3 |  |  |  |  | Paaltop |  | 3 |  | Gemeente Aalten |  | ALN01869.1 | 1 | 1 | Philips | BDP102 12L 12W WW 1200LM SI DDF72 62P | 2015-09-01 | 9006 Blank aluminiumkleurig | 2015-09-01 |  | - |  |  | ALN01869.1.1 | 1 |  | LAMP PHI 12LED 12W 1200LM WW | 2015-09-01 | 12 |  | 1200 | Nacht
OBJ110748262 | ACT | ALN03582 | Markt (Aal) | 7121 CS | AALTEN | 6.5815 | 51.9276 | 237141.3899 | 438357.8608 | ALN03582 | ALN03582 | GRONDSPOT. | Grondspot |  | 2015-04-01 | 2015-04-01 | [11 empty] | Gemeente Aalten | Eigen Net | ALN03582.1 | 1 | 1 | Pdlighting | BRIGHT 1.1 1LED 2W WW 71LM RVS | 2015-04-01 |  | 2015-04-01 |  | LEDDRIVER | 2015-04-01 |  | ALN03582.1.1 | 1 |  | LAMP 1LED 2W 71 WW 20 GR | 2015-04-01 |  | 730 |  | Nacht
OBJ110748263 | ACT | ALN03583 | Markt (Aal) | 7121 CS | AALTEN | 6.5815 | 51.9276 | 237143.3156 | 438357.8925 | ALN03583 | ALN03583 | GRONDSPOT. | Grondspot |  | 2015-04-01 | 2015-04-01 | [11 empty] | Gemeente Aalten | Eigen Net | ALN03583.1 | 1 | 1 | Pdlighting | BRIGHT 1.1 1LED 2W WW 71LM RVS | 2015-04-01 |  | 2015-04-01 |  | LEDDRIVER | 2015-04-01 |  | ALN03583.1.1 | 1 |  | LAMP 1LED 2W 71 WW 20 GR | 2015-04-01 |  | 730 |  | Nacht
OBJ110748264 | ACT | ALN03584 | Markt (Aal) | 7121 CS | AALTEN | 6.5814 | 51.9276 | 237138.194 | 438355.5828 | ALN03584 | ALN03584 | GRONDSPOT. | Grondspot |  | 2015-04-01 | 2015-04-01 | [11 empty] | Gemeente Aalten | Eigen Net | ALN03584.1 | 1 | 1 | Erco | TESIS HIT-TC-CE 20W G8.5 ZILVER EVSA | 2015-04-01 | ZILVER | 2015-04-01 |  | e 5,00 watt | 2015-04-01 |  | ALN03584.1.1 | 1 |  | LAMP CDM-TC 20W 830 G8.5 | 2015-04-01 | 20 | 830 |  | Nacht
OBJ110748265 | ACT | ALN03585 | Markt (Aal) | 7121 CS | AALTEN | 6.5814 | 51.9276 | 237140.6011 | 438355.6224 | ALN03585 | ALN03585 | GRONDSPOT. | Grondspot |  | 2015-04-01 | 2015-04-01 | [11 empty] | Gemeente Aalten | Eigen Net | ALN03585.1 | 1 | 1 | Erco | TESIS HIT-TC-CE 20W G8.5 ZILVER EVSA | 2015-04-01 | ZILVER | 2015-04-01 |  | e 5,00 watt | 2015-04-01 |  | ALN03585.1.1 | 1 |  | LAMP CDM-TC 20W 830 G8.5 | 2015-04-01 | 20 | 830 |  | Nacht
OBJ110748266 | ACT | ALN03586 | Markt (Aal) | 7121 CS | AALTEN | 6.5815 | 51.9276 | 237144.5902 | 438355.6879 | ALN03586 | ALN03586 | GRONDSPOT. | Grondspot |  | 2015-04-01 | 2015-04-01 | [11 empty] | Gemeente Aalten | Eigen Net | ALN03586.1 | 1 | 1 | Erco | TESIS HIT-TC-CE 20W G8.5 ZILVER EVSA | 2015-04-01 | ZILVER | 2015-04-01 |  | e 5,00 watt | 2015-04-01 |  | ALN03586.1.1 | 1 |  | LAMP CDM-TC 20W 830 G8.5 | 2015-04-01 | 20 | 830 |  | Nacht
OBJ110748267 | ACT | ALN03587 | Markt (Aal) | 7121 CS | AALTEN | 6.5815 | 51.9276 | 237147.2725 | 438355.732 | ALN03587 | ALN03587 | GRONDSPOT. | Grondspot |  | 2015-04-01 | 2015-04-01 | [11 empty] | Gemeente Aalten | Eigen Net | ALN03587.1 | 1 | 1 | Erco | TESIS HIT-TC-CE 20W G8.5 ZILVER EVSA | 2015-04-01 | ZILVER | 2015-04-01 |  | e 5,00 watt | 2015-04-01 |  | ALN03587.1.1 | 1 |  | LAMP CDM-TC 20W 830 G8.5 | 2015-04-01 | 20 | 830 |  | Nacht
OBJ110748268 | ACT | ALN03588 | Markt (Aal) | 7121 CS | AALTEN | 6.5813 | 51.9275 | 237130.0087 | 438338.7568 | ALN03588 | ALN03588 | WANDARM | Straatverlichting |  | 2015-04-01 | 2015-04-01 | Staal |  | 3.5 | [6 empty] | 3.5 |  | Gemeente Aalten | Eigen Net | ALN03588.1 | 1 | 1 | Industrielight | ALT BERLINCHEN 1X SON 50/70W HESS R9011 | 2015-04-01 | 9011 Grafietzwart | 2015-04-01 |  | c 11,00 watt | 2015-04-01 | 11 | ALN03588.1.1 | 1 |  | LAMP GE SON-T 50W E27 SPH LUCALOX XO | 2015-04-01 | 50 | 220 |  | Nacht
OBJ110748269 | ACT | ALN03589 | Markt (Aal) | 7121 CS | AALTEN | 6.5813 | 51.9273 | 237131.292 | 438327.6503 | ALN03589 | ALN03589 | WANDARM | Straatverlichting |  | 2015-04-01 | 2015-04-01 | Staal |  | 3.5 | [6 empty] | 3.5 |  | Gemeente Aalten | Eigen Net | ALN03589.1 | 1 | 1 | Industrielight | ALT BERLINCHEN 1X SON 50/70W HESS R9011 | 2015-04-01 | 9011 Grafietzwart | 2015-04-01 |  | c 11,00 watt | 2015-04-01 | 11 | ALN03589.1.1 | 1 |  | QTP-M 1X26-42/220-240 S VS20 | 2023-04-17 | 50 | 220 |  | Nacht
OBJ110748270 | ACT | ALN03590 | Markt (Aal) | 7121 CS | AALTEN | 6.5813 | 51.9272 | 237132.3185 | 438315.4268 | ALN03590 | ALN03590 | WANDARM | Straatverlichting |  | 2015-04-01 | 2015-04-01 | Staal |  | 3.5 | [6 empty] | 3.5 |  | Gemeente Aalten | Eigen Net | ALN03590.1 | 1 | 1 | Industrielight | ALT BERLINCHEN 1X SON 50/70W HESS R9011 | 2015-04-01 | 9011 Grafietzwart | 2015-04-01 |  | c 11,00 watt | 2015-04-01 | 11 | ALN03590.1.1 | 1 |  | LAMP GE SON-T 50W E27 SPH LUCALOX XO | 2015-04-01 | 50 | 220 |  | Nacht
OBJ110748271 | ACT | ALN03591 | Markt (Aal) | 7121 CS | AALTEN | 6.5813 | 51.9271 | 237133.0332 | 438305.4237 | ALN03591 | ALN03591 | WANDARM | Straatverlichting |  | 2015-04-01 | 2015-04-01 | Staal |  | 3.5 | [6 empty] | 3.5 |  | Gemeente Aalten | Eigen Net | ALN03591.1 | 1 | 1 | Industrielight | ALT BERLINCHEN 1X SON 50/70W HESS R9011 | 2015-04-01 | 9011 Grafietzwart | 2015-04-01 |  | c 11,00 watt | 2015-04-01 | 11 | ALN03591.1.1 | 1 |  | LAMP GE SON-T 50W E27 SPH LUCALOX XO | 2015-04-01 | 50 | 220 |  | Nacht
OBJ110748272 | ACT | ALN03592 | Markt (Aal) | 7121 CS | AALTEN | 6.5813 | 51.9271 | 237133.4041 | 438295.415 | ALN03592 | ALN03592 | WANDARM | Straatverlichting |  | 2015-04-01 | 2015-04-01 | Staal |  | 3.5 | [6 empty] | 3.5 |  | Gemeente Aalten | Eigen Net | ALN03592.1 | 1 | 1 | Industrielight | ALT BERLINCHEN 1X SON 50/70W HESS R9011 | 2015-04-01 | 9011 Grafietzwart | 2015-04-01 |  | c 11,00 watt | 2015-04-01 | 11 | ALN03592.1.1 | 1 |  | LAMP GE SON-T 50W E27 SPH LUCALOX XO | 2015-04-01 | 50 | 220 |  | Nacht
OBJ110748273 | ACT | ALN03593 | Markt (Aal) | 7121 CS | AALTEN | 6.5817 | 51.9271 | 237160.8924 | 438301.4307 | ALN03593 | ALN03593 | WANDARM | Straatverlichting |  | 2015-04-01 | 2015-04-01 | Staal |  | 3.5 | [6 empty] | 3.5 |  | Gemeente Aalten | Eigen Net | ALN03593.1 | 1 | 1 | Industrielight | ALT BERLINCHEN 1X SON 50/70W HESS R9011 | 2015-04-01 | 9011 Grafietzwart | 2015-04-01 |  | c 11,00 watt | 2015-04-01 | 11 | ALN03593.1.1 | 1 |  | LAMP GE SON-T 50W E27 SPH LUCALOX XO | 2015-04-01 | 50 | 220 |  | Nacht
OBJ110748274 | ACT | ALN03594 | Markt (Aal) | 7121 CS | AALTEN | 6.5816 | 51.9272 | 237153.0891 | 438315.7683 | ALN03594 | ALN03594 | WANDARM | Straatverlichting |  | 2015-04-01 | 2015-04-01 | Staal |  | 3.5 | [6 empty] | 3.5 |  | Gemeente Aalten | Eigen Net | ALN03594.1 | 1 | 1 | Industrielight | ALT BERLINCHEN 1X SON 50/70W HESS R9011 | 2015-04-01 | 9011 Grafietzwart | 2015-04-01 |  | c 11,00 watt | 2015-04-01 | 11 | ALN03594.1.1 | 1 |  | LAMP GE SON-T 50W E27 SPH LUCALOX XO | 2015-04-01 | 50 | 220 |  | Nacht
OBJ110748275 | ACT | ALN03595 | Markt (Aal) | 7121 CS | AALTEN | 6.5816 | 51.9274 | 237153.076 | 438329.1212 | ALN03595 | ALN03595 | WANDARM | Straatverlichting |  | 2015-04-01 | 2015-04-01 | Staal |  | 3.5 | [6 empty] | 3.5 |  | Gemeente Aalten | Eigen Net | ALN03595.1 | 1 | 1 | Industrielight | ALT BERLINCHEN 1X SON 50/70W HESS R9011 | 2015-04-01 | 9011 Grafietzwart | 2015-04-01 |  | c 11,00 watt | 2015-04-01 | 11 | ALN03595.1.1 | 1 |  | LAMP GE SON-T 50W E27 SPH LUCALOX XO | 2015-04-01 | 50 | 220 |  | Nacht
OBJ110748276 | ACT | ALN03596 | Markt (Aal) | 7121 CS | AALTEN | 6.5816 | 51.9274 | 237153.4111 | 438338.0288 | ALN03596 | ALN03596 | WANDARM | Straatverlichting |  | 2015-04-01 | 2015-04-01 | Staal |  | 3.5 | [6 empty] | 3.5 |  | Gemeente Aalten | Eigen Net | ALN03596.1 | 1 | 1 | Industrielight | ALT BERLINCHEN 1X SON 50/70W HESS R9011 | 2015-04-01 | 9011 Grafietzwart | 2015-04-01 |  | c 11,00 watt | 2015-04-01 | 11 | ALN03596.1.1 | 1 |  | LAMP GE SON-T 50W E27 SPH LUCALOX XO | 2015-04-01 | 50 | 220 |  | Nacht
OBJ110748277 | ACT | ALN03597 | Markt (Aal) | 7121 CS | AALTEN | 6.5816 | 51.9275 | 237153.6269 | 438345.8216 | ALN03597 | ALN03597 | WANDARM | Straatverlichting |  | 2015-04-01 | 2015-04-01 | Staal |  | 3.5 | [6 empty] | 3.5 |  | Gemeente Aalten | Eigen Net | ALN03597.1 | 1 | 1 | Industrielight | ALT BERLINCHEN 1X SON 50/70W HESS R9011 | 2015-04-01 | 9011 Grafietzwart | 2015-04-01 |  | c 11,00 watt | 2015-04-01 | 11 | ALN03597.1.1 | 1 |  | LAMP GE SON-T 50W E27 SPH LUCALOX XO | 2015-04-01 | 50 | 220 |  | Nacht
OBJ110748278 | ACT | ALN03598 | Markt (Aal) | 7121 CS | AALTEN | 6.5813 | 51.9274 | 237131.2833 | 438336.5523 | ALN03598 | ALN03598 | MAST ONBENOEMD | Straatverlichting |  | 2015-04-01 | 2015-04-01 | [11 empty] | Gemeente Aalten | Eigen Net | ALN03598.1 | 1 | 1 | Bega | BEGA 7917 LED 22W NW 2000LM R9011 DVB | 2015-04-01 | 9011 Grafietzwart | 2015-04-01 |  | LEDDRIVER | 2015-04-01 |  | ALN03598.1.1 | 1 |  | LAMP BEG LED 22W 2000 NW A-SYM | 2015-04-01 | 22 | 740 |  | Nacht
OBJ110748279 | ACT | ALN03599 | Markt (Aal) | 7121 CS | AALTEN | 6.5813 | 51.9274 | 237131.8561 | 438330.9979 | ALN03599 | ALN03599 | MAST ONBENOEMD | Straatverlichting |  | 2015-04-01 | 2015-04-01 | [11 empty] | Gemeente Aalten | Eigen Net | ALN03599.1 | 1 | 1 | Bega | BEGA 7917 LED 22W NW 2000LM R9011 DVB | 2015-04-01 | 9011 Grafietzwart | 2015-04-01 |  | LEDDRIVER | 2015-04-01 |  | ALN03599.1.1 | 1 |  | LAMP BEG LED 22W 2000 NW A-SYM | 2015-04-01 | 22 | 740 |  | Nacht
OBJ110748280 | ACT | ALN03600 | Markt (Aal) | 7121 CS | AALTEN | 6.5813 | 51.9273 | 237132.241 | 438324.3276 | ALN03600 | ALN03600 | MAST ONBENOEMD | Straatverlichting |  | 2015-04-01 | 2015-04-01 | [11 empty] | Gemeente Aalten | Eigen Net | ALN03600.1 | 1 | 1 | Bega | BEGA 7917 LED 22W NW 2000LM R9011 DVB | 2015-04-01 | 9011 Grafietzwart | 2015-04-01 |  | LEDDRIVER | 2015-04-01 |  | ALN03600.1.1 | 1 |  | LAMP BEG LED 22W 2000 NW A-SYM | 2015-04-01 | 22 | 740 |  | Nacht
OBJ110748281 | ACT | ALN03601 | Markt (Aal) | 7121 CS | AALTEN | 6.5813 | 51.9273 | 237132.6258 | 438317.6574 | ALN03601 | ALN03601 | MAST ONBENOEMD | Straatverlichting |  | 2015-04-01 | 2015-04-01 | [11 empty] | Gemeente Aalten | Eigen Net | ALN03601.1 | 1 | 1 | Bega | BEGA 7917 LED 22W NW 2000LM R9011 DVB | 2015-04-01 | 9011 Grafietzwart | 2015-04-01 |  | LEDDRIVER | 2015-04-01 |  | ALN03601.1.1 | 1 |  | LAMP BEG LED 22W 2000 NW A-SYM | 2015-04-01 | 22 | 740 |  | Nacht
OBJ110748282 | ACT | ALN03602 | Markt (Aal) | 7121 CS | AALTEN | 6.5813 | 51.9272 | 237133.5425 | 438312.1087 | ALN03602 | ALN03602 | MAST ONBENOEMD | Straatverlichting |  | 2015-04-01 | 2015-04-01 | [11 empty] | Gemeente Aalten | Eigen Net | ALN03602.1 | 1 | 1 | Bega | BEGA 7917 LED 22W NW 2000LM R9011 DVB | 2015-04-01 | 9011 Grafietzwart | 2015-04-01 |  | LEDDRIVER | 2015-04-01 |  | ALN03602.1.1 | 1 |  | LAMP BEG LED 22W 2000 NW A-SYM | 2015-04-01 | 22 | 740 |  | Nacht
OBJ110748283 | ACT | ALN03603 | Markt (Aal) | 7121 CS | AALTEN | 6.5813 | 51.9272 | 237133.9596 | 438307.6645 | ALN03603 | ALN03603 | MAST ONBENOEMD | Straatverlichting |  | 2015-04-01 | 2015-04-01 | [11 empty] | Gemeente Aalten | Eigen Net | ALN03603.1 | 1 | 1 | Bega | BEGA 7917 LED 22W NW 2000LM R9011 DVB | 2015-04-01 | 9011 Grafietzwart | 2015-04-01 |  | LEDDRIVER | 2015-04-01 |  | ALN03603.1.1 | 1 |  | LAMP BEG LED 22W 2000 NW A-SYM | 2015-04-01 | 22 | 740 |  | Nacht
OBJ110748284 | ACT | ALN03604 | Markt (Aal) | 7121 CS | AALTEN | 6.5813 | 51.9271 | 237134.2573 | 438302.1056 | ALN03604 | ALN03604 | MAST ONBENOEMD | Straatverlichting |  | 2015-04-01 | 2015-04-01 | [11 empty] | Gemeente Aalten | Eigen Net | ALN03604.1 | 1 | 1 | Bega | BEGA 7917 LED 22W NW 2000LM R9011 DVB | 2015-04-01 | 9011 Grafietzwart | 2015-04-01 |  | LEDDRIVER | 2015-04-01 |  | ALN03604.1.1 | 1 |  | LAMP BEG LED 22W 2000 NW A-SYM | 2015-04-01 | 22 | 740 |  | Nacht
OBJ110748285 | ACT | ALN03605 | Markt (Aal) | 7121 CS | AALTEN | 6.5813 | 51.9271 | 237134.468 | 438297.658 | ALN03605 | ALN03605 | MAST ONBENOEMD | Straatverlichting |  | 2015-04-01 | 2015-04-01 | [11 empty] | Gemeente Aalten | Eigen Net | ALN03605.1 | 1 | 1 | Bega | BEGA 7917 LED 22W NW 2000LM R9011 DVB | 2015-04-01 | 9011 Grafietzwart | 2015-04-01 |  | LEDDRIVER | 2015-04-01 |  | ALN03605.1.1 | 1 |  | LAMP BEG LED 22W 2000 NW A-SYM | 2015-04-01 | 22 | 740 |  | Nacht
OBJ110748286 | ACT | ALN03609 | Markt (Aal) | 7121 CS | AALTEN | 6.5813 | 51.9276 | 237133.9255 | 438359.9637 | ALN03609 | ALN03609 | MAST ONBENOEMD | Straatverlichting |  | 2015-04-01 | 2015-04-01 | [11 empty] | Gemeente Aalten | Eigen Net | ALN03609.1 | 1 | 1 | Hateha | MEYER SCHIJNWERPER 35W WW 1413LM GRIJS | 2015-04-01 | Wit | 2015-04-01 |  | LEDDRIVER | 2015-04-01 |  | ALN03609.1.1 | 1 |  | LAMP LED 35W 1413 WW | 2015-04-01 | 35 | 730 |  | Nacht
OBJ110748287 | ACT | ALN01641 | Markt (Bre) | 7126 AZ | BREDEVOORT | 6.6178 | 51.9435 | 239611.3105 | 440163.9329 | ALN01641 | ALN01641 | LM GY 3.10 HAAGSE MAST P6009 | Straatverlichting | De Nood | 1973-09-01 | 1973-09-01 | Gietijzer | Geschilderd |  |  | 6009 Dennengroen | 60 | [5 empty] | Gemeente Aalten |  | ALN01641.1 | 1 | 1 |  | GEMEENTE GELEVERD | 1973-09-01 |  | 1973-09-01 |  | ONBEKEND | 1973-09-01 |  | ALN01641.1.1 | 1 |  | OSR PARA RETR CL 10W/2700K E27 | 2021-09-02 | 10 | 2700 | 1521 | Nacht
OBJ110748288 | ACT | ALN01642 | Markt (Bre) | 7126 AZ | BREDEVOORT | 6.6176 | 51.9434 | 239595.7293 | 440158.1051 | ALN01642 | ALN01642 | LM GY 3.10 HAAGSE MAST P6009 | Straatverlichting | De Nood | 1973-09-01 | 1973-09-01 | Gietijzer | Geschilderd |  |  | 6009 Dennengroen | 60 | [5 empty] | Gemeente Aalten |  | ALN01642.1 | 1 | 1 |  | GEMEENTE GELEVERD | 1973-09-01 |  | 1973-09-01 |  | ONBEKEND | 1973-09-01 |  | ALN01642.1.1 | 1 |  | OSR PARA RETR CL 10W/2700K E27 | 2021-09-02 | 10 | 2700 | 1521 | Nacht
OBJ110748289 | ACT | ALN01643 | Markt (Bre) | 7126 AZ | BREDEVOORT | 6.6175 | 51.9433 | 239593.3683 | 440139.1479 | ALN01643 | ALN01643 | LM GY 3.10 HAAGSE MAST P6009 | Straatverlichting | De Nood | 1973-09-01 | 1973-09-01 | Gietijzer | Geschilderd |  |  | 6009 Dennengroen | 60 | [5 empty] | Gemeente Aalten |  | ALN01643.1 | 1 | 1 |  | GEMEENTE GELEVERD | 1973-09-01 |  | 1973-09-01 |  | ONBEKEND | 1973-09-01 |  | ALN01643.1.1 | 1 |  | OSR PARA RETR CL 10W/2700K E27 | 2021-09-02 | 10 | 2700 | 1521 | Nacht
OBJ110748290 | ACT | ALN01644 | Markt (Bre) | 7126 AZ | BREDEVOORT | 6.6171 | 51.943 | 239562.557 | 440110.8068 | ALN01644 | ALN01644 | LM GY 3.10 HAAGSE MAST P6009 | Straatverlichting | De Nood | 1973-09-01 | 1973-09-01 | Gietijzer | Geschilderd |  |  | 6009 Dennengroen | 60 | [5 empty] | Gemeente Aalten |  | ALN01644.1 | 1 | 1 |  | GEMEENTE GELEVERD | 1973-09-01 |  | 1973-09-01 |  | ONBEKEND | 1973-09-01 |  | ALN01644.1.1 | 1 |  | OSR PARA RETR CL 10W/2700K E27 | 2021-09-02 | 10 | 2700 | 1521 | Nacht
OBJ110748291 | ACT | ALN01645 | Markt (Bre) | 7126 AZ | BREDEVOORT | 6.6172 | 51.9431 | 239569.6442 | 440118.7162 | ALN01645 | ALN01645 | LM GY 3.10 HAAGSE MAST P6009 | Straatverlichting | De Nood | 1973-09-01 | 1973-09-01 | Gietijzer | Geschilderd |  |  | 6009 Dennengroen | 60 | [5 empty] | Gemeente Aalten |  | ALN01645.1 | 1 | 1 |  | GEMEENTE GELEVERD | 1973-09-01 |  | 1973-09-01 |  | ONBEKEND | 1973-09-01 |  | ALN01645.1.1 | 1 |  | OSR PARA RETR CL 10W/2700K E27 | 2021-09-02 | 10 | 2700 | 1521 | Nacht
OBJ110748292 | ACT | ALN01651 | Markt (Bre) | 7126 AZ | BREDEVOORT | 6.6173 | 51.9432 | 239580.5183 | 440134.4792 | ALN01651 | ALN01651 | LM GY 3.10 HAAGSE MAST P6009 | Straatverlichting | De Nood | 1973-09-01 | 1973-09-01 | Gietijzer | Geschilderd |  |  | 6009 Dennengroen | 60 | [5 empty] | Gemeente Aalten |  | ALN01651.1 | 1 | 1 |  | GEMEENTE GELEVERD | 1973-09-01 |  | 1973-09-01 |  | ONBEKEND | 1973-09-01 |  | ALN01651.1.1 | 1 |  | OSR PARA RETR CL 10W/2700K E27 | 2021-09-02 | 10 | 2700 | 1521 | Nacht
OBJ110748293 | ACT | ALN01652 | Markt (Bre) | 7126 AZ | BREDEVOORT | 6.6174 | 51.9431 | 239583.5444 | 440122.2899 | ALN01652 | ALN01652 | LM GY 3.10 HAAGSE MAST P6009 | Straatverlichting | De Nood | 1973-09-01 | 1973-09-01 | Gietijzer | Geschilderd |  |  | 6009 Dennengroen | 60 | [5 empty] | Gemeente Aalten |  | ALN01652.1 | 1 | 1 |  | GEMEENTE GELEVERD | 1973-09-01 |  | 1973-09-01 |  | ONBEKEND | 1973-09-01 |  | ALN01652.1.1 | 1 |  | OSR PARA RETR CL 10W/2700K E27 | 2021-09-02 | 10 | 2700 | 1521 | Nacht
OBJ110748294 | ACT | ALN02170 | Markt (Bre) | 7126 AZ | BREDEVOORT | 6.617 | 51.9429 | 239554.5139 | 440098.4301 | ALN02170 | ALN02170 | LM GY 3.10 HAAGSE MAST P6009 | Straatverlichting | De Nood | 1991-08-01 | 1991-08-01 | Gietijzer | Geschilderd |  |  | 6009 Dennengroen | 60 | [5 empty] | Gemeente Aalten |  | ALN02170.1 | 1 | 1 |  | GEMEENTE GELEVERD | 1991-08-01 |  | 1991-08-01 |  | ONBEKEND | 1991-08-01 |  | ALN02170.1.1 | 1 |  | PARATHOM® CLASSIC A 100 11 W/2700 K E27 | 2023-03-20 | 10 | 2700 | 1521 | Nacht
OBJ110748295 | ACT | ALN02171 | Markt (Bre) | 7126 AZ | BREDEVOORT | 6.6171 | 51.9428 | 239565.6838 | 440088.6042 | ALN02171 | ALN02171 | LM GY 3.10 HAAGSE MAST P6009 | Straatverlichting | De Nood | 1991-08-01 | 1991-08-01 | Gietijzer | Geschilderd |  |  | 6009 Dennengroen | 60 | [5 empty] | Gemeente Aalten |  | ALN02171.1 | 1 | 1 |  | GEMEENTE GELEVERD | 1991-08-01 |  | 1991-08-01 |  | ONBEKEND | 1991-08-01 |  | ALN02171.1.1 | 1 |  | OSR PARA RETR CL 10W/2700K E27 | 2021-09-02 | 10 | 2700 | 1521 | Nacht
OBJ110748296 | ACT | ALN02172 | Markt (Bre) | 7126 AZ | BREDEVOORT | 6.6172 | 51.9429 | 239571.8584 | 440097.611 | ALN02172 | ALN02172 | LM GY 3.10 HAAGSE MAST P6009 | Straatverlichting | De Nood | 1991-08-01 | 1991-08-01 | Gietijzer | Geschilderd |  |  | 6009 Dennengroen | 60 | [5 empty] | Gemeente Aalten |  | ALN02172.1 | 1 | 1 |  | GEMEENTE GELEVERD | 1991-08-01 |  | 1991-08-01 |  | ONBEKEND | 1991-08-01 |  | ALN02172.1.1 | 1 |  | OSR PARA RETR CL 10W/2700K E27 | 2021-09-02 | 10 | 2700 | 1521 | Nacht
OBJ110748297 | ACT | ALN02173 | Markt (Bre) | 7126 AZ | BREDEVOORT | 6.6173 | 51.943 | 239576.8387 | 440112.1614 | ALN02173 | ALN02173 | LM GY 3.10 HAAGSE MAST P6009 | Straatverlichting | De Nood | 1991-08-01 | 1991-08-01 | Gietijzer | Geschilderd |  |  | 6009 Dennengroen | 60 | [5 empty] | Gemeente Aalten |  | ALN02173.1 | 1 | 1 |  | GEMEENTE GELEVERD | 1991-08-01 |  | 1991-08-01 |  | ONBEKEND | 1991-08-01 |  | ALN02173.1.1 | 1 |  | OSR PARA RETR CL 10W/2700K E27 | 2021-09-02 | 10 | 2700 | 1521 | Nacht
OBJ110748298 | ACT | DIN00301 | Markt (Din) | 7091 CJ | DINXPERLO | 6.4877 | 51.8616 | 230802.1158 | 430905.8894 | DIN00301 | DIN00301 | 4 CPT | Straatverlichting |  | 2017-01-01 | 2017-01-01 | Staal |  | 4 |  | 9005 DIEPZWART | - | - | - | Paaltop | 4 |  | Gemeente Aalten | Liander | DIN00301.1 | 1 | 1 | Schreder | ALURA PC CDM-T-35W. 1577 | 2012-04-01 | 9005 DIEPZWART | 2012-04-01 |  | - | 2012-04-01 |  | DIN00301.1.1 | 1 |  | LAMP CDM-T 35W 830 G12 | 2022-03-08 | 35 | 830 |  | Nacht
OBJ110748299 | ACT | DIN00302 | Markt (Din) | 7091 CJ | DINXPERLO | 6.4877 | 51.8614 | 230807.3262 | 430884.8266 | DIN00302 | DIN00302 | PM ST 4,0 CO T60 ET M P9005 D=145 | Straatverlichting | Valmont | 2009-05-29 | 2009-05-29 | Staal | Gecoat | 4 | Conisch | 9005 DIEPZWART | - | - |  |  | 4 |  | Gemeente Aalten | Liander | DIN00302.1 | 1 | 1 | Schreder | ALURA PC CDM-T-35W. 1577 | 2012-04-01 | RAL 9005 | 2012-04-01 |  | - | 2012-04-01 |  | DIN00302.1.1 | 1 |  | LAMP CDM-T 35W 830 G12 | 2022-03-08 | 35 | 830 |  | Nacht
OBJ110748300 | ACT | DIN00321 | Markt (Din) | 7091 CJ | DINXPERLO | 6.4878 | 51.8618 | 230807.9795 | 430932.6835 | DIN00321 | DIN00321 | 4 CPT | Straatverlichting |  | 1987-11-01 | 1987-11-01 | Staal |  | 4 |  | 9005 DIEPZWART | - | - | - | Paaltop | 4 |  | Gemeente Aalten | Liander | DIN00321.1 | 1 | 1 | Schreder | ALURA PC CDM-T-35W. 1577 | 2012-04-01 | RAL 9005 | 2012-04-01 |  | - | 2012-04-01 |  | DIN00321.1.1 | 1 |  | LAMP CDM-T 35W 830 G12 | 2022-03-08 | 35 | 830 |  | Nacht
OBJ110748301 | ACT | DIN00322 | Markt (Din) | 7091 CJ | DINXPERLO | 6.4881 | 51.8614 | 230831.2301 | 430894.0904 | DIN00322 | DIN00322 | 4 CPT | Straatverlichting |  | 1987-11-01 | 1987-11-01 | Staal |  | 4 |  | 9005 DIEPZWART | - | - | - | Paaltop | 4 |  | Gemeente Aalten | Liander | DIN00322.1 | 1 | 1 | Schreder | ALURA PC CDM-T-35W. 1577 | 2012-04-01 | RAL 9005 | 2012-04-01 |  | - | 2012-04-01 |  | DIN00322.1.1 | 1 |  | LAMP CDM-T 35W 830 G12 | 2022-03-08 | 35 | 830 |  | Nacht
OBJ110748302 | ACT | DIN00177 | Maurits Prinsstraat | 7091 CV | DINXPERLO | 6.485 | 51.8639 | 230614.4161 | 431163.4278 | DIN00177 | DIN00177 | 6 V VERZ | Straatverlichting |  | 1999-11-02 | 1999-11-02 | Staal | Verzinkt | 6 | [6 empty] | 6 |  | Gemeente Aalten |  | DIN00177.1 | 1 | 1 |  | PHIL FGS104 | 1999-11-02 |  | 1999-11-02 |  | VSA HF |  |  | DIN00177.1.1 | 1 |  | LAMP PLL 36W 840 2G11 4P Polar | 2013-11-05 | 36 | 840 |  | Nacht
OBJ110748303 | ACT | DIN00178 | Maurits Prinsstraat | 7091 CV | DINXPERLO | 6.4854 | 51.8638 | 230639.0885 | 431158.2369 | DIN00178 | DIN00178 | 6 V VERZ | Straatverlichting |  | 1999-11-02 | 1999-11-02 | Staal | Verzinkt | 6 | [6 empty] | 6 |  | Gemeente Aalten |  | DIN00178.1 | 1 | 1 |  | PHIL FGS104 | 1999-11-02 |  | 1999-11-02 |  | VSA HF |  |  | DIN00178.1.1 | 1 |  | LAMP PLL 36W 2G11 4P HF 840 | 2019-07-04 | 36 | 840 |  | Nacht
OBJ110748304 | ACT | DIN00179 | Maurits Prinsstraat | 7091 CV | DINXPERLO | 6.4857 | 51.8638 | 230666.0338 | 431153.0805 | DIN00179 | DIN00179 | 6 V VERZ | Straatverlichting |  | 1999-11-02 | 1999-11-02 | Staal | Verzinkt | 6 | [6 empty] | 6 |  | Gemeente Aalten |  | DIN00179.1 | 1 | 1 |  | PHIL FGS104 | 1999-11-02 |  | 1999-11-02 |  | VSA HF |  |  | DIN00179.1.1 | 1 |  | LAMP PLL 36W 2G11 4P HF 840 | 2000-01-01 | 36 | 840 |  | Nacht
OBJ110748305 | ACT | DIN00180 | Maurits Prinsstraat | 7091 CV | DINXPERLO | 6.4861 | 51.8638 | 230688.3998 | 431150.0804 | DIN00180 | DIN00180 | 6 V VERZ | Straatverlichting |  | 1999-11-02 | 1999-11-02 | Staal | Verzinkt | 6 | [6 empty] | 6 |  | Gemeente Aalten |  | DIN00180.1 | 1 | 1 |  | PHIL FGS104 | 1999-11-02 |  | 1999-11-02 |  | VSA HF | 30-12-1899 |  | DIN00180.1.1 | 1 |  | LAMP PLL 36W 2G11 4P HF 840 | 2000-01-01 | 36 | 840 |  | Nacht
OBJ110748306 | ACT | DIN00181 | Maurits Prinsstraat | 7091 CV | DINXPERLO | 6.4865 | 51.8637 | 230717.7727 | 431143.8482 | DIN00181 | DIN00181 | 6 V VERZ | Straatverlichting |  | 1999-11-02 | 1999-11-02 | Staal | Verzinkt | 6 | [6 empty] | 6 |  | Gemeente Aalten |  | DIN00181.1 | 1 | 1 |  | PHIL FGS104 | 1999-11-02 |  | 1999-11-02 |  | VSA HF |  |  | DIN00181.1.1 | 1 |  | LAMP PLL 36W 2G11 4P HF 840 | 2014-11-14 | 36 | 840 |  | Nacht
OBJ110748307 | ACT | DIN00182 | Maurits Prinsstraat | 7091 CV | DINXPERLO | 6.4868 | 51.8636 | 230741.4811 | 431138.6433 | DIN00182 | DIN00182 | 6 V VERZ | Straatverlichting |  | 1999-11-02 | 1999-11-02 | Staal | Verzinkt | 6 | [6 empty] | 6 |  | Gemeente Aalten |  | DIN00182.1 | 1 | 1 |  | PHIL FGS104 | 1999-11-02 |  | 1999-11-02 |  | VSA HF | 1999-11-02 |  | DIN00182.1.1 | 1 |  | PLL 36w /840 | 2021-04-22 | 36 | 840 |  | Nacht
OBJ110748308 | ACT | DIN00183 | Maurits Prinsstraat | 7091 CV | DINXPERLO | 6.4873 | 51.8636 | 230770.975 | 431133.526 | DIN00183 | DIN00183 | 6 V VERZ | Straatverlichting |  | 1999-10-25 | 1999-10-25 | Staal | Verzinkt | 6 | [6 empty] | 6 |  | Gemeente Aalten |  | DIN00183.1 | 1 | 1 |  | PHIL FGS104 | 1999-10-25 |  | 1999-10-25 |  | VSA HF | 1999-10-25 |  | DIN00183.1.1 | 1 |  | PLL 36w/840 4p | 2021-04-08 | 36 | 840 |  | Nacht
OBJ110748309 | ACT | DIN00184 | Maurits Prinsstraat | 7091 CV | DINXPERLO | 6.4876 | 51.8636 | 230792.5146 | 431130.5139 | DIN00184 | DIN00184 | 4 CPT | Straatverlichting |  | 1989-09-01 | 1989-09-01 | Staal |  | 4 |  |  |  |  | Paaltop |  | 4 |  | Gemeente Aalten |  | DIN00184.1 | 1 | 1 | Philips | BDP102 12L 12W WW 1200LM SI DDF72 62P | 2015-09-01 | 9006 Blank aluminiumkleurig | 2015-09-01 |  | - |  |  | DIN00184.1.1 | 1 |  | LAMP PHI 12LED 12W 1200LM WW | 2015-09-01 | 12 |  | 1200 | Nacht
OBJ110748310 | ACT | DIN00270 | Maurits Prinsstraat | 7091 CV | DINXPERLO | 6.4878 | 51.8635 | 230810.8494 | 431120.777 | DIN00270 | DIN00270 | 4 CPT | Straatverlichting |  | 1989-09-01 | 1989-09-01 | Staal |  | 4 |  | 9005 DIEPZWART | - | - | - | Paaltop | 4 |  | Gemeente Aalten | Liander | DIN00270.1 | 1 | 1 | Schreder | ALURA PC CDM-T-35W. 1577 | 2012-04-01 | 9005 DIEPZWART | 2012-04-01 |  | - | 2012-04-01 |  | DIN00270.1.1 | 1 |  | LAMP CDM-T 35W 830 G12 | 2022-03-08 | 35 | 830 |  | Nacht
OBJ110748311 | ACT | DIN01585 | Maurits Prinsstraat | 7091 CV | DINXPERLO | 6.4843 | 51.864 | 230564.0216 | 431174.9068 | DIN01585 | DIN01585 | 6 V VERZ | Straatverlichting |  | 1999-11-02 | 1999-11-02 | Staal | Verzinkt | 6 | [6 empty] | 6 |  | Gemeente Aalten |  | DIN01585.1 | 1 | 1 |  | PHIL FGS104 | 1999-11-02 |  | 1999-11-02 |  | VSA HF |  |  | DIN01585.1.1 | 1 |  | LAMP PLL 36W 2G11 4P HF 840 | 2000-01-01 | 36 | 840 |  | Nacht
OBJ110748312 | ACT | DIN01606 | Maurits Prinsstraat | 7091 CV | DINXPERLO | 6.4846 | 51.8639 | 230585.8347 | 431167.447 | DIN01606 | DIN01606 | 6 V VERZ | Straatverlichting |  | 1999-11-02 | 1999-11-02 | Staal | Verzinkt | 6 | [6 empty] | 6 |  | Gemeente Aalten |  | DIN01606.1 | 1 | 1 |  | PHIL FGS104 | 1999-11-02 |  | 1999-11-02 |  | VSA HF | 1999-11-02 |  | DIN01606.1.1 | 1 |  | PLL 36w/830 Xtra Polar | 2021-06-07 | 36 | 830 | 1160 | Nacht
OBJ110748313 | ACT | DIN01607 | Maurits Prinsstraat | 7091 CV | DINXPERLO | 6.4839 | 51.8642 | 230538.9077 | 431195.6695 | DIN01607 | DIN01607 | 6 V VERZ | Straatverlichting |  | 1999-10-26 | 1999-10-26 | Staal | Verzinkt | 6 | [6 empty] | 6 |  | Gemeente Aalten |  | DIN01607.1 | 1 | 1 |  | PHIL FGS104 | 1999-10-26 |  | 1999-10-26 |  | VSA HF |  |  | DIN01607.1.1 | 1 |  | LAMP PLL 36W 830 2G11 4P Xtra | 2019-08-30 | 36 | 840 |  | Nacht
OBJ110748314 | ACT | DIN03308 | Maurits Prinsstraat | 7091 CV | DINXPERLO | 6.4868 | 51.8638 | 230735.3758 | 431159.6926 | DIN03308 | DIN03308 | PM ST 5,0 CO T60 FR Z V | Straatverlichting | Valmont | 2016-02-05 | 2016-02-05 | Staal |  | 5 | Conisch |  | 60 |  |  |  | 5 |  | Gemeente Aalten |  | DIN03308.1 | 1 | 1 | Signify | BDP102 LED20/830 DRW PCC 7021 CLO D9 62P | 2021-12-07 | 9006 Blank aluminiumkleurig | 2021-12-07 |  | LEDDRIVER | 2021-07-03 |  | DIN03308.1.1 | 1 |  | LED20/830 DRW PCC 7021 CLO D9 62P | 2021-12-07 |  | 830 | 2000 | Nacht | Dim3A
OBJ110748315 | ACT | DIN03309 | Maurits Prinsstraat | 7091 CV | DINXPERLO | 6.4867 | 51.864 | 230734.0749 | 431181.9274 | DIN03309 | DIN03309 | PM ST 5,0 CO T60 FR Z V | Straatverlichting | Valmont | 2016-02-05 | 2016-02-05 | Staal |  | 5 | Conisch |  | 60 |  |  |  | 5 |  | Gemeente Aalten |  | DIN03309.1 | 1 | 1 | Indal | 2000.64 12L 18W NW 1900LM R9005 SDN DVB | 2016-02-05 | 9005 Diepzwart | 2016-02-05 |  | LEDDRIVER |  |  | DIN03309.1.1 | 1 |  | LAMP IND 12LED 18W NW 1900LM SDN | 2016-02-05 | 18 |  | 1900 | Nacht
OBJ110748316 | ACT | DIN03310 | Maurits Prinsstraat | 7091 CV | DINXPERLO | 6.4865 | 51.8641 | 230720.7684 | 431191.7406 | DIN03310 | DIN03310 | PM ST 5,0 CO T60 FR Z V | Straatverlichting | Valmont | 2016-02-05 | 2016-02-05 | Staal |  | 5 | Conisch |  | 60 |  |  |  | 5 |  | Gemeente Aalten |  | DIN03310.1 | 1 | 1 | Indal | 2000.64 12L 18W NW 1900LM R9005 SDN DVB | 2016-02-05 | 9005 Diepzwart | 2016-02-05 |  | LEDDRIVER |  |  | DIN03310.1.1 | 1 |  | LAMP IND 12LED 18W NW 1900LM SDN | 2016-02-05 | 18 |  | 1900 | Nacht
OBJ110748317 | ACT | DIN03311 | Maurits Prinsstraat | 7091 CV | DINXPERLO | 6.4865 | 51.8643 | 230715.8157 | 431209.4692 | DIN03311 | DIN03311 | PM ST 5,0 CO T60 FR Z V | Straatverlichting | Valmont | 2016-02-05 | 2016-02-05 | Staal |  | 5 | Conisch |  | 60 |  |  |  | 5 |  | Gemeente Aalten |  | DIN03311.1 | 1 | 1 | Indal | 2000.64 12L 18W NW 1900LM R9005 SDN DVB | 2016-02-05 | 9005 Diepzwart | 2016-02-05 |  | LEDDRIVER |  |  | DIN03311.1.1 | 1 |  | LAMP IND 12LED 18W NW 1900LM SDN | 2016-02-05 | 18 |  | 1900 | Nacht
OBJ110748318 | ACT | DIN01739 | Mechteldshof | 7091 HZ | DINXPERLO | 6.4771 | 51.8632 | 230074.0032 | 431078.5169 | DIN01739 | DIN01739 | PM ST 4,0 CO T60 FR M V D=147 | Straatverlichting | Valmont | 2011-02-15 | 2011-02-15 | Staal | Verzinkt | 4 | Conisch |  | 60 |  |  |  | 4 |  | Gemeente Aalten |  | DIN01739.1 | 1 | 1 | Indal | ARM 2000 COMF 1XPLL 24W R9005 EVSA | 2011-02-15 | 9005 Diepzwart | 2011-02-15 |  | ONBEKEND |  |  | DIN01739.1.1 | 1 |  | LAMP PH PLL 24W 830 2G11 4P Polar | 2011-02-15 | 24 | 830 |  | Nacht
OBJ110748319 | ACT | DIN01740 | Mechteldshof | 7091 HZ | DINXPERLO | 6.4774 | 51.8634 | 230091.9738 | 431102.1535 | DIN01740 | DIN01740 | PM ST 4,0 CO T60 FR M V D=147 | Straatverlichting | Valmont | 2011-02-15 | 2011-02-15 | Staal | Verzinkt | 4 | Conisch |  | 60 |  |  |  | 4 |  | Gemeente Aalten |  | DIN01740.1 | 1 | 1 | Indal | ARM 2000 COMF 1XPLL 24W R9005 EVSA | 2011-02-15 | 9005 Diepzwart | 2011-02-15 |  | ONBEKEND |  |  | DIN01740.1.1 | 1 |  | LAMP PH PLL 24W 830 2G11 4P Polar | 2011-02-15 | 24 | 830 |  | Nacht
OBJ110748320 | ACT | DIN01741 | Mechteldshof | 7091 HZ | DINXPERLO | 6.4771 | 51.8635 | 230074.0204 | 431114.1241 | DIN01741 | DIN01741 | PM ST 4,0 CO T60 FR M V D=147 | Straatverlichting | Valmont | 2011-02-15 | 2011-02-15 | Staal | Verzinkt | 4 | Conisch |  | 60 |  |  |  | 4 |  | Gemeente Aalten |  | DIN01741.1 | 1 | 1 | Indal | ARM 2000 COMF 1XPLL 24W R9005 EVSA | 2011-02-15 | 9005 Diepzwart | 2011-02-15 |  | ONBEKEND |  |  | DIN01741.1.1 | 1 |  | LAMP PH PLL 24W 830 2G11 4P Polar | 2011-02-15 | 24 | 830 |  | Nacht
OBJ110748321 | ACT | DIN01742 | Mechteldshof | 7091 HZ | DINXPERLO | 6.4768 | 51.8635 | 230048.0209 | 431115.9597 | DIN01742 | DIN01742 | PM ST 4,0 CO T60 FR M V D=147 | Straatverlichting | Valmont | 2011-02-15 | 2011-02-15 | Staal | Verzinkt | 4 | Conisch |  | 60 |  |  |  | 4 |  | Gemeente Aalten |  | DIN01742.1 | 1 | 1 | Indal | ARM 2000 COMF 1XPLL 24W R9005 EVSA | 2011-02-15 | 9005 Diepzwart | 2011-02-15 |  | ONBEKEND |  |  | DIN01742.1.1 | 1 |  | LAMP PH PLL 24W 830 2G11 4P Polar | 2023-01-09 | 24 | 830 |  | Nacht
OBJ110748322 | ACT | DIN01743 | Mechteldshof | 7091 HZ | DINXPERLO | 6.4772 | 51.8638 | 230077.0137 | 431144.2124 | DIN01743 | DIN01743 | PM ST 4,0 CO T60 FR M V D=147 | Straatverlichting | Valmont | 2010-10-01 | 2010-10-01 | Staal | Verzinkt | 4 | Conisch |  | 60 |  |  |  | 4 |  | Gemeente Aalten |  | DIN01743.1 | 1 | 1 | Indal | ARM IRIS2550 1XPLL 24W R7035 EVSA | 2010-10-18 | 7035 Lichtgrijs | 2010-10-18 |  | ONBEKEND |  |  | DIN01743.1.1 | 1 |  | LAMP PLL 24W 840 2G11 4P Polar | 2010-10-18 | 24 | 840 |  | Nacht
OBJ110748323 | ACT | ALN01883 | Meester Weeninkweg | 7122 RM | AALTEN | 6.588 | 51.9564 | 237537.7 | 441563.5911 | ALN01883 | ALN01883 | 3 CPT | Straatverlichting |  | 1987-05-01 | 1987-05-01 | Staal |  | 3 |  |  |  |  | Paaltop |  | 3 |  | Gemeente Aalten |  | ALN01883.1 | 1 | 1 |  | INDU 2000.12 | 2003-02-01 |  | 2003-02-01 |  | VSA HF | 2019-02-28 |  | ALN01883.1.1 | 1 |  | LAMP PH PLL 24W 830 2G11 4P Polar | 2019-02-28 | 24 | 830 |  | Nacht
OBJ110748324 | ACT | ALN01884 | Meester Weeninkweg | 7122 RM | AALTEN | 6.5878 | 51.956 | 237522.7046 | 441526.6219 | ALN01884 | ALN01884 | 3 CPT | Straatverlichting |  | 1987-05-01 | 1987-05-01 | Staal |  | 3 |  |  |  |  | Paaltop |  | 3 |  | Gemeente Aalten |  | ALN01884.1 | 1 | 1 |  | INDU 2000.12 | 2003-02-01 |  | 2003-02-01 |  | VSA HF |  |  | ALN01884.1.1 | 1 |  | 24W PLL 4P HF 830 | 2003-02-01 | 24 | 830 |  | Nacht
OBJ110748325 | ACT | ALN00247 | Meiberg | 7121 AN | AALTEN | 6.5839 | 51.9327 | 237300.7159 | 438930.2167 | ALN00247 | ALN00247 | 4 CPT VERZ | Straatverlichting |  | 1998-10-01 | 1998-10-01 | Staal | Verzinkt | 4 |  |  |  |  | - | Paaltop | 4 |  | Gemeente Aalten | Liander | ALN00247.1 | 1 | 1 | Signify | BDP102 LED20/830 DS PCC SI D9 62P | 2022-11-02 | RAL9006 | 2022-08-02 |  | LEDDRIVER DIMBAAR | 2022-08-02 |  | ALN00247.1.1 | 1 |  | LED20 | 2022-11-02 | 14.4 | 830 | 2000 lm | Nacht | DIM 3A
OBJ110748326 | ACT | ALN00248 | Meiberg | 7121 AN | AALTEN | 6.584 | 51.9326 | 237304.874 | 438915.8192 | ALN00248 | ALN00248 | 4 CPT VERZ | Straatverlichting |  | 1998-08-01 | 1998-08-01 | Staal | Verzinkt | 4 |  |  |  |  | - | Paaltop | 4 |  | Gemeente Aalten | Liander | ALN00248.1 | 1 | 1 | Signify | BDP102 LED20/830 DRW PCC SI D9 62P | 2022-11-02 | RAL9006 | 2022-08-02 |  | LEDDRIVER DIMBAAR | 2022-08-02 |  | ALN00248.1.1 | 1 |  | LED20 | 2022-11-02 | 14.4 | 830 | 2000 lm | Nacht | DIM 3A
OBJ110748327 | ACT | ALN00249 | Meiberg | 7121 AN | AALTEN | 6.5837 | 51.9323 | 237285.5633 | 438885.4566 | ALN00249 | ALN00249 | 4 CPT VERZ | Straatverlichting |  | 1998-09-01 | 1998-09-01 | Staal | Verzinkt | 4 |  |  |  |  | - | Paaltop | 4 |  | Gemeente Aalten | Liander | ALN00249.1 | 1 | 1 | Signify | BDP102 LED20/830 DRW PCC SI D9 62P | 2022-11-02 | RAL9006 | 2022-08-02 |  | LEDDRIVER DIMBAAR | 2022-08-02 |  | ALN00249.1.1 | 1 |  | LED20 | 2022-11-02 | 14.4 | 830 | 2000 lm | Nacht | DIM 3A
OBJ110748328 | ACT | ALN00250 | Meiberg | 7121 AN | AALTEN | 6.5837 | 51.9323 | 237290.024 | 438877.7407 | ALN00250 | ALN00250 | 4 CPT VERZ | Straatverlichting |  | 1998-08-01 | 1998-08-01 | Staal | Verzinkt | 4 |  |  |  |  | - | Paaltop | 4 |  | Gemeente Aalten | Liander | ALN00250.1 | 1 | 1 | Signify | BDP102 LED20/830 DRW PCC SI D9 62P | 2022-11-02 | RAL9006 | 2022-08-02 |  | LEDDRIVER DIMBAAR | 2022-08-02 |  | ALN00250.1.1 | 1 |  | LED20 | 2022-11-02 | 14.4 | 830 | 2000 lm | Nacht | DIM 3A
OBJ110748329 | ACT | ALN00251 | Meiberg | 7121 AN | AALTEN | 6.5835 | 51.9321 | 237274.5551 | 438856.3435 | ALN00251 | ALN00251 | 4 CPT VERZ | Straatverlichting |  | 1998-09-01 | 1998-09-01 | Staal | Verzinkt | 4 |  |  |  |  | - | Paaltop | 4 |  | Gemeente Aalten | Liander | ALN00251.1 | 1 | 1 | Signify | BDP102 LED20/830 DRW PCC SI D9 62P | 2022-11-02 | RAL9006 | 2022-08-02 |  | LEDDRIVER DIMBAAR | 2022-08-02 |  | ALN00251.1.1 | 1 |  | LED20 | 2022-11-02 | 14.4 | 830 | 2000 lm | Nacht | DIM 3A
OBJ110748330 | ACT | ALN00252 | Meiberg | 7121 AN | AALTEN | 6.5835 | 51.9319 | 237272.4137 | 438831.8274 | ALN00252 | ALN00252 | 4 CPT VERZ | Straatverlichting |  | 1998-08-01 | 1998-08-01 | Staal | Verzinkt | 4 |  |  |  |  | - | Paaltop | 4 |  | Gemeente Aalten | Liander | ALN00252.1 | 1 | 1 | Signify | BDP102 LED20/830 DRW PCC SI D9 62P | 2022-11-02 | RAL9006 | 2022-08-02 |  | LEDDRIVER DIMBAAR | 2022-08-02 |  | ALN00252.1.1 | 1 |  | LED20 | 2022-11-02 | 14.4 | 830 | 2000 lm | Nacht | DIM 3A
OBJ110748331 | ACT | ALN00253 | Meiberg | 7121 AN | AALTEN | 6.5833 | 51.9317 | 237262.703 | 438811.6378 | ALN00253 | ALN00253 | 4 CPT VERZ | Straatverlichting |  | 1998-09-01 | 1998-09-01 | Staal | Verzinkt | 4 |  |  |  |  | - | Paaltop | 4 |  | Gemeente Aalten | Liander | ALN00253.1 | 1 | 1 | Signify | BDP102 LED20/830 DRW PCC SI D9 62P | 2022-11-02 | RAL9006 | 2022-08-02 |  | LEDDRIVER DIMBAAR | 2022-08-02 |  | ALN00253.1.1 | 1 |  | LED20 | 2022-11-02 | 14.4 | 830 | 2000 lm | Nacht | DIM 3A
OBJ110748332 | ACT | ALN01464 | Meiberg | 7121 AN | AALTEN | 6.5835 | 51.9309 | 237276.3729 | 438725.0675 | ALN01464 | ALN01464 | 4 CPT VERZ | Straatverlichting |  | 1998-08-01 | 1998-08-01 | Staal | Verzinkt | 4 |  |  |  |  | - | Paaltop | 4 |  | Gemeente Aalten | Liander | ALN01464.1 | 1 | 1 | Signify | BDP102 LED20/830 DRW PCC SI D9 62P | 2022-11-02 | RAL9006 | 2022-08-02 |  | LEDDRIVER DIMBAAR | 2022-08-02 |  | ALN01464.1.1 | 1 |  | LED20 | 2022-11-02 | 14.4 | 830 | 2000 lm | Nacht | DIM 3A
OBJ110748333 | ACT | ALN02483 | Meiberg | 7121 AN | AALTEN | 6.5834 | 51.9314 | 237267.3375 | 438785.0078 | ALN02483 | ALN02483 | 4 CPT VERZ | Straatverlichting |  | 1998-08-01 | 1998-08-01 | Staal | Verzinkt | 4 |  |  |  |  | - | Paaltop | 4 |  | Gemeente Aalten | Liander | ALN02483.1 | 1 | 1 | Signify | BDP102 LED20/830 DRW PCC SI D9 62P | 2022-11-02 | RAL9006 | 2022-08-02 |  | LEDDRIVER DIMBAAR | 2022-08-02 |  | ALN02483.1.1 | 1 |  | LED20 | 2022-11-02 | 14.4 | 830 | 2000 lm | Nacht | DIM 3A
OBJ110748334 | ACT | ALN02484 | Meiberg | 7121 AN | AALTEN | 6.5833 | 51.9312 | 237260.4691 | 438759.3012 | ALN02484 | ALN02484 | 4 CPT VERZ | Straatverlichting |  | 1998-09-01 | 1998-09-01 | Staal | Verzinkt | 4 |  |  |  |  | - | Paaltop | 4 |  | Gemeente Aalten | Liander | ALN02484.1 | 1 | 1 | Signify | BDP102 LED20/830 DRW PCC SI D9 62P | 2022-11-02 | RAL9006 | 2022-08-02 |  | LEDDRIVER DIMBAAR | 2022-08-02 |  | ALN02484.1.1 | 1 |  | LED20 | 2022-11-02 | 14.4 | 830 | 2000 lm | Nacht | DIM 3A
OBJ110748335 | ACT | ALN02592 | Meiberg | 7121 AN | AALTEN | 6.5837 | 51.9308 | 237288.9121 | 438719.7102 | ALN02592 | ALN02592 | 4 CPT VERZ | Straatverlichting |  | 1998-08-01 | 1998-08-01 | Staal | Verzinkt | 4 |  |  |  |  | - | Paaltop | 4 |  | Gemeente Aalten | Liander | ALN02592.1 | 1 | 1 | Signify | BDP102 LED20/830 DRW PCC SI D9 62P | 2022-11-02 | RAL9006 | 2022-08-02 |  | LEDDRIVER DIMBAAR | 2022-08-02 |  | ALN02592.1.1 | 1 |  | LED20 | 2022-11-02 | 14.4 | 830 | 2000 lm | Nacht | DIM 3A
OBJ110748336 | ACT | ALN02593 | Meiberg | 7121 AN | AALTEN | 6.5839 | 51.9308 | 237304.6882 | 438709.9551 | ALN02593 | ALN02593 | 4 CPT VERZ | Straatverlichting |  | 1998-08-01 | 1998-08-01 | Staal | Verzinkt | 4 |  |  |  |  | - | Paaltop | 4 |  | Gemeente Aalten | Liander | ALN02593.1 | 1 | 1 | Signify | BDP102 LED20/830 DRW PCC SI D9 62P | 2022-11-02 | RAL9006 | 2022-08-02 |  | LEDDRIVER DIMBAAR | 2022-08-02 |  | ALN02593.1.1 | 1 |  | LED20 | 2022-11-02 | 14.4 | 830 | 2000 lm | Nacht | DIM 3A
OBJ110748337 | ACT | ALN02594 | Meiberg | 7121 AN | AALTEN | 6.5843 | 51.9307 | 237328.4739 | 438702.5577 | ALN02594 | ALN02594 | 4 CPT VERZ | Straatverlichting |  | 1998-08-01 | 1998-08-01 | Staal | Verzinkt | 4 |  |  |  |  | - | Paaltop | 4 |  | Gemeente Aalten | Liander | ALN02594.1 | 1 | 1 | Signify | BDP102 LED20/830 DRW PCC SI D9 62P | 2022-11-02 | RAL9006 | 2022-08-02 |  | LEDDRIVER DIMBAAR | 2022-08-02 |  | ALN02594.1.1 | 1 |  | LED20 | 2022-11-02 | 14.4 | 830 | 2000 lm | Nacht | DIM 3A
OBJ110748338 | ACT | ALN02595 | Meiberg | 7121 AN | AALTEN | 6.5844 | 51.9305 | 237339.6836 | 438686.051 | ALN02595 | ALN02595 | 4 CPT VERZ | Straatverlichting |  | 1998-08-01 | 1998-08-01 | Staal | Verzinkt | 4 |  |  |  |  | - | Paaltop | 4 |  | Gemeente Aalten | Liander | ALN02595.1 | 1 | 1 | Signify | BDP102 LED20/830 DRW PCC SI D9 62P | 2022-11-02 | RAL9006 | 2022-08-02 |  | LEDDRIVER DIMBAAR | 2022-08-02 |  | ALN02595.1.1 | 1 |  | LED20 | 2022-11-02 | 14.4 | 830 | 2000 lm | Nacht | DIM 3A
OBJ110748339 | ACT | ALN02596 | Meiberg | 7121 AN | AALTEN | 6.5849 | 51.9304 | 237370.1266 | 438675.4251 | ALN02596 | ALN02596 | 4 CPT VERZ | Straatverlichting |  | 1998-08-01 | 1998-08-01 | Staal | Verzinkt | 4 |  |  |  |  | - | Paaltop | 4 |  | Gemeente Aalten | Liander | ALN02596.1 | 1 | 1 | Signify | BDP102 LED20/830 DRW PCC SI D9 62P | 2022-11-02 | RAL9006 | 2022-08-02 |  | LEDDRIVER DIMBAAR | 2022-08-02 |  | ALN02596.1.1 | 1 |  | LED20 | 2022-11-02 | 14.4 | 830 | 2000 lm | Nacht | DIM 3A
OBJ110748340 | ACT | ALN00238 | Meidoornstraat | 7121 AV | AALTEN | 6.5857 | 51.9309 | 237424.511 | 438723.058 | ALN00238 | ALN00238 | 4 CPT VERZ | Straatverlichting |  | 1997-12-01 | 1997-12-01 | Staal | Verzinkt | 4 |  |  |  |  | - | Paaltop | 4 |  | Gemeente Aalten | Liander | ALN00238.1 | 1 | 1 | Signify | BDP102 LED20/830 DRW PCC SI D9 62P | 2022-11-02 | RAL9006 | 2022-08-02 |  | LEDDRIVER DIMBAAR | 2022-08-02 |  | ALN00238.1.1 | 1 |  | LED20 | 2022-11-02 | 14.4 | 830 | 2000 lm | Nacht | DIM 3A
OBJ110748341 | ACT | ALN00239 | Meidoornstraat | 7121 AV | AALTEN | 6.5854 | 51.9311 | 237407.3638 | 438745.0304 | ALN00239 | ALN00239 | 4 CPT VERZ | Straatverlichting |  | 1997-12-01 | 1997-12-01 | Staal | Verzinkt | 4 |  |  |  |  | - | Paaltop | 4 |  | Gemeente Aalten | Liander | ALN00239.1 | 1 | 1 | Signify | BDP102 LED20/830 DRW PCC SI D9 62P | 2022-11-02 | RAL9006 | 2022-08-02 |  | LEDDRIVER DIMBAAR | 2022-08-02 |  | ALN00239.1.1 | 1 |  | LED20 | 2022-11-02 | 14.4 | 830 | 2000 lm | Nacht | DIM 3A
OBJ110748342 | ACT | ALN00240 | Meidoornstraat | 7121 AV | AALTEN | 6.585 | 51.9311 | 237381.3133 | 438747.9391 | ALN00240 | ALN00240 | 4 CPT VERZ | Straatverlichting |  | 1997-12-01 | 1997-12-01 | Staal | Verzinkt | 4 |  |  |  |  | - | Paaltop | 4 |  | Gemeente Aalten | Liander | ALN00240.1 | 1 | 1 | Signify | BDP102 LED20/830 DRW PCC SI D9 62P | 2022-11-02 | RAL9006 | 2022-08-02 |  | LEDDRIVER DIMBAAR | 2022-08-02 |  | ALN00240.1.1 | 1 |  | LED20 | 2022-11-02 | 14.4 | 830 | 2000 lm | Nacht | DIM 3A
OBJ110748343 | ACT | ALN00241 | Meidoornstraat | 7121 AV | AALTEN | 6.5847 | 51.9313 | 237360.5078 | 438766.5131 | ALN00241 | ALN00241 | 4 CPT VERZ | Straatverlichting |  | 1997-12-01 | 1997-12-01 | Staal | Verzinkt | 4 |  |  |  |  | - | Paaltop | 4 |  | Gemeente Aalten | Liander | ALN00241.1 | 1 | 1 | Signify | BDP102 LED20/830 DRW PCC SI D9 62P | 2022-11-02 | RAL9006 | 2022-08-02 |  | LEDDRIVER DIMBAAR | 2022-08-02 |  | ALN00241.1.1 | 1 |  | LED20 | 2022-11-02 | 14.4 | 830 | 2000 lm | Nacht | DIM 3A
OBJ110748344 | ACT | ALN02567 | Meidoornstraat | 7121 AV | AALTEN | 6.5844 | 51.9313 | 237337.6026 | 438770.5866 | ALN02567 | ALN02567 | 4 CPT VERZ | Straatverlichting |  | 1997-11-01 | 1997-11-01 | Staal | Verzinkt | 4 |  |  |  |  | - | Paaltop | 4 |  | Gemeente Aalten | Liander | ALN02567.1 | 1 | 1 | Signify | BDP102 LED20/830 DRW PCC SI D9 62P | 2022-11-02 | RAL9006 | 2022-08-02 |  | LEDDRIVER DIMBAAR | 2022-08-02 |  | ALN02567.1.1 | 1 |  | LED20 | 2022-11-02 | 14.4 | 830 | 2000 lm | Nacht | DIM 3A
OBJ110748345 | ACT | ALN02568 | Meidoornstraat | 7121 AV | AALTEN | 6.5841 | 51.9315 | 237319.2914 | 438788.0891 | ALN02568 | ALN02568 | 4 CPT VERZ | Straatverlichting |  | 1997-12-01 | 1997-12-01 | Staal | Verzinkt | 4 |  |  |  |  | - | Paaltop | 4 |  | Gemeente Aalten | Liander | ALN02568.1 | 1 | 1 | Signify | BDP102 LED20/830 DRW PCC SI D9 62P | 2022-11-02 | RAL9006 | 2022-08-02 |  | LEDDRIVER DIMBAAR | 2022-08-02 |  | ALN02568.1.1 | 1 |  | LED20 | 2022-11-02 | 14.4 | 830 | 2000 lm | Nacht | DIM 3A
OBJ110748346 | ACT | ALN02569 | Meidoornstraat | 7121 AV | AALTEN | 6.5838 | 51.9315 | 237292.6727 | 438792.1016 | ALN02569 | ALN02569 | 4 CPT VERZ | Straatverlichting |  | 1997-11-01 | 1997-11-01 | Staal | Verzinkt | 4 |  |  |  |  | - | Paaltop | 4 |  | Gemeente Aalten | Liander | ALN02569.1 | 1 | 1 | Signify | BDP102 LED20/830 DRW PCC SI D9 62P | 2022-11-02 | RAL9006 | 2022-08-02 |  | LEDDRIVER DIMBAAR | 2022-08-02 |  | ALN02569.1.1 | 1 |  | LED20 | 2022-11-02 | 14.4 | 830 | 2000 lm | Nacht | DIM 3A
OBJ110748347 | ACT | ALN02570 | Meidoornstraat | 7121 AV | AALTEN | 6.5835 | 51.9316 | 237276.0167 | 438805.1805 | ALN02570 | ALN02570 | 4 CPT VERZ | Straatverlichting |  | 1997-12-01 | 1997-12-01 | Staal | Verzinkt | 4 |  |  |  |  | - | Paaltop | 4 |  | Gemeente Aalten | Liander | ALN02570.1 | 1 | 1 | Signify | BDP102 LED20/830 DRW PCC SI D9 62P | 2022-11-02 | RAL9006 | 2022-08-02 |  | LEDDRIVER DIMBAAR | 2022-08-02 |  | ALN02570.1.1 | 1 |  | LED20 | 2022-11-02 | 14.4 | 830 | 2000 lm | Nacht | DIM 3A
OBJ110748348 | ACT | DIN00085 | Meniststraat | 7091 ZZ | DINXPERLO | 6.4753 | 51.8578 | 229958.041 | 430481.4752 | DIN00085 | DIN00085 | LM ST 8,0 CV EU1500/20/5 T60 ET M V | Straatverlichting |  | 2015-10-21 | 2015-10-21 | Staal | Verzinkt | 8 | Cilindrisch verjongd |  | 60 |  | Enkele uithouder |  | 8 |  | Gemeente Aalten | Liander | DIN00085.1 | 1 | 1 | Lightronics | BRISA+ 48LED 46W NW 5670LM R9007 DDC | 2015-09-04 | 9007 Grijs aluminiumkleurig | 2015-09-04 |  | LEDDRIVER DIMBAAR |  |  | DIN00085.1.1 | 1 |  | LAMP LIG 48LED BRISA 46W 5670LM NW | 2015-09-04 | 46 |  | 5670 | Nacht | AAN 100%, 20:00 070%, 23:00 050%, 06:00 100%, UIT
OBJ110748349 | ACT | DIN00086 | Meniststraat | 7091 ZZ | DINXPERLO | 6.4761 | 51.8572 | 230013.8539 | 430412.2099 | DIN00086 | DIN00086 | 8 V VERZ | Straatverlichting |  | 2003-01-28 | 2003-01-28 | Staal | Verzinkt | 8 | [6 empty] | 8 |  | Gemeente Aalten |  | DIN00086.1 | 1 | 1 | Lightronics | BRISA+ 48LED 46W NW 5670LM R9007 DDC | 2015-12-01 | 9007 Grijs aluminiumkleurig | 2015-12-01 |  | LEDDRIVER DIMBAAR |  |  | DIN00086.1.1 | 1 |  | LAMP LIG 48LED BRISA 46W 5670LM NW | 2015-12-01 | 46 |  | 5670 | Nacht | AAN 100%, 20:00 070%, 23:00 050%, 06:00 100%, UIT
OBJ110748350 | ACT | DIN00087 | Meniststraat | 7091 ZZ | DINXPERLO | 6.4763 | 51.8577 | 230023.8021 | 430470.2202 | DIN00087 | DIN00087 | 8 V VERZ | Straatverlichting |  | 2003-01-28 | 2003-01-28 | Staal | Verzinkt | 8 | [6 empty] | 8 |  | Gemeente Aalten |  | DIN00087.1 | 1 | 1 | Lightronics | BRISA+ 48LED 46W NW 5670LM R9007 DDC | 2015-12-01 | 9007 Grijs aluminiumkleurig | 2015-12-01 |  | LEDDRIVER DIMBAAR |  |  | DIN00087.1.1 | 1 |  | LAMP LIG 48LED BRISA 46W 5670LM NW | 2015-12-01 | 46 |  | 5670 | Nacht | AAN 100%, 20:00 070%, 23:00 050%, 06:00 100%, UIT
OBJ110748351 | ACT | DIN00088 | Meniststraat | 7091 ZZ | DINXPERLO | 6.4787 | 51.8583 | 230187.6027 | 430532.764 | DIN00088 | DIN00088 | 8 V VERZ | Straatverlichting |  | 2003-01-28 | 2003-01-28 | Staal | Verzinkt | 8 | [6 empty] | 8 |  | Gemeente Aalten |  | DIN00088.1 | 1 | 1 | Lightronics | BRISA+ 48LED 46W NW 5670LM R9007 DDC | 2015-12-01 | 9007 Grijs aluminiumkleurig | 2015-12-01 |  | LEDDRIVER DIMBAAR |  |  | DIN00088.1.1 | 1 |  | LAMP LIG 48LED BRISA 46W 5670LM NW | 2015-12-01 | 46 |  | 5670 | Nacht | AAN 100%, 20:00 070%, 23:00 050%, 06:00 100%, UIT
OBJ110748352 | ACT | DIN00089 | Meniststraat | 7091 ZZ | DINXPERLO | 6.476 | 51.8578 | 230004.1245 | 430482.1653 | DIN00089 | DIN00089 | LM ST 8,0 CV EU1500/20/5 T60 ET M V | Straatverlichting |  | 2015-10-21 | 2015-10-21 | Staal | Verzinkt | 8 | Cilindrisch verjongd |  | 60 |  | Enkele uithouder |  | 8 |  | Gemeente Aalten | Liander | DIN00089.1 | 1 | 1 | Lightronics | BRISA+ 48LED 46W NW 5670LM R9007 DDC | 2015-09-04 | 9007 Grijs aluminiumkleurig | 2015-09-04 |  | LEDDRIVER DIMBAAR |  |  | DIN00089.1.1 | 1 |  | LAMP LIG 48LED BRISA 46W 5670LM NW | 2015-09-04 | 46 |  | 5670 | Nacht | AAN 100%, 20:00 070%, 23:00 050%, 06:00 100%, UIT
OBJ110748353 | ACT | DIN00090 | Meniststraat | 7091 ZZ | DINXPERLO | 6.4794 | 51.8583 | 230236.0821 | 430539.0558 | DIN00090 | DIN00090 | 8 V VERZ | Straatverlichting |  | 2003-01-28 | 2003-01-28 | Staal | Verzinkt | 8 | [6 empty] | 8 |  | Gemeente Aalten |  | DIN00090.1 | 1 | 1 | Lightronics | BRISA+ 48LED 46W NW 5670LM R9007 DDC | 2015-12-01 | 9007 Grijs aluminiumkleurig | 2015-12-01 |  | LEDDRIVER DIMBAAR |  |  | DIN00090.1.1 | 1 |  | LAMP LIG 48LED BRISA 46W 5670LM NW | 2015-12-01 | 46 |  | 5670 | Nacht | AAN 100%, 20:00 070%, 23:00 050%, 06:00 100%, UIT
OBJ110748354 | ACT | DIN00091 | Meniststraat | 7091 ZZ | DINXPERLO | 6.4761 | 51.8567 | 230016.4783 | 430356.6133 | DIN00091 | DIN00091 | 8 V VERZ | Straatverlichting |  | 2003-01-28 | 2003-01-28 | Staal | Verzinkt | 8 | [6 empty] | 8 |  | Gemeente Aalten |  | DIN00091.1 | 1 | 1 | Lightronics | BRISA+ 48LED 46W NW 5670LM R9007 DDC | 2015-12-01 | 9007 Grijs aluminiumkleurig | 2015-12-01 |  | LEDDRIVER DIMBAAR |  |  | DIN00091.1.1 | 1 |  | LAMP LIG 48LED BRISA 46W 5670LM NW | 2015-12-01 | 46 |  | 5670 | Nacht | AAN 100%, 20:00 070%, 23:00 050%, 06:00 100%, UIT
OBJ110748355 | ACT | DIN00092 | Meniststraat | 7091 ZZ | DINXPERLO | 6.48 | 51.8585 | 230282.361 | 430554.2168 | DIN00092 | DIN00092 | 8 V VERZ | Straatverlichting |  | 2003-01-28 | 2003-01-28 | Staal | Verzinkt | 8 | [6 empty] | 8 |  | Gemeente Aalten |  | DIN00092.1 | 1 | 1 | Lightronics | BRISA+ 48LED 46W NW 5670LM R9007 DDC | 2015-12-01 | 9007 Grijs aluminiumkleurig | 2015-12-01 |  | LEDDRIVER DIMBAAR |  |  | DIN00092.1.1 | 1 |  | LAMP LIG 48LED BRISA 46W 5670LM NW | 2015-12-01 | 46 |  | 5670 | Nacht | AAN 100%, 20:00 070%, 23:00 050%, 06:00 100%, UIT
OBJ110748356 | ACT | DIN00109 | Meniststraat | 7091 ZZ | DINXPERLO | 6.4807 | 51.8587 | 230325.5605 | 430577.1209 | DIN00109 | DIN00109 | 8 V VERZ | Straatverlichting |  | 2003-01-28 | 2003-01-28 | Staal | Verzinkt | 8 | [6 empty] | 8 |  | Gemeente Aalten | Liander | DIN00109.1 | 1 | 1 | Lightronics | BRISA+ 48LED 46W NW 5670LM R9007 DDC | 2015-12-01 | 9007 Grijs aluminiumkleurig | 2015-12-01 |  | LEDDRIVER DIMBAAR |  |  | DIN00109.1.1 | 1 |  | LAMP LIG 48LED BRISA 46W 5670LM NW | 2015-12-01 | 46 |  | 5670 | Nacht | AAN 100%, 20:00 070%, 23:00 050%, 06:00 100%, UIT
OBJ110748357 | ACT | DIN00110 | Meniststraat | 7091 ZZ | DINXPERLO | 6.4813 | 51.8588 | 230370.774 | 430598.943 | DIN00110 | DIN00110 | 8 V VERZ | Straatverlichting |  | 2003-01-28 | 2003-01-28 | Staal | Verzinkt | 8 | [6 empty] | 8 |  | Gemeente Aalten | Liander | DIN00110.1 | 1 | 1 | Lightronics | BRISA+ 48LED 46W NW 5670LM R9007 DDC | 2015-12-01 | 9007 Grijs aluminiumkleurig | 2015-12-01 |  | LEDDRIVER DIMBAAR |  |  | DIN00110.1.1 | 1 |  | LAMP LIG 48LED BRISA 46W 5670LM NW | 2015-12-01 | 46 |  | 5670 | Nacht | AAN 100%, 20:00 070%, 23:00 050%, 06:00 100%, UIT
OBJ110748358 | ACT | DIN00389 | Meniststraat | 7091 ZZ | DINXPERLO | 6.4767 | 51.8579 | 230051.5735 | 430492.8908 | DIN00389 | DIN00389 | LM ST 8,0 CV EU1500/20/5 T60 FR M V | Straatverlichting | Kaal | 2020-10-23 | 2020-10-23 | Staal | Verzinkt | 8 | Cilindrisch verjongd |  | 60 |  | Enkele uithouder |  | 8 |  | Gemeente Aalten |  | DIN00389.1 | 1 | 1 | Lightronics | BRISA+ 48LED 46W NW 5670LM R9007 DDC | 2015-12-01 | 9007 Grijs aluminiumkleurig | 2015-12-01 |  | LEDDRIVER DIMBAAR |  |  | DIN00389.1.1 | 1 |  | LAMP LIG 48LED BRISA 46W 5670LM NW | 2015-12-01 | 46 |  | 5670 | Nacht | AAN 100%, 20:00 070%, 23:00 050%, 06:00 100%, UIT
OBJ110748359 | ACT | DIN00390 | Meniststraat | 7091 ZZ | DINXPERLO | 6.4774 | 51.8581 | 230101.9697 | 430509.2245 | DIN00390 | DIN00390 | 8 V VERZ | Straatverlichting |  | 2003-01-28 | 2003-01-28 | Staal | Verzinkt | 8 | [6 empty] | 8 |  | Gemeente Aalten |  | DIN00390.1 | 1 | 1 | Lightronics | BRISA+ 48LED 46W NW 5670LM R9007 DDC | 2015-12-01 | 9007 Grijs aluminiumkleurig | 2015-12-01 |  | LEDDRIVER DIMBAAR |  |  | DIN00390.1.1 | 1 |  | LAMP LIG 48LED BRISA 46W 5670LM NW | 2015-12-01 | 46 |  | 5670 | Nacht | AAN 100%, 20:00 070%, 23:00 050%, 06:00 100%, UIT
OBJ110748360 | ACT | DIN00391 | Meniststraat | 7091 ZZ | DINXPERLO | 6.4779 | 51.8582 | 230137.4534 | 430527.5603 | DIN00391 | DIN00391 | 8 V VERZ | Straatverlichting |  | 2003-01-28 | 2003-01-28 | Staal | Verzinkt | 8 | [6 empty] | 8 |  | Gemeente Aalten |  | DIN00391.1 | 1 | 1 | Lightronics | BRISA+ 48LED 46W NW 5670LM R9007 DDC | 2015-12-01 | 9007 Grijs aluminiumkleurig | 2015-12-01 |  | LEDDRIVER DIMBAAR |  |  | DIN00391.1.1 | 1 |  | LAMP LIG 48LED BRISA 46W 5670LM NW | 2015-12-01 | 46 |  | 5670 | Nacht | AAN 100%, 20:00 070%, 23:00 050%, 06:00 100%, UIT
OBJ110748361 | ACT | DIN00968 | Meniststraat | 7091 ZZ | DINXPERLO | 6.4746 | 51.8578 | 229906.1831 | 430470.6847 | DIN00968 | DIN00968 | 8 N | Straatverlichting |  | 1985-04-01 | 1985-04-01 | Staal |  | 8 | [6 empty] | 8 |  | Gemeente Aalten |  | DIN00968.1 | 1 | 1 | Lightronics | BRISA+ 48LED 46W NW 5670LM R9007 DDC | 2015-09-04 | 9007 Grijs aluminiumkleurig | 2015-09-04 |  | LEDDRIVER DIMBAAR |  |  | DIN00968.1.1 | 1 |  | LAMP LIG 48LED BRISA 46W 5670LM NW | 2015-09-04 | 46 |  | 5670 | Nacht | AAN 100%, 20:00 070%, 23:00 050%, 06:00 100%, UIT
OBJ110748362 | ACT | DIN00969 | Meniststraat | 7091 ZZ | DINXPERLO | 6.4738 | 51.8577 | 229856.7217 | 430465.4941 | DIN00969 | DIN00969 | 8 N | Straatverlichting |  | 1985-04-01 | 1985-04-01 | Staal |  | 8 | [6 empty] | 8 |  | Gemeente Aalten |  | DIN00969.1 | 1 | 1 | Lightronics | BRISA+ 48LED 46W NW 5670LM R9007 DDC | 2015-09-04 | 9007 Grijs aluminiumkleurig | 2015-09-04 |  | LEDDRIVER DIMBAAR |  |  | DIN00969.1.1 | 1 |  | LAMP LIG 48LED BRISA 46W 5670LM NW | 2015-09-04 | 46 |  | 5670 | Nacht | AAN 100%, 20:00 070%, 23:00 050%, 06:00 100%, UIT
OBJ110748363 | ACT | DIN00978 | Meniststraat | 7091 ZZ | DINXPERLO | 6.4728 | 51.8586 | 229780.7788 | 430563.3911 | DIN00978 | DIN00978 | 8 N | Straatverlichting |  | 1986-04-01 | 1986-04-01 | Staal |  | 8 | [6 empty] | 8 |  | Gemeente Aalten |  | DIN00978.1 | 1 | 1 | Lightronics | BRISA+ 48LED 46W NW 5670LM R9007 DDC | 2015-09-04 | 9007 Grijs aluminiumkleurig | 2015-09-04 |  | LEDDRIVER DIMBAAR |  |  | DIN00978.1.1 | 1 |  | LAMP LIG 48LED BRISA 46W 5670LM NW | 2015-09-04 | 46 |  | 5670 | Nacht | AAN 100%, 20:00 070%, 23:00 050%, 06:00 100%, UIT
OBJ110748364 | ACT | DIN00979 | Meniststraat | 7091 ZZ | DINXPERLO | 6.4732 | 51.8582 | 229811.149 | 430518.2234 | DIN00979 | DIN00979 | 8 N | Straatverlichting |  | 1986-04-01 | 1986-04-01 | Staal |  | 8 | [6 empty] | 8 |  | Gemeente Aalten |  | DIN00979.1 | 1 | 1 | Lightronics | BRISA+ 48LED 46W NW 5670LM R9007 DDC | 2015-09-04 | 9007 Grijs aluminiumkleurig | 2015-09-04 |  | LEDDRIVER DIMBAAR |  |  | DIN00979.1.1 | 1 |  | LAMP LIG 48LED BRISA 46W 5670LM NW | 2015-09-04 | 46 |  | 5670 | Nacht | AAN 100%, 20:00 070%, 23:00 050%, 06:00 100%, UIT
OBJ110748365 | ACT | ALN00408 | Mercurius | 7122 XZ | AALTEN | 6.5707 | 51.9271 | 236399.7311 | 438293.4246 | ALN00408 | ALN00408 | PM ST 4,0 CO T60 ET Z V D=145 | Straatverlichting | PMF | 2009-12-01 | 2009-12-01 |  |  | 4 | Conisch | [5 empty] | 4 |  | Gemeente Aalten |  | ALN00408.1 | 1 | 1 |  | INDU 2000.12 CDN COMFORT DIM | 2009-12-01 |  | 2009-12-01 |  | - |  |  | ALN00408.1.1 | 1 |  | LAMP PLL 36W 2G11 4P HF 840 | 2009-12-01 | 36 | 840 |  | Nacht
OBJ110748366 | ACT | ALN00409 | Mercurius | 7122 XZ | AALTEN | 6.5707 | 51.927 | 236402.964 | 438272.3348 | ALN00409 | ALN00409 | PM ST 4,0 CO T60 ET Z V D=145 | Straatverlichting | PMF | 2009-12-01 | 2009-12-01 |  |  | 4 | Conisch | [5 empty] | 4 |  | Gemeente Aalten |  | ALN00409.1 | 1 | 1 | Indal | 2000.12 CDN COMFORT | 2009-12-01 |  | 2009-12-01 |  | - |  |  | ALN00409.1.1 | 1 |  | LAMP PLL 36W 2G11 4P HF 840 | 2009-12-01 | 36 | 840 |  | Nacht
OBJ110748367 | ACT | ALN00410 | Mercurius | 7122 XZ | AALTEN | 6.5706 | 51.9267 | 236393.0967 | 438248.8062 | ALN00410 | ALN00410 | PM ST 4,0 CO T60 ET Z V D=145 | Straatverlichting | PMF | 2009-12-01 | 2009-12-01 |  |  | 4 | Conisch | [5 empty] | 4 |  | Gemeente Aalten |  | ALN00410.1 | 1 | 1 |  | INDU 2000.12 CDN COMFORT DIM | 2009-12-01 |  | 2009-12-01 |  | - |  |  | ALN00410.1.1 | 1 |  | LAMP PLL 36W 2G11 4P HF 840 | 2009-12-01 | 36 | 840 |  | Nacht
OBJ110748368 | ACT | ALN00411 | Mercurius | 7122 XZ | AALTEN | 6.5702 | 51.9267 | 236369.2056 | 438237.2895 | ALN00411 | ALN00411 | PM ST 4,0 CO T60 ET Z V D=145 | Straatverlichting | PMF | 2009-12-01 | 2009-12-01 |  |  | 4 | Conisch | [5 empty] | 4 |  | Gemeente Aalten |  | ALN00411.1 | 1 | 1 |  | INDU 2000.12 CDN COMFORT DIM | 2009-12-01 |  | 2009-12-01 |  | - |  |  | ALN00411.1.1 | 1 |  | LAMP PLL 36W 2G11 4P HF 840 | 2013-11-13 | 36 | 840 |  | Nacht
OBJ110748369 | ACT | ALN00412 | Mercurius | 7122 XZ | AALTEN | 6.5698 | 51.9267 | 236340.6265 | 438239.0498 | ALN00412 | ALN00412 | PM ST 4,0 CO T60 ET Z V D=145 | Straatverlichting | PMF | 2009-12-01 | 2009-12-01 |  |  | 4 | Conisch | [5 empty] | 4 |  | Gemeente Aalten |  | ALN00412.1 | 1 | 1 |  | INDU 2000.12 CDN COMFORT DIM | 2009-12-01 |  | 2009-12-01 |  | - |  |  | ALN00412.1.1 | 1 |  | LAMP PLL 36W 2G11 4P HF 840 | 2009-12-01 | 36 | 840 |  | Nacht
OBJ110748370 | ACT | ALN00413 | Mercurius | 7122 XZ | AALTEN | 6.5695 | 51.9266 | 236318.2991 | 438228.6716 | ALN00413 | ALN00413 | PM ST 4,0 CO T60 ET Z V D=145 | Straatverlichting | PMF | 2009-12-01 | 2009-12-01 |  |  | 4 | Conisch | [5 empty] | 4 |  | Gemeente Aalten |  | ALN00413.1 | 1 | 1 |  | INDU 2000.12 CDN COMFORT DIM | 2009-12-01 |  | 2009-12-01 |  | - |  |  | ALN00413.1.1 | 1 |  | LAMP PLL 36W 2G11 4P HF 840 | 2009-12-01 | 36 | 840 |  | Nacht
OBJ110748371 | ACT | ALN00414 | Mercurius | 7122 XZ | AALTEN | 6.5699 | 51.9265 | 236345.7525 | 438215.7653 | ALN00414 | ALN00414 | PM ST 4,0 CO T60 ET Z V D=145 | Straatverlichting | PMF | 2009-12-01 | 2009-12-01 |  |  | 4 | Conisch | [5 empty] | 4 |  | Gemeente Aalten |  | ALN00414.1 | 1 | 1 |  | INDU 2000.12 CDN COMFORT DIM | 2009-12-01 |  | 2009-12-01 |  | - |  |  | ALN00414.1.1 | 1 |  | LAMP PLL 36W 2G11 4P HF 840 | 2009-12-01 | 36 | 840 |  | Nacht
OBJ110748372 | ACT | ALN00415 | Mercurius | 7122 XZ | AALTEN | 6.5705 | 51.9265 | 236388.6809 | 438224.2536 | ALN00415 | ALN00415 | PM ST 4,0 CO T60 ET Z V D=145 | Straatverlichting | PMF | 2009-12-01 | 2009-12-01 |  |  | 4 | Conisch | [5 empty] | 4 |  | Gemeente Aalten |  | ALN00415.1 | 1 | 1 |  | INDU 2000.12 CDN COMFORT DIM | 2009-12-01 |  | 2009-12-01 |  | - |  |  | ALN00415.1.1 | 1 |  | LAMP PLL 36W 840 2G11 4P | 2014-08-26 | 36 | 840 |  | Nacht
OBJ110748373 | ACT | ALN00416 | Mercurius | 7122 XZ | AALTEN | 6.571 | 51.9266 | 236421.792 | 438231.4696 | ALN00416 | ALN00416 | PM ST 4,0 CO T60 ET Z V D=145 | Straatverlichting | PMF | 2009-12-01 | 2009-12-01 |  |  | 4 | Conisch | [5 empty] | 4 |  | Gemeente Aalten |  | ALN00416.1 | 1 | 1 |  | INDU 2000.12 CDN COMFORT DIM | 2009-12-01 |  | 2009-12-01 |  | - |  |  | ALN00416.1.1 | 1 |  | LAMP PLL 36W 2G11 4P HF 840 | 2009-12-01 | 36 | 840 |  | Nacht
OBJ110748374 | ACT | ALN00469 | Mercurius | 7122 XZ | AALTEN | 6.5707 | 51.9267 | 236406.0269 | 438249.0168 | ALN00469 | ALN00469 | PM ST 4,0 CO T60 ET Z V D=145 | Straatverlichting | PMF | 2009-12-01 | 2009-12-01 |  |  | 4 | Conisch | [5 empty] | 4 |  | Gemeente Aalten |  | ALN00469.1 | 1 | 1 | Indal | 2000.12 CDN COMFORT | 2009-12-01 |  | 2009-12-01 |  | - |  |  | ALN00469.1.1 | 1 |  | LAMP PLL 36W 2G11 4P HF 840 | 2009-12-01 | 36 | 840 |  | Nacht
OBJ110748375 | ACT | DIN00185 | Minister Ringersstraat | 7091 CT | DINXPERLO | 6.4868 | 51.8635 | 230739.652 | 431127.4884 | DIN00185 | DIN00185 | 4 CPT VERZ | Straatverlichting |  | 1999-10-12 | 1999-10-12 | Staal | Verzinkt | 4 |  |  |  |  | Paaltop |  | 4 |  | Gemeente Aalten |  | DIN00185.1 | 1 | 1 |  | INDU 2000.12 | 1999-10-12 |  | 1999-10-12 |  | VSA HF |  |  | DIN00185.1.1 | 1 |  | LAMP PLL 36W 2G11 4P HF 840 | 2000-01-01 | 36 | 840 |  | Nacht
OBJ110748376 | ACT | DIN00186 | Minister Ringersstraat | 7091 CT | DINXPERLO | 6.4868 | 51.8634 | 230736.0642 | 431109.6306 | DIN00186 | DIN00186 | 4 CPT VERZ | Straatverlichting |  | 1999-10-12 | 1999-10-12 | Staal | Verzinkt | 4 |  |  |  |  | Paaltop |  | 4 |  | Gemeente Aalten |  | DIN00186.1 | 1 | 1 |  | INDU 2000.12 | 1999-10-12 |  | 1999-10-12 |  | VSA HF |  |  | DIN00186.1.1 | 1 |  | LAMP PLL 36W 2G11 4P HF 840 | 2000-01-01 | 36 | 840 |  | Nacht
OBJ110748377 | ACT | DIN00187 | Minister Ringersstraat | 7091 CT | DINXPERLO | 6.4867 | 51.8632 | 230733.1652 | 431091.7832 | DIN00187 | DIN00187 | 4 CPT VERZ | Straatverlichting |  | 1999-10-12 | 1999-10-12 | Staal | Verzinkt | 4 |  |  |  |  | Paaltop |  | 4 |  | Gemeente Aalten |  | DIN00187.1 | 1 | 1 |  | INDU 2000.12 | 1999-10-12 |  | 1999-10-12 |  | VSA HF |  |  | DIN00187.1.1 | 1 |  | PH PLL LMP PLL36W830XTRAPOLAR | 2022-03-02 | 36 | 840 |  | Nacht
OBJ110748378 | ACT | DIN00188 | Minister Ringersstraat | 7091 CT | DINXPERLO | 6.487 | 51.8635 | 230752.7031 | 431125.4604 | DIN00188 | DIN00188 | 4 CPT VERZ | Straatverlichting |  | 1999-10-06 | 1999-10-06 | Staal | Verzinkt | 4 |  |  |  |  | Paaltop |  | 4 |  | Gemeente Aalten |  | DIN00188.1 | 1 | 1 |  | INDU 2000.12 | 1999-10-06 |  | 1999-10-06 |  | VSA HF |  |  | DIN00188.1.1 | 1 |  | LAMP PLL 36W 2G11 4P HF 840 | 2000-01-01 | 36 | 840 |  | Nacht
OBJ110748379 | ACT | DIN00189 | Minister Ringersstraat | 7091 CT | DINXPERLO | 6.4869 | 51.8633 | 230748.096 | 431097.5727 | DIN00189 | DIN00189 | 4 CPT VERZ | Straatverlichting |  | 1999-10-06 | 1999-10-06 | Staal | Verzinkt | 4 |  |  |  |  | Paaltop |  | 4 |  | Gemeente Aalten |  | DIN00189.1 | 1 | 1 |  | INDU 2000.12 | 1999-10-06 |  | 1999-10-06 |  | VSA HF |  |  | DIN00189.1.1 | 1 |  | LAMP PLL 36W 2G11 4P HF 840 | 2000-01-01 | 36 | 840 |  | Nacht
OBJ110748380 | ACT | DIN01600 | Minister Ringersstraat | 7091 CT | DINXPERLO | 6.4869 | 51.863 | 230743.472 | 431070.7974 | DIN01600 | DIN01600 | 4 CPT VERZ | Straatverlichting |  | 2006-05-30 | 2006-05-30 | Staal | Verzinkt | 4 |  |  |  |  | Paaltop |  | 4 |  | Gemeente Aalten |  | DIN01600.1 | 1 | 1 |  | INDU 2000.12 | 1999-10-06 |  | 1999-10-06 |  | VSA HF |  |  | DIN01600.1.1 | 1 |  | LAMP PLL 36W 2G11 4P HF 840 | 2006-05-30 | 36 | 840 |  | Nacht
OBJ110748381 | ACT | DIN01601 | Minister Ringersstraat | 7091 CT | DINXPERLO | 6.4868 | 51.8628 | 230738.7959 | 431042.9086 | DIN01601 | DIN01601 | 4 CPT VERZ | Straatverlichting |  | 1999-10-07 | 1999-10-07 | Staal | Verzinkt | 4 |  |  |  |  | Paaltop |  | 4 |  | Gemeente Aalten |  | DIN01601.1 | 1 | 1 |  | INDU 2000.12 | 1999-10-07 |  | 1999-10-07 |  | VSA HF |  |  | DIN01601.1.1 | 1 |  | LAMP PLL 36W 2G11 4P HF 840 | 2000-01-01 | 36 | 840 |  | Nacht
OBJ110748382 | ACT | DIN01602 | Minister Ringersstraat | 7091 CT | DINXPERLO | 6.4867 | 51.8626 | 230733.656 | 431018.351 | DIN01602 | DIN01602 | PM ST 4,0 CO T60 FR M V D=147 | Straatverlichting | Valmont | 2014-11-24 | 2014-11-24 | Staal | Verzinkt | 4 | Conisch |  | 60 |  |  |  | 4 |  | Gemeente Aalten |  | DIN01602.1 | 1 | 1 |  | INDU 2000.12 | 1999-10-07 |  | 1999-10-07 |  | VSA HF |  |  | DIN01602.1.1 | 1 |  | PH PLL LMP PLL36W830XTRAPOLAR | 2022-10-24 | 36 | 840 |  | Nacht
OBJ110748383 | ACT | DIN01603 | Minister Ringersstraat | 7091 CT | DINXPERLO | 6.4866 | 51.8623 | 230729.8247 | 430993.8131 | DIN01603 | DIN01603 | PM ST 4,0 CO T60 FR M V D=147 | Straatverlichting | Valmont | 2010-11-25 | 2010-11-25 | Staal | Verzinkt | 4 | Conisch |  | 60 |  |  |  | 4 |  | Gemeente Aalten |  | DIN01603.1 | 1 | 1 | Indal | 2000.12 CDN COMFORT | 2010-11-25 | 9005 Diepzwart | 2010-11-25 |  | VSA HF | 30-12-1899 |  | DIN01603.1.1 | 1 |  | LAMP PH PLL 36W 2G11 4P HF 830 | 2010-11-25 | 36 | 830 |  | Nacht
OBJ110748384 | ACT | ALN00028 | Misterstraat |  | BREDEVOORT | 6.633 | 51.9442 | 240656.879 | 440266.3263 | ALN00028 | ALN00028 | LM ST 6,0 CV EU 850/20-5 T48 ET Z V | Straatverlichting | PMF | 2010-05-12 | 2010-05-12 | Staal |  | 6 | Cilindrisch verjongd |  |  |  | Enkele uithouder |  | 6 |  | Gemeente Aalten |  | ALN00028.1 | 1 | 1 |  | INDU 2551.12 IRIS | 2010-05-12 |  | 2010-05-12 |  | - |  |  | ALN00028.1.1 | 1 |  | LAMP PLL 36W 2G11 4P HF 840 | 2000-01-01 | 36 | 840 |  | Nacht
OBJ110748385 | ACT | ALN00029 | Misterstraat |  | BREDEVOORT | 6.6333 | 51.9436 | 240673.6187 | 440196.5082 | ALN00029 | ALN00029 | LM ST 6,0 CV EU 850/20/5 T48 ET M V | Straatverlichting | Kaal | 2015-10-21 | 2015-10-21 | Staal | Verzinkt | 6 | Cilindrisch verjongd |  | 48 |  | Enkele uithouder |  | 6 |  | Gemeente Aalten | Liander | ALN00029.1 | 1 | 1 | Philips | BGP621 12L 14W WW 1200LM A900GS R4 DVB | 2015-10-21 | AKZ900GS | 2015-10-21 |  | LEDDRIVER DIMBAAR |  |  | ALN00029.1.1 | 1 |  | LAMP PHI 12LED 14W 1200LM WW | 2015-10-21 | 14 |  | 1200 | Nacht | AAN 100%, 23:00 060%, 06:00 100%, UIT
OBJ110748386 | ACT | ALN00030 | Misterstraat |  | BREDEVOORT | 6.6292 | 51.9431 | 240392.1889 | 440137.1625 | ALN00030 | ALN00030 | LM ST 8,0 CV EU1500/20/5 T60 ET M V.. | Straatverlichting | Valmont | 2009-08-17 | 2009-08-17 | Staal | Verzinkt | 8 | Cilindrisch verjongd |  |  |  | Enkele uithouder |  | 8 |  | Gemeente Aalten |  | ALN00030.1 | 1 | 1 | Orange Lighting | Fortika-S22, curved, lens 63, 72mled, 3000K, 1800lm, Ral 9007 | 2021-11-22 | 9007 Grijs aluminiumkleurig | 2009-08-17 |  | LEDDRIVER | 2021-11-22 |  | ALN00030.1.1 | 1 |  | 72m led, 3000K lens 63, | 2021-11-22 | 72 | 830 | 1800 | Nacht | Dim 3A
OBJ110748387 | ACT | ALN00031 | Misterstraat |  | BREDEVOORT | 6.6266 | 51.9414 | 240216.6788 | 439943.8798 | ALN00031 | ALN00031 | LM ST 6,0 CV EU 850/20/5 T48 ET M V | Straatverlichting | Kaal | 2015-10-09 | 2015-10-09 | Staal | Verzinkt | 6 | Cilindrisch verjongd |  | 48 | - | - | Enkele uithouder | 6 |  | Gemeente Aalten | Liander | ALN00031.1 | 1 | 1 | Orange Lighting | Fortika-S22, curved, lens 63, 72 mled, 3000K | 2022-02-16 |  | 2021-11-16 |  | LEDDRIVER DIMBAAR | 2021-11-16 |  | ALN00031.1.1 | 1 |  | 72 mLED | 2022-02-16 | 18.1 | 3000K | 2555lumen | Nacht | aan=100%/ 22:00=70%/ 00:00= 50%/ 05:00= 70%/ 06:00= 100%
OBJ110748388 | ACT | ALN00049 | Misterstraat |  | BREDEVOORT | 6.6191 | 51.9418 | 239706.6572 | 439979.7155 | ALN00049 | ALN00049 | 6 V VERZ | Straatverlichting |  | 1997-11-01 | 1997-11-01 | Staal | Verzinkt | 6 |  |  | - | - |  |  | 6 |  | Gemeente Aalten | Liander | ALN00049.1 | 1 | 1 | Orange Lighting | Fortika-S22, curved, lens 63, 72 mled, 3000K | 2022-02-16 |  | 2021-11-16 |  | LEDDRIVER DIMBAAR | 2021-11-16 |  | ALN00049.1.1 | 1 |  | 72 mLED | 2022-02-16 | 18.1 | 3000K | 2555lumen | Nacht | aan=100%/ 22:00=70%/ 00:00= 50%/ 05:00= 70%/ 06:00= 100%
OBJ110748389 | ACT | ALN00050 | Misterstraat |  | BREDEVOORT | 6.6195 | 51.9416 | 239731.836 | 439958.9998 | ALN00050 | ALN00050 | 6 V VERZ | Straatverlichting |  | 1997-09-01 | 1997-09-01 | Staal | Verzinkt | 6 |  |  | - | - |  |  | 6 |  | Gemeente Aalten | Liander | ALN00050.1 | 1 | 1 | Orange Lighting | Fortika-S22, curved, lens 63, 72 mled, 3000K | 2022-02-16 |  | 2021-11-16 |  | LEDDRIVER DIMBAAR | 2021-11-16 |  | ALN00050.1.1 | 1 |  | 72 mLED | 2022-02-16 | 18.1 | 3000K | 2555lumen | Nacht | aan=100%/ 22:00=70%/ 00:00= 50%/ 05:00= 70%/ 06:00= 100%
OBJ110748390 | ACT | ALN00051 | Misterstraat |  | BREDEVOORT | 6.6201 | 51.9415 | 239771.0842 | 439944.0869 | ALN00051 | ALN00051 | 6 V VERZ | Straatverlichting |  | 1997-11-01 | 1997-11-01 | Staal | Verzinkt | 6 |  |  | - | - |  |  | 6 |  | Gemeente Aalten | Liander | ALN00051.1 | 1 | 1 | Orange Lighting | Fortika-S22, curved, lens 63, 72 mled, 3000K | 2022-02-16 |  | 2021-11-16 |  | LEDDRIVER DIMBAAR | 2021-11-16 |  | ALN00051.1.1 | 1 |  | 72 mLED | 2022-02-16 | 18.1 | 3000K | 2555lumen | Nacht | aan=100%/ 22:00=70%/ 00:00= 50%/ 05:00= 70%/ 06:00= 100%
OBJ110748391 | ACT | ALN00052 | Misterstraat |  | BREDEVOORT | 6.6205 | 51.9413 | 239800.7514 | 439922.335 | ALN00052 | ALN00052 | 8 V VERZ | Straatverlichting |  | 1997-11-01 | 1997-11-01 | Staal | Verzinkt | 8 |  |  | - | - |  |  | 8 |  | Gemeente Aalten | Liander | ALN00052.1 | 1 | 1 | Orange Lighting | Fortika-S22, curved, lens 63, 72 mled, 3000K | 2022-02-16 |  | 2021-11-16 |  | LEDDRIVER DIMBAAR | 2021-11-16 |  | ALN00052.1.1 | 1 |  | 72 mLED | 2022-02-16 | 18.1 | 3000K | 2555lumen | Nacht | aan=100%/ 22:00=70%/ 00:00= 50%/ 05:00= 70%/ 06:00= 100%
OBJ110748392 | ACT | ALN00053 | Misterstraat |  | BREDEVOORT | 6.621 | 51.9412 | 239833.5922 | 439916.216 | ALN00053 | ALN00053 | 8 V VERZ | Straatverlichting |  | 1997-11-01 | 1997-11-01 | Staal | Verzinkt | 8 |  |  | - | - |  |  | 8 |  | Gemeente Aalten | Liander | ALN00053.1 | 1 | 1 | Orange Lighting | Fortika-S22, curved, lens 63, 72 mled, 3000K | 2022-02-16 |  | 2021-11-16 |  | LEDDRIVER DIMBAAR | 2021-11-16 |  | ALN00053.1.1 | 1 |  | 72 mLED | 2022-02-16 | 18.1 | 3000K | 2555lumen | Nacht | aan=100%/ 22:00=70%/ 00:00= 50%/ 05:00= 70%/ 06:00= 100%
OBJ110748393 | ACT | ALN00054 | Misterstraat |  | BREDEVOORT | 6.6214 | 51.941 | 239861.0408 | 439895.5395 | ALN00054 | ALN00054 | 8 V VERZ | Straatverlichting |  | 1997-11-01 | 1997-11-01 | Staal | Verzinkt | 8 |  |  | - | - |  |  | 8 |  | Gemeente Aalten | Liander | ALN00054.1 | 1 | 1 | Orange Lighting | Fortika-S22, curved, lens 63, 72 mled, 3000K | 2022-02-16 |  | 2021-11-16 |  | LEDDRIVER DIMBAAR | 2021-11-16 |  | ALN00054.1.1 | 1 |  | 72 mLED | 2022-02-16 | 18.1 | 3000K | 2555lumen | Nacht | aan=100%/ 22:00=70%/ 00:00= 50%/ 05:00= 70%/ 06:00= 100%
OBJ110748394 | ACT | ALN00055 | Misterstraat |  | BREDEVOORT | 6.6218 | 51.941 | 239889.1686 | 439891.5664 | ALN00055 | ALN00055 | 8 V VERZ | Straatverlichting |  | 1997-11-01 | 1997-11-01 | Staal | Verzinkt | 8 |  |  | - | - |  |  | 8 |  | Gemeente Aalten | Liander | ALN00055.1 | 1 | 1 | Orange Lighting | Fortika-S22, curved, lens 63, 72 mled, 3000K | 2022-02-16 |  | 2021-11-16 |  | LEDDRIVER DIMBAAR | 2021-11-16 |  | ALN00055.1.1 | 1 |  | 72 mLED | 2022-02-16 | 18.1 | 3000K | 2555lumen | Nacht | aan=100%/ 22:00=70%/ 00:00= 50%/ 05:00= 70%/ 06:00= 100%
OBJ110748395 | ACT | ALN00056 | Misterstraat |  | BREDEVOORT | 6.6224 | 51.9408 | 239930.6937 | 439872.2423 | ALN00056 | ALN00056 | 8 V VERZ | Straatverlichting |  | 1997-11-01 | 1997-11-01 | Staal | Verzinkt | 8 |  |  | - | - |  |  | 8 |  | Gemeente Aalten | Liander | ALN00056.1 | 1 | 1 | Orange Lighting | Fortika-S22, curved, lens 63, 72 mled, 3000K | 2022-02-16 |  | 2021-11-16 |  | LEDDRIVER DIMBAAR | 2021-11-16 |  | ALN00056.1.1 | 1 |  | 72 mLED | 2022-02-16 | 18.1 | 3000K | 2555lumen | Nacht | aan=100%/ 22:00=70%/ 00:00= 50%/ 05:00= 70%/ 06:00= 100%
OBJ110748396 | ACT | ALN00057 | Misterstraat |  | BREDEVOORT | 6.6227 | 51.9408 | 239955.9339 | 439868.2204 | ALN00057 | ALN00057 | 8 V VERZ | Straatverlichting |  | 1997-10-01 | 1997-10-01 | Staal | Verzinkt | 8 |  |  | - | - |  |  | 8 |  | Gemeente Aalten | Liander | ALN00057.1 | 1 | 1 | Orange Lighting | Fortika-S22, curved, lens 63, 72 mled, 3000K | 2022-02-16 |  | 2021-11-16 |  | LEDDRIVER DIMBAAR | 2021-11-16 |  | ALN00057.1.1 | 1 |  | 72 mLED | 2022-02-16 | 18.1 | 3000K | 2555lumen | Nacht | aan=100%/ 22:00=70%/ 00:00= 50%/ 05:00= 70%/ 06:00= 100%
OBJ110748397 | ACT | ALN00087 | Misterstraat |  | BREDEVOORT | 6.6233 | 51.9408 | 239992.5808 | 439868.8438 | ALN00087 | ALN00087 | 8 V VERZ | Straatverlichting |  | 1997-10-01 | 1997-10-01 | Staal | Verzinkt | 8 |  |  | - | - |  |  | 8 |  | Gemeente Aalten | Liander | ALN00087.1 | 1 | 1 | Orange Lighting | Fortika-S22, curved, lens 63, 72 mled, 3000K | 2022-02-16 |  | 2021-11-16 |  | LEDDRIVER DIMBAAR | 2021-11-16 |  | ALN00087.1.1 | 1 |  | 72 mLED | 2022-02-16 | 18.1 | 3000K | 2555lumen | Nacht | aan=100%/ 22:00=70%/ 00:00= 50%/ 05:00= 70%/ 06:00= 100%
OBJ110748398 | ACT | ALN01882 | Misterstraat |  | BREDEVOORT | 6.6344 | 51.9448 | 240747.1213 | 440333.5289 | ALN01882 | ALN01882 | 6 V | Straatverlichting |  | 1987-05-01 | 1987-05-01 | Staal |  | 6 | [6 empty] | 6 |  | Gemeente Aalten | Liander | ALN01882.1 | 1 | 1 | Philips | BGP621 12L 14W WW 1200LM A900GS R4 DVB | 2015-09-08 | AKZ900GS | 2015-09-08 |  | LEDDRIVER DIMBAAR |  |  | ALN01882.1.1 | 1 |  | LAMP PHI 12LED 14W 1200LM WW | 2015-09-08 | 14 |  | 1200 | Nacht | AAN 100%, 23:00 060%, 06:00 100%, UIT
OBJ110748399 | ACT | ALN01888 | Misterstraat |  | BREDEVOORT | 6.6237 | 51.9409 | 240020.5434 | 439882.673 | ALN01888 | ALN01888 | staal 6 mtr CV EU850mm 60mm vaste uitlegger Thermisch verzinkt | Straatverlichting | Valmont | 2021-09-03 | 2021-06-03 | Staal | Verzinkt | 8 |  |  | - | - |  |  | 8 |  | Gemeente Aalten | Liander | ALN01888.1 | 1 | 1 | Orange Lighting | Fortika-S22, curved, lens 63, 72 mled, 3000K | 2022-02-16 |  | 2021-11-16 |  | LEDDRIVER DIMBAAR | 2021-11-16 |  | ALN01888.1.1 | 1 |  | 72 mLED | 2022-02-16 | 18.1 | 3000K | 2555lumen | Nacht | aan=100%/ 22:00=70%/ 00:00= 50%/ 05:00= 70%/ 06:00= 100%
OBJ110748400 | ACT | ALN02165 | Misterstraat |  | BREDEVOORT | 6.6258 | 51.9414 | 240167.8202 | 439937.4826 | ALN02165 | ALN02165 | 4 CPT VERZ | Straatverlichting |  | 1991-06-01 | 1991-06-01 | Staal | Verzinkt | 4 |  |  |  |  | Paaltop |  | 4 |  | Gemeente Aalten |  | ALN02165.1 | 1 | 1 |  | INDU 2000.12 | 2003-02-01 |  | 2003-02-01 |  | VSA HF | 30-12-1899 |  | ALN02165.1.1 | 1 |  | LAMP PLL 36W 840 2G11 4P Polar | 2014-11-05 | 36 | 840 |  | Nacht
OBJ110748401 | ACT | ALN02552 | Misterstraat |  | BREDEVOORT | 6.6242 | 51.9409 | 240057.5767 | 439888.8674 | ALN02552 | ALN02552 | 8 V VERZ | Straatverlichting |  | 1997-10-01 | 1997-10-01 | Staal | Verzinkt | 8 |  |  | - | - |  |  | 8 |  | Gemeente Aalten | Liander | ALN02552.1 | 1 | 1 | Orange Lighting | Fortika-S22, curved, lens 63, 72 mled, 3000K | 2022-02-16 |  | 2021-11-16 |  | LEDDRIVER DIMBAAR | 2021-11-16 |  | ALN02552.1.1 | 1 |  | 72 mLED | 2022-02-16 | 18.1 | 3000K | 2555lumen | Nacht | aan=100%/ 22:00=70%/ 00:00= 50%/ 05:00= 70%/ 06:00= 100%
OBJ110748402 | ACT | ALN02553 | Misterstraat |  | BREDEVOORT | 6.6246 | 51.9411 | 240081.5323 | 439903.7415 | ALN02553 | ALN02553 | 8 V VERZ | Straatverlichting |  | 1997-10-01 | 1997-10-01 | Staal | Verzinkt | 8 |  |  | - | - |  |  | 8 |  | Gemeente Aalten | Liander | ALN02553.1 | 1 | 1 | Orange Lighting | Fortika-S22, curved, lens 63, 72 mled, 3000K | 2022-02-16 |  | 2021-11-16 |  | LEDDRIVER DIMBAAR | 2021-11-16 |  | ALN02553.1.1 | 1 |  | 72 mLED | 2022-02-16 | 18.1 | 3000K | 2555lumen | Nacht | aan=100%/ 22:00=70%/ 00:00= 50%/ 05:00= 70%/ 06:00= 100%
OBJ110748403 | ACT | ALN02554 | Misterstraat |  | BREDEVOORT | 6.6251 | 51.9411 | 240116.5028 | 439909.9012 | ALN02554 | ALN02554 | 8 V VERZ | Straatverlichting |  | 1997-10-01 | 1997-10-01 | Staal | Verzinkt | 8 |  |  | - | - |  |  | 8 |  | Gemeente Aalten | Liander | ALN02554.1 | 1 | 1 | Orange Lighting | Fortika-S22, curved, lens 63, 72 mled, 3000K | 2022-02-16 |  | 2021-11-16 |  | LEDDRIVER DIMBAAR | 2021-11-16 |  | ALN02554.1.1 | 1 |  | 72 mLED | 2022-02-16 | 18.1 | 3000K | 2555lumen | Nacht | aan=100%/ 22:00=70%/ 00:00= 50%/ 05:00= 70%/ 06:00= 100%
OBJ110748404 | ACT | ALN02555 | Misterstraat |  | BREDEVOORT | 6.6253 | 51.9412 | 240131.1264 | 439923.5037 | ALN02555 | ALN02555 | 8 V VERZ | Straatverlichting |  | 1997-10-01 | 1997-10-01 | Staal | Verzinkt | 8 |  |  | - | - |  |  | 8 |  | Gemeente Aalten | Liander | ALN02555.1 | 1 | 1 | Orange Lighting | Fortika-S22, curved, lens 63, 72 mled, 3000K | 2022-02-16 |  | 2021-11-16 |  | LEDDRIVER DIMBAAR | 2021-11-16 |  | ALN02555.1.1 | 1 |  | 72 mLED | 2022-02-16 | 18.1 | 3000K | 2555lumen | Nacht | aan=100%/ 22:00=70%/ 00:00= 50%/ 05:00= 70%/ 06:00= 100%
OBJ110748405 | ACT | DIN00197 | Molendwarsweg | 7091 CZ | DINXPERLO | 6.4844 | 51.8622 | 230577.1708 | 430979.2664 | DIN00197 | DIN00197 | 4 CPT VERZ | Straatverlichting |  | 1996-06-01 | 1996-06-01 | Staal | Verzinkt | 4 |  |  |  |  | Paaltop |  | 4 |  | Gemeente Aalten | Liander | DIN00197.1 | 1 | 1 | Philips | BDP102 Townguide LED20/830 DRW 9006 | 2019-03-14 | 9006 Blank aluminiumkleurig | 2019-03-14 |  | LEDDRIVER | 2019-03-14 |  | DIN00197.1.1 | 1 |  | LED 3000K | 2019-03-14 |  | 3000 |  | Nacht | 3A AAN-22:00=100%/ 22:00-0:00=70%/ 0:00-5:00=50%/ 5:00-6:00=70%/ 6:00-UIT=100%
OBJ110748406 | ACT | DIN01319 | Molendwarsweg | 7091 CZ | DINXPERLO | 6.4843 | 51.8619 | 230572.371 | 430945.8123 | DIN01319 | DIN01319 | 4 CPT VERZ | Straatverlichting |  | 1996-06-01 | 1996-06-01 | Staal | Verzinkt | 4 |  |  |  |  | Paaltop |  | 4 |  | Gemeente Aalten | Liander | DIN01319.1 | 1 | 1 | Philips | BDP102 Townguide LED20/830 DRW 9006 | 2019-03-14 | 9006 Blank aluminiumkleurig | 2019-03-14 |  | LEDDRIVER | 2019-03-14 |  | DIN01319.1.1 | 1 |  | LED 3000K | 2019-03-14 |  | 3000 |  | Nacht | 3A AAN-22:00=100%/ 22:00-0:00=70%/ 0:00-5:00=50%/ 5:00-6:00=70%/ 6:00-UIT=100%
OBJ110748407 | ACT | DIN01320 | Molendwarsweg | 7091 CZ | DINXPERLO | 6.4847 | 51.8624 | 230594.5682 | 430995.1072 | DIN01320 | DIN01320 | 4 CPT VERZ | Straatverlichting |  | 1996-06-01 | 1996-06-01 | Staal | Verzinkt | 4 |  |  |  |  | Paaltop |  | 4 |  | Gemeente Aalten | Liander | DIN01320.1 | 1 | 1 | Philips | BDP102 Townguide LED20/830 DRW 9006 | 2019-03-14 | 9006 Blank aluminiumkleurig | 2019-03-14 |  | LEDDRIVER | 2019-03-14 |  | DIN01320.1.1 | 1 |  | LED 3000K | 2019-03-14 |  | 3000 |  | Nacht | 3A AAN-22:00=100%/ 22:00-0:00=70%/ 0:00-5:00=50%/ 5:00-6:00=70%/ 6:00-UIT=100%
OBJ110748408 | ACT | DIN00108 | Molenhof | 7091 CW | DINXPERLO | 6.4834 | 51.8634 | 230504.9006 | 431107.2515 | DIN00108 | DIN00108 | LM ST 6,0 CV EU 850/20/5 T48 FR M V | Straatverlichting | Valmont | 2011-01-14 | 2011-01-14 | Staal | Verzinkt | 6 | Cilindrisch verjongd |  | 48 |  | Enkele uithouder |  | 6 |  | Gemeente Aalten | Liander | DIN00108.1 | 1 | 1 | Indal | IRIS 2551 1XPLL 36W R7035 EVSA | 2011-01-14 | 7035 Lichtgrijs | 2011-01-14 |  | - |  |  | DIN00108.1.1 | 1 |  | LAMP PLL 36W 840 2G11 4P HF Polar | 2011-01-14 | 36 | 840 |  | Nacht
OBJ110748409 | ACT | DIN00119 | Molenhof | 7091 CW | DINXPERLO | 6.4836 | 51.8625 | 230519.2906 | 431007.3237 | DIN00119 | DIN00119 | 4 CPT VERZ | Straatverlichting |  | 2005-10-15 | 2005-10-15 | Staal | Verzinkt | 4 |  |  |  |  | Paaltop |  | 4 |  | Gemeente Aalten |  | DIN00119.1 | 1 | 1 |  | INDU 2000.12 | 2005-10-15 |  | 2005-10-15 |  | VSA HF | 2005-10-15 |  | DIN00119.1.1 | 1 |  | PLL 36w/830 Xtra Polar | 2020-07-13 | 36 | 830 |  | Nacht
OBJ110748410 | ACT | DIN00283 | Molenhof | 7091 CW | DINXPERLO | 6.4838 | 51.8633 | 230530.8968 | 431096.5165 | DIN00283 | DIN00283 | LM ST 6,0 CV EU 850/20/5 T48 FR M V | Straatverlichting | Valmont | 2011-01-14 | 2011-01-14 | Staal | Verzinkt | 6 | Cilindrisch verjongd |  | 48 |  | Enkele uithouder |  | 6 |  | Gemeente Aalten |  | DIN00283.1 | 1 | 1 | Indal | IRIS 2551 1XPLL 36W R7035 EVSA | 2011-01-14 | 7035 Lichtgrijs | 2011-01-14 |  | - |  |  | DIN00283.1.1 | 1 |  | LAMP PLL 36W 840 2G11 4P HF Polar | 2011-01-14 | 36 | 840 |  | Nacht
OBJ110748411 | ACT | DIN01129 | Molenhof | 7091 CW | DINXPERLO | 6.4837 | 51.8629 | 230527.3129 | 431046.39 | DIN01129 | DIN01129 | 6 V VERZ | Straatverlichting |  | 1991-05-01 | 1991-05-01 | Staal | Verzinkt | 6 | [6 empty] | 6 |  | Gemeente Aalten |  | DIN01129.1 | 1 | 1 | Philips | BGP621 12xOSQ3-4S/740 PSDD I DM11 GR CLO- | 2018-01-20 | 7035 Lichtgrijs | 2018-01-20 |  | LEDDRIVER |  |  | DIN01129.1.1 | 1 |  | LAMP LED 13W 12L 1800lm 4000K | 2018-01-20 | 13 | 740 | 1800 | Nacht | 3A aan=100%/ 22:00=70%/ 00:00= 50%/ 05:00= 70%/ 06:00= 100%
OBJ110748412 | ACT | DIN01130 | Molenhof | 7091 CW | DINXPERLO | 6.4839 | 51.8631 | 230536.8097 | 431069.9004 | DIN01130 | DIN01130 | 6 V VERZ | Straatverlichting |  | 1991-05-01 | 1991-05-01 | Staal | Verzinkt | 6 | [6 empty] | 6 |  | Gemeente Aalten |  | DIN01130.1 | 1 | 1 | Philips | BGP621 12xOSQ3-4S/740 PSDD I DM11 GR CLO- | 2018-01-20 | 7035 Lichtgrijs | 2018-01-20 |  | LEDDRIVER |  |  | DIN01130.1.1 | 1 |  | LAMP LED 13W 12L 1800lm 4000K | 2018-01-20 | 13 | 740 | 1800 | Nacht | 3A aan=100%/ 22:00=70%/ 00:00= 50%/ 05:00= 70%/ 06:00= 100%
OBJ110748413 | ACT | DIN01131 | Molenhof | 7091 CW | DINXPERLO | 6.4841 | 51.8633 | 230553.693 | 431092.4096 | DIN01131 | DIN01131 | 6 V VERZ | Straatverlichting |  | 1991-05-01 | 1991-05-01 | Staal | Verzinkt | 6 | [6 empty] | 6 |  | Gemeente Aalten |  | DIN01131.1 | 1 | 1 | Philips | BGP621 12xOSQ3-4S/740 PSDD I DM11 GR CLO- | 2018-01-20 | 7035 Lichtgrijs | 2018-01-20 |  | LEDDRIVER |  |  | DIN01131.1.1 | 1 |  | LAMP LED 13W 12L 1800lm 4000K | 2018-01-20 | 13 | 740 | 1800 | Nacht | 3A aan=100%/ 22:00=70%/ 00:00= 50%/ 05:00= 70%/ 06:00= 100%
OBJ110748414 | ACT | DIN01132 | Molenhof | 7091 CW | DINXPERLO | 6.4844 | 51.8632 | 230573.9761 | 431090.4903 | DIN01132 | DIN01132 | 6 V VERZ | Straatverlichting |  | 1991-05-01 | 1991-05-01 | Staal | Verzinkt | 6 | [6 empty] | 6 |  | Gemeente Aalten |  | DIN01132.1 | 1 | 1 | Philips | BGP621 12xOSQ3-4S/740 PSDD I DM11 GR CLO- | 2018-01-20 | 7035 Lichtgrijs | 2018-01-20 |  | LEDDRIVER |  |  | DIN01132.1.1 | 1 |  | LAMP LED 13W 12L 1800lm 4000K | 2018-01-20 | 13 | 740 | 1800 | Nacht | 3A aan=100%/ 22:00=70%/ 00:00= 50%/ 05:00= 70%/ 06:00= 100%
OBJ110748415 | ACT | DIN01133 | Molenhof | 7091 CW | DINXPERLO | 6.4846 | 51.8632 | 230587.8538 | 431088.4743 | DIN01133 | DIN01133 | 6 V VERZ | Straatverlichting |  | 1991-05-01 | 1991-05-01 | Staal | Verzinkt | 6 | [6 empty] | 6 |  | Gemeente Aalten |  | DIN01133.1 | 1 | 1 | Philips | BGP621 12xOSQ3-4S/740 PSDD I DM11 GR CLO- | 2018-01-20 | 7035 Lichtgrijs | 2018-01-20 |  | LEDDRIVER |  |  | DIN01133.1.1 | 1 |  | LAMP LED 13W 12L 1800lm 4000K | 2018-01-20 | 13 | 740 | 1800 | Nacht | 3A aan=100%/ 22:00=70%/ 00:00= 50%/ 05:00= 70%/ 06:00= 100%
OBJ110748416 | ACT | ALN00406 | Molenkamp | 7121 WD | AALTEN | 6.592 | 51.9248 | 237871.609 | 438061.6822 | ALN00406 | ALN00406 | PM ST 4,0 CO T60 ET Z V D=145 | Straatverlichting | PMF | 2010-03-29 | 2010-03-29 | Staal | Verzinkt | 4 | Conisch | [5 empty] | 4 |  | Gemeente Aalten |  | ALN00406.1 | 1 | 1 |  | INDU 2000.12 CDN COMFORT DIM | 2010-03-29 |  | 2010-03-29 |  | - |  |  | ALN00406.1.1 | 1 |  | LAMP PLL 36W 2G11 4P HF 840 | 2010-03-29 | 36 | 840 |  | Nacht
OBJ110748417 | ACT | ALN00890 | Molenkamp | 7121 WD | AALTEN | 6.5913 | 51.9258 | 237821.56 | 438163.2267 | ALN00890 | ALN00890 | PM ST 4,0 CO T60 ET Z V D=145 | Straatverlichting | PMF | 2010-03-29 | 2010-03-29 |  |  | 4 | Conisch | [5 empty] | 4 |  | Gemeente Aalten |  | ALN00890.1 | 1 | 1 |  | INDU 2000.12 CDN COMFORT DIM | 2010-03-29 |  | 2010-03-29 |  | - |  |  | ALN00890.1.1 | 1 |  | LAMP PLL 36W 2G11 4P HF 840 | 2010-03-29 | 36 | 840 |  | Nacht
OBJ110748418 | ACT | ALN00891 | Molenkamp | 7121 WD | AALTEN | 6.5912 | 51.9255 | 237818.1558 | 438132.0129 | ALN00891 | ALN00891 | PM ST 4,0 CO T60 ET Z V D=145 | Straatverlichting | PMF | 2010-03-29 | 2010-03-29 |  |  | 4 | Conisch | [5 empty] | 4 |  | Gemeente Aalten |  | ALN00891.1 | 1 | 1 |  | INDU 2000.12 CDN COMFORT DIM | 2010-03-29 |  | 2010-03-29 |  | - |  |  | ALN00891.1.1 | 1 |  | LAMP PLL 36W 2G11 4P HF 840 | 2010-03-29 | 36 | 840 |  | Nacht
OBJ110748419 | ACT | ALN00892 | Molenkamp | 7121 WD | AALTEN | 6.5908 | 51.9251 | 237786.5851 | 438085.8665 | ALN00892 | ALN00892 | PM ST 4,0 CO T60 ET Z V D=145 | Straatverlichting | PMF | 2010-03-29 | 2010-03-29 |  |  | 4 | Conisch | [5 empty] | 4 |  | Gemeente Aalten |  | ALN00892.1 | 1 | 1 |  | INDU 2000.12 CDN COMFORT DIM | 2010-03-29 |  | 2010-03-29 |  | - |  |  | ALN00892.1.1 | 1 |  | LAMP PLL 36W 2G11 4P HF 840 | 2010-03-29 | 36 | 840 |  | Nacht
OBJ110748420 | ACT | ALN00893 | Molenkamp | 7121 WD | AALTEN | 6.5908 | 51.9248 | 237785.9772 | 438060.2629 | ALN00893 | ALN00893 | PM ST 4,0 CO T60 ET Z V D=145 | Straatverlichting | PMF | 2010-03-29 | 2010-03-29 |  |  | 4 | Conisch | [5 empty] | 4 |  | Gemeente Aalten |  | ALN00893.1 | 1 | 1 |  | INDU 2000.12 CDN COMFORT DIM | 2010-03-29 |  | 2010-03-29 |  | - |  |  | ALN00893.1.1 | 1 |  | LAMP PLL 36W 2G11 4P HF 840 | 2010-03-29 | 36 | 840 |  | Nacht
OBJ110748421 | ACT | ALN00894 | Molenkamp | 7121 WD | AALTEN | 6.5902 | 51.9244 | 237750.5036 | 438012.9393 | ALN00894 | ALN00894 | PM ST 4,0 CO T60 ET Z V D=145 | Straatverlichting | PMF | 2010-03-29 | 2010-03-29 |  |  | 4 | Conisch | [5 empty] | 4 |  | Gemeente Aalten |  | ALN00894.1 | 1 | 1 |  | INDU 2000.12 CDN COMFORT DIM | 2010-03-29 |  | 2010-03-29 |  | - |  |  | ALN00894.1.1 | 1 |  | LAMP PLL 36W 2G11 4P HF 840 | 2010-03-29 | 36 | 840 |  | Nacht
OBJ110748422 | ACT | ALN00895 | Molenkamp | 7121 WD | AALTEN | 6.5902 | 51.9242 | 237752.0597 | 437989.597 | ALN00895 | ALN00895 | PM ST 4,0 CO T60 ET Z V D=145 | Straatverlichting | PMF | 2010-03-29 | 2010-03-29 |  |  | 4 | Conisch | [5 empty] | 4 |  | Gemeente Aalten |  | ALN00895.1 | 1 | 1 |  | INDU 2000.12 CDN COMFORT DIM | 2010-03-29 |  | 2010-03-29 |  | - |  |  | ALN00895.1.1 | 1 |  | LAMP PLL 36W 2G11 4P HF 840 | 2010-03-29 | 36 | 840 |  | Nacht
OBJ110748423 | ACT | ALN00896 | Molenkamp | 7121 WD | AALTEN | 6.59 | 51.9241 | 237732.646 | 437973.6969 | ALN00896 | ALN00896 | PM ST 4,0 CO T60 ET Z V D=145 | Straatverlichting | PMF | 2010-03-29 | 2010-03-29 |  |  | 4 | Conisch | [5 empty] | 4 |  | Gemeente Aalten |  | ALN00896.1 | 1 | 1 |  | INDU 2000.12 CDN COMFORT DIM | 2010-03-29 |  | 2010-03-29 |  | - |  |  | ALN00896.1.1 | 1 |  | LAMP PLL 36W 2G11 4P HF 840 | 2010-03-29 | 36 | 840 |  | Nacht
OBJ110748424 | ACT | ALN00897 | Molenkamp | 7121 WD | AALTEN | 6.5897 | 51.9235 | 237717.5638 | 437912.2453 | ALN00897 | ALN00897 | PM ST 4,0 CO T60 ET Z V D=145 | Straatverlichting | PMF | 2010-03-29 | 2010-03-29 |  |  | 4 | Conisch | [5 empty] | 4 |  | Gemeente Aalten |  | ALN00897.1 | 1 | 1 |  | INDU 2000.12 CDN COMFORT DIM | 2010-03-29 |  | 2010-03-29 |  | - |  |  | ALN00897.1.1 | 1 |  | LAMP PLL 36W 840 2G11 4P HF Polar | 2015-07-08 | 36 | 840 |  | Nacht
OBJ110748425 | ACT | ALN00898 | Molenkamp | 7121 WD | AALTEN | 6.5894 | 51.9234 | 237695.504 | 437894.076 | ALN00898 | ALN00898 | PM ST 4,0 CO T60 ET Z V D=145 | Straatverlichting | PMF | 2010-03-29 | 2010-03-29 |  |  | 4 | Conisch | [5 empty] | 4 |  | Gemeente Aalten |  | ALN00898.1 | 1 | 1 |  | INDU 2000.12 CDN COMFORT DIM | 2010-03-29 |  | 2010-03-29 |  | - |  |  | ALN00898.1.1 | 1 |  | LAMP PLL 36W 2G11 4P HF 840 | 2010-03-29 | 36 | 840 |  | Nacht
OBJ110748426 | ACT | ALN00899 | Molenkamp | 7121 WD | AALTEN | 6.5912 | 51.9251 | 237816.2477 | 438085.2452 | ALN00899 | ALN00899 | PM ST 4,0 CO T60 ET Z V D=145 | Straatverlichting | PMF | 2010-03-29 | 2010-03-29 |  |  | 4 | Conisch | [5 empty] | 4 |  | Gemeente Aalten |  | ALN00899.1 | 1 | 1 |  | INDU 2000.12 CDN COMFORT DIM | 2010-03-29 |  | 2010-03-29 |  | - |  |  | ALN00899.1.1 | 1 |  | LAMP PLL 36W 2G11 4P HF 840 | 2010-03-29 | 36 | 840 |  | Nacht
OBJ110748427 | ACT | ALN00900 | Molenkamp | 7121 WD | AALTEN | 6.5916 | 51.925 | 237845.746 | 438077.9448 | ALN00900 | ALN00900 | PM ST 4,0 CO T60 ET Z V D=145 | Straatverlichting | PMF | 2010-03-29 | 2010-03-29 |  |  | 4 | Conisch | [5 empty] | 4 |  | Gemeente Aalten |  | ALN00900.1 | 1 | 1 |  | INDU 2000.12 CDN COMFORT DIM | 2010-03-29 |  | 2010-03-29 |  | - |  |  | ALN00900.1.1 | 1 |  | LAMP PLL 36W 2G11 4P HF 840 | 2010-03-29 | 36 | 840 |  | Nacht
OBJ110748428 | ACT | ALN00901 | Molenkamp | 7121 WD | AALTEN | 6.5908 | 51.9245 | 237791.4369 | 438021.4066 | ALN00901 | ALN00901 | PM ST 4,0 CO T60 ET Z V D=145 | Straatverlichting | PMF | 2010-03-29 | 2010-03-29 |  |  | 4 | Conisch | [5 empty] | 4 |  | Gemeente Aalten |  | ALN00901.1 | 1 | 1 |  | INDU 2000.12 CDN COMFORT DIM | 2010-03-29 |  | 2010-03-29 |  | - |  |  | ALN00901.1.1 | 1 |  | LAMP PLL 36W 2G11 4P HF 840 | 2010-03-29 | 36 | 840 |  | Nacht
OBJ110748429 | ACT | ALN00902 | Molenkamp | 7121 WD | AALTEN | 6.5911 | 51.9244 | 237812.2237 | 438008.3979 | ALN00902 | ALN00902 | PM ST 4,0 CO T60 ET Z V D=145 | Straatverlichting | PMF | 2010-03-29 | 2010-03-29 |  |  | 4 | Conisch | [5 empty] | 4 |  | Gemeente Aalten |  | ALN00902.1 | 1 | 1 |  | INDU 2000.12 CDN COMFORT DIM | 2010-03-29 |  | 2010-03-29 |  | - |  |  | ALN00902.1.1 | 1 |  | LAMP PLL 36W 2G11 4P HF 840 | 2010-03-29 | 36 | 840 |  | Nacht
OBJ110748430 | ACT | ALN00903 | Molenkamp | 7121 WD | AALTEN | 6.5914 | 51.9243 | 237833.6934 | 437999.8516 | ALN00903 | ALN00903 | PM ST 4,0 CO T60 ET Z V D=145 | Straatverlichting | PMF | 2010-03-29 | 2010-03-29 |  |  | 4 | Conisch | [5 empty] | 4 |  | Gemeente Aalten |  | ALN00903.1 | 1 | 1 |  | INDU 2000.12 CDN COMFORT DIM | 2010-03-29 |  | 2010-03-29 |  | - |  |  | ALN00903.1.1 | 1 |  | LAMP PLL 36W 2G11 4P HF 840 | 2010-03-29 | 36 | 840 |  | Nacht
OBJ110748431 | ACT | ALN00904 | Molenkamp | 7121 WD | AALTEN | 6.5902 | 51.9239 | 237749.678 | 437950.6109 | ALN00904 | ALN00904 | PM ST 4,0 CO T60 ET Z V D=145 | Straatverlichting | PMF | 2010-03-29 | 2010-03-29 |  |  | 4 | Conisch | [5 empty] | 4 |  | Gemeente Aalten |  | ALN00904.1 | 1 | 1 |  | INDU 2000.12 CDN COMFORT DIM | 2010-03-29 |  | 2010-03-29 |  | - |  |  | ALN00904.1.1 | 1 |  | LAMP PLL 36W 2G11 4P HF 840 | 2010-03-29 | 36 | 840 |  | Nacht
OBJ110748432 | ACT | ALN00905 | Molenkamp | 7121 WD | AALTEN | 6.5906 | 51.9238 | 237773.9864 | 437940.9986 | ALN00905 | ALN00905 | PM ST 4,0 CO T60 ET Z V D=145 | Straatverlichting | PMF | 2010-03-29 | 2010-03-29 |  |  | 4 | Conisch | [5 empty] | 4 |  | Gemeente Aalten |  | ALN00905.1 | 1 | 1 |  | INDU 2000.12 CDN COMFORT DIM | 2010-03-29 |  | 2010-03-29 |  | - |  |  | ALN00905.1.1 | 1 |  | LAMP PLL 36W 2G11 4P HF 840 | 2010-03-29 | 36 | 840 |  | Nacht
OBJ110748433 | ACT | ALN00906 | Molenkamp | 7121 WD | AALTEN | 6.591 | 51.9237 | 237802.3394 | 437928.1151 | ALN00906 | ALN00906 | PM ST 4,0 CO T60 ET Z V D=145 | Straatverlichting | PMF | 2010-03-29 | 2010-03-29 |  |  | 4 | Conisch | [5 empty] | 4 |  | Gemeente Aalten |  | ALN00906.1 | 1 | 1 |  | INDU 2000.12 CDN COMFORT DIM | 2010-03-29 |  | 2010-03-29 |  | - |  |  | ALN00906.1.1 | 1 |  | LAMP PLL 36W 2G11 4P HF 840 | 2010-03-29 | 36 | 840 |  | Nacht
OBJ110748434 | ACT | ALN03383 | Molenkamp | 7121 WD | AALTEN | 6.5897 | 51.9238 | 237714.0267 | 437938.893 | ALN03383 | ALN03383 | PM ST 4,0 CO T60 ET Z V D=145 | Straatverlichting | PMF | 2010-03-29 | 2010-03-29 |  |  | 4 | Conisch | [5 empty] | 4 |  | Gemeente Aalten |  | ALN03383.1 | 1 | 1 |  | INDU 2000.12 CDN COMFORT DIM | 2010-03-29 | 9005 Diepzwart | 2010-03-29 |  | - |  |  | ALN03383.1.1 | 1 |  | LAMP PLL 36W 2G11 4P HF 840 | 2010-03-29 | 36 | 840 |  | Nacht
OBJ110748435 | ACT | ALN03417 | Molenkamp | 7121 WD | AALTEN | 6.5905 | 51.9248 | 237769.9293 | 438048.8694 | ALN03417 | ALN03417 | PM ST 4,0 CO T60 ET Z V D=145 | Straatverlichting | PMF | 2010-03-29 | 2010-03-29 |  |  | 4 | Conisch | [5 empty] | 4 |  | Gemeente Aalten |  | ALN03417.1 | 1 | 1 |  | INDU 2000.12 CDN COMFORT DIM | 2010-03-29 | 9005 Diepzwart | 2010-03-29 |  | - |  |  | ALN03417.1.1 | 1 |  | LAMP PLL 36W 2G11 4P HF 840 | 2010-03-29 | 36 | 840 |  | Nacht
OBJ110748436 | ACT | ALN03418 | Molenkamp | 7121 WD | AALTEN | 6.5918 | 51.9249 | 237854.9725 | 438069.1957 | ALN03418 | ALN03418 | PM ST 4,0 CO T60 ET Z V D=145 | Straatverlichting | PMF | 2010-03-29 | 2010-03-29 | [11 empty] | Gemeente Aalten | Liander | ALN03418.1 | 1 | 1 |  | INDU 2000.12 CDN COMFORT DIM | 2010-03-29 |  | 2006-01-17 |  | - |  |  | ALN03418.1.1 | 1 |  | LAMP PLL 36W 2G11 4P HF 840 | 2010-03-29 | 36 | 840 |  | Nacht
OBJ110748437 | ACT | ALN03419 | Molenkamp | 7121 WD | AALTEN | 6.59 | 51.9239 | 237733.583 | 437950.3444 | ALN03419 | ALN03419 | PM ST 4,0 CO T60 ET Z V D=145 | Straatverlichting | PMF | 2010-03-29 | 2010-03-29 |  |  | 4 | Conisch | [5 empty] | 4 |  | Gemeente Aalten |  | ALN03419.1 | 1 | 1 |  | INDU 2000.12 CDN COMFORT DIM | 2010-03-29 | 9005 Diepzwart | 2010-03-29 |  | - |  |  | ALN03419.1.1 | 1 |  | LAMP PLL 36W 2G11 4P HF 840 | 2010-03-29 | 36 | 840 |  | Nacht
OBJ110748438 | ACT | ALN03420 | Molenkamp | 7121 WD | AALTEN | 6.591 | 51.9252 | 237801.1013 | 438098.3474 | ALN03420 | ALN03420 | PM ST 4,0 CO T60 ET Z V D=145 | Straatverlichting | PMF | 2010-03-29 | 2010-03-29 |  |  | 4 | Conisch | [5 empty] | 4 |  | Gemeente Aalten |  | ALN03420.1 | 1 | 1 |  | INDU 2000.12 CDN COMFORT DIM | 2010-03-29 | 9005 Diepzwart | 2010-03-29 |  | - |  |  | ALN03420.1.1 | 1 |  | LAMP PLL 36W 2G11 4P HF 840 | 2010-03-29 | 36 | 840 |  | Nacht
OBJ110748439 | ACT | ALN03423 | Molenkamp | 7121 WD | AALTEN | 6.591 | 51.9254 | 237800.9942 | 438117.2626 | ALN03423 | ALN03423 | PM ST 4,0 CO T60 ET Z V D=145 | Straatverlichting | PMF | 2010-03-29 | 2010-03-29 |  |  | 4 | Conisch | [5 empty] | 4 |  | Gemeente Aalten |  | ALN03423.1 | 1 | 1 |  | INDU 2000.12 CDN COMFORT DIM | 2010-03-29 | 9005 Diepzwart | 2010-03-29 |  | - |  |  | ALN03423.1.1 | 1 |  | LAMP PLL 36W 2G11 4P HF 840 | 2010-03-29 | 36 | 840 |  | Nacht
OBJ110748440 | ACT | ALN03428 | Molenkamp | 7121 WD | AALTEN | 6.5905 | 51.9245 | 237768.7342 | 438025.4816 | ALN03428 | ALN03428 | PM ST 4,0 CO T60 ET Z V D=145 | Straatverlichting | PMF | 2010-03-29 | 2010-03-29 |  |  | 4 | Conisch | [5 empty] | 4 |  | Gemeente Aalten |  | ALN03428.1 | 1 | 1 |  | INDU 2000.12 CDN COMFORT DIM | 2010-03-29 | 9005 Diepzwart | 2010-03-29 |  | - |  |  | ALN03428.1.1 | 1 |  | LAMP PLL 36W 2G11 4P HF 840 | 2010-03-29 | 36 | 840 |  | Nacht
OBJ110748441 | ACT | ALN00321 | Molenstraat (Aal) | 7122 ZW | AALTEN | 6.579 | 51.9302 | 236965.3736 | 438645.4009 | ALN00321 | ALN00321 | 4 CPT VERZ | Straatverlichting |  | 1995-09-01 | 1995-09-01 | Staal | Verzinkt | 4 |  |  |  |  | Paaltop |  | 4 |  | Gemeente Aalten | Liander | ALN00321.1 | 1 | 1 | Philips | BDP102 Townguide LED20/830 DS 9006 | 2019-03-14 | 9006 Blank aluminiumkleurig | 2019-03-14 |  | LEDDRIVER | 2019-03-14 |  | ALN00321.1.1 | 1 |  | LED 3000K | 2019-03-14 | 24 | 3000 |  | Nacht | 3A AAN-22:00=100%/ 22:00-0:00=70%/ 0:00-5:00=50%/ 5:00-6:00=70%/ 6:00-UIT=100%
OBJ110748442 | ACT | ALN00322 | Molenstraat (Aal) | 7122 ZW | AALTEN | 6.579 | 51.9301 | 236966.3028 | 438626.4993 | ALN00322 | ALN00322 | 4 CPT VERZ | Straatverlichting |  | 1995-09-01 | 1995-09-01 | Staal | Verzinkt | 4 |  |  |  |  | Paaltop |  | 4 |  | Gemeente Aalten | Liander | ALN00322.1 | 1 | 1 | Philips | BDP102 Townguide LED20/830 DRW 9006 | 2019-03-14 | 9006 Blank aluminiumkleurig | 2019-03-14 |  | LEDDRIVER | 2019-03-14 |  | ALN00322.1.1 | 1 |  | LED 3000K | 2019-03-14 |  | 3000 |  | Nacht | 3A AAN-22:00=100%/ 22:00-0:00=70%/ 0:00-5:00=50%/ 5:00-6:00=70%/ 6:00-UIT=100%
OBJ110748443 | ACT | ALN00323 | Molenstraat (Aal) | 7122 ZW | AALTEN | 6.5788 | 51.9299 | 236955.8985 | 438610.7499 | ALN00323 | ALN00323 | 4 CPT VERZ | Straatverlichting |  | 1995-09-01 | 1995-09-01 | Staal | Verzinkt | 4 |  |  |  |  | Paaltop |  | 4 |  | Gemeente Aalten | Liander | ALN00323.1 | 1 | 1 | Philips | BDP102 Townguide LED20/830 DRW 9006 | 2019-03-14 | 9006 Blank aluminiumkleurig | 2019-03-14 |  | LEDDRIVER | 2019-03-14 |  | ALN00323.1.1 | 1 |  | LED 3000K | 2019-03-14 | 24 | 3000 |  | Nacht | 3A AAN-22:00=100%/ 22:00-0:00=70%/ 0:00-5:00=50%/ 5:00-6:00=70%/ 6:00-UIT=100%
OBJ110748444 | ACT | ALN00324 | Molenstraat (Aal) | 7122 ZW | AALTEN | 6.5788 | 51.9297 | 236957.194 | 438586.2905 | ALN00324 | ALN00324 | 4 CPT VERZ | Straatverlichting |  | 1995-09-01 | 1995-09-01 | Staal | Verzinkt | 4 |  |  |  |  | Paaltop |  | 4 |  | Gemeente Aalten | Liander | ALN00324.1 | 1 | 1 | Philips | BDP102 Townguide LED20/830 DRW 9006 | 2019-03-14 | 9006 Blank aluminiumkleurig | 2019-03-14 |  | LEDDRIVER | 2019-03-14 |  | ALN00324.1.1 | 1 |  | LED 3000K | 2019-03-14 | 24 | 3000 |  | Nacht | 3A AAN-22:00=100%/ 22:00-0:00=70%/ 0:00-5:00=50%/ 5:00-6:00=70%/ 6:00-UIT=100%
OBJ110748445 | ACT | ALN00325 | Molenstraat (Aal) | 7122 ZW | AALTEN | 6.5786 | 51.9295 | 236944.7348 | 438561.6054 | ALN00325 | ALN00325 | 4 CPT VERZ | Straatverlichting |  | 1995-09-01 | 1995-09-01 | Staal | Verzinkt | 4 |  |  |  |  | Paaltop |  | 4 |  | Gemeente Aalten | Liander | ALN00325.1 | 1 | 1 | Philips | BDP102 Townguide LED20/830 DRW 9006 | 2019-03-14 | 9006 Blank aluminiumkleurig | 2019-03-14 |  | LEDDRIVER | 2019-03-14 |  | ALN00325.1.1 | 1 |  | LED 3000K | 2019-03-14 | 24 | 3000 |  | Nacht | 3A AAN-22:00=100%/ 22:00-0:00=70%/ 0:00-5:00=50%/ 5:00-6:00=70%/ 6:00-UIT=100%
OBJ110748446 | ACT | ALN00326 | Molenstraat (Aal) | 7122 ZW | AALTEN | 6.5787 | 51.9293 | 236945.7369 | 438538.2539 | ALN00326 | ALN00326 | 4 CPT VERZ | Straatverlichting |  | 1995-09-01 | 1995-09-01 | Staal | Verzinkt | 4 |  |  |  |  | Paaltop |  | 4 |  | Gemeente Aalten | Liander | ALN00326.1 | 1 | 1 | Philips | BDP102 Townguide LED20/830 DRW 9006 | 2019-03-14 | 9006 Blank aluminiumkleurig | 2019-03-14 |  | LEDDRIVER | 2019-03-14 |  | ALN00326.1.1 | 1 |  | LED 3000K | 2019-03-14 | 24 | 3000 |  | Nacht | 3A AAN-22:00=100%/ 22:00-0:00=70%/ 0:00-5:00=50%/ 5:00-6:00=70%/ 6:00-UIT=100%
OBJ110748447 | ACT | ALN02452 | Molenstraat (Aal) | 7122 ZW | AALTEN | 6.5785 | 51.9291 | 236935.4698 | 438522.5068 | ALN02452 | ALN02452 | 4 CPT VERZ | Straatverlichting |  | 1995-09-01 | 1995-09-01 | Staal | Verzinkt | 4 |  |  |  |  | Paaltop |  | 4 |  | Gemeente Aalten | Liander | ALN02452.1 | 1 | 1 | Philips | BDP102 Townguide LED20/830 DRW 9006 | 2019-03-14 | 9006 Blank aluminiumkleurig | 2019-03-14 |  | LEDDRIVER | 2019-03-14 |  | ALN02452.1.1 | 1 |  | LED 3000K | 2019-03-14 |  | 3000 |  | Nacht | 3A AAN-22:00=100%/ 22:00-0:00=70%/ 0:00-5:00=50%/ 5:00-6:00=70%/ 6:00-UIT=100%
OBJ110748448 | ACT | ALN02453 | Molenstraat (Aal) | 7122 ZW | AALTEN | 6.5785 | 51.9289 | 236937.0768 | 438495.827 | ALN02453 | ALN02453 | 4 CPT VERZ | Straatverlichting |  | 1995-09-01 | 1995-09-01 | Staal | Verzinkt | 4 |  |  |  |  | Paaltop |  | 4 |  | Gemeente Aalten | Liander | ALN02453.1 | 1 | 1 | Philips | BDP102 Townguide LED20/830 DRW 9006 | 2019-03-14 | 9006 Blank aluminiumkleurig | 2019-03-14 |  | LEDDRIVER | 2019-03-14 |  | ALN02453.1.1 | 1 |  | LED 3000K | 2019-03-14 |  | 3000 |  | Nacht | 3A AAN-22:00=100%/ 22:00-0:00=70%/ 0:00-5:00=50%/ 5:00-6:00=70%/ 6:00-UIT=100%
OBJ110748449 | ACT | ALN02454 | Molenstraat (Aal) | 7122 ZW | AALTEN | 6.5783 | 51.9287 | 236925.6812 | 438473.3849 | ALN02454 | ALN02454 | 4 CPT VERZ | Straatverlichting |  | 1995-09-01 | 1995-09-01 | Staal | Verzinkt | 4 |  |  |  |  | Paaltop |  | 4 |  | Gemeente Aalten | Liander | ALN02454.1 | 1 | 1 | Philips | BDP102 Townguide LED20/830 DRW 9006 | 2019-03-14 | 9006 Blank aluminiumkleurig | 2019-03-14 |  | LEDDRIVER | 2019-03-14 |  | ALN02454.1.1 | 1 |  | LED 3000K | 2019-03-14 |  | 3000 |  | Nacht | 3A AAN-22:00=100%/ 22:00-0:00=70%/ 0:00-5:00=50%/ 5:00-6:00=70%/ 6:00-UIT=100%
OBJ110748450 | ACT | DIN00162 | Molenstraat (Din) | 7091 CW | DINXPERLO | 6.4849 | 51.8631 | 230608.4578 | 431069.8692 | DIN00162 | DIN00162 | 6 V VERZ | Straatverlichting |  | 1999-10-15 | 1999-10-15 | Staal | Verzinkt | 6 | [6 empty] | 6 |  | Gemeente Aalten |  | DIN00162.1 | 1 | 1 |  | PHIL FGS104 | 1999-10-15 |  | 1999-10-15 |  | VSA HF |  |  | DIN00162.1.1 | 1 |  | LAMP PLL 36W 840 2G11 4P Polar | 2015-08-20 | 36 | 840 |  | Nacht
OBJ110748451 | ACT | DIN00163 | Molenstraat (Din) | 7091 CW | DINXPERLO | 6.4848 | 51.8627 | 230603.02 | 431033.0673 | DIN00163 | DIN00163 | 6 V VERZ | Straatverlichting |  | 1999-10-21 | 1999-10-21 | Staal | Verzinkt | 6 | [6 empty] | 6 |  | Gemeente Aalten |  | DIN00163.1 | 1 | 1 |  | PHIL FGS104 | 1999-10-21 |  | 1999-10-21 |  | VSA HF |  |  | DIN00163.1.1 | 1 |  | LAMP PLL 36W 2G11 4P HF 840 | 2000-01-01 | 36 | 840 |  | Nacht
OBJ110748452 | ACT | DIN00164 | Molenstraat (Din) | 7091 CW | DINXPERLO | 6.4848 | 51.8626 | 230602.9964 | 431016.3761 | DIN00164 | DIN00164 | 6 V VERZ | Straatverlichting |  | 1999-10-21 | 1999-10-21 | Staal | Verzinkt | 6 | [6 empty] | 6 |  | Gemeente Aalten |  | DIN00164.1 | 1 | 1 |  | PHIL FGS104 | 1999-10-21 |  | 1999-10-21 |  | VSA HF |  |  | DIN00164.1.1 | 1 |  | LAMP PLL 36W 2G11 4P HF 840 | 2000-01-01 | 36 | 840 |  | Nacht
OBJ110748453 | ACT | DIN00165 | Molenstraat (Din) | 7091 CW | DINXPERLO | 6.4848 | 51.8623 | 230604.2094 | 430990.8019 | DIN00165 | DIN00165 | 6 V VERZ | Straatverlichting |  | 1999-10-21 | 1999-10-21 | Staal | Verzinkt | 6 | [6 empty] | 6 |  | Gemeente Aalten |  | DIN00165.1 | 1 | 1 |  | PHIL FGS104 | 1999-10-21 |  | 1999-10-21 |  | VSA HF |  |  | DIN00165.1.1 | 1 |  | LAMP PLL 36W 2G11 4P 830 Xtra | 2019-08-30 | 36 | 840 |  | Nacht
OBJ110748454 | ACT | DIN00166 | Molenstraat (Din) | 7091 CW | DINXPERLO | 6.4848 | 51.8621 | 230604.6966 | 430958.5403 | DIN00166 | DIN00166 | 6 V VERZ | Straatverlichting |  | 1999-10-21 | 1999-10-21 | Staal | Verzinkt | 6 | [6 empty] | 6 |  | Gemeente Aalten |  | DIN00166.1 | 1 | 1 |  | PHIL FGS104 | 1999-10-21 |  | 1999-10-21 |  | VSA HF | 1999-10-21 |  | DIN00166.1.1 | 1 |  | PLL 36w/840 4p | 2020-02-11 | 36 | 840 |  | Nacht
OBJ110748455 | ACT | DIN00167 | Molenstraat (Din) | 7091 CW | DINXPERLO | 6.4848 | 51.8619 | 230605.5668 | 430937.4118 | DIN00167 | DIN00167 | 6 V VERZ | Straatverlichting |  | 1999-10-21 | 1999-10-21 | Staal | Verzinkt | 6 | [6 empty] | 6 |  | Gemeente Aalten |  | DIN00167.1 | 1 | 1 |  | PHIL FGS104 | 1999-10-21 |  | 1999-10-21 |  | VSA HF |  |  | DIN00167.1.1 | 1 |  | LAMP PLL 36W 2G11 4P HF 840 | 2000-01-01 | 36 | 840 |  | Nacht
OBJ110748456 | ACT | DIN00168 | Molenstraat (Din) | 7091 CW | DINXPERLO | 6.4849 | 51.8616 | 230608.4681 | 430914.0884 | DIN00168 | DIN00168 | 6 V VERZ | Straatverlichting |  | 1999-10-20 | 1999-10-20 | Staal | Verzinkt | 6 | [6 empty] | 6 |  | Gemeente Aalten |  | DIN00168.1 | 1 | 1 |  | PHIL FGS104 | 1999-10-20 |  | 1999-10-20 |  | VSA HF |  |  | DIN00168.1.1 | 1 |  | LAMP PLL 36W 840 2G11 4P HF Polar | 2015-08-14 | 36 | 840 |  | Nacht
OBJ110748457 | ACT | DIN00169 | Molenstraat (Din) | 7091 CW | DINXPERLO | 6.4849 | 51.8614 | 230612.4009 | 430886.3298 | DIN00169 | DIN00169 | 6 V VERZ | Straatverlichting |  | 1999-10-14 | 1999-10-14 | Staal | Verzinkt | 6 | [6 empty] | 6 |  | Gemeente Aalten |  | DIN00169.1 | 1 | 1 |  | PHIL FGS104 | 1999-10-14 |  | 1999-10-14 |  | VSA HF |  |  | DIN00169.1.1 | 1 |  | LAMP PLL 24W 840 2G11 P Polar | 2012-11-11 | 24 | 840 |  | Nacht
OBJ110748458 | ACT | DIN00170 | Molenstraat (Din) | 7091 CW | DINXPERLO | 6.485 | 51.8611 | 230618.4153 | 430853.039 | DIN00170 | DIN00170 | 6 V VERZ | Straatverlichting |  | 1999-10-14 | 1999-10-14 | Staal | Verzinkt | 6 | [6 empty] | 6 |  | Gemeente Aalten |  | DIN00170.1 | 1 | 1 |  | PHIL FGS104 | 1999-10-14 |  | 1999-10-14 |  | VSA HF |  |  | DIN00170.1.1 | 1 |  | LAMP PLL 36W 2G11 4P HF 840 | 2000-01-01 | 36 | 840 |  | Nacht
OBJ110748459 | ACT | DIN01608 | Molenstraat (Din) | 7091 CW | DINXPERLO | 6.4849 | 51.8633 | 230611.3102 | 431099.9558 | DIN01608 | DIN01608 | 6 V VERZ | Straatverlichting |  | 1999-10-15 | 1999-10-15 | Staal | Verzinkt | 6 | [6 empty] | 6 |  | Gemeente Aalten |  | DIN01608.1 | 1 | 1 |  | PHIL FGS104 | 1999-10-15 |  | 1999-10-15 |  | VSA HF |  |  | DIN01608.1.1 | 1 |  | LAMP PLL 36W 2G11 4P HF 840 | 2000-01-01 | 36 | 840 |  | Nacht
OBJ110748460 | ACT | DIN01609 | Molenstraat (Din) | 7091 CW | DINXPERLO | 6.485 | 51.8636 | 230616.6757 | 431127.8548 | DIN01609 | DIN01609 | 6 V VERZ | Straatverlichting |  | 1999-10-15 | 1999-10-15 | Staal | Verzinkt | 6 | [6 empty] | 6 |  | Gemeente Aalten |  | DIN01609.1 | 1 | 1 |  | PHIL FGS104 | 1999-10-15 |  | 1999-10-15 |  | VSA HF |  |  | DIN01609.1.1 | 1 |  | LAMP PLL 36W 2G11 4P HF 840 | 2000-01-01 | 36 | 840 |  | Nacht
OBJ110748461 | ACT | DIN01610 | Molenstraat (Din) | 7091 CW | DINXPERLO | 6.4851 | 51.8638 | 230619.1131 | 431153.4842 | DIN01610 | DIN01610 | LM ST 6,0 CV EU 850/20/5 T48 FR M V | Straatverlichting | Valmont | 2014-03-28 | 2014-03-28 | Staal | Verzinkt | 6 | Cilindrisch verjongd |  | 48 |  | Enkele uithouder |  | 6 |  | Gemeente Aalten |  | DIN01610.1 | 1 | 1 | Philips | LUMA M 12LED 12W NW 1350LM GRIJS R4 DVB | 2014-03-28 | Grijs | 2014-03-28 |  | VSA HF |  |  | DIN01610.1.1 | 1 |  | LAMP IND 12LED 12W NW 1350LM | 2014-03-28 | 12 |  | 1350 | Nacht
OBJ110748462 | ACT | ALN01568 | Mollenes | 7122 KK | AALTEN | 6.5417 | 51.8901 | 234475.5973 | 434137.5042 | ALN01568 | ALN01568 | 6 N | Straatverlichting |  | 1981-11-01 | 1981-11-01 | Staal |  | 6 | [6 empty] | 6 |  | Gemeente Aalten | Liander | ALN01568.1 | 1 | 1 | Philips | BGP621 12L 14W WW 1200LM A900GS R4 DVB | 2015-09-08 | AKZ900GS | 2015-09-08 |  | LEDDRIVER DIMBAAR |  |  | ALN01568.1.1 | 1 |  | LAMP PHI 12LED 14W 1200LM WW | 2015-09-08 | 14 |  | 1200 | Nacht | AAN 100%, 23:00 060%, 06:00 100%, UIT
OBJ110748463 | ACT | ALN01569 | Mollenes | 7122 KK | AALTEN | 6.5421 | 51.8898 | 234498.8058 | 434111.1671 | ALN01569 | ALN01569 | 6 N | Straatverlichting |  | 1981-11-01 | 1981-11-01 | Staal |  | 6 | [6 empty] | 6 |  | Gemeente Aalten | Liander | ALN01569.1 | 1 | 1 | Philips | BGP621 12L 14W WW 1200LM A900GS R4 DVB | 2015-09-08 | AKZ900GS | 2015-09-08 |  | LEDDRIVER DIMBAAR |  |  | ALN01569.1.1 | 1 |  | LAMP PHI 12LED 14W 1200LM WW | 2015-09-08 | 14 |  | 1200 | Nacht | AAN 100%, 23:00 060%, 06:00 100%, UIT
OBJ110748464 | ACT | ALN01570 | Mollenes | 7122 KK | AALTEN | 6.5423 | 51.8897 | 234516.8323 | 434090.3115 | ALN01570 | ALN01570 | 6 N | Straatverlichting |  | 1981-11-01 | 1981-11-01 | Staal |  | 6 | [6 empty] | 6 |  | Gemeente Aalten | Liander | ALN01570.1 | 1 | 1 | Philips | BGP621 12L 14W WW 1200LM A900GS R4 DVB | 2015-09-08 | AKZ900GS | 2015-09-08 |  | LEDDRIVER DIMBAAR | 30-12-1899 |  | ALN01570.1.1 | 1 |  | LAMP PHI 12LED 14W 1200LM WW | 2015-09-08 | 14 |  | 1200 | Nacht | AAN 100%, 23:00 060%, 06:00 100%, UIT
OBJ110748465 | ACT | ALN01839 | Mollenes | 7122 KK | AALTEN | 6.5428 | 51.8894 | 234548.5433 | 434061.8844 | ALN01839 | ALN01839 | 6 N | Straatverlichting |  | 1985-07-01 | 1985-07-01 | Staal |  | 6 | [6 empty] | 6 |  | Gemeente Aalten | Liander | ALN01839.1 | 1 | 1 | Philips | BGP621 12L 14W WW 1200LM A900GS R4 DVB | 2015-09-08 | AKZ900GS | 2015-09-08 |  | LEDDRIVER DIMBAAR | 30-12-1899 |  | ALN01839.1.1 | 1 |  | LAMP PHI 12LED 14W 1200LM WW | 2015-09-08 | 14 |  | 1200 | Nacht | AAN 100%, 23:00 060%, 06:00 100%, UIT
OBJ110748466 | ACT | ALN01840 | Mollenes | 7122 KK | AALTEN | 6.5421 | 51.8892 | 234503.1232 | 434034.4565 | ALN01840 | ALN01840 | 6 N | Straatverlichting |  | 1985-07-01 | 1985-07-01 | Staal |  | 6 | [6 empty] | 6 |  | Gemeente Aalten | Liander | ALN01840.1 | 1 | 1 | Philips | BGP621 12L 14W WW 1200LM A900GS R4 DVB | 2015-09-08 | AKZ900GS | 2015-09-08 |  | LEDDRIVER DIMBAAR | 30-12-1899 |  | ALN01840.1.1 | 1 |  | LAMP PHI 12LED 14W 1200LM WW | 2015-09-08 | 14 |  | 1200 | Nacht | AAN 100%, 23:00 060%, 06:00 100%, UIT
OBJ110748467 | ACT | ALN02587 | Mollenes | 7122 KK | AALTEN | 6.5424 | 51.8894 | 234523.3672 | 434060.3713 | ALN02587 | ALN02587 | 6 V VERZ | Straatverlichting |  | 1998-02-01 | 1998-02-01 | Staal | Verzinkt | 6 | [6 empty] | 6 |  | Gemeente Aalten | Liander | ALN02587.1 | 1 | 1 | Philips | BGP621 12L 14W WW 1200LM A900GS R4 DVB | 2015-09-11 | AKZ900GS | 2015-09-11 |  | LEDDRIVER DIMBAAR |  |  | ALN02587.1.1 | 1 |  | LAMP PHI 12LED 14W 1200LM WW | 2015-09-11 | 14 |  | 1200 | Nacht | AAN 100%, 23:00 060%, 06:00 100%, UIT
OBJ110748468 | ACT | ALN00077 | Muizenstraat | 7126 DA | BREDEVOORT | 6.6169 | 51.9432 | 239550.1421 | 440137.3032 | ALN00077 | ALN00077 | LM GY 3.10 HAAGSE MAST P6009 | Straatverlichting | De Nood | 1988-11-01 | 1988-11-01 | Gietijzer | Geschilderd |  |  | 6009 Dennengroen | 60 | [5 empty] | Gemeente Aalten |  | ALN00077.1 | 1 | 1 |  | GEMEENTE GELEVERD | 1950-01-01 |  | 1950-01-01 |  | ONBEKEND | 1950-01-01 |  | ALN00077.1.1 | 1 |  | OSR PARA RETR CL 10W/2700K E27 | 2021-09-02 | 10 | 2700 | 1521 | Nacht
OBJ110748469 | ACT | ALN00836 | Nassaustraat (Aal) | 7121 DG | AALTEN | 6.5865 | 51.9268 | 237486.7408 | 438274.5288 | ALN00836 | ALN00836 | PM ST 4,0 CO T60 ET Z V D=145 | Straatverlichting | PMF | 2010-03-08 | 2010-03-08 |  |  | 4 | Conisch | [5 empty] | 4 |  | Gemeente Aalten |  | ALN00836.1 | 1 | 1 | Indal | 2000.12 CDN COMFORT | 2010-03-08 |  | 2010-03-08 |  | - |  |  | ALN00836.1.1 | 1 |  | LAMP PLL 36W 2G11 4P HF 840 | 2010-03-08 | 36 | 840 |  | Nacht
OBJ110748470 | ACT | ALN00837 | Nassaustraat (Aal) | 7121 DG | AALTEN | 6.5868 | 51.9268 | 237512.7571 | 438273.8456 | ALN00837 | ALN00837 | PM ST 4,0 CO T60 ET Z V D=145 | Straatverlichting | PMF | 2010-03-08 | 2010-03-08 |  |  | 4 | Conisch | [5 empty] | 4 |  | Gemeente Aalten |  | ALN00837.1 | 1 | 1 | Indal | 2000.12 CDN COMFORT | 2010-03-08 |  | 2010-03-08 |  | - |  |  | ALN00837.1.1 | 1 |  | LAMP PLL 36W 2G11 4P HF 840 | 2010-03-08 | 36 | 840 |  | Nacht
OBJ110748471 | ACT | ALN01426 | Nassaustraat (Aal) | 7121 DG | AALTEN | 6.5878 | 51.9269 | 237576.9123 | 438288.2585 | ALN01426 | ALN01426 | PM ST 4,0 CO T60 FR M V D=147 | Straatverlichting | Valmont | 2015-08-28 | 2015-08-28 | Staal | Verzinkt | 4 | Conisch |  | 60 |  |  |  | 4 |  | Gemeente Aalten | Liander | ALN01426.1 | 1 | 1 | Philips | BDP102 12L 12W WW 1200LM SI DDF72 62P | 2015-08-28 | 9006 Blank aluminiumkleurig | 2015-08-28 |  | LEDDRIVER DIMBAAR |  |  | ALN01426.1.1 | 1 |  | LAMP PHI BDP102 LED 12W 1200LM WW | 2015-08-28 | 12 |  | 1200 | Nacht | AAN 100%, 23:00 070%, 06:00 100%, UIT
OBJ110748472 | ACT | ALN01427 | Nassaustraat (Aal) | 7121 DG | AALTEN | 6.5877 | 51.9268 | 237569.0035 | 438271.4364 | ALN01427 | ALN01427 | PM ST 4,0 CO T60 FR M V D=147 | Straatverlichting | Valmont | 2015-08-28 | 2015-08-28 | Staal | Verzinkt | 4 | Conisch |  | 60 |  |  |  | 4 |  | Gemeente Aalten | Liander | ALN01427.1 | 1 | 1 | Philips | BDP102 12L 12W WW 1200LM SI DDF72 62P | 2015-08-28 | 9006 Blank aluminiumkleurig | 2015-08-28 |  | LEDDRIVER DIMBAAR |  |  | ALN01427.1.1 | 1 |  | LAMP PHI BDP102 LED 12W 1200LM WW | 2015-08-28 | 12 |  | 1200 | Nacht | AAN 100%, 23:00 070%, 06:00 100%, UIT
OBJ110748473 | ACT | ALN01428 | Nassaustraat (Aal) | 7121 DG | AALTEN | 6.5866 | 51.9264 | 237499.5803 | 438230.2303 | ALN01428 | ALN01428 | PM ST 4,0 CO T60 FR M V D=147 | Straatverlichting | Valmont | 2015-08-28 | 2015-08-28 | Staal | Verzinkt | 4 | Conisch |  | 60 |  |  |  | 4 |  | Gemeente Aalten | Liander | ALN01428.1 | 1 | 1 | Philips | BDP102 12L 12W WW 1200LM SI DDF72 62P | 2015-08-28 | 9006 Blank aluminiumkleurig | 2015-08-28 |  | LEDDRIVER DIMBAAR |  |  | ALN01428.1.1 | 1 |  | LAMP PHI BDP102 LED 12W 1200LM WW | 2015-08-28 | 12 |  | 1200 | Nacht | AAN 100%, 23:00 070%, 06:00 100%, UIT
OBJ110748474 | ACT | ALN01429 | Nassaustraat (Aal) | 7121 DG | AALTEN | 6.586 | 51.9266 | 237455.8004 | 438248.4246 | ALN01429 | ALN01429 | PM ST 4,0 CO T60 FR M V D=147 | Straatverlichting | Valmont | 2015-08-28 | 2015-08-28 | Staal | Verzinkt | 4 | Conisch |  | 60 |  |  |  | 4 |  | Gemeente Aalten | Liander | ALN01429.1 | 1 | 1 | Philips | BDP102 12L 12W WW 1200LM SI DDF72 62P | 2015-08-28 | 9006 Blank aluminiumkleurig | 2015-08-28 |  | LEDDRIVER DIMBAAR |  |  | ALN01429.1.1 | 1 |  | LAMP PHI BDP102 LED 12W 1200LM WW | 2015-08-28 | 12 |  | 1200 | Nacht | AAN 100%, 23:00 070%, 06:00 100%, UIT
OBJ110748475 | ACT | ALN01430 | Nassaustraat (Aal) | 7121 DG | AALTEN | 6.5863 | 51.9266 | 237478.4467 | 438247.6856 | ALN01430 | ALN01430 | PM ST 4,0 CO T60 FR M V D=147 | Straatverlichting | Valmont | 2010-03-04 | 2010-03-04 | Staal | Verzinkt | 4 | Conisch |  | 60 |  |  |  | 4 |  | Gemeente Aalten |  | ALN01430.1 | 1 | 1 | Philips | BDP102 12L 12W WW 1200LM SI DDF72 62P | 2015-09-01 | 9006 Blank aluminiumkleurig | 2015-09-01 |  | - |  |  | ALN01430.1.1 | 1 |  | LAMP PHI 12LED 12W 1200LM WW | 2015-09-01 | 12 |  | 1200 | Nacht
OBJ110748476 | ACT | ALN01431 | Nassaustraat (Aal) | 7121 DG | AALTEN | 6.5862 | 51.9263 | 237473.2155 | 438218.6675 | ALN01431 | ALN01431 | PM ST 4,0 CO T60 FR M V D=147 | Straatverlichting | Valmont | 2009-10-05 | 2009-10-05 | Staal | Verzinkt | 4 | Conisch |  | 60 |  |  |  | 4 |  | Gemeente Aalten |  | ALN01431.1 | 1 | 1 | Philips | BDP102 12L 12W WW 1200LM SI DDF72 62P | 2015-09-01 | 9006 Blank aluminiumkleurig | 2015-09-01 |  | - |  |  | ALN01431.1.1 | 1 |  | LAMP PHI 12LED 12W 1200LM WW | 2015-09-01 | 12 |  | 1200 | Nacht
OBJ110748477 | ACT | ALN01432 | Nassaustraat (Aal) | 7121 DG | AALTEN | 6.5878 | 51.9265 | 237577.1205 | 438238.1876 | ALN01432 | ALN01432 | 3 CPT VERZ | Straatverlichting |  | 1999-05-01 | 1999-05-01 | Staal | Verzinkt | 3 |  |  |  |  | Paaltop |  | 3 |  | Gemeente Aalten |  | ALN01432.1 | 1 | 1 |  | INDU 2000.12 | 1999-05-01 |  | 1999-05-01 |  | VSA HF |  |  | ALN01432.1.1 | 1 |  | 24W PLL 4P HF 840 | 2014-10-09 | 26 | 840 |  | Nacht
OBJ110748478 | ACT | ALN01433 | Nassaustraat (Aal) | 7121 DG | AALTEN | 6.5866 | 51.9267 | 237500.0153 | 438258.0565 | ALN01433 | ALN01433 | PM ST 4,0 CO T60 FR M V D=147 | Straatverlichting | Valmont | 2015-08-28 | 2015-08-28 | Staal | Verzinkt | 4 | Conisch |  | 60 |  |  |  | 4 |  | Gemeente Aalten | Liander | ALN01433.1 | 1 | 1 | Philips | BDP102 12L 12W WW 1200LM SI DDF72 62P | 2015-08-28 | 9006 Blank aluminiumkleurig | 2015-08-28 |  | LEDDRIVER DIMBAAR |  |  | ALN01433.1.1 | 1 |  | LAMP PHI BDP102 LED 12W 1200LM WW | 2015-08-28 | 12 |  | 1200 | Nacht | AAN 100%, 23:00 070%, 06:00 100%, UIT
OBJ110748479 | ACT | ALN01434 | Nassaustraat (Aal) | 7121 DG | AALTEN | 6.5867 | 51.9265 | 237503.1243 | 438244.7547 | ALN01434 | ALN01434 | PM ST 4,0 CO T60 FR M V D=147 | Straatverlichting | Valmont | 2015-08-28 | 2015-08-28 | Staal | Verzinkt | 4 | Conisch |  | 60 |  |  |  | 4 |  | Gemeente Aalten | Liander | ALN01434.1 | 1 | 1 | Philips | BDP102 12L 12W WW 1200LM SI DDF72 62P | 2015-08-28 | 9006 Blank aluminiumkleurig | 2015-08-28 |  | LEDDRIVER DIMBAAR |  |  | ALN01434.1.1 | 1 |  | LAMP PHI BDP102 LED 12W 1200LM WW | 2015-08-28 | 12 |  | 1200 | Nacht | AAN 100%, 23:00 070%, 06:00 100%, UIT
OBJ110748480 | ACT | ALN01435 | Nassaustraat (Aal) | 7121 DG | AALTEN | 6.5868 | 51.9264 | 237510.9518 | 438224.8542 | ALN01435 | ALN01435 | PM ST 4,0 CO T60 FR M V D=147 | Straatverlichting | Valmont | 2015-08-28 | 2015-08-28 | Staal | Verzinkt | 4 | Conisch |  | 60 |  |  |  | 4 |  | Gemeente Aalten | Liander | ALN01435.1 | 1 | 1 | Philips | BDP102 12L 12W WW 1200LM SI DDF72 62P | 2015-08-28 | 9006 Blank aluminiumkleurig | 2015-08-28 |  | LEDDRIVER DIMBAAR |  |  | ALN01435.1.1 | 1 |  | LAMP PHI BDP102 LED 12W 1200LM WW | 2015-08-28 | 12 |  | 1200 | Nacht | AAN 100%, 23:00 070%, 06:00 100%, UIT
OBJ110748481 | ACT | ALN01436 | Nassaustraat (Aal) | 7121 DG | AALTEN | 6.5872 | 51.9264 | 237538.5639 | 438227.5357 | ALN01436 | ALN01436 | PM ST 4,0 CO T60 FR M V D=147 | Straatverlichting | Valmont | 2015-08-28 | 2015-08-28 | Staal | Verzinkt | 4 | Conisch |  | 60 |  |  |  | 4 |  | Gemeente Aalten | Liander | ALN01436.1 | 1 | 1 | Philips | BDP102 12L 12W WW 1200LM SI DDF72 62P | 2015-08-28 | 9006 Blank aluminiumkleurig | 2015-08-28 |  | LEDDRIVER DIMBAAR |  |  | ALN01436.1.1 | 1 |  | LAMP PHI BDP102 LED 12W 1200LM WW | 2015-08-28 | 12 |  | 1200 | Nacht | AAN 100%, 23:00 070%, 06:00 100%, UIT
OBJ110748482 | ACT | ALN02544 | Nassaustraat (Aal) | 7121 DG | AALTEN | 6.5882 | 51.9269 | 237607.1471 | 438282.0817 | ALN02544 | ALN02544 | 4 CPT VERZ | Straatverlichting |  | 1997-08-01 | 1997-08-01 | Staal | Verzinkt | 4 |  |  |  |  | Paaltop |  | 4 |  | Gemeente Aalten |  | ALN02544.1 | 1 | 1 | Philips | BDP102 12L 12W WW 1200LM SI DDF72 62P | 2015-09-01 | 9006 Blank aluminiumkleurig | 2015-09-01 |  | - |  |  | ALN02544.1.1 | 1 |  | LAMP PHI 12LED 12W 1200LM WW | 2015-09-01 | 12 |  | 1200 | Nacht
OBJ110748483 | ACT | ALN02545 | Nassaustraat (Aal) | 7121 DG | AALTEN | 6.5882 | 51.9267 | 237604.296 | 438263.1176 | ALN02545 | ALN02545 | 4 CPT VERZ | Straatverlichting |  | 1997-08-01 | 1997-08-01 | Staal | Verzinkt | 4 |  |  |  |  | Paaltop |  | 4 |  | Gemeente Aalten |  | ALN02545.1 | 1 | 1 | Philips | BDP102 12L 12W WW 1200LM SI DDF72 62P | 2015-09-01 | 9006 Blank aluminiumkleurig | 2015-09-01 |  | - |  |  | ALN02545.1.1 | 1 |  | LAMP PHI 12LED 12W 1200LM WW | 2015-09-01 | 12 |  | 1200 | Nacht
OBJ110748484 | ACT | ALN02546 | Nassaustraat (Aal) | 7121 DG | AALTEN | 6.5881 | 51.9264 | 237599.7213 | 438231.8846 | ALN02546 | ALN02546 | 4 CPT VERZ | Straatverlichting |  | 1997-08-01 | 1997-08-01 | Staal | Verzinkt | 4 |  |  |  |  | Paaltop |  | 4 |  | Gemeente Aalten |  | ALN02546.1 | 1 | 1 | Philips | BDP102 12L 12W WW 1200LM SI DDF72 62P | 2015-09-01 | 9006 Blank aluminiumkleurig | 2015-09-01 |  | - |  |  | ALN02546.1.1 | 1 |  | LAMP PHI 12LED 12W 1200LM WW | 2015-09-01 | 12 |  | 1200 | Nacht
OBJ110748485 | ACT | ALN03369 | Nassaustraat (Aal) | 7121 DG | AALTEN | 6.5873 | 51.927 | 237545.5634 | 438291.0788 | ALN03369 | ALN03369 | PM ST 4,0 CO T60 ET Z V D=145 | Straatverlichting | PMF | 2010-03-08 | 2010-03-08 |  |  | 4 | Conisch | [5 empty] | 4 |  | Gemeente Aalten |  | ALN03369.1 | 1 | 1 |  | INDU 2000.12 CDN COMFORT DIM | 2010-03-08 |  | 2010-03-08 |  | - |  |  | ALN03369.1.1 | 1 |  | LAMP PLL 36W 2G11 4P HF 840 | 2010-03-08 | 36 | 840 |  | Nacht
OBJ110748486 | ACT | ALN03372 | Nassaustraat (Aal) | 7121 DG | AALTEN | 6.5861 | 51.9267 | 237465.7088 | 438260.8285 | ALN03372 | ALN03372 | PM ST 4,0 CO T60 ET Z V D=145 | Straatverlichting | PMF | 2010-03-08 | 2010-03-08 |  |  | 4 | Conisch | [5 empty] | 4 |  | Gemeente Aalten |  | ALN03372.1 | 1 | 1 |  | INDU 2000.12 CDN COMFORT DIM | 2010-03-08 |  | 2010-03-08 |  | - |  |  | ALN03372.1.1 | 1 |  | LAMP PLL 36W 2G11 4P HF 840 | 2010-03-08 | 36 | 840 |  | Nacht
OBJ110748487 | ACT | DIN00647 | Nassaustraat (Din) | 7091 XS | DINXPERLO | 6.4963 | 51.8655 | 231390.9854 | 431355.4788 | DIN00647 | DIN00647 | PM ST 4,0 CO T60 ET Z V D=145 | Straatverlichting | PMF | 2010-06-24 | 2010-06-24 |  |  | 4 | Conisch | [5 empty] | 4 |  | Gemeente Aalten |  | DIN00647.1 | 1 | 1 |  | INDU 2000.12 CDN COMFORT DIM | 2010-06-24 |  | 2010-06-24 |  | - |  |  | DIN00647.1.1 | 1 |  | LAMP PLL 36W 2G11 4P HF 840 | 2010-06-24 | 36 | 840 |  | Nacht
OBJ110748488 | ACT | DIN00653 | Nassaustraat (Din) | 7091 XS | DINXPERLO | 6.4948 | 51.8652 | 231287.6334 | 431316.0701 | DIN00653 | DIN00653 | PM ST 4,0 CO T60 ET Z V D=145 | Straatverlichting | PMF | 2010-06-24 | 2010-06-24 |  |  | 4 | Conisch | [5 empty] | 4 |  | Gemeente Aalten |  | DIN00653.1 | 1 | 1 |  | INDU 2000.12 CDN COMFORT DIM | 2010-06-24 |  | 2010-06-24 |  | - | 30-12-1899 |  | DIN00653.1.1 | 1 |  | LAMP PLL 36W 2G11 4P HF 840 | 2010-06-24 | 36 | 840 |  | Nacht
OBJ110748489 | ACT | DIN00654 | Nassaustraat (Din) | 7091 XS | DINXPERLO | 6.4951 | 51.8652 | 231311.4464 | 431317.5458 | DIN00654 | DIN00654 | PM ST 4,0 CO T60 ET Z V D=145 | Straatverlichting | PMF | 2010-06-24 | 2010-06-24 |  |  | 4 | Conisch | [5 empty] | 4 |  | Gemeente Aalten |  | DIN00654.1 | 1 | 1 |  | INDU 2000.12 CDN COMFORT DIM | 2010-06-24 |  | 2010-06-24 |  | - |  |  | DIN00654.1.1 | 1 |  | LAMP PLL 36W 2G11 4P HF 840 | 2010-06-24 | 36 | 840 |  | Nacht
OBJ110748490 | ACT | DIN00655 | Nassaustraat (Din) | 7091 XS | DINXPERLO | 6.4957 | 51.8653 | 231349.7957 | 431337.0468 | DIN00655 | DIN00655 | PM ST 4,0 CO T60 ET Z V D=145 | Straatverlichting | PMF | 2010-06-24 | 2010-06-24 |  |  | 4 | Conisch | [5 empty] | 4 |  | Gemeente Aalten |  | DIN00655.1 | 1 | 1 |  | INDU 2000.12 CDN COMFORT DIM | 2010-06-24 |  | 2010-06-24 |  | - |  |  | DIN00655.1.1 | 1 |  | LAMP PLL 36W 2G11 4P HF 840 | 2010-06-24 | 36 | 840 |  | Nacht
OBJ110748491 | ACT | DIN00656 | Nassaustraat (Din) | 7091 XS | DINXPERLO | 6.4959 | 51.8655 | 231364.3667 | 431357.2981 | DIN00656 | DIN00656 | PM ST 4,0 CO T60 ET Z V D=145 | Straatverlichting | PMF | 2010-06-24 | 2010-06-24 |  |  | 4 | Conisch | [5 empty] | 4 |  | Gemeente Aalten |  | DIN00656.1 | 1 | 1 |  | INDU 2000.12 CDN COMFORT DIM | 2010-06-24 |  | 2010-06-24 |  | - |  |  | DIN00656.1.1 | 1 |  | LAMP PLL 36W 2G11 4P HF 840 | 2010-06-24 | 36 | 840 |  | Nacht
OBJ110748492 | ACT | DIN01716 | Nassaustraat (Din) | 7091 XS | DINXPERLO | 6.4954 | 51.8653 | 231325.6553 | 431334.4533 | DIN01716 | DIN01716 | PM ST 4,0 CO T60 ET Z V D=145 | Straatverlichting | PMF | 2010-06-24 | 2010-06-24 |  |  | 4 | Conisch | [5 empty] | 4 |  | Gemeente Aalten |  | DIN01716.1 | 1 | 1 |  | INDU 2000.12 CDN COMFORT DIM | 2010-06-24 |  | 2010-06-24 |  | - |  |  | DIN01716.1.1 | 1 |  | LAMP PLL 36W 2G11 4P HF 840 | 2010-06-24 | 36 | 840 |  | Nacht
OBJ110748493 | ACT | ALN01242 | Navisweg | 7122 ME | AALTEN | 6.5257 | 51.9229 | 233311.6386 | 437768.9334 | ALN01242 | ALN01242 | 8 V AL | Straatverlichting |  | 2006-01-17 | 2006-01-17 | Aluminium |  | 8 | [6 empty] | 8 |  | Gemeente Aalten |  | ALN01242.1 | 1 | 1 |  | INDU 2551.19 IRIS | 2006-01-17 |  | 2006-01-17 |  | LEDDRIVER |  |  | ALN01242.1.1 | 1 |  | LAMP LED LS-S EX. DR. 30W B22 NW 2700L | 2015-12-23 | 30 | 840 |  | Nacht
OBJ110748494 | ACT | ALN02641 | Navisweg | 7122 ME | AALTEN | 6.525 | 51.9217 | 233267.8153 | 437636.9433 | ALN02641 | ALN02641 | 6 V VERZ | Straatverlichting |  | 1999-03-01 | 1999-03-01 | Staal | Verzinkt | 6 | [6 empty] | 6 |  | Gemeente Aalten |  | ALN02641.1 | 1 | 1 |  | INDU 2551.19 IRIS | 2006-12-18 |  | 2006-12-18 |  | LEDDRIVER |  |  | ALN02641.1.1 | 1 |  | LAMP LED LS-S EX. DR. 30W B22 NW 2700L | 2015-12-23 | 30 | 840 |  | Nacht
OBJ110748495 | ACT | ALN01136 | Neptunus | 7122 XS | AALTEN | 6.5678 | 51.9259 | 236208.1585 | 438152.3258 | ALN01136 | ALN01136 | 4 CPT | Straatverlichting |  | 1972-07-01 | 1972-07-01 | Staal |  | 4 |  |  |  |  | Paaltop |  | 4 |  | Gemeente Aalten |  | ALN01136.1 | 1 | 1 | Philips | BDP102 12L 12W WW 1200LM SI DDF72 62P | 2015-09-01 | 9006 Blank aluminiumkleurig | 2015-09-01 |  | LEDDRIVER DIMBAAR |  |  | ALN01136.1.1 | 1 |  | LAMP PHI 12LED 12W 1200LM WW | 2015-09-01 | 12 |  | 1200 | Nacht
OBJ110748496 | ACT | ALN01137 | Neptunus | 7122 XS | AALTEN | 6.5681 | 51.9254 | 236224.9325 | 438098.0733 | ALN01137 | ALN01137 | 5 CPT | Straatverlichting |  | 1972-07-01 | 1972-07-01 | Staal |  | 5 |  |  |  |  | Paaltop |  | 5 |  | Gemeente Aalten |  | ALN01137.1 | 1 | 1 |  | INDU 2000.12 | 2005-02-01 |  | 2005-02-01 |  | VSA HF |  |  | ALN01137.1.1 | 1 |  | 24W PLL 4P HF 840 | 2005-02-01 | 26 | 840 |  | Nacht
OBJ110748497 | ACT | ALN01138 | Neptunus | 7122 XS | AALTEN | 6.5682 | 51.925 | 236231.9872 | 438049.2267 | ALN01138 | ALN01138 | 5 CPT | Straatverlichting |  | 1972-03-01 | 1972-03-01 | Staal |  | 5 |  |  |  |  | Paaltop |  | 5 |  | Gemeente Aalten |  | ALN01138.1 | 1 | 1 |  | INDU 2000.12 | 2005-02-01 |  | 2005-02-01 |  | VSA HF |  |  | ALN01138.1.1 | 1 |  | LAMP PLL 36W 840 2G11 4P | 2013-01-09 | 36 | 840 |  | Nacht
OBJ110748498 | ACT | ALN01139 | Neptunus | 7122 XS | AALTEN | 6.5671 | 51.9263 | 236155.254 | 438190.4128 | ALN01139 | ALN01139 | PM ST 4,0 CO T60 FR M V D=147 | Straatverlichting | Valmont | 2014-03-28 | 2014-03-28 | Staal | Verzinkt | 4 | Conisch |  | 60 |  |  |  | 4 |  | Gemeente Aalten |  | ALN01139.1 | 1 | 1 | Indal | 2000 12LED 18W WW 1900 R9005 SDN DD3A | 2014-03-28 | 9005 Diepzwart | 2014-03-28 |  | - |  |  | ALN01139.1.1 | 1 |  | LAMP 12LED 18W WW 1900LM | 2014-03-28 | 18 |  | 1900 | Nacht | INDAL 3A (AAN 100%, 22:00 070%, 00:00 050%, 05:00 070%, 06:00 100%, UIT)
OBJ110748499 | ACT | ALN01140 | Neptunus | 7122 XS | AALTEN | 6.5672 | 51.926 | 236162.0369 | 438158.253 | ALN01140 | ALN01140 | PM ST 4,0 CO T60 FR M V D=147 | Straatverlichting | Valmont | 2015-08-28 | 2015-08-28 | Staal | Verzinkt | 4 | Conisch |  | 60 |  |  |  | 4 |  | Gemeente Aalten | Liander | ALN01140.1 | 1 | 1 | Philips | BDP102 12L 12W WW 1200LM SI DDF72 62P | 2015-08-28 | 9006 Blank aluminiumkleurig | 2015-08-28 |  | LEDDRIVER DIMBAAR |  |  | ALN01140.1.1 | 1 |  | LAMP PHI BDP102 LED 12W 1200LM WW | 2015-08-28 | 12 |  | 1200 | Nacht | AAN 100%, 23:00 070%, 06:00 100%, UIT
OBJ110748500 | ACT | ALN01141 | Neptunus | 7122 XS | AALTEN | 6.5673 | 51.9257 | 236171.0027 | 438127.2415 | ALN01141 | ALN01141 | PM ST 4,0 CO T60 FR M V D=147 | Straatverlichting | Valmont | 2015-08-28 | 2015-08-28 | Staal | Verzinkt | 4 | Conisch |  | 60 |  |  |  | 4 |  | Gemeente Aalten | Liander | ALN01141.1 | 1 | 1 | Philips | BDP102 12L 12W WW 1200LM SI DDF72 62P | 2015-08-28 | 9006 Blank aluminiumkleurig | 2015-08-28 |  | LEDDRIVER DIMBAAR |  |  | ALN01141.1.1 | 1 |  | LAMP PHI BDP102 LED 12W 1200LM WW | 2015-08-28 | 12 |  | 1200 | Nacht | AAN 100%, 23:00 070%, 06:00 100%, UIT
OBJ110748501 | ACT | ALN01142 | Neptunus | 7122 XS | AALTEN | 6.5674 | 51.9254 | 236175.8091 | 438093.9369 | ALN01142 | ALN01142 | PM ST 4,0 CO T60 FR M V D=147 | Straatverlichting | Valmont | 2015-08-28 | 2015-08-28 | Staal | Verzinkt | 4 | Conisch |  | 60 |  |  |  | 4 |  | Gemeente Aalten | Liander | ALN01142.1 | 1 | 1 | Philips | BDP102 12L 12W WW 1200LM SI DDF72 62P | 2015-08-28 | 9006 Blank aluminiumkleurig | 2015-08-28 |  | LEDDRIVER DIMBAAR |  |  | ALN01142.1.1 | 1 |  | LAMP PHI BDP102 LED 12W 1200LM WW | 2015-08-28 | 12 |  | 1200 | Nacht | AAN 100%, 23:00 070%, 06:00 100%, UIT
OBJ110748502 | ACT | ALN01143 | Neptunus | 7122 XS | AALTEN | 6.5676 | 51.9251 | 236190.5562 | 438058.5682 | ALN01143 | ALN01143 | PM ST 4,0 CO T60 FR M V D=147 | Straatverlichting | Valmont | 2015-08-28 | 2015-08-28 | Staal | Verzinkt | 4 | Conisch |  | 60 |  |  |  | 4 |  | Gemeente Aalten | Liander | ALN01143.1 | 1 | 1 | Philips | BDP102 12L 12W WW 1200LM SI DDF72 62P | 2015-08-28 | 9006 Blank aluminiumkleurig | 2015-08-28 |  | LEDDRIVER DIMBAAR |  |  | ALN01143.1.1 | 1 |  | LAMP PHI BDP102 LED 12W 1200LM WW | 2015-08-28 | 12 |  | 1200 | Nacht | AAN 100%, 23:00 070%, 06:00 100%, UIT
OBJ110748503 | ACT | ALN01144 | Neptunus | 7122 XS | AALTEN | 6.5677 | 51.9248 | 236203.0266 | 438032.0647 | ALN01144 | ALN01144 | PM ST 4,0 CO T60 FR M V D=147 | Straatverlichting | Valmont | 2015-08-28 | 2015-08-28 | Staal | Verzinkt | 4 | Conisch |  | 60 |  |  |  | 4 |  | Gemeente Aalten | Liander | ALN01144.1 | 1 | 1 | Philips | BDP102 12L 12W WW 1200LM SI DDF72 62P | 2015-08-28 | 9006 Blank aluminiumkleurig | 2015-08-28 |  | LEDDRIVER DIMBAAR |  |  | ALN01144.1.1 | 1 |  | LAMP PHI BDP102 LED 12W 1200LM WW | 2015-08-28 | 12 |  | 1200 | Nacht | AAN 100%, 23:00 070%, 06:00 100%, UIT
OBJ110748504 | ACT | ALN01145 | Neptunus | 7122 XS | AALTEN | 6.5669 | 51.9261 | 236143.1087 | 438175.7497 | ALN01145 | ALN01145 | 5 CPT | Straatverlichting |  | 1972-07-01 | 1972-07-01 | Staal |  | 5 |  |  |  |  | Paaltop |  | 5 |  | Gemeente Aalten |  | ALN01145.1 | 1 | 1 |  | INDU 2000.12 | 2005-02-01 |  | 2005-02-01 |  | VSA HF |  |  | ALN01145.1.1 | 1 |  | 24W PLL 4P HF 840 | 2005-02-01 | 26 | 840 |  | Nacht
OBJ110748505 | ACT | ALN01146 | Neptunus | 7122 XS | AALTEN | 6.5671 | 51.9255 | 236156.3339 | 438106.9736 | ALN01146 | ALN01146 | 5 CPT | Straatverlichting |  | 1972-07-01 | 1972-07-01 | Staal |  | 5 |  |  |  |  | Paaltop |  | 5 |  | Gemeente Aalten |  | ALN01146.1 | 1 | 1 |  | INDU 2000.12 | 2005-02-01 |  | 2005-02-01 |  | VSA HF | 30-12-1899 |  | ALN01146.1.1 | 1 |  | LAMP PH PLL 24W 840 2G11 4P | 2014-12-22 | 24 | 840 |  | Nacht
OBJ110748506 | ACT | ALN01147 | Neptunus | 7122 XS | AALTEN | 6.5674 | 51.9249 | 236179.4132 | 438037.2449 | ALN01147 | ALN01147 | PM ST 4,0 CO T60 FR M V D=147 | Straatverlichting | Valmont | 2015-08-28 | 2015-08-28 | Staal | Verzinkt | 4 | Conisch |  | 60 |  |  |  | 4 |  | Gemeente Aalten | Liander | ALN01147.1 | 1 | 1 | Philips | BDP102 12L 12W WW 1200LM SI DDF72 62P | 2015-08-28 | 9006 Blank aluminiumkleurig | 2015-08-28 |  | LEDDRIVER DIMBAAR |  |  | ALN01147.1.1 | 1 |  | LAMP PHI BDP102 LED 12W 1200LM WW | 2015-08-28 | 12 |  | 1200 | Nacht | AAN 100%, 23:00 070%, 06:00 100%, UIT
OBJ110748507 | ACT | ALN02389 | Neptunus | 7122 XS | AALTEN | 6.5668 | 51.9259 | 236138.7096 | 438150.0849 | ALN02389 | ALN02389 | 4 CPT VERZ | Straatverlichting |  | 1994-01-01 | 1994-01-01 | Staal | Verzinkt | 4 |  |  |  |  | Paaltop |  | 4 |  | Gemeente Aalten |  | ALN02389.1 | 1 | 1 |  | INDU 2000.12 | 2003-02-01 |  | 2003-02-01 |  | VSA HF |  |  | ALN02389.1.1 | 1 |  | 24W PLL 4P HF 830 | 2003-02-01 | 24 | 830 |  | Nacht
OBJ110748508 | ACT | ALN02390 | Neptunus | 7122 XS | AALTEN | 6.567 | 51.9253 | 236154.049 | 438082.4559 | ALN02390 | ALN02390 | 4 CPT VERZ | Straatverlichting |  | 1994-01-01 | 1994-01-01 | Staal | Verzinkt | 4 |  |  |  |  | Paaltop |  | 4 |  | Gemeente Aalten |  | ALN02390.1 | 1 | 1 |  | INDU 2000.12 | 2003-02-01 |  | 2003-02-01 |  | VSA HF | 30-12-1899 |  | ALN02390.1.1 | 1 |  | PLL 24w/830 4P Xtra Polar | 2022-01-04 | 24 | 830 | 1800 | Nacht
OBJ110748509 | ACT | ALN02391 | Neptunus | 7122 XS | AALTEN | 6.5672 | 51.9246 | 236165.316 | 438011.4225 | ALN02391 | ALN02391 | 4 CPT VERZ | Straatverlichting |  | 1994-01-01 | 1994-01-01 | Staal | Verzinkt | 4 |  |  |  |  | Paaltop |  | 4 |  | Gemeente Aalten |  | ALN02391.1 | 1 | 1 |  | INDU 2000.12 | 2003-02-01 |  | 2003-02-01 |  | VSA HF |  |  | ALN02391.1.1 | 1 |  | LAMP PH PLL 24W 830 2G11 4P Polar | 2015-09-25 | 24 | 830 |  | Nacht
OBJ110748510 | ACT | ALN02393 | Neptunus | 7122 XS | AALTEN | 6.568 | 51.9257 | 236218.3013 | 438133.5738 | ALN02393 | ALN02393 | 4 CPT VERZ | Straatverlichting |  | 1994-01-01 | 1994-01-01 | Staal | Verzinkt | 4 |  |  |  |  | Paaltop |  | 4 |  | Gemeente Aalten |  | ALN02393.1 | 1 | 1 |  | INDU 2000.12 | 2005-02-01 |  | 2005-02-01 |  | VSA HF |  |  | ALN02393.1.1 | 1 |  | 24W PLL 4P HF 830 | 2005-02-01 | 24 | 830 |  | Nacht
OBJ110748511 | ACT | DIN00093 | Nieuwstraat | 7091 DE | DINXPERLO | 6.4848 | 51.8664 | 230594.7042 | 431446.874 | DIN00093 | DIN00093 | 8 V VERZ | Straatverlichting |  | 2003-01-28 | 2003-01-28 | Staal |  | 8 | [6 empty] | 8 |  | Gemeente Aalten | Liander | DIN00093.1 | 1 | 1 | Lightronics | Brisa plus-Easy Light-Led2Well | 2021-06-01 | 9007 Grijs aluminiumkleurig | 2021-03-01 |  | LEDDRIVER | 2021-06-01 |  | DIN00093.1.1 | 1 |  | LED 4000K | 2021-06-01 | 70 | 220 |  | Nacht | Dimregiem 3A
OBJ110748512 | ACT | DIN00094 | Nieuwstraat | 7091 DE | DINXPERLO | 6.4846 | 51.8662 | 230585.7913 | 431416.6959 | DIN00094 | DIN00094 | 8 V ST EU 1500/5 T60 FR/ET | Straatverlichting | Valmont | 2009-06-02 | 2009-06-02 | Staal | Verzinkt | 8 |  |  |  |  | Enkele uithouder |  | 8 |  | Gemeente Aalten | Liander | DIN00094.1 | 1 | 1 | Lightronics | Brisa plus-Easy Light-Led2Well | 2021-06-01 | 9007 Grijs aluminiumkleurig | 2021-03-01 |  | LEDDRIVER | 2021-06-01 |  | DIN00094.1.1 | 1 |  | LED 4000K | 2021-06-01 | 70 | 220 |  | Nacht | Dimregiem 3A
OBJ110748513 | ACT | DIN00095 | Nieuwstraat | 7091 DE | DINXPERLO | 6.4844 | 51.8659 | 230572.7459 | 431386.4555 | DIN00095 | DIN00095 | 8 V VERZ | Straatverlichting |  | 2003-01-28 | 2003-01-28 | Staal |  | 8 | [6 empty] | 8 |  | Gemeente Aalten | Liander | DIN00095.1 | 1 | 1 | Lightronics | Brisa plus-Easy Light-Led2Well | 2021-06-01 | 9007 Grijs aluminiumkleurig | 2021-03-01 |  | LEDDRIVER | 2021-06-01 |  | DIN00095.1.1 | 1 |  | LED 4000K | 2021-06-01 | 70 | 220 |  | Nacht | Dimregiem 3A
OBJ110748514 | ACT | DIN00096 | Nieuwstraat | 7091 DE | DINXPERLO | 6.4844 | 51.8656 | 230567.8777 | 431353.0004 | DIN00096 | DIN00096 | 8 V VERZ | Straatverlichting |  | 2003-01-28 | 2003-01-28 | Staal |  | 8 | [6 empty] | 8 |  | Gemeente Aalten | Liander | DIN00096.1 | 1 | 1 | Lightronics | Brisa plus-Easy Light-Led2Well | 2021-06-01 | 9007 Grijs aluminiumkleurig | 2021-03-01 |  | LEDDRIVER | 2021-06-01 |  | DIN00096.1.1 | 1 |  | LED 4000K | 2021-06-01 | 70 | 220 |  | Nacht | Dimregiem 3A
OBJ110748515 | ACT | DIN00097 | Nieuwstraat | 7091 DE | DINXPERLO | 6.4843 | 51.8653 | 230563.9569 | 431320.6723 | DIN00097 | DIN00097 | 8 V VERZ | Straatverlichting |  | 2003-01-28 | 2003-01-28 | Staal |  | 8 | [6 empty] | 8 |  | Gemeente Aalten | Liander | DIN00097.1 | 1 | 1 | Lightronics | Brisa plus-Easy Light-Led2Well | 2021-06-01 | 9007 Grijs aluminiumkleurig | 2021-03-01 |  | LEDDRIVER | 2021-06-01 |  | DIN00097.1.1 | 1 |  | LED 4000K | 2021-06-01 | 70 | 220 |  | Nacht | Dimregiem 3A
OBJ110748516 | ACT | DIN00098 | Nieuwstraat | 7091 DE | DINXPERLO | 6.4841 | 51.865 | 230553.4224 | 431283.7935 | DIN00098 | DIN00098 | 8 V VERZ | Straatverlichting |  | 2003-01-28 | 2003-01-28 | Staal | Verzinkt | 8 | [6 empty] | 8 |  | Gemeente Aalten | Liander | DIN00098.1 | 1 | 1 | Lightronics | Brisa plus-Easy Light-Led2Well | 2021-06-01 | 9007 Grijs aluminiumkleurig | 2021-03-01 |  | LEDDRIVER | 2021-06-01 |  | DIN00098.1.1 | 1 |  | LED 4000K | 2021-06-01 | 70 | 220 |  | Nacht | Dimregiem 3A
OBJ110748517 | ACT | DIN00099 | Nieuwstraat | 7091 DE | DINXPERLO | 6.484 | 51.8647 | 230542.3906 | 431252.4708 | DIN00099 | DIN00099 | 8 V VERZ | Straatverlichting |  | 2003-01-28 | 2003-01-28 | Staal |  | 8 | [6 empty] | 8 |  | Gemeente Aalten | Liander | DIN00099.1 | 1 | 1 | Lightronics | Brisa plus-Easy Light-Led2Well | 2021-06-01 | 9007 Grijs aluminiumkleurig | 2021-03-01 |  | LEDDRIVER | 2021-06-01 |  | DIN00099.1.1 | 1 |  | LED 4000K | 2021-06-01 | 70 | 220 |  | Nacht | Dimregiem 3A
OBJ110748518 | ACT | DIN00100 | Nieuwstraat | 7091 DE | DINXPERLO | 6.4838 | 51.8644 | 230532.0474 | 431221.1585 | DIN00100 | DIN00100 | 8 V VERZ | Straatverlichting |  | 2003-01-28 | 2003-01-28 | Staal |  | 8 | [6 empty] | 8 |  | Gemeente Aalten | Liander | DIN00100.1 | 1 | 1 | Lightronics | Brisa plus-Easy Light-Led2Well | 2021-06-01 | 9007 Grijs aluminiumkleurig | 2021-03-01 |  | LEDDRIVER | 2021-06-01 |  | DIN00100.1.1 | 1 |  | LED 4000K | 2021-06-01 | 70 | 220 |  | Nacht | Dimregiem 3A
OBJ110748519 | ACT | DIN00101 | Nieuwstraat | 7091 DE | DINXPERLO | 6.4836 | 51.8641 | 230520.8087 | 431189.8328 | DIN00101 | DIN00101 | 8 V VERZ | Straatverlichting |  | 2003-01-28 | 2003-01-28 | Staal |  | 8 | [6 empty] | 8 |  | Gemeente Aalten | Liander | DIN00101.1 | 1 | 1 | Lightronics | Brisa plus-Easy Light-Led2Well | 2021-06-01 | 9007 Grijs aluminiumkleurig | 2021-03-01 |  | LEDDRIVER | 2021-06-01 |  | DIN00101.1.1 | 1 |  | LED 4000K | 2021-06-01 | 70 | 220 |  | Nacht | Dimregiem 3A
OBJ110748520 | ACT | DIN00102 | Nieuwstraat | 7091 DE | DINXPERLO | 6.4835 | 51.8639 | 230510.7929 | 431159.6383 | DIN00102 | DIN00102 | 8 V VERZ | Straatverlichting |  | 2003-01-28 | 2003-01-28 | Staal |  | 8 | [6 empty] | 8 |  | Gemeente Aalten |  | DIN00102.1 | 1 | 1 | Lightronics | Brisa plus-Easy Light-Led2Well | 2021-06-01 | 9007 Grijs aluminiumkleurig | 2021-03-01 |  | LEDDRIVER | 2021-06-01 |  | DIN00102.1.1 | 1 |  | LED 4000K | 2021-06-01 | 70 | 220 |  | Nacht | Dimregiem 3A
OBJ110748521 | ACT | DIN00103 | Nieuwstraat | 7091 DE | DINXPERLO | 6.4834 | 51.8636 | 230502.2771 | 431135.03 | DIN00103 | DIN00103 | 8 V VERZ | Straatverlichting |  | 2003-01-28 | 2003-01-28 | Staal |  | 8 | [6 empty] | 8 |  | Gemeente Aalten | Liander | DIN00103.1 | 1 | 1 | Lightronics | Brisa plus-Easy Light-Led2Well | 2021-06-01 | 9007 Grijs aluminiumkleurig | 2021-03-01 |  | LEDDRIVER | 2021-06-01 |  | DIN00103.1.1 | 1 |  | LED 4000K | 2021-06-01 | 70 | 220 |  | Nacht | Dimregiem 3A
OBJ110748522 | ACT | DIN00104 | Nieuwstraat | 7091 DE | DINXPERLO | 6.4832 | 51.8634 | 230491.038 | 431103.7043 | DIN00104 | DIN00104 | 8 V VERZ | Straatverlichting |  | 2003-01-28 | 2003-01-28 | Staal |  | 8 | [6 empty] | 8 |  | Gemeente Aalten | Liander | DIN00104.1 | 1 | 1 | Lightronics | Brisa plus-Easy Light-Led2Well | 2021-06-01 | 9007 Grijs aluminiumkleurig | 2021-03-01 |  | LEDDRIVER | 2021-06-01 |  | DIN00104.1.1 | 1 |  | LED 4000K | 2021-06-01 | 70 | 220 |  | Nacht | Dimregiem 3A
OBJ110748523 | ACT | DIN00105 | Nieuwstraat | 7091 DE | DINXPERLO | 6.483 | 51.863 | 230477.1779 | 431063.4374 | DIN00105 | DIN00105 | 8 V VERZ | Straatverlichting |  | 2003-01-28 | 2003-01-28 | Staal |  | 8 | [6 empty] | 8 |  | Gemeente Aalten | Liander | DIN00105.1 | 1 | 1 | Lightronics | Brisa plus-Easy Light-Led2Well | 2021-06-01 | 9007 Grijs aluminiumkleurig | 2021-03-01 |  | LEDDRIVER | 2021-06-01 |  | DIN00105.1.1 | 1 |  | LED 4000K | 2021-06-01 | 70 | 220 |  | Nacht | Dimregiem 3A
OBJ110748524 | ACT | DIN00106 | Nieuwstraat | 7091 DE | DINXPERLO | 6.4829 | 51.8628 | 230468.5929 | 431038.8281 | DIN00106 | DIN00106 | 8 V VERZ | Straatverlichting |  | 2003-01-28 | 2003-01-28 | Staal |  | 8 | [6 empty] | 8 |  | Gemeente Aalten | Liander | DIN00106.1 | 1 | 1 | Lightronics | Brisa plus-Easy Light-Led2Well | 2021-06-01 | 9007 Grijs aluminiumkleurig | 2021-03-01 |  | LEDDRIVER | 2021-06-01 |  | DIN00106.1.1 | 1 |  | LED 4000K | 2021-06-01 | 70 | 220 |  | Nacht | Dimregiem 3A
OBJ110748525 | ACT | DIN00107 | Nieuwstraat | 7091 DE | DINXPERLO | 6.4828 | 51.8625 | 230465.6186 | 431007.6271 | DIN00107 | DIN00107 | 8 V VERZ | Straatverlichting |  | 2003-01-28 | 2003-01-28 | Staal |  | 8 | [6 empty] | 8 |  | Gemeente Aalten | Liander | DIN00107.1 | 1 | 1 | Lightronics | Brisa plus-Easy Light-Led2Well | 2021-06-01 | 9007 Grijs aluminiumkleurig | 2021-03-01 |  | LEDDRIVER | 2021-06-01 |  | DIN00107.1.1 | 1 |  | LED 4000K | 2021-06-01 | 70 | 220 |  | Nacht | Dimregiem 3A
OBJ110748526 | ACT | DIN00472 | Nieuwstraat | 7091 DE | DINXPERLO | 6.4827 | 51.8623 | 230455.9296 | 430978.5503 | DIN00472 | DIN00472 | 8 V VERZ | Straatverlichting |  | 2003-01-28 | 2003-01-28 | Staal | Verzinkt | 8 | [6 empty] | 8 |  | Gemeente Aalten | Liander | DIN00472.1 | 1 | 1 | Lightronics | Brisa plus-Easy Light-Led2Well | 2021-06-01 | 9007 Grijs aluminiumkleurig | 2021-03-01 |  | LEDDRIVER | 2021-06-01 |  | DIN00472.1.1 | 1 |  | LED 4000K | 2021-06-01 | 70 | 220 |  | Nacht | Dimregiem 3A
OBJ110748527 | ACT | DIN00700 | Nieuwstraat | 7091 DE | DINXPERLO | 6.4824 | 51.8631 | 230436.9392 | 431068.3945 | DIN00700 | DIN00700 | 4,0 ST CO PT t60 | Straatverlichting | Valmont | 2018-01-20 | 2018-01-20 | Staal | Verzinkt | 4 | Conisch |  | 60 |  | Paaltop |  | 4 |  | Gemeente Aalten |  | DIN00700.1 | 1 | 1 | Philips | BDP102 GRN20/830 DRW PCC SI CLO D9 62P | 2018-01-20 | 7035 Lichtgrijs | 2018-01-20 |  | LEDDRIVER |  |  | DIN00700.1.1 | 1 |  | LAMP LED 14,4W 2000LM 3000K | 2018-01-20 | 14.4 | 830 | 2000 | Nacht | 3A aan=100%/ 22:00=70%/ 00:00= 50%/ 05:00= 70%/ 06:00= 100%
OBJ110748528 | ACT | DIN00701 | Nieuwstraat | 7091 DE | DINXPERLO | 6.4823 | 51.8628 | 230433.4509 | 431043.8621 | DIN00701 | DIN00701 | 4,0 ST CO PT t60 | Straatverlichting | Valmont | 2018-01-20 | 2018-01-20 | Staal | Verzinkt | 4 | Conisch |  | 60 |  | Paaltop |  | 4 |  | Gemeente Aalten |  | DIN00701.1 | 1 | 1 | Philips | BDP102 GRN20/830 DRW PCC SI CLO D9 62P | 2018-01-20 | 7035 Lichtgrijs | 2018-01-20 |  | LEDDRIVER |  |  | DIN00701.1.1 | 1 |  | LAMP LED 14,4W 2000LM 3000K | 2018-01-20 | 14.4 | 830 | 2000 | Nacht | 3A aan=100%/ 22:00=70%/ 00:00= 50%/ 05:00= 70%/ 06:00= 100%
OBJ110748529 | ACT | DIN01417 | Nieuwstraat | 7091 DE | DINXPERLO | 6.4844 | 51.8644 | 230574.8536 | 431224.03 | DIN01417 | DIN01417 | 4 CPT VERZ | Straatverlichting |  | 1996-08-01 | 1996-08-01 | Staal | Verzinkt | 4 |  |  |  |  | Paaltop |  | 4 |  | Woningstichting De Woonplaats |  | DIN01417.1 | 1 | 1 |  | Lyra 20 led |  |  | 2021-01-01 |  | Led Driver |  |  | DIN01417.1.1 | 1 |  | LED | 2021-01-01 | 20 | 4000 |  | Nacht
OBJ110748530 | ACT | DIN01418 | Nieuwstraat | 7091 DE | DINXPERLO | 6.4846 | 51.8647 | 230586.7806 | 431255.3663 | DIN01418 | DIN01418 | 4 CPT VERZ | Straatverlichting |  | 1996-08-01 | 1996-08-01 | Staal | Verzinkt | 4 |  |  |  |  | Paaltop |  | 4 |  | Woningstichting De Woonplaats |  | DIN01418.1 | 1 | 1 |  | Lyra 20 led |  |  | 2021-01-01 |  | Led Driver |  |  | DIN01418.1.1 | 1 |  | LED | 2021-01-01 | 20 | 4000 |  | Nacht
OBJ110748531 | ACT | DIN01419 | Nieuwstraat | 7091 DE | DINXPERLO | 6.4848 | 51.865 | 230600.7216 | 431285.6203 | DIN01419 | DIN01419 | 4 CPT VERZ | Straatverlichting |  | 1996-08-01 | 1996-08-01 | Staal | Verzinkt | 4 |  |  |  |  | Paaltop |  | 4 |  | Woningstichting De Woonplaats |  | DIN01419.1 | 1 | 1 |  | Lyra 20 led |  |  | 2021-01-01 |  | Led Driver |  |  | DIN01419.1.1 | 1 |  | LED | 2021-01-01 | 20 | 4000 |  | Nacht
OBJ110748532 | ACT | DIN01420 | Nieuwstraat | 7091 DE | DINXPERLO | 6.485 | 51.8653 | 230613.253 | 431322.5293 | DIN01420 | DIN01420 | 4 CPT VERZ | Straatverlichting |  | 1996-08-01 | 1996-08-01 | Staal | Verzinkt | 4 |  |  |  |  | Paaltop |  | 4 |  | Woningstichting De Woonplaats |  | DIN01420.1 | 1 | 1 |  | Lyra 20 led |  |  | 2021-01-01 |  | Led Driver |  |  | DIN01420.1.1 | 1 |  | LED | 2021-01-01 | 20 | 4000 |  | Nacht
OBJ110748533 | ACT | DIN01421 | Nieuwstraat | 7091 DE | DINXPERLO | 6.4851 | 51.8657 | 230615.109 | 431359.2772 | DIN01421 | DIN01421 | 4 CPT VERZ | Straatverlichting |  | 1996-08-01 | 1996-08-01 | Staal | Verzinkt | 4 |  |  |  |  | Paaltop |  | 4 |  | Woningstichting De Woonplaats |  | DIN01421.1 | 1 | 1 |  | Lyra 20 led |  |  | 2021-01-01 |  | Led Driver |  |  | DIN01421.1.1 | 1 |  | LED | 2021-01-01 | 20 | 4000 |  | Nacht
OBJ110748534 | ACT | DIN01422 | Nieuwstraat | 7091 DE | DINXPERLO | 6.4835 | 51.8647 | 230510.7087 | 431251.9928 | DIN01422 | DIN01422 | 4 CPT VERZ | Straatverlichting |  | 1996-08-01 | 1996-08-01 | Staal | Verzinkt | 4 |  |  |  |  | Paaltop |  | 4 |  | Woningstichting De Woonplaats |  | DIN01422.1 | 1 | 1 |  | PHIL FGS103 | 1996-08-01 |  | 1996-08-01 |  | VSA HF |  |  | DIN01422.1.1 | 1 |  | LAMP PLL 24W 840 2G11 4P LONG LIFE | 2015-10-15 | 24 | 840 |  | Nacht
OBJ110748535 | ACT | DIN01423 | Nieuwstraat | 7091 DE | DINXPERLO | 6.4836 | 51.865 | 230519.52 | 431284.3946 | DIN01423 | DIN01423 | 4 CPT VERZ | Straatverlichting |  | 1996-08-01 | 1996-08-01 | Staal | Verzinkt | 4 |  |  |  |  | Paaltop |  | 4 |  | Woningstichting De Woonplaats |  | DIN01423.1 | 1 | 1 |  | Lyra 20 led |  |  | 2021-01-01 |  | Led Driver |  |  | DIN01423.1.1 | 1 |  | LED | 2021-01-01 | 20 | 4000 |  | Nacht
OBJ110748536 | ACT | DIN01424 | Nieuwstraat | 7091 DE | DINXPERLO | 6.4838 | 51.8653 | 230531.7916 | 431315.736 | DIN01424 | DIN01424 | 4 CPT VERZ | Straatverlichting |  | 1996-08-01 | 1996-08-01 | Staal | Verzinkt | 4 |  |  |  |  | Paaltop |  | 4 |  | Woningstichting De Woonplaats |  | DIN01424.1 | 1 | 1 |  | PHIL FGS103 | 1996-08-01 |  | 1996-08-01 |  | - |  |  | DIN01424.1.1 | 1 |  | LAMP PLL 24W 840 2G11 4P LONG LIFE | 2015-10-15 | 24 | 840 |  | Nacht
OBJ110748537 | ACT | DIN01425 | Nieuwstraat | 7091 DE | DINXPERLO | 6.4839 | 51.8656 | 230537.4344 | 431348.09 | DIN01425 | DIN01425 | 4 CPT VERZ | Straatverlichting |  | 1996-08-01 | 1996-08-01 | Staal | Verzinkt | 4 |  |  |  |  | Paaltop |  | 4 |  | Woningstichting De Woonplaats |  | DIN01425.1 | 1 | 1 |  | PHIL FGS103 | 1996-08-01 |  | 1996-08-01 |  | VSA HF |  |  | DIN01425.1.1 | 1 |  | 24W PLL 4P HF 840 | 2000-01-01 | 26 | 840 |  | Nacht
OBJ110748538 | ACT | DIN01452 | Nieuwstraat | 7091 DE | DINXPERLO | 6.482 | 51.8612 | 230414.2777 | 430857.749 | DIN01452 | DIN01452 | 4 CPT VERZ | Straatverlichting |  | 1996-09-01 | 1996-09-01 | Staal | Verzinkt | 4 |  |  |  |  | Paaltop |  | 4 |  | Woningstichting De Woonplaats |  | DIN01452.1 | 1 | 1 |  | Lyra 20 led |  |  | 2021-01-01 |  | Led Driver |  |  | DIN01452.1.1 | 1 |  | LED | 2021-01-01 | 20 | 4000 |  | Nacht
OBJ110748539 | ACT | DIN01506 | Nieuwstraat | 7091 DE | DINXPERLO | 6.4834 | 51.8623 | 230508.9485 | 430980.4624 | DIN01506 | DIN01506 | 4 CPT VERZ | Straatverlichting |  | 1997-03-01 | 1997-03-01 | Staal | Verzinkt | 4 |  |  |  |  | Paaltop |  | 4 |  | Woningstichting De Woonplaats |  | DIN01506.1 | 1 | 1 |  | Lyra 20 led |  |  | 2021-01-01 |  | Led Driver |  |  | DIN01506.1.1 | 1 |  | LED | 2021-01-01 | 20 | 4000 |  | Nacht
OBJ110748540 | ACT | DIN01507 | Nieuwstraat | 7091 DE | DINXPERLO | 6.4831 | 51.8621 | 230484.4545 | 430960.0641 | DIN01507 | DIN01507 | 4 CPT VERZ | Straatverlichting |  | 1997-03-01 | 1997-03-01 | Staal | Verzinkt | 4 |  |  |  |  | Paaltop |  | 4 |  | Gemeente Aalten |  | DIN01507.1 | 1 | 1 |  | PHIL FGS104 | 2003-01-23 |  | 2003-01-23 |  | VSA HF |  |  | DIN01507.1.1 | 1 |  | LAMP PLL 36W 840 2G11 4P | 2013-12-17 | 36 | 840 |  | Nacht
OBJ110748541 | ACT | DIN01508 | Nieuwstraat | 7091 DE | DINXPERLO | 6.4826 | 51.8628 | 230450.7892 | 431040.7852 | DIN01508 | DIN01508 | 4 CPT VERZ | Straatverlichting |  | 1997-03-01 | 1997-03-01 | Staal | Verzinkt | 4 |  |  |  |  | Paaltop |  | 4 |  | Woningstichting De Woonplaats |  | DIN01508.1 | 1 | 1 |  | Lyra 20 led |  |  | 2021-01-01 |  | Led Driver |  |  | DIN01508.1.1 | 1 |  | LED | 2021-01-01 | 20 | 4000 |  | Nacht
OBJ110748542 | ACT | DIN01509 | Nieuwstraat | 7091 DE | DINXPERLO | 6.4825 | 51.8625 | 230446.2827 | 431010.6738 | DIN01509 | DIN01509 | 4 CPT VERZ | Straatverlichting |  | 1997-03-01 | 1997-03-01 | Staal | Verzinkt | 4 |  |  |  |  | Paaltop |  | 4 |  | Woningstichting De Woonplaats |  | DIN01509.1 | 1 | 1 |  | Lyra 20 led |  |  | 2021-01-01 |  | Led Driver |  |  | DIN01509.1.1 | 1 |  | LED | 2021-01-01 | 20 | 4000 |  | Nacht
OBJ110748543 | ACT | DIN01510 | Nieuwstraat | 7091 DE | DINXPERLO | 6.4823 | 51.8627 | 230429.4655 | 431024.8858 | DIN01510 | DIN01510 | 4 CPT VERZ | Straatverlichting |  | 1997-03-01 | 1997-03-01 | Staal | Verzinkt | 4 |  |  |  |  | Paaltop |  | 4 |  | Woningstichting De Woonplaats |  | DIN01510.1 | 1 | 1 |  | Lyra 20 led |  |  | 2021-01-01 |  | Led Driver |  |  | DIN01510.1.1 | 1 |  | LED | 2021-01-01 | 20 | 4000 |  | Nacht
OBJ110748544 | ACT | DIN01661 | Nieuwstraat | 7091 DE | DINXPERLO | 6.4824 | 51.862 | 230439.5072 | 430948.2594 | DIN01661 | DIN01661 | 8 V VERZ | Straatverlichting |  | 2003-01-24 | 2003-01-24 | Staal | Verzinkt | 8 | [6 empty] | 8 |  | Gemeente Aalten | Liander | DIN01661.1 | 1 | 1 | Lightronics | Brisa plus-Easy Light-Led2Well | 2021-06-01 | 9007 Grijs aluminiumkleurig | 2021-03-01 |  | LEDDRIVER | 2021-06-01 |  | DIN01661.1.1 | 1 |  | LED 4000K | 2021-06-01 | 70 | 220 |  | Nacht | Dimregiem 3A
OBJ110748545 | ACT | DIN01662 | Nieuwstraat | 7091 DE | DINXPERLO | 6.4824 | 51.8617 | 230439.1333 | 430918.2103 | DIN01662 | DIN01662 | 8 V VERZ | Straatverlichting |  | 2003-01-24 | 2003-01-24 | Staal | Verzinkt | 8 | [6 empty] | 8 |  | Gemeente Aalten | Liander | DIN01662.1 | 1 | 1 | Lightronics | Brisa plus-Easy Light-Led2Well | 2021-06-01 | 9007 Grijs aluminiumkleurig | 2021-03-01 |  | LEDDRIVER | 2021-06-01 |  | DIN01662.1.1 | 1 |  | LED 4000K | 2021-06-01 | 70 | 220 |  | Nacht | Dimregiem 3A
OBJ110748546 | ACT | DIN01663 | Nieuwstraat | 7091 DE | DINXPERLO | 6.4824 | 51.8614 | 230439.9266 | 430879.2771 | DIN01663 | DIN01663 | 8 V VERZ | Straatverlichting |  | 2003-01-24 | 2003-01-24 | Staal | Verzinkt | 8 | [6 empty] | 8 |  | Gemeente Aalten | Liander | DIN01663.1 | 1 | 1 | Lightronics | Brisa plus-Easy Light-Led2Well | 2021-06-01 | 9007 Grijs aluminiumkleurig | 2021-03-01 |  | LEDDRIVER | 2021-06-01 |  | DIN01663.1.1 | 1 |  | LED 4000K | 2021-06-01 | 70 | 220 |  | Nacht | Dimregiem 3A
OBJ110748547 | ACT | DIN01664 | Nieuwstraat | 7091 DE | DINXPERLO | 6.4824 | 51.861 | 230439.5844 | 430842.5522 | DIN01664 | DIN01664 | 8 V VERZ | Straatverlichting |  | 2003-01-24 | 2003-01-24 | Staal | Verzinkt | 8 | [6 empty] | 8 |  | Gemeente Aalten | Liander | DIN01664.1 | 1 | 1 | Lightronics | Brisa plus-Easy Light-Led2Well | 2021-06-01 | 9007 Grijs aluminiumkleurig | 2021-03-01 |  | LEDDRIVER | 2021-06-01 |  | DIN01664.1.1 | 1 |  | LED 4000K | 2021-06-01 | 70 | 220 |  | Nacht | Dimregiem 3A
OBJ110748548 | ACT | DIN03830 | Nieuwstraat | 7091 DE | DINXPERLO | 6.483 | 51.8626 | 230476.0828 | 431021.2298 | DIN03830 | DIN03830 | 4 meter conisch verzinkt top 60 / 114 | Straatverlichting | Nedal | 2021-09-22 | 2021-09-22 | Staal | Verzinkt | 4 | Conisch |  | 60 | 114 |  |  | 4 |  | Gemeente Aalten | Liander | DIN03830.1 | 1 | 1 | Signify | BDP102 64x/830 DRW PCC SI 62P RAL9006 | 2021-09-22 | 9006 Blank aluminiumkleurig | 2021-06-22 |  | LEDDRIVER | 2021-09-22 |  | DIN03830.1.1 | 1 |  | - | 2021-09-22 | 64 | 830 | 2000 | Nacht | 3A AAN-22:00=100%/ 22:00-0:00=70%/ 0:00-5:00=50%/ 5:00-6:00=70%/ 6:00-UIT=100%
OBJ110748549 | ACT | DIN03831 | Nieuwstraat | 7091 DE | DINXPERLO | 6.4833 | 51.8625 | 230502.7128 | 431012.3101 | DIN03831 | DIN03831 | 4 meter conisch verzinkt top 60 / 114 | Straatverlichting | Valmont | 2021-09-22 | 2021-09-22 | Staal | Verzinkt | 4 | Conisch |  | 60 | 114 |  |  | 4 |  | Gemeente Aalten | Liander | DIN03831.1 | 1 | 1 | Signify | BDP102 64x/830 DRW PCC SI 62P RAL9006 | 2021-09-22 | 9006 Blank aluminiumkleurig | 2021-06-22 |  | LEDDRIVER | 2021-09-22 |  | DIN03831.1.1 | 1 |  | - | 2021-09-22 | 64 | 830 | 2000 | Nacht | 3A AAN-22:00=100%/ 22:00-0:00=70%/ 0:00-5:00=50%/ 5:00-6:00=70%/ 6:00-UIT=100%
OBJ110748550 | ACT | DIN03832 | Nieuwstraat | 7091 DE | DINXPERLO | 6.4835 | 51.8627 | 230511.2229 | 431025.2392 | DIN03832 | DIN03832 | 4 meter conisch verzinkt top 60 / 114 | Straatverlichting | Nedal | 2021-09-22 | 2021-09-22 | Staal | Verzinkt | 4 | Conisch |  | 60 | 114 |  |  | 4 |  | Gemeente Aalten | Liander | DIN03832.1 | 1 | 1 | Signify | BDP102 64x/830 DRW PCC SI 62P RAL9006 | 2021-09-22 | 9006 Blank aluminiumkleurig | 2021-06-22 |  | LEDDRIVER | 2021-09-22 |  | DIN03832.1.1 | 1 |  | - | 2021-09-22 | 64 | 830 | 2000 | Nacht | 3A AAN-22:00=100%/ 22:00-0:00=70%/ 0:00-5:00=50%/ 5:00-6:00=70%/ 6:00-UIT=100%
OBJ110748551 | ACT | ALN01348 | Nijhofsweg | 7122 PZ | AALTEN | 6.5672 | 51.9626 | 236094.7956 | 442234.3091 | ALN01348 | ALN01348 | 8 V AL | Straatverlichting |  | 2006-01-17 | 2006-01-17 | Aluminium |  | 8 | [6 empty] | 8 |  | Gemeente Aalten |  | ALN01348.1 | 1 | 1 |  | INDU 2551.19 IRIS | 2006-01-17 |  | 2006-01-17 |  | LEDDRIVER |  |  | ALN01348.1.1 | 1 |  | LAMP LED LS-S EX. DR. 30W B22 NW 2700L | 2015-12-23 | 30 | 840 |  | Nacht
OBJ110748552 | ACT | ALN02702 | Nijhofsweg | 7122 PZ | AALTEN | 6.5956 | 51.9617 | 238051.369 | 442165.216 | ALN02702 | ALN02702 | 6 V VERZ | Straatverlichting |  | 2001-11-10 | 2001-11-10 | Staal | Verzinkt | 6 | [6 empty] | 6 |  | Gemeente Aalten |  | ALN02702.1 | 1 | 1 |  | INDU 2551 IRIS | 2001-11-10 |  | 2001-11-10 |  | VSA HF |  |  | ALN02702.1.1 | 1 |  | PL 36w/840 Master | 2021-12-15 | 36 | 840 | 2850 | Nacht
OBJ110748553 | ACT | DIN00007 | Nijmansdijk | 7095 AZ | DE HEURNE | 6.5003 | 51.8942 | 231618.243 | 434549.1431 | DIN00007 | DIN00007 | 6 N | Straatverlichting |  | 1976-05-01 | 1976-05-01 | Staal |  | 6 | [6 empty] | 6 |  | Gemeente Aalten |  | DIN00007.1 | 1 | 1 |  | PHIL FGS104 | 2000-01-01 |  | 2000-01-01 |  | - | 2000-01-01 |  | DIN00007.1.1 | 1 |  | PLL 36w/830 | 2020-09-28 | 36 | 830 |  | Nacht
OBJ110748554 | ACT | DIN00008 | Nijmansdijk | 7095 AZ | DE HEURNE | 6.4947 | 51.893 | 231236.1639 | 434413.1157 | DIN00008 | DIN00008 | 6 N | Straatverlichting |  | 1976-05-01 | 1976-05-01 | Staal |  | 6 | [6 empty] | 6 |  | Gemeente Aalten |  | DIN00008.1 | 1 | 1 |  | PHIL FGS103 | 1996-05-01 |  | 1996-05-01 |  | - |  |  | DIN00008.1.1 | 1 |  | PH PLL LMP PLL24W830XTRAPOLAR | 2022-03-21 | 24 | 840 |  | Nacht
OBJ110748555 | ACT | DIN00010 | Nijmansdijk | 7095 AZ | DE HEURNE | 6.4936 | 51.8928 | 231160.8243 | 434391.9389 | DIN00010 | DIN00010 | 6 N | Straatverlichting |  | 1976-05-01 | 1976-05-01 | Staal |  | 6 | [6 empty] | 6 |  | Gemeente Aalten |  | DIN00010.1 | 1 | 1 |  | PHIL FGS104 | 2000-01-01 |  | 2000-01-01 |  | - | 2020-11-11 |  | DIN00010.1.1 | 1 |  | 36W PLL 4P 840 | 2000-01-01 | 44 | 840 |  | Nacht
OBJ110748556 | ACT | ALN00376 | Nijverheidsweg |  | AALTEN | 6.5655 | 51.9276 | 236040.937 | 438333.2157 | ALN00376 | ALN00376 | 4 CPT VERZ | Straatverlichting |  | 1997-11-01 | 1997-11-01 | Staal | Verzinkt | 4 |  |  |  |  | Paaltop |  | 4 |  | Gemeente Aalten |  | ALN00376.1 | 1 | 1 |  | INDU 2550 IRIS | 1997-11-01 |  | 1997-11-01 |  | e 1,00 watt |  |  | ALN00376.1.1 | 1 |  | LAMP PLL 24W 840 2G11 P Polar | 2015-12-07 | 24 | 840 |  | Nacht
OBJ110748557 | ACT | ALN00655 | Nijverheidsweg |  | AALTEN | 6.5756 | 51.9184 | 236752.1573 | 437331.0782 | ALN00655 | ALN00655 | 8 N | Straatverlichting |  | 1984-10-01 | 1984-10-01 | Staal |  | 8 | [6 empty] | 8 |  | Gemeente Aalten | Liander | ALN00655.1 | 1 | 1 | Lightronics | BRISA+ 48LED 46W NW 5670LM R9007 DDC | 2015-09-04 | 9007 Grijs aluminiumkleurig | 2015-09-04 |  | LEDDRIVER DIMBAAR |  |  | ALN00655.1.1 | 1 |  | LAMP LIG 48LED BRISA 46W 5670LM NW | 2015-09-04 | 46 |  | 5670 | Nacht | AAN 100%, 20:00 070%, 23:00 050%, 06:00 100%, UIT
OBJ110748558 | ACT | ALN00656 | Nijverheidsweg |  | AALTEN | 6.5762 | 51.9183 | 236795.5843 | 437309.5336 | ALN00656 | ALN00656 | 8 V VERZ | Straatverlichting |  | 2006-02-08 | 2006-02-08 | Staal | Verzinkt | 8 | [6 empty] | 8 |  | Gemeente Aalten | Liander | ALN00656.1 | 1 | 1 | Lightronics | BRISA+ 48LED 46W NW 5670LM R9007 DDC | 2015-09-04 | 9007 Grijs aluminiumkleurig | 2015-09-04 |  | LEDDRIVER DIMBAAR |  |  | ALN00656.1.1 | 1 |  | LAMP LIG 48LED BRISA 46W 5670LM NW | 2015-09-04 | 46 |  | 5670 | Nacht | AAN 100%, 20:00 070%, 23:00 050%, 06:00 100%, UIT
OBJ110748559 | ACT | ALN00657 | Nijverheidsweg |  | AALTEN | 6.5769 | 51.918 | 236843.2261 | 437286.9455 | ALN00657 | ALN00657 | 8 N | Straatverlichting |  | 1984-10-01 | 1984-10-01 | Staal |  | 8 | [6 empty] | 8 |  | Gemeente Aalten | Liander | ALN00657.1 | 1 | 1 | Lightronics | BRISA+ 48LED 46W NW 5670LM R9007 DDC | 2015-09-04 | 9007 Grijs aluminiumkleurig | 2015-09-04 |  | LEDDRIVER DIMBAAR |  |  | ALN00657.1.1 | 1 |  | LAMP LIG 48LED BRISA 46W 5670LM NW | 2015-09-04 | 46 |  | 5670 | Nacht | AAN 100%, 20:00 070%, 23:00 050%, 06:00 100%, UIT
OBJ110748560 | ACT | ALN00720 | Nijverheidsweg |  | AALTEN | 6.567 | 51.9228 | 236155.0721 | 437807.6218 | ALN00720 | ALN00720 | LM ST 8,0 CV EU1500/20/5 T60 FR M V | Straatverlichting | Kaal | 2012-01-25 | 2012-01-25 | Staal | Verzinkt | 8 | Cilindrisch verjongd |  | 60 |  | Enkele uithouder |  | 8 |  | Gemeente Aalten | Liander | ALN00720.1 | 1 | 1 | Philips | ARM SGS203 1XSONT 70W ST CON | 2012-01-25 |  | 2012-01-25 |  | - |  |  | ALN00720.1.1 | 1 |  | LAMP PH SON-T 70W PIA PLUS | 2012-01-25 | 70 | 220 |  | Nacht
OBJ110748561 | ACT | ALN00721 | Nijverheidsweg |  | AALTEN | 6.5669 | 51.9226 | 236152.2874 | 437784.2088 | ALN00721 | ALN00721 | LM ST 8,0 CV EU1500/20/5 T60 FR M V | Straatverlichting | Kaal | 2012-01-25 | 2012-01-25 | Staal | Verzinkt | 8 | Cilindrisch verjongd |  | 60 |  | - | Enkele uithouder | 8 |  | Gemeente Aalten | Liander | ALN00721.1 | 1 | 1 | Lightronics | Brisa Easy Light DIM 3A 4000K 3240 lumen | 2023-01-25 | 7016 | 2023-01-25 |  | LEDDRIVER | 2023-01-25 |  | ALN00721.1.1 | 1 |  | Easy Light LED 4000K 3240lm | 2023-01-25 | 25 | 4000k | 3240 | Nacht | Dim3A
OBJ110748562 | ACT | ALN00722 | Nijverheidsweg |  | AALTEN | 6.5668 | 51.9223 | 236142.0573 | 437753.2193 | ALN00722 | ALN00722 | LM ST 8,0 CV EU1500/20/5 T60 FR M V | Straatverlichting | Kaal | 2020-10-23 | 2020-10-23 | Staal | Verzinkt | 8 | Cilindrisch verjongd |  | 60 |  | - | Enkele uithouder | 8 |  | Gemeente Aalten | Liander | ALN00722.1 | 1 | 1 | Lightronics | Brisa Easy Light DIM 3A 4000K 3240 lumen | 2023-01-25 | 7016 | 2023-01-25 |  | LEDDRIVER | 2023-01-25 |  | ALN00722.1.1 | 1 |  | Easy Light LED 4000K 3240lm | 2023-01-25 | 25 | 4000k | 3240 | Nacht | Dim3A
OBJ110748563 | ACT | ALN00723 | Nijverheidsweg |  | AALTEN | 6.5672 | 51.9223 | 236173.5008 | 437748.9451 | ALN00723 | ALN00723 | LM ST 8,0 CV EU1500/20/5 T60 FR M V | Straatverlichting | Kaal | 2012-01-25 | 2012-01-25 | Staal | Verzinkt | 8 | Cilindrisch verjongd |  | 60 |  | - | Enkele uithouder | 8 |  | Gemeente Aalten | Liander | ALN00723.1 | 1 | 1 | Lightronics | Brisa Easy Light DIM 3A 4000K 3240 lumen | 2023-01-25 | 7016 | 2023-01-25 |  | LEDDRIVER | 2023-01-25 |  | ALN00723.1.1 | 1 |  | Easy Light LED 4000K 3240lm | 2023-01-25 | 25 | 4000k | 3240 | Nacht | Dim3A
OBJ110748564 | ACT | ALN00724 | Nijverheidsweg |  | AALTEN | 6.5673 | 51.9225 | 236177.4187 | 437774.6021 | ALN00724 | ALN00724 | LM ST 8,0 CV EU1500/20/5 T60 FR M V | Straatverlichting | Kaal | 2012-01-25 | 2012-01-25 | Staal | Verzinkt | 8 | Cilindrisch verjongd |  | 60 |  | Enkele uithouder |  | 8 |  | Gemeente Aalten |  | ALN00724.1 | 1 | 1 | Philips | ARM SGS203 1XSONT 70W ST CON | 2012-01-25 |  | 2012-01-25 |  | ONBEKEND |  |  | ALN00724.1.1 | 1 |  | LAMP PH SON-T 70W PIA PLUS | 2012-01-25 | 70 | 220 |  | Nacht
OBJ110748565 | ACT | ALN00725 | Nijverheidsweg |  | AALTEN | 6.5666 | 51.9225 | 236131.3547 | 437768.2903 | ALN00725 | ALN00725 | LM ST 6,0 CV EU 850/20/5 T48 FR M V | Straatverlichting | Valmont | 2012-01-25 | 2012-01-25 | Staal | Verzinkt | 6 | Cilindrisch verjongd |  | 48 |  | Enkele uithouder |  | 6 |  | Gemeente Aalten |  | ALN00725.1 | 1 | 1 | Indal | LIBRA 2565 PLL36W R9007 EVSA SNN+LOU | 2012-01-25 | 9007 Grijs aluminiumkleurig | 2012-01-25 |  | ONBEKEND |  |  | ALN00725.1.1 | 1 |  | MASTER PL-L Xtra 36W/830/4P 1CT/25 | 2023-02-06 | 36 | 840 |  | Nacht
OBJ110748566 | ACT | ALN00730 | Nijverheidsweg |  | AALTEN | 6.5833 | 51.9173 | 237284.0691 | 437212.9519 | ALN00730 | ALN00730 | PM ST 4,0 CO T60 ET Z V D=145 | Straatverlichting | PMF | 2010-01-21 | 2010-01-21 |  |  | 4 | Conisch | [5 empty] | 4 |  | Gemeente Aalten |  | ALN00730.1 | 1 | 1 |  | INDU 2000.12 CDN COMFORT DIM | 2010-01-21 | 9005 Diepzwart | 2010-01-21 |  | - |  |  | ALN00730.1.1 | 1 |  | LAMP PLL 36W 2G11 4P HF 840 | 2010-01-21 | 36 | 840 |  | Nacht
OBJ110748567 | ACT | ALN00731 | Nijverheidsweg |  | AALTEN | 6.5829 | 51.9177 | 237261.1674 | 437258.1981 | ALN00731 | ALN00731 | PM ST 4,0 CO T60 ET Z V D=145 | Straatverlichting | PMF | 2010-01-21 | 2010-01-21 |  |  | 4 | Conisch | [5 empty] | 4 |  | Gemeente Aalten |  | ALN00731.1 | 1 | 1 |  | INDU 2000.12 CDN COMFORT DIM | 2010-01-21 | 9005 Diepzwart | 2010-01-21 |  | - |  |  | ALN00731.1.1 | 1 |  | LAMP PLL 36W 2G11 4P HF 840 | 2010-01-21 | 36 | 840 |  | Nacht
OBJ110748568 | ACT | ALN00732 | Nijverheidsweg |  | AALTEN | 6.5823 | 51.917 | 237215.9086 | 437181.7858 | ALN00732 | ALN00732 | PM ST 4,0 CO T60 ET Z V D=145 | Straatverlichting | PMF | 2010-01-21 | 2010-01-21 |  |  | 4 | Conisch | [5 empty] | 4 |  | Gemeente Aalten |  | ALN00732.1 | 1 | 1 |  | INDU 2000.12 CDN COMFORT DIM | 2010-01-21 | 9005 Diepzwart | 2010-01-21 |  | - |  |  | ALN00732.1.1 | 1 |  | LAMP PLL 36W 2G11 4P HF 840 | 2010-01-21 | 36 | 840 |  | Nacht
OBJ110748569 | ACT | ALN00736 | Nijverheidsweg |  | AALTEN | 6.5809 | 51.917 | 237121.7402 | 437171.3357 | ALN00736 | ALN00736 | 8 N | Straatverlichting |  | 1999-11-11 | 1999-11-11 | Staal |  | 8 | [6 empty] | 8 |  | Gemeente Aalten | Liander | ALN00736.1 | 1 | 1 | Lightronics | Brisa Easy Light DIM 3A 4000K 3240 lumen | 2023-01-25 | 7016 | 2023-01-25 |  | LEDDRIVER | 2023-01-25 |  | ALN00736.1.1 | 1 |  | Easy Light LED 4000K 3240lm | 2023-01-25 | 25 | 4000k | 3240 | Nacht | Dim3A
OBJ110748570 | ACT | ALN00737 | Nijverheidsweg |  | AALTEN | 6.5812 | 51.9168 | 237145.4083 | 437150.5822 | ALN00737 | ALN00737 | 8 N | Straatverlichting |  | 1984-11-01 | 1984-11-01 | Staal |  | 8 | [6 empty] | 8 |  | Gemeente Aalten | Liander | ALN00737.1 | 1 | 1 | Lightronics | Brisa Easy Light DIM 3A 4000K 3240 lumen | 2023-01-25 | 7016 | 2023-01-25 |  | LEDDRIVER | 2023-01-25 |  | ALN00737.1.1 | 1 |  | Easy Light LED 4000K 3240lm | 2023-01-25 | 25 | 4000k | 3240 | Nacht | Dim3A
OBJ110748571 | ACT | ALN00738 | Nijverheidsweg |  | AALTEN | 6.5816 | 51.9169 | 237169.7436 | 437168.7864 | ALN00738 | ALN00738 | 8 N | Straatverlichting |  | 1999-11-11 | 1999-11-11 | Staal |  | 8 | [6 empty] | 8 |  | Gemeente Aalten | Liander | ALN00738.1 | 1 | 1 | Lightronics | Brisa Easy Light DIM 3A 4000K 3240 lumen | 2023-01-25 | 7016 | 2023-01-25 |  | LEDDRIVER | 2023-01-25 |  | ALN00738.1.1 | 1 |  | Easy Light LED 4000K 3240lm | 2023-01-25 | 25 | 4000k | 3240 | Nacht | Dim3A
OBJ110748572 | ACT | ALN00739 | Nijverheidsweg |  | AALTEN | 6.582 | 51.917 | 237194.8581 | 437181.4396 | ALN00739 | ALN00739 | 8 N | Straatverlichting |  | 1999-11-11 | 1999-11-11 | Staal |  | 8 | [6 empty] | 8 |  | Gemeente Aalten |  | ALN00739.1 | 1 | 1 |  | INDU 2552 IRIS | 1999-11-12 |  | 1999-11-12 |  | VSA HF |  |  | ALN00739.1.1 | 1 |  | LAMP PLL 55W 840 2G11 4P Polar | 2015-09-14 | 55 | 840 |  | Nacht
OBJ110748573 | ACT | ALN00740 | Nijverheidsweg |  | AALTEN | 6.5822 | 51.9173 | 237213.9926 | 437206.235 | ALN00740 | ALN00740 | PM ST 4,0 CO T60 ET Z V D=145 | Straatverlichting | PMF | 2010-01-21 | 2010-01-21 |  |  | 4 | Conisch | [5 empty] | 4 |  | Gemeente Aalten |  | ALN00740.1 | 1 | 1 |  | INDU 2000.12 CDN COMFORT DIM | 2010-01-21 | 9005 Diepzwart | 2010-01-21 |  | - | 30-12-1899 |  | ALN00740.1.1 | 1 |  | LAMP PLL 36W 2G11 4P HF 840 | 2014-12-16 | 36 | 840 |  | Nacht
OBJ110748574 | ACT | ALN00741 | Nijverheidsweg |  | AALTEN | 6.5826 | 51.9176 | 237237.0898 | 437241.1105 | ALN00741 | ALN00741 | PM ST 4,0 CO T60 ET Z V D=145 | Straatverlichting | PMF | 2010-01-21 | 2010-01-21 |  |  | 4 | Conisch | [5 empty] | 4 |  | Gemeente Aalten |  | ALN00741.1 | 1 | 1 |  | INDU 2000.12 CDN COMFORT DIM | 2010-01-21 | 9005 Diepzwart | 2010-01-21 |  | - |  |  | ALN00741.1.1 | 1 |  | LAMP PLL 36W 2G11 4P HF 840 | 2010-01-21 | 36 | 840 |  | Nacht
OBJ110748575 | ACT | ALN00742 | Nijverheidsweg |  | AALTEN | 6.583 | 51.9179 | 237263.2594 | 437281.6005 | ALN00742 | ALN00742 | PM ST 4,0 CO T60 FR M V D=147 | Straatverlichting | Valmont | 2014-03-28 | 2014-03-28 | Staal | Verzinkt | 4 | Conisch |  | 60 |  |  |  | 4 |  | Gemeente Aalten |  | ALN00742.1 | 1 | 1 | Indal | 2000 12LED 18W WW 1900 R9005 SDN DD3A | 2014-03-28 | 9005 Diepzwart | 2014-03-28 |  | - |  |  | ALN00742.1.1 | 1 |  | LAMP 12LED 18W WW 1900LM | 2014-03-28 | 18 |  | 1900 | Nacht | INDAL 3A (AAN 100%, 22:00 070%, 00:00 050%, 05:00 070%, 06:00 100%, UIT)
OBJ110748576 | ACT | ALN00743 | Nijverheidsweg |  | AALTEN | 6.5833 | 51.918 | 237286.0204 | 437290.8773 | ALN00743 | ALN00743 | PM ST 4,0 CO T60 ET Z V D=145 | Straatverlichting | PMF | 2010-01-21 | 2010-01-21 |  |  | 4 | Conisch | [5 empty] | 4 |  | Gemeente Aalten |  | ALN00743.1 | 1 | 1 |  | INDU 2000.12 CDN COMFORT DIM | 2010-01-21 | 9005 Diepzwart | 2010-01-21 |  | - |  |  | ALN00743.1.1 | 1 |  | LAMP PLL 36W 2G11 4P HF 840 | 2010-01-21 | 36 | 840 |  | Nacht
OBJ110748577 | ACT | ALN01194 | Nijverheidsweg |  | AALTEN | 6.5672 | 51.9221 | 236172.1606 | 437725.5555 | ALN01194 | ALN01194 | LM ST 8,0 CV EU1500/20/5 T60 ET M V | Straatverlichting |  | 2015-10-21 | 2015-10-21 | Staal | Verzinkt | 8 | Cilindrisch verjongd |  | 60 |  | Enkele uithouder |  | 8 |  | Gemeente Aalten | Liander | ALN01194.1 | 1 | 1 | Lightronics | BRISA+ 48LED 46W NW 5670LM R9007 DDC | 2015-09-04 | 9007 Grijs aluminiumkleurig | 2015-09-04 |  | LEDDRIVER DIMBAAR |  |  | ALN01194.1.1 | 1 |  | LAMP LIG 48LED BRISA 46W 5670LM NW | 2015-09-04 | 46 |  | 5670 | Nacht | AAN 100%, 20:00 070%, 23:00 050%, 06:00 100%, UIT
OBJ110748578 | ACT | ALN01195 | Nijverheidsweg |  | AALTEN | 6.5671 | 51.9219 | 236163.6091 | 437709.838 | ALN01195 | ALN01195 | LM ST 8,0 CV EU1500/20/5 T60 ET M V | Straatverlichting |  | 2015-10-21 | 2015-10-21 | Staal | Verzinkt | 8 | Cilindrisch verjongd |  | 60 |  | Enkele uithouder |  | 8 |  | Gemeente Aalten | Liander | ALN01195.1 | 1 | 1 | Lightronics | BRISA+ 48LED 46W NW 5670LM R9007 DDC | 2015-09-04 | 9007 Grijs aluminiumkleurig | 2015-09-04 |  | LEDDRIVER DIMBAAR |  |  | ALN01195.1.1 | 1 |  | LAMP LIG 48LED BRISA 46W 5670LM NW | 2015-09-04 | 46 |  | 5670 | Nacht | AAN 100%, 20:00 070%, 23:00 050%, 06:00 100%, UIT
OBJ110748579 | ACT | ALN01196 | Nijverheidsweg |  | AALTEN | 6.5672 | 51.9217 | 236174.2591 | 437681.0793 | ALN01196 | ALN01196 | 8 V VERZ | Straatverlichting |  | 1998-03-01 | 1998-03-01 | Staal | Verzinkt | 8 | [6 empty] | 8 |  | Gemeente Aalten | Liander | ALN01196.1 | 1 | 1 | Lightronics | BRISA+ 48LED 46W NW 5670LM R9007 DDC | 2015-09-04 | 9007 Grijs aluminiumkleurig | 2015-09-04 |  | LEDDRIVER DIMBAAR |  |  | ALN01196.1.1 | 1 |  | LAMP LIG 48LED BRISA 46W 5670LM NW | 2015-09-04 | 46 |  | 5670 | Nacht | AAN 100%, 20:00 070%, 23:00 050%, 06:00 100%, UIT
OBJ110748580 | ACT | ALN01198 | Nijverheidsweg |  | AALTEN | 6.5671 | 51.9214 | 236168.4909 | 437646.4902 | ALN01198 | ALN01198 | 8 meter CV EU 1500mm 60 / 150 ST | Straatverlichting |  | 2022-06-16 | 2022-06-16 | Staal | Verzinkt | 8 | [6 empty] | 8 |  | Gemeente Aalten | Liander | ALN01198.1 | 1 | 1 | Lightronics | Brisa Easy Light DIM 3A 4000K 3240 lumen RAL7016 | 2022-06-16 | 9007 Grijs aluminiumkleurig | 2015-09-04 |  | LEDDRIVER DIMBAAR |  |  | ALN01198.1.1 | 1 |  | LAMP LIG 48LED BRISA 46W 5670LM NW | 2022-06-16 | 46 |  | 5670 | Nacht | AAN 100%, 20:00 070%, 23:00 050%, 06:00 100%, UIT
OBJ110748581 | ACT | ALN01280 | Nijverheidsweg |  | AALTEN | 6.5732 | 51.919 | 236590.0837 | 437391.8571 | ALN01280 | ALN01280 | LM ST 8,0 CV EU1500/20/5 T60 ET M V | Straatverlichting |  | 2015-10-21 | 2015-10-21 | Staal | Verzinkt | 8 | Cilindrisch verjongd |  | 60 |  | Enkele uithouder |  | 8 |  | Gemeente Aalten | Liander | ALN01280.1 | 1 | 1 | Lightronics | BRISA+ 48LED 46W NW 5670LM R9007 DDC | 2015-09-04 | 9007 Grijs aluminiumkleurig | 2015-09-04 |  | LEDDRIVER DIMBAAR |  |  | ALN01280.1.1 | 1 |  | LAMP LIG 48LED BRISA 46W 5670LM NW | 2015-09-04 | 46 |  | 5670 | Nacht | AAN 100%, 20:00 070%, 23:00 050%, 06:00 100%, UIT
OBJ110748582 | ACT | ALN01282 | Nijverheidsweg |  | AALTEN | 6.574 | 51.9188 | 236642.7817 | 437367.1242 | ALN01282 | ALN01282 | LM ST 8,0 CV EU1500/20/5 T60 ET M V | Straatverlichting |  | 2015-10-21 | 2015-10-21 | Staal | Verzinkt | 8 | Cilindrisch verjongd |  | 60 |  | Enkele uithouder |  | 8 |  | Gemeente Aalten | Liander | ALN01282.1 | 1 | 1 | Lightronics | BRISA+ 48LED 46W NW 5670LM R9007 DDC | 2015-09-04 | 9007 Grijs aluminiumkleurig | 2015-09-04 |  | LEDDRIVER DIMBAAR |  |  | ALN01282.1.1 | 1 |  | LAMP LIG 48LED BRISA 46W 5670LM NW | 2015-09-04 | 46 |  | 5670 | Nacht | AAN 100%, 20:00 070%, 23:00 050%, 06:00 100%, UIT
OBJ110748583 | ACT | ALN01283 | Nijverheidsweg |  | AALTEN | 6.5748 | 51.9185 | 236702.6021 | 437340.2828 | ALN01283 | ALN01283 | LM ST 8,0 CV EU1500/20/5 T60 ET M V | Straatverlichting |  | 2015-09-04 | 2015-09-04 | Staal | Verzinkt | 8 | Cilindrisch verjongd |  | 60 |  | Enkele uithouder |  | 8 |  | Gemeente Aalten | Liander | ALN01283.1 | 1 | 1 | Lightronics | BRISA+ 48LED 46W NW 5670LM R9007 DDC | 2015-09-04 | 9007 Grijs aluminiumkleurig | 2015-09-04 |  | LEDDRIVER DIMBAAR | 30-12-1899 |  | ALN01283.1.1 | 1 |  | LAMP LIG 48LED BRISA 46W 5670LM NW | 2015-09-04 | 46 |  | 5670 | Nacht | AAN 100%, 20:00 070%, 23:00 050%, 06:00 100%, UIT
OBJ110748584 | ACT | ALN01362 | Nijverheidsweg |  | AALTEN | 6.5626 | 51.9282 | 235846.7617 | 438403.5122 | ALN01362 | ALN01362 | 4 CPT VERZ | Straatverlichting |  | 1997-11-01 | 1997-11-01 | Staal | Verzinkt | 4 |  |  |  |  | Paaltop |  | 4 |  | Gemeente Aalten |  | ALN01362.1 | 1 | 1 |  | INDU 2550 IRIS | 1997-11-01 |  | 1997-11-01 |  | VSA HF |  |  | ALN01362.1.1 | 1 |  | 24W PLL 4P HF 840 | 2000-01-01 | 26 | 840 |  | Nacht
OBJ110748585 | ACT | ALN01363 | Nijverheidsweg |  | AALTEN | 6.5623 | 51.9283 | 235820.3454 | 438411.9869 | ALN01363 | ALN01363 | 4 CPT VERZ | Straatverlichting |  | 1997-11-01 | 1997-11-01 | Staal | Verzinkt | 4 |  |  |  |  | Paaltop |  | 4 |  | Gemeente Aalten |  | ALN01363.1 | 1 | 1 |  | INDU 2550 IRIS | 1997-11-01 |  | 1997-11-01 |  | VSA HF |  |  | ALN01363.1.1 | 1 |  | 24W PLL 4P HF 840 | 2000-01-01 | 26 | 840 |  | Nacht
OBJ110748586 | ACT | ALN01364 | Nijverheidsweg |  | AALTEN | 6.5619 | 51.9284 | 235796.2676 | 438420.4995 | ALN01364 | ALN01364 | 4 CPT VERZ | Straatverlichting |  | 1997-11-01 | 1997-11-01 | Staal | Verzinkt | 4 |  |  |  |  | Paaltop |  | 4 |  | Gemeente Aalten |  | ALN01364.1 | 1 | 1 |  | INDU 2550 IRIS | 1997-11-01 |  | 1997-11-01 |  | VSA HF |  |  | ALN01364.1.1 | 1 |  | 24W PLL 4P HF 840 | 2000-01-01 | 26 | 840 |  | Nacht
OBJ110748587 | ACT | ALN01366 | Nijverheidsweg |  | AALTEN | 6.5654 | 51.9273 | 236036.0054 | 438306.4296 | ALN01366 | ALN01366 | 8 V VERZ | Straatverlichting |  | 2020-10-23 | 2020-10-23 | Staal | Verzinkt | 8 | [6 empty] | 8 |  | Gemeente Aalten |  | ALN01366.1 | 1 | 1 | Lightronics | BRISA+ 48LED 46W NW 5670LM R9007 DDC | 2015-09-04 | 9007 Grijs aluminiumkleurig | 2015-09-04 |  | ONBEKEND |  |  | ALN01366.1.1 | 1 |  | LAMP LIG 48LED BRISA 46W 5670LM NW | 2015-09-04 | 46 |  | 5670 | Nacht
OBJ110748588 | ACT | ALN01367 | Nijverheidsweg |  | AALTEN | 6.5652 | 51.9276 | 236022.4654 | 438339.5927 | ALN01367 | ALN01367 | 8 V VERZ | Straatverlichting |  | 1997-11-01 | 1997-11-01 | Staal | Verzinkt | 8 | [6 empty] | 8 |  | Gemeente Aalten | Liander | ALN01367.1 | 1 | 1 | Lightronics | BRISA+ 48LED 46W NW 5670LM R9007 DDC | 2015-09-04 | 9007 Grijs aluminiumkleurig | 2015-09-04 |  | LEDDRIVER DIMBAAR |  |  | ALN01367.1.1 | 1 |  | LAMP LIG 48LED BRISA 46W 5670LM NW | 2015-09-04 | 46 |  | 5670 | Nacht | AAN 100%, 20:00 070%, 23:00 050%, 06:00 100%, UIT
OBJ110748589 | ACT | ALN01368 | Nijverheidsweg |  | AALTEN | 6.5647 | 51.9278 | 235989.4572 | 438355.749 | ALN01368 | ALN01368 | 8 V VERZ | Straatverlichting |  | 1997-11-01 | 1997-11-01 | Staal | Verzinkt | 8 | [6 empty] | 8 |  | Gemeente Aalten | Liander | ALN01368.1 | 1 | 1 | Lightronics | BRISA+ 48LED 46W NW 5670LM R9007 DDC | 2015-09-04 | 9007 Grijs aluminiumkleurig | 2015-09-04 |  | LEDDRIVER DIMBAAR |  |  | ALN01368.1.1 | 1 |  | LAMP LIG 48LED BRISA 46W 5670LM NW | 2015-09-04 | 46 |  | 5670 | Nacht | AAN 100%, 20:00 070%, 23:00 050%, 06:00 100%, UIT
OBJ110748590 | ACT | ALN01369 | Nijverheidsweg |  | AALTEN | 6.5641 | 51.9279 | 235946.4948 | 438370.6314 | ALN01369 | ALN01369 | 8 meter CV EU1500 T60 | Straatverlichting | Valmont | 2020-11-10 | 2020-11-10 | Staal | Verzinkt | 8 | Cilindrisch verjongd |  | 60 |  | Enkele uithouder |  | 8 |  | Gemeente Aalten | Liander | ALN01369.1 | 1 | 1 | Lightronics | Brisa plus easy light 5670lum 10mtr | 2020-11-10 | 9007 Grijs aluminiumkleurig | 2020-10-11 |  | LEDDRIVER | 2020-11-10 |  | ALN01369.1.1 | 1 |  | LED 3240lm 4000k | 2015-09-04 |  | 4000K | 5670 | Nacht | Dim 3A
OBJ110748591 | ACT | ALN01370 | Nijverheidsweg |  | AALTEN | 6.5634 | 51.928 | 235899.2031 | 438380.9931 | ALN01370 | ALN01370 | 8 V VERZ | Straatverlichting |  | 1999-03-01 | 1999-03-01 | Staal | Verzinkt | 8 | [6 empty] | 8 |  | Gemeente Aalten | Liander | ALN01370.1 | 1 | 1 | Lightronics | BRISA+ 48LED 46W NW 5670LM R9007 DDC | 2015-09-04 | 9007 Grijs aluminiumkleurig | 2015-09-04 |  | LEDDRIVER DIMBAAR |  |  | ALN01370.1.1 | 1 |  | LAMP LIG 48LED BRISA 46W 5670LM NW | 2015-09-04 | 46 |  | 5670 | Nacht | AAN 100%, 20:00 070%, 23:00 050%, 06:00 100%, UIT
OBJ110748592 | ACT | ALN01371 | Nijverheidsweg |  | AALTEN | 6.5627 | 51.9281 | 235849.7139 | 438386.8686 | ALN01371 | ALN01371 | LM ST 8,0 CV EU1500/20/5 T60 FR M V | Straatverlichting | Kaal | 2013-08-20 | 2013-08-20 | Staal | Verzinkt | 8 | Cilindrisch verjongd |  | 60 |  | Enkele uithouder |  | 8 |  | Gemeente Aalten | Liander | ALN01371.1 | 1 | 1 | Lightronics | BRISA+ 48LED 46W NW 5670LM R9007 DDC | 2015-09-04 | 9007 Grijs aluminiumkleurig | 2015-09-04 |  | LEDDRIVER DIMBAAR |  |  | ALN01371.1.1 | 1 |  | LAMP LIG 48LED BRISA 46W 5670LM NW | 2015-09-04 | 46 |  | 5670 | Nacht | AAN 100%, 20:00 070%, 23:00 050%, 06:00 100%, UIT
OBJ110748593 | ACT | ALN01372 | Nijverheidsweg |  | AALTEN | 6.563 | 51.9279 | 235874.9529 | 438366.1347 | ALN01372 | ALN01372 | LM ST 8,0 CV EU1500/20/5 T60 ET M V.. | Straatverlichting | Valmont | 2009-11-19 | 2009-11-19 | Staal | Verzinkt | 8 | Cilindrisch verjongd |  |  |  | Enkele uithouder |  | 8 |  | Gemeente Aalten | Liander | ALN01372.1 | 1 | 1 | Lightronics | BRISA+ 48LED 46W NW 5670LM R9007 DDC | 2015-09-04 | 9007 Grijs aluminiumkleurig | 2015-09-04 |  | LEDDRIVER DIMBAAR |  |  | ALN01372.1.1 | 1 |  | LAMP LIG 48LED BRISA 46W 5670LM NW | 2015-09-04 | 46 |  | 5670 | Nacht | AAN 100%, 20:00 070%, 23:00 050%, 06:00 100%, UIT
OBJ110748594 | ACT | ALN01449 | Nijverheidsweg |  | AALTEN | 6.5624 | 51.928 | 235829.022 | 438373.1808 | ALN01449 | ALN01449 | LM AL 8,0 CV EU1250/05 T60 CM D=145 | Straatverlichting | SAPA | 2010-03-01 | 2010-03-01 |  |  | 8 | Cilindrisch verjongd |  |  |  | Enkele uithouder |  | 8 |  | Gemeente Aalten | Liander | ALN01449.1 | 1 | 1 | Lightronics | BRISA+ 48LED 46W NW 5670LM R9007 DDC | 2015-09-04 | 9007 Grijs aluminiumkleurig | 2015-09-04 |  | LEDDRIVER DIMBAAR |  |  | ALN01449.1.1 | 1 |  | LAMP LIG 48LED BRISA 46W 5670LM NW | 2015-09-04 | 46 |  | 5670 | Nacht | AAN 100%, 20:00 070%, 23:00 050%, 06:00 100%, UIT
OBJ110748595 | ACT | ALN01450 | Nijverheidsweg |  | AALTEN | 6.5618 | 51.928 | 235790.2979 | 438377.0056 | ALN01450 | ALN01450 | LM AL 8,0 CV EU1250/05 T60 CM D=145 | Straatverlichting | SAPA | 2013-08-28 | 2013-08-28 | Aluminium |  | 8 | Cilindrisch verjongd |  | 60 |  | Enkele uithouder |  | 8 |  | Gemeente Aalten | Liander | ALN01450.1 | 1 | 1 | Lightronics | BRISA+ 48LED 46W NW 5670LM R9007 DDC | 2015-09-04 | 9007 Grijs aluminiumkleurig | 2015-09-04 |  | LEDDRIVER DIMBAAR |  |  | ALN01450.1.1 | 1 |  | LAMP LIG 48LED BRISA 46W 5670LM NW | 2015-09-04 | 46 |  | 5670 | Nacht | AAN 100%, 20:00 070%, 23:00 050%, 06:00 100%, UIT
OBJ110748596 | ACT | ALN01451 | Nijverheidsweg |  | AALTEN | 6.5656 | 51.9271 | 236051.345 | 438281.085 | ALN01451 | ALN01451 | LM ST 8,0 CV EU1500/20/5 T60 ET M V | Straatverlichting |  | 2015-10-21 | 2015-10-21 | Staal | Verzinkt | 8 | Cilindrisch verjongd |  | 60 |  | Enkele uithouder |  | 8 |  | Gemeente Aalten | Liander | ALN01451.1 | 1 | 1 | Lightronics | BRISA+ 48LED 46W NW 5670LM R9007 DDC | 2015-09-04 | 9007 Grijs aluminiumkleurig | 2015-09-04 |  | LEDDRIVER DIMBAAR |  |  | ALN01451.1.1 | 1 |  | LAMP LIG 48LED BRISA 46W 5670LM NW | 2015-09-04 | 46 |  | 5670 | Nacht | AAN 100%, 20:00 070%, 23:00 050%, 06:00 100%, UIT
OBJ110748597 | ACT | ALN01806 | Nijverheidsweg |  | AALTEN | 6.5668 | 51.9243 | 236136.1444 | 437977.5661 | ALN01806 | ALN01806 | 8 N | Straatverlichting |  | 1984-11-01 | 1984-11-01 | Staal |  | 8 | [6 empty] | 8 |  | Gemeente Aalten | Liander | ALN01806.1 | 1 | 1 | Lightronics | BRISA+ 48LED 46W NW 5670LM R9007 DDC | 2015-09-04 | 9007 Grijs aluminiumkleurig | 2015-09-04 |  | LEDDRIVER DIMBAAR |  |  | ALN01806.1.1 | 1 |  | LAMP LIG 48LED BRISA 46W 5670LM NW | 2015-09-04 | 46 |  | 5670 | Nacht | AAN 100%, 20:00 070%, 23:00 050%, 06:00 100%, UIT
OBJ110748598 | ACT | ALN01807 | Nijverheidsweg |  | AALTEN | 6.567 | 51.9239 | 236153.7908 | 437928.8914 | ALN01807 | ALN01807 | 8 N | Straatverlichting |  | 1984-11-01 | 1984-11-01 | Staal |  | 8 | [6 empty] | 8 |  | Gemeente Aalten | Liander | ALN01807.1 | 1 | 1 | Lightronics | BRISA+ 48LED 46W NW 5670LM R9007 DDC | 2015-09-04 | 9007 Grijs aluminiumkleurig | 2015-09-04 |  | LEDDRIVER DIMBAAR | 30-12-1899 |  | ALN01807.1.1 | 1 |  | LAMP LIG 48LED BRISA 46W 5670LM NW | 2015-09-04 | 46 |  | 5670 | Nacht | AAN 100%, 20:00 070%, 23:00 050%, 06:00 100%, UIT
OBJ110748599 | ACT | ALN01808 | Nijverheidsweg |  | AALTEN | 6.5669 | 51.9235 | 236148.0694 | 437878.7245 | ALN01808 | ALN01808 | 8 N | Straatverlichting |  | 1984-11-01 | 1984-11-01 | Staal |  | 8 | [6 empty] | 8 |  | Gemeente Aalten | Liander | ALN01808.1 | 1 | 1 | Lightronics | BRISA+ 48LED 46W NW 5670LM R9007 DDC | 2015-09-04 | 9007 Grijs aluminiumkleurig | 2015-09-04 |  | LEDDRIVER DIMBAAR |  |  | ALN01808.1.1 | 1 |  | LAMP LIG 48LED BRISA 46W 5670LM NW | 2015-09-04 | 46 |  | 5670 | Nacht | AAN 100%, 20:00 070%, 23:00 050%, 06:00 100%, UIT
OBJ110748600 | ACT | ALN01809 | Nijverheidsweg |  | AALTEN | 6.5661 | 51.9265 | 236088.6738 | 438214.9253 | ALN01809 | ALN01809 | 8 N | Straatverlichting |  | 1984-11-01 | 1984-11-01 | Staal |  | 8 | [6 empty] | 8 |  | Gemeente Aalten | Liander | ALN01809.1 | 1 | 1 | Lightronics | BRISA+ 48LED 46W NW 5670LM R9007 DDC | 2015-09-04 | 9007 Grijs aluminiumkleurig | 2015-09-04 |  | LEDDRIVER DIMBAAR |  |  | ALN01809.1.1 | 1 |  | LAMP LIG 48LED BRISA 46W 5670LM NW | 2015-09-04 | 46 |  | 5670 | Nacht | AAN 100%, 20:00 070%, 23:00 050%, 06:00 100%, UIT
OBJ110748601 | ACT | ALN01810 | Nijverheidsweg |  | AALTEN | 6.5661 | 51.9261 | 236089.7398 | 438170.4324 | ALN01810 | ALN01810 | 8 V VERZ | Straatverlichting |  | 1997-07-01 | 1997-07-01 | Staal | Verzinkt | 8 | [6 empty] | 8 |  | Gemeente Aalten | Liander | ALN01810.1 | 1 | 1 | Lightronics | BRISA+ 48LED 46W NW 5670LM R9007 DDC | 2015-09-04 | 9007 Grijs aluminiumkleurig | 2015-09-04 |  | LEDDRIVER DIMBAAR |  |  | ALN01810.1.1 | 1 |  | LAMP LIG 48LED BRISA 46W 5670LM NW | 2015-09-04 | 46 |  | 5670 | Nacht | AAN 100%, 20:00 070%, 23:00 050%, 06:00 100%, UIT
OBJ110748602 | ACT | ALN01811 | Nijverheidsweg |  | AALTEN | 6.5664 | 51.9257 | 236112.5581 | 438125.1797 | ALN01811 | ALN01811 | 8 N | Straatverlichting |  | 1984-11-01 | 1984-11-01 | Staal |  | 8 | [6 empty] | 8 |  | Gemeente Aalten | Liander | ALN01811.1 | 1 | 1 | Lightronics | BRISA+ 48LED 46W NW 5670LM R9007 DDC | 2015-09-04 | 9007 Grijs aluminiumkleurig | 2015-09-04 |  | LEDDRIVER DIMBAAR |  |  | ALN01811.1.1 | 1 |  | LAMP LIG 48LED BRISA 46W 5670LM NW | 2015-09-04 | 46 |  | 5670 | Nacht | AAN 100%, 20:00 070%, 23:00 050%, 06:00 100%, UIT
OBJ110748603 | ACT | ALN01812 | Nijverheidsweg |  | AALTEN | 6.5664 | 51.9252 | 236113.3707 | 438075.1189 | ALN01812 | ALN01812 | 8 N | Straatverlichting |  | 1984-11-01 | 1984-11-01 | Staal |  | 8 | [6 empty] | 8 |  | Gemeente Aalten | Liander | ALN01812.1 | 1 | 1 | Lightronics | BRISA+ 48LED 46W NW 5670LM R9007 DDC | 2015-09-04 | 9007 Grijs aluminiumkleurig | 2015-09-04 |  | LEDDRIVER DIMBAAR |  |  | ALN01812.1.1 | 1 |  | LAMP LIG 48LED BRISA 46W 5670LM NW | 2015-09-04 | 46 |  | 5670 | Nacht | AAN 100%, 20:00 070%, 23:00 050%, 06:00 100%, UIT
OBJ110748604 | ACT | ALN01813 | Nijverheidsweg |  | AALTEN | 6.5667 | 51.9248 | 236134.1589 | 438032.0589 | ALN01813 | ALN01813 | 8 N | Straatverlichting |  | 1984-11-01 | 1984-11-01 | Staal |  | 8 | [6 empty] | 8 |  | Gemeente Aalten | Liander | ALN01813.1 | 1 | 1 | Lightronics | BRISA+ 48LED 46W NW 5670LM R9007 DDC | 2015-09-04 | 9007 Grijs aluminiumkleurig | 2015-09-04 |  | LEDDRIVER DIMBAAR |  |  | ALN01813.1.1 | 1 |  | LAMP LIG 48LED BRISA 46W 5670LM NW | 2015-09-04 | 46 |  | 5670 | Nacht | AAN 100%, 20:00 070%, 23:00 050%, 06:00 100%, UIT
OBJ110748605 | ACT | ALN02098 | Nijverheidsweg |  | AALTEN | 6.5724 | 51.9194 | 236532.8127 | 437435.4328 | ALN02098 | ALN02098 | 6 V VERZ | Straatverlichting |  | 1990-10-01 | 1990-10-01 | Staal | Verzinkt | 6 | [6 empty] | 6 |  | Gemeente Aalten | Liander | ALN02098.1 | 1 | 1 | Philips | BGP621 12L 14W WW 1200LM A900GS R4 DVB | 2015-09-08 | AKZ900GS | 2015-09-08 |  | LEDDRIVER DIMBAAR |  |  | ALN02098.1.1 | 1 |  | LAMP PHI 12LED 14W 1200LM WW | 2015-09-08 | 14 |  | 1200 | Nacht | AAN 100%, 23:00 060%, 06:00 100%, UIT
OBJ110748606 | ACT | ALN02099 | Nijverheidsweg |  | AALTEN | 6.5727 | 51.9201 | 236550.1913 | 437508.9357 | ALN02099 | ALN02099 | 6 V VERZ | Straatverlichting |  | 2022-08-25 | 1990-10-01 | Staal | Verzinkt | 6 |  |  | 0 | 0 |  |  | 6 |  | Gemeente Aalten | Liander | ALN02099.1 | 1 | 1 | Philips | BGP621 12L 14W WW 1200LM A900GS R4 DVB | 2015-09-08 | AKZ900GS | 2015-09-08 |  | LEDDRIVER DIMBAAR | 2015-09-08 |  | ALN02099.1.1 | 1 |  | LAMP PHI 12LED 14W 1200LM WW | 2015-09-08 | 14 | 3000k | 1200 | Nacht | AAN 100%, 23:00 060%, 06:00 100%, UIT
OBJ110748607 | ACT | ALN02100 | Nijverheidsweg |  | AALTEN | 6.5723 | 51.9209 | 236524.3125 | 437602.2077 | ALN02100 | ALN02100 | 6 V VERZ | Straatverlichting |  | 1990-10-01 | 1990-10-01 | Staal | Verzinkt | 6 | [6 empty] | 6 |  | Gemeente Aalten | Liander | ALN02100.1 | 1 | 1 | Philips | BGP621 12L 14W WW 1200LM A900GS R4 DVB | 2015-09-08 | AKZ900GS | 2015-09-08 |  | LEDDRIVER DIMBAAR |  |  | ALN02100.1.1 | 1 |  | LAMP PHI 12LED 14W 1200LM WW | 2015-09-08 | 14 |  | 1200 | Nacht | AAN 100%, 23:00 060%, 06:00 100%, UIT
OBJ110748608 | ACT | ALN02126 | Nijverheidsweg |  | AALTEN | 6.5727 | 51.9192 | 236553.8344 | 437407.9568 | ALN02126 | ALN02126 | 8 V VERZ | Straatverlichting |  | 1991-06-01 | 1991-06-01 | Staal | Verzinkt | 8 | [6 empty] | 8 |  | Gemeente Aalten | Liander | ALN02126.1 | 1 | 1 | Lightronics | BRISA+ 48LED 46W NW 5670LM R9007 DDC | 2015-09-04 | 9007 Grijs aluminiumkleurig | 2015-09-04 |  | LEDDRIVER DIMBAAR |  |  | ALN02126.1.1 | 1 |  | LAMP LIG 48LED BRISA 46W 5670LM NW | 2015-09-04 | 46 |  | 5670 | Nacht | AAN 100%, 20:00 070%, 23:00 050%, 06:00 100%, UIT
OBJ110748609 | ACT | ALN02556 | Nijverheidsweg |  | AALTEN | 6.5614 | 51.9283 | 235760.152 | 438407.6754 | ALN02556 | ALN02556 | LM ST 8,0 CV EU1500/20/5 T60 FR M V | Straatverlichting | Kaal | 2013-09-24 | 2013-09-24 | Staal | Verzinkt | 8 | Cilindrisch verjongd |  | 60 |  | Enkele uithouder |  | 8 |  | Gemeente Aalten | Liander | ALN02556.1 | 1 | 1 | Lightronics | BRISA+ 48LED 46W NW 5670LM R9007 DDC | 2015-09-04 | 9007 Grijs aluminiumkleurig | 2015-09-04 |  | LEDDRIVER DIMBAAR |  |  | ALN02556.1.1 | 1 |  | LAMP LIG 48LED BRISA 46W 5670LM NW | 2015-09-04 | 46 |  | 5670 | Nacht | AAN 100%, 20:00 070%, 23:00 050%, 06:00 100%, UIT
OBJ110748610 | ACT | ALN02574 | Nijverheidsweg |  | AALTEN | 6.5673 | 51.9211 | 236179.4704 | 437614.3986 | ALN02574 | ALN02574 | 8 V VERZ | Straatverlichting |  | 1998-03-01 | 1998-03-01 | Staal | Verzinkt | 8 | [6 empty] | 8 |  | Gemeente Aalten | Liander | ALN02574.1 | 1 | 1 | Lightronics | BRISA+ 48LED 46W NW 5670LM R9007 DDC | 2015-09-04 | 9007 Grijs aluminiumkleurig | 2015-09-04 |  | LEDDRIVER DIMBAAR |  |  | ALN02574.1.1 | 1 |  | LAMP LIG 48LED BRISA 46W 5670LM NW | 2015-09-04 | 46 |  | 5670 | Nacht | AAN 100%, 20:00 070%, 23:00 050%, 06:00 100%, UIT
OBJ110748611 | ACT | ALN02575 | Nijverheidsweg |  | AALTEN | 6.5676 | 51.9208 | 236202.6434 | 437581.3924 | ALN02575 | ALN02575 | 8 V VERZ | Straatverlichting |  | 1998-03-01 | 1998-03-01 | Staal | Verzinkt | 8 | [6 empty] | 8 |  | Gemeente Aalten | Liander | ALN02575.1 | 1 | 1 | Lightronics | BRISA+ 48LED 46W NW 5670LM R9007 DDC | 2015-09-04 | 9007 Grijs aluminiumkleurig | 2015-09-04 |  | LEDDRIVER DIMBAAR |  |  | ALN02575.1.1 | 1 |  | LAMP LIG 48LED BRISA 46W 5670LM NW | 2015-09-04 | 46 |  | 5670 | Nacht | AAN 100%, 20:00 070%, 23:00 050%, 06:00 100%, UIT
OBJ110748612 | ACT | ALN02576 | Nijverheidsweg |  | AALTEN | 6.568 | 51.9205 | 236230.9868 | 437556.2596 | ALN02576 | ALN02576 | 8 V VERZ | Straatverlichting |  | 1998-03-01 | 1998-03-01 | Staal | Verzinkt | 8 | [6 empty] | 8 |  | Gemeente Aalten | Liander | ALN02576.1 | 1 | 1 | Lightronics | BRISA+ 48LED 46W NW 5670LM R9007 DDC | 2015-09-04 | 9007 Grijs aluminiumkleurig | 2015-09-04 |  | LEDDRIVER DIMBAAR |  |  | ALN02576.1.1 | 1 |  | LAMP LIG 48LED BRISA 46W 5670LM NW | 2015-09-04 | 46 |  | 5670 | Nacht | AAN 100%, 20:00 070%, 23:00 050%, 06:00 100%, UIT
OBJ110748613 | ACT | ALN02577 | Nijverheidsweg |  | AALTEN | 6.5686 | 51.9204 | 236270.59 | 437536.8739 | ALN02577 | ALN02577 | 8 V VERZ | Straatverlichting |  | 2005-01-24 | 2005-01-24 | Staal | Verzinkt | 8 | [6 empty] | 8 |  | Gemeente Aalten | Liander | ALN02577.1 | 1 | 1 | Lightronics | BRISA+ 48LED 46W NW 5670LM R9007 DDC | 2015-09-04 | 9007 Grijs aluminiumkleurig | 2015-09-04 |  | LEDDRIVER DIMBAAR |  |  | ALN02577.1.1 | 1 |  | LAMP LIG 48LED BRISA 46W 5670LM NW | 2015-09-04 | 46 |  | 5670 | Nacht | AAN 100%, 20:00 070%, 23:00 050%, 06:00 100%, UIT
OBJ110748614 | ACT | ALN02578 | Nijverheidsweg |  | AALTEN | 6.5689 | 51.9202 | 236293.822 | 437517.2221 | ALN02578 | ALN02578 | 8 V VERZ | Straatverlichting |  | 1998-03-01 | 1998-03-01 | Staal | Verzinkt | 8 | [6 empty] | 8 |  | Gemeente Aalten | Liander | ALN02578.1 | 1 | 1 | Lightronics | BRISA+ 48LED 46W NW 5670LM R9007 DDC | 2015-09-04 | 9007 Grijs aluminiumkleurig | 2015-09-04 |  | LEDDRIVER DIMBAAR |  |  | ALN02578.1.1 | 1 |  | LAMP LIG 48LED BRISA 46W 5670LM NW | 2015-09-04 | 46 |  | 5670 | Nacht | AAN 100%, 20:00 070%, 23:00 050%, 06:00 100%, UIT
OBJ110748615 | ACT | ALN02579 | Nijverheidsweg |  | AALTEN | 6.5697 | 51.9201 | 236345.8293 | 437513.6173 | ALN02579 | ALN02579 | 8 V VERZ | Straatverlichting |  | 2007-04-13 | 2007-04-13 | Staal | Verzinkt | 8 | [6 empty] | 8 |  | Gemeente Aalten | Liander | ALN02579.1 | 1 | 1 | Lightronics | BRISA+ 48LED 46W NW 5670LM R9007 DDC | 2015-09-04 | 9007 Grijs aluminiumkleurig | 2015-09-04 |  | LEDDRIVER DIMBAAR |  |  | ALN02579.1.1 | 1 |  | LAMP LIG 48LED BRISA 46W 5670LM NW | 2015-09-04 | 46 |  | 5670 | Nacht | AAN 100%, 20:00 070%, 23:00 050%, 06:00 100%, UIT
OBJ110748616 | ACT | ALN02580 | Nijverheidsweg |  | AALTEN | 6.5701 | 51.9199 | 236375.7233 | 437486.285 | ALN02580 | ALN02580 | 8 V ST EU 1500/5 T60 FR/ET | Straatverlichting | Valmont | 2009-06-23 | 2009-06-23 | Staal | Verzinkt | 8 |  |  |  |  | Enkele uithouder |  | 8 |  | Gemeente Aalten | Liander | ALN02580.1 | 1 | 1 | Lightronics | BRISA+ 48LED 46W NW 5670LM R9007 DDC | 2015-09-04 | 9007 Grijs aluminiumkleurig | 2015-09-04 |  | LEDDRIVER DIMBAAR |  |  | ALN02580.1.1 | 1 |  | LAMP LIG 48LED BRISA 46W 5670LM NW | 2015-09-04 | 46 |  | 5670 | Nacht | AAN 100%, 20:00 070%, 23:00 050%, 06:00 100%, UIT
OBJ110748617 | ACT | ALN02581 | Nijverheidsweg |  | AALTEN | 6.5706 | 51.9198 | 236410.9722 | 437472.3932 | ALN02581 | ALN02581 | 8 V VERZ | Straatverlichting |  | 1998-03-01 | 1998-03-01 | Staal | Verzinkt | 8 | [6 empty] | 8 |  | Gemeente Aalten | Liander | ALN02581.1 | 1 | 1 | Lightronics | BRISA+ 48LED 46W NW 5670LM R9007 DDC | 2015-09-04 | 9007 Grijs aluminiumkleurig | 2015-09-04 |  | LEDDRIVER DIMBAAR |  |  | ALN02581.1.1 | 1 |  | LAMP LIG 48LED BRISA 46W 5670LM NW | 2015-09-04 | 46 |  | 5670 | Nacht | AAN 100%, 20:00 070%, 23:00 050%, 06:00 100%, UIT
OBJ110748618 | ACT | ALN02582 | Nijverheidsweg |  | AALTEN | 6.5711 | 51.9196 | 236443.6072 | 437458.459 | ALN02582 | ALN02582 | 8 V VERZ | Straatverlichting |  | 1998-03-01 | 1998-03-01 | Staal | Verzinkt | 8 | [6 empty] | 8 |  | Gemeente Aalten | Liander | ALN02582.1 | 1 | 1 | Lightronics | BRISA+ 48LED 46W NW 5670LM R9007 DDC | 2015-09-04 | 9007 Grijs aluminiumkleurig | 2015-09-04 |  | LEDDRIVER DIMBAAR |  |  | ALN02582.1.1 | 1 |  | LAMP LIG 48LED BRISA 46W 5670LM NW | 2015-09-04 | 46 |  | 5670 | Nacht | AAN 100%, 20:00 070%, 23:00 050%, 06:00 100%, UIT
OBJ110748619 | ACT | ALN02583 | Nijverheidsweg |  | AALTEN | 6.5716 | 51.9195 | 236479.0484 | 437441.2326 | ALN02583 | ALN02583 | 8 V VERZ | Straatverlichting |  | 1998-03-01 | 1998-03-01 | Staal | Verzinkt | 8 | [6 empty] | 8 |  | Gemeente Aalten | Liander | ALN02583.1 | 1 | 1 | Lightronics | BRISA+ 48LED 46W NW 5670LM R9007 DDC | 2015-09-04 | 9007 Grijs aluminiumkleurig | 2015-09-04 |  | LEDDRIVER DIMBAAR |  |  | ALN02583.1.1 | 1 |  | LAMP LIG 48LED BRISA 46W 5670LM NW | 2015-09-04 | 46 |  | 5670 | Nacht | AAN 100%, 20:00 070%, 23:00 050%, 06:00 100%, UIT
OBJ110748620 | ACT | ALN02584 | Nijverheidsweg |  | AALTEN | 6.5721 | 51.9194 | 236509.7578 | 437427.2675 | ALN02584 | ALN02584 | 8 V VERZ | Straatverlichting |  | 1998-03-01 | 1998-03-01 | Staal | Verzinkt | 8 | [6 empty] | 8 |  | Gemeente Aalten | Liander | ALN02584.1 | 1 | 1 | Lightronics | BRISA+ 48LED 46W NW 5670LM R9007 DDC | 2015-09-04 | 9007 Grijs aluminiumkleurig | 2015-09-04 |  | LEDDRIVER DIMBAAR |  |  | ALN02584.1.1 | 1 |  | LAMP LIG 48LED BRISA 46W 5670LM NW | 2015-09-04 | 46 |  | 5670 | Nacht | AAN 100%, 20:00 070%, 23:00 050%, 06:00 100%, UIT
OBJ110748621 | ACT | ALN02696 | Nijverheidsweg |  | AALTEN | 6.5804 | 51.9171 | 237089.9311 | 437180.8281 | ALN02696 | ALN02696 | 4 CPT | Straatverlichting |  | 1999-11-10 | 1999-11-10 | Staal |  | 4 |  |  |  |  | - | Paaltop | 4 |  | Gemeente Aalten | Liander | ALN02696.1 | 1 | 1 | Signify | BDP102 LED20/830 DRW PCC SI D9 62P | 2023-01-25 | RAL9006 | 2023-01-25 |  | LEDDRIVER DIMBAAR | 2023-01-25 |  | ALN02696.1.1 | 1 |  | LED20 | 2023-01-25 | 14.4 | 830 | 2000 lm | Nacht | DIM 3A
OBJ110748622 | ACT | ALN02697 | Nijverheidsweg |  | AALTEN | 6.5805 | 51.9169 | 237095.8784 | 437166.4599 | ALN02697 | ALN02697 | LM ST 8,0 CV EU1500/20/5 T60 FR M V | Straatverlichting | Kaal | 1999-11-10 | 1999-11-10 | Staal | Verzinkt | 8 | Cilindrisch verjongd |  | 60 |  | Enkele uithouder |  | 8 |  | Gemeente Aalten | Liander | ALN02697.1 | 1 | 1 | Lightronics | BRISA+ 48LED 46W NW 5670LM R9007 DDC | 2015-09-04 | 9007 Grijs aluminiumkleurig | 2015-09-04 |  | LEDDRIVER DIMBAAR |  |  | ALN02697.1.1 | 1 |  | LAMP LIG 48LED BRISA 46W 5670LM NW | 2015-09-04 | 46 |  | 5670 | Nacht | AAN 100%, 20:00 070%, 23:00 050%, 06:00 100%, UIT
OBJ110748623 | ACT | ALN02699 | Nijverheidsweg |  | AALTEN | 6.5816 | 51.917 | 237172.7757 | 437181.0766 | ALN02699 | ALN02699 | 4 CPT | Straatverlichting |  | 1999-11-10 | 1999-11-10 | Staal |  | 4 |  |  |  |  | - | Paaltop | 4 |  | Gemeente Aalten | Liander | ALN02699.1 | 1 | 1 | Signify | BDP102 LED20/830 DRW PCC SI D9 62P | 2023-01-25 | RAL9006 | 2023-01-25 |  | LEDDRIVER DIMBAAR | 2023-01-25 |  | ALN02699.1.1 | 1 |  | LED20 | 2023-01-25 | 14.4 | 830 | 2000 lm | Nacht | DIM 3A
OBJ110748624 | ACT | ALN03112 | Nijverheidsweg |  | AALTEN | 6.5781 | 51.9177 | 236932.1963 | 437245.0056 | ALN03112 | ALN03112 | 8 V VERZ | Straatverlichting |  | 2006-06-01 | 2006-06-01 | Staal | Verzinkt | 8 | [6 empty] | 8 |  | Gemeente Aalten | Liander | ALN03112.1 | 1 | 1 | Lightronics | BRISA+ 48LED 46W NW 5670LM R9007 DDC | 2015-09-04 | 9007 Grijs aluminiumkleurig | 2015-09-04 |  | LEDDRIVER DIMBAAR |  |  | ALN03112.1.1 | 1 |  | LAMP LIG 48LED BRISA 46W 5670LM NW | 2015-09-04 | 46 |  | 5670 | Nacht | AAN 100%, 20:00 070%, 23:00 050%, 06:00 100%, UIT
OBJ110748625 | ACT | ALN03113 | Nijverheidsweg |  | AALTEN | 6.5778 | 51.9178 | 236906.818 | 437256.83 | ALN03113 | ALN03113 | 8 V VERZ | Straatverlichting |  | 2006-06-01 | 2006-06-01 | Staal | Verzinkt | 8 | [6 empty] | 8 |  | Gemeente Aalten | Liander | ALN03113.1 | 1 | 1 | Lightronics | BRISA+ 48LED 46W NW 5670LM R9007 DDC | 2015-09-04 | 9007 Grijs aluminiumkleurig | 2015-09-04 |  | LEDDRIVER DIMBAAR |  |  | ALN03113.1.1 | 1 |  | LAMP LIG 48LED BRISA 46W 5670LM NW | 2015-09-04 | 46 |  | 5670 | Nacht | AAN 100%, 20:00 070%, 23:00 050%, 06:00 100%, UIT
OBJ110748626 | ACT | ALN03114 | Nijverheidsweg |  | AALTEN | 6.5774 | 51.9176 | 236884.0967 | 437240.8791 | ALN03114 | ALN03114 | LM ST 6,0 CV EU 850/20-5 T48 ET Z V | Straatverlichting | PMF | 2010-04-07 | 2010-04-07 |  |  | 6 | Cilindrisch verjongd |  |  |  | Enkele uithouder |  | 6 |  | Gemeente Aalten |  | ALN03114.1 | 1 | 1 |  | INDU 2551 IRIS DIM | 2010-04-07 |  | 2010-04-07 |  | - |  |  | ALN03114.1.1 | 1 |  | LAMP PH PLL 36W 840 2G11 4P HF DIM | 2010-04-07 | 36 | 840 |  | Nacht
OBJ110748627 | ACT | ALN03115 | Nijverheidsweg |  | AALTEN | 6.5773 | 51.9179 | 236875.7442 | 437271.8995 | ALN03115 | ALN03115 | 8 V VERZ | Straatverlichting |  | 2001-11-21 | 2001-11-21 | Staal | Verzinkt | 8 | [6 empty] | 8 |  | Gemeente Aalten | Liander | ALN03115.1 | 1 | 1 | Lightronics | BRISA+ 48LED 46W NW 5670LM R9007 DDC | 2015-09-04 | 9007 Grijs aluminiumkleurig | 2015-09-04 |  | LEDDRIVER DIMBAAR |  |  | ALN03115.1.1 | 1 |  | LAMP LIG 48LED BRISA 46W 5670LM NW | 2015-09-04 | 46 |  | 5670 | Nacht | AAN 100%, 20:00 070%, 23:00 050%, 06:00 100%, UIT
OBJ110748628 | ACT | ALN03116 | Nijverheidsweg |  | AALTEN | 6.5788 | 51.9174 | 236974.6111 | 437222.3331 | ALN03116 | ALN03116 | 8 V VERZ | Straatverlichting |  | 2006-06-01 | 2006-06-01 | Staal | Verzinkt | 8 | [6 empty] | 8 |  | Gemeente Aalten | Liander | ALN03116.1 | 1 | 1 | Lightronics | BRISA+ 48LED 46W NW 5670LM R9007 DDC | 2015-09-04 | 9007 Grijs aluminiumkleurig | 2015-09-04 |  | LEDDRIVER DIMBAAR |  |  | ALN03116.1.1 | 1 |  | LAMP LIG 48LED BRISA 46W 5670LM NW | 2015-09-04 | 46 |  | 5670 | Nacht | AAN 100%, 20:00 070%, 23:00 050%, 06:00 100%, UIT
OBJ110748629 | ACT | ALN03117 | Nijverheidsweg |  | AALTEN | 6.5791 | 51.9173 | 236999.0772 | 437211.6068 | ALN03117 | ALN03117 | 8 V VERZ | Straatverlichting |  | 2006-06-01 | 2006-06-01 | Staal | Verzinkt | 8 | [6 empty] | 8 |  | Gemeente Aalten | Liander | ALN03117.1 | 1 | 1 | Lightronics | BRISA+ 48LED 46W NW 5670LM R9007 DDC | 2015-09-04 | 9007 Grijs aluminiumkleurig | 2015-09-04 |  | LEDDRIVER DIMBAAR |  |  | ALN03117.1.1 | 1 |  | LAMP LIG 48LED BRISA 46W 5670LM NW | 2015-09-04 | 46 |  | 5670 | Nacht | AAN 100%, 20:00 070%, 23:00 050%, 06:00 100%, UIT
OBJ110748630 | ACT | ALN03118 | Nijverheidsweg |  | AALTEN | 6.5795 | 51.9172 | 237022.8049 | 437199.7558 | ALN03118 | ALN03118 | 8 V VERZ | Straatverlichting |  | 2006-06-01 | 2006-06-01 | Staal | Verzinkt | 8 | [6 empty] | 8 |  | Gemeente Aalten | Liander | ALN03118.1 | 1 | 1 | Lightronics | BRISA+ 48LED 46W NW 5670LM R9007 DDC | 2015-09-04 | 9007 Grijs aluminiumkleurig | 2015-09-04 |  | LEDDRIVER DIMBAAR |  |  | ALN03118.1.1 | 1 |  | LAMP LIG 48LED BRISA 46W 5670LM NW | 2015-09-04 | 46 |  | 5670 | Nacht | AAN 100%, 20:00 070%, 23:00 050%, 06:00 100%, UIT
OBJ110748631 | ACT | ALN03119 | Nijverheidsweg |  | AALTEN | 6.5801 | 51.917 | 237065.8902 | 437178.2078 | ALN03119 | ALN03119 | 8 V VERZ | Straatverlichting |  | 2006-06-01 | 2006-06-01 | Staal | Verzinkt | 8 | [6 empty] | 8 |  | Gemeente Aalten | Liander | ALN03119.1 | 1 | 1 | Lightronics | BRISA+ 48LED 46W NW 5670LM R9007 DDC | 2015-09-04 | 9007 Grijs aluminiumkleurig | 2015-09-04 |  | LEDDRIVER DIMBAAR |  |  | ALN03119.1.1 | 1 |  | LAMP LIG 48LED BRISA 46W 5670LM NW | 2015-09-04 | 46 |  | 5670 | Nacht | AAN 100%, 20:00 070%, 23:00 050%, 06:00 100%, UIT
OBJ110748632 | ACT | ALN03121 | Nijverheidsweg |  | AALTEN | 6.5795 | 51.9173 | 237023.1222 | 437209.7758 | ALN03121 | ALN03121 | 4 CPT VERZ | Straatverlichting |  | 2006-06-01 | 2006-06-01 | Staal | Verzinkt | 4 |  |  |  |  | - | Paaltop | 4 |  | Gemeente Aalten | Liander | ALN03121.1 | 1 | 1 | Signify | BDP102 LED20/830 BL2 DRW PCC SI D9 62P | 2023-01-25 | RAL9006 | 2023-01-25 |  | LEDDRIVER DIMBAAR | 2023-01-25 |  | ALN03121.1.1 | 1 |  | LED20 | 2023-01-25 | 14.4 | 830 | 2000 lm | Nacht | DIM 3A
OBJ110748633 | ACT | ALN03122 | Nijverheidsweg |  | AALTEN | 6.5799 | 51.9172 | 237051.1333 | 437196.8824 | ALN03122 | ALN03122 | 4 CPT VERZ | Straatverlichting |  | 2006-06-01 | 2006-06-01 | Staal | Verzinkt | 4 |  |  |  |  | - | Paaltop | 4 |  | Gemeente Aalten | Liander | ALN03122.1 | 1 | 1 | Signify | BDP102 LED20/830 BL2 DRW PCC SI D9 62P | 2023-01-25 | RAL9006 | 2023-01-25 |  | LEDDRIVER DIMBAAR | 2023-01-25 |  | ALN03122.1.1 | 1 |  | LED20 | 2023-01-25 | 14.4 | 830 | 2000 lm | Nacht | DIM 3A
OBJ110748634 | ACT | ALN03397 | Nijverheidsweg |  | AALTEN | 6.5831 | 51.9175 | 237273.6914 | 437237.2618 | ALN03397 | ALN03397 | PM ST 4,0 CO T60 ET Z V D=145 | Straatverlichting | PMF | 2010-01-21 | 2010-01-21 |  |  | 4 | Conisch | [5 empty] | 4 |  | Gemeente Aalten |  | ALN03397.1 | 1 | 1 |  | INDU 2000.12 CDN COMFORT DIM | 2010-01-21 | 9005 Diepzwart | 2010-01-21 |  | - |  |  | ALN03397.1.1 | 1 |  | LAMP PLL 36W 2G11 4P HF 840 | 2010-01-21 | 36 | 840 |  | Nacht
OBJ110748635 | ACT | ALN03398 | Nijverheidsweg |  | AALTEN | 6.5825 | 51.9175 | 237228.7104 | 437227.6196 | ALN03398 | ALN03398 | PM ST 4,0 CO T60 ET Z V D=145 | Straatverlichting | PMF | 2010-01-21 | 2010-01-21 |  |  | 4 | Conisch | [5 empty] | 4 |  | Gemeente Aalten |  | ALN03398.1 | 1 | 1 |  | INDU 2000.12 CDN COMFORT DIM | 2010-01-21 | 9005 Diepzwart | 2010-01-21 |  | - |  |  | ALN03398.1.1 | 1 |  | LAMP PLL 36W 2G11 4P HF 840 | 2010-01-21 | 36 | 840 |  | Nacht
OBJ110748636 | ACT | ALN03674 | Nijverheidsweg |  | AALTEN | 6.5694 | 51.9203 | 236325.1784 | 437531.0853 | ALN03674 | ALN03674 | 8 V VERZ | Straatverlichting |  | 2000-01-01 | 2000-01-01 | Staal | Verzinkt | 8 | [6 empty] | 8 |  | Gemeente Aalten | Liander | ALN03674.1 | 1 | 1 | Lightronics | BRISA+ 48LED 46W NW 5670LM R9007 DDC | 2015-10-21 | 9007 Grijs aluminiumkleurig | 2015-10-21 |  | LEDDRIVER DIMBAAR |  |  | ALN03674.1.1 | 1 |  | LAMP LIG 48LED BRISA 46W 5670LM NW | 2015-10-21 | 46 |  | 5670 | Nacht | AAN 100%, 23:00 060%, 06:00 100%, UIT
OBJ110748637 | ACT | ALN03675 | Nijverheidsweg |  | AALTEN | 6.5693 | 51.9201 | 236321.2104 | 437504.3146 | ALN03675 | ALN03675 | 8 V VERZ | Straatverlichting |  | 2000-01-01 | 2000-01-01 | Staal | Verzinkt | 8 | [6 empty] | 8 |  | Gemeente Aalten | Liander | ALN03675.1 | 1 | 1 | Lightronics | BRISA+ 48LED 46W NW 5670LM R9007 DDC | 2015-10-21 | 9007 Grijs aluminiumkleurig | 2015-10-21 |  | LEDDRIVER DIMBAAR |  |  | ALN03675.1.1 | 1 |  | LAMP LIG 48LED BRISA 46W 5670LM NW | 2015-10-21 | 46 |  | 5670 | Nacht | AAN 100%, 23:00 060%, 06:00 100%, UIT
OBJ110748638 | ACT | ALN03728 | Nijverheidsweg |  | AALTEN | 6.5632 | 51.9281 | 235881.829 | 438391.8394 | ALN03728 | ALN03728 | PM ST 4,0 CO T60 ET Z V D=130 FR M V | Straatverlichting | PMF | 2013-01-01 | 2013-01-01 |  |  | 4 | Conisch | [5 empty] | 4 |  | Gemeente Aalten |  | ALN03728.1 | 1 | 1 | Philips | BDS711 12 Led 12W NW 1200LM R9005 B00 | 2013-01-01 | 9005 Diepzwart | 2013-01-01 |  | - |  |  | ALN03728.1.1 | 1 |  | LAMP PHI 12LED 12W 1200LM NW | 2013-01-01 | 12 | 840 | 1200 | Nacht
OBJ110748639 | ACT | ALN55002 | Nijverheidsweg |  | AALTEN | 6.567 | 51.9224 | 236158.6656 | 437764.2827 | ALN55002 | ALN55002 | LWP | Bijzondere verlichting |  | 2012-01-25 | 2012-01-25 |  |  | 6 | [6 empty] | 6 |  | Gemeente Aalten |  | ALN55002.1 | 1 | 1 |  | - | 2006-01-17 |  | 2006-01-17 |  | - |  |  | ALN55002.1.1 | 1 |  | - | 2015-12-23
OBJ110748640 | ACT | ALN55008 | Nijverheidsweg |  | AALTEN | 6.5738 | 51.919 | 236627.0925 | 437392.4614 | ALN55008 | ALN55008 | CWP |  |  | 1975-06-01 | 1975-06-01 |  |  | 10 | [6 empty] | 10 |  | Gemeente Aalten | Liander | ALN55008.1 | 1 | 1 | Lightronics | BRISA+ 48LED 46W NW 5670LM R9007 DDC | 2015-09-04 | 9007 Grijs aluminiumkleurig | 2015-09-04 |  | LEDDRIVER DIMBAAR |  |  | ALN55008.1.1 | 1 |  | LAMP LIG 48LED BRISA 46W 5670LM NW | 2015-09-04 | 46 |  | 5670 | Nacht | AAN 100%, 20:00 070%, 23:00 050%, 06:00 100%, UIT
OBJ110748641 | ACT | ALN55010 | Nijverheidsweg |  | AALTEN | 6.5785 | 51.9175 | 236957.5241 | 437232.0677 | ALN55010 | ALN55010 | LWP | Bijzondere verlichting |  | 1950-01-01 | 1950-01-01 |  |  | 8 | [6 empty] | 8 |  | Gemeente Aalten |  | ALN55010.1 | 1 | 1 |  | ANWB-vlag | 1950-01-01 |  | 1950-01-01 |  | LEDDRIVER DIMBAAR |  |  | ALN55010.1.1 | 1 |  | AGMI Retrofit LED-unit 220V AC | 2019-09-15 | 78.78 | 830 |  | Nacht
OBJ110748642 | ACT | ALN01664 | Officierstraat | 7126 AN | BREDEVOORT | 6.617 | 51.9426 | 239558.8603 | 440065.1204 | ALN01664 | ALN01664 | LM GY 3.10 HAAGSE MAST P6009 | Straatverlichting | De Nood | 1982-09-01 | 1982-09-01 | Gietijzer | Geschilderd |  |  | 6009 Dennengroen | 60 | [5 empty] | Gemeente Aalten |  | ALN01664.1 | 1 | 1 |  | GEMEENTE GELEVERD | 1950-01-01 |  | 1950-01-01 |  | ONBEKEND | 1950-01-01 |  | ALN01664.1.1 | 1 |  | OSR PARA RETR CL 10W/2700K E27 | 2021-09-02 | 10 | 2700 | 1521 | Nacht
OBJ110748643 | ACT | ALN01665 | Officierstraat | 7126 AN | BREDEVOORT | 6.6168 | 51.9423 | 239543.3803 | 440037.039 | ALN01665 | ALN01665 | LM GY 3.10 HAAGSE MAST P6009 | Straatverlichting | De Nood | 1982-09-01 | 1982-09-01 | Gietijzer | Geschilderd |  |  | 6009 Dennengroen | 60 | [5 empty] | Gemeente Aalten |  | ALN01665.1 | 1 | 1 |  | GEMEENTE GELEVERD | 1950-01-01 |  | 1950-01-01 |  | ONBEKEND | 1950-01-01 |  | ALN01665.1.1 | 1 |  | OSR PARA RETR CL 10W/2700K E27 | 2021-09-02 | 10 | 2700 | 1521 | Nacht
OBJ110748644 | ACT | ALN02116 | Officierstraat | 7126 AN | BREDEVOORT | 6.6163 | 51.942 | 239512.7498 | 440002.0246 | ALN02116 | ALN02116 | LM GY 3.10 HAAGSE MAST P6009 | Straatverlichting | De Nood | 1990-11-01 | 1990-11-01 | Gietijzer | Geschilderd |  |  | 6009 Dennengroen | 60 | [5 empty] | Gemeente Aalten |  | ALN02116.1 | 1 | 1 |  | GEMEENTE GELEVERD | 1950-01-01 |  | 1950-01-01 |  | ONBEKEND | 1950-01-01 |  | ALN02116.1.1 | 1 |  | OSR PARA RETR CL 10W/2700K E27 | 2021-09-02 | 10 | 2700 | 1521 | Nacht
OBJ110748645 | ACT | ALN02117 | Officierstraat | 7126 AN | BREDEVOORT | 6.6165 | 51.9421 | 239526.8435 | 440014.5036 | ALN02117 | ALN02117 | LM GY 3.10 HAAGSE MAST P6009 | Straatverlichting | De Nood | 1990-11-01 | 1990-11-01 | Gietijzer | Geschilderd |  |  | 6009 Dennengroen | 60 | [5 empty] | Gemeente Aalten |  | ALN02117.1 | 1 | 1 |  | GEMEENTE GELEVERD | 1950-01-01 |  | 1950-01-01 |  | ONBEKEND | 1950-01-01 |  | ALN02117.1.1 | 1 |  | OSR PARA RETR CL 10W/2700K E27 | 2021-09-02 | 10 | 2700 | 1521 | Nacht
OBJ110748646 | ACT | ALN02118 | Officierstraat | 7126 AN | BREDEVOORT | 6.6167 | 51.9422 | 239540.4125 | 440021.4099 | ALN02118 | ALN02118 | LM GY 3.10 HAAGSE MAST P6009 | Straatverlichting | De Nood | 1990-11-01 | 1990-11-01 | Gietijzer | Geschilderd |  |  | 6009 Dennengroen | 60 | [5 empty] | Gemeente Aalten |  | ALN02118.1 | 1 | 1 |  | GEMEENTE GELEVERD | 1950-01-01 |  | 1950-01-01 |  | ONBEKEND | 1950-01-01 |  | ALN02118.1.1 | 1 |  | OSR PARA RETR CL 10W/2700K E27 | 2021-09-02 | 10 | 2700 | 1521 | Nacht
OBJ110748647 | ACT | ALN02119 | Officierstraat | 7126 AN | BREDEVOORT | 6.6169 | 51.9424 | 239553.8864 | 440046.1191 | ALN02119 | ALN02119 | LM GY 3.10 HAAGSE MAST P6009 | Straatverlichting | De Nood | 1990-11-01 | 1990-11-01 | Gietijzer | Geschilderd |  |  | 6009 Dennengroen | 60 | [5 empty] | Gemeente Aalten |  | ALN02119.1 | 1 | 1 |  | GEMEENTE GELEVERD | 1950-01-01 |  | 1950-01-01 |  | ONBEKEND | 1950-01-01 |  | ALN02119.1.1 | 1 |  | OSR PARA RETR CL 10W/2700K E27 | 2021-09-02 | 10 | 2700 | 1521 | Nacht
OBJ110748648 | ACT | DIN00963 | Oldenhofsdijk | 7095 AP | DE HEURNE | 6.4821 | 51.893 | 230367.5938 | 434399.9531 | DIN00963 | DIN00963 | LM ST 6,0 CV EU 850/20/5 T48 ET M V | Straatverlichting | Kaal | 2020-02-01 | 2015-08-29 | Staal | Verzinkt | 6 |  |  | - | - |  |  | 6 |  | Gemeente Aalten | Liander | DIN00963.1 | 1 | 1 | Orange Lighting | Fortika-S22, L18 3000k RAL9007 Dim 3a | 2022-04-13 |  | 2022-01-13 |  | - | 2022-01-13 |  | DIN00963.1.1 | 1 |  | Led18 | 2022-04-13 | 12.2 | 3000k | 1800 | Nacht | Dim 3A
OBJ110748649 | ACT | ALN00269 | Oosterkerkstraat | 7121 AJ | AALTEN | 6.5811 | 51.9294 | 237115.6414 | 438559.9601 | ALN00269 | ALN00269 | LM ST 8,0 CV EU1500/20/5 T60 ET M V | Straatverlichting |  | 2015-10-21 | 2015-10-21 | Staal | Verzinkt | 8 | Cilindrisch verjongd |  | 60 |  | Enkele uithouder |  | 8 |  | Gemeente Aalten | Liander | ALN00269.1 | 1 | 1 | Lightronics | BRISA+ 48LED 46W NW 5670LM R9007 DDC | 2015-07-22 | 9007 Grijs aluminiumkleurig | 2015-07-22 |  | LEDDRIVER DIMBAAR |  |  | ALN00269.1.1 | 1 |  | LAMP LIG 48LED BRISA 46W 5670LM NW | 2015-07-22 | 46 |  | 5670 | Nacht | AAN 100%, 23:00 070%, 06:00 100%, UIT
OBJ110748650 | ACT | ALN00270 | Oosterkerkstraat | 7121 AJ | AALTEN | 6.5815 | 51.9295 | 237144.4393 | 438561.5462 | ALN00270 | ALN00270 | LM ST 8,0 CV EU1500/20/5 T60 ET M V | Straatverlichting |  | 2015-10-21 | 2015-10-21 | Staal | Verzinkt | 8 | Cilindrisch verjongd |  | 60 |  | Enkele uithouder |  | 8 |  | Gemeente Aalten | Liander | ALN00270.1 | 1 | 1 | Lightronics | BRISA+ 48LED 46W NW 5670LM R9007 DDC | 2015-07-22 | 9007 Grijs aluminiumkleurig | 2015-07-22 |  | LEDDRIVER DIMBAAR |  |  | ALN00270.1.1 | 1 |  | LAMP LIG 48LED BRISA 46W 5670LM NW | 2015-07-22 | 46 |  | 5670 | Nacht | AAN 100%, 23:00 070%, 06:00 100%, UIT
OBJ110748651 | ACT | ALN00271 | Oosterkerkstraat | 7121 AJ | AALTEN | 6.5818 | 51.9293 | 237164.9975 | 438549.6439 | ALN00271 | ALN00271 | LM ST 8,0 CV EU1500/20/5 T60 ET M V | Straatverlichting |  | 2015-10-21 | 2015-10-21 | Staal | Verzinkt | 8 | Cilindrisch verjongd |  | 60 |  | Enkele uithouder |  | 8 |  | Gemeente Aalten | Liander | ALN00271.1 | 1 | 1 | Lightronics | BRISA+ 48LED 46W NW 5670LM R9007 DDC | 2015-07-22 | 9007 Grijs aluminiumkleurig | 2015-07-22 |  | LEDDRIVER DIMBAAR |  |  | ALN00271.1.1 | 1 |  | LAMP LIG 48LED BRISA 46W 5670LM NW | 2015-07-22 | 46 |  | 5670 | Nacht | AAN 100%, 23:00 070%, 06:00 100%, UIT
OBJ110748652 | ACT | ALN00272 | Oosterkerkstraat | 7121 AJ | AALTEN | 6.5823 | 51.9294 | 237197.523 | 438554.6299 | ALN00272 | ALN00272 | LM ST 8,0 CV EU1500/20/5 T60 ET M V | Straatverlichting |  | 2015-10-21 | 2015-10-21 | Staal | Verzinkt | 8 | Cilindrisch verjongd |  | 60 |  | Enkele uithouder |  | 8 |  | Gemeente Aalten | Liander | ALN00272.1 | 1 | 1 | Lightronics | BRISA+ 48LED 46W NW 5670LM R9007 DDC | 2015-07-22 | 9007 Grijs aluminiumkleurig | 2015-07-22 |  | LEDDRIVER DIMBAAR |  |  | ALN00272.1.1 | 1 |  | LAMP LIG 48LED BRISA 46W 5670LM NW | 2015-07-22 | 46 |  | 5670 | Nacht | AAN 100%, 23:00 070%, 06:00 100%, UIT
OBJ110748653 | ACT | ALN00273 | Oosterkerkstraat | 7121 AJ | AALTEN | 6.5828 | 51.9292 | 237230.4147 | 438537.3669 | ALN00273 | ALN00273 | LM ST 8,0 CV EU1500/20/5 T60 ET M V | Straatverlichting |  | 2015-10-21 | 2015-10-21 | Staal | Verzinkt | 8 | Cilindrisch verjongd |  | 60 |  | Enkele uithouder |  | 8 |  | Gemeente Aalten | Liander | ALN00273.1 | 1 | 1 | Lightronics | BRISA+ 48LED 46W NW 5670LM R9007 DDC | 2015-07-22 | 9007 Grijs aluminiumkleurig | 2015-07-22 |  | LEDDRIVER DIMBAAR |  |  | ALN00273.1.1 | 1 |  | LAMP LIG 48LED BRISA 46W 5670LM NW | 2015-07-22 | 46 |  | 5670 | Nacht | AAN 100%, 23:00 070%, 06:00 100%, UIT
OBJ110748654 | ACT | ALN00274 | Oosterkerkstraat | 7121 AJ | AALTEN | 6.5834 | 51.9292 | 237271.4039 | 438538.0416 | ALN00274 | ALN00274 | LM ST 8,0 CV EU1500/20/5 T60 ET M V | Straatverlichting |  | 2015-10-21 | 2015-10-21 | Staal | Verzinkt | 8 | Cilindrisch verjongd |  | 60 |  | Enkele uithouder |  | 8 |  | Gemeente Aalten | Liander | ALN00274.1 | 1 | 1 | Lightronics | BRISA+ 48LED 46W NW 5670LM R9007 DDC | 2015-07-22 | 9007 Grijs aluminiumkleurig | 2015-07-22 |  | LEDDRIVER DIMBAAR |  |  | ALN00274.1.1 | 1 |  | LAMP LIG 48LED BRISA 46W 5670LM NW | 2015-07-22 | 46 |  | 5670 | Nacht | AAN 100%, 23:00 070%, 06:00 100%, UIT
OBJ110748655 | ACT | ALN00275 | Oosterkerkstraat | 7121 AJ | AALTEN | 6.5837 | 51.9291 | 237290.1195 | 438529.4477 | ALN00275 | ALN00275 | LM ST 8,0 CV EU1500/20/5 T60 ET M V | Straatverlichting |  | 2015-10-21 | 2015-10-21 | Staal | Verzinkt | 8 | Cilindrisch verjongd |  | 60 |  | Enkele uithouder |  | 8 |  | Gemeente Aalten | Liander | ALN00275.1 | 1 | 1 | Lightronics | BRISA+ 48LED 46W NW 5670LM R9007 DDC | 2015-07-22 | 9007 Grijs aluminiumkleurig | 2015-07-22 |  | LEDDRIVER DIMBAAR |  |  | ALN00275.1.1 | 1 |  | LAMP LIG 48LED BRISA 46W 5670LM NW | 2015-07-22 | 46 |  | 5670 | Nacht | AAN 100%, 23:00 070%, 06:00 100%, UIT
OBJ110748656 | ACT | ALN00276 | Oosterkerkstraat | 7121 AJ | AALTEN | 6.5841 | 51.9291 | 237322.0123 | 438531.0858 | ALN00276 | ALN00276 | LM ST 8,0 CV EU1500/20/5 T60 ET M V | Straatverlichting |  | 2015-10-21 | 2015-10-21 | Staal | Verzinkt | 8 | Cilindrisch verjongd |  | 60 |  | Enkele uithouder |  | 8 |  | Gemeente Aalten | Liander | ALN00276.1 | 1 | 1 | Lightronics | BRISA+ 48LED 46W NW 5670LM R9007 DDC | 2015-07-22 | 9007 Grijs aluminiumkleurig | 2015-07-22 |  | LEDDRIVER DIMBAAR |  |  | ALN00276.1.1 | 1 |  | LAMP LIG 48LED BRISA 46W 5670LM NW | 2015-07-22 | 46 |  | 5670 | Nacht | AAN 100%, 23:00 070%, 06:00 100%, UIT
OBJ110748657 | ACT | ALN01819 | Oosterkerkstraat | 7121 AJ | AALTEN | 6.585 | 51.9289 | 237379.5395 | 438500.8766 | ALN01819 | ALN01819 | LM ST 8,0 CV EU1500/20/5 T60 ET M V | Straatverlichting |  | 2015-10-21 | 2015-10-21 | Staal | Verzinkt | 8 | Cilindrisch verjongd |  | 60 |  | Enkele uithouder |  | 8 |  | Gemeente Aalten | Liander | ALN01819.1 | 1 | 1 | Lightronics | BRISA+ 48LED 46W NW 5670LM R9007 DDC | 2015-09-04 | 9007 Grijs aluminiumkleurig | 2015-09-04 |  | LEDDRIVER DIMBAAR |  |  | ALN01819.1.1 | 1 |  | LAMP LIG 48LED BRISA 46W 5670LM NW | 2015-09-04 | 46 |  | 5670 | Nacht | AAN 100%, 20:00 070%, 23:00 050%, 06:00 100%, UIT
OBJ110748658 | ACT | ALN02006 | Oosterkerkstraat | 7121 AJ | AALTEN | 6.5845 | 51.929 | 237350.4113 | 438519.3134 | ALN02006 | ALN02006 | LM ST 8,0 CV EU1500/20/5 T60 ET M V | Straatverlichting |  | 2015-10-21 | 2015-10-21 | Staal | Verzinkt | 8 | Cilindrisch verjongd |  | 60 |  | Enkele uithouder |  | 8 |  | Gemeente Aalten | Liander | ALN02006.1 | 1 | 1 | Lightronics | BRISA+ 48LED 46W NW 5670LM R9007 DDC | 2015-09-04 | 9007 Grijs aluminiumkleurig | 2015-09-04 |  | LEDDRIVER DIMBAAR |  |  | ALN02006.1.1 | 1 |  | LAMP LIG 48LED BRISA 46W 5670LM NW | 2015-09-04 | 46 |  | 5670 | Nacht | AAN 100%, 20:00 070%, 23:00 050%, 06:00 100%, UIT
OBJ110748659 | ACT | ALN02063 | Oosterkerkstraat | 7121 AJ | AALTEN | 6.584 | 51.9289 | 237310.6779 | 438500.8545 | ALN02063 | ALN02063 | 3 CPT | Straatverlichting |  | 1998-12-01 | 1998-12-01 | Staal |  | 3 |  |  |  |  | Paaltop |  | 3 |  | Gemeente Aalten |  | ALN02063.1 | 1 | 1 |  | INDU 2000.12 | 2003-02-01 |  | 2003-02-01 |  | VSA HF |  |  | ALN02063.1.1 | 1 |  | LAMP PH PLL 24W 830 2G11 4P Polar | 2014-01-23 | 24 | 830 |  | Nacht
OBJ110748660 | ACT | ALN02064 | Oosterkerkstraat | 7121 AJ | AALTEN | 6.5836 | 51.9287 | 237285.8179 | 438481.5281 | ALN02064 | ALN02064 | 3 CPT | Straatverlichting |  | 1990-04-01 | 1990-04-01 | Staal |  | 3 |  |  |  |  | Paaltop |  | 3 |  | Gemeente Aalten |  | ALN02064.1 | 1 | 1 |  | INDU 2000.12 | 2003-02-01 |  | 2003-02-01 |  | VSA HF |  |  | ALN02064.1.1 | 1 |  | LAMP OSR PLL 24W 840 2G11 4P DULUX L | 2015-04-16 | 24 | 840 |  | Nacht
OBJ110748661 | ACT | ALN00568 | Oranjelaan | 7121 CA | AALTEN | 6.5908 | 51.9285 | 237782.7261 | 438464.1423 | ALN00568 | ALN00568 | 4 CPT VERZ | Straatverlichting |  | 1998-10-01 | 1998-10-01 | Staal | Verzinkt | 4 |  |  |  |  | - | Paaltop | 4 |  | Gemeente Aalten | Liander | ALN00568.1 | 1 | 1 | Signify | BDP102 LED20/830 DRW PCC SI D9 62P | 2022-11-02 | RAL9006 | 2022-08-02 |  | LEDDRIVER DIMBAAR | 2022-08-02 |  | ALN00568.1.1 | 1 |  | LED20 | 2022-11-02 | 14.4 | 830 | 2000 lm | Nacht | DIM 3A
OBJ110748662 | ACT | ALN00569 | Oranjelaan | 7121 CA | AALTEN | 6.5905 | 51.9285 | 237761.8369 | 438462.6835 | ALN00569 | ALN00569 | 4 CPT VERZ | Straatverlichting |  | 1998-10-01 | 1998-10-01 | Staal | Verzinkt | 4 |  |  |  |  | - | Paaltop | 4 |  | Gemeente Aalten | Liander | ALN00569.1 | 1 | 1 | Signify | BDP102 LED20/830 DRW PCC SI D9 62P | 2022-11-02 | RAL9006 | 2022-08-02 |  | LEDDRIVER DIMBAAR | 2022-08-02 |  | ALN00569.1.1 | 1 |  | LED20 | 2022-11-02 | 14.4 | 830 | 2000 lm | Nacht | DIM 3A
OBJ110748663 | ACT | ALN00570 | Oranjelaan | 7121 CA | AALTEN | 6.5902 | 51.9284 | 237739.6509 | 438452.3012 | ALN00570 | ALN00570 | 4 CPT VERZ | Straatverlichting |  | 1998-10-01 | 1998-10-01 | Staal | Verzinkt | 4 |  |  |  |  | - | Paaltop | 4 |  | Gemeente Aalten | Liander | ALN00570.1 | 1 | 1 | Signify | BDP102 LED20/830 DRW PCC SI D9 62P | 2022-11-02 | RAL9006 | 2022-08-02 |  | LEDDRIVER DIMBAAR | 2022-08-02 |  | ALN00570.1.1 | 1 |  | LED20 | 2022-11-02 | 14.4 | 830 | 2000 lm | Nacht | DIM 3A
OBJ110748664 | ACT | ALN00571 | Oranjelaan | 7121 CA | AALTEN | 6.5899 | 51.9284 | 237718.0002 | 438455.281 | ALN00571 | ALN00571 | 4 CPT VERZ | Straatverlichting |  | 1998-10-01 | 1998-10-01 | Staal | Verzinkt | 4 |  |  |  |  | - | Paaltop | 4 |  | Gemeente Aalten | Liander | ALN00571.1 | 1 | 1 | Signify | BDP102 LED20/830 DRW PCC SI D9 62P | 2022-11-02 | RAL9006 | 2022-08-02 |  | LEDDRIVER DIMBAAR | 2022-08-02 |  | ALN00571.1.1 | 1 |  | LED20 | 2022-11-02 | 14.4 | 830 | 2000 lm | Nacht | DIM 3A
OBJ110748665 | ACT | ALN00572 | Oranjelaan | 7121 CA | AALTEN | 6.5895 | 51.9282 | 237693.8109 | 438437.0764 | ALN00572 | ALN00572 | 4 CPT VERZ | Straatverlichting |  | 1998-10-01 | 1998-10-01 | Staal | Verzinkt | 4 |  |  |  |  | - | Paaltop | 4 |  | Gemeente Aalten | Liander | ALN00572.1 | 1 | 1 | Signify | BDP102 LED20/830 DRW PCC SI D9 62P | 2022-11-02 | RAL9006 | 2022-08-02 |  | LEDDRIVER DIMBAAR | 2022-08-02 |  | ALN00572.1.1 | 1 |  | LED20 | 2022-11-02 | 14.4 | 830 | 2000 lm | Nacht | DIM 3A
OBJ110748666 | ACT | ALN02591 | Oranjelaan | 7121 CA | AALTEN | 6.5892 | 51.9282 | 237672.0091 | 438436.7157 | ALN02591 | ALN02591 | 4 CPT VERZ | Straatverlichting |  | 1998-10-01 | 1998-10-01 | Staal | Verzinkt | 4 |  |  |  |  | - | Paaltop | 4 |  | Gemeente Aalten | Liander | ALN02591.1 | 1 | 1 | Signify | BDP102 LED20/830 DRW PCC SI D9 62P | 2022-11-02 | RAL9006 | 2022-08-02 |  | LEDDRIVER DIMBAAR | 2022-08-02 |  | ALN02591.1.1 | 1 |  | LED20 | 2022-11-02 | 14.4 | 830 | 2000 lm | Nacht | DIM 3A
OBJ110748667 | ACT | ALN02719 | Oranjelaan | 7121 CA | AALTEN | 6.5886 | 51.9281 | 237631.1709 | 438422.687 | ALN02719 | ALN02719 | 4 CPT VERZ | Straatverlichting |  | 1999-09-21 | 1999-09-21 | Staal | Verzinkt | 4 |  |  |  |  | - | Paaltop | 4 |  | Gemeente Aalten | Liander | ALN02719.1 | 1 | 1 | Signify | BDP102 LED20/830 DRW PCC SI D9 62P | 2022-11-02 | RAL9006 | 2022-08-02 |  | LEDDRIVER DIMBAAR | 2022-08-02 |  | ALN02719.1.1 | 1 |  | LED20 | 2022-11-02 | 14.4 | 830 | 2000 lm | Nacht | DIM 3A
OBJ110748668 | ACT | ALN03457 | Oranjelaan | 7121 CA | AALTEN | 6.5899 | 51.9286 | 237719.0995 | 438471.9907 | ALN03457 | ALN03457 | PM ST 4,0 CO T60 FR M V D=147 | Straatverlichting | Valmont | 2010-09-01 | 2010-09-01 | Staal | Verzinkt | 4 | Conisch |  | 60 |  |  |  | 4 |  | Gemeente Aalten |  | ALN03457.1 | 1 | 1 | Indal | IND 2000 PL-L 36 W DYNADIM 4A | 2010-09-01 | 9005 Diepzwart | 2010-09-01 |  | - |  |  | ALN03457.1.1 | 1 |  | LAMP PH PL-L 36W 830 2G11 4P | 2010-09-01 | 36 | 830 |  | Nacht | INDAL 4A (AAN 100%, 20:00 070%, 00:00 050%, 05:00 070%, 06:30 100%, UIT)
OBJ110748669 | ACT | ALN03458 | Oranjelaan | 7121 CA | AALTEN | 6.5898 | 51.9288 | 237710.1159 | 438495.21 | ALN03458 | ALN03458 | PM ST 4,0 CO T60 FR M V D=147 | Straatverlichting | Valmont | 2010-09-01 | 2010-09-01 | Staal | Verzinkt | 4 | Conisch |  | 60 |  |  |  | 4 |  | Gemeente Aalten |  | ALN03458.1 | 1 | 1 | Indal | IND 2000 PL-L 36 W DYNADIM 4A | 2010-09-01 | 9005 Diepzwart | 2010-09-01 |  | - |  |  | ALN03458.1.1 | 1 |  | LAMP PH PL-L 36W 830 2G11 4P | 2010-09-01 | 36 | 830 |  | Nacht | INDAL 4A (AAN 100%, 20:00 070%, 00:00 050%, 05:00 070%, 06:30 100%, UIT)
OBJ110748670 | ACT | ALN03459 | Oranjelaan | 7121 CA | AALTEN | 6.5898 | 51.929 | 237713.6493 | 438518.6366 | ALN03459 | ALN03459 | PM ST 4,0 CO T60 FR M V D=147 | Straatverlichting | Valmont | 2010-09-01 | 2010-09-01 | Staal | Verzinkt | 4 | Conisch |  | 60 |  |  |  | 4 |  | Gemeente Aalten |  | ALN03459.1 | 1 | 1 | Indal | IND 2000 PL-L 36 W DYNADIM 4A | 2010-09-01 | 9005 Diepzwart | 2010-09-01 |  | - |  |  | ALN03459.1.1 | 1 |  | LAMP PH PL-L 36W 830 2G11 4P | 2010-09-01 | 36 | 830 |  | Nacht | INDAL 4A (AAN 100%, 20:00 070%, 00:00 050%, 05:00 070%, 06:30 100%, UIT)
OBJ110748671 | ACT | ALN03460 | Oranjelaan | 7121 CA | AALTEN | 6.5902 | 51.929 | 237737.6602 | 438526.8234 | ALN03460 | ALN03460 | PM ST 4,0 CO T60 FR M V D=147 | Straatverlichting | Valmont | 2010-09-01 | 2010-09-01 | Staal | Verzinkt | 4 | Conisch |  | 60 |  |  |  | 4 |  | Gemeente Aalten |  | ALN03460.1 | 1 | 1 | Indal | IND 2000 PL-L 36 W DYNADIM 4A | 2010-09-01 | 9005 Diepzwart | 2010-09-01 |  | - |  |  | ALN03460.1.1 | 1 |  | LAMP PH PL-L 36W 830 2G11 4P | 2010-09-01 | 36 | 830 |  | Nacht | INDAL 4A (AAN 100%, 20:00 070%, 00:00 050%, 05:00 070%, 06:30 100%, UIT)
OBJ110748672 | ACT | ALN03461 | Oranjelaan | 7121 CA | AALTEN | 6.5905 | 51.9291 | 237757.3062 | 438532.7126 | ALN03461 | ALN03461 | PM ST 4,0 CO T60 FR M V D=147 | Straatverlichting | Valmont | 2010-09-01 | 2010-09-01 | Staal | Verzinkt | 4 | Conisch |  | 60 |  |  |  | 4 |  | Gemeente Aalten |  | ALN03461.1 | 1 | 1 | Indal | BDP102 LED20/830 DRW PCC SI D9 62P 2000l | 2022-04-12 | 9005 Diepzwart | 2010-09-01 |  | - |  |  | ALN03461.1.1 | 1 |  | LAMP PLL 36W 830 2G11 4P LONG LIFE | 2022-04-12 | 36 | 830 |  | Nacht | INDAL 4A (AAN 100%, 20:00 070%, 00:00 050%, 05:00 070%, 06:30 100%, UIT)
OBJ110748673 | ACT | ALN03462 | Oranjelaan | 7121 CA | AALTEN | 6.5908 | 51.9292 | 237779.0105 | 438543.087 | ALN03462 | ALN03462 | PM ST 4,0 CO T60 FR M V D=147 | Straatverlichting | Valmont | 2010-09-01 | 2010-09-01 | Staal | Verzinkt | 4 | Conisch |  | 60 |  |  |  | 4 |  | Gemeente Aalten |  | ALN03462.1 | 1 | 1 | Indal | IND 2000 PL-L 36 W DYNADIM 4A | 2010-09-01 | 9005 Diepzwart | 2010-09-01 |  | - |  |  | ALN03462.1.1 | 1 |  | LAMP PH PL-L 36W 830 2G11 4P | 2010-09-01 | 36 | 830 |  | Nacht | INDAL 4A (AAN 100%, 20:00 070%, 00:00 050%, 05:00 070%, 06:30 100%, UIT)
OBJ110748674 | ACT | ALN03463 | Oranjelaan | 7121 CA | AALTEN | 6.5908 | 51.929 | 237778.2922 | 438524.1581 | ALN03463 | ALN03463 | PM ST 4,0 CO T60 FR M V D=147 | Straatverlichting | Valmont | 2010-09-01 | 2010-09-01 | Staal | Verzinkt | 4 | Conisch |  | 60 |  |  |  | 4 |  | Gemeente Aalten |  | ALN03463.1 | 1 | 1 | Indal | IND 2000 PL-L 36 W DYNADIM 4A | 2010-09-01 | 9005 Diepzwart | 2010-09-01 |  | - |  |  | ALN03463.1.1 | 1 |  | LAMP PH PL-L 36W 830 2G11 4P | 2010-09-01 | 36 | 830 |  | Nacht | INDAL 4A (AAN 100%, 20:00 070%, 00:00 050%, 05:00 070%, 06:30 100%, UIT)
OBJ110748675 | ACT | ALN03464 | Oranjelaan | 7121 CA | AALTEN | 6.5908 | 51.9289 | 237784.2584 | 438508.6783 | ALN03464 | ALN03464 | PM ST 4,0 CO T60 FR M V D=147 | Straatverlichting | Valmont | 2010-09-01 | 2010-09-01 | Staal | Verzinkt | 4 | Conisch |  | 60 |  |  |  | 4 |  | Gemeente Aalten |  | ALN03464.1 | 1 | 1 | Indal | IND 2000 PL-L 36 W DYNADIM 4A | 2010-09-01 | 9005 Diepzwart | 2010-09-01 |  | - |  |  | ALN03464.1.1 | 1 |  | LAMP PH PL-L 36W 830 2G11 4P | 2010-09-01 | 36 | 830 |  | Nacht | INDAL 4A (AAN 100%, 20:00 070%, 00:00 050%, 05:00 070%, 06:30 100%, UIT)
OBJ110748676 | ACT | ALN03465 | Oranjelaan | 7121 CA | AALTEN | 6.5909 | 51.9287 | 237786.9151 | 438485.3542 | ALN03465 | ALN03465 | PM ST 4,0 CO T60 FR M V D=147 | Straatverlichting | Valmont | 2010-09-01 | 2010-09-01 | Staal | Verzinkt | 4 | Conisch |  | 60 |  |  |  | 4 |  | Gemeente Aalten |  | ALN03465.1 | 1 | 1 | Indal | IND 2000 PL-L 36 W DYNADIM 4A | 2010-09-01 | 9005 Diepzwart | 2010-09-01 |  | - |  |  | ALN03465.1.1 | 1 |  | LAMP PH PL-L 36W 830 2G11 4P | 2010-09-01 | 36 | 830 |  | Nacht | INDAL 4A (AAN 100%, 20:00 070%, 00:00 050%, 05:00 070%, 06:30 100%, UIT)
OBJ110748677 | ACT | ALN00032 | Oranjestraat (Bre) | 7126 BZ | BREDEVOORT | 6.6266 | 51.9416 | 240216.8834 | 439964.1359 | ALN00032 | ALN00032 | PM ST 4,0 CO T60 ET Z V D=145 | Straatverlichting | PMF | 2010-05-12 | 2010-05-12 |  |  | 4 | Conisch |  | - | - |  |  | 4 |  | Gemeente Aalten | Liander | ALN00032.1 | 1 | 1 | Signify | TownGuide-BDP102 GRN20/830 DRW PCC SI CLO D9 62P, 2000lm Dim 3a incl. BL | 2022-03-11 | Silver RAL9006 | 2021-12-11 |  | - | 2021-12-11 |  | ALN00032.1.1 | 1 |  | LED-HB | 2022-03-11 | 14.4 | 830 | 2000 lumen | Nacht | Dim 3A
OBJ110748678 | ACT | ALN00033 | Oranjestraat (Bre) | 7126 BZ | BREDEVOORT | 6.6265 | 51.9418 | 240214.8864 | 439988.4717 | ALN00033 | ALN00033 | PM ST 4,0 CO T60 ET Z V D=145 | Straatverlichting | PMF | 2010-05-12 | 2010-05-12 |  |  | 4 | Conisch |  | - | - |  |  | 4 |  | Gemeente Aalten | Liander | ALN00033.1 | 1 | 1 | Signify | TownGuide-BDP102 GRN20/830 DRW PCC SI CLO D9 62P, 2000lm Dim 3a incl. BL | 2022-03-11 | Silver RAL9006 | 2021-12-11 |  | - | 2021-12-11 |  | ALN00033.1.1 | 1 |  | LED-HB | 2022-03-11 | 14.4 | 830 | 2000 lumen | Nacht | Dim 3A
OBJ110748679 | ACT | ALN00034 | Oranjestraat (Bre) | 7126 BZ | BREDEVOORT | 6.6265 | 51.942 | 240212.5172 | 440014.4702 | ALN00034 | ALN00034 | PM ST 4,0 CO T60 ET Z V D=145 | Straatverlichting | PMF | 2010-05-12 | 2010-05-12 |  |  | 4 | Conisch |  | - | - |  |  | 4 |  | Gemeente Aalten | Liander | ALN00034.1 | 1 | 1 | Signify | TownGuide-BDP102 GRN20/830 DRW PCC SI CLO D9 62P, 2000lm Dim 3a incl. BL | 2022-03-11 | Silver RAL9006 | 2021-12-11 |  | - | 2021-12-11 |  | ALN00034.1.1 | 1 |  | LED-HB | 2022-03-11 | 14.4 | 830 | 2000 lumen | Nacht | Dim 3A
OBJ110748680 | ACT | ALN00035 | Oranjestraat (Bre) | 7126 BZ | BREDEVOORT | 6.6264 | 51.9422 | 240203.671 | 440033.1253 | ALN00035 | ALN00035 | PM ST 4,0 CO T60 ET Z V D=145 | Straatverlichting | PMF | 2010-05-12 | 2010-05-12 |  |  | 4 | Conisch |  | - | - |  |  | 4 |  | Gemeente Aalten | Liander | ALN00035.1 | 1 | 1 | Signify | TownGuide-BDP102 GRN20/830 DRW PCC SI CLO D9 62P, 2000lm Dim 3a incl. BL | 2022-03-11 | Silver RAL9006 | 2021-12-11 |  | - | 2021-12-11 |  | ALN00035.1.1 | 1 |  | LED-HB | 2022-03-11 | 14.4 | 830 | 2000 lumen | Nacht | Dim 3A
OBJ110748681 | ACT | ALN00036 | Oranjestraat (Bre) | 7126 BZ | BREDEVOORT | 6.6263 | 51.9426 | 240199.4036 | 440077.6749 | ALN00036 | ALN00036 | PM ST 4,0 CO T60 ET Z V D=145 | Straatverlichting | PMF | 2010-05-12 | 2010-05-12 |  |  | 4 | Conisch |  | - | - |  |  | 4 |  | Gemeente Aalten | Liander | ALN00036.1 | 1 | 1 | Signify | TownGuide-BDP102 GRN20/830 DRW PCC SI CLO D9 62P, 2000lm Dim 3a incl. BL | 2022-03-11 | Silver RAL9006 | 2021-12-11 |  | - | 2021-12-11 |  | ALN00036.1.1 | 1 |  | LED-HB | 2022-03-11 | 14.4 | 830 | 2000 lumen | Nacht | Dim 3A
OBJ110748682 | ACT | ALN00037 | Oranjestraat (Bre) | 7126 BZ | BREDEVOORT | 6.6264 | 51.9428 | 240203.8486 | 440103.3446 | ALN00037 | ALN00037 | PM ST 4,0 CO T60 ET Z V D=145 | Straatverlichting | PMF | 2010-05-12 | 2010-05-12 |  |  | 4 | Conisch |  | - | - |  |  | 4 |  | Gemeente Aalten | Liander | ALN00037.1 | 1 | 1 | Signify | TownGuide-BDP102 GRN20/830 DRW PCC SI CLO D9 62P, 2000lm Dim 3a incl. BL | 2022-03-11 | Silver RAL9006 | 2021-12-11 |  | - | 2021-12-11 |  | ALN00037.1.1 | 1 |  | LED-HB | 2022-03-11 | 14.4 | 830 | 2000 lumen | Nacht | Dim 3A
OBJ110748683 | ACT | ALN03345 | Oranjestraat (Bre) | 7126 BZ | BREDEVOORT | 6.6265 | 51.9424 | 240208.5361 | 440058.3571 | ALN03345 | ALN03345 | PM ST 4,0 CO T60 ET Z V D=145 | Straatverlichting | PMF | 2010-05-12 | 2010-05-12 |  |  | 4 | Conisch |  | - | - |  |  | 4 |  | Gemeente Aalten | Liander | ALN03345.1 | 1 | 1 | Signify | TownGuide-BDP102 GRN20/830 DRW PCC SI CLO D9 62P, 2000lm Dim 3a incl. BL | 2022-03-11 | Silver RAL9006 | 2021-12-11 |  | - | 2021-12-11 |  | ALN03345.1.1 | 1 |  | LED-HB | 2022-03-11 | 14.4 | 830 | 2000 lumen | Nacht | Dim 3A
OBJ110748684 | ACT | DIN00648 | Oranjestraat (Din) | 7091 XT | DINXPERLO | 6.4945 | 51.8657 | 231265.5392 | 431373.5951 | DIN00648 | DIN00648 | PM ST 4,0 CO T60 ET Z V D=145 | Straatverlichting | PMF | 2010-06-24 | 2010-06-24 |  |  | 4 | Conisch | [5 empty] | 4 |  | Gemeente Aalten |  | DIN00648.1 | 1 | 1 |  | INDU 2000.12 CDN COMFORT DIM | 2010-06-24 |  | 2010-06-24 |  | - |  |  | DIN00648.1.1 | 1 |  | LAMP PLL 36W 2G11 4P HF 840 | 2010-06-24 | 36 | 840 |  | Nacht
OBJ110748685 | ACT | DIN00649 | Oranjestraat (Din) | 7091 XT | DINXPERLO | 6.495 | 51.8658 | 231300.719 | 431388.5966 | DIN00649 | DIN00649 | PM ST 4,0 CO T60 ET Z V D=145 | Straatverlichting | PMF | 2010-06-24 | 2010-06-24 |  |  | 4 | Conisch | [5 empty] | 4 |  | Gemeente Aalten |  | DIN00649.1 | 1 | 1 |  | INDU 2000.12 CDN COMFORT DIM | 2010-06-24 |  | 2010-06-24 |  | - |  |  | DIN00649.1.1 | 1 |  | LAMP PLL 36W 2G11 4P HF 840 | 2010-06-24 | 36 | 840 |  | Nacht
OBJ110748686 | ACT | DIN00650 | Oranjestraat (Din) | 7091 XT | DINXPERLO | 6.4946 | 51.8658 | 231275.0807 | 431384.8677 | DIN00650 | DIN00650 | PM ST 4,0 CO T60 ET Z V D=145 | Straatverlichting | PMF | 2010-06-24 | 2010-06-24 |  |  | 4 | Conisch | [5 empty] | 4 |  | Gemeente Aalten |  | DIN00650.1 | 1 | 1 |  | INDU 2000.12 CDN COMFORT DIM | 2010-06-24 |  | 2010-06-24 |  | - |  |  | DIN00650.1.1 | 1 |  | LAMP PLL 36W 2G11 4P HF 840 | 2010-06-24 | 36 | 840 |  | Nacht
OBJ110748687 | ACT | DIN00651 | Oranjestraat (Din) | 7091 XT | DINXPERLO | 6.4957 | 51.866 | 231345.0596 | 431408.189 | DIN00651 | DIN00651 | PM ST 4,0 CO T60 ET Z V D=145 | Straatverlichting | PMF | 2010-06-24 | 2010-06-24 |  |  | 4 | Conisch | [5 empty] | 4 |  | Gemeente Aalten |  | DIN00651.1 | 1 | 1 |  | INDU 2000.12 CDN COMFORT DIM | 2010-06-24 |  | 2010-06-24 |  | - |  |  | DIN00651.1.1 | 1 |  | LAMP PLL 36W 2G11 4P HF 840 | 2010-06-24 | 36 | 840 |  | Nacht
OBJ110748688 | ACT | DIN00652 | Oranjestraat (Din) | 7091 XT | DINXPERLO | 6.4959 | 51.8661 | 231361.3861 | 431426.2416 | DIN00652 | DIN00652 | PM ST 4,0 CO T60 ET Z V D=145 | Straatverlichting | PMF | 2010-06-24 | 2010-06-24 |  |  | 4 | Conisch | [5 empty] | 4 |  | Gemeente Aalten |  | DIN00652.1 | 1 | 1 |  | INDU 2000.12 CDN COMFORT DIM | 2010-06-24 |  | 2010-06-24 |  | - | 30-12-1899 |  | DIN00652.1.1 | 1 |  | LAMP PLL 36W 2G11 4P HF 840 | 2010-06-24 | 36 | 840 |  | Nacht
OBJ110748689 | ACT | DIN01715 | Oranjestraat (Din) | 7091 XT | DINXPERLO | 6.4953 | 51.866 | 231321.0403 | 431406.71 | DIN01715 | DIN01715 | PM ST 4,0 CO T60 ET Z V D=145 | Straatverlichting | PMF | 2010-06-24 | 2010-06-24 |  |  | 4 | Conisch | [5 empty] | 4 |  | Gemeente Aalten |  | DIN01715.1 | 1 | 1 |  | INDU 2000.12 CDN COMFORT DIM | 2010-06-24 |  | 2010-06-24 |  | - |  |  | DIN01715.1.1 | 1 |  | LAMP PLL 36W 2G11 4P HF 840 | 2010-06-24 | 36 | 840 |  | Nacht
OBJ110748690 | ACT | ALN00938 | Orion | 7122 XE | AALTEN | 6.5694 | 51.9243 | 236316.077 | 437980.4907 | ALN00938 | ALN00938 | PM ST 4,0 CO T60 ET Z V D=145 | Straatverlichting | PMF | 2009-12-12 | 2009-12-12 |  |  | 4 | Conisch | [5 empty] | 4 |  | Gemeente Aalten |  | ALN00938.1 | 1 | 1 |  | INDU 2000.12 CDN COMFORT DIM | 2009-12-12 |  | 2009-12-12 |  | - |  |  | ALN00938.1.1 | 1 |  | LAMP PLL 36W 2G11 4P HF 840 | 2009-12-12 | 36 | 840 |  | Nacht
OBJ110748691 | ACT | ALN00939 | Orion | 7122 XE | AALTEN | 6.5691 | 51.9242 | 236297.3792 | 437966.8334 | ALN00939 | ALN00939 | PM ST 4,0 CO T60 ET Z V D=145 | Straatverlichting | PMF | 2009-12-12 | 2009-12-12 |  |  | 4 | Conisch | [5 empty] | 4 |  | Gemeente Aalten |  | ALN00939.1 | 1 | 1 |  | INDU 2000.12 CDN COMFORT DIM | 2009-12-12 |  | 2009-12-12 |  | - |  |  | ALN00939.1.1 | 1 |  | LAMP PLL 36W 2G11 4P HF 840 | 2009-12-12 | 36 | 840 |  | Nacht
OBJ110748692 | ACT | ALN00940 | Orion | 7122 XE | AALTEN | 6.5687 | 51.9241 | 236268.5161 | 437956.3491 | ALN00940 | ALN00940 | PM ST 4,0 CO T60 ET Z V D=145 | Straatverlichting | PMF | 2009-12-12 | 2009-12-12 |  |  | 4 | Conisch | [5 empty] | 4 |  | Gemeente Aalten |  | ALN00940.1 | 1 | 1 |  | INDU 2000.12 CDN COMFORT DIM | 2009-12-12 |  | 2009-12-12 |  | - |  |  | ALN00940.1.1 | 1 |  | LAMP PLL 36W 2G11 4P HF 840 | 2009-12-12 | 36 | 840 |  | Nacht
OBJ110748693 | ACT | ALN00941 | Orion | 7122 XE | AALTEN | 6.5684 | 51.924 | 236252.1603 | 437938.2791 | ALN00941 | ALN00941 | PM ST 4,0 CO T60 ET Z V D=145 | Straatverlichting | PMF | 2009-12-12 | 2009-12-12 |  |  | 4 | Conisch | [5 empty] | 4 |  | Gemeente Aalten |  | ALN00941.1 | 1 | 1 |  | INDU 2000.12 CDN COMFORT DIM | 2009-12-12 |  | 2009-12-12 |  | - |  |  | ALN00941.1.1 | 1 |  | LAMP PLL 36W 2G11 4P HF 840 | 2009-12-12 | 36 | 840 |  | Nacht
OBJ110748694 | ACT | ALN00942 | Orion | 7122 XE | AALTEN | 6.5701 | 51.924 | 236368.5396 | 437940.1726 | ALN00942 | ALN00942 | PM ST 4,0 CO T60 ET Z V D=145 | Straatverlichting | PMF | 2009-12-12 | 2009-12-12 |  |  | 4 | Conisch | [5 empty] | 4 |  | Gemeente Aalten |  | ALN00942.1 | 1 | 1 |  | INDU 2000.12 CDN COMFORT DIM | 2009-12-12 |  | 2009-12-12 |  | - |  |  | ALN00942.1.1 | 1 |  | LAMP PLL 36W 2G11 4P HF 840 | 2009-12-12 | 36 | 840 |  | Nacht
OBJ110748695 | ACT | ALN00943 | Orion | 7122 XE | AALTEN | 6.5706 | 51.9233 | 236399.1887 | 437870.5681 | ALN00943 | ALN00943 | PM ST 4,0 CO T60 ET Z V D=145 | Straatverlichting | PMF | 2009-12-12 | 2009-12-12 |  |  | 4 | Conisch | [5 empty] | 4 |  | Gemeente Aalten |  | ALN00943.1 | 1 | 1 | Indal | 2000.12 CDN COMFORT | 2009-12-12 |  | 2009-12-12 |  | - |  |  | ALN00943.1.1 | 1 |  | LAMP PLL 36W 2G11 4P HF 840 | 2009-12-12 | 36 | 840 |  | Nacht
OBJ110748696 | ACT | ALN00944 | Orion | 7122 XE | AALTEN | 6.5694 | 51.9242 | 236317.344 | 437966.0455 | ALN00944 | ALN00944 | PM ST 4,0 CO T60 ET Z V D=145 | Straatverlichting | PMF | 2009-12-12 | 2009-12-12 |  |  | 4 | Conisch | [5 empty] | 4 |  | Gemeente Aalten |  | ALN00944.1 | 1 | 1 |  | INDU 2000.12 CDN COMFORT DIM | 2009-12-12 |  | 2009-12-12 |  | - |  |  | ALN00944.1.1 | 1 |  | LAMP PLL 36W 2G11 4P HF 840 | 2009-12-12 | 36 | 840 |  | Nacht
OBJ110748697 | ACT | ALN00945 | Orion | 7122 XE | AALTEN | 6.5694 | 51.924 | 236321.2863 | 437939.4035 | ALN00945 | ALN00945 | PM ST 4,0 CO T60 ET Z V D=145 | Straatverlichting | PMF | 2009-12-12 | 2009-12-12 |  |  | 4 | Conisch | [5 empty] | 4 |  | Gemeente Aalten |  | ALN00945.1 | 1 | 1 |  | INDU 2000.12 CDN COMFORT DIM | 2009-12-12 |  | 2009-12-12 |  | - |  |  | ALN00945.1.1 | 1 |  | LAMP PLL 36W 2G11 4P HF 840 | 2009-12-12 | 36 | 840 |  | Nacht
OBJ110748698 | ACT | ALN00946 | Orion | 7122 XE | AALTEN | 6.5698 | 51.9237 | 236349.1686 | 437908.7001 | ALN00946 | ALN00946 | PM ST 4,0 CO T60 ET Z V D=145 | Straatverlichting | PMF | 2009-12-12 | 2009-12-12 |  |  | 4 | Conisch | [5 empty] | 4 |  | Gemeente Aalten |  | ALN00946.1 | 1 | 1 | Indal | 2000.12 CDN COMFORT | 2009-12-12 |  | 2009-12-12 |  | - |  |  | ALN00946.1.1 | 1 |  | LAMP PLL 36W 2G11 4P HF 840 | 2009-12-12 | 36 | 840 |  | Nacht
OBJ110748699 | ACT | ALN00947 | Orion | 7122 XE | AALTEN | 6.5699 | 51.9235 | 236352.5428 | 437883.1616 | ALN00947 | ALN00947 | PM ST 4,0 CO T60 ET Z V D=145 | Straatverlichting | PMF | 2009-12-12 | 2009-12-12 |  |  | 4 | Conisch | [5 empty] | 4 |  | Gemeente Aalten |  | ALN00947.1 | 1 | 1 |  | INDU 2552 IRIS DIM | 2009-12-12 |  | 2009-12-12 |  | - |  |  | ALN00947.1.1 | 1 |  | LAMP PH PLL 55W 840 2G11 4P | 2009-12-12 | 58 | 840 |  | Nacht
OBJ110748700 | ACT | ALN00948 | Orion | 7122 XE | AALTEN | 6.5701 | 51.9234 | 236367.5991 | 437871.1664 | ALN00948 | ALN00948 | PM ST 4,0 CO T60 ET Z V D=145 | Straatverlichting | PMF | 2009-12-12 | 2009-12-12 |  |  | 4 | Conisch | [5 empty] | 4 |  | Gemeente Aalten |  | ALN00948.1 | 1 | 1 |  | INDU 2000.12 CDN COMFORT DIM | 2009-12-12 |  | 2009-12-12 |  | - |  |  | ALN00948.1.1 | 1 |  | LAMP PLL 36W 2G11 4P HF 840 | 2009-12-12 | 36 | 840 |  | Nacht
OBJ110748701 | ACT | ALN00949 | Orion | 7122 XE | AALTEN | 6.5701 | 51.9232 | 236370.1444 | 437850.0655 | ALN00949 | ALN00949 | PM ST 4,0 CO T60 ET Z V D=145 | Straatverlichting | PMF | 2009-12-12 | 2009-12-12 |  |  | 4 | Conisch | [5 empty] | 4 |  | Gemeente Aalten |  | ALN00949.1 | 1 | 1 |  | INDU 2000.12 CDN COMFORT DIM | 2009-12-12 |  | 2009-12-12 |  | - |  |  | ALN00949.1.1 | 1 |  | LAMP PLL 36W 2G11 4P HF 840 | 2009-12-12 | 36 | 840 |  | Nacht
OBJ110748702 | ACT | ALN00950 | Orion | 7122 XE | AALTEN | 6.5704 | 51.923 | 236387.2898 | 437828.0895 | ALN00950 | ALN00950 | PM ST 4,0 CO T60 ET Z V D=145 | Straatverlichting | PMF | 2009-12-12 | 2009-12-12 |  |  | 4 | Conisch | [5 empty] | 4 |  | Gemeente Aalten |  | ALN00950.1 | 1 | 1 |  | INDU 2000.12 CDN COMFORT DIM | 2009-12-12 |  | 2009-12-12 |  | - |  |  | ALN00950.1.1 | 1 |  | LAMP PLL 36W 2G11 4P HF 840 | 2009-12-12 | 36 | 840 |  | Nacht
OBJ110748703 | ACT | ALN00951 | Orion | 7122 XE | AALTEN | 6.5696 | 51.9238 | 236331.8463 | 437916.2074 | ALN00951 | ALN00951 | PM ST 4,0 CO T60 ET Z V D=145 | Straatverlichting | PMF | 2009-12-12 | 2009-12-12 |  |  | 4 | Conisch | [5 empty] | 4 |  | Gemeente Aalten |  | ALN00951.1 | 1 | 1 |  | INDU 2000.12 CDN COMFORT DIM | 2009-12-12 |  | 2009-12-12 |  | - |  |  | ALN00951.1.1 | 1 |  | LAMP PLL 36W 2G11 4P HF 840 | 2009-12-12 | 36 | 840 |  | Nacht
OBJ110748704 | ACT | ALN00952 | Orion | 7122 XE | AALTEN | 6.5692 | 51.9237 | 236307.7254 | 437910.2511 | ALN00952 | ALN00952 | PM ST 4,0 CO T60 ET Z V D=145 | Straatverlichting | PMF | 2009-12-12 | 2009-12-12 |  |  | 4 | Conisch | [5 empty] | 4 |  | Gemeente Aalten |  | ALN00952.1 | 1 | 1 |  | INDU 2000.12 CDN COMFORT DIM | 2009-12-12 |  | 2009-12-12 |  | - |  |  | ALN00952.1.1 | 1 |  | LAMP PLL 36W 2G11 4P HF 840 | 2009-12-12 | 36 | 840 |  | Nacht
OBJ110748705 | ACT | ALN00953 | Orion | 7122 XE | AALTEN | 6.5689 | 51.9236 | 236286.9674 | 437892.1094 | ALN00953 | ALN00953 | PM ST 4,0 CO T60 ET Z V D=145 | Straatverlichting | PMF | 2009-12-12 | 2009-12-12 |  |  | 4 | Conisch | [5 empty] | 4 |  | Gemeente Aalten |  | ALN00953.1 | 1 | 1 | Indal | 2000.12 CDN COMFORT | 2009-12-12 |  | 2009-12-12 |  | - |  |  | ALN00953.1.1 | 1 |  | LAMP PLL 36W 2G11 4P HF 840 | 2009-12-12 | 36 | 840 |  | Nacht
OBJ110748706 | ACT | ALN00954 | Orion | 7122 XE | AALTEN | 6.57 | 51.9232 | 236358.5308 | 437857.6657 | ALN00954 | ALN00954 | PM ST 4,0 CO T60 ET Z V D=145 | Straatverlichting | PMF | 2009-12-12 | 2009-12-12 |  |  | 4 | Conisch | [5 empty] | 4 |  | Gemeente Aalten |  | ALN00954.1 | 1 | 1 |  | INDU 2000.12 CDN COMFORT DIM | 2009-12-12 |  | 2009-12-12 |  | - |  |  | ALN00954.1.1 | 1 |  | LAMP PLL 36W 2G11 4P HF 840 | 2009-12-12 | 36 | 840 |  | Nacht
OBJ110748707 | ACT | ALN00955 | Orion | 7122 XE | AALTEN | 6.5695 | 51.9232 | 236325.9311 | 437852.684 | ALN00955 | ALN00955 | PM ST 4,0 CO T60 ET Z V D=145 | Straatverlichting | PMF | 2009-12-12 | 2009-12-12 |  |  | 4 | Conisch | [5 empty] | 4 |  | Gemeente Aalten |  | ALN00955.1 | 1 | 1 |  | INDU 2000.12 CDN COMFORT DIM | 2009-12-12 |  | 2009-12-12 |  | - |  |  | ALN00955.1.1 | 1 |  | LAMP PLL 36W 2G11 4P HF 840 | 2009-12-12 | 36 | 840 |  | Nacht
OBJ110748708 | ACT | ALN00956 | Orion | 7122 XE | AALTEN | 6.5693 | 51.9231 | 236313.3728 | 437838.0139 | ALN00956 | ALN00956 | PM ST 4,0 CO T60 ET Z V D=145 | Straatverlichting | PMF | 2009-12-12 | 2009-12-12 |  |  | 4 | Conisch | [5 empty] | 4 |  | Gemeente Aalten |  | ALN00956.1 | 1 | 1 |  | INDU 2000.12 CDN COMFORT DIM | 2009-12-12 |  | 2009-12-12 |  | - |  |  | ALN00956.1.1 | 1 |  | LAMP PLL 36W 2G11 4P HF 840 | 2009-12-12 | 36 | 840 |  | Nacht
OBJ110748709 | ACT | ALN03409 | Orion | 7122 XE | AALTEN | 6.5697 | 51.9239 | 236342.6305 | 437934.187 | ALN03409 | ALN03409 | PM ST 4,0 CO T60 ET Z V D=145 | Straatverlichting | PMF | 2009-12-12 | 2009-12-12 |  |  | 4 | Conisch | [5 empty] | 4 |  | Gemeente Aalten |  | ALN03409.1 | 1 | 1 |  | INDU 2000.12 CDN COMFORT DIM | 2009-12-12 | 9005 Diepzwart | 2009-12-12 |  | - |  |  | ALN03409.1.1 | 1 |  | LAMP PLL 36W 2G11 4P HF 840 | 2009-12-12 | 36 | 840 |  | Nacht
OBJ110748710 | ACT | ALN00547 | Ormelstraat |  | AALTEN | 6.5846 | 51.9274 | 237356.6506 | 438336.9233 | ALN00547 | ALN00547 | 4 CPT VERZ | Straatverlichting |  | 1999-08-15 | 1999-08-15 | Staal | Verzinkt | 4 |  |  |  |  | Paaltop |  | 4 |  | Gemeente Aalten |  | ALN00547.1 | 1 | 1 |  | INDU 2000.12 | 1999-08-15 |  | 1999-08-15 |  | VSA HF |  |  | ALN00547.1.1 | 1 |  | 24W PLL 4P HF 840 | 2000-01-01 | 26 | 840 |  | Nacht
OBJ110748711 | ACT | ALN00548 | Ormelstraat |  | AALTEN | 6.5846 | 51.9267 | 237360.8915 | 438259.0998 | ALN00548 | ALN00548 | 4 CPT VERZ | Straatverlichting |  | 1999-08-15 | 1999-08-15 | Staal | Verzinkt | 4 |  |  |  |  | Paaltop |  | 4 |  | Gemeente Aalten |  | ALN00548.1 | 1 | 1 |  | INDU 2000.12 | 1999-08-15 |  | 1999-08-15 |  | VSA HF | 1999-08-15 |  | ALN00548.1.1 | 1 |  | PLL 24w/840 4P PH Master | 2020-03-09 | 24 | 840 |  | Nacht
OBJ110748712 | ACT | ALN00549 | Ormelstraat |  | AALTEN | 6.5846 | 51.9263 | 237361.2123 | 438214.5947 | ALN00549 | ALN00549 | 4 CPT VERZ | Straatverlichting |  | 1999-08-15 | 1999-08-15 | Staal | Verzinkt | 4 |  |  |  |  | Paaltop |  | 4 |  | Gemeente Aalten |  | ALN00549.1 | 1 | 1 |  | INDU 2000.12 | 1999-08-15 |  | 1999-08-15 |  | VSA HF |  |  | ALN00549.1.1 | 1 |  | 24W PLL 4P HF 840 | 2000-01-01 | 26 | 840 |  | Nacht
OBJ110748713 | ACT | ALN01859 | Ormelstraat |  | AALTEN | 6.5846 | 51.927 | 237355.7884 | 438289.0603 | ALN01859 | ALN01859 | 4 CPT VERZ | Straatverlichting |  | 1999-08-15 | 1999-08-15 | Staal | Verzinkt | 4 |  |  |  |  | Paaltop |  | 4 |  | Gemeente Aalten |  | ALN01859.1 | 1 | 1 |  | INDU 2000.12 | 1999-08-15 |  | 1999-08-15 |  | VSA HF |  |  | ALN01859.1.1 | 1 |  | 24W PLL 4P HF 840 | 2000-01-01 | 26 | 840 |  | Nacht
OBJ110748714 | ACT | ALN01860 | Ormelstraat |  | AALTEN | 6.5845 | 51.9265 | 237354.9949 | 438241.1985 | ALN01860 | ALN01860 | 4 CPT VERZ | Straatverlichting |  | 1999-08-15 | 1999-08-15 | Staal | Verzinkt | 4 |  |  |  |  | Paaltop |  | 4 |  | Gemeente Aalten |  | ALN01860.1 | 1 | 1 |  | INDU 2000.12 | 1999-08-15 |  | 1999-08-15 |  | VSA HF |  |  | ALN01860.1.1 | 1 |  | 24W PLL 4P HF 840 | 2000-01-01 | 26 | 840 |  | Nacht
OBJ110748715 | ACT | ALN02760 | Ormelstraat |  | AALTEN | 6.5847 | 51.9276 | 237362.8865 | 438359.2813 | ALN02760 | ALN02760 | 4 CPT VERZ | Straatverlichting |  | 1999-08-15 | 1999-08-15 | Staal | Verzinkt | 4 |  |  |  |  | Paaltop |  | 4 |  | Gemeente Aalten |  | ALN02760.1 | 1 | 1 |  | INDU 2000.12 | 1999-08-15 |  | 1999-08-15 |  | VSA HF |  |  | ALN02760.1.1 | 1 |  | 24W PLL 4P HF 840 | 2000-01-01 | 26 | 840 |  | Nacht
OBJ110748716 | ACT | ALN02761 | Ormelstraat |  | AALTEN | 6.5847 | 51.9272 | 237362.2627 | 438313.6478 | ALN02761 | ALN02761 | 4 CPT VERZ | Straatverlichting |  | 1999-08-15 | 1999-08-15 | Staal | Verzinkt | 4 |  |  |  |  | Paaltop |  | 4 |  | Gemeente Aalten |  | ALN02761.1 | 1 | 1 |  | INDU 2000.12 | 1999-08-15 |  | 1999-08-15 |  | VSA HF |  |  | ALN02761.1.1 | 1 |  | 24W PLL 4P HF 840 | 2013-01-24 | 26 | 840 |  | Nacht
OBJ110748717 | ACT | ALN02762 | Ormelstraat |  | AALTEN | 6.5845 | 51.9261 | 237356.7003 | 438187.814 | ALN02762 | ALN02762 | 4 CPT VERZ | Straatverlichting |  | 1999-08-15 | 1999-08-15 | Staal | Verzinkt | 4 |  |  |  |  | Paaltop |  | 4 |  | Gemeente Aalten |  | ALN02762.1 | 1 | 1 |  | INDU 2000.12 | 1999-08-15 |  | 1999-08-15 |  | VSA HF |  |  | ALN02762.1.1 | 1 |  | 24W PLL 4P HF 840 | 2014-11-28 | 26 | 840 |  | Nacht
OBJ110748718 | ACT | DIN00606 | Ottenshof | 7091 ZG | DINXPERLO | 6.4915 | 51.8662 | 231060.9353 | 431423.8929 | DIN00606 | DIN00606 | LM ST 6,0 CV EU 850/20/5 T48 ET M V | Straatverlichting | Kaal | 2015-09-15 | 2015-09-15 | Staal | Verzinkt | 6 | Cilindrisch verjongd |  | 48 |  | Enkele uithouder |  | 6 |  | Gemeente Aalten | Liander | DIN00606.1 | 1 | 1 | Philips | BGP621 12L 14W WW 1200LM A900GS R4 DVB | 2015-09-15 | AKZ900GS | 2015-09-15 |  | LEDDRIVER DIMBAAR |  |  | DIN00606.1.1 | 1 |  | LAMP PHI 12LED 14W 1200LM WW | 2015-09-15 | 14 |  | 1200 | Nacht | AAN 100%, 23:00 060%, 06:00 100%, UIT
OBJ110748719 | ACT | DIN00607 | Ottenshof | 7091 ZG | DINXPERLO | 6.4918 | 51.8659 | 231078.8863 | 431398.573 | DIN00607 | DIN00607 | LM ST 6,0 CV EU 850/20/5 T48 ET M V | Straatverlichting | Kaal | 2015-09-15 | 2015-09-15 | Staal | Verzinkt | 6 | Cilindrisch verjongd |  | 48 |  | Enkele uithouder |  | 6 |  | Gemeente Aalten | Liander | DIN00607.1 | 1 | 1 | Philips | BGP621 12L 14W WW 1200LM A900GS R4 DVB | 2015-09-15 | AKZ900GS | 2015-09-15 |  | LEDDRIVER DIMBAAR |  |  | DIN00607.1.1 | 1 |  | LAMP PHI 12LED 14W 1200LM WW | 2015-09-15 | 14 |  | 1200 | Nacht | AAN 100%, 23:00 060%, 06:00 100%, UIT
OBJ110748720 | ACT | DIN00608 | Ottenshof | 7091 ZG | DINXPERLO | 6.4913 | 51.8669 | 231046.4601 | 431501.5636 | DIN00608 | DIN00608 | LM ST 6,0 CV EU 850/20/5 T48 ET M V | Straatverlichting | Kaal | 2015-09-15 | 2015-09-15 | Staal | Verzinkt | 6 | Cilindrisch verjongd |  | 48 |  | Enkele uithouder |  | 6 |  | Gemeente Aalten | Liander | DIN00608.1 | 1 | 1 | Philips | BGP621 12L 14W WW 1200LM A900GS R4 DVB | 2015-09-15 | AKZ900GS | 2015-09-15 |  | LEDDRIVER DIMBAAR |  |  | DIN00608.1.1 | 1 |  | LAMP PHI 12LED 14W 1200LM WW | 2015-09-15 | 14 |  | 1200 | Nacht | AAN 100%, 23:00 060%, 06:00 100%, UIT
OBJ110748721 | ACT | DIN00609 | Ottenshof | 7091 ZG | DINXPERLO | 6.4914 | 51.8666 | 231047.6752 | 431475.9894 | DIN00609 | DIN00609 | LM ST 6,0 CV EU 850/20/5 T48 ET M V | Straatverlichting | Kaal | 2015-09-15 | 2015-09-15 | Staal | Verzinkt | 6 | Cilindrisch verjongd |  | 48 |  | Enkele uithouder |  | 6 |  | Gemeente Aalten | Liander | DIN00609.1 | 1 | 1 | Philips | BGP621 12L 14W WW 1200LM A900GS R4 DVB | 2015-09-15 | AKZ900GS | 2015-09-15 |  | LEDDRIVER DIMBAAR |  |  | DIN00609.1.1 | 1 |  | LAMP PHI 12LED 14W 1200LM WW | 2015-09-15 | 14 |  | 1200 | Nacht | AAN 100%, 23:00 060%, 06:00 100%, UIT
OBJ110748722 | ACT | DIN00610 | Ottenshof | 7091 ZG | DINXPERLO | 6.4914 | 51.8664 | 231047.873 | 431444.8362 | DIN00610 | DIN00610 | LM ST 6,0 CV EU 850/20/5 T48 ET M V | Straatverlichting | Kaal | 2015-09-15 | 2015-09-15 | Staal | Verzinkt | 6 | Cilindrisch verjongd |  | 48 |  | Enkele uithouder |  | 6 |  | Gemeente Aalten | Liander | DIN00610.1 | 1 | 1 | Philips | BGP621 12L 14W WW 1200LM A900GS R4 DVB | 2015-09-15 | AKZ900GS | 2015-09-15 |  | LEDDRIVER DIMBAAR |  |  | DIN00610.1.1 | 1 |  | LAMP PHI 12LED 14W 1200LM WW | 2015-09-15 | 14 |  | 1200 | Nacht | AAN 100%, 23:00 060%, 06:00 100%, UIT
OBJ110748723 | ACT | DIN00618 | Ottenshof | 7091 ZG | DINXPERLO | 6.492 | 51.867 | 231088.6982 | 431514.4454 | DIN00618 | DIN00618 | 4,0 ST CO PT t60 | Straatverlichting | Valmont | 2018-01-20 | 2018-01-20 | Staal | Verzinkt | 4 | Conisch |  | 60 |  | Paaltop |  | 4 |  | Gemeente Aalten |  | DIN00618.1 | 1 | 1 | Philips | BDP102 GRN20/830 DS PCC SI CLO D9 62P | 2018-01-20 | 7035 Lichtgrijs | 2018-01-20 |  | ONBEKEND |  |  | DIN00618.1.1 | 1 |  | LAMP LED 14,4W 2000LM 3000K | 2018-01-20 | 14.4 | 830 | 2000 | Nacht | 3A aan=100%/ 22:00=70%/ 00:00= 50%/ 05:00= 70%/ 06:00= 100%
OBJ110748724 | ACT | DIN00958 | Ottenshof | 7091 ZG | DINXPERLO | 6.4913 | 51.8674 | 231043.276 | 431566.0532 | DIN00958 | DIN00958 | 6 meter mast CV EU850mm 60 / 121 ST | Straatverlichting | Kaal | 2022-01-21 | 2022-01-21 | Staal | Verzinkt | 6 | Cilindrisch verjongd |  | 48 |  | Enkele uithouder |  | 6 |  | Gemeente Aalten | Liander | DIN00958.1 | 1 | 1 | Philips | BGP621 12L 14W WW 1200LM A900GS R4 DVB | 2015-09-04 | AKZ900GS | 2015-09-04 |  | LEDDRIVER DIMBAAR |  |  | DIN00958.1.1 | 1 |  | LAMP PHI 12LED 14W 1200LM WW | 2015-09-04 | 14 |  | 1200 | Nacht | AAN 100%, 23:00 060%, 06:00 100%, UIT
OBJ110748725 | ACT | DIN00959 | Ottenshof | 7091 ZG | DINXPERLO | 6.4913 | 51.8672 | 231045.4359 | 431532.7043 | DIN00959 | DIN00959 | LM ST 6,0 CV EU 850/20/5 T48 ET M V | Straatverlichting | Kaal | 2015-09-04 | 2015-09-04 | Staal | Verzinkt | 6 | Cilindrisch verjongd |  | 48 |  | Enkele uithouder |  | 6 |  | Gemeente Aalten | Liander | DIN00959.1 | 1 | 1 | Philips | BGP621 12L 14W WW 1200LM A900GS R4 DVB | 2015-09-04 | AKZ900GS | 2015-09-04 |  | LEDDRIVER DIMBAAR |  |  | DIN00959.1.1 | 1 |  | LAMP PHI 12LED 14W 1200LM WW | 2015-09-04 | 14 |  | 1200 | Nacht | AAN 100%, 23:00 060%, 06:00 100%, UIT
OBJ110748726 | ACT | DIN01340 | Ottenshof | 7091 ZG | DINXPERLO | 6.491 | 51.8668 | 231025.5547 | 431490.1188 | DIN01340 | DIN01340 | 4 CPT VERZ | Straatverlichting |  | 1996-07-01 | 1996-07-01 | Staal | Verzinkt | 4 |  |  |  |  | Paaltop |  | 4 |  | Woningstichting De Woonplaats |  | DIN01340.1 | 1 | 1 |  | PHIL FGS103 | 1996-07-01 |  | 1996-07-01 |  | VSA HF |  |  | DIN01340.1.1 | 1 |  | 24W PLL 4P HF 840 | 2000-01-01 | 26 | 840 |  | Nacht
OBJ110748727 | ACT | DIN01341 | Ottenshof | 7091 ZG | DINXPERLO | 6.4911 | 51.8665 | 231027.044 | 431460.0979 | DIN01341 | DIN01341 | 4 CPT VERZ | Straatverlichting |  | 1996-07-01 | 1996-07-01 | Staal | Verzinkt | 4 |  |  |  |  | Paaltop |  | 4 |  | Woningstichting De Woonplaats |  | DIN01341.1 | 1 | 1 |  | PHIL FGS103 | 1996-07-01 |  | 1996-07-01 |  | VSA HF |  |  | DIN01341.1.1 | 1 |  | 24W PLL 4P HF 840 | 2000-01-01 | 26 | 840 |  | Nacht
OBJ110748728 | ACT | DIN01342 | Ottenshof | 7091 ZG | DINXPERLO | 6.4918 | 51.867 | 231079.0745 | 431517.6373 | DIN01342 | DIN01342 | 4 CPT VERZ | Straatverlichting |  | 1996-07-01 | 1996-07-01 | Staal | Verzinkt | 4 |  |  |  |  | Paaltop |  | 4 |  | Woningstichting De Woonplaats |  | DIN01342.1 | 1 | 1 |  | PHIL FGS103 | 1996-07-01 |  | 1996-07-01 |  | VSA HF |  |  | DIN01342.1.1 | 1 |  | 24W PLL 4P HF 840 | 2000-01-01 | 26 | 840 |  | Nacht
OBJ110748729 | ACT | DIN01495 | Ottenshof | 7091 ZG | DINXPERLO | 6.4917 | 51.8673 | 231068.0978 | 431546.4013 | DIN01495 | DIN01495 | 4 CPT VERZ | Straatverlichting |  | 1997-03-01 | 1997-03-01 | Staal | Verzinkt | 4 |  |  |  |  | Paaltop |  | 4 |  | Woningstichting De Woonplaats |  | DIN01495.1 | 1 | 1 |  | PHIL FGS103 | 1997-03-01 |  | 1997-03-01 |  | VSA HF |  |  | DIN01495.1.1 | 1 |  | PHI LAMP PL-L Xtra Polar 24W 830 | 2022-04-28 | 26 | 840 |  | Nacht
OBJ110748730 | ACT | ALN02597 | Otterstegge | 7126 CG | BREDEVOORT | 6.6263 | 51.9412 | 240201.413 | 439923.5894 | ALN02597 | ALN02597 | 4 CPT VERZ | Straatverlichting |  | 1998-09-01 | 1998-09-01 | Staal | Verzinkt | 4 |  |  |  |  | - | Paaltop | 4 |  | Gemeente Aalten | Liander | ALN02597.1 | 1 | 1 | Signify | BDP102 LED20/830 DRW PCC SI D9 62P | 2022-11-02 | RAL9006 | 2022-08-02 |  | LEDDRIVER DIMBAAR | 2022-08-02 |  | ALN02597.1.1 | 1 |  | LED20 | 2022-11-02 | 14.4 | 830 | 2000 lm | Nacht | DIM 3A
OBJ110748731 | ACT | ALN02598 | Otterstegge | 7126 CG | BREDEVOORT | 6.6265 | 51.9411 | 240212.7365 | 439904.8653 | ALN02598 | ALN02598 | 4 CPT VERZ | Straatverlichting |  | 1998-09-01 | 1998-09-01 | Staal | Verzinkt | 4 |  |  |  |  | - | Paaltop | 4 |  | Gemeente Aalten | Liander | ALN02598.1 | 1 | 1 | Signify | BDP102 LED20/830 DRW PCC SI D9 62P | 2022-11-02 | RAL9006 | 2022-08-02 |  | LEDDRIVER DIMBAAR | 2022-08-02 |  | ALN02598.1.1 | 1 |  | LED20 | 2022-11-02 | 14.4 | 830 | 2000 lm | Nacht | DIM 3A
OBJ110748732 | ACT | ALN02599 | Otterstegge | 7126 CG | BREDEVOORT | 6.6266 | 51.9409 | 240219.7592 | 439888.2935 | ALN02599 | ALN02599 | 4 CPT VERZ | Straatverlichting |  | 1998-09-01 | 1998-09-01 | Staal | Verzinkt | 4 |  |  |  |  | - | Paaltop | 4 |  | Gemeente Aalten | Liander | ALN02599.1 | 1 | 1 | Signify | BDP102 LED20/830 DRW PCC SI D9 62P | 2022-11-02 | RAL9006 | 2022-08-02 |  | LEDDRIVER DIMBAAR | 2022-08-02 |  | ALN02599.1.1 | 1 |  | LED20 | 2022-11-02 | 14.4 | 830 | 2000 lm | Nacht | DIM 3A
OBJ110748733 | ACT | ALN02600 | Otterstegge | 7126 CG | BREDEVOORT | 6.627 | 51.9406 | 240250.868 | 439858.7793 | ALN02600 | ALN02600 | 4 CPT VERZ | Straatverlichting |  | 1998-09-01 | 1998-09-01 | Staal | Verzinkt | 4 |  |  |  |  | - | Paaltop | 4 |  | Gemeente Aalten | Liander | ALN02600.1 | 1 | 1 | Signify | BDP102 LED20/830 DRW PCC SI D9 62P | 2022-11-02 | RAL9006 | 2022-08-02 |  | LEDDRIVER DIMBAAR | 2022-08-02 |  | ALN02600.1.1 | 1 |  | LED20 | 2022-11-02 | 14.4 | 830 | 2000 lm | Nacht | DIM 3A
OBJ110748734 | ACT | ALN00611 | Parallelweg | 7121 VA | AALTEN | 6.5845 | 51.9214 | 237364.4047 | 437666.0559 | ALN00611 | ALN00611 | 4 CPT | Straatverlichting |  | 1982-02-01 | 1982-02-01 | Staal |  | 4 |  |  |  |  | Paaltop |  | 4 |  | Gemeente Aalten |  | ALN00611.1 | 1 | 1 |  | INDU 2000.12 | 2003-03-30 |  | 2003-03-30 |  | VSA Quick Tronic 1x 26-42W | 2019-11-18 |  | ALN00611.1.1 | 1 |  | LAMP PH PLL 36W 2G11 4P HF 830 | 2019-11-18 | 36 | 830 |  | Nacht
OBJ110748735 | ACT | ALN00962 | Parallelweg | 7121 VA | AALTEN | 6.5816 | 51.9213 | 237161.7012 | 437653.8174 | ALN00962 | ALN00962 | 4 CPT | Straatverlichting |  | 1982-02-01 | 1982-02-01 | Staal |  | 4 |  |  |  |  | Paaltop |  | 4 |  | Gemeente Aalten |  | ALN00962.1 | 1 | 1 |  | INDU 2000.12 | 2003-03-30 |  | 2003-03-30 |  | VSA HF | 2003-03-30 |  | ALN00962.1.1 | 1 |  | PLL 24w/830 4P Polar | 2020-03-05 | 24 | 830 |  | Nacht
OBJ110748736 | ACT | ALN00963 | Parallelweg | 7121 VA | AALTEN | 6.5823 | 51.9213 | 237208.3338 | 437659.0352 | ALN00963 | ALN00963 | 4 CPT | Straatverlichting |  | 1982-02-01 | 1982-02-01 | Staal |  | 4 |  |  |  |  | Paaltop |  | 4 |  | Gemeente Aalten |  | ALN00963.1 | 1 | 1 |  | INDU 2000.12 | 2003-03-30 |  | 2003-03-30 |  | VSA HF | 2003-03-30 |  | ALN00963.1.1 | 1 |  | PLL 36w/830 Xtra Polar | 2021-01-20 | 36 | 830 |  | Nacht
OBJ110748737 | ACT | ALN00964 | Parallelweg | 7121 VA | AALTEN | 6.5828 | 51.9213 | 237245.8266 | 437655.2011 | ALN00964 | ALN00964 | 4 CPT | Straatverlichting |  | 1982-02-01 | 1982-02-01 | Staal |  | 4 |  |  |  |  | Paaltop |  | 4 |  | Gemeente Aalten |  | ALN00964.1 | 1 | 1 |  | INDU 2000.12 | 2003-03-30 |  | 2003-03-30 |  | VSA HF |  |  | ALN00964.1.1 | 1 |  | LAMP PH PLL 36W 2G11 4P HF 830 | 2003-03-30 | 36 | 830 |  | Nacht
OBJ110748738 | ACT | ALN00965 | Parallelweg | 7121 VA | AALTEN | 6.5834 | 51.9213 | 237286.1812 | 437661.4291 | ALN00965 | ALN00965 | 4 CPT | Straatverlichting |  | 1982-02-01 | 1982-02-01 | Staal |  | 4 |  |  |  |  | Paaltop |  | 4 |  | Gemeente Aalten |  | ALN00965.1 | 1 | 1 |  | INDU 2000.12 | 2003-03-30 |  | 2003-03-30 |  | VSA HF |  |  | ALN00965.1.1 | 1 |  | LAMP PH PLL 36W 2G11 4P HF 830 | 2003-03-30 | 36 | 830 |  | Nacht
OBJ110748739 | ACT | ALN00966 | Parallelweg | 7121 VA | AALTEN | 6.584 | 51.9214 | 237327.2098 | 437664.3303 | ALN00966 | ALN00966 | 4 CPT | Straatverlichting |  | 1982-02-01 | 1982-02-01 | Staal |  | 4 |  |  |  |  | Paaltop |  | 4 |  | Gemeente Aalten |  | ALN00966.1 | 1 | 1 |  | INDU 2000.12 | 2003-03-30 |  | 2003-03-30 |  | VSA HF |  |  | ALN00966.1.1 | 1 |  | LAMP PH PLL 24W 2G11 4P HF 830 | 2019-09-27 | 36 | 830 |  | Nacht
OBJ110748740 | ACT | ALN00967 | Parallelweg | 7121 VA | AALTEN | 6.583 | 51.921 | 237261.2703 | 437619.8469 | ALN00967 | ALN00967 | 4 CPT | Straatverlichting |  | 1982-02-01 | 1982-02-01 | Staal |  | 4 |  |  |  |  | Paaltop |  | 4 |  | Gemeente Aalten |  | ALN00967.1 | 1 | 1 |  | INDU 2000.12 | 2003-03-30 |  | 2003-03-30 |  | VSA HF |  |  | ALN00967.1.1 | 1 |  | LAMP PH PLL 24W 830 2G11 4P Polar | 2012-10-05 | 24 | 830 |  | Nacht
OBJ110748741 | ACT | ALN01232 | Pasdijk | 7122 NT | AALTEN | 6.5058 | 51.9341 | 231927.051 | 439000.3708 | ALN01232 | ALN01232 | 8 V AL | Straatverlichting |  | 2008-02-22 | 2008-02-22 | Aluminium |  | 8 | [6 empty] | 8 |  | Gemeente Aalten |  | ALN01232.1 | 1 | 1 | Lightronics | Brisa Easy Light DIM 3A 4000K 3240 lumen | 2021-05-20 | 7016 Antracietgrijs | 2021-05-20 |  | LEDDRIVER | 2021-05-20 |  | ALN01232.1.1 | 1 |  | Easy Light LED 4000K 3240lm | 2021-05-20 |  | 4000k | 3240 | Nacht | Dim3A
OBJ110748742 | ACT | ALN00103 | Pater Jan De Vriesstraat | 7126 BM | BREDEVOORT | 6.6209 | 51.9428 | 239824.0135 | 440087.4209 | ALN00103 | ALN00103 | 6 meter mast CV EU850mm 60 / 121 ST | Straatverlichting | PMF | 2022-10-06 | 2022-10-06 |  |  | 6 | Cilindrisch verjongd |  |  |  | Enkele uithouder |  | 6 |  | Gemeente Aalten |  | ALN00103.1 | 1 | 1 |  | INDU 2551.12 IRIS | 2010-05-12 |  | 2010-05-12 |  | - |  |  | ALN00103.1.1 | 1 |  | LAMP PLL 36W 840 2G11 4P Polar | 2013-03-21 | 36 | 840 |  | Nacht
OBJ110748743 | ACT | ALN00108 | Pater Jan De Vriesstraat | 7126 BM | BREDEVOORT | 6.6204 | 51.9428 | 239790.5173 | 440095.7543 | ALN00108 | ALN00108 | PM ST 4,0 CO T60 ET Z V D=145 | Straatverlichting | PMF | 2010-05-12 | 2010-05-12 |  |  | 4 | Conisch | [5 empty] | 4 |  | Gemeente Aalten |  | ALN00108.1 | 1 | 1 |  | INDU 2000.12 CDN COMFORT DIM | 2010-05-12 |  | 2010-05-12 |  | - |  |  | ALN00108.1.1 | 1 |  | LAMP PLL 36W 2G11 4P HF 840 | 2010-05-12 | 36 | 840 |  | Nacht
OBJ110748744 | ACT | ALN00109 | Pater Jan De Vriesstraat | 7126 BM | BREDEVOORT | 6.62 | 51.9429 | 239764.4155 | 440101.9879 | ALN00109 | ALN00109 | PM ST 4,0 CO T60 ET Z V D=145 | Straatverlichting | PMF | 2010-05-12 | 2010-05-12 |  |  | 4 | Conisch | [5 empty] | 4 |  | Gemeente Aalten |  | ALN00109.1 | 1 | 1 |  | INDU 2000.12 CDN COMFORT DIM | 2010-05-12 |  | 2010-05-12 |  | - | 30-12-1899 |  | ALN00109.1.1 | 1 |  | LAMP PLL 36W 2G11 4P HF 840 | 2010-05-12 | 36 | 840 |  | Nacht
OBJ110748745 | ACT | ALN00110 | Pater Jan De Vriesstraat | 7126 BM | BREDEVOORT | 6.6196 | 51.943 | 239739.1011 | 440110.4606 | ALN00110 | ALN00110 | PM ST 4,0 CO T60 ET Z V D=145 | Straatverlichting | PMF | 2010-05-12 | 2010-05-12 |  |  | 4 | Conisch | [5 empty] | 4 |  | Gemeente Aalten |  | ALN00110.1 | 1 | 1 |  | INDU 2000.12 CDN COMFORT DIM | 2010-05-12 |  | 2010-05-12 |  | - |  |  | ALN00110.1.1 | 1 |  | LAMP PLL 36W 2G11 4P HF 840 | 2010-05-12 | 36 | 840 |  | Nacht
OBJ110748746 | ACT | ALN00972 | Pater Jan De Vriesstraat | 7126 BM | BREDEVOORT | 6.6213 | 51.9427 | 239855.9526 | 440085.7378 | ALN00972 | ALN00972 | LM ST 6,0 CV EU 850/20-5 T48 ET Z V | Straatverlichting | PMF | 2010-05-12 | 2010-05-12 |  |  | 6 | Cilindrisch verjongd |  |  |  | Enkele uithouder |  | 6 |  | Gemeente Aalten |  | ALN00972.1 | 1 | 1 |  | INDU 2551.12 IRIS | 2010-05-12 |  | 2010-05-12 |  | - |  |  | ALN00972.1.1 | 1 |  | LAMP PLL 36W 2G11 4P HF 840 | 2010-05-12 | 36 | 840 |  | Nacht
OBJ110748747 | ACT | ALN00973 | Pater Jan De Vriesstraat | 7126 BM | BREDEVOORT | 6.6218 | 51.9428 | 239885.1588 | 440095.1363 | ALN00973 | ALN00973 | LM ST 6,0 CV EU 850/20-5 T48 ET Z V | Straatverlichting | PMF | 2010-05-12 | 2010-05-12 |  |  | 6 | Cilindrisch verjongd |  |  |  | Enkele uithouder |  | 6 |  | Gemeente Aalten |  | ALN00973.1 | 1 | 1 |  | INDU 2551.12 IRIS | 2010-05-12 |  | 2010-05-12 |  | - |  |  | ALN00973.1.1 | 1 |  | LAMP PLL 36W 2G11 4P HF 840 | 2010-05-12 | 36 | 840 |  | Nacht
OBJ110748748 | ACT | ALN01073 | Pater Jan De Vriesstraat | 7126 BM | BREDEVOORT | 6.6199 | 51.9428 | 239759.1419 | 440088.5451 | ALN01073 | ALN01073 | PM ST 4,0 CO T60 ET Z V D=145 | Straatverlichting | PMF | 2010-05-12 | 2010-05-12 |  |  | 4 | Conisch | [5 empty] | 4 |  | Gemeente Aalten |  | ALN01073.1 | 1 | 1 |  | INDU 2000.12 CDN COMFORT DIM | 2010-05-12 |  | 2010-05-12 |  | - |  |  | ALN01073.1.1 | 1 |  | LAMP PLL 36W 2G11 4P HF 840 | 2010-05-12 | 36 | 840 |  | Nacht
OBJ110748749 | ACT | ALN01074 | Pater Jan De Vriesstraat | 7126 BM | BREDEVOORT | 6.6196 | 51.9424 | 239737.6209 | 440043.6689 | ALN01074 | ALN01074 | PM ST 4,0 CO T60 ET Z V D=145 | Straatverlichting | PMF | 2010-05-12 | 2010-05-12 |  |  | 4 | Conisch | [5 empty] | 4 |  | Gemeente Aalten |  | ALN01074.1 | 1 | 1 |  | INDU 2000.12 CDN COMFORT DIM | 2010-05-12 |  | 2010-05-12 |  | - |  |  | ALN01074.1.1 | 1 |  | LAMP PLL 36W 2G11 4P HF 840 | 2010-05-12 | 36 | 840 |  | Nacht
OBJ110748750 | ACT | ALN01075 | Pater Jan De Vriesstraat | 7126 BM | BREDEVOORT | 6.6194 | 51.9422 | 239723.6531 | 440027.8531 | ALN01075 | ALN01075 | PM ST 4,0 CO T60 ET Z V D=145 | Straatverlichting | PMF | 2010-05-12 | 2010-05-12 |  |  | 4 | Conisch | [5 empty] | 4 |  | Gemeente Aalten |  | ALN01075.1 | 1 | 1 |  | INDU 2000.12 CDN COMFORT DIM | 2010-05-12 |  | 2010-05-12 |  | - | 2010-05-12 |  | ALN01075.1.1 | 1 |  | PLL 24w/840 4P Xtra Polar | 2020-10-14 | 24 | 840 |  | Nacht
OBJ110748751 | ACT | ALN01076 | Pater Jan De Vriesstraat | 7126 BM | BREDEVOORT | 6.62 | 51.9424 | 239761.8032 | 440045.192 | ALN01076 | ALN01076 | PM ST 4,0 CO T60 ET Z V D=145 | Straatverlichting | PMF | 2010-05-12 | 2010-05-12 |  |  | 4 | Conisch | [5 empty] | 4 |  | Gemeente Aalten |  | ALN01076.1 | 1 | 1 |  | INDU 2000.12 CDN COMFORT DIM | 2010-05-12 |  | 2010-05-12 |  | - |  |  | ALN01076.1.1 | 1 |  | LAMP PLL 36W 2G11 4P HF 840 | 2010-05-12 | 36 | 840 |  | Nacht
OBJ110748752 | ACT | ALN01721 | Pater Jan De Vriesstraat | 7126 BM | BREDEVOORT | 6.6211 | 51.9426 | 239837.8669 | 440065.4006 | ALN01721 | ALN01721 | 3 CPT | Straatverlichting |  | 1983-11-01 | 1983-11-01 | Staal |  | 3 |  |  |  |  | Paaltop |  | 3 |  | Gemeente Aalten |  | ALN01721.1 | 1 | 1 | Philips | BDP102 12L 12W WW 1200LM SI DDF72 62P | 2015-09-01 | 9006 Blank aluminiumkleurig | 2015-09-01 |  | - |  |  | ALN01721.1.1 | 1 |  | LAMP PHI 12LED 12W 1200LM WW | 2015-09-01 | 12 |  | 1200 | Nacht
OBJ110748753 | ACT | ALN01722 | Pater Jan De Vriesstraat | 7126 BM | BREDEVOORT | 6.6209 | 51.9423 | 239824.7519 | 440031.7946 | ALN01722 | ALN01722 | 3 CPT | Straatverlichting |  | 1983-11-01 | 1983-11-01 | Staal |  | 3 |  |  |  |  | Paaltop |  | 3 |  | Gemeente Aalten |  | ALN01722.1 | 1 | 1 | Philips | BDP102 12L 12W WW 1200LM SI DDF72 62P | 2015-09-01 | 9006 Blank aluminiumkleurig | 2015-09-01 |  | - |  |  | ALN01722.1.1 | 1 |  | LAMP PHI 12LED 12W 1200LM WW | 2015-09-01 | 12 |  | 1200 | Nacht
OBJ110748754 | ACT | ALN01723 | Pater Jan De Vriesstraat | 7126 BM | BREDEVOORT | 6.6205 | 51.9423 | 239796.4685 | 440036.8782 | ALN01723 | ALN01723 | 3 CPT | Straatverlichting |  | 1983-11-01 | 1983-11-01 | Staal |  | 3 |  |  |  |  | Paaltop |  | 3 |  | Gemeente Aalten |  | ALN01723.1 | 1 | 1 | Philips | BDP102 12L 12W WW 1200LM SI DDF72 62P | 2015-09-01 | 9006 Blank aluminiumkleurig | 2015-09-01 |  | - |  |  | ALN01723.1.1 | 1 |  | LAMP PHI 12LED 12W 1200LM WW | 2015-09-01 | 12 |  | 1200 | Nacht
OBJ110748755 | ACT | ALN02053 | Pater Jan De Vriesstraat | 7126 BM | BREDEVOORT | 6.6193 | 51.9425 | 239714.9997 | 440055.5257 | ALN02053 | ALN02053 | LM GY 3.10 HAAGSE MAST P6009 | Straatverlichting | De Nood | 1990-03-01 | 1990-03-01 | Gietijzer | Geschilderd |  |  | 6009 Dennengroen | 60 | [5 empty] | Gemeente Aalten |  | ALN02053.1 | 1 | 1 |  | GEMEENTE GELEVERD | 1950-01-01 |  | 1950-01-01 |  | ONBEKEND | 1950-01-01 |  | ALN02053.1.1 | 1 |  | OSR PARA RETR CL 10W/2700K E27 | 2021-09-02 | 10 | 2700 | 1521 | Nacht
OBJ110748756 | ACT | ALN02159 | Pater Jan De Vriesstraat | 7126 BM | BREDEVOORT | 6.6204 | 51.9426 | 239790.558 | 440069.0484 | ALN02159 | ALN02159 | 4 CPT VERZ | Straatverlichting |  | 1991-06-01 | 1991-06-01 | Staal | Verzinkt | 4 |  |  |  |  | Paaltop |  | 4 |  | Gemeente Aalten |  | ALN02159.1 | 1 | 1 | Philips | BDP102 12L 12W WW 1200LM SI DDF72 62P | 2015-09-01 | 9006 Blank aluminiumkleurig | 2015-09-01 |  | - |  |  | ALN02159.1.1 | 1 |  | LAMP PHI 12LED 12W 1200LM WW | 2015-09-01 | 12 |  | 1200 | Nacht
OBJ110748757 | ACT | ALN02192 | Pater Jan De Vriesstraat | 7126 BM | BREDEVOORT | 6.6195 | 51.943 | 239725.844 | 440113.574 | ALN02192 | ALN02192 | LM GY 3.10 HAAGSE MAST P6009 | Straatverlichting | De Nood | 1991-08-01 | 1991-08-01 | Gietijzer | Geschilderd |  |  | 6009 Dennengroen | 60 | [5 empty] | Gemeente Aalten |  | ALN02192.1 | 1 | 1 |  | GEMEENTE GELEVERD | 1991-08-01 |  | 1991-08-01 |  | Geen | 1991-08-01 |  | ALN02192.1.1 | 1 |  | OSR PARA RETR CL 10W/2700K E27 | 2021-09-02 | 10 | 2700 | 1521 | Nacht
OBJ110748758 | ACT | ALN02193 | Pater Jan De Vriesstraat | 7126 BM | BREDEVOORT | 6.6211 | 51.9423 | 239840.4707 | 440037.6254 | ALN02193 | ALN02193 | 3 CPT VERZ | Straatverlichting |  | 1992-02-01 | 1992-02-01 | Staal | Verzinkt | 3 |  |  |  |  | Paaltop |  | 3 |  | Gemeente Aalten |  | ALN02193.1 | 1 | 1 | Philips | BDP102 12L 12W WW 1200LM SI DDF72 62P | 2015-09-01 | 9006 Blank aluminiumkleurig | 2015-09-01 |  | - |  |  | ALN02193.1.1 | 1 |  | LAMP PHI 12LED 12W 1200LM WW | 2015-09-01 | 12 |  | 1200 | Nacht
OBJ110748759 | ACT | ALN02194 | Pater Jan De Vriesstraat | 7126 BM | BREDEVOORT | 6.6209 | 51.9425 | 239823.4304 | 440052.9149 | ALN02194 | ALN02194 | 3 CPT VERZ | Straatverlichting |  | 1992-02-01 | 1992-02-01 | Staal | Verzinkt | 3 |  |  |  |  | Paaltop |  | 3 |  | Gemeente Aalten |  | ALN02194.1 | 1 | 1 | Philips | BDP102 12L 12W WW 1200LM SI DDF72 62P | 2015-09-01 | 9006 Blank aluminiumkleurig | 2015-09-01 |  | - |  |  | ALN02194.1.1 | 1 |  | LAMP PHI 12LED 12W 1200LM WW | 2015-09-01 | 12 |  | 1200 | Nacht
OBJ110748760 | ACT | ALN03340 | Pater Jan De Vriesstraat | 7126 BM | BREDEVOORT | 6.6203 | 51.9424 | 239782.3106 | 440044.4273 | ALN03340 | ALN03340 | PM ST 4,0 CO T60 ET Z V D=145 | Straatverlichting | PMF | 2010-05-12 | 2010-05-12 |  |  | 4 | Conisch | [5 empty] | 4 |  | Gemeente Aalten |  | ALN03340.1 | 1 | 1 |  | INDU 2000.12 CDN COMFORT DIM | 2010-05-12 |  | 2010-05-12 |  | - |  |  | ALN03340.1.1 | 1 |  | LAMP PLL 36W 2G11 4P HF 840 | 2010-05-12 | 36 | 840 |  | Nacht
OBJ110748761 | ACT | ALN03341 | Pater Jan De Vriesstraat | 7126 BM | BREDEVOORT | 6.6198 | 51.9426 | 239749.344 | 440066.1234 | ALN03341 | ALN03341 | PM ST 4,0 CO T60 ET Z V D=145 | Straatverlichting | PMF | 2010-05-12 | 2010-05-12 |  |  | 4 | Conisch | [5 empty] | 4 |  | Gemeente Aalten |  | ALN03341.1 | 1 | 1 |  | INDU 2000.12 CDN COMFORT DIM | 2010-05-12 |  | 2010-05-12 |  | - |  |  | ALN03341.1.1 | 1 |  | LAMP PLL 36W 2G11 4P HF 840 | 2013-04-17 | 36 | 840 |  | Nacht
OBJ110748762 | ACT | ALN00808 | Patrimoniumstraat | 7121 CG | AALTEN | 6.5877 | 51.9299 | 237567.5778 | 438624.1587 | ALN00808 | ALN00808 | 4 AL CO T60 | Straatverlichting | Nedal | 2016-03-14 | 2016-03-14 | Aluminium |  | 4 | Conisch | [5 empty] | 4 |  | Gemeente Aalten |  | ALN00808.1 | 1 | 1 |  | INDU 2000.12 | 2003-02-01 |  | 2003-02-01 |  | VSA HF |  |  | ALN00808.1.1 | 1 |  | PHI LAMP PL-L Xtra Polar 24W 830 | 2022-10-17 | 24 | 840 |  | Nacht
OBJ110748763 | ACT | ALN00809 | Patrimoniumstraat | 7121 CG | AALTEN | 6.5875 | 51.9297 | 237554.8514 | 438595.0166 | ALN00809 | ALN00809 | 4 CPT VERZ | Straatverlichting |  | 1990-12-01 | 1990-12-01 | Staal | Verzinkt | 4 |  |  |  |  | Paaltop |  | 4 |  | Gemeente Aalten |  | ALN00809.1 | 1 | 1 |  | INDU 2000.12 | 2003-02-01 |  | 2003-02-01 |  | VSA HF |  |  | ALN00809.1.1 | 1 |  | 24W PLL 4P HF 830 | 2003-02-01 | 24 | 830 |  | Nacht
OBJ110748764 | ACT | ALN00810 | Patrimoniumstraat | 7121 CG | AALTEN | 6.5875 | 51.9296 | 237552.8896 | 438580.5182 | ALN00810 | ALN00810 | 4 CPT VERZ | Straatverlichting |  | 1990-12-01 | 1990-12-01 | Staal | Verzinkt | 4 |  |  |  |  | Paaltop |  | 4 |  | Gemeente Aalten |  | ALN00810.1 | 1 | 1 |  | INDU 2000.12 | 2003-02-01 |  | 2003-02-01 |  | VSA HF |  |  | ALN00810.1.1 | 1 |  | 24W PLL 4P 840 | 2014-10-28 | 24 | 840 |  | Nacht
OBJ110748765 | ACT | ALN00811 | Patrimoniumstraat | 7121 CG | AALTEN | 6.5874 | 51.9292 | 237548.1821 | 438544.8321 | ALN00811 | ALN00811 | 4 CPT VERZ | Straatverlichting |  | 1990-12-01 | 1990-12-01 | Staal | Verzinkt | 4 |  |  |  |  | Paaltop |  | 4 |  | Gemeente Aalten |  | ALN00811.1 | 1 | 1 |  | INDU 2000.12 | 2003-02-01 |  | 2003-02-01 |  | VSA HF |  |  | ALN00811.1.1 | 1 |  | LAMP PLL 36W 830 2G11 4P Polar | 2014-10-23 | 36 | 830 |  | Nacht
OBJ110748766 | ACT | ALN00812 | Patrimoniumstraat | 7121 CG | AALTEN | 6.5873 | 51.929 | 237544.1896 | 438515.8343 | ALN00812 | ALN00812 | 4 CPT VERZ | Straatverlichting |  | 1990-12-01 | 1990-12-01 | Staal | Verzinkt | 4 |  |  |  |  | Paaltop |  | 4 |  | Gemeente Aalten |  | ALN00812.1 | 1 | 1 |  | INDU 2000.12 | 2003-02-01 |  | 2003-02-01 |  | HF-P 1 18-42 PL-T/C/L/TL5C EII 220-240V | 2015-11-23 |  | ALN00812.1.1 | 1 |  | LAMP PLL 24W 840 2G11 4P LONG LIFE | 2015-11-23 | 24 | 840 |  | Nacht
OBJ110748767 | ACT | ALN02120 | Patrimoniumstraat | 7121 CG | AALTEN | 6.5874 | 51.9289 | 237549.1188 | 438504.7881 | ALN02120 | ALN02120 | 4 CPT VERZ | Straatverlichting |  | 1990-12-01 | 1990-12-01 | Staal | Verzinkt | 4 |  |  |  |  | Paaltop |  | 4 |  | Gemeente Aalten |  | ALN02120.1 | 1 | 1 |  | INDU 2000.12 | 2003-02-01 |  | 2003-02-01 |  | VSA HF |  |  | ALN02120.1.1 | 1 |  | 24W PLL 4P HF 830 Xtra | 2019-08-29 | 24 | 830 |  | Nacht
OBJ110748768 | ACT | ALN02121 | Patrimoniumstraat | 7121 CG | AALTEN | 6.5873 | 51.9287 | 237539.3351 | 438489.0477 | ALN02121 | ALN02121 | 4 CPT VERZ | Straatverlichting |  | 1990-12-01 | 1990-12-01 | Staal | Verzinkt | 4 |  |  |  |  | Paaltop |  | 4 |  | Gemeente Aalten |  | ALN02121.1 | 1 | 1 |  | INDU 2000.12 | 2003-02-01 |  | 2003-02-01 |  | VSA HF |  |  | ALN02121.1.1 | 1 |  | MASTER PL-L XTRA 24W/830/4P 1CT/25 | 2023-02-20 | 24 | 830 |  | Nacht
OBJ110748769 | ACT | ALN02122 | Patrimoniumstraat | 7121 CG | AALTEN | 6.5873 | 51.9285 | 237542.7885 | 438459.0602 | ALN02122 | ALN02122 | 4 CPT VERZ | Straatverlichting |  | 1990-12-01 | 1990-12-01 | Staal | Verzinkt | 4 |  |  |  |  | Paaltop |  | 4 |  | Gemeente Aalten |  | ALN02122.1 | 1 | 1 |  | INDU 2000.12 | 2003-02-01 |  | 2003-02-01 |  | VSA HF | 2003-02-01 |  | ALN02122.1.1 | 1 |  | PLL 24w/840 4P PH Master | 2020-09-07 | 24 | 840 |  | Nacht
OBJ110748770 | ACT | ALN02123 | Patrimoniumstraat | 7121 CG | AALTEN | 6.5871 | 51.9283 | 237531.0332 | 438437.7235 | ALN02123 | ALN02123 | 4 CPT VERZ | Straatverlichting |  | 1990-12-01 | 1990-12-01 | Staal | Verzinkt | 4 |  |  |  |  | Paaltop |  | 4 |  | Gemeente Aalten |  | ALN02123.1 | 1 | 1 |  | INDU 2000.12 | 2003-02-01 |  | 2003-02-01 |  | VSA HF |  |  | ALN02123.1.1 | 1 |  | LAMP PH PLL 24W 840 2G11 4P | 2015-07-08 | 24 | 840 |  | Nacht
OBJ110748771 | ACT | ALN02124 | Patrimoniumstraat | 7121 CG | AALTEN | 6.5872 | 51.9281 | 237536.3158 | 438417.781 | ALN02124 | ALN02124 | 4 CPT VERZ | Straatverlichting |  | 1990-12-01 | 1990-12-01 | Staal | Verzinkt | 4 |  |  |  |  | Paaltop |  | 4 |  | Gemeente Aalten |  | ALN02124.1 | 1 | 1 |  | INDU 2000.12 | 2003-02-01 |  | 2003-02-01 |  | VSA HF | 2003-02-01 |  | ALN02124.1.1 | 1 |  | PLL 24w/840 4P Xtra Polar | 2020-09-07 | 24 | 840 |  | Nacht
OBJ110748772 | ACT | ALN03734 | Peperstraat | 7121 CT | AALTEN | 6.5818 | 51.927 | 237166.1282 | 438292.6147 | ALN03734 | ALN03734 | PM ST 4,0 CO T60 ET M P9011 D=145 | Straatverlichting | Kaal | 2015-07-01 | 2015-07-01 | Staal |  | 4 | Conisch |  | 60 | - |  |  | 4 |  | Gemeente Aalten | Liander | ALN03734.1 | 1 | 1 | Schreder | ALURA 1X CDM-T 35W EVSA A900GS | 2015-07-01 | AKZO 900 GRIJS W302F | 2015-07-01 |  | e 7,00 Watt | 2015-07-01 |  | ALN03734.1.1 | 1 |  | LAMP CDM-T 35W 830 G12 | 2022-03-08 | 35 | 830 |  | Nacht
OBJ110748773 | ACT | ALN03735 | Peperstraat | 7121 CT | AALTEN | 6.582 | 51.927 | 237182.7584 | 438289.5499 | ALN03735 | ALN03735 | PM ST 4,0 CO T60 ET M P9011 D=145 | Straatverlichting | Kaal | 2015-07-01 | 2015-07-01 | Staal |  | 4 | Conisch |  | 60 | - |  |  | 4 |  | Gemeente Aalten | Liander | ALN03735.1 | 1 | 1 | Schreder | ALURA 1X CDM-T 35W EVSA A900GS | 2015-07-01 | AKZO 900 GRIJS W302F | 2015-07-01 |  | e 7,00 Watt | 2015-07-01 |  | ALN03735.1.1 | 1 |  | LAMP CDM-T 35W 830 G12 | 2022-03-08 | 35 | 830 |  | Nacht
OBJ110748774 | ACT | ALN03736 | Peperstraat | 7121 CT | AALTEN | 6.5824 | 51.927 | 237205.2164 | 438287.6937 | ALN03736 | ALN03736 | PM ST 4,0 CO T60 ET M P9011 D=145 | Straatverlichting | Kaal | 2015-07-01 | 2015-07-01 | Staal |  | 4 | Conisch |  | 60 | - |  |  | 4 |  | Gemeente Aalten | Liander | ALN03736.1 | 1 | 1 | Schreder | ALURA 1X CDM-T 35W EVSA A900GS | 2015-07-01 | AKZO 900 GRIJS W302F | 2015-07-01 |  | e 7,00 Watt | 2015-07-01 |  | ALN03736.1.1 | 1 |  | LAMP CDM-T 35W 830 G12 | 2022-03-08 | 35 | 830 |  | Nacht
OBJ110748775 | ACT | ALN03737 | Peperstraat | 7121 CT | AALTEN | 6.5821 | 51.9271 | 237187.8347 | 438302.9865 | ALN03737 | ALN03737 | - | Straatverlichting |  | 2015-07-01 | 2015-07-01 | Staal |  | - |  |  | - | - |  |  | - |  | Gemeente Aalten | Liander | ALN03737.1 | 1 | 1 | Schreder | ALURA 1X CDM-T 35W EVSA A900GS | 2017-02-15 | AKZO 900 GRIJS W302F | 2017-02-15 |  | e 7,00 Watt | 2017-02-15 |  | ALN03737.1.1 | 1 |  | LAMP CDM-T 35W 830 G12 | 2022-03-08 | 35 | 830 |  | Nacht
OBJ110748776 | ACT | ALN03738 | Peperstraat | 7121 CT | AALTEN | 6.5823 | 51.9273 | 237196.7902 | 438323.1635 | ALN03738 | ALN03738 | - | Straatverlichting |  | 2015-07-01 | 2015-07-01 | Staal |  | - |  |  | - | - |  |  | - |  | Gemeente Aalten | Liander | ALN03738.1 | 1 | 1 | Schreder | ALURA 1X CDM-T 35W EVSA A900GS | 2015-07-01 | AKZO 900 GRIJS W302F | 2015-07-01 |  | e 7,00 Watt | 2015-07-01 |  | ALN03738.1.1 | 1 |  | LAMP CDM-T 35W 830 G12 | 2022-03-08 | 35 | 830 |  | Nacht
OBJ110748777 | ACT | ALN03739 | Peperstraat | 7121 CT | AALTEN | 6.5822 | 51.9275 | 237196.1675 | 438344.2957 | ALN03739 | ALN03739 | - | Straatverlichting |  | 2015-07-01 | 2015-07-01 | Staal |  | - |  |  | - | - |  |  | - |  | Gemeente Aalten | Liander | ALN03739.1 | 1 | 1 | Schreder | ALURA 1X CDM-T 35W EVSA A900GS | 2015-07-01 | AKZO 900 GRIJS W302F | 2015-07-01 |  | e 7,00 Watt | 2015-07-01 |  | ALN03739.1.1 | 1 |  | LAMP CDM-T 35W 830 G12 | 2022-03-08 | 35 | 830 |  | Nacht
OBJ110748778 | ACT | ALN01313 | Piepersweg | 7122 JA | AALTEN | 6.5805 | 51.9136 | 237100.0643 | 436802.6565 | ALN01313 | ALN01313 | 6 V VERZ | Straatverlichting |  | 2008-02-22 | 2008-02-22 | Staal | Verzinkt | 6 | [6 empty] | 6 |  | Gemeente Aalten |  | ALN01313.1 | 1 | 1 |  | INDU 2551 IRIS | 2008-02-22 |  | 2008-02-22 |  | EVSA | 2008-02-22 |  | ALN01313.1.1 | 1 |  | PLL 36w/840 4p | 2021-01-06 | 36 | 840 |  | Nacht
OBJ110748779 | ACT | ALN01314 | Piepersweg | 7122 JA | AALTEN | 6.5787 | 51.913 | 236980.6153 | 436726.1414 | ALN01314 | ALN01314 | 6 V VERZ | Straatverlichting |  | 2010-06-01 | 2010-06-01 | Staal | Verzinkt | 6 | [6 empty] | 6 |  | Gemeente Aalten |  | ALN01314.1 | 1 | 1 |  | INDU 2550.12 IRIS | 2001-08-28 |  | 2001-08-28 |  | - | 2001-08-28 |  | ALN01314.1.1 | 1 |  | PLL 36w/840 4p | 2021-09-03 | 36 | 840 |  | Nacht
OBJ110748780 | ACT | ALN01315 | Piepersweg | 7122 JA | AALTEN | 6.5734 | 51.9109 | 236618.4843 | 436490.9881 | ALN01315 | ALN01315 | LM ST 8,0 CV EU1500/20/5 T60 ET M V | Straatverlichting |  | 2015-10-21 | 2015-10-21 | Staal | Verzinkt | 8 | Cilindrisch verjongd |  | 60 |  | Enkele uithouder |  | 8 |  | Gemeente Aalten | Liander | ALN01315.1 | 1 | 1 | Lightronics | BRISA+ 48LED 46W NW 5670LM R9007 DDC | 2015-09-04 | 9007 Grijs aluminiumkleurig | 2015-09-04 |  | LEDDRIVER DIMBAAR | 30-12-1899 |  | ALN01315.1.1 | 1 |  | LAMP LIG 48LED BRISA 46W 5670LM NW | 2015-09-04 | 46 |  | 5670 | Nacht | AAN 100%, 20:00 070%, 23:00 050%, 06:00 100%, UIT
OBJ110748781 | ACT | ALN02204 | Piepersweg | 7122 JA | AALTEN | 6.5818 | 51.9142 | 237190.2198 | 436860.8887 | ALN02204 | ALN02204 | 6 V VERZ | Straatverlichting |  | 1992-06-01 | 1992-06-01 | Staal | Verzinkt | 6 | [6 empty] | 6 |  | Gemeente Aalten |  | ALN02204.1 | 1 | 1 |  | INDU 2552.12 IRIS | 2010-03-23 |  | 2010-03-23 |  | - |  |  | ALN02204.1.1 | 1 |  | LAMP PH PLL 55W 840 2G11 4P HF | 2010-03-23 | 55 | 840 |  | Nacht
OBJ110748782 | ACT | ALN00488 | Piet Heinstraat | 7122 VN | AALTEN | 6.5783 | 51.9225 | 236931.8489 | 437782.4623 | ALN00488 | ALN00488 | 4 CPT | Straatverlichting |  | 1989-04-01 | 1989-04-01 | Staal |  | 4 |  |  |  |  | Paaltop |  | 4 |  | Gemeente Aalten |  | ALN00488.1 | 1 | 1 |  | INDU 2000.12 | 2003-02-01 |  | 2003-02-01 |  | VSA HF |  |  | ALN00488.1.1 | 1 |  | LAMP PH PLL 24W 830 2G11 4P Polar | 2014-12-04 | 24 | 830 |  | Nacht
OBJ110748783 | ACT | ALN00490 | Piet Heinstraat | 7122 VN | AALTEN | 6.5783 | 51.9222 | 236932.7681 | 437755.7712 | ALN00490 | ALN00490 | 4 CPT | Straatverlichting |  | 1989-04-01 | 1989-04-01 | Staal |  | 4 |  |  |  |  | Paaltop |  | 4 |  | Gemeente Aalten |  | ALN00490.1 | 1 | 1 |  | INDU 2000.12 | 2003-02-01 |  | 2003-02-01 |  | VSA HF | 2003-02-01 |  | ALN00490.1.1 | 1 |  | PLL 24w/830 4P Xtra Polar | 2021-07-09 | 24 | 830 |  | Nacht
OBJ110748784 | ACT | ALN00491 | Piet Heinstraat | 7122 VN | AALTEN | 6.5786 | 51.9219 | 236952.0613 | 437720.4792 | ALN00491 | ALN00491 | 4 CPT | Straatverlichting |  | 1989-04-01 | 1989-04-01 | Staal |  | 4 |  |  |  |  | Paaltop |  | 4 |  | Gemeente Aalten |  | ALN00491.1 | 1 | 1 |  | INDU 2000.12 | 2003-02-01 |  | 2003-02-01 |  | VSA HF |  |  | ALN00491.1.1 | 1 |  | 24W PLL 4P HF 830 | 2003-02-01 | 24 | 830 |  | Nacht
OBJ110748785 | ACT | ALN00492 | Piet Heinstraat | 7122 VN | AALTEN | 6.5785 | 51.9217 | 236951.7565 | 437697.1063 | ALN00492 | ALN00492 | 4 CPT | Straatverlichting |  | 1985-06-01 | 1985-06-01 | Staal |  | 4 |  |  |  |  | Paaltop |  | 4 |  | Gemeente Aalten |  | ALN00492.1 | 1 | 1 |  | INDU 2000.12 | 2003-02-01 |  | 2003-02-01 |  | VSA HF |  |  | ALN00492.1.1 | 1 |  | 24W PLL 4P HF 830 | 2003-02-01 | 24 | 830 |  | Nacht
OBJ110748786 | ACT | ALN02032 | Piet Heinstraat | 7122 VN | AALTEN | 6.5785 | 51.9226 | 236946.0383 | 437798.2736 | ALN02032 | ALN02032 | 4 CPT | Straatverlichting |  | 1989-07-01 | 1989-07-01 | Staal |  | 4 |  |  |  |  | Paaltop |  | 4 |  | Gemeente Aalten |  | ALN02032.1 | 1 | 1 |  | INDU 2000.12 | 2003-02-01 |  | 2003-02-01 |  | VSA HF |  |  | ALN02032.1.1 | 1 |  | 24W PLL 4P HF 830 | 2003-02-01 | 24 | 830 |  | Nacht
OBJ110748787 | ACT | ALN03135 | Piet Heinstraat | 7122 VN | AALTEN | 6.5748 | 51.9223 | 236691.8115 | 437756.2777 | ALN03135 | ALN03135 | 4 CPT VERZ | Straatverlichting |  | 2006-10-14 | 2006-10-14 | Staal | Verzinkt | 4 |  |  |  |  | Paaltop |  | 4 |  | Gemeente Aalten |  | ALN03135.1 | 1 | 1 |  | INDU 2000.12 | 2006-10-14 |  | 2006-10-14 |  | VSA HF | 2006-10-14 |  | ALN03135.1.1 | 1 |  | PLL 24w/830 4P Polar | 2020-09-16 | 24 | 830 |  | Nacht
OBJ110748788 | ACT | ALN03136 | Piet Heinstraat | 7122 VN | AALTEN | 6.575 | 51.9224 | 236709.289 | 437768.8038 | ALN03136 | ALN03136 | 4 CPT VERZ | Straatverlichting |  | 2006-10-14 | 2006-10-14 | Staal | Verzinkt | 4 |  |  |  |  | Paaltop |  | 4 |  | Gemeente Aalten |  | ALN03136.1 | 1 | 1 |  | INDU 2000.12 | 2006-10-14 |  | 2006-10-14 |  | VSA HF | 2006-10-14 |  | ALN03136.1.1 | 1 |  | PLL 24w/840 4P PH Master | 2022-01-05 | 24 | 840 | 1800 | Nacht
OBJ110748789 | ACT | ALN03137 | Piet Heinstraat | 7122 VN | AALTEN | 6.5754 | 51.9224 | 236732.1619 | 437766.9523 | ALN03137 | ALN03137 | 4 CPT VERZ | Straatverlichting |  | 2006-10-14 | 2006-10-14 | Staal | Verzinkt | 4 |  |  |  |  | Paaltop |  | 4 |  | Gemeente Aalten |  | ALN03137.1 | 1 | 1 |  | INDU 2000.12 | 2006-10-14 |  | 2006-10-14 |  | VSA HF |  |  | ALN03137.1.1 | 1 |  | LAMP PLL 24W 827 2G11 4P HF | 2019-10-17 | 26 | 827 |  | Nacht
OBJ110748790 | ACT | ALN03138 | Piet Heinstraat | 7122 VN | AALTEN | 6.5756 | 51.9225 | 236747.7315 | 437778.3345 | ALN03138 | ALN03138 | 4 CPT VERZ | Straatverlichting |  | 2006-10-14 | 2006-10-14 | Staal | Verzinkt | 4 |  |  |  |  | Paaltop |  | 4 |  | Gemeente Aalten |  | ALN03138.1 | 1 | 1 |  | INDU 2000.12 | 2006-10-14 |  | 2006-10-14 |  | VSA HF | 2006-10-14 |  | ALN03138.1.1 | 1 |  | PLL 24w/830 4P Xtra Polar | 2021-01-20 | 24 | 830 |  | Nacht
OBJ110748791 | ACT | ALN03139 | Piet Heinstraat | 7122 VN | AALTEN | 6.5759 | 51.9224 | 236768.6278 | 437775.3381 | ALN03139 | ALN03139 | 4 CPT VERZ | Straatverlichting |  | 2006-10-14 | 2006-10-14 | Staal | Verzinkt | 4 |  |  |  |  | Paaltop |  | 4 |  | Gemeente Aalten |  | ALN03139.1 | 1 | 1 |  | INDU 2000.12 | 2006-10-14 |  | 2006-10-14 |  | VSA HF | 2006-10-14 |  | ALN03139.1.1 | 1 |  | PLL 24w/830 4P Xtra Polar | 2021-11-02 | 24 | 830 |  | Nacht
OBJ110748792 | ACT | ALN03140 | Piet Heinstraat | 7122 VN | AALTEN | 6.5762 | 51.9225 | 236792.3503 | 437784.6283 | ALN03140 | ALN03140 | 4 CPT VERZ | Straatverlichting |  | 2006-10-14 | 2006-10-14 | Staal | Verzinkt | 4 |  |  |  |  | Paaltop |  | 4 |  | Gemeente Aalten |  | ALN03140.1 | 1 | 1 |  | INDU 2000.12 | 2006-10-14 |  | 2006-10-14 |  | VSA HF |  |  | ALN03140.1.1 | 1 |  | LAMP PLL 24W 830 2G11 4P Xtra | 2019-09-11 | 26 | 827 |  | Nacht
OBJ110748793 | ACT | ALN03141 | Piet Heinstraat | 7122 VN | AALTEN | 6.5765 | 51.9225 | 236813.2142 | 437779.4061 | ALN03141 | ALN03141 | 4 CPT VERZ | Straatverlichting |  | 2006-10-14 | 2006-10-14 | Staal | Verzinkt | 4 |  |  |  |  | Paaltop |  | 4 |  | Gemeente Aalten |  | ALN03141.1 | 1 | 1 |  | INDU 2000.12 | 2006-10-14 |  | 2006-10-14 |  | VSA HF |  |  | ALN03141.1.1 | 1 |  | LAMP PLL 24W 827 2G11 4P HF | 2006-10-14 | 26 | 827 |  | Nacht
OBJ110748794 | ACT | ALN03142 | Piet Heinstraat | 7122 VN | AALTEN | 6.5769 | 51.9225 | 236835.4416 | 437787.5593 | ALN03142 | ALN03142 | 4 CPT VERZ | Straatverlichting |  | 2006-10-14 | 2006-10-14 | Staal | Verzinkt | 4 |  |  |  |  | Paaltop |  | 4 |  | Gemeente Aalten |  | ALN03142.1 | 1 | 1 |  | INDU 2000.12 | 2006-10-14 |  | 2006-10-14 |  | VSA HF |  |  | ALN03142.1.1 | 1 |  | LAMP PLL 24W 827 2G11 4P HF | 2006-10-14 | 26 | 827 |  | Nacht
OBJ110748795 | ACT | ALN03143 | Piet Heinstraat | 7122 VN | AALTEN | 6.5772 | 51.9225 | 236861.2257 | 437780.1923 | ALN03143 | ALN03143 | 4 CPT VERZ | Straatverlichting |  | 2006-10-14 | 2006-10-14 | Staal | Verzinkt | 4 |  |  |  |  | Paaltop |  | 4 |  | Gemeente Aalten |  | ALN03143.1 | 1 | 1 |  | INDU 2000.12 | 2006-10-14 |  | 2006-10-14 |  | VSA HF |  |  | ALN03143.1.1 | 1 |  | LAMP PLL 24W 827 2G11 4P HF | 2006-10-14 | 26 | 827 |  | Nacht
OBJ110748796 | ACT | ALN03144 | Piet Heinstraat | 7122 VN | AALTEN | 6.5776 | 51.9225 | 236883.4712 | 437787.2332 | ALN03144 | ALN03144 | 4 CPT VERZ | Straatverlichting |  | 2006-10-14 | 2006-10-14 | Staal | Verzinkt | 4 |  |  |  |  | Paaltop |  | 4 |  | Gemeente Aalten |  | ALN03144.1 | 1 | 1 |  | INDU 2000.12 | 2006-10-14 |  | 2006-10-14 |  | VSA HF |  |  | ALN03144.1.1 | 1 |  | LAMP PLL 24W 827 2G11 4P HF | 2006-10-14 | 26 | 827 |  | Nacht
OBJ110748797 | ACT | ALN03145 | Piet Heinstraat | 7122 VN | AALTEN | 6.5779 | 51.9225 | 236907.38 | 437780.9485 | ALN03145 | ALN03145 | 4 CPT VERZ | Straatverlichting |  | 2006-10-14 | 2006-10-14 | Staal | Verzinkt | 4 |  |  |  |  | Paaltop |  | 4 |  | Gemeente Aalten |  | ALN03145.1 | 1 | 1 |  | INDU 2000.12 | 2006-10-14 |  | 2006-10-14 |  | VSA HF |  |  | ALN03145.1.1 | 1 |  | PHI LAMP PL-L Xtra Polar 24W 830 | 2022-09-07 | 26 | 827 |  | Nacht
OBJ110748798 | ACT | ALN00623 | Plein-Zuid | 7121 EX | AALTEN | 6.5811 | 51.9212 | 237127.693 | 437646.5818 | ALN00623 | ALN00623 | 8 V VERZ | Straatverlichting |  | 2002-06-20 | 2002-06-20 | Staal | Verzinkt | 8 | [6 empty] | 8 |  | Gemeente Aalten |  | ALN00623.1 | 1 | 1 |  | INDU 2552 IRIS | 2002-06-20 |  | 2002-06-20 |  | VSA HF |  |  | ALN00623.1.1 | 1 |  | LAMP PH PLL 55W 840 2G11 4P HF | 2002-06-20 | 55 | 840 |  | Nacht
OBJ110748799 | ACT | ALN00624 | Plein-Zuid | 7121 EX | AALTEN | 6.5809 | 51.921 | 237114.9752 | 437620.7794 | ALN00624 | ALN00624 | 8 V VERZ FIBA | Straatverlichting |  | 2005-09-20 | 2005-09-20 | Staal | Verzinkt | 8 | [6 empty] | 8 |  | Gemeente Aalten |  | ALN00624.1 | 1 | 1 |  | INDU 2552.12 IRIS | 2005-09-20 |  | 2005-09-20 |  | VSA HF | 2005-09-20 |  | ALN00624.1.1 | 1 |  | PL-L 55W/830 Xtra Polar 4p | 2021-05-17 | 55 | 840 |  | Nacht
OBJ110748800 | ACT | ALN00625 | Plein-Zuid | 7121 EX | AALTEN | 6.581 | 51.9207 | 237125.9975 | 437586.465 | ALN00625 | ALN00625 | 8 V VERZ FIBA | Straatverlichting |  | 2005-09-20 | 2005-09-20 | Staal | Verzinkt | 8 | [6 empty] | 8 |  | Gemeente Aalten |  | ALN00625.1 | 1 | 1 |  | INDU 2552.12 IRIS | 2005-09-20 |  | 2005-09-20 |  | VSA PLL 55W HFP 155 PLL | 2014-01-21 |  | ALN00625.1.1 | 1 |  | LAMP PH PLL 55W 840 2G11 4P HF | 2014-01-21 | 55 | 840 |  | Nacht
OBJ110748801 | ACT | ALN00626 | Plein-Zuid | 7121 EX | AALTEN | 6.5809 | 51.9205 | 237115.8429 | 437559.5919 | ALN00626 | ALN00626 | 8 V VERZ | Straatverlichting |  | 2004-01-14 | 2004-01-14 | Staal | Verzinkt | 8 | [6 empty] | 8 |  | Gemeente Aalten |  | ALN00626.1 | 1 | 1 |  | INDU 2552 IRIS | 2004-01-14 |  | 2004-01-14 |  | VSA HF |  |  | ALN00626.1.1 | 1 |  | LAMP PLL 55W 830 2G11 4P LONG LIFE | 2015-08-31 | 55 | 830 |  | Nacht
OBJ110748802 | ACT | ALN00627 | Plein-Zuid | 7121 EX | AALTEN | 6.5809 | 51.9202 | 237114.4469 | 437527.2989 | ALN00627 | ALN00627 | 8 V VERZ FIBA | Straatverlichting |  | 2005-09-20 | 2005-09-20 | Staal | Verzinkt | 8 | [6 empty] | 8 |  | Gemeente Aalten |  | ALN00627.1 | 1 | 1 |  | INDU 2552.12 IRIS | 2005-09-20 |  | 2005-09-20 |  | VSA HF |  |  | ALN00627.1.1 | 1 |  | LAMP PH PLL 55W 840 2G11 4P HF | 2005-09-20 | 55 | 840 |  | Nacht
OBJ110748803 | ACT | ALN01455 | Plein-Zuid | 7121 EX | AALTEN | 6.5809 | 51.9213 | 237111.5562 | 437652.9933 | ALN01455 | ALN01455 | LM ST 8,0 CV EU1500/20/5 T60 ET M V | Straatverlichting |  | 2015-10-21 | 2015-10-21 | Staal | Verzinkt | 8 | Cilindrisch verjongd |  | 60 |  | Enkele uithouder |  | 8 |  | Gemeente Aalten | Liander | ALN01455.1 | 1 | 1 | Lightronics | BRISA+ 48LED 46W NW 5670LM R9007 DDC | 2015-09-04 | 9007 Grijs aluminiumkleurig | 2015-09-04 |  | LEDDRIVER DIMBAAR |  |  | ALN01455.1.1 | 1 |  | LAMP LIG 48LED BRISA 46W 5670LM NW | 2015-09-04 | 46 |  | 5670 | Nacht | AAN 100%, 20:00 070%, 23:00 050%, 06:00 100%, UIT
OBJ110748804 | ACT | ALN00560 | Polstraat (Aal) | 7121 DK | AALTEN | 6.586 | 51.926 | 237457.1586 | 438182.7941 | ALN00560 | ALN00560 | 8 V VERZ | Straatverlichting |  | 1993-11-01 | 1993-11-01 | Staal | Verzinkt | 8 | [6 empty] | 8 |  | Gemeente Aalten |  | ALN00560.1 | 1 | 1 |  | INDU 2552.12 IRIS | 2010-03-23 |  | 2010-03-23 |  | - |  |  | ALN00560.1.1 | 1 |  | LAMP SOXE 18W BY22 | 2014-12-04 | 18 |  |  | Nacht
OBJ110748805 | ACT | ALN00782 | Polstraat (Aal) | 7121 DK | AALTEN | 6.5897 | 51.9216 | 237720.8104 | 437695.3102 | ALN00782 | ALN00782 | PM ST 4,0 CO T60 ET Z V D=145 | Straatverlichting | PMF | 2010-03-29 | 2010-03-29 |  |  | 4 | Conisch | [5 empty] | 4 |  | Gemeente Aalten |  | ALN00782.1 | 1 | 1 |  | INDU 2000.12 CDN COMFORT DIM | 2010-03-29 |  | 2010-03-29 |  | - |  |  | ALN00782.1.1 | 1 |  | LAMP PLL 36W 2G11 4P HF 840 | 2010-03-29 | 36 | 840 |  | Nacht
OBJ110748806 | ACT | ALN00783 | Polstraat (Aal) | 7121 DK | AALTEN | 6.5893 | 51.9219 | 237694.2709 | 437731.5922 | ALN00783 | ALN00783 | PM ST 4,0 CO T60 ET Z V D=145 | Straatverlichting | PMF | 2010-03-29 | 2010-03-29 |  |  | 4 | Conisch | [5 empty] | 4 |  | Gemeente Aalten |  | ALN00783.1 | 1 | 1 |  | INDU 2000.12 CDN COMFORT DIM | 2010-03-29 |  | 2010-03-29 |  | - |  |  | ALN00783.1.1 | 1 |  | LAMP PLL 36W 2G11 4P HF 840 | 2010-03-29 | 36 | 840 |  | Nacht
OBJ110748807 | ACT | ALN00785 | Polstraat (Aal) | 7121 DK | AALTEN | 6.5891 | 51.9223 | 237673.6927 | 437773.5367 | ALN00785 | ALN00785 | PM ST 4,0 CO T60 ET Z V D=145 | Straatverlichting | PMF | 2010-03-29 | 2010-03-29 |  |  | 4 | Conisch | [5 empty] | 4 |  | Gemeente Aalten |  | ALN00785.1 | 1 | 1 |  | INDU 2000.12 CDN COMFORT DIM | 2010-03-29 |  | 2010-03-29 |  | - |  |  | ALN00785.1.1 | 1 |  | LAMP PLL 36W 2G11 4P HF 840 | 2010-03-29 | 36 | 840 |  | Nacht
OBJ110748808 | ACT | ALN00786 | Polstraat (Aal) | 7121 DK | AALTEN | 6.5888 | 51.9226 | 237655.0776 | 437813.2883 | ALN00786 | ALN00786 | PM ST 4,0 CO T60 ET Z V D=145 | Straatverlichting | PMF | 2010-03-29 | 2010-03-29 |  |  | 4 | Conisch | [5 empty] | 4 |  | Gemeente Aalten |  | ALN00786.1 | 1 | 1 |  | INDU 2000.12 CDN COMFORT DIM | 2010-03-29 |  | 2010-03-29 |  | - |  |  | ALN00786.1.1 | 1 |  | LAMP PLL 36W 2G11 4P HF 840 | 2010-03-29 | 36 | 840 |  | Nacht
OBJ110748809 | ACT | ALN00796 | Polstraat (Aal) | 7121 DK | AALTEN | 6.5862 | 51.9258 | 237472.1115 | 438156.3345 | ALN00796 | ALN00796 | 8 V VERZ | Straatverlichting |  | 1993-11-01 | 1993-11-01 | Staal | Verzinkt | 8 | [6 empty] | 8 |  | Gemeente Aalten |  | ALN00796.1 | 1 | 1 |  | INDU 2552.12 IRIS | 2010-04-07 |  | 2010-04-07 |  | - |  |  | ALN00796.1.1 | 1 |  | LAMP PH PLL 55W 840 2G11 4P HF | 2010-04-07 | 55 | 840 |  | Nacht
OBJ110748810 | ACT | ALN00797 | Polstraat (Aal) | 7121 DK | AALTEN | 6.586 | 51.9263 | 237457.2452 | 438215.0656 | ALN00797 | ALN00797 | 8 V VERZ | Straatverlichting |  | 1993-11-01 | 1993-11-01 | Staal | Verzinkt | 8 | [6 empty] | 8 |  | Gemeente Aalten |  | ALN00797.1 | 1 | 1 |  | INDU 2552.12 IRIS | 2010-03-23 |  | 2010-03-23 |  | - | 2010-03-23 |  | ALN00797.1.1 | 1 |  | PL-L 55W/830 Xtra Polar 4p | 2021-11-02 | 55 | 830 |  | Nacht
OBJ110748811 | ACT | ALN00798 | Polstraat (Aal) | 7121 DK | AALTEN | 6.5857 | 51.9266 | 237436.8635 | 438253.676 | ALN00798 | ALN00798 | 8 V VERZ | Straatverlichting |  | 1993-11-01 | 1993-11-01 | Staal | Verzinkt | 8 | [6 empty] | 8 |  | Gemeente Aalten |  | ALN00798.1 | 1 | 1 |  | INDU 2552.12 IRIS | 2006-08-04 |  | 2006-08-04 |  | VSA HF |  |  | ALN00798.1.1 | 1 |  | LAMP PH PLL 55W 840 2G11 4P HF | 2006-08-04 | 55 | 840 |  | Nacht
OBJ110748812 | ACT | ALN00799 | Polstraat (Aal) | 7121 DK | AALTEN | 6.5856 | 51.927 | 237426.6107 | 438291.3408 | ALN00799 | ALN00799 | 8 V VERZ | Straatverlichting |  | 1993-11-01 | 1993-11-01 | Staal | Verzinkt | 8 | [6 empty] | 8 |  | Gemeente Aalten |  | ALN00799.1 | 1 | 1 |  | INDU 2552.12 IRIS | 2010-04-07 |  | 2010-04-07 |  | - |  |  | ALN00799.1.1 | 1 |  | LAMP TLM 40W 830 RS G13 | 2013-06-05 | 40 | 830 |  | Nacht
OBJ110748813 | ACT | ALN00800 | Polstraat (Aal) | 7121 DK | AALTEN | 6.5853 | 51.9273 | 237409.0998 | 438331.1114 | ALN00800 | ALN00800 | 8 V VERZ | Straatverlichting |  | 1993-11-01 | 1993-11-01 | Staal | Verzinkt | 8 | [6 empty] | 8 |  | Gemeente Aalten | Liander | ALN00800.1 | 1 | 1 | Lightronics | BRISA+ 48LED 46W NW 5670LM R9007 DDC | 2015-09-04 | 9007 Grijs aluminiumkleurig | 2015-09-04 |  | LEDDRIVER DIMBAAR |  |  | ALN00800.1.1 | 1 |  | LAMP LIG 48LED BRISA 46W 5670LM NW | 2015-09-04 | 46 |  | 5670 | Nacht | AAN 100%, 20:00 070%, 23:00 050%, 06:00 100%, UIT
OBJ110748814 | ACT | ALN00801 | Polstraat (Aal) | 7121 DK | AALTEN | 6.5852 | 51.9277 | 237402.011 | 438368.8284 | ALN00801 | ALN00801 | 8 N | Straatverlichting |  | 1993-11-01 | 1993-11-01 | Staal |  | 8 | [6 empty] | 8 |  | Gemeente Aalten |  | ALN00801.1 | 1 | 1 |  | INDU 2552.12 IRIS | 2010-04-07 |  | 2010-04-07 |  | - |  |  | ALN00801.1.1 | 1 |  | LAMP PH PLL 55W 840 2G11 4P HF | 2010-04-07 | 55 | 840 |  | Nacht
OBJ110748815 | ACT | ALN00957 | Polstraat (Aal) | 7121 DK | AALTEN | 6.5899 | 51.9216 | 237733.4302 | 437697.7447 | ALN00957 | ALN00957 | PM ST 4,0 CO T60 ET Z V D=145 | Straatverlichting | PMF | 2010-03-29 | 2010-03-29 |  |  | 4 | Conisch | [5 empty] | 4 |  | Gemeente Aalten |  | ALN00957.1 | 1 | 1 |  | INDU 2000.12 CDN COMFORT DIM | 2010-03-29 |  | 2010-03-29 |  | - |  |  | ALN00957.1.1 | 1 |  | LAMP PLL 36W 2G11 4P HF 840 | 2010-03-29 | 36 | 840 |  | Nacht
OBJ110748816 | ACT | ALN00958 | Polstraat (Aal) | 7121 DK | AALTEN | 6.5904 | 51.9217 | 237766.4005 | 437709.4182 | ALN00958 | ALN00958 | PM ST 4,0 CO T60 ET Z V D=145 | Straatverlichting | PMF | 2010-03-29 | 2010-03-29 |  |  | 4 | Conisch | [5 empty] | 4 |  | Gemeente Aalten |  | ALN00958.1 | 1 | 1 |  | INDU 2000.12 CDN COMFORT DIM | 2010-03-29 |  | 2010-03-29 |  | - |  |  | ALN00958.1.1 | 1 |  | LAMP PLL 36W 2G11 4P HF 840 | 2010-03-29 | 36 | 840 |  | Nacht
OBJ110748817 | ACT | ALN00959 | Polstraat (Aal) | 7121 DK | AALTEN | 6.5908 | 51.9218 | 237791.8413 | 437718.7417 | ALN00959 | ALN00959 | PM ST 4,0 CO T60 ET Z V D=145 | Straatverlichting | PMF | 2010-03-29 | 2010-03-29 |  |  | 4 | Conisch | [5 empty] | 4 |  | Gemeente Aalten |  | ALN00959.1 | 1 | 1 |  | INDU 2000.12 CDN COMFORT DIM | 2010-03-29 |  | 2010-03-29 |  | - |  |  | ALN00959.1.1 | 1 |  | LAMP PLL 36W 2G11 4P HF 840 | 2010-03-29 | 36 | 840 |  | Nacht
OBJ110748818 | ACT | ALN01814 | Polstraat (Aal) | 7121 DK | AALTEN | 6.5852 | 51.9287 | 237399.5162 | 438486.7401 | ALN01814 | ALN01814 | 8 V VERZ | Straatverlichting |  | 1993-11-01 | 1993-11-01 | Staal | Verzinkt | 8 | [6 empty] | 8 |  | Gemeente Aalten |  | ALN01814.1 | 1 | 1 |  | INDU 2552.12 IRIS | 2010-03-11 |  | 2010-03-11 |  | - |  |  | ALN01814.1.1 | 1 |  | LAMP PH PLL 55W 840 2G11 4P HF | 2010-03-11 | 55 | 840 |  | Nacht
OBJ110748819 | ACT | ALN01815 | Polstraat (Aal) | 7121 DK | AALTEN | 6.5854 | 51.9285 | 237413.5189 | 438463.603 | ALN01815 | ALN01815 | 8 V VERZ | Straatverlichting |  | 1993-11-01 | 1993-11-01 | Staal | Verzinkt | 8 | [6 empty] | 8 |  | Gemeente Aalten |  | ALN01815.1 | 1 | 1 |  | INDU 2552.12 IRIS | 2010-03-11 |  | 2010-03-11 |  | - |  |  | ALN01815.1.1 | 1 |  | LAMP PH PLL 55W 840 2G11 4P HF | 2010-03-11 | 55 | 840 |  | Nacht
OBJ110748820 | ACT | ALN01816 | Polstraat (Aal) | 7121 DK | AALTEN | 6.5852 | 51.9282 | 237399.0396 | 438432.2069 | ALN01816 | ALN01816 | 8 V VERZ | Straatverlichting |  | 1993-11-01 | 1993-11-01 | Staal | Verzinkt | 8 | [6 empty] | 8 |  | Gemeente Aalten |  | ALN01816.1 | 1 | 1 |  | INDU 2552.12 IRIS | 2010-03-23 |  | 2010-03-23 |  | - | 2010-03-23 |  | ALN01816.1.1 | 1 |  | PL-L 55W/830 Xtra Polar 4p | 2021-09-02 | 55 | 830 |  | Nacht
OBJ110748821 | ACT | ALN01817 | Polstraat (Aal) | 7121 DK | AALTEN | 6.5853 | 51.9279 | 237408.5859 | 438395.6431 | ALN01817 | ALN01817 | 8 V VERZ | Straatverlichting |  | 1994-11-01 | 1994-11-01 | Staal | Verzinkt | 8 | [6 empty] | 8 |  | Gemeente Aalten |  | ALN01817.1 | 1 | 1 |  | INDU 2552.12 IRIS | 2010-03-23 |  | 2010-03-23 |  | - |  |  | ALN01817.1.1 | 1 |  | PH PLL LMP PLL55W830XTRAPOLAR | 2022-02-15 | 55 | 830 |  | Nacht
OBJ110748822 | ACT | ALN02319 | Polstraat (Aal) | 7121 DK | AALTEN | 6.5862 | 51.9253 | 237473.5384 | 438107.3966 | ALN02319 | ALN02319 | 8 V VERZ | Straatverlichting |  | 1993-11-01 | 1993-11-01 | Staal | Verzinkt | 8 | [6 empty] | 8 |  | Gemeente Aalten |  | ALN02319.1 | 1 | 1 |  | INDU 2552.12 IRIS | 2010-03-23 |  | 2010-03-23 |  | - |  |  | ALN02319.1.1 | 1 |  | LAMP PLL 55W 2G11 4P HF 830 | 2010-03-23 | 55 | 830 |  | Nacht
OBJ110748823 | ACT | ALN02779 | Polstraat (Aal) | 7121 DK | AALTEN | 6.5888 | 51.9228 | 237653.5587 | 437834.4057 | ALN02779 | ALN02779 | 4 C VERZ | Straatverlichting |  | 2003-11-18 | 2003-11-18 | Staal | Verzinkt | 4 | [6 empty] | 4 |  | Gemeente Aalten |  | ALN02779.1 | 1 | 1 |  | INDU 2050.12 | 2003-11-18 | 9005 Diepzwart | 2003-11-18 |  | VSA HF |  |  | ALN02779.1.1 | 1 |  | LAMP PLL 36W 840 2G11 4P Polar | 2015-01-21 | 36 | 840 |  | Nacht
OBJ110748824 | ACT | ALN02786 | Polstraat (Aal) | 7121 DK | AALTEN | 6.5884 | 51.9232 | 237626.7588 | 437874.0219 | ALN02786 | ALN02786 | 8 V VERZ | Straatverlichting |  | 2003-12-01 | 2003-12-01 | Staal | Verzinkt | 8 | [6 empty] | 8 |  | Gemeente Aalten |  | ALN02786.1 | 1 | 1 |  | INDU 2552 IRIS | 2003-12-01 |  | 2003-12-01 |  | VSA HF | 30-12-1899 |  | ALN02786.1.1 | 1 |  | LAMP PH PLL 55W 840 2G11 4P HF | 2003-12-01 | 55 | 840 |  | Nacht
OBJ110748825 | ACT | ALN02787 | Polstraat (Aal) | 7121 DK | AALTEN | 6.5882 | 51.9235 | 237613.1614 | 437901.6162 | ALN02787 | ALN02787 | 8 V VERZ | Straatverlichting |  | 2003-12-01 | 2003-12-01 | Staal | Verzinkt | 8 | [6 empty] | 8 |  | Gemeente Aalten |  | ALN02787.1 | 1 | 1 |  | INDU 2552 IRIS | 2003-12-01 |  | 2003-12-01 |  | VSA HF | 2003-12-01 |  | ALN02787.1.1 | 1 |  | PL-L 55W/830 Xtra Polar 4p | 2021-11-02 | 55 | 830 |  | Nacht
OBJ110748826 | ACT | ALN02790 | Polstraat (Aal) | 7121 DK | AALTEN | 6.5881 | 51.9238 | 237605.5156 | 437943.7748 | ALN02790 | ALN02790 | 8 V VERZ | Straatverlichting |  | 2003-12-01 | 2003-12-01 | Staal | Verzinkt | 8 | [6 empty] | 8 |  | Gemeente Aalten |  | ALN02790.1 | 1 | 1 |  | INDU 2552 IRIS | 2003-12-01 |  | 2003-12-01 |  | VSA HF | 30-12-1899 |  | ALN02790.1.1 | 1 |  | PH PLL LMP PLL 55W 840 | 2022-01-26 | 55 | 840 |  | Nacht
OBJ110748827 | ACT | ALN02791 | Polstraat (Aal) | 7121 DK | AALTEN | 6.5879 | 51.9241 | 237589.213 | 437976.8882 | ALN02791 | ALN02791 | 8 V VERZ | Straatverlichting |  | 2003-12-01 | 2003-12-01 | Staal | Verzinkt | 8 | [6 empty] | 8 |  | Gemeente Aalten |  | ALN02791.1 | 1 | 1 |  | INDU 2552 IRIS | 2003-12-01 |  | 2003-12-01 |  | VSA HF |  |  | ALN02791.1.1 | 1 |  | LAMP PH PLL 55W 840 2G11 4P HF | 2003-12-01 | 55 | 840 |  | Nacht
OBJ110748828 | ACT | ALN02794 | Polstraat (Aal) | 7121 DK | AALTEN | 6.5877 | 51.9244 | 237575.0291 | 438006.6984 | ALN02794 | ALN02794 | 8 V VERZ | Straatverlichting |  | 2003-12-01 | 2003-12-01 | Staal | Verzinkt | 8 | [6 empty] | 8 |  | Gemeente Aalten |  | ALN02794.1 | 1 | 1 |  | INDU 2552 IRIS | 2003-12-01 |  | 2003-12-01 |  | VSA HF |  |  | ALN02794.1.1 | 1 |  | LAMP PH PLL 55W 840 2G11 4P HF | 2003-12-01 | 55 | 840 |  | Nacht
OBJ110748829 | ACT | ALN02795 | Polstraat (Aal) | 7121 DK | AALTEN | 6.5874 | 51.9246 | 237556.1914 | 438030.868 | ALN02795 | ALN02795 | 8 V VERZ | Straatverlichting |  | 2003-12-01 | 2003-12-01 | Staal | Verzinkt | 8 | [6 empty] | 8 |  | Gemeente Aalten |  | ALN02795.1 | 1 | 1 |  | INDU 2552 IRIS | 2003-12-01 |  | 2003-12-01 |  | VSA HF |  |  | ALN02795.1.1 | 1 |  | LAMP PH PLL 55W 840 2G11 4P HF | 2003-12-01 | 55 | 840 |  | Nacht
OBJ110748830 | ACT | ALN02796 | Polstraat (Aal) | 7121 DK | AALTEN | 6.587 | 51.9248 | 237531.1731 | 438046.0334 | ALN02796 | ALN02796 | LM ST 8,0 CV EU1500/20/5 T60 FR M V | Straatverlichting | Kaal | 2011-03-09 | 2011-03-09 | Staal | Verzinkt | 8 | Cilindrisch verjongd |  | 60 |  | Enkele uithouder |  | 8 |  | Gemeente Aalten |  | ALN02796.1 | 1 | 1 | Indal | ARM IRIS 2552 1XPLL 55W R7035 EVSA | 2011-03-09 | 7035 Lichtgrijs | 2011-03-09 |  | VSA HF |  |  | ALN02796.1.1 | 1 |  | LAMP PLL 55W 2G11 4P HF 840 Polar | 2011-03-09 | 55 | 840 |  | Nacht
OBJ110748831 | ACT | ALN02797 | Polstraat (Aal) | 7121 DK | AALTEN | 6.5867 | 51.9249 | 237508.3559 | 438061.2353 | ALN02797 | ALN02797 | 8 V VERZ | Straatverlichting |  | 2003-12-01 | 2003-12-01 | Staal | Verzinkt | 8 | [6 empty] | 8 |  | Gemeente Aalten |  | ALN02797.1 | 1 | 1 |  | INDU 2552 IRIS | 2003-12-01 |  | 2003-12-01 |  | VSA HF |  |  | ALN02797.1.1 | 1 |  | LAMP PLL 55W 840 2G11 4P Polar | 2015-11-23 | 55 | 840 |  | Nacht
OBJ110748832 | ACT | ALN03396 | Polstraat (Aal) | 7121 DK | AALTEN | 6.5893 | 51.9221 | 237691.5776 | 437757.1412 | ALN03396 | ALN03396 | PM ST 4,0 CO T60 ET Z V D=145 | Straatverlichting | PMF | 2010-03-29 | 2010-03-29 |  |  | 4 | Conisch | [5 empty] | 4 |  | Gemeente Aalten |  | ALN03396.1 | 1 | 1 |  | INDU 2000.12 CDN COMFORT DIM | 2010-03-29 |  | 2010-03-29 |  | - |  |  | ALN03396.1.1 | 1 |  | LAMP PLL 36W 2G11 4P HF 840 | 2010-03-29 | 36 | 840 |  | Nacht
OBJ110748833 | ACT | ALN03425 | Polstraat (Aal) | 7121 DK | AALTEN | 6.5896 | 51.9218 | 237710.4683 | 437717.3943 | ALN03425 | ALN03425 | PM ST 4,0 CO T60 ET Z V D=145 | Straatverlichting | PMF | 2010-03-29 | 2010-03-29 |  |  | 4 | Conisch | [5 empty] | 4 |  | Gemeente Aalten |  | ALN03425.1 | 1 | 1 |  | INDU 2000.12 CDN COMFORT DIM | 2010-03-29 |  | 2010-03-29 |  | - |  |  | ALN03425.1.1 | 1 |  | LAMP PLL 36W 2G11 4P HF 840 | 2010-03-29 | 36 | 840 |  | Nacht
OBJ110748834 | ACT | ALN03426 | Polstraat (Aal) | 7121 DK | AALTEN | 6.589 | 51.9225 | 237672.4488 | 437794.6587 | ALN03426 | ALN03426 | PM ST 4,0 CO T60 ET Z V D=145 | Straatverlichting | PMF | 2010-03-29 | 2010-03-29 |  |  | 4 | Conisch | [5 empty] | 4 |  | Gemeente Aalten |  | ALN03426.1 | 1 | 1 |  | INDU 2000.12 CDN COMFORT DIM | 2010-03-29 |  | 2010-03-29 |  | - |  |  | ALN03426.1.1 | 1 |  | LAMP PLL 36W 2G11 4P HF 840 | 2010-03-29 | 36 | 840 |  | Nacht
OBJ110748835 | ACT | DIN00218 | Polstraat (Din) | 7091 AH | DINXPERLO | 6.4874 | 51.8653 | 230778.2369 | 431322.7986 | DIN00218 | DIN00218 | 4 C | Straatverlichting |  | 2002-12-19 | 2002-12-19 |  |  | 4 | [6 empty] | 4 |  | Gemeente Aalten |  | DIN00218.1 | 1 | 1 |  | INDU 2000.12 | 2002-12-19 |  | 2002-12-19 |  | VSA HF |  |  | DIN00218.1.1 | 1 |  | MASTER PL-L Xtra 36W/830/4P 1CT/25 | 2023-01-23 | 36 | 840 |  | Nacht
OBJ110748836 | ACT | DIN00219 | Polstraat (Din) | 7091 AH | DINXPERLO | 6.4875 | 51.8652 | 230788.046 | 431307.369 | DIN00219 | DIN00219 | 4 C | Straatverlichting |  | 2002-12-19 | 2002-12-19 |  |  | 4 | [6 empty] | 4 |  | Gemeente Aalten |  | DIN00219.1 | 1 | 1 |  | INDU 2000.12 | 2002-12-19 |  | 2002-12-19 |  | VSA HF |  |  | DIN00219.1.1 | 1 |  | LAMP PLL 36W 2G11 4P HF 840 | 2002-12-19 | 36 | 840 |  | Nacht
OBJ110748837 | ACT | DIN00220 | Polstraat (Din) | 7091 AH | DINXPERLO | 6.4881 | 51.8646 | 230827.0947 | 431248.9861 | DIN00220 | DIN00220 | 4 C | Straatverlichting |  | 2002-12-19 | 2002-12-19 |  |  | 4 | [6 empty] | 4 |  | Gemeente Aalten |  | DIN00220.1 | 1 | 1 |  | INDU 2000.12 | 2002-12-19 |  | 2002-12-19 |  | VSA HF |  |  | DIN00220.1.1 | 1 |  | LAMP PLL 36W 2G11 4P HF 840 | 2002-12-19 | 36 | 840 |  | Nacht
OBJ110748838 | ACT | DIN00221 | Polstraat (Din) | 7091 AH | DINXPERLO | 6.4883 | 51.8644 | 230841.5509 | 431226.9506 | DIN00221 | DIN00221 | 4 C | Straatverlichting |  | 2002-12-19 | 2002-12-19 |  |  | 4 | [6 empty] | 4 |  | Gemeente Aalten |  | DIN00221.1 | 1 | 1 |  | INDU 2000.12 | 2002-12-19 |  | 2002-12-19 |  | VSA HF | 2002-12-19 |  | DIN00221.1.1 | 1 |  | PLL 36w/840 4p | 2020-02-11 | 36 | 840 |  | Nacht
OBJ110748839 | ACT | DIN00222 | Polstraat (Din) | 7091 AH | DINXPERLO | 6.4886 | 51.8642 | 230860.172 | 431198.302 | DIN00222 | DIN00222 | 4 C | Straatverlichting |  | 2003-01-17 | 2003-01-17 |  |  | 4 | [6 empty] | 4 |  | Gemeente Aalten |  | DIN00222.1 | 1 | 1 |  | INDU 2000.12 | 2003-01-17 |  | 2003-01-17 |  | VSA HF |  |  | DIN00222.1.1 | 1 |  | LAMP PLL 36W 2G11 4P HF 840 | 2003-01-17 | 36 | 840 |  | Nacht
OBJ110748840 | ACT | DIN01699 | Polstraat (Din) | 7091 AH | DINXPERLO | 6.4879 | 51.8648 | 230810.7454 | 431273.2183 | DIN01699 | DIN01699 | 4 C | Straatverlichting |  | 2002-11-28 | 2002-11-28 |  |  | 4 | [6 empty] | 4 |  | Gemeente Aalten |  | DIN01699.1 | 1 | 1 |  | INDU 2000.12 | 2002-11-28 |  | 2002-11-28 |  | VSA HF | 30-12-1899 |  | DIN01699.1.1 | 1 |  | LAMP PLL 36W 2G11 4P HF 840 | 2019-10-18 | 36 | 840 |  | Nacht
OBJ110748841 | ACT | ALN00819 | Prins Bernhardstraat (Aal) | 7121 BX | AALTEN | 6.5896 | 51.9299 | 237700.3461 | 438624.1289 | ALN00819 | ALN00819 | 4 CPT VERZ | Straatverlichting |  | 1999-09-21 | 1999-09-21 | Staal | Verzinkt | 4 |  |  |  |  | Paaltop |  | 4 |  | Gemeente Aalten |  | ALN00819.1 | 1 | 1 |  | INDU 2000.12 | 1999-09-21 |  | 1999-09-21 |  | VSA HF |  |  | ALN00819.1.1 | 1 |  | LAMP PLL 24W 840 2G11 P Polar | 2015-08-19 | 24 | 840 |  | Nacht
OBJ110748842 | ACT | ALN00820 | Prins Bernhardstraat (Aal) | 7121 BX | AALTEN | 6.59 | 51.93 | 237726.6762 | 438633.4669 | ALN00820 | ALN00820 | 4 CPT VERZ | Straatverlichting |  | 1999-09-21 | 1999-09-21 | Staal | Verzinkt | 4 |  |  |  |  | Paaltop |  | 4 |  | Gemeente Aalten |  | ALN00820.1 | 1 | 1 |  | INDU 2000.12 | 1999-09-21 |  | 1999-09-21 |  | VSA HF |  |  | ALN00820.1.1 | 1 |  | 24W PLL 4P HF 840 | 2000-01-01 | 26 | 840 |  | Nacht
OBJ110748843 | ACT | ALN00821 | Prins Bernhardstraat (Aal) | 7121 BX | AALTEN | 6.5906 | 51.9301 | 237767.004 | 438640.8114 | ALN00821 | ALN00821 | 4 C VERZ | Straatverlichting |  | 2003-09-23 | 2003-09-23 | Staal | Verzinkt | 4 | [6 empty] | 4 |  | Gemeente Aalten |  | ALN00821.1 | 1 | 1 |  | INDU 2000.12 | 2003-09-23 | 9005 Diepzwart | 2003-09-23 |  | VSA HF |  |  | ALN00821.1.1 | 1 |  | LAMP PLL 36W 2G11 4P HF 840 | 2003-09-23 | 36 | 840 |  | Nacht
OBJ110748844 | ACT | ALN00822 | Prins Bernhardstraat (Aal) | 7121 BX | AALTEN | 6.5909 | 51.93 | 237784.1333 | 438636.6441 | ALN00822 | ALN00822 | 4 C VERZ | Straatverlichting |  | 2003-09-23 | 2003-09-23 | Staal | Verzinkt | 4 | [6 empty] | 4 |  | Gemeente Aalten |  | ALN00822.1 | 1 | 1 |  | INDU 2000.12 | 2003-09-23 | 9005 Diepzwart | 2003-09-23 |  | VSA HF |  |  | ALN00822.1.1 | 1 |  | LAMP PLL 36W 2G11 4P HF 840 | 2003-09-23 | 36 | 840 |  | Nacht
OBJ110748845 | ACT | DIN00332 | Prins Bernhardstraat (Din) | 7091 BE | DINXPERLO | 6.4889 | 51.8642 | 230879.8181 | 431197.487 | DIN00332 | DIN00332 | 6 V VERZ | Straatverlichting |  | 1996-10-01 | 1996-10-01 | Staal | Verzinkt | 6 | [6 empty] | 6 |  | Gemeente Aalten | Liander | DIN00332.1 | 1 | 1 | Philips | BGP621 Mini Luma 30x-4S/830 PSDDDM11 GR CLO D18 | 2019-03-14 | Gris 900 Sable | 2019-03-14 |  | LEDDRIVER | 2019-03-14 |  | DIN00332.1.1 | 1 |  | LED 3000K | 2019-03-14 |  | 3000 |  | Nacht | 3A AAN-22:00=100%/ 22:00-0:00=70%/ 0:00-5:00=50%/ 5:00-6:00=70%/ 6:00-UIT=100%
OBJ110748846 | ACT | DIN00333 | Prins Bernhardstraat (Din) | 7091 BE | DINXPERLO | 6.4893 | 51.864 | 230908.7411 | 431184.5728 | DIN00333 | DIN00333 | 6 V VERZ | Straatverlichting |  | 1996-10-01 | 1996-10-01 | Staal | Verzinkt | 6 | [6 empty] | 6 |  | Gemeente Aalten | Liander | DIN00333.1 | 1 | 1 | Philips | BGP621 Mini Luma 30x-4S/830 PSDDDM11 GR CLO D18 | 2019-03-14 | Gris 900 Sable | 2019-03-14 |  | LEDDRIVER | 2019-03-14 |  | DIN00333.1.1 | 1 |  | LED 3000K | 2019-03-14 |  | 3000 |  | Nacht | 3A AAN-22:00=100%/ 22:00-0:00=70%/ 0:00-5:00=50%/ 5:00-6:00=70%/ 6:00-UIT=100%
OBJ110748847 | ACT | DIN00334 | Prins Bernhardstraat (Din) | 7091 BE | DINXPERLO | 6.4897 | 51.864 | 230934.8264 | 431181.6302 | DIN00334 | DIN00334 | 6 V VERZ | Straatverlichting |  | 1996-10-01 | 1996-10-01 | Staal | Verzinkt | 6 | [6 empty] | 6 |  | Gemeente Aalten | Liander | DIN00334.1 | 1 | 1 | Philips | BGP621 Mini Luma 30x-4S/830 PSDDDM11 GR CLO D18 | 2019-03-14 | Gris 900 Sable | 2019-03-14 |  | LEDDRIVER | 2019-03-14 |  | DIN00334.1.1 | 1 |  | LED 3000K | 2019-03-14 |  | 3000 |  | Nacht | 3A AAN-22:00=100%/ 22:00-0:00=70%/ 0:00-5:00=50%/ 5:00-6:00=70%/ 6:00-UIT=100%
OBJ110748848 | ACT | DIN00335 | Prins Bernhardstraat (Din) | 7091 BE | DINXPERLO | 6.4901 | 51.864 | 230965.4743 | 431177.6443 | DIN00335 | DIN00335 | 6 V VERZ | Straatverlichting |  | 1996-10-01 | 1996-10-01 | Staal | Verzinkt | 6 | [6 empty] | 6 |  | Gemeente Aalten | Liander | DIN00335.1 | 1 | 1 | Philips | BGP621 Mini Luma 30x-4S/830 PSDDDM11 GR CLO D18 | 2019-03-14 | Gris 900 Sable | 2019-03-14 |  | LEDDRIVER | 2019-03-14 |  | DIN00335.1.1 | 1 |  | LED 3000K | 2019-03-14 |  | 3000 |  | Nacht | 3A AAN-22:00=100%/ 22:00-0:00=70%/ 0:00-5:00=50%/ 5:00-6:00=70%/ 6:00-UIT=100%
OBJ110748849 | ACT | DIN00336 | Prins Bernhardstraat (Din) | 7091 BE | DINXPERLO | 6.4907 | 51.8639 | 231004.4041 | 431172.6716 | DIN00336 | DIN00336 | 6 V VERZ | Straatverlichting |  | 1996-10-01 | 1996-10-01 | Staal | Verzinkt | 6 | [6 empty] | 6 |  | Gemeente Aalten |  | DIN00336.1 | 1 | 1 | Lightronics | Brisa 8LED 1600 Lumen 13w nw 480mA LC-R 4000K | 2018-12-18 |  | 1905-07-10 |  | LEDDRIVER DIMBAAR | 2018-12-18 |  | DIN00336.1.1 | 1 |  | BRISA 8LED | 2018-12-18 | 13 | 840 |  | Nacht | AAN 100%, 20:00 070%, 23:00 050%, 06:00 100%, UIT
OBJ110748850 | ACT | DIN00337 | Prins Bernhardstraat (Din) | 7091 BE | DINXPERLO | 6.4911 | 51.8639 | 231031.9696 | 431167.5265 | DIN00337 | DIN00337 | 6 V VERZ | Straatverlichting |  | 1996-10-01 | 1996-10-01 | Staal | Verzinkt | 6 | [6 empty] | 6 |  | Gemeente Aalten | Liander | DIN00337.1 | 1 | 1 | Philips | BGP621 Mini Luma 30x-4S/830 PSDDDM11 GR CLO D18 | 2019-03-14 | Gris 900 Sable | 2019-03-14 |  | LEDDRIVER | 2019-03-14 |  | DIN00337.1.1 | 1 |  | LED 3000K | 2019-03-14 |  | 3000 |  | Nacht | 3A AAN-22:00=100%/ 22:00-0:00=70%/ 0:00-5:00=50%/ 5:00-6:00=70%/ 6:00-UIT=100%
OBJ110748851 | ACT | DIN01458 | Prins Bernhardstraat (Din) | 7091 BE | DINXPERLO | 6.492 | 51.8639 | 231096.8849 | 431170.7383 | DIN01458 | DIN01458 | 6 V VERZ | Straatverlichting |  | 1996-10-01 | 1996-10-01 | Staal | Verzinkt | 6 | [6 empty] | 6 |  | Gemeente Aalten | Liander | DIN01458.1 | 1 | 1 | Philips | BGP621 Mini Luma 30x-4S/830 PSDDDM11 GR CLO D18 | 2019-03-14 | Gris 900 Sable | 2019-03-14 |  | LEDDRIVER | 2019-03-14 |  | DIN01458.1.1 | 1 |  | LED 3000K | 2019-03-14 |  | 3000 |  | Nacht | 3A AAN-22:00=100%/ 22:00-0:00=70%/ 0:00-5:00=50%/ 5:00-6:00=70%/ 6:00-UIT=100%
OBJ110748852 | ACT | DIN01462 | Prins Bernhardstraat (Din) | 7091 BE | DINXPERLO | 6.4915 | 51.8638 | 231063.2896 | 431164.6641 | DIN01462 | DIN01462 | 6 V VERZ | Straatverlichting |  | 1996-10-01 | 1996-10-01 | Staal | Verzinkt | 6 | [6 empty] | 6 |  | Gemeente Aalten | Liander | DIN01462.1 | 1 | 1 | Philips | BGP621 Mini Luma 30x-4S/830 PSDDDM11 GR CLO D18 | 2019-03-14 | Gris 900 Sable | 2019-03-14 |  | LEDDRIVER | 2019-03-14 |  | DIN01462.1.1 | 1 |  | LED 3000K | 2019-03-14 |  | 3000 |  | Nacht | 3A AAN-22:00=100%/ 22:00-0:00=70%/ 0:00-5:00=50%/ 5:00-6:00=70%/ 6:00-UIT=100%
OBJ110748853 | ACT | DIN00451 | Prins Hendrikstraat | 7091 BD | DINXPERLO | 6.4933 | 51.8614 | 231191.9972 | 430891.7786 | DIN00451 | DIN00451 | 4 CPT VERZ | Straatverlichting |  | 1998-09-01 | 1998-09-01 | Staal | Verzinkt | 4 |  |  |  |  | - | Paaltop | 4 |  | Gemeente Aalten | Liander | DIN00451.1 | 1 | 1 | Signify | BDP102 LED20/830 DRW PCC SI D9 62P | 2022-11-02 | RAL9006 | 2022-08-02 |  | LEDDRIVER DIMBAAR | 2022-08-02 |  | DIN00451.1.1 | 1 |  | LED20 | 2022-11-02 | 14.4 | 830 | 2000 lm | Nacht | DIM 3A
OBJ110748854 | ACT | DIN00452 | Prins Hendrikstraat | 7091 BD | DINXPERLO | 6.4937 | 51.8615 | 231215.8835 | 430902.1567 | DIN00452 | DIN00452 | 4 CPT VERZ | Straatverlichting |  | 1998-09-01 | 1998-09-01 | Staal | Verzinkt | 4 |  |  |  |  | - | Paaltop | 4 |  | Gemeente Aalten | Liander | DIN00452.1 | 1 | 1 | Signify | BDP102 LED20/830 DRW PCC SI D9 62P | 2022-11-02 | RAL9006 | 2022-08-02 |  | LEDDRIVER DIMBAAR | 2022-08-02 |  | DIN00452.1.1 | 1 |  | LED20 | 2022-11-02 | 14.4 | 830 | 2000 lm | Nacht | DIM 3A
OBJ110748855 | ACT | DIN00453 | Prins Hendrikstraat | 7091 BD | DINXPERLO | 6.4941 | 51.8615 | 231243.2113 | 430903.6855 | DIN00453 | DIN00453 | 4 CPT VERZ | Straatverlichting |  | 1998-09-01 | 1998-09-01 | Staal | Verzinkt | 4 |  |  |  |  | - | Paaltop | 4 |  | Gemeente Aalten | Liander | DIN00453.1 | 1 | 1 | Signify | BDP102 LED20/830 DRW PCC SI D9 62P | 2022-11-02 | RAL9006 | 2022-08-02 |  | LEDDRIVER DIMBAAR | 2022-08-02 |  | DIN00453.1.1 | 1 |  | LED20 | 2022-11-02 | 14.4 | 830 | 2000 lm | Nacht | DIM 3A
OBJ110748856 | ACT | DIN00454 | Prins Hendrikstraat | 7091 BD | DINXPERLO | 6.4945 | 51.8616 | 231271.4198 | 430915.2424 | DIN00454 | DIN00454 | 4 CPT VERZ | Straatverlichting |  | 1998-09-01 | 1998-09-01 | Staal | Verzinkt | 4 |  |  |  |  | - | Paaltop | 4 |  | Gemeente Aalten | Liander | DIN00454.1 | 1 | 1 | Signify | BDP102 LED20/830 DRW PCC SI D9 62P | 2022-11-02 | RAL9006 | 2022-08-02 |  | LEDDRIVER DIMBAAR | 2022-08-02 |  | DIN00454.1.1 | 1 |  | LED20 | 2022-11-02 | 14.4 | 830 | 2000 lm | Nacht | DIM 3A
OBJ110748857 | ACT | DIN00455 | Prins Hendrikstraat | 7091 BD | DINXPERLO | 6.4949 | 51.8616 | 231298.1965 | 430916.7632 | DIN00455 | DIN00455 | 4 CPT VERZ | Straatverlichting |  | 1998-09-01 | 1998-09-01 | Staal | Verzinkt | 4 |  |  |  |  | - | Paaltop | 4 |  | Gemeente Aalten | Liander | DIN00455.1 | 1 | 1 | Signify | BDP102 LED20/830 DRW PCC SI D9 62P | 2022-11-02 | RAL9006 | 2022-08-02 |  | LEDDRIVER DIMBAAR | 2022-08-02 |  | DIN00455.1.1 | 1 |  | LED20 | 2022-11-02 | 14.4 | 830 | 2000 lm | Nacht | DIM 3A
OBJ110748858 | ACT | DIN00456 | Prins Hendrikstraat | 7091 BD | DINXPERLO | 6.4952 | 51.8617 | 231319.1377 | 430925.9841 | DIN00456 | DIN00456 | 4 CPT VERZ | Straatverlichting |  | 1998-09-01 | 1998-09-01 | Staal | Verzinkt | 4 |  |  |  |  | - | Paaltop | 4 |  | Gemeente Aalten | Liander | DIN00456.1 | 1 | 1 | Signify | BDP102 LED20/830 DRW PCC SI D9 62P | 2022-11-02 | RAL9006 | 2022-08-02 |  | LEDDRIVER DIMBAAR | 2022-08-02 |  | DIN00456.1.1 | 1 |  | LED20 | 2022-11-02 | 14.4 | 830 | 2000 lm | Nacht | DIM 3A
OBJ110748859 | ACT | DIN01385 | Prins Hendrikstraat | 7091 BD | DINXPERLO | 6.4933 | 51.8617 | 231191.9218 | 430932.9483 | DIN01385 | DIN01385 | 4 CPT VERZ | Straatverlichting |  | 1996-06-01 | 1996-06-01 | Staal | Verzinkt | 4 |  |  |  |  | Paaltop |  | 4 |  | Woningstichting De Woonplaats |  | DIN01385.1 | 1 | 1 |  | PHIL FGS103 | 1996-06-01 |  | 1996-06-01 |  | VSA HF |  |  | DIN01385.1.1 | 1 |  | 24W PLL 4P HF 840 | 2000-01-01 | 26 | 840 |  | Nacht
OBJ110748860 | ACT | DIN01386 | Prins Hendrikstraat | 7091 BD | DINXPERLO | 6.4937 | 51.8618 | 231220.6621 | 430936.7239 | DIN01386 | DIN01386 | 4 CPT VERZ | Straatverlichting |  | 1996-06-01 | 1996-06-01 | Staal | Verzinkt | 4 |  |  |  |  | Paaltop |  | 4 |  | Woningstichting De Woonplaats |  | DIN01386.1 | 1 | 1 |  | PHIL FGS103 | 1996-06-01 |  | 1996-06-01 |  | VSA HF |  |  | DIN01386.1.1 | 1 |  | 24W PLL 4P HF 840 | 2000-01-01 | 26 | 840 |  | Nacht
OBJ110748861 | ACT | DIN01387 | Prins Hendrikstraat | 7091 BD | DINXPERLO | 6.4942 | 51.8618 | 231253.1048 | 430941.6688 | DIN01387 | DIN01387 | 4 CPT VERZ | Straatverlichting |  | 1996-06-01 | 1996-06-01 | Staal | Verzinkt | 4 |  |  |  |  | Paaltop |  | 4 |  | Woningstichting De Woonplaats |  | DIN01387.1 | 1 | 1 |  | PHIL FGS103 | 1996-06-01 |  | 1996-06-01 |  | VSA HF |  |  | DIN01387.1.1 | 1 |  | 24W PLL 4P HF 840 | 2000-01-01 | 26 | 840 |  | Nacht
OBJ110748862 | ACT | DIN01388 | Prins Hendrikstraat | 7091 BD | DINXPERLO | 6.4946 | 51.8618 | 231279.7616 | 430946.5258 | DIN01388 | DIN01388 | 4 CPT VERZ | Straatverlichting |  | 1996-06-01 | 1996-06-01 | Staal | Verzinkt | 4 |  |  |  |  | Paaltop |  | 4 |  | Woningstichting De Woonplaats |  | DIN01388.1 | 1 | 1 |  | PHIL FGS103 | 1996-06-01 |  | 1996-06-01 |  | e 1,00 watt | 1996-06-01 |  | DIN01388.1.1 | 1 |  | PLL 24w/840 4P PH Master | 2020-11-26 | 24 | 840 |  | Nacht
OBJ110748863 | ACT | DIN01389 | Prins Hendrikstraat | 7091 BD | DINXPERLO | 6.4951 | 51.8619 | 231314.7537 | 430955.9608 | DIN01389 | DIN01389 | 4 CPT VERZ | Straatverlichting |  | 1996-06-01 | 1996-06-01 | Staal | Verzinkt | 4 |  |  |  |  | Paaltop |  | 4 |  | Woningstichting De Woonplaats |  | DIN01389.1 | 1 | 1 |  | PHIL FGS103 | 1996-06-01 |  | 1996-06-01 |  | VSA HF |  |  | DIN01389.1.1 | 1 |  | 24W PLL 4P HF 840 | 2000-01-01 | 26 | 840 |  | Nacht
OBJ110748864 | ACT | DIN01390 | Prins Hendrikstraat | 7091 BD | DINXPERLO | 6.4936 | 51.8612 | 231211.3803 | 430867.5937 | DIN01390 | DIN01390 | 4 CPT VERZ | Straatverlichting |  | 1996-06-01 | 1996-06-01 | Staal | Verzinkt | 4 |  |  |  |  | Paaltop |  | 4 |  | Woningstichting De Woonplaats |  | DIN01390.1 | 1 | 1 |  | Lyra 20 led |  |  | 2021-01-01 |  | Led Driver |  |  | DIN01390.1.1 | 1 |  | LED | 2021-01-01 | 20 | 4000 |  | Nacht
OBJ110748865 | ACT | DIN01391 | Prins Hendrikstraat | 7091 BD | DINXPERLO | 6.4941 | 51.8612 | 231243.4452 | 430874.7583 | DIN01391 | DIN01391 | 4 CPT VERZ | Straatverlichting |  | 1996-06-01 | 1996-06-01 | Staal | Verzinkt | 4 |  |  |  |  | Paaltop |  | 4 |  | Woningstichting De Woonplaats |  | DIN01391.1 | 1 | 1 |  | PHIL FGS103 | 1996-06-01 |  | 1996-06-01 |  | VSA HF | 1996-06-01 |  | DIN01391.1.1 | 1 |  | PLL 24w/830 4P Xtra Polar | 2021-11-26 | 26 | 830 |  | Nacht
OBJ110748866 | ACT | DIN01392 | Prins Hendrikstraat | 7091 BD | DINXPERLO | 6.4946 | 51.8613 | 231280.1248 | 430881.9933 | DIN01392 | DIN01392 | 4 CPT VERZ | Straatverlichting |  | 1996-06-01 | 1996-06-01 | Staal | Verzinkt | 4 |  |  |  |  | Paaltop |  | 4 |  | Woningstichting De Woonplaats |  | DIN01392.1 | 1 | 1 |  | PHIL FGS103 | 1996-06-01 |  | 1996-06-01 |  | VSA HF |  |  | DIN01392.1.1 | 1 |  | 24W PLL 4P HF 840 | 2000-01-01 | 26 | 840 |  | Nacht
OBJ110748867 | ACT | DIN01393 | Prins Hendrikstraat | 7091 BD | DINXPERLO | 6.4951 | 51.8613 | 231314.3767 | 430890.3044 | DIN01393 | DIN01393 | 4 CPT VERZ | Straatverlichting |  | 1996-06-01 | 1996-06-01 | Staal | Verzinkt | 4 |  |  |  |  | Paaltop |  | 4 |  | Woningstichting De Woonplaats |  | DIN01393.1 | 1 | 1 |  | PHIL FGS103 | 1996-06-01 |  | 1996-06-01 |  | VSA HF |  |  | DIN01393.1.1 | 1 |  | 24W PLL 4P HF 840 | 2000-01-01 | 26 | 840 |  | Nacht
OBJ110748868 | ACT | DIN01394 | Prins Hendrikstraat | 7091 BD | DINXPERLO | 6.4957 | 51.8614 | 231356.0503 | 430899.8416 | DIN01394 | DIN01394 | 4 CPT VERZ | Straatverlichting |  | 1996-06-01 | 1996-06-01 | Staal | Verzinkt | 4 |  |  |  |  | Paaltop |  | 4 |  | Woningstichting De Woonplaats |  | DIN01394.1 | 1 | 1 |  | PHIL FGS103 | 1996-06-01 |  | 1996-06-01 |  | VSA HF |  |  | DIN01394.1.1 | 1 |  | 24W PLL 4P HF 840 | 2000-01-01 | 26 | 840 |  | Nacht
OBJ110748869 | ACT | DIN01500 | Prins Hendrikstraat | 7091 BD | DINXPERLO | 6.4945 | 51.8618 | 231269.7044 | 430941.9217 | DIN01500 | DIN01500 | 4 CPT VERZ | Straatverlichting |  | 1997-03-01 | 1997-03-01 | Staal | Verzinkt | 4 |  |  |  |  | Paaltop |  | 4 |  | Woningstichting De Woonplaats |  | DIN01500.1 | 1 | 1 |  | PHIL FGS103 | 1997-03-01 |  | 1997-03-01 |  | - | 30-12-1899 |  | DIN01500.1.1 | 1 |  | LAMP OSR PLL 24W 840 2G11 4P DULUX L | 2015-01-13 | 24 | 840 |  | Nacht
OBJ110748870 | ACT | DIN01556 | Prins Hendrikstraat | 7091 BD | DINXPERLO | 6.4957 | 51.8617 | 231355.4026 | 430928.7625 | DIN01556 | DIN01556 | 4 CPT VERZ | Straatverlichting |  | 1998-09-01 | 1998-09-01 | Staal | Verzinkt | 4 |  |  |  |  | - | Paaltop | 4 |  | Gemeente Aalten | Liander | DIN01556.1 | 1 | 1 | Signify | BDP102 LED20/830 DRW PCC SI D9 62P | 2022-11-02 | RAL9006 | 2022-08-02 |  | LEDDRIVER DIMBAAR | 2022-08-02 |  | DIN01556.1.1 | 1 |  | LED20 | 2022-11-02 | 14.4 | 830 | 2000 lm | Nacht | DIM 3A
OBJ110748871 | ACT | ALN00121 | Prins Mauritsstraat | 7126 AC | BREDEVOORT | 6.6157 | 51.941 | 239470.5598 | 439890.0335 | ALN00121 | ALN00121 | 6 V | Straatverlichting |  | 1988-04-01 | 1988-04-01 | Staal |  | 6 | [6 empty] | 6 |  | Gemeente Aalten |  | ALN00121.1 | 1 | 1 | Philips | BGP621 12xOSQ3-4S/740 PSDD I DM11 GR CLO- | 2018-01-20 | 7035 Lichtgrijs | 2018-01-20 |  | LEDDRIVER |  |  | ALN00121.1.1 | 1 |  | LAMP LED 13W 12L 1800lm 4000K | 2018-01-20 | 13 | 740 | 1800 | Nacht | 3A aan=100%/ 22:00=70%/ 00:00= 50%/ 05:00= 70%/ 06:00= 100%
OBJ110748872 | ACT | ALN00128 | Prins Mauritsstraat | 7126 AC | BREDEVOORT | 6.616 | 51.9408 | 239492.3821 | 439860.3577 | ALN00128 | ALN00128 | 12/6,25 N | Straatverlichting |  | 1958-01-01 | 1958-01-01 |  |  | 6.25 | [6 empty] | 6.25 |  | Gemeente Aalten |  | ALN00128.1 | 1 | 1 | Philips | BGP621 12xOSQ3-4S/740 PSDD I DM11 GR CLO- | 2018-01-20 | 7035 Lichtgrijs | 2018-01-20 |  | VSA HF |  |  | ALN00128.1.1 | 1 |  | LAMP LED 13W 12L 1800lm 4000K | 2018-01-20 | 13 | 740 | 1800 | Nacht | 3A aan=100%/ 22:00=70%/ 00:00= 50%/ 05:00= 70%/ 06:00= 100%
OBJ110748873 | ACT | ALN01826 | Prins Mauritsstraat | 7126 AC | BREDEVOORT | 6.6163 | 51.9405 | 239515.4921 | 439831.8165 | ALN01826 | ALN01826 | 4 CPT | Straatverlichting |  | 1985-03-01 | 1985-03-01 | Staal |  | 4 |  |  |  |  | Paaltop |  | 4 |  | Gemeente Aalten |  | ALN01826.1 | 1 | 1 |  | INDU 2000.12 | 2003-02-01 |  | 2003-02-01 |  | VSA HF |  |  | ALN01826.1.1 | 1 |  | 24W PLL 4P HF 830 | 2003-02-01 | 24 | 830 |  | Nacht
OBJ110748874 | ACT | ALN01960 | Prins Mauritsstraat | 7126 AC | BREDEVOORT | 6.6197 | 51.9412 | 239743.3288 | 439918.0221 | ALN01960 | ALN01960 | 6,25 N | Straatverlichting |  | 1988-09-01 | 1988-09-01 | Staal |  | 6.25 | [6 empty] | 6.25 |  | Gemeente Aalten | Liander | ALN01960.1 | 1 | 1 | Philips | BGP621 12L 14W WW 1200LM A900GS R4 DVB | 2015-09-08 | AKZ900GS | 2015-09-08 |  | LEDDRIVER DIMBAAR |  |  | ALN01960.1.1 | 1 |  | LAMP PHI 12LED 14W 1200LM WW | 2015-09-08 | 14 |  | 1200 | Nacht | AAN 100%, 23:00 060%, 06:00 100%, UIT
OBJ110748875 | ACT | ALN01961 | Prins Mauritsstraat | 7126 AC | BREDEVOORT | 6.6192 | 51.9411 | 239709.9528 | 439902.9899 | ALN01961 | ALN01961 | 6,25 N | Straatverlichting |  | 1988-09-01 | 1988-09-01 | Staal |  | 6.25 | [6 empty] | 6.25 |  | Gemeente Aalten | Liander | ALN01961.1 | 1 | 1 | Philips | BGP621 12L 14W WW 1200LM A900GS R4 DVB | 2015-09-08 | AKZ900GS | 2015-09-08 |  | LEDDRIVER DIMBAAR |  |  | ALN01961.1.1 | 1 |  | LAMP PHI 12LED 14W 1200LM WW | 2015-09-08 | 14 |  | 1200 | Nacht | AAN 100%, 23:00 060%, 06:00 100%, UIT
OBJ110748876 | ACT | ALN01962 | Prins Mauritsstraat | 7126 AC | BREDEVOORT | 6.6187 | 51.9409 | 239679.022 | 439873.5332 | ALN01962 | ALN01962 | 6 V VERZ | Straatverlichting |  | 1996-03-01 | 1996-03-01 | Staal | Verzinkt | 6 | [6 empty] | 6 |  | Gemeente Aalten | Liander | ALN01962.1 | 1 | 1 | Philips | BGP621 12L 14W WW 1200LM A900GS R4 DVB | 2015-09-08 | AKZ900GS | 2015-09-08 |  | LEDDRIVER DIMBAAR |  |  | ALN01962.1.1 | 1 |  | LAMP PHI 12LED 14W 1200LM WW | 2015-09-08 | 14 |  | 1200 | Nacht | AAN 100%, 23:00 060%, 06:00 100%, UIT
OBJ110748877 | ACT | ALN01963 | Prins Mauritsstraat | 7126 AC | BREDEVOORT | 6.6183 | 51.9407 | 239650.0714 | 439853.0126 | ALN01963 | ALN01963 | LM ST 6,0 CV EU 850/20/5 T48 FR M V | Straatverlichting | Valmont | 2012-08-16 | 2012-08-16 | Staal | Verzinkt | 6 | Cilindrisch verjongd |  | 48 |  | Enkele uithouder |  | 6 |  | Gemeente Aalten | Liander | ALN01963.1 | 1 | 1 | Philips | BGP621 12L 14W WW 1200LM A900GS R4 DVB | 2015-09-08 | AKZ900GS | 2015-09-08 |  | LEDDRIVER DIMBAAR | 30-12-1899 |  | ALN01963.1.1 | 1 |  | LAMP PHI 12LED 14W 1200LM WW | 2015-09-08 | 14 |  | 1200 | Nacht | AAN 100%, 23:00 060%, 06:00 100%, UIT
OBJ110748878 | ACT | ALN01964 | Prins Mauritsstraat | 7126 AC | BREDEVOORT | 6.6177 | 51.9405 | 239606.7317 | 439833.3611 | ALN01964 | ALN01964 | 6,25 N | Straatverlichting |  | 1988-09-01 | 1988-09-01 | Staal |  | 6.25 | [6 empty] | 6.25 |  | Gemeente Aalten | Liander | ALN01964.1 | 1 | 1 | Philips | BGP621 12L 14W WW 1200LM A900GS R4 DVB | 2015-09-08 | AKZ900GS | 2015-09-08 |  | LEDDRIVER DIMBAAR |  |  | ALN01964.1.1 | 1 |  | LAMP PHI 12LED 14W 1200LM WW | 2015-09-08 | 14 |  | 1200 | Nacht | AAN 100%, 23:00 060%, 06:00 100%, UIT
OBJ110748879 | ACT | ALN00179 | Prinsenstraat (Aal) | 7121 AE | AALTEN | 6.5829 | 51.9288 | 237241.8437 | 438490.819 | ALN00179 | ALN00179 | 3 CPT | Straatverlichting |  | 1987-06-01 | 1987-06-01 | Staal |  | 3 |  |  |  |  | Paaltop |  | 3 |  | Gemeente Aalten |  | ALN00179.1 | 1 | 1 |  | INDU 2000.12 | 2003-02-01 |  | 2003-02-01 |  | VSA HF |  |  | ALN00179.1.1 | 1 |  | LAMP PLE 20W 827 | 2014-04-23 | 20 | 827 |  | Nacht
OBJ110748880 | ACT | ALN00180 | Prinsenstraat (Aal) | 7121 AE | AALTEN | 6.5815 | 51.9287 | 237141.3447 | 438477.7801 | ALN00180 | ALN00180 | 3 CPT | Straatverlichting |  | 2020-11-27 | 2020-11-27 | Staal |  | 3 |  |  |  |  | Paaltop |  | 3 |  | Gemeente Aalten | Liander | ALN00180.1 | 1 | 1 |  | INDU 2000.12 | 2003-02-01 |  | 2003-02-01 |  | Quick Tronic 1x 26-42W | 2019-09-17 |  | ALN00180.1.1 | 1 |  | LAMP PLL 24W 830 2G11 Xtra | 2019-09-11 | 24 | 840 |  | Nacht
OBJ110748881 | ACT | ALN00297 | Prinsenstraat (Aal) | 7121 AE | AALTEN | 6.5837 | 51.9282 | 237292.6047 | 438425.9206 | ALN00297 | ALN00297 | 3 CPT | Straatverlichting |  | 2021-05-10 | 2021-05-10 | Staal |  | 3 |  |  |  |  | Paaltop |  | 3 |  | Gemeente Aalten | Liander | ALN00297.1 | 1 | 1 | Philips | BDP102 12L 12W WW 1200LM SI DDF72 62P | 2015-07-22 | 9006 Blank aluminiumkleurig | 2015-07-22 |  | LEDDRIVER DIMBAAR |  |  | ALN00297.1.1 | 1 |  | LAMP PHI BDP102 LED 12W 1200LM WW | 2015-07-22 | 50 |  | 1200 | Nacht | AAN 100%, 23:00 070%, 06:00 100%, UIT
OBJ110748882 | ACT | ALN00345 | Prinsenstraat (Aal) | 7121 AE | AALTEN | 6.5835 | 51.9284 | 237278.9398 | 438448.032 | ALN00345 | ALN00345 | 3 CPT | Straatverlichting |  | 1989-11-01 | 1989-11-01 | Staal |  | 3 |  |  |  |  | Paaltop |  | 3 |  | Gemeente Aalten |  | ALN00345.1 | 1 | 1 | Philips | BDP102 12L 12W WW 1200LM SI DDF72 62P | 2015-09-01 | 9006 Blank aluminiumkleurig | 2015-09-01 |  | - |  |  | ALN00345.1.1 | 1 |  | LAMP PHI 12LED 12W 1200LM WW | 2015-09-01 | 12 |  | 1200 | Nacht
OBJ110748883 | ACT | ALN00346 | Prinsenstraat (Aal) | 7121 AE | AALTEN | 6.5832 | 51.9285 | 237261.1301 | 438455.0374 | ALN00346 | ALN00346 | 3 CPT 9005 | Straatverlichting |  | 2021-05-10 | 2021-05-10 | Staal |  | 3 |  | 9005 Diepzwart | 60 |  | Paaltop |  | 3 |  | Gemeente Aalten | Liander | ALN00346.1 | 1 | 1 | Philips | BDP102 12L 12W WW 1200LM SI DDF72 62P | 2015-09-01 | 9006 Blank aluminiumkleurig | 2015-09-01 |  | - |  |  | ALN00346.1.1 | 1 |  | LAMP PHI 12LED 12W 1200LM WW | 2015-09-01 | 12 |  | 1200 | Nacht
OBJ110748884 | ACT | ALN00347 | Prinsenstraat (Aal) | 7121 AE | AALTEN | 6.583 | 51.9284 | 237245.3731 | 438451.9305 | ALN00347 | ALN00347 | 3 CPT | Straatverlichting |  | 1989-11-01 | 1989-11-01 | Staal |  | 3 |  |  |  |  | Paaltop |  | 3 |  | Gemeente Aalten |  | ALN00347.1 | 1 | 1 | Philips | BDP102 12L 12W WW 1200LM SI DDF72 62P | 2015-09-01 | 9006 Blank aluminiumkleurig | 2015-09-01 |  | - |  |  | ALN00347.1.1 | 1 |  | LAMP PHI 12LED 12W 1200LM WW | 2015-09-01 | 12 |  | 1200 | Nacht
OBJ110748885 | ACT | ALN00348 | Prinsenstraat (Aal) | 7121 AE | AALTEN | 6.5826 | 51.9286 | 237215.6167 | 438462.5684 | ALN00348 | ALN00348 | 3 CPT | Straatverlichting |  | 1989-11-01 | 1989-11-01 | Staal |  | 3 |  |  |  |  | Paaltop |  | 3 |  | Gemeente Aalten |  | ALN00348.1 | 1 | 1 | Philips | BDP102 12L 12W WW 1200LM SI DDF72 62P | 2015-09-01 | 9006 Blank aluminiumkleurig | 2015-09-01 |  | - |  |  | ALN00348.1.1 | 1 |  | LAMP PHI 12LED 12W 1200LM WW | 2015-09-01 | 12 |  | 1200 | Nacht
OBJ110748886 | ACT | ALN00350 | Prinsenstraat (Aal) | 7121 AE | AALTEN | 6.5821 | 51.9285 | 237180.9907 | 438459.7732 | ALN00350 | ALN00350 | 3 CPT | Straatverlichting |  | 1989-11-01 | 1989-11-01 | Staal |  | 3 |  |  |  |  | Paaltop |  | 3 |  | Gemeente Aalten |  | ALN00350.1 | 1 | 1 | Philips | BDP102 12L 12W WW 1200LM SI DDF72 62P | 2015-09-01 | 9006 Blank aluminiumkleurig | 2015-09-01 |  | - |  |  | ALN00350.1.1 | 1 |  | LAMP PHI 12LED 12W 1200LM WW | 2015-09-01 | 12 |  | 1200 | Nacht
OBJ110748887 | ACT | ALN00351 | Prinsenstraat (Aal) | 7121 AE | AALTEN | 6.5817 | 51.9285 | 237158.0426 | 438453.8321 | ALN00351 | ALN00351 | 3 CPT | Straatverlichting |  | 1989-10-01 | 1989-10-01 | Staal |  | 3 |  |  |  |  | Paaltop |  | 3 |  | Gemeente Aalten |  | ALN00351.1 | 1 | 1 | Philips | BDP102 12L 12W WW 1200LM SI DDF72 62P | 2015-09-01 | 9006 Blank aluminiumkleurig | 2015-09-01 |  | - |  |  | ALN00351.1.1 | 1 |  | LAMP PHI 12LED 12W 1200LM WW | 2015-09-01 | 12 |  | 1200 | Nacht
OBJ110748888 | ACT | ALN00352 | Prinsenstraat (Aal) | 7121 AE | AALTEN | 6.5814 | 51.9286 | 237138.2266 | 438462.4084 | ALN00352 | ALN00352 | 3 CPT | Straatverlichting |  | 1989-10-01 | 1989-10-01 | Staal |  | 3 |  |  |  |  | Paaltop |  | 3 |  | Gemeente Aalten |  | ALN00352.1 | 1 | 1 | Philips | BDP102 12L 12W WW 1200LM SI DDF72 62P | 2015-09-01 | 9006 Blank aluminiumkleurig | 2015-09-01 |  | - |  |  | ALN00352.1.1 | 1 |  | LAMP PHI 12LED 12W 1200LM WW | 2015-09-01 | 12 |  | 1200 | Nacht
OBJ110748889 | ACT | ALN00543 | Prinsenstraat (Aal) | 7121 AE | AALTEN | 6.5839 | 51.9279 | 237307.9896 | 438388.4213 | ALN00543 | ALN00543 | PM ST 4,0 CO T60 ET M P9011 D=145 | Straatverlichting | Kaal | 2018-10-01 | 1905-07-09 | Staal | Verzinkt | 4 | Conisch |  | 60 | 145 | - | Paaltop | 4 |  | Gemeente Aalten | Liander | ALN00543.1 | 1 | 1 | Schreder | ALURA 1X CDM-T 35W EVSA A900GS | 2018-10-01 |  | 2018-10-01 |  | VSA HF | 2018-10-01 | 35 | ALN00543.1.1 | 1 |  | LAMP CDM-T 35W 830 G12 | 2022-03-08 | 35 | 830 |  | Nacht
OBJ110748890 | ACT | ALN01741 | Prinsenstraat (Aal) | 7121 AE | AALTEN | 6.5814 | 51.9291 | 237138.1471 | 438525.8345 | ALN01741 | ALN01741 | 3 CPT | Straatverlichting |  | 1987-06-01 | 1987-06-01 | Staal |  | 3 |  |  |  |  | Paaltop |  | 3 |  | Gemeente Aalten |  | ALN01741.1 | 1 | 1 |  | INDU 2000.12 | 2003-02-01 |  | 2003-02-01 |  | VSA HF |  |  | ALN01741.1.1 | 1 |  | 24W PLL 4P HF 830 | 2003-02-01 | 24 | 830 |  | Nacht
OBJ110748891 | ACT | ALN01751 | Prinsenstraat (Aal) | 7121 AE | AALTEN | 6.5813 | 51.929 | 237129.7054 | 438507.8915 | ALN01751 | ALN01751 | 3 CPT | Straatverlichting |  | 1987-06-01 | 1987-06-01 | Staal |  | 3 |  |  |  |  | Paaltop |  | 3 |  | Gemeente Aalten |  | ALN01751.1 | 1 | 1 |  | INDU 2000.12 | 2003-02-01 |  | 2003-02-01 |  | HF-P 1 18-42 PL-T/C/L/TL5C EII 220-240V | 2014-02-21 |  | ALN01751.1.1 | 1 |  | 24W PLL 4P 840 | 2014-01-21 | 24 | 840 |  | Nacht
OBJ110748892 | ACT | ALN01752 | Prinsenstraat (Aal) | 7121 AE | AALTEN | 6.5813 | 51.9287 | 237130.8319 | 438481.2038 | ALN01752 | ALN01752 | 3 CPT | Straatverlichting |  | 1987-06-01 | 1987-06-01 | Staal |  | 3 |  |  |  |  | Paaltop |  | 3 |  | Gemeente Aalten |  | ALN01752.1 | 1 | 1 |  | INDU 2000.12 | 2003-02-01 |  | 2003-02-01 |  | VSA HF |  |  | ALN01752.1.1 | 1 |  | 24W PLL 4P HF 830 | 2003-02-01 | 24 | 830 |  | Nacht
OBJ110748893 | ACT | ALN01833 | Prinsenstraat (Aal) | 7121 AE | AALTEN | 6.582 | 51.9285 | 237178.1615 | 438451.9374 | ALN01833 | ALN01833 | 3 CPT | Straatverlichting |  | 1985-05-01 | 1985-05-01 | Staal |  | 3 |  |  |  |  | Paaltop |  | 3 |  | Gemeente Aalten |  | ALN01833.1 | 1 | 1 |  | INDU 2000.12 | 2003-02-01 |  | 2003-02-01 |  | VSA HF | 2003-02-01 |  | ALN01833.1.1 | 1 |  | PLL 24w/830 4P Xtra Polar | 2021-07-06 | 24 | 830 |  | Nacht
OBJ110748894 | ACT | ALN01834 | Prinsenstraat (Aal) | 7121 AE | AALTEN | 6.5819 | 51.9282 | 237171.2599 | 438424.0049 | ALN01834 | ALN01834 | 3 CPT | Straatverlichting |  | 1985-05-01 | 1985-05-01 | Staal |  | 3 |  |  |  |  | Paaltop |  | 3 |  | Gemeente Aalten |  | ALN01834.1 | 1 | 1 |  | INDU 2000.12 | 2003-02-01 |  | 2003-02-01 |  | VSA HF |  |  | ALN01834.1.1 | 1 |  | 24W PLL 4P HF 830 | 2003-02-01 | 24 | 830 |  | Nacht
OBJ110748895 | ACT | ALN02041 | Prinsenstraat (Aal) | 7121 AE | AALTEN | 6.5824 | 51.9282 | 237206.4181 | 438427.9214 | ALN02041 | ALN02041 | 4 CPT | Straatverlichting |  | 1989-10-01 | 1989-10-01 | Staal |  | 4 |  |  |  |  | Paaltop |  | 4 |  | Gemeente Aalten |  | ALN02041.1 | 1 | 1 |  | INDU 2000.12 | 2003-02-01 |  | 2003-02-01 |  | VSA HF |  |  | ALN02041.1.1 | 1 |  | 24W PLL 4P HF 830 | 2003-02-01 | 24 | 830 |  | Nacht
OBJ110748896 | ACT | ALN02042 | Prinsenstraat (Aal) | 7121 AE | AALTEN | 6.5814 | 51.9286 | 237138.9056 | 438471.3216 | ALN02042 | ALN02042 | 3 CPT | Straatverlichting |  | 1989-10-01 | 1989-10-01 | Staal |  | 3 |  |  |  |  | Paaltop |  | 3 |  | Gemeente Aalten |  | ALN02042.1 | 1 | 1 | Philips | BDP102 12L 12W WW 1200LM SI DDF72 62P | 2015-09-01 | 9006 Blank aluminiumkleurig | 2015-09-01 |  | - |  |  | ALN02042.1.1 | 1 |  | LAMP PHI 12LED 12W 1200LM WW | 2015-09-01 | 12 |  | 1200 | Nacht
OBJ110748897 | ACT | ALN02043 | Prinsenstraat (Aal) | 7121 AE | AALTEN | 6.5812 | 51.9285 | 237125.3883 | 438456.6336 | ALN02043 | ALN02043 | 3 CPT | Straatverlichting |  | 1989-11-01 | 1989-11-01 | Staal |  | 3 |  |  |  |  | Paaltop |  | 3 |  | Gemeente Aalten |  | ALN02043.1 | 1 | 1 | Philips | BDP102 12L 12W WW 1200LM SI DDF72 62P | 2015-09-01 | 9006 Blank aluminiumkleurig | 2015-09-01 |  | - |  |  | ALN02043.1.1 | 1 |  | LAMP PHI 12LED 12W 1200LM WW | 2015-09-01 | 12 |  | 1200 | Nacht
OBJ110748898 | ACT | ALN02044 | Prinsenstraat (Aal) | 7121 AE | AALTEN | 6.581 | 51.9285 | 237105.3887 | 438459.6432 | ALN02044 | ALN02044 | 3 CPT | Straatverlichting |  | 1989-11-01 | 1989-11-01 | Staal |  | 3 |  |  |  |  | Paaltop |  | 3 |  | Gemeente Aalten |  | ALN02044.1 | 1 | 1 | Philips | BDP102 12L 12W WW 1200LM SI DDF72 62P | 2015-09-01 | 9006 Blank aluminiumkleurig | 2015-09-01 |  | - | 30-12-1899 |  | ALN02044.1.1 | 1 |  | LAMP PHI 12LED 12W 1200LM WW | 2015-09-01 | 12 |  | 1200 | Nacht
OBJ110748899 | ACT | ALN02045 | Prinsenstraat (Aal) | 7121 AE | AALTEN | 6.581 | 51.9286 | 237106.7051 | 438467.4541 | ALN02045 | ALN02045 | 3 CPT | Straatverlichting |  | 1989-12-01 | 1989-12-01 | Staal |  | 3 |  |  |  |  | Paaltop |  | 3 |  | Gemeente Aalten |  | ALN02045.1 | 1 | 1 | Philips | BDP102 12L 12W WW 1200LM SI DDF72 62P | 2015-09-01 | 9006 Blank aluminiumkleurig | 2015-09-01 |  | - |  |  | ALN02045.1.1 | 1 |  | LAMP PHI 12LED 12W 1200LM WW | 2015-09-01 | 12 |  | 1200 | Nacht
OBJ110748900 | ACT | ALN02046 | Prinsenstraat (Aal) | 7121 AE | AALTEN | 6.5813 | 51.9286 | 237126.1347 | 438472.101 | ALN02046 | ALN02046 | 3 CPT | Straatverlichting |  | 2021-05-10 | 2021-05-10 | Staal |  | 3 |  |  |  |  | Paaltop |  | 3 |  | Gemeente Aalten | Liander | ALN02046.1 | 1 | 1 | Philips | BDP102 12L 12W WW 1200LM SI DDF72 62P | 2015-09-01 | 9006 Blank aluminiumkleurig | 2015-09-01 |  | - |  |  | ALN02046.1.1 | 1 |  | LAMP PHI 12LED 12W 1200LM WW | 2015-09-01 | 12 |  | 1200 | Nacht
OBJ110748901 | ACT | ALN02062 | Prinsenstraat (Aal) | 7121 AE | AALTEN | 6.5823 | 51.9282 | 237196.592 | 438418.8577 | ALN02062 | ALN02062 | 3 CPT | Straatverlichting |  | 1990-04-01 | 1990-04-01 | Staal |  | 3 |  |  |  |  | Paaltop |  | 3 |  | Gemeente Aalten |  | ALN02062.1 | 1 | 1 |  | INDU 2000.12 | 2003-02-01 |  | 2003-02-01 |  | VSA HF |  |  | ALN02062.1.1 | 1 |  | 24W PLL 4P HF 830 | 2003-02-01 | 24 | 830 |  | Nacht
OBJ110748902 | ACT | ALN00075 | Prinsenstraat (Bre) | 7126 AX | BREDEVOORT | 6.6184 | 51.9446 | 239653.6688 | 440285.9432 | ALN00075 | ALN00075 | LM GY 3.10 HAAGSE MAST P6009 | Straatverlichting | De Nood | 1992-12-01 | 1992-12-01 | Gietijzer | Geschilderd |  |  | 6009 Dennengroen | 60 | [5 empty] | Gemeente Aalten |  | ALN00075.1 | 1 | 1 |  | GEMEENTE GELEVERD | 1992-12-01 |  | 1992-12-01 |  | ONBEKEND | 1992-12-01 |  | ALN00075.1.1 | 1 |  | OSR PARA RETR CL 10W/2700K E27 | 2021-09-02 | 10 | 2700 | 1521 | Nacht
OBJ110748903 | ACT | ALN00076 | Prinsenstraat (Bre) | 7126 AX | BREDEVOORT | 6.6182 | 51.9442 | 239636.6976 | 440244.4829 | ALN00076 | ALN00076 | LM GY 3.10 HAAGSE MAST P6009 | Straatverlichting | De Nood | 1992-12-01 | 1992-12-01 | Gietijzer | Geschilderd |  |  | 6009 Dennengroen | 60 | [5 empty] | Gemeente Aalten |  | ALN00076.1 | 1 | 1 |  | GEMEENTE GELEVERD | 1992-12-01 |  | 1992-12-01 |  | ONBEKEND | 1992-12-01 |  | ALN00076.1.1 | 1 |  | OSR PARA RETR CL 10W/2700K E27 | 2021-09-02 | 10 | 2700 | 1521 | Nacht
OBJ110748904 | ACT | ALN00079 | Prinsenstraat (Bre) | 7126 AX | BREDEVOORT | 6.6173 | 51.9437 | 239574.3823 | 440192.2396 | ALN00079 | ALN00079 | LM GY 3.10 HAAGSE MAST P6009 | Straatverlichting | De Nood | 1992-12-01 | 1992-12-01 | Gietijzer | Geschilderd |  |  | 6009 Dennengroen | 60 | [5 empty] | Gemeente Aalten |  | ALN00079.1 | 1 | 1 |  | GEMEENTE GELEVERD | 1992-12-01 |  | 1992-12-01 |  | ONBEKEND | 1992-12-01 |  | ALN00079.1.1 | 1 |  | OSR PARA RETR CL 10W/2700K E27 | 2021-09-02 | 10 | 2700 | 1521 | Nacht
OBJ110748905 | ACT | ALN00080 | Prinsenstraat (Bre) | 7126 AX | BREDEVOORT | 6.6168 | 51.9435 | 239545.4398 | 440167.2686 | ALN00080 | ALN00080 | LM GY 3.10 HAAGSE MAST P6009 | Straatverlichting | De Nood | 1992-12-01 | 1992-12-01 | Gietijzer | Geschilderd |  |  | 6009 Dennengroen | 60 | [5 empty] | Gemeente Aalten |  | ALN00080.1 | 1 | 1 |  | GEMEENTE GELEVERD | 1992-12-01 |  | 1992-12-01 |  | ONBEKEND | 1992-12-01 |  | ALN00080.1.1 | 1 |  | OSR PARA RETR CL 10W/2700K E27 | 2021-09-02 | 10 | 2700 | 1521 | Nacht
OBJ110748906 | ACT | ALN00081 | Prinsenstraat (Bre) | 7126 AX | BREDEVOORT | 6.6165 | 51.9433 | 239523.6595 | 440145.7572 | ALN00081 | ALN00081 | LM GY 3.10 HAAGSE MAST P6009 | Straatverlichting | De Nood | 1992-12-01 | 1992-12-01 | Gietijzer | Geschilderd |  |  | 6009 Dennengroen | 60 | [5 empty] | Gemeente Aalten |  | ALN00081.1 | 1 | 1 |  | GEMEENTE GELEVERD | 1992-12-01 |  | 1992-12-01 |  | ONBEKEND | 1992-12-01 |  | ALN00081.1.1 | 1 |  | OSR PARA RETR CL 10W/2700K E27 | 2021-09-02 | 10 | 2700 | 1521 | Nacht
OBJ110748907 | ACT | ALN01637 | Prinsenstraat (Bre) | 7126 AX | BREDEVOORT | 6.6178 | 51.944 | 239612.4496 | 440218.4782 | ALN01637 | ALN01637 | LM GY 3.10 HAAGSE MAST P6009 | Straatverlichting | De Nood | 1973-09-01 | 1973-09-01 | Gietijzer | Geschilderd |  |  | 6009 Dennengroen | 60 | [5 empty] | Gemeente Aalten |  | ALN01637.1 | 1 | 1 |  | GEMEENTE GELEVERD | 1950-01-01 |  | 1950-01-01 |  | ONBEKEND | 1950-01-01 |  | ALN01637.1.1 | 1 |  | OSR PARA RETR CL 10W/2700K E27 | 2021-09-02 | 10 | 2700 | 1521 | Nacht
OBJ110748908 | ACT | ALN02050 | Prinsenstraat (Bre) | 7126 AX | BREDEVOORT | 6.6179 | 51.9441 | 239619.2294 | 440236.3975 | ALN02050 | ALN02050 | LM GY 3.10 HAAGSE MAST P6009 | Straatverlichting | De Nood | 1992-12-01 | 1992-12-01 | Gietijzer | Geschilderd |  |  | 6009 Dennengroen | 60 | [5 empty] | Gemeente Aalten |  | ALN02050.1 | 1 | 1 |  | GEMEENTE GELEVERD | 1992-12-01 |  | 1992-12-01 |  | ONBEKEND | 1992-12-01 |  | ALN02050.1.1 | 1 |  | OSR PARA RETR CL 10W/2700K E27 | 2021-09-02 | 10 | 2700 | 1521 | Nacht
OBJ110748909 | ACT | ALN02051 | Prinsenstraat (Bre) | 7126 AX | BREDEVOORT | 6.6175 | 51.9438 | 239586.5692 | 440203.5738 | ALN02051 | ALN02051 | LM GY 3.10 HAAGSE MAST P6009 | Straatverlichting | De Nood | 1992-12-01 | 1992-12-01 | Gietijzer | Geschilderd |  |  | 6009 Dennengroen | 60 | [5 empty] | Gemeente Aalten |  | ALN02051.1 | 1 | 1 |  | GEMEENTE GELEVERD | 1992-12-01 |  | 1992-12-01 |  | ONBEKEND | 1992-12-01 |  | ALN02051.1.1 | 1 |  | OSR PARA RETR CL 10W/2700K E27 | 2021-09-02 | 10 | 2700 | 1521 | Nacht
OBJ110748910 | ACT | ALN02242 | Prinsenstraat (Bre) | 7126 AX | BREDEVOORT | 6.6171 | 51.9436 | 239564.921 | 440174.275 | ALN02242 | ALN02242 | LM GY 3.10 HAAGSE MAST P6009 | Straatverlichting | De Nood | 1992-12-01 | 1992-12-01 | Gietijzer | Geschilderd |  |  | 6009 Dennengroen | 60 | [5 empty] | Gemeente Aalten |  | ALN02242.1 | 1 | 1 |  | GEMEENTE GELEVERD | 1992-12-01 |  | 1992-12-01 |  | ONBEKEND | 1992-12-01 |  | ALN02242.1.1 | 1 |  | OSR PARA RETR CL 10W/2700K E27 | 2021-09-02 | 10 | 2700 | 1521 | Nacht
OBJ110748911 | ACT | ALN02243 | Prinsenstraat (Bre) | 7126 AX | BREDEVOORT | 6.6168 | 51.9434 | 239540.4095 | 440151.6046 | ALN02243 | ALN02243 | LM GY 3.10 HAAGSE MAST P6009 | Straatverlichting | De Nood | 1992-12-01 | 1992-12-01 | Gietijzer | Geschilderd |  |  | 6009 Dennengroen | 60 | [5 empty] | Gemeente Aalten |  | ALN02243.1 | 1 | 1 |  | GEMEENTE GELEVERD | 1992-12-01 |  | 1992-12-01 |  | ONBEKEND | 1992-12-01 |  | ALN02243.1.1 | 1 |  | OSR PARA RETR CL 10W/2700K E27 | 2021-09-02 | 10 | 2700 | 1521 | Nacht
OBJ110748912 | ACT | ALN00242 | Prunusstraat | 7121 AS | AALTEN | 6.5842 | 51.9315 | 237326.4252 | 438789.3194 | ALN00242 | ALN00242 | 4 CPT VERZ | Straatverlichting |  | 1993-04-01 | 1993-04-01 | Staal | Verzinkt | 4 |  |  |  |  | Paaltop |  | 4 |  | Gemeente Aalten | Liander | ALN00242.1 | 1 | 1 | Philips | BDP102 GRN20/830 DRW PCC SI CLO D9 62P | 2018-01-20 | 7035 Lichtgrijs | 2018-01-20 |  | e 2,00 Watt |  |  | ALN00242.1.1 | 1 |  | LAMP LED 14,4W 2000LM 3000K | 2018-01-20 | 14.4 | 830 | 2000 | Nacht | 3A aan=100%/ 22:00=70%/ 00:00= 50%/ 05:00= 70%/ 06:00= 100%
OBJ110748913 | ACT | ALN00243 | Prunusstraat | 7121 AS | AALTEN | 6.5846 | 51.9319 | 237346.3367 | 438837.4963 | ALN00243 | ALN00243 | 4 CPT VERZ | Straatverlichting |  | 1993-04-01 | 1993-04-01 | Staal | Verzinkt | 4 |  |  |  |  | Paaltop |  | 4 |  | Gemeente Aalten | Liander | ALN00243.1 | 1 | 1 | Philips | BDP102 GRN20/830 DRW PCC SI CLO D9 62P | 2018-01-20 | 7035 Lichtgrijs | 2018-01-20 |  | e 2,00 Watt |  |  | ALN00243.1.1 | 1 |  | LAMP LED 14,4W 2000LM 3000K | 2018-01-20 | 14.4 | 830 | 2000 | Nacht | 3A aan=100%/ 22:00=70%/ 00:00= 50%/ 05:00= 70%/ 06:00= 100%
OBJ110748914 | ACT | ALN00244 | Prunusstraat | 7121 AS | AALTEN | 6.5847 | 51.9321 | 237354.447 | 438858.7725 | ALN00244 | ALN00244 | 4 CPT VERZ | Straatverlichting |  | 1993-05-01 | 1993-05-01 | Staal | Verzinkt | 4 |  |  |  |  | Paaltop |  | 4 |  | Gemeente Aalten | Liander | ALN00244.1 | 1 | 1 | Philips | BDP102 GRN20/830 DRW PCC SI CLO D9 62P | 2018-01-20 | 7035 Lichtgrijs | 2018-01-20 |  | e 2,00 Watt |  |  | ALN00244.1.1 | 1 |  | LAMP LED 14,4W 2000LM 3000K | 2018-01-20 | 14.4 | 830 | 2000 | Nacht | 3A aan=100%/ 22:00=70%/ 00:00= 50%/ 05:00= 70%/ 06:00= 100%
OBJ110748915 | ACT | ALN02281 | Prunusstraat | 7121 AS | AALTEN | 6.5845 | 51.9317 | 237342.1691 | 438810.7213 | ALN02281 | ALN02281 | 4 CPT VERZ | Straatverlichting |  | 1993-04-01 | 1993-04-01 | Staal | Verzinkt | 4 |  |  |  |  | Paaltop |  | 4 |  | Gemeente Aalten |  | ALN02281.1 | 1 | 1 | Philips | BDP102 GRN20/830 DRW PCC SI CLO D9 62P | 2018-01-20 | 7035 Lichtgrijs | 2018-01-20 |  | LEDDRIVER | 30-12-1899 |  | ALN02281.1.1 | 1 |  | LAMP LED 14,4W 2000LM 3000K | 2018-01-20 | 14.4 | 830 | 2000 | Nacht | 3A aan=100%/ 22:00=70%/ 00:00= 50%/ 05:00= 70%/ 06:00= 100%
OBJ110748916 | ACT | DIN00304 | Raadhuisstraat | 7091 CK | DINXPERLO | 6.4874 | 51.8612 | 230787.8275 | 430866.7279 | DIN00304 | DIN00304 | 4 CPT | Straatverlichting |  | 1986-11-01 | 1986-11-01 | Staal |  | 4 |  | 9005 DIEPZWART | - | - | - | Paaltop | 4 |  | Gemeente Aalten | Liander | DIN00304.1 | 1 | 1 | Schreder | ALURA PC CDM-T-35W. 1577 | 2012-04-01 | 9005 DIEPZWART | 2012-04-01 |  | - | 2012-04-01 |  | DIN00304.1.1 | 1 |  | LAMP CDM-T 35W 830 G12 | 2022-03-08 | 35 | 830 |  | Nacht
OBJ110748917 | ACT | DIN00305 | Raadhuisstraat | 7091 CK | DINXPERLO | 6.4872 | 51.8613 | 230768.9072 | 430878.6814 | DIN00305 | DIN00305 | 4 CPT | Straatverlichting |  | 1986-11-01 | 1986-11-01 | Staal |  | 4 |  | 9005 DIEPZWART | - | - | - | Paaltop | 4 |  | Gemeente Aalten | Liander | DIN00305.1 | 1 | 1 | Schreder | ALURA PC CDM-T-35W. 1577 | 2012-04-01 | 9005 DIEPZWART | 2012-04-01 |  | - | 2012-04-01 |  | DIN00305.1.1 | 1 |  | LAMP CDM-T 35W 830 G12 | 2022-03-08 | 35 | 830 |  | Nacht
OBJ110748918 | ACT | DIN00308 | Raadhuisstraat | 7091 CK | DINXPERLO | 6.4879 | 51.8611 | 230819.544 | 430860.5317 | DIN00308 | DIN00308 | 4 CPT | Straatverlichting |  | 1988-09-01 | 1988-09-01 | Staal |  | 4 |  | 9005 DIEPZWART | - | - | - | Paaltop | 4 |  | Gemeente Aalten | Liander | DIN00308.1 | 1 | 1 | Schreder | ALURA PC CDM-T-35W. 1577 | 2012-04-01 | 9005 DIEPZWART | 2012-04-01 |  | - | 2012-04-01 |  | DIN00308.1.1 | 1 |  | LAMP CDM-T 35W 830 G12 | 2022-03-08 | 35 | 830 |  | Nacht
OBJ110748919 | ACT | DIN00309 | Raadhuisstraat | 7091 CK | DINXPERLO | 6.4882 | 51.8609 | 230841.0072 | 430830.8133 | DIN00309 | DIN00309 | 4 CPT | Straatverlichting |  | 1988-11-01 | 1988-11-01 | Staal |  | 4 |  | 9005 Diepzwart |  |  | Paaltop |  | 4 |  | Gemeente Aalten |  | DIN00309.1 | 1 | 1 | Philips | BDP102 12L 12W WW 1200LM SI DDF72 62P | 2015-09-01 | 9006 Blank aluminiumkleurig | 2015-09-01 |  | - | 30-12-1899 |  | DIN00309.1.1 | 1 |  | LAMP PHI 12LED 12W 1200LM WW | 2015-09-01 | 12 |  | 1200 | Nacht
OBJ110748920 | ACT | DIN00310 | Raadhuisstraat | 7091 CK | DINXPERLO | 6.4882 | 51.8607 | 230838.0731 | 430810.7399 | DIN00310 | DIN00310 | 4 CPT | Straatverlichting |  | 1989-07-01 | 1989-07-01 | Staal |  | 4 |  | 9005 Diepzwart |  |  | Paaltop |  | 4 |  | Gemeente Aalten |  | DIN00310.1 | 1 | 1 | Philips | BDP102 12L 12W WW 1200LM SI DDF72 62P | 2015-09-01 | 9006 Blank aluminiumkleurig | 2015-09-01 |  | - | 30-12-1899 |  | DIN00310.1.1 | 1 |  | LAMP PHI 12LED 12W 1200LM WW | 2015-09-01 | 12 |  | 1200 | Nacht
OBJ110748921 | ACT | DIN00311 | Raadhuisstraat | 7091 CK | DINXPERLO | 6.4883 | 51.8605 | 230850.9139 | 430792.8705 | DIN00311 | DIN00311 | 4 CPT | Straatverlichting |  | 2020-11-20 | 2020-11-20 | Staal |  | 4 |  | 9005 Diepzwart |  |  | Paaltop |  | 4 |  | Gemeente Aalten | Liander | DIN00311.1 | 1 | 1 | Philips | BDP102 12L 12W WW 1200LM SI DDF72 62P | 2015-09-01 | 9006 Blank aluminiumkleurig | 2015-09-01 |  | - |  |  | DIN00311.1.1 | 1 |  | LAMP PHI 12LED 12W 1200LM WW | 2015-09-01 | 12 |  | 1200 | Nacht
OBJ110748922 | ACT | DIN00312 | Raadhuisstraat | 7091 CK | DINXPERLO | 6.4882 | 51.8605 | 230839.8229 | 430790.7374 | DIN00312 | DIN00312 | 4 CPT | Straatverlichting |  | 1989-07-01 | 1989-07-01 | Staal |  | 4 |  | 9005 Diepzwart |  |  | Paaltop |  | 4 |  | Gemeente Aalten |  | DIN00312.1 | 1 | 1 | Philips | BDP102 12L 12W WW 1200LM SI DDF72 62P | 2015-09-01 | 9006 Blank aluminiumkleurig | 2015-09-01 |  | - |  |  | DIN00312.1.1 | 1 |  | LAMP PHI 12LED 12W 1200LM WW | 2015-09-01 | 12 |  | 1200 | Nacht
OBJ110748923 | ACT | DIN00707 | Raadhuisstraat | 7091 CK | DINXPERLO | 6.4876 | 51.8611 | 230800.8594 | 430856.9107 | DIN00707 | DIN00707 | 4 CPT | Straatverlichting |  | 1987-11-01 | 1987-11-01 | Staal |  | 4 |  | 9005 DIEPZWART | - | - | - | Paaltop | 4 |  | Gemeente Aalten | Liander | DIN00707.1 | 1 | 1 | Schreder | ALURA PC CDM-T-35W. 1577 | 2012-04-01 | 9005 DIEPZWART | 2012-04-01 |  | - | 2012-04-01 |  | DIN00707.1.1 | 1 |  | LAMP CDM-T 35W 830 G12 | 2022-03-08 | 35 | 830 |  | Nacht
OBJ110748924 | ACT | DIN00923 | Raadhuisstraat | 7091 CK | DINXPERLO | 6.487 | 51.8611 | 230756.7599 | 430857.3559 | DIN00923 | DIN00923 | 4 CPT | Straatverlichting |  | 2017-06-09 | 2017-06-09 | Staal |  | 4 |  | 9005 DIEPZWART | - | - | - | Paaltop | 4 |  | Gemeente Aalten | Liander | DIN00923.1 | 1 | 1 | Schreder | ALURA PC CDM-T-35W. 1577 | 2012-04-01 | 9005 DIEPZWART | 2012-04-01 |  | - | 2012-04-01 |  | DIN00923.1.1 | 1 |  | LAMP CDM-T 35W 830 G12 | 2022-03-08 | 35 | 830 |  | Nacht
OBJ110748925 | ACT | DIN00924 | Raadhuisstraat | 7091 CK | DINXPERLO | 6.4873 | 51.8611 | 230777.4558 | 430850.9928 | DIN00924 | DIN00924 | 4 CPT | Straatverlichting |  | 1987-11-01 | 1987-11-01 | Staal |  | 4 |  | 9005 DIEPZWART | - | - | - | Paaltop | 4 |  | Woningstichting De Woonplaats | Liander | DIN00924.1 | 1 | 1 | Schreder | ALURA PC CDM-T-35W. 1577 | 2012-04-01 | 9005 DIEPZWART | 2012-04-01 |  | - | 2012-04-01 |  | DIN00924.1.1 | 1 |  | LAMP CDM-T 35W 830 G12 | 2022-03-08 | 35 | 830 |  | Nacht
OBJ110748926 | ACT | DIN00927 | Raadhuisstraat | 7091 CK | DINXPERLO | 6.4867 | 51.8609 | 230738.2925 | 430834.8221 | DIN00927 | DIN00927 | 3 CPT | Straatverlichting |  | 1987-11-01 | 1987-11-01 | Staal |  | 3 |  | 9005 Diepzwart |  |  | Paaltop |  | 3 |  | Woningstichting De Woonplaats |  | DIN00927.1 | 1 | 1 | Philips | BDP102 12L 12W WW 1200LM SI DDF72 62P | 2015-09-01 | 9006 Blank aluminiumkleurig | 2015-09-01 |  | - | 30-12-1899 |  | DIN00927.1.1 | 1 |  | LAMP PHI 12LED 12W 1200LM WW | 2015-09-01 | 12 |  | 1200 | Nacht
OBJ110748927 | ACT | DIN00928 | Raadhuisstraat | 7091 CK | DINXPERLO | 6.4866 | 51.8608 | 230732.3458 | 430818.0413 | DIN00928 | DIN00928 | 3 CPT | Straatverlichting |  | 1977-04-01 | 1977-04-01 | Staal |  | 3 |  | 9005 Diepzwart |  |  | Paaltop |  | 3 |  | Woningstichting De Woonplaats |  | DIN00928.1 | 1 | 1 |  | INDU 2000.12 | 2009-05-29 | 9005 Diepzwart | 2009-05-29 |  | - |  |  | DIN00928.1.1 | 1 |  | 24W PLL 4P HF 840 | 2009-05-29 | 26 | 840 |  | Nacht
OBJ110748928 | ACT | DIN00929 | Raadhuisstraat | 7091 CK | DINXPERLO | 6.4869 | 51.8608 | 230751.9076 | 430818.3372 | DIN00929 | DIN00929 | 3 CPT | Straatverlichting |  | 1977-04-01 | 1977-04-01 | Staal |  | 3 |  | 9005 Diepzwart |  |  | Paaltop |  | 3 |  | Woningstichting De Woonplaats |  | DIN00929.1 | 1 | 1 |  | INDU 2000.12 | 2009-05-29 | 9005 Diepzwart | 2009-05-29 |  | - |  |  | DIN00929.1.1 | 1 |  | 24W PLL 4P HF 840 | 2009-05-29 | 26 | 840 |  | Nacht
OBJ110748929 | ACT | DIN01003 | Raadhuisstraat | 7091 CK | DINXPERLO | 6.4861 | 51.8611 | 230697.8498 | 430853.1267 | DIN01003 | DIN01003 | 4 CPT | Straatverlichting |  | 1988-09-01 | 1988-09-01 | Staal |  | 4 |  | 9005 DIEPZWART | - | - | - | Paaltop | 4 |  | Gemeente Aalten | Liander | DIN01003.1 | 1 | 1 | Schreder | ALURA PC CDM-T-35W. 1577 | 2012-04-01 | 9005 DIEPZWART | 2012-04-01 |  | - | 2012-04-01 |  | DIN01003.1.1 | 1 |  | LAMP CDM-T 35W 830 G12 | 2022-03-08 | 35 | 830 |  | Nacht
OBJ110748930 | ACT | DIN01004 | Raadhuisstraat | 7091 CK | DINXPERLO | 6.4862 | 51.8612 | 230702.7955 | 430863.216 | DIN01004 | DIN01004 | 4 CPT VERZ | Straatverlichting |  | 2004-10-25 | 2004-10-25 | Staal | Verzinkt | 4 |  | 9005 DIEPZWART | - | - | - | Paaltop | 4 |  | Gemeente Aalten | Liander | DIN01004.1 | 1 | 1 | Schreder | ALURA PC CDM-T-35W. 1577 | 2012-04-01 | 9005 DIEPZWART | 2012-04-01 |  | - | 2012-04-01 |  | DIN01004.1.1 | 1 |  | LAMP CDM-T 35W 830 G12 | 2022-03-08 | 35 | 830 |  | Nacht
OBJ110748931 | ACT | DIN01005 | Raadhuisstraat | 7091 CK | DINXPERLO | 6.4865 | 51.8612 | 230721.7052 | 430870.1782 | DIN01005 | DIN01005 | 4 CPT | Straatverlichting |  | 2017-06-09 | 2017-06-09 | Staal |  | 4 |  | 9005 DIEPZWART | - | - | - | Paaltop | 4 |  | Gemeente Aalten | Liander | DIN01005.1 | 1 | 1 | Schreder | ALURA PC CDM-T-35W. 1577 | 2012-04-01 | 9005 DIEPZWART | 2012-04-01 |  | - | 2012-04-01 |  | DIN01005.1.1 | 1 |  | LAMP CDM-T 35W 830 G12 | 2022-03-08 | 35 | 830 |  | Nacht
OBJ110748932 | ACT | DIN01006 | Raadhuisstraat | 7091 CK | DINXPERLO | 6.4868 | 51.8612 | 230743.1418 | 430864.9389 | DIN01006 | DIN01006 | PM ST 4,0 CO T60 FR M V D=147 | Straatverlichting | Valmont | 2016-09-28 | 2016-09-28 | Staal | Verzinkt | 4 | Conisch | 9005 DIEPZWART | 60 | - |  |  | 4 |  | Gemeente Aalten | Liander | DIN01006.1 | 1 | 1 | Schreder | ALURA PC CDM-T-35W. 1577 | 2012-04-01 | 9005 DIEPZWART | 2012-04-01 |  | - | 2012-04-01 |  | DIN01006.1.1 | 1 |  | LAMP CDM-T 35W 830 G12 | 2022-03-08 | 35 | 830 |  | Nacht
OBJ110748933 | ACT | DIN01014 | Raadhuisstraat | 7091 CK | DINXPERLO | 6.488 | 51.8609 | 230827.5434 | 430837.2857 | DIN01014 | DIN01014 | 4 CPT | Straatverlichting |  | 1988-09-01 | 1988-09-01 | Staal |  | 4 |  | 9005 Diepzwart |  |  | Paaltop |  | 4 |  | Gemeente Aalten |  | DIN01014.1 | 1 | 1 | Philips | BDP102 12L 12W WW 1200LM SI DDF72 62P | 2015-09-01 | 9006 Blank aluminiumkleurig | 2015-09-01 |  | - |  |  | DIN01014.1.1 | 1 |  | LAMP PHI 12LED 12W 1200LM WW | 2015-09-01 | 12 |  | 1200 | Nacht
OBJ110748934 | ACT | DIN03615 | Raadhuisstraat | 7091 CK | DINXPERLO | 6.4878 | 51.8613 | 230813.7121 | 430877.1343 | DIN03615 | DIN03615 | AANSTRAALVERLICHTING | Aanstraalverlichting |  | 2006-01-17 | 2006-01-17 | [11 empty] | Gemeente Aalten |  | DIN03615.1 | 1 | 1 |  | MEYER SCHIJNW 8862041039 1XCDMT 70W WIT | 2013-01-01 |  | 2013-01-01 |  | - |  |  | DIN03615.1.1 | 1 |  | LAMP CDM-T 70W 830 G12 | 2013-01-01 | 70 | 830 |  | Nacht
OBJ110748935 | ACT | DIN03616 | Raadhuisstraat | 7091 CK | DINXPERLO | 6.4878 | 51.8616 | 230808.1786 | 430910.4321 | DIN03616 | DIN03616 | PM ST 5,0 CO T60 FR Z V | Aanstraalverlichting | Valmont | 2000-01-01 | 2000-01-01 | Staal |  | 5 | Conisch |  | 60 |  |  |  | 5 |  | Gemeente Aalten |  | DIN03616.1 | 1 | 1 | Bega | 7863 1XHIE-CE 70W GRAFIT EVSA | 2000-01-01 | Grafietzwart | 2006-01-17 |  | - | 2000-01-01 |  | DIN03616.1.1 | 1 |  | PHI LAMP CDM-T ELITE 35W G12 830 | 2022-11-03 | 70 | 730 |  | Nacht
OBJ110748935 | ACT | DIN03616 | Raadhuisstraat | 7091 CK | DINXPERLO | 6.4878 | 51.8616 | 230808.1786 | 430910.4321 | DIN03616 | DIN03616 | PM ST 5,0 CO T60 FR Z V | Aanstraalverlichting | Valmont | 2000-01-01 | 2000-01-01 | Staal |  | 5 | Conisch |  | 60 |  |  |  | 5 |  | Gemeente Aalten |  | DIN03616.1 | 1 | 1 | Bega | 7863 1XHIE-CE 70W GRAFIT EVSA | 2000-01-01 | Grafietzwart | 2006-01-17 |  | - | 2000-01-01 |  | DIN03616.1.2 | 2 |  | PHI LAMP CDM-T ELITE 35W G12 830 | 2022-11-03 | 70 | 830 |  | Nacht
OBJ110748935 | ACT | DIN03616 | Raadhuisstraat | 7091 CK | DINXPERLO | 6.4878 | 51.8616 | 230808.1786 | 430910.4321 | DIN03616 | DIN03616 | PM ST 5,0 CO T60 FR Z V | Aanstraalverlichting | Valmont | 2000-01-01 | 2000-01-01 | Staal |  | 5 | Conisch |  | 60 |  |  |  | 5 |  | Gemeente Aalten |  | DIN03616.1 | 1 | 1 | Bega | 7863 1XHIE-CE 70W GRAFIT EVSA | 2000-01-01 | Grafietzwart | 2006-01-17 |  | - | 2000-01-01 |  | DIN03616.1.3 | 3 |  | PHI LAMP CDM-T ELITE 35W G12 830 | 2022-11-03 | 70 | 830 |  | Nacht
OBJ110748936 | ACT | DIN03617 | Raadhuisstraat | 7091 CK | DINXPERLO | 6.4882 | 51.8618 | 230838.2859 | 430933.1425 | DIN03617 | DIN03617 | PM ST 6,0 CO T60 FR M V | Aanstraalverlichting | Valmont | 2013-01-01 | 2013-01-01 | Staal |  | 6 | Conisch |  | 60 |  |  |  | 6 |  | Gemeente Aalten |  | DIN03617.1 | 1 | 1 | Bega | 7863 1XHIE-CE 70W GRAFIT EVSA | 2013-01-01 | Grafietzwart | 2013-01-01 |  | - |  |  | DIN03617.1.1 | 1 |  | LAMP GE CDO-TT 70W 730 E27 CONST COLOR | 2013-01-01 | 70 | 730 |  | Nacht
OBJ110748936 | ACT | DIN03617 | Raadhuisstraat | 7091 CK | DINXPERLO | 6.4882 | 51.8618 | 230838.2859 | 430933.1425 | DIN03617 | DIN03617 | PM ST 6,0 CO T60 FR M V | Aanstraalverlichting | Valmont | 2013-01-01 | 2013-01-01 | Staal |  | 6 | Conisch |  | 60 |  |  |  | 6 |  | Gemeente Aalten |  | DIN03617.1 | 1 | 1 | Bega | 7863 1XHIE-CE 70W GRAFIT EVSA | 2013-01-01 | Grafietzwart | 2013-01-01 |  | - |  |  | DIN03617.1.2 | 2 |  | LAMP GE CDO-TT 70W 730 E27 CONST COLOR | 2013-01-01 | 70 | 730 |  | Nacht
OBJ110748936 | ACT | DIN03617 | Raadhuisstraat | 7091 CK | DINXPERLO | 6.4882 | 51.8618 | 230838.2859 | 430933.1425 | DIN03617 | DIN03617 | PM ST 6,0 CO T60 FR M V | Aanstraalverlichting | Valmont | 2013-01-01 | 2013-01-01 | Staal |  | 6 | Conisch |  | 60 |  |  |  | 6 |  | Gemeente Aalten |  | DIN03617.1 | 1 | 1 | Bega | 7863 1XHIE-CE 70W GRAFIT EVSA | 2013-01-01 | Grafietzwart | 2013-01-01 |  | - |  |  | DIN03617.1.3 | 3 |  | LAMP GE CDO-TT 70W 730 E27 CONST COLOR | 2013-01-01 | 70 | 730 |  | Nacht
OBJ110748937 | ACT | DIN03618 | Raadhuisstraat | 7091 CK | DINXPERLO | 6.4877 | 51.8615 | 230804.2481 | 430897.0199 | DIN03618 | DIN03618 | GRONDSPOT. | Aanstraalverlichting | [14 empty] | Gemeente Aalten |  | DIN03618.1 | 1 | 1 |  | MEYER GRONDSPOT 8 617 111 009 1XCDM-TM 20W | 2013-01-01 |  | 2013-01-01 |  | - |  |  | DIN03618.1.1 | 1 |  | LAMP CDM-TM 20W 830 GU6.5 | 2013-01-01 | 20 | 830 |  | Nacht
OBJ110748938 | ACT | DIN03619 | Raadhuisstraat | 7091 CK | DINXPERLO | 6.4877 | 51.8614 | 230805.2629 | 430893.6971 | DIN03619 | DIN03619 | GRONDSPOT. | Aanstraalverlichting |  | 2006-01-17 | 2006-01-17 | [11 empty] | Gemeente Aalten |  | DIN03619.1 | 1 | 1 |  | MEYER GRONDSPOT 8 617 111 009 1XCDM-TM 20W | 2013-01-01 |  | 2013-01-01 |  | - |  |  | DIN03619.1.1 | 1 |  | LAMP CDM-TM 20W 830 GU6.5 | 2013-01-01 | 20 | 830 |  | Nacht
OBJ110748939 | ACT | DIN03620 | Raadhuisstraat | 7091 CK | DINXPERLO | 6.4873 | 51.8614 | 230777.4175 | 430889.9374 | DIN03620 | DIN03620 | GRONDSPOT. | Aanstraalverlichting |  | 2006-01-17 | 2006-01-17 | [11 empty] | Gemeente Aalten |  | DIN03620.1 | 1 | 1 | Philips | DBP521 1XCDM-TM 20W GRIJS EVSA MB | 2013-01-01 | Grijs | 2013-01-01 |  | - |  |  | DIN03620.1.1 | 1 |  | LAMP CDM-TM 20W 830 GU6.5 | 2013-01-01 | 20 | 830 |  | Nacht
OBJ110748940 | ACT | DIN03621 | Raadhuisstraat | 7091 CK | DINXPERLO | 6.4875 | 51.8616 | 230790.2534 | 430911.2734 | DIN03621 | DIN03621 | GRONDSPOT. | Aanstraalverlichting |  | 31-12-1899 | 31-12-1899 | [11 empty] | Gemeente Aalten |  | DIN03621.1 | 1 | 1 | Erco | TESIS 1XHIT-TC-CE 35W RVS EVSA | 2013-01-01 |  | 2013-01-01 |  | - | 30-12-1899 |  | DIN03621.1.1 | 1 |  | LAMP CDM-T 35W 830 G12 | 2013-01-01 | 35 | 830 |  | Nacht
OBJ110748940 | ACT | DIN03621 | Raadhuisstraat | 7091 CK | DINXPERLO | 6.4875 | 51.8616 | 230790.2534 | 430911.2734 | DIN03621 | DIN03621 | GRONDSPOT. | Aanstraalverlichting |  | 31-12-1899 | 31-12-1899 | [11 empty] | Gemeente Aalten |  | DIN03621.1 | 1 | 1 | Erco | TESIS 1XHIT-TC-CE 35W RVS EVSA | 2013-01-01 |  | 2013-01-01 |  | - | 30-12-1899 |  | DIN03621.1.2 | 2 |  | LAMP CDM-T 35W 830 G12 | 2013-01-01 | 35 | 830 |  | Nacht
OBJ110748941 | ACT | DIN03622 | Raadhuisstraat | 7091 CK | DINXPERLO | 6.4876 | 51.8616 | 230797.3999 | 430912.4944 | DIN03622 | DIN03622 | GRONDSPOT. | Aanstraalverlichting |  | 2006-01-17 | 2006-01-17 | [11 empty] | Gemeente Aalten |  | DIN03622.1 | 1 | 1 | Erco | TESIS 1XHIT-TC-CE 35W RVS EVSA | 2013-01-01 |  | 2013-01-01 |  | - |  |  | DIN03622.1.1 | 1 |  | LAMP CDM-T 35W 830 G12 | 2013-01-01 | 35 | 830 |  | Nacht
OBJ110748942 | ACT | DIN03623 | Raadhuisstraat | 7091 CK | DINXPERLO | 6.4875 | 51.8616 | 230792.1483 | 430913.5276 | DIN03623 | DIN03623 | GRONDSPOT. | Aanstraalverlichting |  | 2006-01-17 | 2006-01-17 | [11 empty] | Gemeente Aalten |  | DIN03623.1 | 1 | 1 |  | MEYER GRONDSPOT 8 617 111 009 1XCDM-TM 20W | 2013-01-01 |  | 2013-01-01 |  | - |  |  | DIN03623.1.1 | 1 |  | LAMP CDM-TM 20W 830 GU6.5 | 2013-01-01 | 20 | 830 |  | Nacht
OBJ110748943 | ACT | DIN03624 | Raadhuisstraat | 7091 CK | DINXPERLO | 6.4876 | 51.8616 | 230794.3524 | 430913.5609 | DIN03624 | DIN03624 | GRONDSPOT. | Aanstraalverlichting |  | 2006-01-17 | 2006-01-17 | [11 empty] | Gemeente Aalten |  | DIN03624.1 | 1 | 1 |  | MEYER GRONDSPOT 8 617 111 009 1XCDM-TM 20W | 2013-01-01 |  | 2013-01-01 |  | - |  |  | DIN03624.1.1 | 1 |  | LAMP CDM-TM 20W 830 GU6.5 | 2013-01-01 | 20 | 830 |  | Nacht
OBJ110748944 | ACT | DIN03625 | Raadhuisstraat | 7091 CK | DINXPERLO | 6.4878 | 51.8614 | 230813.8192 | 430888.2631 | DIN03625 | DIN03625 | GRONDSPOT. | Aanstraalverlichting |  | 2006-01-17 | 2006-01-17 | [11 empty] | Gemeente Aalten |  | DIN03625.1 | 1 | 1 | Erco | TESIS HIT-TC-CE 20W RVS EVSA | 2013-01-01 |  | 2013-01-01 |  | - |  |  | DIN03625.1.1 | 1 |  | LAMP CDM-TM 20W 830 GU6.5 | 2015-12-23 | 20 | 830 |  | Nacht
OBJ110748945 | ACT | DIN03626 | Raadhuisstraat | 7091 CK | DINXPERLO | 6.4879 | 51.8614 | 230816.7641 | 430889.4204 | DIN03626 | DIN03626 | GRONDSPOT. | Aanstraalverlichting |  | 2006-01-17 | 2006-01-17 | [11 empty] | Gemeente Aalten |  | DIN03626.1 | 1 | 1 | Erco | TESIS HIT-TC-CE 20W RVS EVSA | 2013-01-01 |  | 2013-01-01 |  | - |  |  | DIN03626.1.1 | 1 |  | LAMP CDM-TM 20W 830 GU6.5 | 2015-12-23 | 20 | 830 |  | Nacht
OBJ110748946 | ACT | DIN03627 | Raadhuisstraat | 7091 CK | DINXPERLO | 6.4879 | 51.8614 | 230820.6045 | 430890.5913 | DIN03627 | DIN03627 | GRONDSPOT. | Aanstraalverlichting |  | 2006-01-17 | 2006-01-17 | [11 empty] | Gemeente Aalten |  | DIN03627.1 | 1 | 1 | Erco | TESIS HIT-TC-CE 20W RVS EVSA | 2013-01-01 |  | 2013-01-01 |  | - |  |  | DIN03627.1.1 | 1 |  | LAMP CDM-TM 20W 830 GU6.5 | 2015-12-23 | 20 | 830 |  | Nacht
OBJ110748947 | ACT | DIN03628 | Raadhuisstraat | 7091 CK | DINXPERLO | 6.488 | 51.8614 | 230824.7204 | 430891.7663 | DIN03628 | DIN03628 | GRONDSPOT. | Aanstraalverlichting |  | 2006-01-17 | 2006-01-17 | [11 empty] | Gemeente Aalten |  | DIN03628.1 | 1 | 1 | Erco | TESIS HIT-TC-CE 20W RVS EVSA | 2013-01-01 |  | 2013-01-01 |  | - |  |  | DIN03628.1.1 | 1 |  | LAMP CDM-TM 20W 830 GU6.5 | 2015-12-23 | 20 | 830 |  | Nacht
OBJ110748948 | ACT | DIN03629 | Raadhuisstraat | 7091 CK | DINXPERLO | 6.4877 | 51.8615 | 230803.9894 | 430895.9033 | DIN03629 | DIN03629 | AANSTRAALVERLICHTING | Aanstraalverlichting |  | 2006-01-17 | 2006-01-17 |  |  | 7 | [6 empty] | 7 |  | Gemeente Aalten |  | DIN03629.1 | 1 | 1 | Bega | BEGA 7901 LED 4,5W WW 320LM GRAPHIT D | 2013-01-01 | Grafietzwart | 2013-01-01 |  | - |  |  | DIN03629.1.1 | 1 |  | LAMP BEG 3LED 5W 320LM WW | 2013-01-01 | 40 | 730 | 320 | Nacht
OBJ110748949 | ACT | DIN03630 | Raadhuisstraat | 7091 CK | DINXPERLO | 6.4877 | 51.8614 | 230804.5741 | 430893.6867 | DIN03630 | DIN03630 | AANSTRAALVERLICHTING | Aanstraalverlichting |  | 2006-01-17 | 2006-01-17 |  |  | 7 | [6 empty] | 7 |  | Gemeente Aalten |  | DIN03630.1 | 1 | 1 | Bega | BEGA 7901 LED 4,5W WW 320LM GRAPHIT D | 2013-01-01 | Grafietzwart | 2013-01-01 |  | - |  |  | DIN03630.1.1 | 1 |  | LAMP BEG 3LED 5W 320LM WW | 2013-01-01 | 40 | 730 | 320 | Nacht
OBJ110748950 | ACT | DIN03631 | Raadhuisstraat | 7091 CK | DINXPERLO | 6.4881 | 51.8617 | 230831.1364 | 430923.0197 | DIN03631 | DIN03631 | AANSTRAALVERLICHTING | Aanstraalverlichting |  | 2006-01-17 | 2006-01-17 |  |  | 7 | [6 empty] | 7 |  | Gemeente Aalten |  | DIN03631.1 | 1 | 1 | Eszet | WIBRE 4.0072.00.11 3X1 LED | 2013-01-01 |  | 2013-01-01 |  | - |  |  | DIN03631.1.1 | 1 |  | LAMP WIB 3X 1LED 10W 1500LM KW | 2013-01-01 | 10 | 730 | 1500 | Nacht
OBJ110748951 | ACT | DIN03632 | Raadhuisstraat | 7091 CK | DINXPERLO | 6.4881 | 51.8617 | 230831.516 | 430925.2509 | DIN03632 | DIN03632 | AANSTRAALVERLICHTING | Aanstraalverlichting |  | 2006-01-17 | 2006-01-17 |  |  | 7 | [6 empty] | 7 |  | Gemeente Aalten |  | DIN03632.1 | 1 | 1 | Eszet | WIBRE 4.0072.00.11 3X1 LED | 2013-01-01 |  | 2013-01-01 |  | - |  |  | DIN03632.1.1 | 1 |  | LAMP WIB 3X 1LED 10W 1500LM KW | 2013-01-01 | 10 | 730 | 1500 | Nacht
OBJ110748952 | ACT | DIN03633 | Raadhuisstraat | 7091 CK | DINXPERLO | 6.4881 | 51.8617 | 230833.1691 | 430925.276 | DIN03633 | DIN03633 | AANSTRAALVERLICHTING | Aanstraalverlichting |  | 2006-01-17 | 2006-01-17 |  |  | 7 | [6 empty] | 7 |  | Gemeente Aalten |  | DIN03633.1 | 1 | 1 | Philips | BCP463 19LED 30W WW 2700LM GR WB | 2013-01-01 | Grijs | 2013-01-01 |  | - |  |  | DIN03633.1.1 | 1 |  | LAMP PHI 19LED 30W 2700LM WW | 2013-01-01 | 30 | 730 | 2700 | Nacht
OBJ110748953 | ACT | DIN03634 | Raadhuisstraat | 7091 CK | DINXPERLO | 6.4873 | 51.8612 | 230779.8038 | 430868.8319 | DIN03634 | DIN03634 | PM ST 4,0 CO T60 ET M P9005 D=145 | Aanstraalverlichting | Valmont | 2013-01-01 | 2013-01-01 | Staal | Gecoat | 4 | Conisch | [5 empty] | 4 |  | Gemeente Aalten |  | DIN03634.1 | 1 | 1 |  | MEYER SCHIJNW 8868061039 1XCDMT 150W WIT | 2013-01-01 |  | 2013-01-01 |  | - |  |  | DIN03634.1.1 | 1 |  | LAMP CDM-T 150W 942 G12 | 2013-01-01 | 150 | 942 |  | Nacht
OBJ110748953 | ACT | DIN03634 | Raadhuisstraat | 7091 CK | DINXPERLO | 6.4873 | 51.8612 | 230779.8038 | 430868.8319 | DIN03634 | DIN03634 | PM ST 4,0 CO T60 ET M P9005 D=145 | Aanstraalverlichting | Valmont | 2013-01-01 | 2013-01-01 | Staal | Gecoat | 4 | Conisch | [5 empty] | 4 |  | Gemeente Aalten |  | DIN03634.1 | 1 | 1 |  | MEYER SCHIJNW 8868061039 1XCDMT 150W WIT | 2013-01-01 |  | 2013-01-01 |  | - |  |  | DIN03634.1.2 | 2 |  | LAMP CDM-T 150W 942 G12 | 2013-01-01 | 150 | 942 |  | Nacht
OBJ110748953 | ACT | DIN03634 | Raadhuisstraat | 7091 CK | DINXPERLO | 6.4873 | 51.8612 | 230779.8038 | 430868.8319 | DIN03634 | DIN03634 | PM ST 4,0 CO T60 ET M P9005 D=145 | Aanstraalverlichting | Valmont | 2013-01-01 | 2013-01-01 | Staal | Gecoat | 4 | Conisch | [5 empty] | 4 |  | Gemeente Aalten |  | DIN03634.1 | 1 | 1 |  | MEYER SCHIJNW 8868061039 1XCDMT 150W WIT | 2013-01-01 |  | 2013-01-01 |  | - |  |  | DIN03634.1.3 | 3 |  | LAMP CDM-T 150W 942 G12 | 2013-01-01 | 150 | 942 |  | Nacht
OBJ110748954 | ACT | DIN00073 | Reehorsterlaan |  | DINXPERLO | 6.4804 | 51.8635 | 230298.0874 | 431111.9257 | DIN00073 | DIN00073 | LM ST 6,0 CV EU 850/20/5 T48 ET M V | Straatverlichting | Kaal | 2015-08-28 | 2015-08-28 | Staal | Verzinkt | 6 | Cilindrisch verjongd |  | 48 |  | Enkele uithouder |  | 6 |  | Gemeente Aalten | Liander | DIN00073.1 | 1 | 1 | Philips | BGP621 12L 14W WW 1200LM A900GS R4 DVB | 2015-08-28 | AKZ900GS | 2015-08-28 |  | LEDDRIVER DIMBAAR |  |  | DIN00073.1.1 | 1 |  | LAMP PHI 12LED 14W 1200LM WW | 2015-08-28 | 14 |  | 1200 | Nacht | AAN 100%, 23:00 060%, 06:00 100%, UIT
OBJ110748955 | ACT | DIN00783 | Reehorsterlaan |  | DINXPERLO | 6.4802 | 51.8632 | 230286.1061 | 431079.4766 | DIN00783 | DIN00783 | LM ST 6,0 CV EU 850/20/5 T48 ET M V | Straatverlichting | Kaal | 2015-08-28 | 2015-08-28 | Staal | Verzinkt | 6 | Cilindrisch verjongd |  | 48 |  | Enkele uithouder |  | 6 |  | Gemeente Aalten | Liander | DIN00783.1 | 1 | 1 | Philips | BGP621 12L 14W WW 1200LM A900GS R4 DVB | 2015-08-28 | AKZ900GS | 2015-08-28 |  | LEDDRIVER DIMBAAR |  |  | DIN00783.1.1 | 1 |  | LAMP PHI 12LED 14W 1200LM WW | 2015-08-28 | 14 |  | 1200 | Nacht | AAN 100%, 23:00 060%, 06:00 100%, UIT
OBJ110748956 | ACT | DIN00784 | Reehorsterlaan |  | DINXPERLO | 6.4802 | 51.8629 | 230282.6672 | 431051.6069 | DIN00784 | DIN00784 | LM ST 6,0 CV EU 850/20/5 T48 ET M V | Straatverlichting | Kaal | 2015-08-28 | 2015-08-28 | Staal | Verzinkt | 6 | Cilindrisch verjongd |  | 48 |  | Enkele uithouder |  | 6 |  | Gemeente Aalten | Liander | DIN00784.1 | 1 | 1 | Philips | BGP621 12L 14W WW 1200LM A900GS R4 DVB | 2015-08-28 | AKZ900GS | 2015-08-28 |  | LEDDRIVER DIMBAAR |  |  | DIN00784.1.1 | 1 |  | LAMP PHI 12LED 14W 1200LM WW | 2015-08-28 | 14 |  | 1200 | Nacht | AAN 100%, 23:00 060%, 06:00 100%, UIT
OBJ110748957 | ACT | DIN00802 | Reehorsterlaan |  | DINXPERLO | 6.4806 | 51.8638 | 230310.8616 | 431146.6121 | DIN00802 | DIN00802 | LM ST 6,0 CV EU 850/20/5 T48 FR M V ... | Straatverlichting | Valmont | 2009-12-14 | 2009-12-14 | Staal | Verzinkt | 6 | Cilindrisch verjongd |  |  |  | Enkele uithouder |  | 6 |  | Gemeente Aalten |  | DIN00802.1 | 1 | 1 | Philips | BGP621 12L 14W WW 1200LM A900GS R4 DVB | 2015-10-01 | AKZ900GS | 2015-10-01 |  | LEDDRIVER DIMBAAR |  |  | DIN00802.1.1 | 1 |  | LAMP PHI 12LED 14W 1200LM WW | 2015-10-01 | 14 |  | 1200 | Nacht | AAN 100%, 23:00 070%, 06:00 100%, UIT
OBJ110748958 | ACT | DIN00814 | Reehorsterlaan |  | DINXPERLO | 6.4806 | 51.864 | 230312.474 | 431172.2289 | DIN00814 | DIN00814 | 6 N | Straatverlichting |  | 1980-09-01 | 1980-09-01 | Staal |  | 6 | [6 empty] | 6 |  | Gemeente Aalten | Liander | DIN00814.1 | 1 | 1 | Philips | BGP621 12L 14W WW 1200LM A900GS R4 DVB | 2015-09-11 | AKZ900GS | 2015-09-11 |  | LEDDRIVER DIMBAAR |  |  | DIN00814.1.1 | 1 |  | LAMP PHI 12LED 14W 1200LM WW | 2015-09-11 | 14 |  | 1200 | Nacht | AAN 100%, 23:00 060%, 06:00 100%, UIT
OBJ110748959 | ACT | DIN00815 | Reehorsterlaan |  | DINXPERLO | 6.4809 | 51.8643 | 230332.772 | 431205.9159 | DIN00815 | DIN00815 | 6 N | Straatverlichting |  | 1980-09-01 | 1980-09-01 | Staal |  | 6 | [6 empty] | 6 |  | Gemeente Aalten | Liander | DIN00815.1 | 1 | 1 | Philips | BGP621 12L 14W WW 1200LM A900GS R4 DVB | 2015-09-11 | AKZ900GS | 2015-09-11 |  | LEDDRIVER DIMBAAR |  |  | DIN00815.1.1 | 1 |  | LAMP PHI 12LED 14W 1200LM WW | 2015-09-11 | 14 |  | 1200 | Nacht | AAN 100%, 23:00 060%, 06:00 100%, UIT
OBJ110748960 | ACT | DIN00840 | Reehorsterlaan |  | DINXPERLO | 6.4814 | 51.8671 | 230363.8468 | 431521.2835 | DIN00840 | DIN00840 | 6 N | Straatverlichting |  | 1980-11-01 | 1980-11-01 | Staal |  | 6 | [6 empty] | 6 |  | Gemeente Aalten | Liander | DIN00840.1 | 1 | 1 | Philips | BGP621 12L 14W WW 1200LM A900GS R4 DVB | 2015-09-11 | AKZ900GS | 2015-09-11 |  | LEDDRIVER DIMBAAR |  |  | DIN00840.1.1 | 1 |  | LAMP PHI 12LED 14W 1200LM WW | 2015-09-11 | 14 |  | 1200 | Nacht | AAN 100%, 23:00 060%, 06:00 100%, UIT
OBJ110748961 | ACT | DIN00841 | Reehorsterlaan |  | DINXPERLO | 6.4811 | 51.8669 | 230339.6975 | 431496.4401 | DIN00841 | DIN00841 | 6 N | Straatverlichting |  | 1980-11-01 | 1980-11-01 | Staal |  | 6 | [6 empty] | 6 |  | Gemeente Aalten | Liander | DIN00841.1 | 1 | 1 | Philips | BGP621 12L 14W WW 1200LM A900GS R4 DVB | 2015-09-11 | AKZ900GS | 2015-09-11 |  | LEDDRIVER DIMBAAR |  |  | DIN00841.1.1 | 1 |  | LAMP PHI 12LED 14W 1200LM WW | 2015-09-11 | 14 |  | 1200 | Nacht | AAN 100%, 23:00 060%, 06:00 100%, UIT
OBJ110748962 | ACT | DIN00842 | Reehorsterlaan |  | DINXPERLO | 6.4809 | 51.8668 | 230323.9352 | 431477.2867 | DIN00842 | DIN00842 | 6 N | Straatverlichting |  | 1980-11-01 | 1980-11-01 | Staal |  | 6 | [6 empty] | 6 |  | Gemeente Aalten | Liander | DIN00842.1 | 1 | 1 | Philips | BGP621 12L 14W WW 1200LM A900GS R4 DVB | 2015-09-11 | AKZ900GS | 2015-09-11 |  | LEDDRIVER DIMBAAR |  |  | DIN00842.1.1 | 1 |  | LAMP PHI 12LED 14W 1200LM WW | 2015-09-11 | 14 |  | 1200 | Nacht | AAN 100%, 23:00 060%, 06:00 100%, UIT
OBJ110748963 | ACT | DIN00843 | Reehorsterlaan |  | DINXPERLO | 6.4806 | 51.8666 | 230307.3986 | 431459.2343 | DIN00843 | DIN00843 | 6 N | Straatverlichting |  | 1980-11-01 | 1980-11-01 | Staal |  | 6 | [6 empty] | 6 |  | Gemeente Aalten | Liander | DIN00843.1 | 1 | 1 | Philips | BGP621 12L 14W WW 1200LM A900GS R4 DVB | 2015-09-11 | AKZ900GS | 2015-09-11 |  | LEDDRIVER DIMBAAR |  |  | DIN00843.1.1 | 1 |  | LAMP PHI 12LED 14W 1200LM WW | 2015-09-11 | 14 |  | 1200 | Nacht | AAN 100%, 23:00 060%, 06:00 100%, UIT
OBJ110748964 | ACT | DIN00846 | Reehorsterlaan |  | DINXPERLO | 6.4827 | 51.8683 | 230451.9129 | 431647.2349 | DIN00846 | DIN00846 | 6 N | Straatverlichting |  | 1981-03-01 | 1981-03-01 | Staal |  | 6 | [6 empty] | 6 |  | Gemeente Aalten | Liander | DIN00846.1 | 1 | 1 | Philips | BGP621 12L 14W WW 1200LM A900GS R4 DVB | 2015-09-11 | AKZ900GS | 2015-09-11 |  | LEDDRIVER DIMBAAR |  |  | DIN00846.1.1 | 1 |  | LAMP PHI 12LED 14W 1200LM WW | 2015-09-11 | 14 |  | 1200 | Nacht | AAN 100%, 23:00 060%, 06:00 100%, UIT
OBJ110748965 | ACT | DIN00847 | Reehorsterlaan |  | DINXPERLO | 6.4824 | 51.8681 | 230426.3034 | 431627.9327 | DIN00847 | DIN00847 | 6 V VERZ | Straatverlichting |  | 1993-01-01 | 1993-01-01 | Staal | Verzinkt | 6 | [6 empty] | 6 |  | Gemeente Aalten | Liander | DIN00847.1 | 1 | 1 | Philips | BGP621 12L 14W WW 1200LM A900GS R4 DVB | 2015-09-11 | AKZ900GS | 2015-09-11 |  | LEDDRIVER DIMBAAR |  |  | DIN00847.1.1 | 1 |  | LAMP PHI 12LED 14W 1200LM WW | 2015-09-11 | 14 |  | 1200 | Nacht | AAN 100%, 23:00 060%, 06:00 100%, UIT
OBJ110748966 | ACT | DIN00848 | Reehorsterlaan |  | DINXPERLO | 6.482 | 51.8679 | 230401.8794 | 431603.0849 | DIN00848 | DIN00848 | 6 N | Straatverlichting |  | 1981-03-01 | 1981-03-01 | Staal |  | 6 | [6 empty] | 6 |  | Gemeente Aalten | Liander | DIN00848.1 | 1 | 1 | Philips | BGP621 12L 14W WW 1200LM A900GS R4 DVB | 2015-09-11 | AKZ900GS | 2015-09-11 |  | LEDDRIVER DIMBAAR |  |  | DIN00848.1.1 | 1 |  | LAMP PHI 12LED 14W 1200LM WW | 2015-09-11 | 14 |  | 1200 | Nacht | AAN 100%, 23:00 060%, 06:00 100%, UIT
OBJ110748967 | ACT | DIN00849 | Reehorsterlaan |  | DINXPERLO | 6.4803 | 51.8664 | 230283.5241 | 431434.3954 | DIN00849 | DIN00849 | 6 N | Straatverlichting |  | 1981-03-01 | 1981-03-01 | Staal |  | 6 | [6 empty] | 6 |  | Gemeente Aalten | Liander | DIN00849.1 | 1 | 1 | Philips | BGP621 12L 14W WW 1200LM A900GS R4 DVB | 2015-09-11 | AKZ900GS | 2015-09-11 |  | LEDDRIVER DIMBAAR |  |  | DIN00849.1.1 | 1 |  | LAMP PHI 12LED 14W 1200LM WW | 2015-09-11 | 14 |  | 1200 | Nacht | AAN 100%, 23:00 060%, 06:00 100%, UIT
OBJ110748968 | ACT | DIN00850 | Reehorsterlaan |  | DINXPERLO | 6.4801 | 51.8661 | 230270.3914 | 431405.2672 | DIN00850 | DIN00850 | 6 N | Straatverlichting |  | 1981-03-01 | 1981-03-01 | Staal |  | 6 | [6 empty] | 6 |  | Gemeente Aalten | Liander | DIN00850.1 | 1 | 1 | Philips | BGP621 12L 14W WW 1200LM A900GS R4 DVB | 2015-09-11 | AKZ900GS | 2015-09-11 |  | LEDDRIVER DIMBAAR |  |  | DIN00850.1.1 | 1 |  | LAMP PHI 12LED 14W 1200LM WW | 2015-09-11 | 14 |  | 1200 | Nacht | AAN 100%, 23:00 060%, 06:00 100%, UIT
OBJ110748969 | ACT | DIN00851 | Reehorsterlaan |  | DINXPERLO | 6.4803 | 51.8659 | 230290.2688 | 431384.4244 | DIN00851 | DIN00851 | 6 N | Straatverlichting |  | 1981-03-01 | 1981-03-01 | Staal |  | 6 | [6 empty] | 6 |  | Gemeente Aalten | Liander | DIN00851.1 | 1 | 1 | Philips | BGP621 12L 14W WW 1200LM A900GS R4 DVB | 2015-09-11 | AKZ900GS | 2015-09-11 |  | LEDDRIVER DIMBAAR |  |  | DIN00851.1.1 | 1 |  | LAMP PHI 12LED 14W 1200LM WW | 2015-09-11 | 14 |  | 1200 | Nacht | AAN 100%, 23:00 060%, 06:00 100%, UIT
OBJ110748970 | ACT | DIN00852 | Reehorsterlaan |  | DINXPERLO | 6.4807 | 51.8657 | 230315.1555 | 431360.3189 | DIN00852 | DIN00852 | 6 N | Straatverlichting |  | 1981-03-01 | 1981-03-01 | Staal |  | 6 | [6 empty] | 6 |  | Gemeente Aalten | Liander | DIN00852.1 | 1 | 1 | Philips | BGP621 12L 14W WW 1200LM A900GS R4 DVB | 2015-09-11 | AKZ900GS | 2015-09-11 |  | LEDDRIVER DIMBAAR |  |  | DIN00852.1.1 | 1 |  | LAMP PHI 12LED 14W 1200LM WW | 2015-09-11 | 14 |  | 1200 | Nacht | AAN 100%, 23:00 060%, 06:00 100%, UIT
OBJ110748971 | ACT | DIN00853 | Reehorsterlaan |  | DINXPERLO | 6.4811 | 51.8655 | 230341.6431 | 431335.125 | DIN00853 | DIN00853 | 6 N | Straatverlichting |  | 1981-03-01 | 1981-03-01 | Staal |  | 6 | [6 empty] | 6 |  | Gemeente Aalten | Liander | DIN00853.1 | 1 | 1 | Philips | BGP621 12L 14W WW 1200LM A900GS R4 DVB | 2015-09-11 | AKZ900GS | 2015-09-11 |  | LEDDRIVER DIMBAAR |  |  | DIN00853.1.1 | 1 |  | LAMP PHI 12LED 14W 1200LM WW | 2015-09-11 | 14 |  | 1200 | Nacht | AAN 100%, 23:00 060%, 06:00 100%, UIT
OBJ110748972 | ACT | DIN00854 | Reehorsterlaan |  | DINXPERLO | 6.4814 | 51.8653 | 230362.7627 | 431318.7521 | DIN00854 | DIN00854 | 6 N | Straatverlichting |  | 1981-03-01 | 1981-03-01 | Staal |  | 6 | [6 empty] | 6 |  | Gemeente Aalten | Liander | DIN00854.1 | 1 | 1 | Philips | BGP621 12L 14W WW 1200LM A900GS R4 DVB | 2015-09-11 | AKZ900GS | 2015-09-11 |  | LEDDRIVER DIMBAAR |  |  | DIN00854.1.1 | 1 |  | LAMP PHI 12LED 14W 1200LM WW | 2015-09-11 | 14 |  | 1200 | Nacht | AAN 100%, 23:00 060%, 06:00 100%, UIT
OBJ110748973 | ACT | DIN00855 | Reehorsterlaan |  | DINXPERLO | 6.4814 | 51.8651 | 230362.7012 | 431295.384 | DIN00855 | DIN00855 | 6 N | Straatverlichting |  | 1981-03-01 | 1981-03-01 | Staal |  | 6 | [6 empty] | 6 |  | Gemeente Aalten | Liander | DIN00855.1 | 1 | 1 | Philips | BGP621 12L 14W WW 1200LM A900GS R4 DVB | 2015-09-11 | AKZ900GS | 2015-09-11 |  | LEDDRIVER DIMBAAR |  |  | DIN00855.1.1 | 1 |  | LAMP PHI 12LED 14W 1200LM WW | 2015-09-11 | 14 |  | 1200 | Nacht | AAN 100%, 23:00 060%, 06:00 100%, UIT
OBJ110748974 | ACT | DIN00856 | Reehorsterlaan |  | DINXPERLO | 6.4813 | 51.8649 | 230354.6503 | 431271.8957 | DIN00856 | DIN00856 | 6 N | Straatverlichting |  | 1981-03-01 | 1981-03-01 | Staal |  | 6 | [6 empty] | 6 |  | Gemeente Aalten | Liander | DIN00856.1 | 1 | 1 | Philips | BGP621 12L 14W WW 1200LM A900GS R4 DVB | 2015-09-11 | AKZ900GS | 2015-09-11 |  | LEDDRIVER DIMBAAR |  |  | DIN00856.1.1 | 1 |  | LAMP PHI 12LED 14W 1200LM WW | 2015-09-11 | 14 |  | 1200 | Nacht | AAN 100%, 23:00 060%, 06:00 100%, UIT
OBJ110748975 | ACT | DIN00858 | Reehorsterlaan |  | DINXPERLO | 6.4811 | 51.8646 | 230342.1857 | 431234.9883 | DIN00858 | DIN00858 | 6 N | Straatverlichting |  | 1981-03-01 | 1981-03-01 | Staal |  | 6 | [6 empty] | 6 |  | Gemeente Aalten | Liander | DIN00858.1 | 1 | 1 | Philips | BGP621 12L 14W WW 1200LM A900GS R4 DVB | 2015-09-11 | AKZ900GS | 2015-09-11 |  | LEDDRIVER DIMBAAR |  |  | DIN00858.1.1 | 1 |  | LAMP PHI 12LED 14W 1200LM WW | 2015-09-11 | 14 |  | 1200 | Nacht | AAN 100%, 23:00 060%, 06:00 100%, UIT
OBJ110748976 | ACT | DIN00909 | Reehorsterlaan |  | DINXPERLO | 6.4818 | 51.8676 | 230387.337 | 431576.1605 | DIN00909 | DIN00909 | 6 N | Straatverlichting |  | 1981-09-01 | 1981-09-01 | Staal |  | 6 | [6 empty] | 6 |  | Gemeente Aalten | Liander | DIN00909.1 | 1 | 1 | Philips | BGP621 12L 14W WW 1200LM A900GS R4 DVB | 2015-09-11 | AKZ900GS | 2015-09-11 |  | LEDDRIVER DIMBAAR |  |  | DIN00909.1.1 | 1 |  | LAMP PHI 12LED 14W 1200LM WW | 2015-09-11 | 14 |  | 1200 | Nacht | AAN 100%, 23:00 060%, 06:00 100%, UIT
OBJ110748977 | ACT | DIN00910 | Reehorsterlaan |  | DINXPERLO | 6.4817 | 51.8674 | 230378.4752 | 431547.0963 | DIN00910 | DIN00910 | 6 N | Straatverlichting |  | 1981-09-01 | 1981-09-01 | Staal |  | 6 | [6 empty] | 6 |  | Gemeente Aalten | Liander | DIN00910.1 | 1 | 1 | Philips | BGP621 12L 14W WW 1200LM A900GS R4 DVB | 2015-09-11 | AKZ900GS | 2015-09-11 |  | LEDDRIVER DIMBAAR |  |  | DIN00910.1.1 | 1 |  | LAMP PHI 12LED 14W 1200LM WW | 2015-09-11 | 14 |  | 1200 | Nacht | AAN 100%, 23:00 060%, 06:00 100%, UIT
OBJ110748978 | ACT | DIN01445 | Reehorsterlaan |  | DINXPERLO | 6.4798 | 51.8637 | 230254.5532 | 431139.089 | DIN01445 | DIN01445 | 4 CPT VERZ | Straatverlichting |  | 1996-09-01 | 1996-09-01 | Staal | Verzinkt | 4 |  |  |  |  | Paaltop |  | 4 |  | Woningstichting De Woonplaats |  | DIN01445.1 | 1 | 1 |  | Lyra 20 led |  |  | 2021-01-01 |  | Led Driver |  |  | DIN01445.1.1 | 1 |  | LED | 2021-01-01 | 20 | 4000 |  | Nacht
OBJ110748979 | ACT | DIN01450 | Reehorsterlaan |  | DINXPERLO | 6.4803 | 51.8641 | 230287.7332 | 431177.4204 | DIN01450 | DIN01450 | 4 CPT VERZ | Straatverlichting |  | 1996-09-01 | 1996-09-01 | Staal | Verzinkt | 4 |  |  |  |  | Paaltop |  | 4 |  | Woningstichting De Woonplaats |  | DIN01450.1 | 1 | 1 |  | Lyra 20 led |  |  | 2021-01-01 |  | Led Driver |  |  | DIN01450.1.1 | 1 |  | LED | 2021-01-01 | 20 | 4000 |  | Nacht
OBJ110748980 | ACT | DIN01459 | Reehorsterlaan |  | DINXPERLO | 6.4801 | 51.8636 | 230277.466 | 431127.1936 | DIN01459 | DIN01459 | 4 CPT VERZ | Straatverlichting |  | 1996-11-01 | 1996-11-01 | Staal | Verzinkt | 4 |  |  |  |  | Paaltop |  | 4 |  | Woningstichting De Woonplaats |  | DIN01459.1 | 1 | 1 |  | PHIL FGS103 | 1996-11-01 |  | 1996-11-01 |  | VSA HF |  |  | DIN01459.1.1 | 1 |  | 24W PLL 4P HF 840 | 2000-01-01 | 26 | 840 |  | Nacht
OBJ110748981 | ACT | DIN01460 | Reehorsterlaan |  | DINXPERLO | 6.4791 | 51.8646 | 230205.043 | 431238.4898 | DIN01460 | DIN01460 | 4 CPT VERZ | Straatverlichting |  | 1996-11-01 | 1996-11-01 | Staal | Verzinkt | 4 |  |  |  |  | Paaltop |  | 4 |  | Woningstichting De Woonplaats |  | DIN01460.1 | 1 | 1 |  | Lyra 20 led |  |  | 2021-01-01 |  | Led Driver |  |  | DIN01460.1.1 | 1 |  | LED | 2021-01-01 | 20 | 4000 |  | Nacht
OBJ110748982 | ACT | DIN01461 | Reehorsterlaan |  | DINXPERLO | 6.4792 | 51.863 | 230215.5501 | 431057.2744 | DIN01461 | DIN01461 | 4 CPT VERZ | Straatverlichting |  | 1996-11-01 | 1996-11-01 | Staal | Verzinkt | 4 |  |  |  |  | Paaltop |  | 4 |  | Woningstichting De Woonplaats |  | DIN01461.1 | 1 | 1 |  | PHIL FGS103 | 1996-11-01 |  | 1996-11-01 |  | VSA HF |  |  | DIN01461.1.1 | 1 |  | PH PLL LMP PLL 24W 840 | 2022-03-11 | 24 | 830 |  | Nacht
OBJ110748983 | ACT | ALN01401 | Rengelinkweg | 7122 JW | AALTEN | 6.5294 | 51.8944 | 233616.6328 | 434600.1833 | ALN01401 | ALN01401 | 8 V AL | Straatverlichting |  | 2005-09-20 | 2005-09-20 | Aluminium |  | 8 | [6 empty] | 8 |  | Gemeente Aalten |  | ALN01401.1 | 1 | 1 |  | INDU 2551.19 IRIS | 2005-09-20 |  | 2005-09-20 |  | LEDDRIVER |  |  | ALN01401.1.1 | 1 |  | LAMP LED LS-S EX. DR. 30W B22 NW 2700L | 2015-12-23 | 30 | 840 |  | Nacht
OBJ110748984 | ACT | ALN03280 | Reviusstraat | 7121 VX | AALTEN | 6.5859 | 51.9206 | 237458.5918 | 437583.0392 | ALN03280 | ALN03280 | PM ST 4,0 CO T60 ET M V ... | Straatverlichting | Valmont | 2009-06-01 | 2009-06-01 | Staal | Verzinkt | 4 | Conisch | [5 empty] | 4 |  | Gemeente Aalten |  | ALN03280.1 | 1 | 1 |  | INDU 2000.12 plus afscherming | 2009-06-01 | 9005 Diepzwart | 2009-06-01 |  | - |  |  | ALN03280.1.1 | 1 |  | 24W PLL 4P HF 830 Xtra | 2019-08-15 | 24 | 830 |  | Nacht
OBJ110748985 | ACT | ALN03281 | Reviusstraat | 7121 VX | AALTEN | 6.5861 | 51.9207 | 237474.1742 | 437597.7622 | ALN03281 | ALN03281 | PM ST 4,0 CO T60 ET M V ... | Straatverlichting | Valmont | 2009-06-01 | 2009-06-01 | Staal | Verzinkt | 4 | Conisch | [5 empty] | 4 |  | Gemeente Aalten |  | ALN03281.1 | 1 | 1 |  | INDU 2000.12 plus afscherming | 2009-06-01 | 9005 Diepzwart | 2009-06-01 |  | - |  |  | ALN03281.1.1 | 1 |  | 24W PLL 4P HF 830 Xtra | 2019-08-15 | 24 | 830 |  | Nacht
OBJ110748986 | ACT | ALN03282 | Reviusstraat | 7121 VX | AALTEN | 6.5864 | 51.9209 | 237491.0954 | 437614.7328 | ALN03282 | ALN03282 | PM ST 4,0 CO T60 ET M V ... | Straatverlichting | Valmont | 2009-06-01 | 2009-06-01 | Staal | Verzinkt | 4 | Conisch | [5 empty] | 4 |  | Gemeente Aalten |  | ALN03282.1 | 1 | 1 |  | INDU 2000.12 | 2009-06-01 | 9005 Diepzwart | 2009-06-01 |  | - | 2009-06-01 |  | ALN03282.1.1 | 1 |  | PLL 24w/830 4P Xtra Polar | 2021-01-27 | 24 | 830 |  | Nacht
OBJ110748987 | ACT | ALN03283 | Reviusstraat | 7121 VX | AALTEN | 6.5862 | 51.9211 | 237477.8285 | 437638.9946 | ALN03283 | ALN03283 | PM ST 4,0 CO T60 ET M V ... | Straatverlichting | Valmont | 2009-06-01 | 2009-06-01 | Staal | Verzinkt | 4 | Conisch | [5 empty] | 4 |  | Gemeente Aalten |  | ALN03283.1 | 1 | 1 |  | INDU 2000.12 | 2009-06-01 | 9005 Diepzwart | 2009-06-01 |  | - |  |  | ALN03283.1.1 | 1 |  | MASTER PL-L XTRA 24W/830/4P 1CT/25 | 2023-02-20 | 24 | 830 |  | Nacht
OBJ110748988 | ACT | ALN03284 | Reviusstraat | 7121 VX | AALTEN | 6.5866 | 51.9211 | 237507.104 | 437632.8013 | ALN03284 | ALN03284 | PM ST 4,0 CO T60 ET M V ... | Straatverlichting | Valmont | 2009-06-01 | 2009-06-01 | Staal | Verzinkt | 4 | Conisch | [5 empty] | 4 |  | Gemeente Aalten |  | ALN03284.1 | 1 | 1 |  | INDU 2000.12 | 2009-06-01 | 9005 Diepzwart | 2009-06-01 |  | - |  |  | ALN03284.1.1 | 1 |  | PHI LAMP PL-L Xtra Polar 24W 830 | 2022-04-12 | 24 | 830 |  | Nacht
OBJ110748989 | ACT | ALN03285 | Reviusstraat | 7121 VX | AALTEN | 6.5869 | 51.9209 | 237525.6033 | 437620.8663 | ALN03285 | ALN03285 | PM ST 4,0 CO T60 ET M V ... | Straatverlichting | Valmont | 2009-06-01 | 2009-06-01 | Staal | Verzinkt | 4 | Conisch | [5 empty] | 4 |  | Gemeente Aalten |  | ALN03285.1 | 1 | 1 |  | INDU 2000.12 | 2009-06-01 | 9005 Diepzwart | 2009-06-01 |  | - |  |  | ALN03285.1.1 | 1 |  | 24W PLL 4P HF 830 | 2009-06-01 | 24 | 830 |  | Nacht
OBJ110748990 | ACT | ALN03286 | Reviusstraat | 7121 VX | AALTEN | 6.587 | 51.9208 | 237537.0223 | 437604.3635 | ALN03286 | ALN03286 | PM ST 4,0 CO T60 ET M V ... | Straatverlichting | Valmont | 2009-06-01 | 2009-06-01 | Staal | Verzinkt | 4 | Conisch | [5 empty] | 4 |  | Gemeente Aalten |  | ALN03286.1 | 1 | 1 |  | INDU 2000.12 | 2009-06-01 | 9005 Diepzwart | 2009-06-01 |  | - |  |  | ALN03286.1.1 | 1 |  | 24W PLL 4P HF 830 | 2009-06-01 | 24 | 830 |  | Nacht
OBJ110748991 | ACT | ALN03287 | Reviusstraat | 7121 VX | AALTEN | 6.5872 | 51.921 | 237549.5043 | 437623.4866 | ALN03287 | ALN03287 | PM ST 4,0 CO T60 ET M V ... | Straatverlichting | Valmont | 2009-06-01 | 2009-06-01 | Staal | Verzinkt | 4 | Conisch | [5 empty] | 4 |  | Gemeente Aalten |  | ALN03287.1 | 1 | 1 |  | INDU 2000.12 | 2009-06-01 | 9005 Diepzwart | 2009-06-01 |  | - | 2009-06-01 |  | ALN03287.1.1 | 1 |  | PLL 24w/830 4P Xtra Polar | 2021-05-17 | 24 | 830 |  | Nacht
OBJ110748992 | ACT | ALN03288 | Reviusstraat | 7121 VX | AALTEN | 6.5875 | 51.9211 | 237567.1083 | 437644.9198 | ALN03288 | ALN03288 | PM ST 4,0 CO T60 ET M V ... | Straatverlichting | Valmont | 2009-06-01 | 2009-06-01 | Staal | Verzinkt | 4 | Conisch | [5 empty] | 4 |  | Gemeente Aalten |  | ALN03288.1 | 1 | 1 |  | INDU 2000.12 | 2009-06-01 | 9005 Diepzwart | 2009-06-01 |  | - |  |  | ALN03288.1.1 | 1 |  | PLL 24w/830 4P Xtra Polar | 2021-12-16 | 24 | 830 | 1800 | Nacht
OBJ110748993 | ACT | ALN03289 | Reviusstraat | 7121 VX | AALTEN | 6.5877 | 51.9208 | 237583.7101 | 437606.2475 | ALN03289 | ALN03289 | PM ST 4,0 CO T60 ET M V ... | Straatverlichting | Valmont | 2009-06-01 | 2009-06-01 | Staal | Verzinkt | 4 | Conisch | [5 empty] | 4 |  | Gemeente Aalten |  | ALN03289.1 | 1 | 1 |  | INDU 2000.12 | 2009-06-01 | 9005 Diepzwart | 2009-06-01 |  | - | 2009-06-01 |  | ALN03289.1.1 | 1 |  | PLL 24w/830 4P Polar | 2020-09-16 | 24 | 830 |  | Nacht
OBJ110748994 | ACT | ALN03290 | Reviusstraat | 7121 VX | AALTEN | 6.5874 | 51.9207 | 237562.5563 | 437591.4321 | ALN03290 | ALN03290 | PM ST 4,0 CO T60 ET M V ... | Straatverlichting | Valmont | 2009-06-01 | 2009-06-01 | Staal | Verzinkt | 4 | Conisch | [5 empty] | 4 |  | Gemeente Aalten |  | ALN03290.1 | 1 | 1 |  | INDU 2000.12 | 2009-06-01 | 9005 Diepzwart | 2009-06-01 |  | - | 2009-06-01 |  | ALN03290.1.1 | 1 |  | PLL 24w/840 4P PH Master | 2020-02-17 | 24 | 840 |  | Nacht
OBJ110748995 | ACT | ALN03291 | Reviusstraat | 7121 VX | AALTEN | 6.5875 | 51.9205 | 237569.9491 | 437577.0883 | ALN03291 | ALN03291 | PM ST 4,0 CO T60 ET M V ... | Straatverlichting | Valmont | 2009-06-01 | 2009-06-01 | Staal | Verzinkt | 4 | Conisch | [5 empty] | 4 |  | Gemeente Aalten |  | ALN03291.1 | 1 | 1 |  | INDU 2000.12 | 2009-06-01 | 9005 Diepzwart | 2009-06-01 |  | - |  |  | ALN03291.1.1 | 1 |  | PHI LAMP PL-L Xtra Polar 24W 830 | 2022-06-15 | 24 | 830 |  | Nacht
OBJ110748996 | ACT | ALN03292 | Reviusstraat | 7121 VX | AALTEN | 6.5878 | 51.9204 | 237591.049 | 437561.8583 | ALN03292 | ALN03292 | PM ST 4,0 CO T60 ET M V ... | Straatverlichting | Valmont | 2009-06-01 | 2009-06-01 | Staal | Verzinkt | 4 | Conisch | [5 empty] | 4 |  | Gemeente Aalten |  | ALN03292.1 | 1 | 1 |  | INDU 2000.12 | 2009-06-01 | 9005 Diepzwart | 2009-06-01 |  | - |  |  | ALN03292.1.1 | 1 |  | 24W PLL 4P HF 830 | 2009-06-01 | 24 | 830 |  | Nacht
OBJ110748997 | ACT | ALN03293 | Reviusstraat | 7121 VX | AALTEN | 6.5881 | 51.9204 | 237610.5846 | 437562.1811 | ALN03293 | ALN03293 | PM ST 4,0 CO T60 ET M V ... | Straatverlichting | Valmont | 2009-06-01 | 2009-06-01 | Staal | Verzinkt | 4 | Conisch | [5 empty] | 4 |  | Gemeente Aalten |  | ALN03293.1 | 1 | 1 |  | INDU 2000.12 | 2009-06-01 | 9005 Diepzwart | 2009-06-01 |  | - |  |  | ALN03293.1.1 | 1 |  | 24W PLL 4P HF 830 | 2009-06-01 | 24 | 830 |  | Nacht
OBJ110748998 | ACT | ALN03294 | Reviusstraat | 7121 VX | AALTEN | 6.5879 | 51.9206 | 237599.3301 | 437585.3631 | ALN03294 | ALN03294 | PM ST 4,0 CO T60 ET M V ... | Straatverlichting | Valmont | 2009-06-01 | 2009-06-01 | Staal | Verzinkt | 4 | Conisch | [5 empty] | 4 |  | Gemeente Aalten |  | ALN03294.1 | 1 | 1 |  | INDU 2000.12 | 2009-06-01 | 9005 Diepzwart | 2009-06-01 |  | - |  |  | ALN03294.1.1 | 1 |  | PHI LAMP PL-L Xtra Polar 24W 830 | 2022-08-18 | 24 | 830 |  | Nacht
OBJ110748999 | ACT | ALN03295 | Reviusstraat | 7121 VX | AALTEN | 6.5882 | 51.9208 | 237617.5396 | 437603.4683 | ALN03295 | ALN03295 | PM ST 4,0 CO T60 ET M V ... | Straatverlichting | Valmont | 2009-06-01 | 2009-06-01 | Staal | Verzinkt | 4 | Conisch | [5 empty] | 4 |  | Gemeente Aalten |  | ALN03295.1 | 1 | 1 |  | INDU 2000.12 | 2009-06-01 | 9005 Diepzwart | 2009-06-01 |  | - |  |  | ALN03295.1.1 | 1 |  | 24W PLL 4P HF 830 | 2009-06-01 | 24 | 830 |  | Nacht
OBJ110749000 | ACT | ALN00378 | Richterinkstraat | 7122 ZA | AALTEN | 6.5665 | 51.9274 | 236114.9218 | 438314.3866 | ALN00378 | ALN00378 | 6 V VERZ | Straatverlichting |  | 2004-06-01 | 2004-06-01 | Staal | Verzinkt | 6 | [6 empty] | 6 |  | Gemeente Aalten |  | ALN00378.1 | 1 | 1 |  | INDU 2551.12 IRIS | 2004-06-01 |  | 2004-06-01 |  | VSA HF |  |  | ALN00378.1.1 | 1 |  | LAMP PLL 36W 2G11 4P HF 840 | 2004-06-01 | 36 | 840 |  | Nacht
OBJ110749001 | ACT | ALN00379 | Richterinkstraat | 7122 ZA | AALTEN | 6.5675 | 51.9272 | 236180.3753 | 438299.8709 | ALN00379 | ALN00379 | 6 V VERZ | Straatverlichting |  | 2004-06-01 | 2004-06-01 | Staal | Verzinkt | 6 | [6 empty] | 6 |  | Gemeente Aalten |  | ALN00379.1 | 1 | 1 |  | INDU 2551.12 IRIS | 2004-06-01 |  | 2004-06-01 |  | VSA HF | 2004-06-01 |  | ALN00379.1.1 | 1 |  | PL 36w/840 Master | 2021-12-09 | 36 | 840 |  | Nacht
OBJ110749002 | ACT | ALN00381 | Richterinkstraat | 7122 ZA | AALTEN | 6.5683 | 51.9272 | 236238.7888 | 438295.2565 | ALN00381 | ALN00381 | 6 V VERZ | Straatverlichting |  | 2004-06-01 | 2004-06-01 | Staal | Verzinkt | 6 | [6 empty] | 6 |  | Gemeente Aalten |  | ALN00381.1 | 1 | 1 |  | INDU 2551.12 IRIS | 2004-06-01 |  | 2004-06-01 |  | VSA HF |  |  | ALN00381.1.1 | 1 |  | MASTER PL-L Xtra 36W/830/4P 1CT/25 | 2023-01-23 | 36 | 840 |  | Nacht
OBJ110749003 | ACT | ALN00382 | Richterinkstraat | 7122 ZA | AALTEN | 6.5708 | 51.9273 | 236406.7533 | 438305.7793 | ALN00382 | ALN00382 | 6 V VERZ | Straatverlichting |  | 2004-06-01 | 2004-06-01 | Staal | Verzinkt | 6 | [6 empty] | 6 |  | Gemeente Aalten |  | ALN00382.1 | 1 | 1 |  | INDU 2551.12 IRIS | 2004-06-01 |  | 2004-06-01 |  | VSA HF |  |  | ALN00382.1.1 | 1 |  | MASTER PL-L Xtra 36W/830/4P 1CT/25 | 2023-01-23 | 36 | 840 |  | Nacht
OBJ110749004 | ACT | ALN00383 | Richterinkstraat | 7122 ZA | AALTEN | 6.5691 | 51.9273 | 236294.5562 | 438309.5165 | ALN00383 | ALN00383 | 6 V VERZ | Straatverlichting |  | 2004-06-01 | 2004-06-01 | Staal | Verzinkt | 6 | [6 empty] | 6 |  | Gemeente Aalten |  | ALN00383.1 | 1 | 1 |  | INDU 2551.12 IRIS | 2004-06-01 |  | 2004-06-01 |  | VSA HF |  |  | ALN00383.1.1 | 1 |  | LAMP PLL 36W 2G11 4P HF 840 | 2004-06-01 | 36 | 840 |  | Nacht
OBJ110749005 | ACT | ALN00384 | Richterinkstraat | 7122 ZA | AALTEN | 6.5695 | 51.9273 | 236316.5178 | 438304.3101 | ALN00384 | ALN00384 | 6 V VERZ | Straatverlichting |  | 2004-06-01 | 2004-06-01 | Staal | Verzinkt | 6 | [6 empty] | 6 |  | Gemeente Aalten |  | ALN00384.1 | 1 | 1 |  | INDU 2551.12 IRIS | 2004-06-01 |  | 2004-06-01 |  | VSA HF |  |  | ALN00384.1.1 | 1 |  | MASTER PL-L Xtra 36W/830/4P 1CT/25 | 2023-02-20 | 36 | 840 |  | Nacht
OBJ110749006 | ACT | ALN00387 | Richterinkstraat | 7122 ZA | AALTEN | 6.5711 | 51.9271 | 236428.9107 | 438292.7872 | ALN00387 | ALN00387 | 6 V VERZ | Straatverlichting |  | 2004-06-01 | 2004-06-01 | Staal | Verzinkt | 6 | [6 empty] | 6 |  | Gemeente Aalten |  | ALN00387.1 | 1 | 1 |  | INDU 2551.12 IRIS | 2004-06-01 |  | 2004-06-01 |  | VSA HF |  |  | ALN00387.1.1 | 1 |  | LAMP PLL 36W 2G11 4P HF 840 | 2004-06-01 | 36 | 840 |  | Nacht
OBJ110749007 | ACT | ALN01040 | Richterinkstraat | 7122 ZA | AALTEN | 6.5698 | 51.9274 | 236339.996 | 438315.8197 | ALN01040 | ALN01040 | 6 V VERZ | Straatverlichting |  | 2004-06-01 | 2004-06-01 | Staal | Verzinkt | 6 | [6 empty] | 6 |  | Gemeente Aalten |  | ALN01040.1 | 1 | 1 |  | INDU 2551.12 IRIS | 2004-06-01 |  | 2004-06-01 |  | VSA HF | 2004-06-01 |  | ALN01040.1.1 | 1 |  | PLL 24w/840 4P Xtra Polar | 2020-10-21 | 24 | 840 |  | Nacht
OBJ110749008 | ACT | ALN01041 | Richterinkstraat | 7122 ZA | AALTEN | 6.568 | 51.9272 | 236214.3548 | 438295.972 | ALN01041 | ALN01041 | 6 V VERZ | Straatverlichting |  | 2004-06-01 | 2004-06-01 | Staal | Verzinkt | 6 | [6 empty] | 6 |  | Gemeente Aalten |  | ALN01041.1 | 1 | 1 |  | INDU 2551.12 IRIS | 2004-06-01 |  | 2004-06-01 |  | VSA HF | 2004-06-01 |  | ALN01041.1.1 | 1 |  | PLL 36w/830 Xtra Polar | 2021-12-09 | 36 | 840 |  | Nacht
OBJ110749009 | ACT | ALN01043 | Richterinkstraat | 7122 ZA | AALTEN | 6.567 | 51.9273 | 236147.0511 | 438301.5552 | ALN01043 | ALN01043 | 6 V VERZ | Straatverlichting |  | 2004-06-01 | 2004-06-01 | Staal | Verzinkt | 6 | [6 empty] | 6 |  | Gemeente Aalten |  | ALN01043.1 | 1 | 1 |  | INDU 2551.12 IRIS | 2004-06-01 |  | 2004-06-01 |  | VSA HF |  |  | ALN01043.1.1 | 1 |  | LAMP PLL 36W 2G11 4P HF 840 | 2004-06-01 | 36 | 840 |  | Nacht
OBJ110749010 | ACT | ALN01049 | Richterinkstraat | 7122 ZA | AALTEN | 6.5703 | 51.9273 | 236376.6796 | 438306.4022 | ALN01049 | ALN01049 | 6 V VERZ | Straatverlichting |  | 2004-06-01 | 2004-06-01 | Staal | Verzinkt | 6 | [6 empty] | 6 |  | Gemeente Aalten |  | ALN01049.1 | 1 | 1 |  | INDU 2551.12 IRIS | 2004-06-01 |  | 2004-06-01 |  | VSA HF | 2004-06-01 |  | ALN01049.1.1 | 1 |  | PLL 36w/830 Xtra Polar | 2021-01-20 | 36 | 830 |  | Nacht
OBJ110749011 | ACT | ALN01052 | Richterinkstraat | 7122 ZA | AALTEN | 6.5688 | 51.9272 | 236269.2896 | 438297.9779 | ALN01052 | ALN01052 | 6 V VERZ | Straatverlichting |  | 2004-06-01 | 2004-06-01 | Staal | Verzinkt | 6 | [6 empty] | 6 |  | Gemeente Aalten |  | ALN01052.1 | 1 | 1 |  | INDU 2551.12 IRIS | 2004-06-01 |  | 2004-06-01 |  | VSA HF |  |  | ALN01052.1.1 | 1 |  | LAMP PLL 36W 2G11 4P HF 840 | 2004-06-01 | 36 | 840 |  | Nacht
OBJ110749012 | ACT | ALN01365 | Richterinkstraat | 7122 ZA | AALTEN | 6.5658 | 51.9275 | 236062.8982 | 438328.0082 | ALN01365 | ALN01365 | 8 V VERZ | Straatverlichting |  | 1997-11-01 | 1997-11-01 | Staal | Verzinkt | 8 | [6 empty] | 8 |  | Gemeente Aalten |  | ALN01365.1 | 1 | 1 | Lightronics | BRISA+ 48LED 46W NW 5670LM R9007 DDC | 2015-12-01 | 9007 Grijs aluminiumkleurig | 2015-12-01 |  | LEDDRIVER DIMBAAR | 30-12-1899 |  | ALN01365.1.1 | 1 |  | LAMP LIG 48LED BRISA 46W 5670LM NW | 2015-12-01 | 46 |  | 5670 | Nacht | AAN 100%, 20:00 070%, 23:00 050%, 06:00 100%, UIT
OBJ110749013 | ACT | ALN01448 | Richterinkstraat | 7122 ZA | AALTEN | 6.566 | 51.9274 | 236080.9279 | 438314.9476 | ALN01448 | ALN01448 | 6 V VERZ | Straatverlichting |  | 2004-06-01 | 2004-06-01 | Staal | Verzinkt | 6 | [6 empty] | 6 |  | Gemeente Aalten |  | ALN01448.1 | 1 | 1 |  | INDU 2551.12 IRIS | 2004-06-01 |  | 2004-06-01 |  | VSA HF | 30-12-1899 |  | ALN01448.1.1 | 1 |  | LAMP PLL 36W 2G11 4P HF 840 | 2004-06-01 | 36 | 840 |  | Nacht
OBJ110749014 | ACT | DIN01463 | Richterslaan | 7091 RA | DINXPERLO | 6.4824 | 51.8702 | 230426.3474 | 431862.7175 | DIN01463 | DIN01463 | 4 CPT VERZ | Straatverlichting |  | 1996-09-01 | 1996-09-01 | Staal | Verzinkt | 4 |  |  |  |  | Paaltop |  | 4 |  | Gemeente Aalten | Liander | DIN01463.1 | 1 | 1 | Philips | BDP102 Townguide LED20/830 DRW 9006 | 2019-03-14 | 9006 Blank aluminiumkleurig | 2019-03-14 |  | LEDDRIVER | 2019-03-14 |  | DIN01463.1.1 | 1 |  | LED 3000K | 2019-03-14 |  | 3000 |  | Nacht | 3A AAN-22:00=100%/ 22:00-0:00=70%/ 0:00-5:00=50%/ 5:00-6:00=70%/ 6:00-UIT=100%
OBJ110749015 | ACT | DIN01464 | Richterslaan | 7091 RA | DINXPERLO | 6.4821 | 51.8701 | 230403.5996 | 431850.1348 | DIN01464 | DIN01464 | 4 CPT VERZ | Straatverlichting |  | 1996-09-01 | 1996-09-01 | Staal | Verzinkt | 4 |  |  |  |  | Paaltop |  | 4 |  | Gemeente Aalten | Liander | DIN01464.1 | 1 | 1 | Philips | BDP102 Townguide LED20/830 DS 9006 | 2019-03-14 | 9006 Blank aluminiumkleurig | 2019-03-14 |  | LEDDRIVER | 2019-03-14 |  | DIN01464.1.1 | 1 |  | LED 3000K | 2019-03-14 |  | 3000 |  | Nacht | 3A AAN-22:00=100%/ 22:00-0:00=70%/ 0:00-5:00=50%/ 5:00-6:00=70%/ 6:00-UIT=100%
OBJ110749016 | ACT | DIN01465 | Richterslaan | 7091 RA | DINXPERLO | 6.482 | 51.8698 | 230400.4543 | 431821.1567 | DIN01465 | DIN01465 | 4 CPT VERZ | Straatverlichting |  | 1996-09-01 | 1996-09-01 | Staal | Verzinkt | 4 |  |  |  |  | Paaltop |  | 4 |  | Gemeente Aalten | Liander | DIN01465.1 | 1 | 1 | Philips | BDP102 Townguide LED20/830 DRW 9006 | 2019-03-14 | 9006 Blank aluminiumkleurig | 2019-03-14 |  | LEDDRIVER | 2019-03-14 |  | DIN01465.1.1 | 1 |  | LED 3000K | 2019-03-14 |  | 3000 |  | Nacht | 3A AAN-22:00=100%/ 22:00-0:00=70%/ 0:00-5:00=50%/ 5:00-6:00=70%/ 6:00-UIT=100%
OBJ110749017 | ACT | DIN01466 | Richterslaan | 7091 RA | DINXPERLO | 6.4822 | 51.8696 | 230411.9607 | 431793.512 | DIN01466 | DIN01466 | 4 CPT VERZ | Straatverlichting |  | 1996-09-01 | 1996-09-01 | Staal | Verzinkt | 4 |  |  |  |  | Paaltop |  | 4 |  | Gemeente Aalten | Liander | DIN01466.1 | 1 | 1 | Philips | BDP102 Townguide LED20/830 DRW 9006 | 2019-03-14 | 9006 Blank aluminiumkleurig | 2019-03-14 |  | LEDDRIVER | 2019-03-14 |  | DIN01466.1.1 | 1 |  | LED 3000K | 2019-03-14 |  | 3000 |  | Nacht | 3A AAN-22:00=100%/ 22:00-0:00=70%/ 0:00-5:00=50%/ 5:00-6:00=70%/ 6:00-UIT=100%
OBJ110749018 | ACT | DIN01467 | Richterslaan | 7091 RA | DINXPERLO | 6.4823 | 51.8694 | 230421.1109 | 431771.3955 | DIN01467 | DIN01467 | 4 CPT VERZ | Straatverlichting |  | 1996-09-01 | 1996-09-01 | Staal | Verzinkt | 4 |  |  |  |  | Paaltop |  | 4 |  | Gemeente Aalten | Liander | DIN01467.1 | 1 | 1 | Philips | BDP102 Townguide LED20/830 DRW 9006 | 2019-03-14 | 9006 Blank aluminiumkleurig | 2019-03-14 |  | LEDDRIVER | 2019-03-14 |  | DIN01467.1.1 | 1 |  | LED 3000K | 2019-03-14 |  | 3000 |  | Nacht | 3A AAN-22:00=100%/ 22:00-0:00=70%/ 0:00-5:00=50%/ 5:00-6:00=70%/ 6:00-UIT=100%
OBJ110749019 | ACT | DIN01468 | Richterslaan | 7091 RA | DINXPERLO | 6.4826 | 51.8691 | 230437.6951 | 431740.4892 | DIN01468 | DIN01468 | 4 CPT VERZ | Straatverlichting |  | 1996-09-01 | 1996-09-01 | Staal | Verzinkt | 4 |  |  |  |  | Paaltop |  | 4 |  | Gemeente Aalten | Liander | DIN01468.1 | 1 | 1 | Philips | BDP102 Townguide LED20/830 DRW 9006 | 2019-03-14 | 9006 Blank aluminiumkleurig | 2019-03-14 |  | LEDDRIVER | 2019-03-14 |  | DIN01468.1.1 | 1 |  | LED 3000K | 2019-03-14 |  | 3000 |  | Nacht | 3A AAN-22:00=100%/ 22:00-0:00=70%/ 0:00-5:00=50%/ 5:00-6:00=70%/ 6:00-UIT=100%
OBJ110749020 | ACT | DIN01469 | Richterslaan | 7091 RA | DINXPERLO | 6.4829 | 51.8692 | 230459.6355 | 431756.398 | DIN01469 | DIN01469 | 4 CPT VERZ | Straatverlichting |  | 1996-09-01 | 1996-09-01 | Staal | Verzinkt | 4 |  |  |  |  | Paaltop |  | 4 |  | Gemeente Aalten | Liander | DIN01469.1 | 1 | 1 | Philips | BDP102 Townguide LED20/830 DRW 9006 | 2019-03-14 | 9006 Blank aluminiumkleurig | 2019-03-14 |  | LEDDRIVER | 2019-03-14 |  | DIN01469.1.1 | 1 |  | LED 3000K | 2019-03-14 |  | 3000 |  | Nacht | 3A AAN-22:00=100%/ 22:00-0:00=70%/ 0:00-5:00=50%/ 5:00-6:00=70%/ 6:00-UIT=100%
OBJ110749021 | ACT | DIN00066 | Rietstapperweg | 7091 HC | DINXPERLO | 6.4726 | 51.861 | 229766.1215 | 430829.7792 | DIN00066 | DIN00066 | 4 meter conisch PT staal 60 /120 | Straatverlichting | Valmont | 2020-02-01 | 2015-08-29 | Staal | Verzinkt | 6 | Cilindrisch verjongd |  | 48 |  | - | Enkele uithouder | 6 |  | Gemeente Aalten | Liander | DIN00066.1 | 1 | 1 | Signify | BDP102 LED20/830 DRW PCC SI CLO D9 62P - Dimregime 3A | 2020-02-01 | AKZ900GS | 2015-08-29 |  | LEDDRIVER DIMBAAR | 2015-08-29 |  | DIN00066.1.1 | 1 |  | LAMP PHI 12LED 14W 1200LM WW | 2015-08-29 | 14 | 830 | 1200 | Nacht | Dim3A
OBJ110749022 | ACT | ALN00974 | Roelvinkstraat | 7126 BR | BREDEVOORT | 6.6221 | 51.9429 | 239910.7708 | 440105.5867 | ALN00974 | ALN00974 | LM ST 6,0 CV EU 850/20/5 T48 ET M V | Straatverlichting | Kaal | 2015-10-09 | 2015-10-09 | Staal | Verzinkt | 6 | Cilindrisch verjongd |  | 48 |  | Enkele uithouder |  | 6 |  | Gemeente Aalten | Liander | ALN00974.1 | 1 | 1 | Philips | BGP621 12L 14W WW 1200LM A900GS R4 DVB | 2015-10-09 | AKZ900GS | 2015-10-09 |  | LEDDRIVER DIMBAAR |  |  | ALN00974.1.1 | 1 |  | LAMP PHI 12LED 14W 1200LM WW | 2015-10-09 | 14 |  | 1200 | Nacht | AAN 100%, 23:00 060%, 06:00 100%, UIT
OBJ110749023 | ACT | ALN00975 | Roelvinkstraat | 7126 BR | BREDEVOORT | 6.6224 | 51.943 | 239929.2016 | 440113.6895 | ALN00975 | ALN00975 | LM ST 6,0 CV EU 850/20/5 T48 ET M V | Straatverlichting | Kaal | 2015-10-09 | 2015-10-09 | Staal | Verzinkt | 6 | Cilindrisch verjongd |  | 48 |  | Enkele uithouder |  | 6 |  | Gemeente Aalten | Liander | ALN00975.1 | 1 | 1 | Philips | BGP621 12L 14W WW 1200LM A900GS R4 DVB | 2015-10-09 | AKZ900GS | 2015-10-09 |  | LEDDRIVER DIMBAAR |  |  | ALN00975.1.1 | 1 |  | LAMP PHI 12LED 14W 1200LM WW | 2015-10-09 | 14 |  | 1200 | Nacht | AAN 100%, 23:00 060%, 06:00 100%, UIT
OBJ110749024 | ACT | ALN00976 | Roelvinkstraat | 7126 BR | BREDEVOORT | 6.6228 | 51.9431 | 239953.4882 | 440125.2303 | ALN00976 | ALN00976 | LM ST 6,0 CV EU 850/20/5 T48 ET M V | Straatverlichting | Kaal | 2015-10-09 | 2015-10-09 | Staal | Verzinkt | 6 | Cilindrisch verjongd |  | 48 |  | Enkele uithouder |  | 6 |  | Gemeente Aalten | Liander | ALN00976.1 | 1 | 1 | Philips | BGP621 12L 14W WW 1200LM A900GS R4 DVB | 2015-10-09 | AKZ900GS | 2015-10-09 |  | LEDDRIVER DIMBAAR |  |  | ALN00976.1.1 | 1 |  | LAMP PHI 12LED 14W 1200LM WW | 2015-10-09 | 14 |  | 1200 | Nacht | AAN 100%, 23:00 060%, 06:00 100%, UIT
OBJ110749025 | ACT | ALN00977 | Roelvinkstraat | 7126 BR | BREDEVOORT | 6.6232 | 51.9432 | 239981.0938 | 440135.7149 | ALN00977 | ALN00977 | LM ST 6,0 CV EU 850/20/5 T48 ET M V | Straatverlichting | Kaal | 2015-10-09 | 2015-10-09 | Staal | Verzinkt | 6 | Cilindrisch verjongd |  | 48 |  | Enkele uithouder |  | 6 |  | Gemeente Aalten | Liander | ALN00977.1 | 1 | 1 | Philips | BGP621 12L 14W WW 1200LM A900GS R4 DVB | 2015-10-09 | AKZ900GS | 2015-10-09 |  | LEDDRIVER DIMBAAR |  |  | ALN00977.1.1 | 1 |  | LAMP PHI 12LED 14W 1200LM WW | 2015-10-09 | 14 |  | 1200 | Nacht | AAN 100%, 23:00 060%, 06:00 100%, UIT
OBJ110749026 | ACT | ALN00978 | Roelvinkstraat | 7126 BR | BREDEVOORT | 6.6237 | 51.9432 | 240017.8622 | 440145.2428 | ALN00978 | ALN00978 | LM ST 6,0 CV EU 850/20/5 T48 ET M V | Straatverlichting | Kaal | 2015-10-09 | 2015-10-09 | Staal | Verzinkt | 6 | Cilindrisch verjongd |  | 48 |  | Enkele uithouder |  | 6 |  | Gemeente Aalten | Liander | ALN00978.1 | 1 | 1 | Philips | BGP621 12L 14W WW 1200LM A900GS R4 DVB | 2015-10-09 | AKZ900GS | 2015-10-09 |  | LEDDRIVER DIMBAAR |  |  | ALN00978.1.1 | 1 |  | LAMP PHI 12LED 14W 1200LM WW | 2015-10-09 | 14 |  | 1200 | Nacht | AAN 100%, 23:00 060%, 06:00 100%, UIT
OBJ110749027 | ACT | ALN00979 | Roelvinkstraat | 7126 BR | BREDEVOORT | 6.624 | 51.9431 | 240036.0288 | 440124.4093 | ALN00979 | ALN00979 | LM ST 6,0 CV EU 850/20/5 T48 ET M V | Straatverlichting | Kaal | 2015-10-09 | 2015-10-09 | Staal | Verzinkt | 6 | Cilindrisch verjongd |  | 48 |  | Enkele uithouder |  | 6 |  | Gemeente Aalten | Liander | ALN00979.1 | 1 | 1 | Philips | BGP621 12L 14W WW 1200LM A900GS R4 DVB | 2015-10-09 | AKZ900GS | 2015-10-09 |  | LEDDRIVER DIMBAAR |  |  | ALN00979.1.1 | 1 |  | LAMP PHI 12LED 14W 1200LM WW | 2015-10-09 | 14 |  | 1200 | Nacht | AAN 100%, 23:00 060%, 06:00 100%, UIT
OBJ110749028 | ACT | ALN00980 | Roelvinkstraat | 7126 BR | BREDEVOORT | 6.6242 | 51.9428 | 240055.2409 | 440094.6915 | ALN00980 | ALN00980 | LM ST 6,0 CV EU 850/20/5 T48 ET M V | Straatverlichting | Kaal | 2015-10-09 | 2015-10-09 | Staal | Verzinkt | 6 | Cilindrisch verjongd |  | 48 |  | Enkele uithouder |  | 6 |  | Gemeente Aalten | Liander | ALN00980.1 | 1 | 1 | Philips | BGP621 12L 14W WW 1200LM A900GS R4 DVB | 2015-10-09 | AKZ900GS | 2015-10-09 |  | LEDDRIVER DIMBAAR |  |  | ALN00980.1.1 | 1 |  | LAMP PHI 12LED 14W 1200LM WW | 2015-10-09 | 14 |  | 1200 | Nacht | AAN 100%, 23:00 060%, 06:00 100%, UIT
OBJ110749029 | ACT | ALN01077 | Roelvinkstraat | 7126 BR | BREDEVOORT | 6.6244 | 51.9426 | 240067.9266 | 440072.6519 | ALN01077 | ALN01077 | LM ST 6,0 CV EU 850/20/5 T48 ET M V | Straatverlichting | Kaal | 2015-10-09 | 2015-10-09 | Staal | Verzinkt | 6 | Cilindrisch verjongd |  | 48 |  | Enkele uithouder |  | 6 |  | Gemeente Aalten | Liander | ALN01077.1 | 1 | 1 | Philips | BGP621 12L 14W WW 1200LM A900GS R4 DVB | 2015-10-09 | AKZ900GS | 2015-10-09 |  | LEDDRIVER DIMBAAR |  |  | ALN01077.1.1 | 1 |  | LAMP PHI 12LED 14W 1200LM WW | 2015-10-09 | 14 |  | 1200 | Nacht | AAN 100%, 23:00 060%, 06:00 100%, UIT
OBJ110749030 | ACT | ALN01689 | Roelvinkstraat | 7126 BR | BREDEVOORT | 6.6247 | 51.9423 | 240085.2519 | 440040.6765 | ALN01689 | ALN01689 | 6 V | Straatverlichting |  | 1987-06-01 | 1987-06-01 | Staal |  | 6 | [6 empty] | 6 |  | Gemeente Aalten | Liander | ALN01689.1 | 1 | 1 | Philips | BGP621 12L 14W WW 1200LM A900GS R4 DVB | 2015-09-08 | AKZ900GS | 2015-09-08 |  | LEDDRIVER DIMBAAR |  |  | ALN01689.1.1 | 1 |  | LAMP PHI 12LED 14W 1200LM WW | 2015-09-08 | 14 |  | 1200 | Nacht | AAN 100%, 23:00 060%, 06:00 100%, UIT
OBJ110749031 | ACT | ALN01690 | Roelvinkstraat | 7126 BR | BREDEVOORT | 6.6248 | 51.9421 | 240097.9947 | 440015.2997 | ALN01690 | ALN01690 | 6 V | Straatverlichting |  | 1987-06-01 | 1987-06-01 | Staal |  | 6 | [6 empty] | 6 |  | Gemeente Aalten | Liander | ALN01690.1 | 1 | 1 | Philips | BGP621 12L 14W WW 1200LM A900GS R4 DVB | 2015-09-08 | AKZ900GS | 2015-09-08 |  | LEDDRIVER DIMBAAR |  |  | ALN01690.1.1 | 1 |  | LAMP PHI 12LED 14W 1200LM WW | 2015-09-08 | 14 |  | 1200 | Nacht | AAN 100%, 23:00 060%, 06:00 100%, UIT
OBJ110749032 | ACT | ALN01691 | Roelvinkstraat | 7126 BR | BREDEVOORT | 6.6249 | 51.9417 | 240105.394 | 439972.5393 | ALN01691 | ALN01691 | 6 V | Straatverlichting |  | 2020-03-16 | 2020-03-16 | Staal |  | 6 | [6 empty] | 6 |  | Gemeente Aalten | Liander | ALN01691.1 | 1 | 1 | Philips | BGP621 12L 14W WW 1200LM A900GS R4 DVB | 2015-09-08 | AKZ900GS | 2015-09-08 |  | LEDDRIVER DIMBAAR |  |  | ALN01691.1.1 | 1 |  | LAMP PHI 12LED 14W 1200LM WW | 2015-09-08 | 14 |  | 1200 | Nacht | AAN 100%, 23:00 060%, 06:00 100%, UIT
OBJ110749033 | ACT | ALN01692 | Roelvinkstraat | 7126 BR | BREDEVOORT | 6.6252 | 51.9414 | 240124.9978 | 439940.091 | ALN01692 | ALN01692 | 6 V VERZ | Straatverlichting |  | 1994-06-01 | 1994-06-01 | Staal | Verzinkt | 6 | [6 empty] | 6 |  | Gemeente Aalten | Liander | ALN01692.1 | 1 | 1 | Philips | BGP621 12L 14W WW 1200LM A900GS R4 DVB | 2015-09-08 | AKZ900GS | 2015-09-08 |  | LEDDRIVER DIMBAAR |  |  | ALN01692.1.1 | 1 |  | LAMP PHI 12LED 14W 1200LM WW | 2015-09-08 | 14 |  | 1200 | Nacht | AAN 100%, 23:00 060%, 06:00 100%, UIT
OBJ110749034 | ACT | ALN01889 | Roelvinkstraat | 7126 BR | BREDEVOORT | 6.6253 | 51.941 | 240129.2817 | 439894.5401 | ALN01889 | ALN01889 | 6 V | Straatverlichting |  | 1987-06-01 | 1987-06-01 | Staal |  | 6 | [6 empty] | 6 |  | Gemeente Aalten | Liander | ALN01889.1 | 1 | 1 | Philips | BGP621 12L 14W WW 1200LM A900GS R4 DVB | 2015-09-08 | AKZ900GS | 2015-09-08 |  | LEDDRIVER DIMBAAR |  |  | ALN01889.1.1 | 1 |  | LAMP PHI 12LED 14W 1200LM WW | 2015-09-08 | 14 |  | 1200 | Nacht | AAN 100%, 23:00 060%, 06:00 100%, UIT
OBJ110749035 | ACT | ALN01890 | Roelvinkstraat | 7126 BR | BREDEVOORT | 6.6255 | 51.9408 | 240147.1817 | 439869.2513 | ALN01890 | ALN01890 | 6 V | Straatverlichting |  | 1987-06-01 | 1987-06-01 | Staal |  | 6 | [6 empty] | 6 |  | Gemeente Aalten | Liander | ALN01890.1 | 1 | 1 | Philips | BGP621 12L 14W WW 1200LM A900GS R4 DVB | 2015-09-08 | AKZ900GS | 2015-09-08 |  | LEDDRIVER DIMBAAR |  |  | ALN01890.1.1 | 1 |  | LAMP PHI 12LED 14W 1200LM WW | 2015-09-08 | 14 |  | 1200 | Nacht | AAN 100%, 23:00 060%, 06:00 100%, UIT
OBJ110749036 | ACT | ALN01891 | Roelvinkstraat | 7126 BR | BREDEVOORT | 6.6257 | 51.9404 | 240157.6515 | 439836.0465 | ALN01891 | ALN01891 | 6 V | Straatverlichting |  | 1987-06-01 | 1987-06-01 | Staal |  | 6 | [6 empty] | 6 |  | Gemeente Aalten | Liander | ALN01891.1 | 1 | 1 | Philips | BGP621 12L 14W WW 1200LM A900GS R4 DVB | 2015-09-08 | AKZ900GS | 2015-09-08 |  | LEDDRIVER DIMBAAR |  |  | ALN01891.1.1 | 1 |  | LAMP PHI 12LED 14W 1200LM WW | 2015-09-08 | 14 |  | 1200 | Nacht | AAN 100%, 23:00 060%, 06:00 100%, UIT
OBJ110749037 | ACT | DIN00050 | Roggekamp |  | DINXPERLO | 6.4875 | 51.869 | 230780.7185 | 431736.7689 | DIN00050 | DIN00050 | 4 CPT VERZ | Straatverlichting |  | 2000-03-20 | 2000-03-20 | Staal | Verzinkt | 4 |  |  |  |  | Paaltop |  | 4 |  | Gemeente Aalten | Liander | DIN00050.1 | 1 | 1 | Philips | BDP102 Townguide LED20/830 DRW 9006 | 2019-03-14 | 9006 Blank aluminiumkleurig | 2019-03-14 |  | LEDDRIVER | 2019-03-14 |  | DIN00050.1.1 | 1 |  | LED 3000K | 2019-03-14 |  | 3000 |  | Nacht | 3A AAN-22:00=100%/ 22:00-0:00=70%/ 0:00-5:00=50%/ 5:00-6:00=70%/ 6:00-UIT=100%
OBJ110749038 | ACT | DIN00080 | Roggekamp |  | DINXPERLO | 6.4876 | 51.8688 | 230783.9477 | 431714.5633 | DIN00080 | DIN00080 | 4 CPT VERZ | Straatverlichting |  | 2000-03-20 | 2000-03-20 | Staal | Verzinkt | 4 |  |  |  |  | Paaltop |  | 4 |  | Gemeente Aalten | Liander | DIN00080.1 | 1 | 1 | Philips | BDP102 Townguide LED20/830 DRW 9006 | 2019-03-14 | 9006 Blank aluminiumkleurig | 2019-03-14 |  | LEDDRIVER | 2019-03-14 |  | DIN00080.1.1 | 1 |  | LED 3000K | 2019-03-14 |  | 3000 |  | Nacht | 3A AAN-22:00=100%/ 22:00-0:00=70%/ 0:00-5:00=50%/ 5:00-6:00=70%/ 6:00-UIT=100%
OBJ110749039 | ACT | DIN01301 | Roggekamp |  | DINXPERLO | 6.4878 | 51.8687 | 230798.4926 | 431704.7691 | DIN01301 | DIN01301 | 4 CPT VERZ | Straatverlichting |  | 1995-09-01 | 1995-09-01 | Staal | Verzinkt | 4 |  |  |  |  | Paaltop |  | 4 |  | Gemeente Aalten | Liander | DIN01301.1 | 1 | 1 | Philips | BDP102 Townguide LED20/830 DRW 9006 | 2019-03-14 | 9006 Blank aluminiumkleurig | 2019-03-14 |  | LEDDRIVER | 2019-03-14 |  | DIN01301.1.1 | 1 |  | LED 3000K | 2019-03-14 |  | 3000 |  | Nacht | 3A AAN-22:00=100%/ 22:00-0:00=70%/ 0:00-5:00=50%/ 5:00-6:00=70%/ 6:00-UIT=100%
OBJ110749040 | ACT | DIN01302 | Roggekamp |  | DINXPERLO | 6.4882 | 51.8687 | 230826.5569 | 431707.4196 | DIN01302 | DIN01302 | 4 CPT VERZ | Straatverlichting |  | 1995-09-01 | 1995-09-01 | Staal | Verzinkt | 4 |  |  |  |  | Paaltop |  | 4 |  | Gemeente Aalten | Liander | DIN01302.1 | 1 | 1 | Philips | BDP102 Townguide LED20/830 DRW 9006 | 2019-03-14 | 9006 Blank aluminiumkleurig | 2019-03-14 |  | LEDDRIVER | 2019-03-14 |  | DIN01302.1.1 | 1 |  | LED 3000K | 2019-03-14 |  | 3000 |  | Nacht | 3A AAN-22:00=100%/ 22:00-0:00=70%/ 0:00-5:00=50%/ 5:00-6:00=70%/ 6:00-UIT=100%
OBJ110749041 | ACT | DIN01303 | Roggekamp |  | DINXPERLO | 6.4886 | 51.8688 | 230857.0146 | 431711.2192 | DIN01303 | DIN01303 | 4 CPT VERZ | Straatverlichting |  | 1995-09-01 | 1995-09-01 | Staal | Verzinkt | 4 |  |  |  |  | Paaltop |  | 4 |  | Gemeente Aalten | Liander | DIN01303.1 | 1 | 1 | Philips | BDP102 Townguide LED20/830 DRW 9006 | 2019-03-14 | 9006 Blank aluminiumkleurig | 2019-03-14 |  | LEDDRIVER | 2019-03-14 |  | DIN01303.1.1 | 1 |  | LED 3000K | 2019-03-14 |  | 3000 |  | Nacht | 3A AAN-22:00=100%/ 22:00-0:00=70%/ 0:00-5:00=50%/ 5:00-6:00=70%/ 6:00-UIT=100%
OBJ110749042 | ACT | DIN01304 | Roggekamp |  | DINXPERLO | 6.4891 | 51.8688 | 230887.2839 | 431718.3544 | DIN01304 | DIN01304 | 4 CPT VERZ | Straatverlichting |  | 1995-09-01 | 1995-09-01 | Staal | Verzinkt | 4 |  |  |  |  | Paaltop |  | 4 |  | Gemeente Aalten | Liander | DIN01304.1 | 1 | 1 | Philips | BDP102 Townguide LED20/830 DRW 9006 | 2019-03-14 | 9006 Blank aluminiumkleurig | 2019-03-14 |  | LEDDRIVER | 2019-03-14 |  | DIN01304.1.1 | 1 |  | LED 3000K | 2019-03-14 |  | 3000 |  | Nacht | 3A AAN-22:00=100%/ 22:00-0:00=70%/ 0:00-5:00=50%/ 5:00-6:00=70%/ 6:00-UIT=100%
OBJ110749043 | ACT | DIN01317 | Roggekamp |  | DINXPERLO | 6.488 | 51.8689 | 230812.2398 | 431729.4572 | DIN01317 | DIN01317 | 4 CPT VERZ | Straatverlichting |  | 2014-07-29 | 2014-07-29 | Staal | Verzinkt | 4 |  |  |  |  | Paaltop |  | 4 |  | Gemeente Aalten | Liander | DIN01317.1 | 1 | 1 | Philips | BDP102 Townguide LED20/830 DRW 9006 | 2019-03-14 | 9006 Blank aluminiumkleurig | 2019-03-14 |  | LEDDRIVER | 2019-03-14 |  | DIN01317.1.1 | 1 |  | LED 3000K | 2019-03-14 |  | 3000 |  | Nacht | 3A AAN-22:00=100%/ 22:00-0:00=70%/ 0:00-5:00=50%/ 5:00-6:00=70%/ 6:00-UIT=100%
OBJ110749044 | ACT | DIN01318 | Roggekamp |  | DINXPERLO | 6.488 | 51.8692 | 230811.7666 | 431756.1554 | DIN01318 | DIN01318 | 4 CPT VERZ | Straatverlichting |  | 1996-07-01 | 1996-07-01 | Staal | Verzinkt | 4 |  |  |  |  | Paaltop |  | 4 |  | Gemeente Aalten | Liander | DIN01318.1 | 1 | 1 | Philips | BDP102 Townguide LED20/830 DRW 9006 | 2019-03-14 | 9006 Blank aluminiumkleurig | 2019-03-14 |  | LEDDRIVER | 2019-03-14 |  | DIN01318.1.1 | 1 |  | LED 3000K | 2019-03-14 |  | 3000 |  | Nacht | 3A AAN-22:00=100%/ 22:00-0:00=70%/ 0:00-5:00=50%/ 5:00-6:00=70%/ 6:00-UIT=100%
OBJ110749045 | ACT | DIN01473 | Roggekamp |  | DINXPERLO | 6.488 | 51.8694 | 230813.6685 | 431780.6641 | DIN01473 | DIN01473 | 4 CPT VERZ | Straatverlichting |  | 1996-09-01 | 1996-09-01 | Staal | Verzinkt | 4 |  |  |  |  | Paaltop |  | 4 |  | Gemeente Aalten | Liander | DIN01473.1 | 1 | 1 | Philips | BDP102 Townguide LED20/830 DS 9006 | 2019-03-14 | 9006 Blank aluminiumkleurig | 2019-03-14 |  | LEDDRIVER | 2019-03-14 |  | DIN01473.1.1 | 1 |  | LED 3000K | 2019-03-14 |  | 3000 |  | Nacht | 3A AAN-22:00=100%/ 22:00-0:00=70%/ 0:00-5:00=50%/ 5:00-6:00=70%/ 6:00-UIT=100%
OBJ110749046 | ACT | DIN01474 | Roggekamp |  | DINXPERLO | 6.4883 | 51.8689 | 230835.8949 | 431727.5901 | DIN01474 | DIN01474 | PM ST 4,0 | Straatverlichting |  | 2006-01-17 | 2006-01-17 | Staal | Verzinkt | 4 | [6 empty] | 4 |  | Gemeente Aalten | Liander | DIN01474.1 | 1 | 1 | Philips | BDP102 Townguide LED20/830 DS 9006 | 2019-03-14 | 9006 Blank aluminiumkleurig | 2019-03-14 |  | LEDDRIVER | 2019-03-14 |  | DIN01474.1.1 | 1 |  | LED 3000K | 2019-03-14 |  | 3000 |  | Nacht | 3A AAN-22:00=100%/ 22:00-0:00=70%/ 0:00-5:00=50%/ 5:00-6:00=70%/ 6:00-UIT=100%
OBJ110749047 | ACT | DIN01774 | Roggekamp |  | DINXPERLO | 6.4883 | 51.8689 | 230836.1184 | 431726.4807 | DIN01774 | DIN01774 | PM ST 4,0 | Straatverlichting |  | 2006-01-17 | 2006-01-17 | Staal | Verzinkt | 4 | [6 empty] | 4 |  | Gemeente Aalten | Liander | DIN01774.1 | 1 | 1 | Philips | BDP102 Townguide LED20/830 DS 9006 | 2019-03-14 | 9006 Blank aluminiumkleurig | 2019-03-14 |  | LEDDRIVER | 2019-03-14 |  | DIN01774.1.1 | 1 |  | LED 3000K | 2019-03-14 |  | 3000 |  | Nacht | 3A AAN-22:00=100%/ 22:00-0:00=70%/ 0:00-5:00=50%/ 5:00-6:00=70%/ 6:00-UIT=100%
OBJ110749048 | ACT | ALN00006 | Romienendiek | 7122 PA | AALTEN | 6.5595 | 51.9409 | 235610.551 | 439812.8945 | ALN00006 | ALN00006 | 8 V AL | Straatverlichting |  | 2006-01-17 | 2006-01-17 | Aluminium |  | 8 | [6 empty] | 8 |  | Gemeente Aalten |  | ALN00006.1 | 1 | 1 |  | INDU 2551.19 IRIS | 2006-01-17 |  | 2006-01-17 |  | LEDDRIVER |  |  | ALN00006.1.1 | 1 |  | LAMP LED LS-S EX. DR. 30W B22 NW 2700L | 2015-12-23 | 30 | 840 |  | Nacht
OBJ110749049 | ACT | ALN00007 | Romienendiek | 7122 PA | AALTEN | 6.5601 | 51.9396 | 235654.1907 | 439670.0535 | ALN00007 | ALN00007 | 8 meter CV EU 1250mm 75 / 145 Alu | Straatverlichting |  | 2022-04-21 | 2022-04-21 | Aluminium |  | 8 | [6 empty] | 8 |  | Gemeente Aalten |  | ALN00007.1 | 1 | 1 |  | Brisa Easy Light DIM 3a 4000K 3240 lumen RAL7016 | 2022-04-21 |  | 2006-01-17 |  | LEDDRIVER |  |  | ALN00007.1.1 | 1 |  | LAMP LED LS-S EX. DR. 30W B22 NW 2700L | 2022-04-21 | 30 | 840 |  | Nacht
OBJ110749050 | ACT | ALN00278 | Romienendiek | 7122 PA | AALTEN | 6.577 | 51.9325 | 236823.9499 | 438896.7922 | ALN00278 | ALN00278 | 8 V AL | Straatverlichting |  | 2008-02-22 | 2008-02-22 | Aluminium |  | 8 | [6 empty] | 8 |  | Gemeente Aalten | Liander | ALN00278.1 | 1 | 1 |  | INDU 2552.12 IRIS | 2008-02-22 |  | 2008-02-22 |  | VSA |  |  | ALN00278.1.1 | 1 |  | LAMP PH PLL 55W 840 2G11 4P | 2008-02-22 | 55 | 840 |  | Nacht
OBJ110749051 | ACT | ALN01022 | Romienendiek | 7122 PA | AALTEN | 6.5666 | 51.9374 | 236098.8859 | 439433.5596 | ALN01022 | ALN01022 | LM AL 8,0 CV EU1250/05 T60 CM D=165 | Straatverlichting | SAPA | 2008-02-22 | 2008-02-22 | Aluminium |  | 8 | Cilindrisch verjongd |  | 60 |  | Enkele uithouder |  | 8 |  | Gemeente Aalten |  | ALN01022.1 | 1 | 1 |  | INDU 2552.12 IRIS | 2008-02-22 |  | 2008-02-22 |  | - |  |  | ALN01022.1.1 | 1 |  | LAMP PH PLL 55W 840 2G11 4P HF | 2008-02-22 | 55 | 840 |  | Nacht
OBJ110749052 | ACT | ALN01023 | Romienendiek | 7122 PA | AALTEN | 6.5672 | 51.9371 | 236145.9977 | 439399.8291 | ALN01023 | ALN01023 | LM AL 8,0 CV EU1250/05 T60 PE D=165 | Straatverlichting | Nedal | 2015-05-08 | 2015-05-08 | Aluminium |  | 8 | Cilindrisch verjongd |  | 60 |  | Enkele uithouder |  | 8 |  | Gemeente Aalten |  | ALN01023.1 | 1 | 1 |  | INDU 2552 IRIS | 2008-02-22 |  | 2008-02-22 |  | EVSA |  |  | ALN01023.1.1 | 1 |  | LAMP PH PLL 55W 840 2G11 4P HF | 2015-05-08 | 55 | 840 |  | Nacht
OBJ110749053 | ACT | ALN01024 | Romienendiek | 7122 PA | AALTEN | 6.5681 | 51.9369 | 236204.7056 | 439376.3025 | ALN01024 | ALN01024 | 8 V AL | Straatverlichting |  | 2008-02-22 | 2008-02-22 | Aluminium |  | 8 | [6 empty] | 8 |  | Gemeente Aalten |  | ALN01024.1 | 1 | 1 |  | INDU 2552 IRIS | 2008-02-22 |  | 2008-02-22 |  | EVSA |  |  | ALN01024.1.1 | 1 |  | LAMP PH PLL 55W 840 2G11 4P HF | 2008-02-22 | 55 | 840 |  | Nacht
OBJ110749054 | ACT | ALN01025 | Romienendiek | 7122 PA | AALTEN | 6.569 | 51.9367 | 236268.8284 | 439353.9773 | ALN01025 | ALN01025 | 8 V AL | Straatverlichting |  | 2008-02-22 | 2008-02-22 | Aluminium |  | 8 | [6 empty] | 8 |  | Gemeente Aalten |  | ALN01025.1 | 1 | 1 |  | INDU 2552 IRIS | 2008-02-22 |  | 2008-02-22 |  | EVSA |  |  | ALN01025.1.1 | 1 |  | LAMP PH PLL 55W 840 2G11 4P HF | 2008-02-22 | 55 | 840 |  | Nacht
OBJ110749055 | ACT | ALN01026 | Romienendiek | 7122 PA | AALTEN | 6.5697 | 51.9365 | 236319.4379 | 439333.6584 | ALN01026 | ALN01026 | 8 V AL | Straatverlichting |  | 2008-02-22 | 2008-02-22 | Aluminium |  | 8 | [6 empty] | 8 |  | Gemeente Aalten |  | ALN01026.1 | 1 | 1 |  | INDU 2552 IRIS | 2008-02-22 |  | 2008-02-22 |  | EVSA |  |  | ALN01026.1.1 | 1 |  | LAMP PH PLL 55W 840 2G11 4P HF | 2008-02-22 | 55 | 840 |  | Nacht
OBJ110749056 | ACT | ALN01027 | Romienendiek | 7122 PA | AALTEN | 6.5705 | 51.9362 | 236371.8613 | 439303.3548 | ALN01027 | ALN01027 | 8 V AL | Straatverlichting |  | 2008-02-22 | 2008-02-22 | Aluminium |  | 8 | [6 empty] | 8 |  | Gemeente Aalten |  | ALN01027.1 | 1 | 1 |  | INDU 2552 IRIS | 2008-02-22 |  | 2008-02-22 |  | EVSA |  |  | ALN01027.1.1 | 1 |  | LAMP PH PLL 55W 840 2G11 4P HF | 2008-02-22 | 55 | 840 |  | Nacht
OBJ110749057 | ACT | ALN01028 | Romienendiek | 7122 PA | AALTEN | 6.5713 | 51.9359 | 236427.9698 | 439266.4353 | ALN01028 | ALN01028 | 8 V AL | Straatverlichting |  | 2008-02-22 | 2008-02-22 | Aluminium |  | 8 | [6 empty] | 8 |  | Gemeente Aalten |  | ALN01028.1 | 1 | 1 |  | INDU 2552 IRIS | 2008-02-22 |  | 2008-02-22 |  | EVSA |  |  | ALN01028.1.1 | 1 |  | LAMP PH PLL 55W 840 2G11 4P HF | 2008-02-22 | 55 | 840 |  | Nacht
OBJ110749058 | ACT | ALN01029 | Romienendiek | 7122 PA | AALTEN | 6.5721 | 51.9356 | 236482.5119 | 439232.8291 | ALN01029 | ALN01029 | LM AL 8,0 CV EU1250/05 T60 CM D=145 | Straatverlichting | SAPA | 2010-09-20 | 2010-09-20 |  |  | 8 | Cilindrisch verjongd |  |  |  | Enkele uithouder |  | 8 |  | Gemeente Aalten |  | ALN01029.1 | 1 | 1 |  | INDU 2552.12 IRIS | 2010-09-20 |  | 2010-09-20 |  | HF vsa | 2019-11-07 |  | ALN01029.1.1 | 1 |  | LAMP PLL 55W 2G11 4P HF 830 | 2019-11-07 | 55 | 830 |  | Nacht
OBJ110749059 | ACT | ALN01030 | Romienendiek | 7122 PA | AALTEN | 6.5729 | 51.9353 | 236539.0126 | 439201.4809 | ALN01030 | ALN01030 | 8 V AL | Straatverlichting |  | 2008-02-22 | 2008-02-22 | Aluminium |  | 8 | [6 empty] | 8 |  | Gemeente Aalten |  | ALN01030.1 | 1 | 1 |  | INDU 2552 IRIS | 2008-02-22 |  | 2008-02-22 |  | EVSA |  |  | ALN01030.1.1 | 1 |  | LAMP PH PLL 55W 840 2G11 4P HF | 2008-02-22 | 55 | 840 |  | Nacht
OBJ110749060 | ACT | ALN01031 | Romienendiek | 7122 PA | AALTEN | 6.5736 | 51.935 | 236586.158 | 439174.4316 | ALN01031 | ALN01031 | 8 V AL | Straatverlichting |  | 2008-02-22 | 2008-02-22 | Aluminium |  | 8 | [6 empty] | 8 |  | Gemeente Aalten |  | ALN01031.1 | 1 | 1 |  | INDU 2552 IRIS | 2008-02-22 |  | 2008-02-22 |  | EVSA |  |  | ALN01031.1.1 | 1 |  | LAMP PH PLL 55W 840 2G11 4P HF | 2008-02-22 | 55 | 840 |  | Nacht
OBJ110749061 | ACT | ALN01032 | Romienendiek | 7122 PA | AALTEN | 6.5742 | 51.9347 | 236628.7085 | 439133.9546 | ALN01032 | ALN01032 | 8 V AL | Straatverlichting |  | 2008-02-22 | 2008-02-22 | Aluminium |  | 8 | [6 empty] | 8 |  | Gemeente Aalten |  | ALN01032.1 | 1 | 1 |  | INDU 2552 IRIS | 2008-02-22 |  | 2008-02-22 |  | EVSA |  |  | ALN01032.1.1 | 1 |  | LAMP PH PLL 55W 840 2G11 4P HF | 2008-02-22 | 55 | 840 |  | Nacht
OBJ110749062 | ACT | ALN01033 | Romienendiek | 7122 PA | AALTEN | 6.5748 | 51.9342 | 236668.8426 | 439085.6491 | ALN01033 | ALN01033 | 8 V AL | Straatverlichting |  | 2008-02-22 | 2008-02-22 | Aluminium |  | 8 | [6 empty] | 8 |  | Gemeente Aalten |  | ALN01033.1 | 1 | 1 |  | INDU 2552 IRIS | 2008-02-22 |  | 2008-02-22 |  | EVSA |  |  | ALN01033.1.1 | 1 |  | LAMP PH PLL 55W 840 2G11 4P HF | 2008-02-22 | 55 | 840 |  | Nacht
OBJ110749063 | ACT | ALN01034 | Romienendiek | 7122 PA | AALTEN | 6.5753 | 51.9338 | 236704.1598 | 439041.7161 | ALN01034 | ALN01034 | 8 V AL | Straatverlichting |  | 2008-02-22 | 2008-02-22 | Aluminium |  | 8 | [6 empty] | 8 |  | Gemeente Aalten |  | ALN01034.1 | 1 | 1 |  | INDU 2552 IRIS | 2008-02-22 |  | 2008-02-22 |  | EVSA |  |  | ALN01034.1.1 | 1 |  | LAMP PH PLL 55W 840 2G11 4P HF | 2008-02-22 | 55 | 840 |  | Nacht
OBJ110749064 | ACT | ALN01035 | Romienendiek | 7122 PA | AALTEN | 6.5758 | 51.9334 | 236741.6458 | 438995.5934 | ALN01035 | ALN01035 | 8 V AL | Straatverlichting |  | 2008-02-22 | 2008-02-22 | Aluminium |  | 8 | [6 empty] | 8 |  | Gemeente Aalten |  | ALN01035.1 | 1 | 1 |  | INDU 2552 IRIS | 2008-02-22 |  | 2008-02-22 |  | EVSA |  |  | ALN01035.1.1 | 1 |  | LAMP PH PLL 55W 840 2G11 4P HF | 2008-02-22 | 55 | 840 |  | Nacht
OBJ110749065 | ACT | ALN01036 | Romienendiek | 7122 PA | AALTEN | 6.5764 | 51.9329 | 236781.6122 | 438945.0605 | ALN01036 | ALN01036 | LM AL 8,0 CV EU1250/05 T60 CM D=145 | Straatverlichting | SAPA | 2008-02-22 | 2008-02-22 |  |  | 8 | Cilindrisch verjongd |  |  |  | Enkele uithouder |  | 8 |  | Gemeente Aalten |  | ALN01036.1 | 1 | 1 |  | INDU 2552.12 IRIS | 2008-02-22 |  | 2008-02-22 |  | - |  |  | ALN01036.1.1 | 1 |  | LAMP PLL 55W 2G11 4P HF 830 | 2008-02-22 | 55 | 830 |  | Nacht
OBJ110749066 | ACT | ALN01228 | Romienendiek | 7122 PA | AALTEN | 6.5446 | 51.9449 | 234577.2194 | 440244.764 | ALN01228 | ALN01228 | LM ST 8,0 CV EU1500/20/5 T60 FR M V ... | Straatverlichting | Valmont | 2010-06-23 | 2010-06-23 | Staal | Verzinkt | 8 | Cilindrisch verjongd |  |  |  | Enkele uithouder |  | 8 |  | Gemeente Aalten |  | ALN01228.1 | 1 | 1 | Indal | ARM IRIS 2551 1XSOX 55W R7035 EVSA | 2013-05-07 | 7035 Lichtgrijs | 2013-05-07 |  | - |  |  | ALN01228.1.1 | 1 |  | LAMP LED LS-S EX. DR. 30W B22 NW 2700L | 2015-12-23 | 30 | 840 |  | Nacht
OBJ110749067 | ACT | ALN02402 | Romienendiek | 7122 PA | AALTEN | 6.5245 | 51.9526 | 233180.3464 | 441070.615 | ALN02402 | ALN02402 | 8 V VERZ | Straatverlichting |  | 2006-08-17 | 2006-08-17 | Staal | Verzinkt | 8 | [6 empty] | 8 |  | Gemeente Aalten |  | ALN02402.1 | 1 | 1 |  | INDU 2651 SNN AURORA | 2006-08-17 |  | 2006-08-17 |  | VSA |  |  | ALN02402.1.1 | 1 |  | LAMP PH MST SON-T PIA PLUS 70W | 2014-10-22 | 70 | 220 |  | Nacht
OBJ110749068 | ACT | ALN02541 | Rondweg Zuid |  | AALTEN | 6.5689 | 51.9098 | 236310.9919 | 436355.7852 | ALN02541 | ALN02541 | LM ST 8,0 CV EU1500/20/5 T60 FR M V | Straatverlichting | Kaal | 2014-01-15 | 2014-01-15 | Staal | Verzinkt | 8 | Cilindrisch verjongd |  | 60 |  | Enkele uithouder |  | 8 |  | Gemeente Aalten |  | ALN02541.1 | 1 | 1 | Lightronics | BRISA+ 48LED 46W NW 5670LM R9007 DDC | 2015-12-01 | 9007 Grijs aluminiumkleurig | 2015-12-01 |  | LEDDRIVER DIMBAAR |  |  | ALN02541.1.1 | 1 |  | LAMP LIG 48LED BRISA 46W 5670LM NW | 2015-12-01 | 46 |  | 5670 | Nacht | AAN 100%, 20:00 070%, 23:00 050%, 06:00 100%, UIT
OBJ110749069 | ACT | ALN02664 | Rondweg Zuid |  | AALTEN | 6.5695 | 51.9096 | 236350.4273 | 436343.0737 | ALN02664 | ALN02664 | 8 V VERZ | Straatverlichting |  | 2001-07-04 | 2001-07-04 | Staal | Verzinkt | 8 | [6 empty] | 8 |  | Gemeente Aalten |  | ALN02664.1 | 1 | 1 | Lightronics | BRISA+ 48LED 46W NW 5670LM R9007 DDC | 2015-12-01 | 9007 Grijs aluminiumkleurig | 2015-12-01 |  | LEDDRIVER DIMBAAR |  |  | ALN02664.1.1 | 1 |  | LAMP LIG 48LED BRISA 46W 5670LM NW | 2015-12-01 | 46 |  | 5670 | Nacht | AAN 100%, 20:00 070%, 23:00 050%, 06:00 100%, UIT
OBJ110749070 | ACT | ALN02665 | Rondweg Zuid |  | AALTEN | 6.5698 | 51.9094 | 236370.5036 | 436318.9198 | ALN02665 | ALN02665 | 8 V VERZ | Straatverlichting |  | 2001-07-04 | 2001-07-04 | Staal | Verzinkt | 8 | [6 empty] | 8 |  | Gemeente Aalten |  | ALN02665.1 | 1 | 1 | Lightronics | BRISA+ 48LED 46W NW 5670LM R9007 DDC | 2015-12-01 | 9007 Grijs aluminiumkleurig | 2015-12-01 |  | LEDDRIVER DIMBAAR | 30-12-1899 |  | ALN02665.1.1 | 1 |  | LAMP LIG 48LED BRISA 46W 5670LM NW | 2015-12-01 | 46 |  | 5670 | Nacht | AAN 100%, 23:00 070%, 06:00 100%, UIT
OBJ110749071 | ACT | ALN02666 | Rondweg Zuid |  | AALTEN | 6.5703 | 51.9093 | 236404.5546 | 436307.2338 | ALN02666 | ALN02666 | 8 V VERZ | Straatverlichting |  | 2001-07-04 | 2001-07-04 | Staal | Verzinkt | 8 | [6 empty] | 8 |  | Gemeente Aalten |  | ALN02666.1 | 1 | 1 | Lightronics | BRISA+ 48LED 46W NW 5670LM R9007 DDC | 2015-12-01 | 9007 Grijs aluminiumkleurig | 2015-12-01 |  | LEDDRIVER DIMBAAR | 30-12-1899 |  | ALN02666.1.1 | 1 |  | LAMP LIG 48LED BRISA 46W 5670LM NW | 2015-12-01 | 46 |  | 5670 | Nacht | AAN 100%, 20:00 070%, 23:00 050%, 06:00 100%, UIT
OBJ110749072 | ACT | ALN02673 | Rondweg Zuid |  | AALTEN | 6.5717 | 51.9085 | 236505.3048 | 436223.1932 | ALN02673 | ALN02673 | 8 V VERZ | Straatverlichting |  | 2001-07-04 | 2001-07-04 | Staal |  | 8 | [6 empty] | 8 |  | Gemeente Aalten |  | ALN02673.1 | 1 | 1 | Lightronics | BRISA+ 48LED 46W NW 5670LM R9007 DDC | 2015-12-01 | 9007 Grijs aluminiumkleurig | 2015-12-01 |  | LEDDRIVER DIMBAAR |  |  | ALN02673.1.1 | 1 |  | LAMP LIG 48LED BRISA 46W 5670LM NW | 2015-12-01 | 46 |  | 5670 | Nacht | AAN 100%, 20:00 070%, 23:00 050%, 06:00 100%, UIT
OBJ110749073 | ACT | ALN02674 | Rondweg Zuid |  | AALTEN | 6.5722 | 51.9083 | 236541.2947 | 436198.1866 | ALN02674 | ALN02674 | 8 V VERZ | Straatverlichting |  | 2001-07-04 | 2001-07-04 | Staal |  | 8 | [6 empty] | 8 |  | Gemeente Aalten |  | ALN02674.1 | 1 | 1 | Lightronics | BRISA+ 48LED 46W NW 5670LM R9007 DDC | 2015-12-01 | 9007 Grijs aluminiumkleurig | 2015-12-01 |  | LEDDRIVER DIMBAAR |  |  | ALN02674.1.1 | 1 |  | LAMP LIG 48LED BRISA 46W 5670LM NW | 2015-12-01 | 46 |  | 5670 | Nacht | AAN 100%, 20:00 070%, 23:00 050%, 06:00 100%, UIT
OBJ110749074 | ACT | ALN02744 | Rondweg Zuid |  | AALTEN | 6.5663 | 51.9121 | 236128.3555 | 436617.6535 | ALN02744 | ALN02744 | 8 V VERZ | Straatverlichting |  | 2004-11-02 | 2004-11-02 | Staal | Verzinkt | 8 | [6 empty] | 8 |  | Gemeente Aalten |  | ALN02744.1 | 1 | 1 | Lightronics | BRISA+ 48LED 46W NW 5670LM R9007 DDC | 2015-12-01 | 9007 Grijs aluminiumkleurig | 2015-12-01 |  | LEDDRIVER DIMBAAR |  |  | ALN02744.1.1 | 1 |  | LAMP LIG 48LED BRISA 46W 5670LM NW | 2015-12-01 | 46 |  | 5670 | Nacht | AAN 100%, 20:00 070%, 23:00 050%, 06:00 100%, UIT
OBJ110749075 | ACT | ALN02745 | Rondweg Zuid |  | AALTEN | 6.5666 | 51.9119 | 236147.383 | 436590.1435 | ALN02745 | ALN02745 | 8 V VERZ | Straatverlichting |  | 2004-11-02 | 2004-11-02 | Staal | Verzinkt | 8 | [6 empty] | 8 |  | Gemeente Aalten |  | ALN02745.1 | 1 | 1 | Lightronics | BRISA+ 48LED 46W NW 5670LM R9007 DDC | 2015-12-01 | 9007 Grijs aluminiumkleurig | 2015-12-01 |  | LEDDRIVER DIMBAAR |  |  | ALN02745.1.1 | 1 |  | LAMP LIG 48LED BRISA 46W 5670LM NW | 2015-12-01 | 46 |  | 5670 | Nacht | AAN 100%, 20:00 070%, 23:00 050%, 06:00 100%, UIT
OBJ110749076 | ACT | ALN02746 | Rondweg Zuid |  | AALTEN | 6.5666 | 51.9115 | 236150.5426 | 436552.3612 | ALN02746 | ALN02746 | 8 V VERZ | Straatverlichting |  | 2004-11-02 | 2004-11-02 | Staal | Verzinkt | 8 | [6 empty] | 8 |  | Gemeente Aalten |  | ALN02746.1 | 1 | 1 | Lightronics | BRISA+ 48LED 46W NW 5670LM R9007 DDC | 2015-12-01 | 9007 Grijs aluminiumkleurig | 2015-12-01 |  | LEDDRIVER DIMBAAR |  |  | ALN02746.1.1 | 1 |  | LAMP LIG 48LED BRISA 46W 5670LM NW | 2015-12-01 | 46 |  | 5670 | Nacht | AAN 100%, 20:00 070%, 23:00 050%, 06:00 100%, UIT
OBJ110749077 | ACT | ALN02747 | Rondweg Zuid |  | AALTEN | 6.5669 | 51.9113 | 236171.2905 | 436524.8791 | ALN02747 | ALN02747 | 8 V VERZ | Straatverlichting |  | 2004-11-02 | 2004-11-02 | Staal | Verzinkt | 8 | [6 empty] | 8 |  | Gemeente Aalten |  | ALN02747.1 | 1 | 1 | Lightronics | BRISA+ 48LED 46W NW 5670LM R9007 DDC | 2015-12-01 | 9007 Grijs aluminiumkleurig | 2015-12-01 |  | LEDDRIVER DIMBAAR |  |  | ALN02747.1.1 | 1 |  | LAMP LIG 48LED BRISA 46W 5670LM NW | 2015-12-01 | 46 |  | 5670 | Nacht | AAN 100%, 20:00 070%, 23:00 050%, 06:00 100%, UIT
OBJ110749078 | ACT | ALN02748 | Rondweg Zuid |  | AALTEN | 6.5668 | 51.9111 | 236165.5465 | 436501.4181 | ALN02748 | ALN02748 | 8 V VERZ | Straatverlichting |  | 2004-11-02 | 2004-11-02 | Staal | Verzinkt | 8 | [6 empty] | 8 |  | Gemeente Aalten |  | ALN02748.1 | 1 | 1 | Lightronics | BRISA+ 48LED 46W NW 5670LM R9007 DDC | 2015-12-01 | 9007 Grijs aluminiumkleurig | 2015-12-01 |  | LEDDRIVER DIMBAAR |  |  | ALN02748.1.1 | 1 |  | LAMP LIG 48LED BRISA 46W 5670LM NW | 2015-12-01 | 46 |  | 5670 | Nacht | AAN 100%, 20:00 070%, 23:00 050%, 06:00 100%, UIT
OBJ110749079 | ACT | ALN02749 | Rondweg Zuid |  | AALTEN | 6.567 | 51.9108 | 236176.4379 | 436474.8888 | ALN02749 | ALN02749 | 8 V VERZ | Straatverlichting |  | 2004-11-02 | 2004-11-02 | Staal | Verzinkt | 8 | [6 empty] | 8 |  | Gemeente Aalten |  | ALN02749.1 | 1 | 1 | Lightronics | BRISA+ 48LED 46W NW 5670LM R9007 DDC | 2015-12-01 | 9007 Grijs aluminiumkleurig | 2015-12-01 |  | LEDDRIVER DIMBAAR |  |  | ALN02749.1.1 | 1 |  | LAMP LIG 48LED BRISA 46W 5670LM NW | 2015-12-01 | 46 |  | 5670 | Nacht | AAN 100%, 20:00 070%, 23:00 050%, 06:00 100%, UIT
OBJ110749080 | ACT | ALN02750 | Rondweg Zuid |  | AALTEN | 6.5673 | 51.9105 | 236201.1295 | 436441.9072 | ALN02750 | ALN02750 | 8 V VERZ | Straatverlichting |  | 2004-11-02 | 2004-11-02 | Staal | Verzinkt | 8 | [6 empty] | 8 |  | Gemeente Aalten |  | ALN02750.1 | 1 | 1 | Lightronics | BRISA+ 48LED 46W NW 5670LM R9007 DDC | 2015-12-01 | 9007 Grijs aluminiumkleurig | 2015-12-01 |  | LEDDRIVER DIMBAAR |  |  | ALN02750.1.1 | 1 |  | LAMP LIG 48LED BRISA 46W 5670LM NW | 2015-12-01 | 46 |  | 5670 | Nacht | AAN 100%, 20:00 070%, 23:00 050%, 06:00 100%, UIT
OBJ110749081 | ACT | DIN00469 | Rooseveltstraat | 7091 XP | DINXPERLO | 6.4962 | 51.865 | 231387.5112 | 431294.226 | DIN00469 | DIN00469 | 4 CPT VERZ | Straatverlichting |  | 1997-07-01 | 1997-07-01 | Staal | Verzinkt | 4 |  |  |  |  | - | Paaltop | 4 |  | Gemeente Aalten | Liander | DIN00469.1 | 1 | 1 | Signify | BDP102 LED20/830 DRW PCC SI D9 62P | 2022-11-02 | RAL9006 | 2022-08-02 |  | LEDDRIVER DIMBAAR | 2022-08-02 |  | DIN00469.1.1 | 1 |  | LED20 | 2022-11-02 | 14.4 | 830 | 2000 lm | Nacht | DIM 3A
OBJ110749082 | ACT | DIN00470 | Rooseveltstraat | 7091 XP | DINXPERLO | 6.4959 | 51.8649 | 231361.7506 | 431284.9311 | DIN00470 | DIN00470 | 4 CPT VERZ | Straatverlichting |  | 1997-08-01 | 1997-08-01 | Staal | Verzinkt | 4 |  |  |  |  | - | Paaltop | 4 |  | Gemeente Aalten | Liander | DIN00470.1 | 1 | 1 | Signify | BDP102 LED20/830 DRW PCC SI D9 62P | 2022-11-02 | RAL9006 | 2022-08-02 |  | LEDDRIVER DIMBAAR | 2022-08-02 |  | DIN00470.1.1 | 1 |  | LED20 | 2022-11-02 | 14.4 | 830 | 2000 lm | Nacht | DIM 3A
OBJ110749083 | ACT | DIN00667 | Rooseveltstraat | 7091 XP | DINXPERLO | 6.4955 | 51.8648 | 231336.1097 | 431272.3001 | DIN00667 | DIN00667 | 4 CPT VERZ | Straatverlichting |  | 1997-07-01 | 1997-07-01 | Staal | Verzinkt | 4 |  |  |  |  | - | Paaltop | 4 |  | Gemeente Aalten | Liander | DIN00667.1 | 1 | 1 | Signify | BDP102 LED20/830 DRW PCC SI D9 62P | 2022-11-02 | RAL9006 | 2022-08-02 |  | LEDDRIVER DIMBAAR | 2022-08-02 |  | DIN00667.1.1 | 1 |  | LED20 | 2022-11-02 | 14.4 | 830 | 2000 lm | Nacht | DIM 3A
OBJ110749084 | ACT | DIN00668 | Rooseveltstraat | 7091 XP | DINXPERLO | 6.4966 | 51.8651 | 231413.4452 | 431310.1999 | DIN00668 | DIN00668 | 4 CPT VERZ | Straatverlichting |  | 1997-07-01 | 1997-07-01 | Staal | Verzinkt | 4 |  |  |  |  | - | Paaltop | 4 |  | Gemeente Aalten | Liander | DIN00668.1 | 1 | 1 | Signify | BDP102 LED20/830 DRW PCC SI D9 62P | 2022-11-02 | RAL9006 | 2022-08-02 |  | LEDDRIVER DIMBAAR | 2022-08-02 |  | DIN00668.1.1 | 1 |  | LED20 | 2022-11-02 | 14.4 | 830 | 2000 lm | Nacht | DIM 3A
OBJ110749085 | ACT | DIN00669 | Rooseveltstraat | 7091 XP | DINXPERLO | 6.4951 | 51.8646 | 231309.0393 | 431258.5347 | DIN00669 | DIN00669 | 4 CPT VERZ | Straatverlichting |  | 1997-07-01 | 1997-07-01 | Staal | Verzinkt | 4 |  |  |  |  | - | Paaltop | 4 |  | Gemeente Aalten | Liander | DIN00669.1 | 1 | 1 | Signify | BDP102 LED20/830 DRW PCC SI D9 62P | 2022-11-02 | RAL9006 | 2022-08-02 |  | LEDDRIVER DIMBAAR | 2022-08-02 |  | DIN00669.1.1 | 1 |  | LED20 | 2022-11-02 | 14.4 | 830 | 2000 lm | Nacht | DIM 3A
OBJ110749086 | ACT | DIN00989 | Rooseveltstraat | 7091 XP | DINXPERLO | 6.4952 | 51.8649 | 231313.7639 | 431287.5376 | DIN00989 | DIN00989 | 4 CPT VERZ | Straatverlichting |  | 1996-06-01 | 1996-06-01 | Staal | Verzinkt | 4 |  |  |  |  | Paaltop |  | 4 |  | Woningstichting De Woonplaats |  | DIN00989.1 | 1 | 1 |  | Lyra 20 led |  |  | 2021-01-01 |  | Led Driver |  |  | DIN00989.1.1 | 1 |  | LED | 2021-01-01 | 20 | 4000 |  | Nacht
OBJ110749087 | ACT | DIN01344 | Rooseveltstraat | 7091 XP | DINXPERLO | 6.4956 | 51.865 | 231345.6902 | 431303.6025 | DIN01344 | DIN01344 | 4 CPT VERZ | Straatverlichting |  | 1996-06-01 | 1996-06-01 | Staal | Verzinkt | 4 |  |  |  |  | Paaltop |  | 4 |  | Woningstichting De Woonplaats |  | DIN01344.1 | 1 | 1 |  | Lyra 20 led |  |  | 2021-01-01 |  | Led Driver |  |  | DIN01344.1.1 | 1 |  | LED | 2021-01-01 | 20 | 4000 |  | Nacht
OBJ110749088 | ACT | DIN01345 | Rooseveltstraat | 7091 XP | DINXPERLO | 6.4961 | 51.8652 | 231376.3416 | 431317.4227 | DIN01345 | DIN01345 | 4 CPT VERZ | Straatverlichting |  | 1996-06-01 | 1996-06-01 | Staal | Verzinkt | 4 |  |  |  |  | Paaltop |  | 4 |  | Woningstichting De Woonplaats |  | DIN01345.1 | 1 | 1 |  | Lyra 20 led |  |  | 2021-01-01 |  | Led Driver |  |  | DIN01345.1.1 | 1 |  | LED | 2021-01-01 | 20 | 4000 |  | Nacht
OBJ110749089 | ACT | DIN01346 | Rooseveltstraat | 7091 XP | DINXPERLO | 6.4965 | 51.8653 | 231405.3919 | 431332.3315 | DIN01346 | DIN01346 | 4 CPT VERZ | Straatverlichting |  | 1996-06-01 | 1996-06-01 | Staal | Verzinkt | 4 |  |  |  |  | Paaltop |  | 4 |  | Woningstichting De Woonplaats |  | DIN01346.1 | 1 | 1 |  | Lyra 20 led |  |  | 2021-01-01 |  | Led Driver |  |  | DIN01346.1.1 | 1 |  | LED | 2021-01-01 | 20 | 4000 |  | Nacht
OBJ110749090 | ACT | DIN01523 | Rooseveltstraat | 7091 XP | DINXPERLO | 6.497 | 51.8652 | 231440.4972 | 431320.6274 | DIN01523 | DIN01523 | 4 CPT VERZ | Straatverlichting |  | 1997-07-01 | 1997-07-01 | Staal | Verzinkt | 4 |  |  |  |  | - | Paaltop | 4 |  | Gemeente Aalten | Liander | DIN01523.1 | 1 | 1 | Signify | BDP102 LED20/830 DRW PCC SI D9 62P | 2022-11-02 | RAL9006 | 2022-08-02 |  | LEDDRIVER DIMBAAR | 2022-08-02 |  | DIN01523.1.1 | 1 |  | LED20 | 2022-11-02 | 14.4 | 830 | 2000 lm | Nacht | DIM 3A
OBJ110749091 | ACT | ALN00161 | Rosierweg | 7122 LJ | AALTEN | 6.5392 | 51.9246 | 234237.9457 | 437979.3777 | ALN00161 | ALN00161 | 8 V AL | Straatverlichting |  | 2006-01-17 | 2006-01-17 | Aluminium |  | 8 | [6 empty] | 8 |  | Gemeente Aalten |  | ALN00161.1 | 1 | 1 |  | INDU 2551.19 IRIS | 2006-01-17 |  | 2006-01-17 |  | LEDDRIVER |  |  | ALN00161.1.1 | 1 |  | LAMP LED LS-S EX. DR. 30W B22 NW 2700L | 2015-12-23 | 30 | 840 |  | Nacht
OBJ110749092 | ACT | ALN00162 | Rosierweg | 7122 LJ | AALTEN | 6.5413 | 51.9168 | 234396.7576 | 437107.2792 | ALN00162 | ALN00162 | 8 V VERZ | Straatverlichting |  | 2003-09-02 | 2003-09-02 | Staal | Verzinkt | 8 | [6 empty] | 8 |  | Gemeente Aalten |  | ALN00162.1 | 1 | 1 |  | INDU 2552.12 IRIS | 2003-09-02 |  | 2003-09-02 |  | VSA HF |  |  | ALN00162.1.1 | 1 |  | LAMP PH PLL 55W 840 2G11 4P HF | 2003-09-02 | 55 | 840 |  | Nacht
OBJ110749093 | ACT | ALN00290 | Saksenstraat | 7122 CK | AALTEN | 6.5792 | 51.9313 | 236979.9119 | 438761.3666 | ALN00290 | ALN00290 | LM ST 6,0 CV EU 850/20/5 T48 ET M V | Straatverlichting | Kaal | 2015-10-09 | 2015-10-09 | Staal | Verzinkt | 6 | Cilindrisch verjongd |  | 48 |  | Enkele uithouder |  | 6 |  | Gemeente Aalten | Liander | ALN00290.1 | 1 | 1 | Philips | BGP621 12L 14W WW 1200LM A900GS R4 DVB | 2015-10-09 | AKZ900GS | 2015-10-09 |  | LEDDRIVER DIMBAAR |  |  | ALN00290.1.1 | 1 |  | LAMP PHI 12LED 14W 1200LM WW | 2015-10-09 | 14 |  | 1200 | Nacht | AAN 100%, 23:00 060%, 06:00 100%, UIT
OBJ110749094 | ACT | ALN00291 | Saksenstraat | 7122 CK | AALTEN | 6.5796 | 51.9313 | 237008.9332 | 438761.8428 | ALN00291 | ALN00291 | LM ST 6,0 CV EU 850/20/5 T48 ET M V | Straatverlichting | Kaal | 2015-10-09 | 2015-10-09 | Staal | Verzinkt | 6 | Cilindrisch verjongd |  | 48 |  | Enkele uithouder |  | 6 |  | Gemeente Aalten | Liander | ALN00291.1 | 1 | 1 | Philips | BGP621 12L 14W WW 1200LM A900GS R4 DVB | 2015-10-09 | AKZ900GS | 2015-10-09 |  | LEDDRIVER DIMBAAR |  |  | ALN00291.1.1 | 1 |  | LAMP PHI 12LED 12W 1200LM WW | 2015-10-09 | 14 |  | 1200 | Nacht | AAN 100%, 23:00 070%, 06:00 100%, UIT
OBJ110749095 | ACT | ALN00292 | Saksenstraat | 7122 CK | AALTEN | 6.5801 | 51.9312 | 237043.3412 | 438756.8439 | ALN00292 | ALN00292 | LM ST 6,0 CV EU 850/20/5 T48 ET M V | Straatverlichting | Kaal | 2015-10-09 | 2015-10-09 | Staal | Verzinkt | 6 | Cilindrisch verjongd |  | 48 |  | Enkele uithouder |  | 6 |  | Gemeente Aalten | Liander | ALN00292.1 | 1 | 1 | Philips | BGP621 12L 14W WW 1200LM A900GS R4 DVB | 2015-10-09 | AKZ900GS | 2015-10-09 |  | LEDDRIVER DIMBAAR |  |  | ALN00292.1.1 | 1 |  | LAMP PHI 12LED 12W 1200LM WW | 2015-10-09 | 14 |  | 1200 | Nacht | AAN 100%, 23:00 070%, 06:00 100%, UIT
OBJ110749096 | ACT | ALN01248 | Saksenstraat | 7122 CK | AALTEN | 6.5784 | 51.9311 | 236925.0636 | 438746.001 | ALN01248 | ALN01248 | LM ST 6,0 CV EU 850/20/5 T48 ET M V | Straatverlichting | Kaal | 2015-10-09 | 2015-10-09 | Staal | Verzinkt | 6 | Cilindrisch verjongd |  | 48 |  | Enkele uithouder |  | 6 |  | Gemeente Aalten | Liander | ALN01248.1 | 1 | 1 | Philips | BGP621 12L 14W WW 1200LM A900GS R4 DVB | 2015-10-09 | AKZ900GS | 2015-10-09 |  | LEDDRIVER DIMBAAR |  |  | ALN01248.1.1 | 1 |  | LAMP PHI 12LED 14W 1200LM WW | 2015-10-09 | 14 |  | 1200 | Nacht | AAN 100%, 23:00 060%, 06:00 100%, UIT
OBJ110749097 | ACT | ALN01249 | Saksenstraat | 7122 CK | AALTEN | 6.5787 | 51.9312 | 236948.0935 | 438755.2808 | ALN01249 | ALN01249 | LM ST 6,0 CV EU 850/20/5 T48 ET M V | Straatverlichting | Kaal | 2015-10-09 | 2015-10-09 | Staal | Verzinkt | 6 | Cilindrisch verjongd |  | 48 |  | Enkele uithouder |  | 6 |  | Gemeente Aalten | Liander | ALN01249.1 | 1 | 1 | Philips | BGP621 12L 14W WW 1200LM A900GS R4 DVB | 2015-10-09 | AKZ900GS | 2015-10-09 |  | LEDDRIVER DIMBAAR |  |  | ALN01249.1.1 | 1 |  | LAMP PHI 12LED 14W 1200LM WW | 2015-10-09 | 14 |  | 1200 | Nacht | AAN 100%, 23:00 060%, 06:00 100%, UIT
OBJ110749098 | ACT | ALN01250 | Saksenstraat | 7122 CK | AALTEN | 6.5806 | 51.9311 | 237073.1276 | 438748.431 | ALN01250 | ALN01250 | LM ST 6,0 CV EU 850/20/5 T48 ET M V | Straatverlichting | Kaal | 2015-10-09 | 2015-10-09 | Staal | Verzinkt | 6 | Cilindrisch verjongd |  | 48 |  | Enkele uithouder |  | 6 |  | Gemeente Aalten | Liander | ALN01250.1 | 1 | 1 | Philips | BGP621 12L 14W WW 1200LM A900GS R4 DVB | 2015-10-09 | AKZ900GS | 2015-10-09 |  | LEDDRIVER DIMBAAR |  |  | ALN01250.1.1 | 1 |  | LAMP PHI 12LED 14W 1200LM WW | 2015-10-09 | 14 |  | 1200 | Nacht | AAN 100%, 23:00 060%, 06:00 100%, UIT
OBJ110749099 | ACT | ALN01251 | Saksenstraat | 7122 CK | AALTEN | 6.5811 | 51.9311 | 237107.7603 | 438742.3235 | ALN01251 | ALN01251 | LM ST 6,0 CV EU 850/20/5 T48 ET M V | Straatverlichting | Kaal | 2015-10-09 | 2015-10-09 | Staal | Verzinkt | 6 | Cilindrisch verjongd |  | 48 |  | Enkele uithouder |  | 6 |  | Gemeente Aalten | Liander | ALN01251.1 | 1 | 1 | Philips | BGP621 12L 14W WW 1200LM A900GS R4 DVB | 2015-10-09 | AKZ900GS | 2015-10-09 |  | LEDDRIVER DIMBAAR |  |  | ALN01251.1.1 | 1 |  | LAMP PHI 12LED 14W 1200LM WW | 2015-10-09 | 14 |  | 1200 | Nacht | AAN 100%, 23:00 060%, 06:00 100%, UIT
OBJ110749100 | ACT | ALN01127 | Saturnus | 7122 XP | AALTEN | 6.5683 | 51.9262 | 236236.1267 | 438183.9375 | ALN01127 | ALN01127 | PM ST 4,0 CO T60 FR M V D=147 | Straatverlichting | Valmont | 2015-08-28 | 2015-08-28 | Staal | Verzinkt | 4 | Conisch |  | 60 |  |  |  | 4 |  | Gemeente Aalten | Liander | ALN01127.1 | 1 | 1 | Philips | BDP102 12L 12W WW 1200LM SI DDF72 62P | 2015-08-28 | 9006 Blank aluminiumkleurig | 2015-08-28 |  | LEDDRIVER DIMBAAR |  |  | ALN01127.1.1 | 1 |  | LAMP PHI BDP102 LED 12W 1200LM WW | 2015-08-28 | 12 |  | 1200 | Nacht | AAN 100%, 23:00 070%, 06:00 100%, UIT
OBJ110749101 | ACT | ALN01128 | Saturnus | 7122 XP | AALTEN | 6.5689 | 51.9263 | 236280.0655 | 438198.0051 | ALN01128 | ALN01128 | 5 CPT | Straatverlichting |  | 1972-07-01 | 1972-07-01 | Staal |  | 5 |  |  |  |  | Paaltop |  | 5 |  | Gemeente Aalten |  | ALN01128.1 | 1 | 1 |  | INDU 2000.12 | 2005-02-01 |  | 2005-02-01 |  | VSA HF |  |  | ALN01128.1.1 | 1 |  | 24W PLL 4P HF 840 | 2005-02-01 | 26 | 840 |  | Nacht
OBJ110749102 | ACT | ALN01129 | Saturnus | 7122 XP | AALTEN | 6.5685 | 51.926 | 236255.1818 | 438158.6539 | ALN01129 | ALN01129 | PM ST 4,0 CO T60 FR M V D=147 | Straatverlichting | Valmont | 2015-08-28 | 2015-08-28 | Staal | Verzinkt | 4 | Conisch |  | 60 |  |  |  | 4 |  | Gemeente Aalten | Liander | ALN01129.1 | 1 | 1 | Philips | BDP102 12L 12W WW 1200LM SI DDF72 62P | 2015-08-28 | 9006 Blank aluminiumkleurig | 2015-08-28 |  | LEDDRIVER DIMBAAR |  |  | ALN01129.1.1 | 1 |  | LAMP PHI BDP102 LED 12W 1200LM WW | 2015-08-28 | 12 |  | 1200 | Nacht | AAN 100%, 23:00 070%, 06:00 100%, UIT
OBJ110749103 | ACT | ALN01130 | Saturnus | 7122 XP | AALTEN | 6.569 | 51.9261 | 236285.0211 | 438172.4923 | ALN01130 | ALN01130 | 5 CPT | Straatverlichting |  | 1972-07-01 | 1972-07-01 | Staal |  | 5 |  |  |  |  | Paaltop |  | 5 |  | Gemeente Aalten |  | ALN01130.1 | 1 | 1 |  | INDU 2000.12 | 2005-02-01 |  | 2005-02-01 |  | VSA HF | 2000-01-01 |  | ALN01130.1.1 | 1 |  | 24W PLL 4P HF 840 | 2019-03-19 | 26 | 840 |  | Nacht
OBJ110749104 | ACT | ALN01131 | Saturnus | 7122 XP | AALTEN | 6.5685 | 51.9257 | 236256.0829 | 438128.6242 | ALN01131 | ALN01131 | PM ST 4,0 CO T60 FR M V D=147 | Straatverlichting | Valmont | 2015-08-28 | 2015-08-28 | Staal | Verzinkt | 4 | Conisch |  | 60 |  |  |  | 4 |  | Gemeente Aalten | Liander | ALN01131.1 | 1 | 1 | Philips | BDP102 12L 12W WW 1200LM SI DDF72 62P | 2015-08-28 | 9006 Blank aluminiumkleurig | 2015-08-28 |  | LEDDRIVER DIMBAAR |  |  | ALN01131.1.1 | 1 |  | LAMP PHI BDP102 LED 12W 1200LM WW | 2015-08-28 | 12 |  | 1200 | Nacht | AAN 100%, 23:00 070%, 06:00 100%, UIT
OBJ110749105 | ACT | ALN01132 | Saturnus | 7122 XP | AALTEN | 6.569 | 51.9258 | 236291.327 | 438135.8739 | ALN01132 | ALN01132 | 5 CPT | Straatverlichting |  | 1972-07-01 | 1972-07-01 | Staal |  | 5 |  |  |  |  | Paaltop |  | 5 |  | Gemeente Aalten |  | ALN01132.1 | 1 | 1 |  | INDU 2000.12 | 2005-02-01 |  | 2005-02-01 |  | VSA HF |  |  | ALN01132.1.1 | 1 |  | 24W PLL 4P HF 840 | 2005-02-01 | 26 | 840 |  | Nacht
OBJ110749106 | ACT | ALN01133 | Saturnus | 7122 XP | AALTEN | 6.5686 | 51.9254 | 236263.7461 | 438093.1406 | ALN01133 | ALN01133 | PM ST 4,0 CO T60 FR M V D=147 | Straatverlichting | Valmont | 2015-08-28 | 2015-08-28 | Staal | Verzinkt | 4 | Conisch |  | 60 |  |  |  | 4 |  | Gemeente Aalten | Liander | ALN01133.1 | 1 | 1 | Philips | BDP102 12L 12W WW 1200LM SI DDF72 62P | 2015-08-28 | 9006 Blank aluminiumkleurig | 2015-08-28 |  | LEDDRIVER DIMBAAR | 2019-02-21 |  | ALN01133.1.1 | 1 |  | LAMP PHI BDP102 LED 12W 1200LM WW | 2015-08-28 | 12 |  | 1200 | Nacht | AAN 100%, 23:00 070%, 06:00 100%, UIT
OBJ110749107 | ACT | ALN01134 | Saturnus | 7122 XP | AALTEN | 6.5692 | 51.9255 | 236299.1243 | 438104.8436 | ALN01134 | ALN01134 | 5 CPT | Straatverlichting |  | 1972-07-01 | 1972-07-01 | Staal |  | 5 |  |  |  |  | Paaltop |  | 5 |  | Gemeente Aalten |  | ALN01134.1 | 1 | 1 |  | INDU 2000.12 | 2005-02-01 |  | 2005-02-01 |  | VSA HF |  |  | ALN01134.1.1 | 1 |  | 24W PLL 4P HF 840 | 2005-02-01 | 26 | 840 |  | Nacht
OBJ110749108 | ACT | ALN01135 | Saturnus | 7122 XP | AALTEN | 6.5687 | 51.9251 | 236271.956 | 438062.1169 | ALN01135 | ALN01135 | PM ST 4,0 CO T60 FR M V D=147 | Straatverlichting | Valmont | 2015-08-28 | 2015-08-28 | Staal | Verzinkt | 4 | Conisch |  | 60 |  |  |  | 4 |  | Gemeente Aalten | Liander | ALN01135.1 | 1 | 1 | Philips | BDP102 12L 12W WW 1200LM SI DDF72 62P | 2015-08-28 | 9006 Blank aluminiumkleurig | 2015-08-28 |  | LEDDRIVER DIMBAAR |  |  | ALN01135.1.1 | 1 |  | LAMP PHI BDP102 LED 12W 1200LM WW | 2015-08-28 | 12 |  | 1200 | Nacht | AAN 100%, 23:00 070%, 06:00 100%, UIT
OBJ110749109 | ACT | ALN02392 | Saturnus | 7122 XP | AALTEN | 6.5691 | 51.9252 | 236298.4256 | 438075.9005 | ALN02392 | ALN02392 | 4 CPT VERZ | Straatverlichting |  | 1994-01-01 | 1994-01-01 | Staal | Verzinkt | 4 |  |  |  |  | Paaltop |  | 4 |  | Gemeente Aalten |  | ALN02392.1 | 1 | 1 |  | INDU 2000.12 | 2005-02-01 |  | 2005-02-01 |  | VSA HF |  |  | ALN02392.1.1 | 1 |  | LAMP PH PLL 18W 840 2G11 4P HF | 2005-02-01 | 20 | 840 |  | Nacht
OBJ110749110 | ACT | ALN00151 | Schooldijk | 7122 LX | AALTEN | 6.5176 | 51.9238 | 232752.8243 | 437867.0311 | ALN00151 | ALN00151 | LM ST 6,0 CV EU 850/20/5 T48 ET M V | Straatverlichting | Kaal | 2015-10-09 | 2015-10-09 | Staal | Verzinkt | 6 | Cilindrisch verjongd |  | 48 |  | Enkele uithouder |  | 6 |  | Gemeente Aalten | Liander | ALN00151.1 | 1 | 1 | Philips | BGP621 12L 14W WW 1200LM A900GS R4 DVB | 2015-10-09 | AKZ900GS | 2015-10-09 |  | LEDDRIVER DIMBAAR |  |  | ALN00151.1.1 | 1 |  | LAMP PHI 12LED 14W 1200LM WW | 2015-10-09 | 14 |  | 1200 | Nacht | AAN 100%, 23:00 060%, 06:00 100%, UIT
OBJ110749111 | ACT | ALN01477 | Schooldijk | 7122 LX | AALTEN | 6.5139 | 51.9255 | 232499.0748 | 438050.0298 | ALN01477 | ALN01477 | LM ST 6,0 CV EU 850/20/5 T48 ET M V | Straatverlichting | Kaal | 2015-10-09 | 2015-10-09 | Staal | Verzinkt | 6 | Cilindrisch verjongd |  | 48 |  | Enkele uithouder |  | 6 |  | Gemeente Aalten | Liander | ALN01477.1 | 1 | 1 | Philips | BGP621 12L 14W WW 1200LM A900GS R4 DVB | 2015-10-09 | AKZ900GS | 2015-10-09 |  | LEDDRIVER DIMBAAR |  |  | ALN01477.1.1 | 1 |  | LAMP PHI 12LED 14W 1200LM WW | 2015-10-09 | 14 |  | 1200 | Nacht | AAN 100%, 23:00 060%, 06:00 100%, UIT
OBJ110749112 | ACT | ALN01478 | Schooldijk | 7122 LX | AALTEN | 6.5149 | 51.9256 | 232565.7908 | 438064.4177 | ALN01478 | ALN01478 | LM ST 6,0 CV EU 850/20/5 T48 ET M V | Straatverlichting | Kaal | 2015-10-09 | 2015-10-09 | Staal | Verzinkt | 6 | Cilindrisch verjongd |  | 48 |  | Enkele uithouder |  | 6 |  | Gemeente Aalten | Liander | ALN01478.1 | 1 | 1 | Philips | BGP621 12L 14W WW 1200LM A900GS R4 DVB | 2015-10-09 | AKZ900GS | 2015-10-09 |  | LEDDRIVER DIMBAAR |  |  | ALN01478.1.1 | 1 |  | LAMP PHI 12LED 14W 1200LM WW | 2015-10-09 | 14 |  | 1200 | Nacht | AAN 100%, 23:00 060%, 06:00 100%, UIT
OBJ110749113 | ACT | ALN01479 | Schooldijk | 7122 LX | AALTEN | 6.5155 | 51.9253 | 232605.841 | 438023.8682 | ALN01479 | ALN01479 | LM ST 6,0 CV EU 850/20/5 T48 ET M V | Straatverlichting | Kaal | 2015-10-09 | 2015-10-09 | Staal | Verzinkt | 6 | Cilindrisch verjongd |  | 48 |  | Enkele uithouder |  | 6 |  | Gemeente Aalten | Liander | ALN01479.1 | 1 | 1 | Philips | BGP621 12L 14W WW 1200LM A900GS R4 DVB | 2015-10-09 | AKZ900GS | 2015-10-09 |  | LEDDRIVER DIMBAAR |  |  | ALN01479.1.1 | 1 |  | LAMP PHI 12LED 14W 1200LM WW | 2015-10-09 | 14 |  | 1200 | Nacht | AAN 100%, 23:00 060%, 06:00 100%, UIT
OBJ110749114 | ACT | ALN01480 | Schooldijk | 7122 LX | AALTEN | 6.516 | 51.925 | 232646.5621 | 437988.8931 | ALN01480 | ALN01480 | LM ST 6,0 CV EU 850/20/5 T48 ET M V | Straatverlichting | Kaal | 2015-10-09 | 2015-10-09 | Staal | Verzinkt | 6 | Cilindrisch verjongd |  | 48 |  | Enkele uithouder |  | 6 |  | Gemeente Aalten | Liander | ALN01480.1 | 1 | 1 | Philips | BGP621 12L 14W WW 1200LM A900GS R4 DVB | 2015-10-09 | AKZ900GS | 2015-10-09 |  | LEDDRIVER DIMBAAR |  |  | ALN01480.1.1 | 1 |  | LAMP PHI 12LED 14W 1200LM WW | 2015-10-09 | 14 |  | 1200 | Nacht | AAN 100%, 23:00 060%, 06:00 100%, UIT
OBJ110749115 | ACT | ALN01481 | Schooldijk | 7122 LX | AALTEN | 6.5166 | 51.9246 | 232687.6449 | 437952.8112 | ALN01481 | ALN01481 | LM ST 6,0 CV EU 850/20/5 T48 ET M V | Straatverlichting | Kaal | 2015-10-09 | 2015-10-09 | Staal | Verzinkt | 6 | Cilindrisch verjongd |  | 48 |  | Enkele uithouder |  | 6 |  | Gemeente Aalten | Liander | ALN01481.1 | 1 | 1 | Philips | BGP621 12L 14W WW 1200LM A900GS R4 DVB | 2015-10-09 | AKZ900GS | 2015-10-09 |  | LEDDRIVER DIMBAAR |  |  | ALN01481.1.1 | 1 |  | LAMP PHI 12LED 14W 1200LM WW | 2015-10-09 | 14 |  | 1200 | Nacht | AAN 100%, 23:00 060%, 06:00 100%, UIT
OBJ110749116 | ACT | ALN01482 | Schooldijk | 7122 LX | AALTEN | 6.5172 | 51.9243 | 232725.1685 | 437920.0124 | ALN01482 | ALN01482 | LM ST 6,0 CV EU 850/20/5 T48 ET M V | Straatverlichting | Kaal | 2015-10-09 | 2015-10-09 | Staal | Verzinkt | 6 | Cilindrisch verjongd |  | 48 |  | Enkele uithouder |  | 6 |  | Gemeente Aalten | Liander | ALN01482.1 | 1 | 1 | Philips | BGP621 12L 14W WW 1200LM A900GS R4 DVB | 2015-10-09 | AKZ900GS | 2015-10-09 |  | LEDDRIVER DIMBAAR |  |  | ALN01482.1.1 | 1 |  | LAMP PHI 12LED 14W 1200LM WW | 2015-10-09 | 14 |  | 1200 | Nacht | AAN 100%, 23:00 060%, 06:00 100%, UIT
OBJ110749117 | ACT | ALN01483 | Schooldijk | 7122 LX | AALTEN | 6.5147 | 51.9252 | 232553.2074 | 438010.811 | ALN01483 | ALN01483 | LM ST 6,0 CV EU 850/20/5 T48 ET M V | Straatverlichting | Kaal | 2015-10-09 | 2015-10-09 | Staal | Verzinkt | 6 | Cilindrisch verjongd |  | 48 |  | Enkele uithouder |  | 6 |  | Gemeente Aalten | Liander | ALN01483.1 | 1 | 1 | Philips | BGP621 12L 14W WW 1200LM A900GS R4 DVB | 2015-10-09 | AKZ900GS | 2015-10-09 |  | LEDDRIVER DIMBAAR |  |  | ALN01483.1.1 | 1 |  | LAMP PHI 12LED 14W 1200LM WW | 2015-10-09 | 14 |  | 1200 | Nacht | AAN 100%, 23:00 060%, 06:00 100%, UIT
OBJ110749118 | ACT | ALN03208 | Schooldijk | 7122 LX | AALTEN | 6.5143 | 51.9256 | 232527.3602 | 438058.2577 | ALN03208 | ALN03208 | 6 V VERZ | Straatverlichting |  | 2008-06-01 | 2008-06-01 | Staal | Verzinkt | 6 | [6 empty] | 6 |  | Gemeente Aalten |  | ALN03208.1 | 1 | 1 |  | INDU 2551 IRIS | 2008-06-01 |  | 2008-06-01 |  | EVSA |  |  | ALN03208.1.1 | 1 |  | LAMP PLL 36W 2G11 4P HF 840 | 2000-01-01 | 36 | 840 |  | Nacht
OBJ110749119 | ACT | ALN03209 | Schooldijk | 7122 LX | AALTEN | 6.5141 | 51.9257 | 232515.0994 | 438072.5331 | ALN03209 | ALN03209 | 6 V VERZ | Straatverlichting |  | 2008-06-01 | 2008-06-01 | Staal | Verzinkt | 6 | [6 empty] | 6 |  | Gemeente Aalten |  | ALN03209.1 | 1 | 1 |  | INDU 2551 IRIS | 2008-06-01 |  | 2008-06-01 |  | EVSA |  |  | ALN03209.1.1 | 1 |  | LAMP PLL 36W 2G11 4P HF 840 | 2000-01-01 | 36 | 840 |  | Nacht
OBJ110749120 | ACT | ALN03210 | Schooldijk | 7122 LX | AALTEN | 6.5144 | 51.9259 | 232531.1238 | 438095.0365 | ALN03210 | ALN03210 | 6 V VERZ | Straatverlichting |  | 2008-06-01 | 2008-06-01 | Staal | Verzinkt | 6 | [6 empty] | 6 |  | Gemeente Aalten |  | ALN03210.1 | 1 | 1 |  | INDU 2551 IRIS | 2008-06-01 |  | 2008-06-01 |  | EVSA |  |  | ALN03210.1.1 | 1 |  | LAMP PLL 36W 2G11 4P HF 840 | 2000-01-01 | 36 | 840 |  | Nacht
OBJ110749121 | ACT | ALN03211 | Schooldijk | 7122 LX | AALTEN | 6.5148 | 51.9259 | 232559.5125 | 438096.5897 | ALN03211 | ALN03211 | 6 V VERZ | Straatverlichting |  | 2008-06-01 | 2008-06-01 | Staal | Verzinkt | 6 | [6 empty] | 6 |  | Gemeente Aalten |  | ALN03211.1 | 1 | 1 |  | INDU 2551 IRIS | 2008-06-01 |  | 2008-06-01 |  | EVSA |  |  | ALN03211.1.1 | 1 |  | LAMP PLL 36W 2G11 4P HF 840 | 2000-01-01 | 36 | 840 |  | Nacht
OBJ110749122 | ACT | ALN00133 | Schoolstraat | 7126 AL | BREDEVOORT | 6.6153 | 51.9415 | 239441.7612 | 439941.847 | ALN00133 | ALN00133 | LM ST 6,0 CV EU 850/20/5 T48 ET M V | Straatverlichting | Kaal | 2015-10-09 | 2015-10-09 | Staal | Verzinkt | 6 | Cilindrisch verjongd |  | 48 |  | Enkele uithouder |  | 6 |  | Gemeente Aalten | Liander | ALN00133.1 | 1 | 1 | Philips | BGP621 12L 14W WW 1200LM A900GS R4 DVB | 2015-10-09 | AKZ900GS | 2015-10-09 |  | LEDDRIVER DIMBAAR |  |  | ALN00133.1.1 | 1 |  | LAMP PHI 12LED 14W 1200LM WW | 2015-10-09 | 14 |  | 1200 | Nacht | AAN 100%, 23:00 060%, 06:00 100%, UIT
OBJ110749123 | ACT | ALN00134 | Schoolstraat | 7126 AL | BREDEVOORT | 6.6145 | 51.9418 | 239387.9875 | 439969.8703 | ALN00134 | ALN00134 | LM ST 6,0 CV EU 850/20/5 T48 ET M V | Straatverlichting | Kaal | 2015-10-09 | 2015-10-09 | Staal | Verzinkt | 6 | Cilindrisch verjongd |  | 48 |  | Enkele uithouder |  | 6 |  | Gemeente Aalten | Liander | ALN00134.1 | 1 | 1 | Philips | BGP621 12L 14W WW 1200LM A900GS R4 DVB | 2015-10-09 | AKZ900GS | 2015-10-09 |  | LEDDRIVER DIMBAAR |  |  | ALN00134.1.1 | 1 |  | LAMP PHI 12LED 14W 1200LM WW | 2015-10-09 | 14 |  | 1200 | Nacht | AAN 100%, 23:00 060%, 06:00 100%, UIT
OBJ110749124 | ACT | ALN01447 | Schoolstraat | 7126 AL | BREDEVOORT | 6.614 | 51.9418 | 239352.9476 | 439975.955 | ALN01447 | ALN01447 | LM ST 6,0 CV EU 850/20/5 T48 ET M V | Straatverlichting | Kaal | 2015-10-09 | 2015-10-09 | Staal | Verzinkt | 6 | Cilindrisch verjongd |  | 48 |  | Enkele uithouder |  | 6 |  | Gemeente Aalten | Liander | ALN01447.1 | 1 | 1 | Philips | BGP621 12L 14W WW 1200LM A900GS R4 DVB | 2015-10-09 | AKZ900GS | 2015-10-09 |  | LEDDRIVER DIMBAAR |  |  | ALN01447.1.1 | 1 |  | LAMP PHI 12LED 14W 1200LM WW | 2015-10-09 | 14 |  | 1200 | Nacht | AAN 100%, 23:00 060%, 06:00 100%, UIT
OBJ110749125 | ACT | ALN01476 | Schoolstraat | 7126 AL | BREDEVOORT | 6.615 | 51.9417 | 239418.9276 | 439958.1526 | ALN01476 | ALN01476 | LM ST 6,0 CV EU 850/20/5 T48 ET M V | Straatverlichting | Kaal | 2015-10-09 | 2015-10-09 | Staal | Verzinkt | 6 | Cilindrisch verjongd |  | 48 |  | Enkele uithouder |  | 6 |  | Gemeente Aalten | Liander | ALN01476.1 | 1 | 1 | Philips | BGP621 12L 14W WW 1200LM A900GS R4 DVB | 2015-10-09 | AKZ900GS | 2015-10-09 |  | LEDDRIVER DIMBAAR |  |  | ALN01476.1.1 | 1 |  | LAMP PHI 12LED 14W 1200LM WW | 2015-10-09 | 14 |  | 1200 | Nacht | AAN 100%, 23:00 060%, 06:00 100%, UIT
OBJ110749126 | ACT | ALN03754 | Schopperskamp | 7122 TR | AALTEN | 6.5631 | 51.9248 | 235882.8136 | 438024.98 | ALN03754 | ALN03754 | LM ST 4,0 CO PT 147/60 | Straatverlichting | Kaal | 2018-08-01 | 2018-08-01 | Staal | Verzinkt | 4 | Conisch |  | 60 | 147 | Paaltop |  | 4 |  | Gemeente Aalten | Liander | ALN03754.1 | 1 | 1 | Signify | Townguide BDP102 PCC 1xGRN20/830 DRW | 2018-08-01 | 7021 Zwartgrijs | 1905-07-10 |  | LEDDRIVER |  |  | ALN03754.1.1 | 1 |  | LAMP LED 14,4W 2000LM 3000K | 2017-07-19 | 14.4 | 830 | 2000 | Nacht | Dimregime: Aan - 23:00 = 100%/ 23:00 - 06:00 = 70%/ 06:00- Uit = 100%
OBJ110749127 | ACT | ALN03755 | Schopperskamp | 7122 TR | AALTEN | 6.5629 | 51.925 | 235870.0111 | 438042.3544 | ALN03755 | ALN03755 | LM ST 4,0 CO PT 147/60 | Straatverlichting | Kaal | 2018-08-01 | 2018-08-01 | Staal | Verzinkt | 4 | Conisch |  | 60 | 147 | Paaltop |  | 4 |  | Gemeente Aalten | Liander | ALN03755.1 | 1 | 1 | Signify | Townguide BDP102 PCC 1xGRN20/830 DRW | 2018-08-01 | 7021 Zwartgrijs | 1905-07-10 |  | LEDDRIVER |  |  | ALN03755.1.1 | 1 |  | LAMP LED 14,4W 2000LM 3000K | 2017-07-19 | 14.4 | 830 | 2000 | Nacht | Dimregime: Aan - 23:00 = 100%/ 23:00 - 06:00 = 70%/ 06:00- Uit = 100%
OBJ110749128 | ACT | ALN03756 | Schopperskamp | 7122 TR | AALTEN | 6.5632 | 51.9251 | 235889.5023 | 438053.7974 | ALN03756 | ALN03756 | LM ST 4,0 CO PT 147/60 | Straatverlichting | Kaal | 2018-08-01 | 2018-08-01 | Staal | Verzinkt | 4 | Conisch |  | 60 | 147 | Paaltop |  | 4 |  | Gemeente Aalten | Liander | ALN03756.1 | 1 | 1 | Signify | Townguide BDP102 PCC 1xGRN20/830 DRW | 2018-08-01 | 7021 Zwartgrijs | 1905-07-10 |  | LEDDRIVER |  |  | ALN03756.1.1 | 1 |  | LAMP LED 14,4W 2000LM 3000K | 2017-07-19 | 14.4 | 830 | 2000 | Nacht | Dimregime: Aan - 23:00 = 100%/ 23:00 - 06:00 = 70%/ 06:00- Uit = 100%
OBJ110749129 | ACT | ALN03757 | Schopperskamp | 7122 TR | AALTEN | 6.563 | 51.9252 | 235875.775 | 438073.0484 | ALN03757 | ALN03757 | LM ST 4,0 CO PT 147/60 | Straatverlichting | Kaal | 2018-08-01 | 2018-08-01 | Staal | Verzinkt | 4 | Conisch |  | 60 | 147 | Paaltop |  | 4 |  | Gemeente Aalten | Liander | ALN03757.1 | 1 | 1 | Signify | Townguide BDP102 PCC 1xGRN20/830 DRW | 2018-08-01 | 7021 Zwartgrijs | 1905-07-10 |  | LEDDRIVER |  |  | ALN03757.1.1 | 1 |  | LAMP LED 14,4W 2000LM 3000K | 2017-07-19 | 14.4 | 830 | 2000 | Nacht | Dimregime: Aan - 23:00 = 100%/ 23:00 - 06:00 = 70%/ 06:00- Uit = 100%
OBJ110749130 | ACT | ALN03758 | Schopperskamp | 7122 TR | AALTEN | 6.5633 | 51.9253 | 235895.0125 | 438083.152 | ALN03758 | ALN03758 | LM ST 4,0 CO PT 147/60 | Straatverlichting | Kaal | 2018-08-01 | 2018-08-01 | Staal | Verzinkt | 4 | Conisch |  | 60 | 147 | Paaltop |  | 4 |  | Gemeente Aalten | Liander | ALN03758.1 | 1 | 1 | Signify | Townguide BDP102 PCC 1xGRN20/830 DRW | 2018-08-01 | 7021 Zwartgrijs | 1905-07-10 |  | LEDDRIVER |  |  | ALN03758.1.1 | 1 |  | LAMP LED 14,4W 2000LM 3000K | 2017-07-19 | 14.4 | 830 | 2000 | Nacht | Dimregime: Aan - 23:00 = 100%/ 23:00 - 06:00 = 70%/ 06:00- Uit = 100%
OBJ110749131 | ACT | ALN03759 | Schopperskamp | 7122 TR | AALTEN | 6.5631 | 51.9255 | 235881.0282 | 438101.2861 | ALN03759 | ALN03759 | LM ST 4,0 CO PT 147/60 | Straatverlichting | Kaal | 2018-08-01 | 2018-08-01 | Staal | Verzinkt | 4 | Conisch |  | 60 | 147 | Paaltop |  | 4 |  | Gemeente Aalten | Liander | ALN03759.1 | 1 | 1 | Signify | Townguide BDP102 PCC 1xGRN20/830 DRW | 2018-08-01 | 7021 Zwartgrijs | 1905-07-10 |  | LEDDRIVER |  |  | ALN03759.1.1 | 1 |  | LAMP LED 14,4W 2000LM 3000K | 2017-07-19 | 14.4 | 830 | 2000 | Nacht | Dimregime: Aan - 23:00 = 100%/ 23:00 - 06:00 = 70%/ 06:00- Uit = 100%
OBJ110749132 | ACT | ALN03760 | Schopperskamp | 7122 TR | AALTEN | 6.5007 | 51.926 | 231591.9787 | 438091.2362 | ALN03760 | ALN03760 | LM ST 4,0 CO PT 147/60 | Straatverlichting | Kaal | 2018-08-01 | 2018-08-01 | Staal | Verzinkt | 4 | Conisch |  | 60 | 147 | Paaltop |  | 4 |  | Gemeente Aalten | Liander | ALN03760.1 | 1 | 1 | Signify | Townguide BDP102 PCC 1xGRN20/830 DRW | 2018-08-01 | 7021 Zwartgrijs | 1905-07-10 |  | LEDDRIVER |  |  | ALN03760.1.1 | 1 |  | LAMP LED 14,4W 2000LM 3000K | 2017-07-19 | 14.4 | 830 | 2000 | Nacht | Dimregime: Aan - 23:00 = 100%/ 23:00 - 06:00 = 70%/ 06:00- Uit = 100%
OBJ110749133 | ACT | ALN03761 | Schopperskamp | 7122 TR | AALTEN | 6.5639 | 51.9253 | 235939.4192 | 438085.4289 | ALN03761 | ALN03761 | LM ST 4,0 CO PT 147/60 | Straatverlichting | Kaal | 2018-08-01 | 2018-08-01 | Staal | Verzinkt | 4 | Conisch |  | 60 | 147 | Paaltop |  | 4 |  | Gemeente Aalten | Liander | ALN03761.1 | 1 | 1 | Signify | Townguide BDP102 PCC 1xGRN20/830 DRW | 2018-08-01 | 7021 Zwartgrijs | 1905-07-10 |  | LEDDRIVER |  |  | ALN03761.1.1 | 1 |  | LAMP LED 14,4W 2000LM 3000K | 2017-07-19 | 14.4 | 830 | 2000 | Nacht | Dimregime: Aan - 23:00 = 100%/ 23:00 - 06:00 = 70%/ 06:00- Uit = 100%
OBJ110749134 | ACT | ALN03762 | Schopperskamp | 7122 TR | AALTEN | 6.5643 | 51.9253 | 235968.0023 | 438079.2154 | ALN03762 | ALN03762 | LM ST 4,0 CO PT 147/60 | Straatverlichting | Kaal | 2018-08-01 | 2018-08-01 | Staal | Verzinkt | 4 | Conisch |  | 60 | 147 | Paaltop |  | 4 |  | Gemeente Aalten | Liander | ALN03762.1 | 1 | 1 | Signify | Townguide BDP102 PCC 1xGRN20/830 DRW | 2018-08-01 | 7021 Zwartgrijs | 1905-07-10 |  | LEDDRIVER |  |  | ALN03762.1.1 | 1 |  | LAMP LED 14,4W 2000LM 3000K | 2017-07-19 | 14.4 | 830 | 2000 | Nacht | Dimregime: Aan - 23:00 = 100%/ 23:00 - 06:00 = 70%/ 06:00- Uit = 100%
OBJ110749135 | ACT | ALN03763 | Schopperskamp | 7122 TR | AALTEN | 6.5647 | 51.9252 | 235994.9981 | 438073.3102 | ALN03763 | ALN03763 | LM ST 4,0 CO PT 147/60 | Straatverlichting | Kaal | 2018-08-01 | 2018-08-01 | Staal | Verzinkt | 4 | Conisch |  | 60 | 147 | Paaltop |  | 4 |  | Gemeente Aalten | Liander | ALN03763.1 | 1 | 1 | Signify | Townguide BDP102 PCC 1xGRN20/830 DRW | 2018-08-01 | 7021 Zwartgrijs | 1905-07-10 |  | LEDDRIVER |  |  | ALN03763.1.1 | 1 |  | LAMP LED 14,4W 2000LM 3000K | 2017-07-19 | 14.4 | 830 | 2000 | Nacht | Dimregime: Aan - 23:00 = 100%/ 23:00 - 06:00 = 70%/ 06:00- Uit = 100%
OBJ110749136 | ACT | ALN01123 | Schorpioen | 7122 XL | AALTEN | 6.5694 | 51.9249 | 236316.0588 | 438045.0303 | ALN01123 | ALN01123 | LM ST 6,0 CV EU 850/20/5 T48 ET M V | Straatverlichting | Kaal | 2015-09-18 | 2015-09-18 | Staal | Verzinkt | 6 | Cilindrisch verjongd |  | 48 |  | Enkele uithouder |  | 6 |  | Gemeente Aalten | Liander | ALN01123.1 | 1 | 1 | Philips | BGP621 12L 14W WW 1200LM A900GS R4 DVB | 2015-09-18 | AKZ900GS | 2015-09-18 |  | LEDDRIVER DIMBAAR |  |  | ALN01123.1.1 | 1 |  | LAMP PHI 12LED 14W 1200LM WW | 2015-09-18 | 14 |  | 1200 | Nacht | AAN 100%, 23:00 060%, 06:00 100%, UIT
OBJ110749137 | ACT | ALN01124 | Schorpioen | 7122 XL | AALTEN | 6.569 | 51.9248 | 236291.8914 | 438033.5095 | ALN01124 | ALN01124 | LM ST 6,0 CV EU 850/20/5 T48 ET M V | Straatverlichting | Kaal | 2015-09-18 | 2015-09-18 | Staal | Verzinkt | 6 | Cilindrisch verjongd |  | 48 |  | Enkele uithouder |  | 6 |  | Gemeente Aalten | Liander | ALN01124.1 | 1 | 1 | Philips | BGP621 12L 14W WW 1200LM A900GS R4 DVB | 2015-09-18 | AKZ900GS | 2015-09-18 |  | LEDDRIVER DIMBAAR |  |  | ALN01124.1.1 | 1 |  | LAMP PHI 12LED 14W 1200LM WW | 2015-09-18 | 14 |  | 1200 | Nacht | AAN 100%, 23:00 060%, 06:00 100%, UIT
OBJ110749138 | ACT | ALN01125 | Schorpioen | 7122 XL | AALTEN | 6.5687 | 51.9247 | 236267.7239 | 438021.9889 | ALN01125 | ALN01125 | LM ST 6,0 CV EU 850/20/5 T48 ET M V | Straatverlichting | Kaal | 2015-09-18 | 2015-09-18 | Staal | Verzinkt | 6 | Cilindrisch verjongd |  | 48 |  | Enkele uithouder |  | 6 |  | Gemeente Aalten | Liander | ALN01125.1 | 1 | 1 | Philips | BGP621 12L 14W WW 1200LM A900GS R4 DVB | 2015-09-18 | AKZ900GS | 2015-09-18 |  | LEDDRIVER DIMBAAR | 30-12-1899 |  | ALN01125.1.1 | 1 |  | LAMP PHI 12LED 14W 1200LM WW | 2015-09-18 | 14 |  | 1200 | Nacht | AAN 100%, 23:00 060%, 06:00 100%, UIT
OBJ110749139 | ACT | ALN01126 | Schorpioen | 7122 XL | AALTEN | 6.5682 | 51.9246 | 236236.3197 | 438007.0124 | ALN01126 | ALN01126 | LM ST 6,0 CV EU 850/20/5 T48 ET M V | Straatverlichting | Kaal | 2015-09-18 | 2015-09-18 | Staal | Verzinkt | 6 | Cilindrisch verjongd |  | 48 |  | Enkele uithouder |  | 6 |  | Gemeente Aalten | Liander | ALN01126.1 | 1 | 1 | Philips | BGP621 12L 14W WW 1200LM A900GS R4 DVB | 2015-09-18 | AKZ900GS | 2015-09-18 |  | LEDDRIVER DIMBAAR |  |  | ALN01126.1.1 | 1 |  | LAMP PHI 12LED 14W 1200LM WW | 2015-09-18 | 14 |  | 1200 | Nacht | AAN 100%, 23:00 060%, 06:00 100%, UIT
OBJ110749140 | ACT | ALN02386 | Schorpioen | 7122 XL | AALTEN | 6.5691 | 51.9247 | 236295.2218 | 438019.0978 | ALN02386 | ALN02386 | 4 CPT VERZ | Straatverlichting |  | 1994-03-01 | 1994-03-01 | Staal | Verzinkt | 4 |  |  |  |  | Paaltop |  | 4 |  | Gemeente Aalten | Liander | ALN02386.1 | 1 | 1 | Philips | Townguide | 2019-03-14 | 9006 Blank aluminiumkleurig | 2019-03-14 |  | LEDDRIVER | 2019-03-14 |  | ALN02386.1.1 | 1 |  | LED 3000K | 2019-03-14 |  | 3000 |  | Nacht | 3A AAN-22:00=100%/ 22:00-0:00=70%/ 0:00-5:00=50%/ 5:00-6:00=70%/ 6:00-UIT=100%
OBJ110749141 | ACT | ALN00552 | Servatiusstraat | 7121 EN | AALTEN | 6.5834 | 51.9246 | 237277.3396 | 438022.9308 | ALN00552 | ALN00552 | PM ST 4,0 CO T60 ET Z V D=145 | Straatverlichting | PMF | 2010-03-29 | 2010-03-29 |  |  | 4 | Conisch | [5 empty] | 4 |  | Gemeente Aalten |  | ALN00552.1 | 1 | 1 |  | INDU 2000.12 CDN COMFORT DIM | 2010-03-29 |  | 2010-03-29 |  | - |  |  | ALN00552.1.1 | 1 |  | LAMP PLL 36W 2G11 4P HF 840 | 2010-03-29 | 36 | 840 |  | Nacht
OBJ110749142 | ACT | ALN00553 | Servatiusstraat | 7121 EN | AALTEN | 6.5834 | 51.9244 | 237282.3509 | 437998.5326 | ALN00553 | ALN00553 | PM ST 4,0 CO T60 ET Z V D=145 | Straatverlichting | PMF | 2010-03-29 | 2010-03-29 |  |  | 4 | Conisch | [5 empty] | 4 |  | Gemeente Aalten |  | ALN00553.1 | 1 | 1 |  | INDU 2000.12 CDN COMFORT DIM | 2010-03-29 |  | 2010-03-29 |  | - |  |  | ALN00553.1.1 | 1 |  | LAMP PLL 36W 2G11 4P HF 840 | 2010-03-29 | 36 | 840 |  | Nacht
OBJ110749143 | ACT | ALN00554 | Servatiusstraat | 7121 EN | AALTEN | 6.5833 | 51.9239 | 237276.8289 | 437949.4802 | ALN00554 | ALN00554 | PM ST 4,0 CO T60 ET Z V D=145 | Straatverlichting | PMF | 2010-03-29 | 2010-03-29 |  |  | 4 | Conisch | [5 empty] | 4 |  | Gemeente Aalten |  | ALN00554.1 | 1 | 1 |  | INDU 2000.12 CDN COMFORT DIM | 2010-03-29 |  | 2010-03-29 |  | - |  |  | ALN00554.1.1 | 1 |  | LAMP PLL 36W 2G11 4P HF 840 | 2010-03-29 | 36 | 840 |  | Nacht
OBJ110749144 | ACT | ALN00610 | Servatiusstraat | 7121 EN | AALTEN | 6.5832 | 51.9237 | 237268.0472 | 437927.0804 | ALN00610 | ALN00610 | PM ST 4,0 CO T60 ET Z V D=145 | Straatverlichting | PMF | 2010-03-29 | 2010-03-29 |  |  | 4 | Conisch | [5 empty] | 4 |  | Gemeente Aalten |  | ALN00610.1 | 1 | 1 |  | INDU 2000.12 CDN COMFORT DIM | 2010-03-29 |  | 2010-03-29 |  | - |  |  | ALN00610.1.1 | 1 |  | LAMP PLL 36W 2G11 4P HF 840 | 2010-03-29 | 36 | 840 |  | Nacht
OBJ110749145 | ACT | ALN00612 | Servatiusstraat | 7121 EN | AALTEN | 6.5833 | 51.9235 | 237275.5302 | 437907.1739 | ALN00612 | ALN00612 | PM ST 4,0 CO T60 ET Z V D=145 | Straatverlichting | PMF | 2010-03-19 | 2010-03-19 |  |  | 4 | Conisch | [5 empty] | 4 |  | Gemeente Aalten |  | ALN00612.1 | 1 | 1 |  | INDU 2000.12 CDN COMFORT DIM | 2010-03-19 |  | 2010-03-19 |  | - |  |  | ALN00612.1.1 | 1 |  | GEM AALTEN - PH PLL LMP PLL 24W | 2023-04-17 | 24 | 830 |  | Nacht
OBJ110749146 | ACT | ALN00968 | Servatiusstraat | 7121 EN | AALTEN | 6.5831 | 51.9233 | 237264.8774 | 437881.405 | ALN00968 | ALN00968 | PM ST 4,0 CO T60 ET Z V D=145 | Straatverlichting | PMF | 2010-03-29 | 2010-03-29 |  |  | 4 | Conisch | [5 empty] | 4 |  | Gemeente Aalten |  | ALN00968.1 | 1 | 1 |  | INDU 2000.12 CDN COMFORT DIM | 2010-03-29 |  | 2010-03-29 |  | - |  |  | ALN00968.1.1 | 1 |  | LAMP PLL 36W 2G11 4P HF 840 | 2010-03-29 | 36 | 840 |  | Nacht
OBJ110749147 | ACT | ALN00969 | Servatiusstraat | 7121 EN | AALTEN | 6.5832 | 51.9229 | 237267.1736 | 437838.0451 | ALN00969 | ALN00969 | PM ST 4,0 CO T60 ET Z V D=145 | Straatverlichting | PMF | 2010-03-29 | 2010-03-29 |  |  | 4 | Conisch | [5 empty] | 4 |  | Gemeente Aalten |  | ALN00969.1 | 1 | 1 |  | INDU 2000.12 CDN COMFORT DIM | 2010-03-29 |  | 2010-03-29 |  | - |  |  | ALN00969.1.1 | 1 |  | LAMP PLL 36W 2G11 4P HF 840 | 2010-03-29 | 36 | 840 |  | Nacht
OBJ110749148 | ACT | ALN00970 | Servatiusstraat | 7121 EN | AALTEN | 6.5832 | 51.9225 | 237268.9883 | 437794.6773 | ALN00970 | ALN00970 | PM ST 4,0 CO T60 ET Z V D=145 | Straatverlichting | PMF | 2010-03-29 | 2010-03-29 |  |  | 4 | Conisch | [5 empty] | 4 |  | Gemeente Aalten |  | ALN00970.1 | 1 | 1 |  | INDU 2000.12 CDN COMFORT DIM | 2010-03-29 |  | 2010-03-29 |  | - |  |  | ALN00970.1.1 | 1 |  | LAMP PLL 36W 2G11 4P HF 840 | 2010-03-29 | 36 | 840 |  | Nacht
OBJ110749149 | ACT | ALN00971 | Servatiusstraat | 7121 EN | AALTEN | 6.5833 | 51.9223 | 237276.6824 | 437770.3233 | ALN00971 | ALN00971 | PM ST 4,0 CO T60 ET Z V D=145 | Straatverlichting | PMF | 2010-03-29 | 2010-03-29 |  |  | 4 | Conisch | [5 empty] | 4 |  | Gemeente Aalten |  | ALN00971.1 | 1 | 1 |  | INDU 2000.12 CDN COMFORT DIM | 2010-03-29 |  | 2010-03-29 |  | - |  |  | ALN00971.1.1 | 1 |  | LAMP PLL 36W 2G11 4P HF 840 | 2010-03-29 | 36 | 840 |  | Nacht
OBJ110749150 | ACT | ALN03429 | Servatiusstraat | 7121 EN | AALTEN | 6.5833 | 51.9227 | 237274.8997 | 437815.9171 | ALN03429 | ALN03429 | PM ST 4,0 CO T60 ET Z V D=145 | Straatverlichting | PMF | 2010-03-29 | 2010-03-29 |  |  | 4 | Conisch | [5 empty] | 4 |  | Gemeente Aalten |  | ALN03429.1 | 1 | 1 |  | INDU 2000.12 CDN COMFORT DIM | 2010-03-29 | 9005 Diepzwart | 2010-03-29 |  | - |  |  | ALN03429.1.1 | 1 |  | LAMP PLL 36W 2G11 4P HF 840 | 2010-03-29 | 36 | 840 |  | Nacht
OBJ110749151 | ACT | ALN03444 | Servatiusstraat | 7121 EN | AALTEN | 6.5833 | 51.9231 | 237274.0984 | 437860.4144 | ALN03444 | ALN03444 | PM ST 4,0 CO T60 ET Z V D=145 | Straatverlichting | PMF | 2010-03-29 | 2010-03-29 |  |  | 4 | Conisch | [5 empty] | 4 |  | Gemeente Aalten |  | ALN03444.1 | 1 | 1 |  | INDU 2000.12 CDN COMFORT DIM | 2010-03-29 | 9005 Diepzwart | 2010-03-29 |  | - |  |  | ALN03444.1.1 | 1 |  | LAMP PLL 36W 2G11 4P HF 840 | 2010-03-29 | 36 | 840 |  | Nacht
OBJ110749152 | ACT | ALN03455 | Servatiusstraat | 7121 EN | AALTEN | 6.5833 | 51.9242 | 237271.8681 | 437974.992 | ALN03455 | ALN03455 | PM ST 4,0 CO T60 ET Z V D=145 | Straatverlichting | PMF | 2010-03-29 | 2010-03-29 |  |  | 4 | Conisch | [5 empty] | 4 |  | Gemeente Aalten |  | ALN03455.1 | 1 | 1 |  | INDU 2000.12 CDN COMFORT DIM | 2010-03-29 | 9005 Diepzwart | 2010-03-29 |  | - |  |  | ALN03455.1.1 | 1 |  | LAMP PLL 36W 2G11 4P HF 840 | 2010-03-29 | 36 | 840 |  | Nacht
OBJ110749153 | ACT | ALN01768 | Singelweg | 7123 AB | AALTEN | 6.5942 | 51.9171 | 238035.5745 | 437207.5756 | ALN01768 | ALN01768 | 8 N | Straatverlichting |  | 1984-02-01 | 1984-02-01 | Staal |  | 8 | [6 empty] | 8 |  | Gemeente Aalten | Liander | ALN01768.1 | 1 | 1 | Philips | BGP621 12L 14W WW 1200LM A900GS R4 DVB | 2015-09-08 | AKZ900GS | 2015-09-08 |  | LEDDRIVER DIMBAAR |  |  | ALN01768.1.1 | 1 |  | LAMP PHI 12LED 14W 1200LM WW | 2015-09-08 | 14 |  | 1200 | Nacht | AAN 100%, 23:00 060%, 06:00 100%, UIT
OBJ110749154 | ACT | ALN01769 | Singelweg | 7123 AB | AALTEN | 6.5945 | 51.9174 | 238059.2955 | 437233.5633 | ALN01769 | ALN01769 | 8 N | Straatverlichting |  | 1984-02-01 | 1984-02-01 | Staal |  | 8 | [6 empty] | 8 |  | Gemeente Aalten | Liander | ALN01769.1 | 1 | 1 | Philips | BGP621 12L 14W WW 1200LM A900GS R4 DVB | 2015-09-08 | AKZ900GS | 2015-09-08 |  | LEDDRIVER DIMBAAR |  |  | ALN01769.1.1 | 1 |  | LAMP PHI 12LED 14W 1200LM WW | 2015-09-08 | 14 |  | 1200 | Nacht | AAN 100%, 23:00 060%, 06:00 100%, UIT
OBJ110749155 | ACT | ALN01770 | Singelweg | 7123 AB | AALTEN | 6.5875 | 51.9142 | 237580.8763 | 436874.0036 | ALN01770 | ALN01770 | 8 N | Straatverlichting |  | 1984-02-01 | 1984-02-01 | Staal |  | 8 | [6 empty] | 8 |  | Gemeente Aalten | Liander | ALN01770.1 | 1 | 1 | Philips | BGP621 12L 14W WW 1200LM A900GS R4 DVB | 2015-09-08 | AKZ900GS | 2015-09-08 |  | LEDDRIVER DIMBAAR |  |  | ALN01770.1.1 | 1 |  | LAMP PHI 12LED 14W 1200LM WW | 2015-09-08 | 14 |  | 1200 | Nacht | AAN 100%, 23:00 060%, 06:00 100%, UIT
OBJ110749156 | ACT | ALN01771 | Singelweg | 7123 AB | AALTEN | 6.5873 | 51.914 | 237567.8147 | 436848.1944 | ALN01771 | ALN01771 | 8 N | Straatverlichting |  | 1984-02-01 | 1984-02-01 | Staal |  | 8 | [6 empty] | 8 |  | Gemeente Aalten | Liander | ALN01771.1 | 1 | 1 | Philips | BGP621 12L 14W WW 1200LM A900GS R4 DVB | 2015-09-08 | AKZ900GS | 2015-09-08 |  | LEDDRIVER DIMBAAR |  |  | ALN01771.1.1 | 1 |  | LAMP PHI 12LED 14W 1200LM WW | 2015-09-08 | 14 |  | 1200 | Nacht | AAN 100%, 23:00 060%, 06:00 100%, UIT
OBJ110749157 | ACT | ALN01772 | Singelweg | 7123 AB | AALTEN | 6.5869 | 51.9136 | 237542.3193 | 436804.3757 | ALN01772 | ALN01772 | 8 N | Straatverlichting |  | 1984-02-01 | 1984-02-01 | Staal |  | 8 | [6 empty] | 8 |  | Gemeente Aalten | Liander | ALN01772.1 | 1 | 1 | Philips | BGP621 12L 14W WW 1200LM A900GS R4 DVB | 2015-09-08 | AKZ900GS | 2015-09-08 |  | LEDDRIVER DIMBAAR |  |  | ALN01772.1.1 | 1 |  | LAMP PHI 12LED 14W 1200LM WW | 2015-09-08 | 14 |  | 1200 | Nacht | AAN 100%, 23:00 060%, 06:00 100%, UIT
OBJ110749158 | ACT | ALN01773 | Singelweg | 7123 AB | AALTEN | 6.5867 | 51.9134 | 237529.5693 | 436776.3461 | ALN01773 | ALN01773 | 8 N | Straatverlichting |  | 1984-02-01 | 1984-02-01 | Staal |  | 8 | [6 empty] | 8 |  | Gemeente Aalten | Liander | ALN01773.1 | 1 | 1 | Philips | BGP621 12L 14W WW 1200LM A900GS R4 DVB | 2015-09-08 | AKZ900GS | 2015-09-08 |  | LEDDRIVER DIMBAAR |  |  | ALN01773.1.1 | 1 |  | LAMP PHI 12LED 14W 1200LM WW | 2015-09-08 | 14 |  | 1200 | Nacht | AAN 100%, 23:00 060%, 06:00 100%, UIT
OBJ110749159 | ACT | ALN01774 | Singelweg | 7123 AB | AALTEN | 6.5863 | 51.9133 | 237502.7473 | 436767.0013 | ALN01774 | ALN01774 | 8 V VERZ | Straatverlichting |  | 2001-08-13 | 2001-08-13 | Staal | Verzinkt | 8 | [6 empty] | 8 |  | Gemeente Aalten | Liander | ALN01774.1 | 1 | 1 | Philips | BGP621 12L 14W WW 1200LM A900GS R4 DVB | 2015-09-08 | AKZ900GS | 2015-09-08 |  | LEDDRIVER DIMBAAR |  |  | ALN01774.1.1 | 1 |  | LAMP PHI 12LED 14W 1200LM WW | 2015-09-08 | 14 |  | 1200 | Nacht | AAN 100%, 23:00 060%, 06:00 100%, UIT
OBJ110749160 | ACT | ALN01775 | Singelweg | 7123 AB | AALTEN | 6.5951 | 51.9175 | 238100.8753 | 437253.1714 | ALN01775 | ALN01775 | 8 N | Straatverlichting |  | 1984-02-01 | 1984-02-01 | Staal |  | 8 | [6 empty] | 8 |  | Gemeente Aalten | Liander | ALN01775.1 | 1 | 1 | Philips | BGP621 12L 14W WW 1200LM A900GS R4 DVB | 2015-09-08 | AKZ900GS | 2015-09-08 |  | LEDDRIVER DIMBAAR |  |  | ALN01775.1.1 | 1 |  | LAMP PHI 12LED 14W 1200LM WW | 2015-09-08 | 14 |  | 1200 | Nacht | AAN 100%, 23:00 060%, 06:00 100%, UIT
OBJ110749161 | ACT | ALN01776 | Singelweg | 7123 AB | AALTEN | 6.5954 | 51.9179 | 238117.6691 | 437290.1718 | ALN01776 | ALN01776 | 8 N | Straatverlichting |  | 1984-02-01 | 1984-02-01 | Staal |  | 8 | [6 empty] | 8 |  | Gemeente Aalten | Liander | ALN01776.1 | 1 | 1 | Philips | BGP621 12L 14W WW 1200LM A900GS R4 DVB | 2015-09-08 | AKZ900GS | 2015-09-08 |  | LEDDRIVER DIMBAAR |  |  | ALN01776.1.1 | 1 |  | LAMP PHI 12LED 14W 1200LM WW | 2015-09-08 | 14 |  | 1200 | Nacht | AAN 100%, 23:00 060%, 06:00 100%, UIT
OBJ110749162 | ACT | ALN01928 | Singelweg | 7123 AB | AALTEN | 6.5885 | 51.9147 | 237652.3308 | 436930.8226 | ALN01928 | ALN01928 | 8 V | Straatverlichting |  | 1988-01-01 | 1988-01-01 | Staal |  | 8 | [6 empty] | 8 |  | Gemeente Aalten | Liander | ALN01928.1 | 1 | 1 | Philips | BGP621 12L 14W WW 1200LM A900GS R4 DVB | 2015-09-08 | AKZ900GS | 2015-09-08 |  | LEDDRIVER DIMBAAR | 30-12-1899 |  | ALN01928.1.1 | 1 |  | LAMP PHI 12LED 14W 1200LM WW | 2015-09-08 | 14 |  | 1200 | Nacht | AAN 100%, 23:00 060%, 06:00 100%, UIT
OBJ110749163 | ACT | ALN01929 | Singelweg | 7123 AB | AALTEN | 6.5881 | 51.9144 | 237621.0162 | 436893.5839 | ALN01929 | ALN01929 | 8 V | Straatverlichting |  | 1988-01-01 | 1988-01-01 | Staal |  | 8 | [6 empty] | 8 |  | Gemeente Aalten | Liander | ALN01929.1 | 1 | 1 | Philips | BGP621 12L 14W WW 1200LM A900GS R4 DVB | 2015-09-08 | AKZ900GS | 2015-09-08 |  | LEDDRIVER DIMBAAR |  |  | ALN01929.1.1 | 1 |  | LAMP PHI 12LED 14W 1200LM WW | 2015-09-08 | 14 |  | 1200 | Nacht | AAN 100%, 23:00 060%, 06:00 100%, UIT
OBJ110749164 | ACT | ALN02012 | Singelweg | 7123 AB | AALTEN | 6.5921 | 51.9166 | 237894.1757 | 437140.6884 | ALN02012 | ALN02012 | 4 CPT | Straatverlichting |  | 1989-03-01 | 1989-03-01 | Staal |  | 4 |  |  |  |  | - | Paaltop | 4 |  | Gemeente Aalten | Liander | ALN02012.1 | 1 | 1 | Signify | BDP102 LED20/830 DRW PCC SI D9 62P | 2023-01-25 | RAL9006 | 2023-01-25 |  | LEDDRIVER DIMBAAR | 2023-01-25 |  | ALN02012.1.1 | 1 |  | LED20 | 2023-01-25 | 14.4 | 830 | 2000 lm | Nacht | DIM 3A
OBJ110749165 | ACT | ALN02013 | Singelweg | 7123 AB | AALTEN | 6.5891 | 51.9149 | 237689.6766 | 436957.0338 | ALN02013 | ALN02013 | 8 V | Straatverlichting |  | 1989-03-01 | 1989-03-01 | Staal |  | 8 | [6 empty] | 8 |  | Gemeente Aalten | Liander | ALN02013.1 | 1 | 1 | Philips | BGP621 12L 14W WW 1200LM A900GS R4 DVB | 2015-09-08 | AKZ900GS | 2015-09-08 |  | LEDDRIVER DIMBAAR |  |  | ALN02013.1.1 | 1 |  | LAMP PHI 12LED 14W 1200LM WW | 2015-09-08 | 14 |  | 1200 | Nacht | AAN 100%, 23:00 060%, 06:00 100%, UIT
OBJ110749166 | ACT | ALN02014 | Singelweg | 7123 AB | AALTEN | 6.5897 | 51.9151 | 237732.1361 | 436977.7661 | ALN02014 | ALN02014 | 8 V | Straatverlichting |  | 1989-03-01 | 1989-03-01 | Staal |  | 8 | [6 empty] | 8 |  | Gemeente Aalten | Liander | ALN02014.1 | 1 | 1 | Philips | BGP621 12L 14W WW 1200LM A900GS R4 DVB | 2015-09-08 | AKZ900GS | 2015-09-08 |  | LEDDRIVER DIMBAAR |  |  | ALN02014.1.1 | 1 |  | LAMP PHI 12LED 14W 1200LM WW | 2015-09-08 | 14 |  | 1200 | Nacht | AAN 100%, 23:00 060%, 06:00 100%, UIT
OBJ110749167 | ACT | ALN02015 | Singelweg | 7123 AB | AALTEN | 6.5903 | 51.9153 | 237773.5682 | 436994.0306 | ALN02015 | ALN02015 | 8 V | Straatverlichting |  | 1989-03-01 | 1989-03-01 | Staal |  | 8 | [6 empty] | 8 |  | Gemeente Aalten | Liander | ALN02015.1 | 1 | 1 | Philips | BGP621 12L 14W WW 1200LM A900GS R4 DVB | 2015-09-08 | AKZ900GS | 2015-09-08 |  | LEDDRIVER DIMBAAR |  |  | ALN02015.1.1 | 1 |  | LAMP PHI 12LED 14W 1200LM WW | 2015-09-08 | 14 |  | 1200 | Nacht | AAN 100%, 23:00 060%, 06:00 100%, UIT
OBJ110749168 | ACT | ALN02016 | Singelweg | 7123 AB | AALTEN | 6.591 | 51.9154 | 237821.274 | 437013.7378 | ALN02016 | ALN02016 | 8 V | Straatverlichting |  | 1989-03-01 | 1989-03-01 | Staal |  | 8 | [6 empty] | 8 |  | Gemeente Aalten | Liander | ALN02016.1 | 1 | 1 | Philips | BGP621 12L 14W WW 1200LM A900GS R4 DVB | 2015-09-08 | AKZ900GS | 2015-09-08 |  | LEDDRIVER DIMBAAR |  |  | ALN02016.1.1 | 1 |  | LAMP PHI 12LED 14W 1200LM WW | 2015-09-08 | 14 |  | 1200 | Nacht | AAN 100%, 23:00 060%, 06:00 100%, UIT
OBJ110749169 | ACT | ALN02017 | Singelweg | 7123 AB | AALTEN | 6.5914 | 51.9157 | 237850.0274 | 437047.5971 | ALN02017 | ALN02017 | 8 V | Straatverlichting |  | 1989-03-01 | 1989-03-01 | Staal |  | 8 | [6 empty] | 8 |  | Gemeente Aalten | Liander | ALN02017.1 | 1 | 1 | Philips | BGP621 12L 14W WW 1200LM A900GS R4 DVB | 2015-09-08 | AKZ900GS | 2015-09-08 |  | LEDDRIVER DIMBAAR |  |  | ALN02017.1.1 | 1 |  | LAMP PHI 12LED 14W 1200LM WW | 2015-09-08 | 14 |  | 1200 | Nacht | AAN 100%, 23:00 060%, 06:00 100%, UIT
OBJ110749170 | ACT | ALN02018 | Singelweg | 7123 AB | AALTEN | 6.5916 | 51.9161 | 237860.926 | 437083.3862 | ALN02018 | ALN02018 | 8 V | Straatverlichting |  | 1989-03-01 | 1989-03-01 | Staal |  | 8 | [6 empty] | 8 |  | Gemeente Aalten | Liander | ALN02018.1 | 1 | 1 | Philips | BGP621 12L 14W WW 1200LM A900GS R4 DVB | 2015-09-08 | AKZ900GS | 2015-09-08 |  | LEDDRIVER DIMBAAR |  |  | ALN02018.1.1 | 1 |  | LAMP PHI 12LED 14W 1200LM WW | 2015-09-08 | 14 |  | 1200 | Nacht | AAN 100%, 23:00 060%, 06:00 100%, UIT
OBJ110749171 | ACT | ALN02019 | Singelweg | 7123 AB | AALTEN | 6.5916 | 51.9164 | 237860.2437 | 437124.5471 | ALN02019 | ALN02019 | 8 V | Straatverlichting |  | 1989-03-01 | 1989-03-01 | Staal |  | 8 | [6 empty] | 8 |  | Gemeente Aalten | Liander | ALN02019.1 | 1 | 1 | Philips | BGP621 12L 14W WW 1200LM A900GS R4 DVB | 2015-09-08 | AKZ900GS | 2015-09-08 |  | LEDDRIVER DIMBAAR |  |  | ALN02019.1.1 | 1 |  | LAMP PHI 12LED 14W 1200LM WW | 2015-09-08 | 14 |  | 1200 | Nacht | AAN 100%, 23:00 060%, 06:00 100%, UIT
OBJ110749172 | ACT | ALN02020 | Singelweg | 7123 AB | AALTEN | 6.5921 | 51.9168 | 237894.884 | 437168.5192 | ALN02020 | ALN02020 | 8 V | Straatverlichting |  | 1989-03-01 | 1989-03-01 | Staal |  | 8 | [6 empty] | 8 |  | Gemeente Aalten | Liander | ALN02020.1 | 1 | 1 | Philips | BGP621 12L 14W WW 1200LM A900GS R4 DVB | 2015-09-11 | AKZ900GS | 2015-09-11 |  | LEDDRIVER DIMBAAR |  |  | ALN02020.1.1 | 1 |  | LAMP PHI 12LED 14W 1200LM WW | 2015-09-11 | 14 |  | 1200 | Nacht | AAN 100%, 23:00 060%, 06:00 100%, UIT
OBJ110749173 | ACT | ALN02021 | Singelweg | 7123 AB | AALTEN | 6.5928 | 51.9169 | 237939.658 | 437178.164 | ALN02021 | ALN02021 | 8 V | Straatverlichting |  | 1989-03-01 | 1989-03-01 | Staal |  | 8 | [6 empty] | 8 |  | Gemeente Aalten | Liander | ALN02021.1 | 1 | 1 | Philips | BGP621 12L 14W WW 1200LM A900GS R4 DVB | 2015-09-11 | AKZ900GS | 2015-09-11 |  | LEDDRIVER DIMBAAR |  |  | ALN02021.1.1 | 1 |  | LAMP PHI 12LED 14W 1200LM WW | 2015-09-11 | 14 |  | 1200 | Nacht | AAN 100%, 23:00 060%, 06:00 100%, UIT
OBJ110749174 | ACT | ALN02022 | Singelweg | 7123 AB | AALTEN | 6.5935 | 51.917 | 237988.2289 | 437191.2106 | ALN02022 | ALN02022 | 8 V | Straatverlichting |  | 1989-03-01 | 1989-03-01 | Staal |  | 8 | [6 empty] | 8 |  | Gemeente Aalten | Liander | ALN02022.1 | 1 | 1 | Philips | BGP621 12L 14W WW 1200LM A900GS R4 DVB | 2015-09-11 | AKZ900GS | 2015-09-11 |  | LEDDRIVER DIMBAAR |  |  | ALN02022.1.1 | 1 |  | LAMP PHI 12LED 14W 1200LM WW | 2015-09-11 | 14 |  | 1200 | Nacht | AAN 100%, 23:00 060%, 06:00 100%, UIT
OBJ110749175 | ACT | ALN02205 | Singelweg | 7123 AB | AALTEN | 6.5826 | 51.9142 | 237244.079 | 436870.6766 | ALN02205 | ALN02205 | 6 V VERZ | Straatverlichting |  | 1992-06-01 | 1992-06-01 | Staal | Verzinkt | 6 | [6 empty] | 6 |  | Gemeente Aalten | Liander | ALN02205.1 | 1 | 1 | Philips | BGP621 12L 14W WW 1200LM A900GS R4 DVB | 2015-09-11 | AKZ900GS | 2015-09-11 |  | LEDDRIVER DIMBAAR |  |  | ALN02205.1.1 | 1 |  | LAMP PHI 12LED 14W 1200LM WW | 2015-09-11 | 14 |  | 1200 | Nacht | AAN 100%, 23:00 060%, 06:00 100%, UIT
OBJ110749176 | ACT | ALN02206 | Singelweg | 7123 AB | AALTEN | 6.5829 | 51.9141 | 237264.7496 | 436856.5509 | ALN02206 | ALN02206 | 6 V PT48 EU | Straatverlichting |  | 2007-10-25 | 2007-10-25 |  |  | 6 |  |  |  |  | Enkele uithouder |  | 6 |  | Gemeente Aalten | Liander | ALN02206.1 | 1 | 1 | Philips | BGP621 12L 14W WW 1200LM A900GS R4 DVB | 2015-09-11 | AKZ900GS | 2015-09-11 |  | LEDDRIVER DIMBAAR |  |  | ALN02206.1.1 | 1 |  | LAMP PHI 12LED 14W 1200LM WW | 2015-09-11 | 14 |  | 1200 | Nacht | AAN 100%, 23:00 060%, 06:00 100%, UIT
OBJ110749177 | ACT | ALN02207 | Singelweg | 7123 AB | AALTEN | 6.5834 | 51.914 | 237301.6155 | 436849.3684 | ALN02207 | ALN02207 | 6 V VERZ | Straatverlichting |  | 1992-06-01 | 1992-06-01 | Staal | Verzinkt | 6 | [6 empty] | 6 |  | Gemeente Aalten | Liander | ALN02207.1 | 1 | 1 | Philips | BGP621 12L 14W WW 1200LM A900GS R4 DVB | 2015-09-11 | AKZ900GS | 2015-09-11 |  | LEDDRIVER DIMBAAR |  |  | ALN02207.1.1 | 1 |  | LAMP PHI 12LED 14W 1200LM WW | 2015-09-11 | 14 |  | 1200 | Nacht | AAN 100%, 23:00 060%, 06:00 100%, UIT
OBJ110749178 | ACT | ALN02208 | Singelweg | 7123 AB | AALTEN | 6.5838 | 51.9139 | 237326.5885 | 436833.0882 | ALN02208 | ALN02208 | 6 V VERZ | Straatverlichting |  | 1992-06-01 | 1992-06-01 | Staal | Verzinkt | 6 | [6 empty] | 6 |  | Gemeente Aalten | Liander | ALN02208.1 | 1 | 1 | Philips | BGP621 12L 14W WW 1200LM A900GS R4 DVB | 2015-09-11 | AKZ900GS | 2015-09-11 |  | LEDDRIVER DIMBAAR |  |  | ALN02208.1.1 | 1 |  | LAMP PHI 12LED 14W 1200LM WW | 2015-09-11 | 14 |  | 1200 | Nacht | AAN 100%, 23:00 060%, 06:00 100%, UIT
OBJ110749179 | ACT | ALN02209 | Singelweg | 7123 AB | AALTEN | 6.5842 | 51.9138 | 237357.9141 | 436828.0404 | ALN02209 | ALN02209 | 6 V VERZ | Straatverlichting |  | 1992-06-01 | 1992-06-01 | Staal | Verzinkt | 6 | [6 empty] | 6 |  | Gemeente Aalten | Liander | ALN02209.1 | 1 | 1 | Philips | BGP621 12L 14W WW 1200LM A900GS R4 DVB | 2015-09-11 | AKZ900GS | 2015-09-11 |  | LEDDRIVER DIMBAAR |  |  | ALN02209.1.1 | 1 |  | LAMP PHI 12LED 14W 1200LM WW | 2015-09-11 | 14 |  | 1200 | Nacht | AAN 100%, 23:00 060%, 06:00 100%, UIT
OBJ110749180 | ACT | ALN02210 | Singelweg | 7123 AB | AALTEN | 6.5847 | 51.9137 | 237387.2583 | 436809.607 | ALN02210 | ALN02210 | 6 V VERZ | Straatverlichting |  | 1992-06-01 | 1992-06-01 | Staal | Verzinkt | 6 | [6 empty] | 6 |  | Gemeente Aalten | Liander | ALN02210.1 | 1 | 1 | Philips | BGP621 12L 14W WW 1200LM A900GS R4 DVB | 2015-09-11 | AKZ900GS | 2015-09-11 |  | LEDDRIVER DIMBAAR | 30-12-1899 |  | ALN02210.1.1 | 1 |  | LAMP PHI 12LED 14W 1200LM WW | 2015-09-11 | 14 |  | 1200 | Nacht | AAN 100%, 23:00 060%, 06:00 100%, UIT
OBJ110749181 | ACT | ALN02211 | Singelweg | 7123 AB | AALTEN | 6.5854 | 51.9136 | 237435.7561 | 436798.1662 | ALN02211 | ALN02211 | LM ST 6,0 CV EU 850/20/5 T48 FR M V | Straatverlichting | Valmont | 2012-03-13 | 2012-03-13 | Staal | Verzinkt | 6 | Cilindrisch verjongd |  | 48 |  | Enkele uithouder |  | 6 |  | Gemeente Aalten | Liander | ALN02211.1 | 1 | 1 | Philips | BGP621 12L 14W WW 1200LM A900GS R4 DVB | 2015-09-11 | AKZ900GS | 2015-09-11 |  | LEDDRIVER DIMBAAR | 30-12-1899 |  | ALN02211.1.1 | 1 |  | LAMP PHI 12LED 14W 1200LM WW | 2015-09-11 | 14 |  | 1200 | Nacht | AAN 100%, 23:00 060%, 06:00 100%, UIT
OBJ110749182 | ACT | ALN02212 | Singelweg | 7123 AB | AALTEN | 6.5858 | 51.9134 | 237467.0639 | 436777.5401 | ALN02212 | ALN02212 | 6 V VERZ | Straatverlichting |  | 1992-06-01 | 1992-06-01 | Staal | Verzinkt | 6 | [6 empty] | 6 |  | Gemeente Aalten | Liander | ALN02212.1 | 1 | 1 | Philips | BGP621 12L 14W WW 1200LM A900GS R4 DVB | 2015-09-11 | AKZ900GS | 2015-09-11 |  | LEDDRIVER DIMBAAR | 30-12-1899 |  | ALN02212.1.1 | 1 |  | LAMP PHI 12LED 14W 1200LM WW | 2015-09-11 | 14 |  | 1200 | Nacht | AAN 100%, 23:00 060%, 06:00 100%, UIT
OBJ110749183 | ACT | ALN02515 | Singelweg | 7123 AB | AALTEN | 6.5872 | 51.9141 | 237561.2097 | 436864.7767 | ALN02515 | ALN02515 | 4 CPT VERZ | Straatverlichting |  | 1996-10-01 | 1996-10-01 | Staal | Verzinkt | 4 |  |  |  |  | Paaltop |  | 4 |  | Gemeente Aalten | Liander | ALN02515.1 | 1 | 1 | Philips | BDP102 Townguide LED20/830 DRW 9006 | 2019-03-14 | 9006 Blank aluminiumkleurig | 2019-03-14 |  | LEDDRIVER | 2019-03-14 |  | ALN02515.1.1 | 1 |  | LED 3000K | 2019-03-14 |  | 3000 |  | Nacht | 3A AAN-22:00=100%/ 22:00-0:00=70%/ 0:00-5:00=50%/ 5:00-6:00=70%/ 6:00-UIT=100%
OBJ110749184 | ACT | ALN01995 | Slaadreef | 7121 JG | AALTEN | 6.5914 | 51.9207 | 237840.3499 | 437598.2543 | ALN01995 | ALN01995 | 8 V | Straatverlichting |  | 1989-03-01 | 1989-03-01 | Staal |  | 8 | [6 empty] | 8 |  | Gemeente Aalten | Liander | ALN01995.1 | 1 | 1 | Lightronics | BRISA+ 48LED 46W NW 5670LM R9007 DDC | 2015-09-04 | 9007 Grijs aluminiumkleurig | 2015-09-04 |  | LEDDRIVER DIMBAAR |  |  | ALN01995.1.1 | 1 |  | LAMP LIG 48LED BRISA 46W 5670LM NW | 2015-09-04 | 46 |  | 5670 | Nacht | AAN 100%, 20:00 070%, 23:00 050%, 06:00 100%, UIT
OBJ110749185 | ACT | ALN01996 | Slaadreef | 7121 JG | AALTEN | 6.592 | 51.9203 | 237882.4607 | 437556.6675 | ALN01996 | ALN01996 | 8 V | Straatverlichting |  | 1989-03-01 | 1989-03-01 | Staal |  | 8 | [6 empty] | 8 |  | Gemeente Aalten | Liander | ALN01996.1 | 1 | 1 | Lightronics | BRISA+ 48LED 46W NW 5670LM R9007 DDC | 2015-09-04 | 9007 Grijs aluminiumkleurig | 2015-09-04 |  | LEDDRIVER DIMBAAR |  |  | ALN01996.1.1 | 1 |  | LAMP LIG 48LED BRISA 46W 5670LM NW | 2015-09-04 | 46 |  | 5670 | Nacht | AAN 100%, 20:00 070%, 23:00 050%, 06:00 100%, UIT
OBJ110749186 | ACT | ALN01997 | Slaadreef | 7121 JG | AALTEN | 6.5927 | 51.9201 | 237929.3805 | 437536.3033 | ALN01997 | ALN01997 | 8 V | Straatverlichting |  | 1989-03-01 | 1989-03-01 | Staal |  | 8 | [6 empty] | 8 |  | Gemeente Aalten | Liander | ALN01997.1 | 1 | 1 | Lightronics | BRISA+ 48LED 46W NW 5670LM R9007 DDC | 2015-09-04 | 9007 Grijs aluminiumkleurig | 2015-09-04 |  | LEDDRIVER DIMBAAR |  |  | ALN01997.1.1 | 1 |  | LAMP LIG 48LED BRISA 46W 5670LM NW | 2015-09-04 | 46 |  | 5670 | Nacht | AAN 100%, 20:00 070%, 23:00 050%, 06:00 100%, UIT
OBJ110749187 | ACT | ALN01998 | Slaadreef | 7121 JG | AALTEN | 6.593 | 51.9198 | 237951.6713 | 437503.2903 | ALN01998 | ALN01998 | 8 V | Straatverlichting |  | 1989-03-01 | 1989-03-01 | Staal |  | 8 | [6 empty] | 8 |  | Gemeente Aalten | Liander | ALN01998.1 | 1 | 1 | Lightronics | BRISA+ 48LED 46W NW 5670LM R9007 DDC | 2015-09-04 | 9007 Grijs aluminiumkleurig | 2015-09-04 |  | LEDDRIVER DIMBAAR |  |  | ALN01998.1.1 | 1 |  | LAMP LIG 48LED BRISA 46W 5670LM NW | 2015-09-04 | 46 |  | 5670 | Nacht | AAN 100%, 20:00 070%, 23:00 050%, 06:00 100%, UIT
OBJ110749188 | ACT | ALN01999 | Slaadreef | 7121 JG | AALTEN | 6.5936 | 51.9195 | 237991.8208 | 437463.8973 | ALN01999 | ALN01999 | 8 V VERZ | Straatverlichting |  | 1999-01-01 | 1999-01-01 | Staal | Verzinkt | 8 | [6 empty] | 8 |  | Gemeente Aalten | Liander | ALN01999.1 | 1 | 1 | Lightronics | BRISA+ 48LED 46W NW 5670LM R9007 DDC | 2015-09-04 | 9007 Grijs aluminiumkleurig | 2015-09-04 |  | LEDDRIVER DIMBAAR |  |  | ALN01999.1.1 | 1 |  | LAMP LIG 48LED BRISA 46W 5670LM NW | 2015-09-04 | 46 |  | 5670 | Nacht | AAN 100%, 20:00 070%, 23:00 050%, 06:00 100%, UIT
OBJ110749189 | ACT | ALN02000 | Slaadreef | 7121 JG | AALTEN | 6.5941 | 51.9191 | 238026.867 | 437421.0816 | ALN02000 | ALN02000 | 8 V | Straatverlichting |  | 2003-04-19 | 2003-04-19 | Staal |  | 8 | [6 empty] | 8 |  | Gemeente Aalten | Liander | ALN02000.1 | 1 | 1 | Lightronics | BRISA+ 48LED 46W NW 5670LM R9007 DDC | 2015-09-04 | 9007 Grijs aluminiumkleurig | 2015-09-04 |  | LEDDRIVER DIMBAAR |  |  | ALN02000.1.1 | 1 |  | LAMP LIG 48LED BRISA 46W 5670LM NW | 2015-09-04 | 46 |  | 5670 | Nacht | AAN 100%, 20:00 070%, 23:00 050%, 06:00 100%, UIT
OBJ110749190 | ACT | ALN02001 | Slaadreef | 7121 JG | AALTEN | 6.5946 | 51.9189 | 238060.8378 | 437401.6162 | ALN02001 | ALN02001 | 8 V | Straatverlichting |  | 1989-03-01 | 1989-03-01 | Staal |  | 8 | [6 empty] | 8 |  | Gemeente Aalten | Liander | ALN02001.1 | 1 | 1 | Lightronics | BRISA+ 48LED 46W NW 5670LM R9007 DDC | 2015-09-04 | 9007 Grijs aluminiumkleurig | 2015-09-04 |  | LEDDRIVER DIMBAAR | 30-12-1899 |  | ALN02001.1.1 | 1 |  | LAMP LIG 48LED BRISA 46W 5670LM NW | 2015-09-04 | 46 |  | 5670 | Nacht | AAN 100%, 20:00 070%, 23:00 050%, 06:00 100%, UIT
OBJ110749191 | ACT | ALN02002 | Slaadreef | 7121 JG | AALTEN | 6.5949 | 51.9186 | 238085.0614 | 437364.1849 | ALN02002 | ALN02002 | 8 V | Straatverlichting |  | 1989-03-01 | 1989-03-01 | Staal |  | 8 | [6 empty] | 8 |  | Gemeente Aalten | Liander | ALN02002.1 | 1 | 1 | Lightronics | BRISA+ 48LED 46W NW 5670LM R9007 DDC | 2015-09-04 | 9007 Grijs aluminiumkleurig | 2015-09-04 |  | LEDDRIVER DIMBAAR | 30-12-1899 |  | ALN02002.1.1 | 1 |  | LAMP LIG 48LED BRISA 46W 5670LM NW | 2015-09-04 | 46 |  | 5670 | Nacht | AAN 100%, 20:00 070%, 23:00 050%, 06:00 100%, UIT
OBJ110749192 | ACT | ALN02003 | Slaadreef | 7121 JG | AALTEN | 6.5952 | 51.9183 | 238101.708 | 437335.5297 | ALN02003 | ALN02003 | 8 V | Straatverlichting |  | 1989-03-01 | 1989-03-01 | Staal |  | 8 | [6 empty] | 8 |  | Gemeente Aalten | Liander | ALN02003.1 | 1 | 1 | Lightronics | BRISA+ 48LED 46W NW 5670LM R9007 DDC | 2015-09-04 | 9007 Grijs aluminiumkleurig | 2015-09-04 |  | LEDDRIVER DIMBAAR |  |  | ALN02003.1.1 | 1 |  | LAMP LIG 48LED BRISA 46W 5670LM NW | 2015-09-04 | 46 |  | 5670 | Nacht | AAN 100%, 20:00 070%, 23:00 050%, 06:00 100%, UIT
OBJ110749193 | ACT | ALN02004 | Slaadreef | 7121 JG | AALTEN | 6.5957 | 51.918 | 238139.8597 | 437300.5558 | ALN02004 | ALN02004 | 8 V | Straatverlichting |  | 1989-03-01 | 1989-03-01 | Staal |  | 8 | [6 empty] | 8 |  | Gemeente Aalten | Liander | ALN02004.1 | 1 | 1 | Lightronics | BRISA+ 48LED 46W NW 5670LM R9007 DDC | 2015-09-04 | 9007 Grijs aluminiumkleurig | 2015-09-04 |  | LEDDRIVER DIMBAAR |  |  | ALN02004.1.1 | 1 |  | LAMP LIG 48LED BRISA 46W 5670LM NW | 2015-09-04 | 46 |  | 5670 | Nacht | AAN 100%, 20:00 070%, 23:00 050%, 06:00 100%, UIT
OBJ110749194 | ACT | ALN02005 | Slaadreef | 7121 JG | AALTEN | 6.5961 | 51.9179 | 238167.6485 | 437288.7777 | ALN02005 | ALN02005 | 8 V | Straatverlichting |  | 1989-03-01 | 1989-03-01 | Staal |  | 8 | [6 empty] | 8 |  | Gemeente Aalten | Liander | ALN02005.1 | 1 | 1 | Lightronics | BRISA+ 48LED 46W NW 5670LM R9007 DDC | 2015-09-04 | 9007 Grijs aluminiumkleurig | 2015-09-04 |  | LEDDRIVER DIMBAAR |  |  | ALN02005.1.1 | 1 |  | LAMP LIG 48LED BRISA 46W 5670LM NW | 2015-09-04 | 46 |  | 5670 | Nacht | AAN 100%, 20:00 070%, 23:00 050%, 06:00 100%, UIT
OBJ110749195 | ACT | ALN02337 | Slaadreef | 7121 JG | AALTEN | 6.5952 | 51.9188 | 238102.1457 | 437387.8369 | ALN02337 | ALN02337 | 6 V VERZ | Straatverlichting |  | 1994-05-01 | 1994-05-01 | Staal | Verzinkt | 6 | [6 empty] | 6 |  | Gemeente Aalten |  | ALN02337.1 | 1 | 1 | Philips | BGP621 12xOSQ3-4S/740 PSDD I DM11 GR CLO- | 2018-01-20 | 7035 Lichtgrijs | 2018-01-20 |  | LEDDRIVER |  |  | ALN02337.1.1 | 1 |  | LAMP LED 13W 12L 1800lm 4000K | 2018-01-20 | 13 | 740 | 1800 | Nacht | 3A aan=100%/ 22:00=70%/ 00:00= 50%/ 05:00= 70%/ 06:00= 100%
OBJ110749196 | ACT | ALN02384 | Slaadreef | 7121 JG | AALTEN | 6.5931 | 51.92 | 237953.5536 | 437526.6895 | ALN02384 | ALN02384 | 4 CPT VERZ | Straatverlichting |  | 1994-05-01 | 1994-05-01 | Staal | Verzinkt | 4 |  |  |  |  | Paaltop |  | 4 |  | Gemeente Aalten |  | ALN02384.1 | 1 | 1 | Philips | BDP102 GRN20/830 DS PCC SI CLO D9 62P | 2018-01-20 | 7035 Lichtgrijs | 2018-01-20 |  | LEDDRIVER | 30-12-1899 |  | ALN02384.1.1 | 1 |  | LAMP LED 14,4W 2000LM 3000K | 2018-01-20 | 14.4 | 830 | 2000 | Nacht | 3A aan=100%/ 22:00=70%/ 00:00= 50%/ 05:00= 70%/ 06:00= 100%
OBJ110749197 | ACT | ALN02385 | Slaadreef | 7121 JG | AALTEN | 6.5928 | 51.9203 | 237933.657 | 437556.404 | ALN02385 | ALN02385 | 4 CPT VERZ | Straatverlichting |  | 1994-05-01 | 1994-05-01 | Staal | Verzinkt | 4 |  |  |  |  | Paaltop |  | 4 |  | Gemeente Aalten |  | ALN02385.1 | 1 | 1 | Philips | BDP102 GRN20/830 DS PCC SI CLO D9 62P | 2018-01-20 | 7035 Lichtgrijs | 2018-01-20 |  | LEDDRIVER | 30-12-1899 |  | ALN02385.1.1 | 1 |  | LAMP LED 14,4W 2000LM 3000K | 2018-01-20 | 14.4 | 830 | 2000 | Nacht | 3A aan=100%/ 22:00=70%/ 00:00= 50%/ 05:00= 70%/ 06:00= 100%
OBJ110749198 | ACT | ALN01748 | Slatdijk | 7122 NJ | AALTEN | 6.553 | 51.9318 | 235175.381 | 438786.6088 | ALN01748 | ALN01748 | 6 V VERZ | Straatverlichting |  | 1997-11-01 | 1997-11-01 | Staal | Verzinkt | 6 | [6 empty] | 6 |  | Gemeente Aalten |  | ALN01748.1 | 1 | 1 |  | PHIL XGS103 | 1997-11-01 |  | 1997-11-01 |  | - |  |  | ALN01748.1.1 | 1 |  | LAMP SOX 35W BY22 | 2000-01-01 | 35 |  |  | Nacht
OBJ110749199 | ACT | ALN01420 | Slicher Van Bathstraat | 7121 BT | AALTEN | 6.5855 | 51.9304 | 237417.2034 | 438673.9759 | ALN01420 | ALN01420 | LM ST 6,0 CV EU 850/20/5 T48 ET M V | Straatverlichting | Kaal | 2015-10-21 | 2015-10-21 | Staal | Verzinkt | 6 | Cilindrisch verjongd |  | 48 |  | Enkele uithouder |  | 6 |  | Gemeente Aalten | Liander | ALN01420.1 | 1 | 1 | Philips | BGP621 12L 14W WW 1200LM A900GS R4 DVB | 2015-10-21 | AKZ900GS | 2015-10-21 |  | LEDDRIVER DIMBAAR |  |  | ALN01420.1.1 | 1 |  | LAMP PHI 12LED 14W 1200LM WW | 2015-10-21 | 14 |  | 1200 | Nacht | AAN 100%, 23:00 060%, 06:00 100%, UIT
OBJ110749200 | ACT | ALN01421 | Slicher Van Bathstraat | 7121 BT | AALTEN | 6.5862 | 51.9303 | 237462.1072 | 438662.4764 | ALN01421 | ALN01421 | LM ST 6,0 CV EU 850/20/5 T48 ET M V | Straatverlichting | Kaal | 2015-10-21 | 2015-10-21 | Staal | Verzinkt | 6 | Cilindrisch verjongd |  | 48 |  | Enkele uithouder |  | 6 |  | Gemeente Aalten | Liander | ALN01421.1 | 1 | 1 | Philips | BGP621 12L 14W WW 1200LM A900GS R4 DVB | 2015-10-21 | AKZ900GS | 2015-10-21 |  | LEDDRIVER DIMBAAR |  |  | ALN01421.1.1 | 1 |  | LAMP PHI 12LED 14W 1200LM WW | 2015-10-21 | 14 |  | 1200 | Nacht | AAN 100%, 23:00 060%, 06:00 100%, UIT
OBJ110749201 | ACT | ALN01422 | Slicher Van Bathstraat | 7121 BT | AALTEN | 6.5867 | 51.9301 | 237494.6599 | 438640.7585 | ALN01422 | ALN01422 | LM ST 6,0 CV EU 850/20/5 T48 ET M V | Straatverlichting | Kaal | 2015-10-21 | 2015-10-21 | Staal | Verzinkt | 6 | Cilindrisch verjongd |  | 48 |  | Enkele uithouder |  | 6 |  | Gemeente Aalten | Liander | ALN01422.1 | 1 | 1 | Philips | BGP621 12L 14W WW 1200LM A900GS R4 DVB | 2015-10-21 | AKZ900GS | 2015-10-21 |  | LEDDRIVER DIMBAAR |  |  | ALN01422.1.1 | 1 |  | LAMP PHI 12LED 14W 1200LM WW | 2015-10-21 | 14 |  | 1200 | Nacht | AAN 100%, 23:00 060%, 06:00 100%, UIT
OBJ110749202 | ACT | ALN00417 | Slingelaan | 7122 AV | AALTEN | 6.5724 | 51.9268 | 236517.4575 | 438258.6227 | ALN00417 | ALN00417 | 4 CPT VERZ | Straatverlichting |  | 1997-11-01 | 1997-11-01 | Staal | Verzinkt | 4 |  |  |  |  | - | Paaltop | 4 |  | Gemeente Aalten | Liander | ALN00417.1 | 1 | 1 | Signify | BDP102 LED20/830 DRW PCC SI D9 62P | 2022-11-02 | RAL9006 | 2022-08-02 |  | LEDDRIVER DIMBAAR | 2022-08-02 |  | ALN00417.1.1 | 1 |  | LED20 | 2022-11-02 | 14.4 | 830 | 2000 lm | Nacht | DIM 3A
OBJ110749203 | ACT | ALN00418 | Slingelaan | 7122 AV | AALTEN | 6.5723 | 51.9266 | 236514.0234 | 438232.9732 | ALN00418 | ALN00418 | 4 CPT VERZ | Straatverlichting |  | 1997-11-01 | 1997-11-01 | Staal | Verzinkt | 4 |  |  |  |  | - | Paaltop | 4 |  | Gemeente Aalten | Liander | ALN00418.1 | 1 | 1 | Signify | BDP102 LED20/830 DS PCC SI D9 62P | 2022-11-02 | RAL9006 | 2022-08-02 |  | LEDDRIVER DIMBAAR | 2022-08-02 |  | ALN00418.1.1 | 1 |  | LED20 | 2022-11-02 | 14.4 | 830 | 2000 lm | Nacht | DIM 3A
OBJ110749204 | ACT | ALN00419 | Slingelaan | 7122 AV | AALTEN | 6.5721 | 51.9264 | 236497.72 | 438216.0159 | ALN00419 | ALN00419 | 4 CPT VERZ | Straatverlichting |  | 1997-11-01 | 1997-11-01 | Staal | Verzinkt | 4 |  |  |  |  | - | Paaltop | 4 |  | Gemeente Aalten | Liander | ALN00419.1 | 1 | 1 | Signify | BDP102 LED20/830 DRW PCC SI D9 62P | 2022-11-02 | RAL9006 | 2022-08-02 |  | LEDDRIVER DIMBAAR | 2022-08-02 |  | ALN00419.1.1 | 1 |  | LED20 | 2022-11-02 | 14.4 | 830 | 2000 lm | Nacht | DIM 3A
OBJ110749205 | ACT | ALN00420 | Slingelaan | 7122 AV | AALTEN | 6.572 | 51.9262 | 236493.4279 | 438188.127 | ALN00420 | ALN00420 | 4 CPT VERZ | Straatverlichting |  | 1997-11-01 | 1997-11-01 | Staal | Verzinkt | 4 |  |  |  |  | - | Paaltop | 4 |  | Gemeente Aalten | Liander | ALN00420.1 | 1 | 1 | Signify | BDP102 LED20/830 DRW PCC SI D9 62P | 2022-11-02 | RAL9006 | 2022-08-02 |  | LEDDRIVER DIMBAAR | 2022-08-02 |  | ALN00420.1.1 | 1 |  | LED20 | 2022-11-02 | 14.4 | 830 | 2000 lm | Nacht | DIM 3A
OBJ110749206 | ACT | ALN00421 | Slingelaan | 7122 AV | AALTEN | 6.5722 | 51.926 | 236508.3499 | 438171.679 | ALN00421 | ALN00421 | 4 CPT VERZ | Straatverlichting |  | 1997-11-01 | 1997-11-01 | Staal | Verzinkt | 4 |  |  |  |  | - | Paaltop | 4 |  | Gemeente Aalten | Liander | ALN00421.1 | 1 | 1 | Signify | BDP102 LED20/830 DRW PCC SI D9 62P | 2022-11-02 | RAL9006 | 2022-08-02 |  | LEDDRIVER DIMBAAR | 2022-08-02 |  | ALN00421.1.1 | 1 |  | LED20 | 2022-11-02 | 14.4 | 830 | 2000 lm | Nacht | DIM 3A
OBJ110749207 | ACT | ALN00444 | Slingelaan | 7122 AV | AALTEN | 6.5745 | 51.9248 | 236666.7102 | 438041.8463 | ALN00444 | ALN00444 | LM ST 6,0 CV EU 850/20/5 T48 ET M V | Straatverlichting | Kaal | 2015-09-18 | 2015-09-18 | Staal | Verzinkt | 6 | Cilindrisch verjongd |  | 48 |  | Enkele uithouder |  | 6 |  | Gemeente Aalten | Liander | ALN00444.1 | 1 | 1 | Philips | BGP621 12L 14W WW 1200LM A900GS R4 DVB | 2015-09-18 | AKZ900GS | 2015-09-18 |  | LEDDRIVER DIMBAAR |  |  | ALN00444.1.1 | 1 |  | LAMP PHI 12LED 14W 1200LM WW | 2015-09-18 | 14 |  | 1200 | Nacht | AAN 100%, 23:00 060%, 06:00 100%, UIT
OBJ110749208 | ACT | ALN00445 | Slingelaan | 7122 AV | AALTEN | 6.5751 | 51.9247 | 236709.4168 | 438030.3041 | ALN00445 | ALN00445 | LM ST 6,0 CV EU 850/20/5 T48 ET M V | Straatverlichting | Kaal | 2015-09-18 | 2015-09-18 | Staal | Verzinkt | 6 | Cilindrisch verjongd |  | 48 |  | Enkele uithouder |  | 6 |  | Gemeente Aalten | Liander | ALN00445.1 | 1 | 1 | Philips | BGP621 12L 14W WW 1200LM A900GS R4 DVB | 2015-09-18 | AKZ900GS | 2015-09-18 |  | LEDDRIVER DIMBAAR |  |  | ALN00445.1.1 | 1 |  | LAMP PHI 12LED 14W 1200LM WW | 2015-09-18 | 14 |  | 1200 | Nacht | AAN 100%, 23:00 060%, 06:00 100%, UIT
OBJ110749209 | ACT | ALN00446 | Slingelaan | 7122 AV | AALTEN | 6.5755 | 51.9247 | 236740.0606 | 438028.5797 | ALN00446 | ALN00446 | LM ST 6,0 CV EU 850/20/5 T48 ET M V | Straatverlichting | Kaal | 2015-09-18 | 2015-09-18 | Staal | Verzinkt | 6 | Cilindrisch verjongd |  | 48 |  | Enkele uithouder |  | 6 |  | Gemeente Aalten | Liander | ALN00446.1 | 1 | 1 | Philips | BGP621 12L 14W WW 1200LM A900GS R4 DVB | 2015-09-18 | AKZ900GS | 2015-09-18 |  | LEDDRIVER DIMBAAR |  |  | ALN00446.1.1 | 1 |  | LAMP PHI 12LED 14W 1200LM WW | 2015-09-18 | 14 |  | 1200 | Nacht | AAN 100%, 23:00 060%, 06:00 100%, UIT
OBJ110749210 | ACT | ALN00447 | Slingelaan | 7122 AV | AALTEN | 6.5762 | 51.9247 | 236781.8288 | 438028.1503 | ALN00447 | ALN00447 | LM ST 6,0 CV EU 850/20/5 T48 ET M V | Straatverlichting | Kaal | 2015-09-18 | 2015-09-18 | Staal | Verzinkt | 6 | Cilindrisch verjongd |  | 48 |  | Enkele uithouder |  | 6 |  | Gemeente Aalten | Liander | ALN00447.1 | 1 | 1 | Philips | BGP621 12L 14W WW 1200LM A900GS R4 DVB | 2015-09-18 | AKZ900GS | 2015-09-18 |  | LEDDRIVER DIMBAAR |  |  | ALN00447.1.1 | 1 |  | LAMP PHI 12LED 14W 1200LM WW | 2015-09-18 | 14 |  | 1200 | Nacht | AAN 100%, 23:00 060%, 06:00 100%, UIT
OBJ110749211 | ACT | ALN00448 | Slingelaan | 7122 AV | AALTEN | 6.5768 | 51.9247 | 236825.1102 | 438027.746 | ALN00448 | ALN00448 | LM ST 6,0 CV EU 850/20/5 T48 ET M V | Straatverlichting | Kaal | 2015-09-18 | 2015-09-18 | Staal | Verzinkt | 6 | Cilindrisch verjongd |  | 48 |  | Enkele uithouder |  | 6 |  | Gemeente Aalten | Liander | ALN00448.1 | 1 | 1 | Philips | BGP621 12L 14W WW 1200LM A900GS R4 DVB | 2015-09-18 | AKZ900GS | 2015-09-18 |  | LEDDRIVER DIMBAAR |  |  | ALN00448.1.1 | 1 |  | LAMP PHI 12LED 14W 1200LM WW | 2015-09-18 | 14 |  | 1200 | Nacht | AAN 100%, 23:00 060%, 06:00 100%, UIT
OBJ110749212 | ACT | ALN00449 | Slingelaan | 7122 AV | AALTEN | 6.5773 | 51.9247 | 236863.5082 | 438027.2621 | ALN00449 | ALN00449 | LM ST 6,0 CV EU 850/20/5 T48 ET M V | Straatverlichting | Kaal | 2015-09-18 | 2015-09-18 | Staal | Verzinkt | 6 | Cilindrisch verjongd |  | 48 |  | Enkele uithouder |  | 6 |  | Gemeente Aalten | Liander | ALN00449.1 | 1 | 1 | Philips | BGP621 12L 14W WW 1200LM A900GS R4 DVB | 2015-09-18 | AKZ900GS | 2015-09-18 |  | LEDDRIVER DIMBAAR |  |  | ALN00449.1.1 | 1 |  | LAMP PHI 12LED 14W 1200LM WW | 2015-09-18 | 14 |  | 1200 | Nacht | AAN 100%, 23:00 060%, 06:00 100%, UIT
OBJ110749213 | ACT | ALN00450 | Slingelaan | 7122 AV | AALTEN | 6.5779 | 51.9247 | 236903.3324 | 438027.9147 | ALN00450 | ALN00450 | LM ST 6,0 CV EU 850/20/5 T48 ET M V | Straatverlichting | Kaal | 2015-09-18 | 2015-09-18 | Staal | Verzinkt | 6 | Cilindrisch verjongd |  | 48 |  | Enkele uithouder |  | 6 |  | Gemeente Aalten | Liander | ALN00450.1 | 1 | 1 | Philips | BGP621 12L 14W WW 1200LM A900GS R4 DVB | 2015-09-18 | AKZ900GS | 2015-09-18 |  | LEDDRIVER DIMBAAR |  |  | ALN00450.1.1 | 1 |  | LAMP PHI 12LED 14W 1200LM WW | 2015-09-18 | 14 |  | 1200 | Nacht | AAN 100%, 23:00 060%, 06:00 100%, UIT
OBJ110749214 | ACT | ALN00451 | Slingelaan | 7122 AV | AALTEN | 6.5785 | 51.9247 | 236941.1113 | 438027.4212 | ALN00451 | ALN00451 | LM ST 6,0 CV EU 850/20/5 T48 ET M V | Straatverlichting | Kaal | 2015-09-18 | 2015-09-18 | Staal | Verzinkt | 6 | Cilindrisch verjongd |  | 48 |  | Enkele uithouder |  | 6 |  | Gemeente Aalten | Liander | ALN00451.1 | 1 | 1 | Philips | BGP621 12L 14W WW 1200LM A900GS R4 DVB | 2015-09-18 | AKZ900GS | 2015-09-18 |  | LEDDRIVER DIMBAAR |  |  | ALN00451.1.1 | 1 |  | LAMP PHI 12LED 14W 1200LM WW | 2015-09-18 | 14 |  | 1200 | Nacht | AAN 100%, 23:00 060%, 06:00 100%, UIT
OBJ110749215 | ACT | ALN00452 | Slingelaan | 7122 AV | AALTEN | 6.579 | 51.9247 | 236979.3535 | 438028.0484 | ALN00452 | ALN00452 | LM ST 6,0 CV EU 850/20/5 T48 ET M V | Straatverlichting | Kaal | 2015-10-21 | 2015-10-21 | Staal | Verzinkt | 4 | Cilindrisch verjongd |  | 48 |  | Enkele uithouder |  | 4 |  | Gemeente Aalten |  | ALN00452.1 | 1 | 1 | Philips | BGP621 12L 14W WW 1200LM A900GS R4 DVB | 2015-10-21 | AKZ900GS | 2015-10-21 |  | LEDDRIVER DIMBAAR | 2015-10-21 |  | ALN00452.1.1 | 1 |  | LAMP PHI 12LED 14W 1200LM WW | 2015-10-21 | 14 |  | 1200 | Nacht | AAN 100%, 23:00 060%, 06:00 100%, UIT
OBJ110749216 | ACT | ALN02559 | Slingelaan | 7122 AV | AALTEN | 6.5725 | 51.9259 | 236529.7191 | 438156.449 | ALN02559 | ALN02559 | 4 CPT VERZ | Straatverlichting |  | 1997-11-01 | 1997-11-01 | Staal | Verzinkt | 4 |  |  |  |  | - | Paaltop | 4 |  | Gemeente Aalten | Liander | ALN02559.1 | 1 | 1 | Signify | BDP102 LED20/830 DRW PCC SI D9 62P | 2022-11-02 | RAL9006 | 2022-08-02 |  | LEDDRIVER DIMBAAR | 2022-08-02 |  | ALN02559.1.1 | 1 |  | LED20 | 2022-11-02 | 14.4 | 830 | 2000 lm | Nacht | DIM 3A
OBJ110749217 | ACT | ALN02560 | Slingelaan | 7122 AV | AALTEN | 6.5727 | 51.9257 | 236544.0119 | 438132.2015 | ALN02560 | ALN02560 | 4 CPT VERZ | Straatverlichting |  | 1997-11-01 | 1997-11-01 | Staal | Verzinkt | 4 |  |  |  |  | - | Paaltop | 4 |  | Gemeente Aalten | Liander | ALN02560.1 | 1 | 1 | Signify | BDP102 LED20/830 DRW PCC SI D9 62P | 2022-11-02 | RAL9006 | 2022-08-02 |  | LEDDRIVER DIMBAAR | 2022-08-02 |  | ALN02560.1.1 | 1 |  | LED20 | 2022-11-02 | 14.4 | 830 | 2000 lm | Nacht | DIM 3A
OBJ110749218 | ACT | ALN02561 | Slingelaan | 7122 AV | AALTEN | 6.5731 | 51.9256 | 236567.803 | 438120.3495 | ALN02561 | ALN02561 | 4 CPT VERZ | Straatverlichting |  | 1997-11-01 | 1997-11-01 | Staal | Verzinkt | 4 |  |  |  |  | - | Paaltop | 4 |  | Gemeente Aalten | Liander | ALN02561.1 | 1 | 1 | Signify | BDP102 LED20/830 DRW PCC SI D9 62P | 2022-11-02 | RAL9006 | 2022-08-02 |  | LEDDRIVER DIMBAAR | 2022-08-02 |  | ALN02561.1.1 | 1 |  | LED20 | 2022-11-02 | 14.4 | 830 | 2000 lm | Nacht | DIM 3A
OBJ110749219 | ACT | ALN02562 | Slingelaan | 7122 AV | AALTEN | 6.5731 | 51.9254 | 236573.4077 | 438101.5241 | ALN02562 | ALN02562 | 4 CPT VERZ | Straatverlichting |  | 1997-11-01 | 1997-11-01 | Staal | Verzinkt | 4 |  |  |  |  | - | Paaltop | 4 |  | Gemeente Aalten | Liander | ALN02562.1 | 1 | 1 | Signify | BDP102 LED20/830 DRW PCC SI D9 62P | 2022-11-02 | RAL9006 | 2022-08-02 |  | LEDDRIVER DIMBAAR | 2022-08-02 |  | ALN02562.1.1 | 1 |  | LED20 | 2022-11-02 | 14.4 | 830 | 2000 lm | Nacht | DIM 3A
OBJ110749220 | ACT | ALN02563 | Slingelaan | 7122 AV | AALTEN | 6.5734 | 51.9253 | 236594.2052 | 438091.8488 | ALN02563 | ALN02563 | PM ST 4,0 CO T60 FR M V D=147 | Straatverlichting | Valmont | 2011-02-07 | 2011-02-07 | Staal | Verzinkt | 4 | Conisch |  | 60 |  |  |  | 4 |  | Gemeente Aalten | Liander | ALN02563.1 | 1 | 1 | Signify | BDP102 LED20/830 DS PCC SI D9 62P | 2022-11-02 | RAL9006 | 2022-08-02 |  | LEDDRIVER DIMBAAR | 2022-08-02 |  | ALN02563.1.1 | 1 |  | LED20 | 2022-11-02 | 14.4 | 830 | 2000 lm | Nacht | DIM 3A
OBJ110749221 | ACT | ALN02564 | Slingelaan | 7122 AV | AALTEN | 6.5736 | 51.9251 | 236607.1371 | 438070.9176 | ALN02564 | ALN02564 | 4 CPT VERZ | Straatverlichting |  | 1997-11-01 | 1997-11-01 | Staal | Verzinkt | 4 |  |  |  |  | - | Paaltop | 4 |  | Gemeente Aalten | Liander | ALN02564.1 | 1 | 1 | Signify | BDP102 LED20/830 DRW PCC SI D9 62P | 2022-11-02 | RAL9006 | 2022-08-02 |  | LEDDRIVER DIMBAAR | 2022-08-02 |  | ALN02564.1.1 | 1 |  | LED20 | 2022-11-02 | 14.4 | 830 | 2000 lm | Nacht | DIM 3A
OBJ110749222 | ACT | ALN02565 | Slingelaan | 7122 AV | AALTEN | 6.574 | 51.925 | 236632.373 | 438059.0894 | ALN02565 | ALN02565 | 4 CPT VERZ | Straatverlichting |  | 1997-11-01 | 1997-11-01 | Staal | Verzinkt | 4 |  |  |  |  | - | Paaltop | 4 |  | Gemeente Aalten | Liander | ALN02565.1 | 1 | 1 | Signify | BDP102 LED20/830 DRW PCC SI D9 62P | 2022-11-02 | RAL9006 | 2022-08-02 |  | LEDDRIVER DIMBAAR | 2022-08-02 |  | ALN02565.1.1 | 1 |  | LED20 | 2022-11-02 | 14.4 | 830 | 2000 lm | Nacht | DIM 3A
OBJ110749223 | ACT | ALN00477 | Smitskamp | 7121 HJ | AALTEN | 6.5859 | 51.9171 | 237467.9232 | 437192.614 | ALN00477 | ALN00477 | 4,5 CPT | Straatverlichting |  | 1981-10-01 | 1981-10-01 |  |  | 4.5 |  |  |  |  | Paaltop |  | 4.5 |  | Gemeente Aalten |  | ALN00477.1 | 1 | 1 |  | ARMATUUR ONBENOEMD | 2003-03-30 |  | 2003-03-30 |  | e 1,00 watt | 2003-03-30 |  | ALN00477.1.1 | 1 |  | PLL 24w/840 4P PH Master | 2021-04-28 | 24 | 840 |  | Nacht
OBJ110749224 | ACT | ALN01166 | Smitskamp | 7121 HJ | AALTEN | 6.5887 | 51.9187 | 237657.7041 | 437371.5651 | ALN01166 | ALN01166 | 4 CPT VERZ | Straatverlichting |  | 2007-02-21 | 2007-02-21 | Staal | Verzinkt | 4 |  |  |  |  | Paaltop |  | 4 |  | Gemeente Aalten |  | ALN01166.1 | 1 | 1 |  | INDU 2000.12 | 2007-02-21 | 9005 Diepzwart | 2007-02-21 |  | EVSA |  |  | ALN01166.1.1 | 1 |  | PLL 24w/830 4P Xtra Polar | 2021-12-16 | 24 | 830 | 1800 | Nacht
OBJ110749225 | ACT | ALN01168 | Smitskamp | 7121 HJ | AALTEN | 6.5894 | 51.9189 | 237702.7557 | 437393.4528 | ALN01168 | ALN01168 | PM ST 4,0 CO T60 FR M V D=147 | Straatverlichting | Valmont | 2010-04-23 | 2010-04-23 | Staal | Verzinkt | 4 | Conisch |  | 60 |  |  |  | 4 |  | Gemeente Aalten |  | ALN01168.1 | 1 | 1 | Indal | 2000.12 CDN COMFORT | 2010-04-23 | 9005 Diepzwart | 2010-04-23 |  | - |  |  | ALN01168.1.1 | 1 |  | 24W PLL 4P HF 830 | 2010-04-23 | 24 | 830 |  | Nacht
OBJ110749226 | ACT | ALN01321 | Smitskamp | 7121 HJ | AALTEN | 6.586 | 51.9176 | 237469.9268 | 437250.5106 | ALN01321 | ALN01321 | PM ST 4,0 CO T60 ET M V ... | Straatverlichting | Valmont | 2009-06-01 | 2009-06-01 | Staal | Verzinkt | 4 | Conisch | [5 empty] | 4 |  | Gemeente Aalten |  | ALN01321.1 | 1 | 1 |  | INDU 2000.12 | 2009-06-01 | 9005 Diepzwart | 2009-06-01 |  | VSA HF |  |  | ALN01321.1.1 | 1 |  | 24W PLL 4P HF 830 | 2009-06-01 | 24 | 830 |  | Nacht
OBJ110749227 | ACT | ALN01322 | Smitskamp | 7121 HJ | AALTEN | 6.5862 | 51.9178 | 237482.8732 | 437270.7539 | ALN01322 | ALN01322 | PM ST 4,0 CO T60 ET M V ... | Straatverlichting | Valmont | 2009-06-01 | 2009-06-01 | Staal | Verzinkt | 4 | Conisch | [5 empty] | 4 |  | Gemeente Aalten |  | ALN01322.1 | 1 | 1 |  | INDU 2000.12 | 2009-06-01 | 9005 Diepzwart | 2009-06-01 |  | VSA HF | 2009-06-01 |  | ALN01322.1.1 | 1 |  | PLL 24w/830 4P Xtra Polar | 2020-11-26 | 24 | 830 |  | Nacht
OBJ110749228 | ACT | ALN01323 | Smitskamp | 7121 HJ | AALTEN | 6.5864 | 51.9178 | 237500.8782 | 437272.1638 | ALN01323 | ALN01323 | PM ST 4,0 CO T60 ET M V ... | Straatverlichting | Valmont | 2009-06-01 | 2009-06-01 | Staal | Verzinkt | 4 | Conisch | [5 empty] | 4 |  | Gemeente Aalten |  | ALN01323.1 | 1 | 1 |  | INDU 2000.12 | 2009-06-01 | 9005 Diepzwart | 2009-06-01 |  | VSA HF |  |  | ALN01323.1.1 | 1 |  | 24W PLL 4P HF 830 | 2009-06-01 | 24 | 830 |  | Nacht
OBJ110749229 | ACT | ALN01324 | Smitskamp | 7121 HJ | AALTEN | 6.5862 | 51.9184 | 237481.8772 | 437335.2776 | ALN01324 | ALN01324 | PM ST 4,0 CO T60 FR M V D=147 | Straatverlichting | Valmont | 1995-09-01 | 1995-09-01 | Staal | Verzinkt | 4 | Conisch |  | 60 |  |  |  | 4 |  | Gemeente Aalten |  | ALN01324.1 | 1 | 1 | Indal | 2000 1XPLL 24W R9005 EVSA | 1995-09-01 | 9005 Diepzwart | 1995-09-01 |  | e 1,00 watt |  |  | ALN01324.1.1 | 1 |  | LAMP PH PLL 24W 840 2G11 4P | 2013-05-01 | 24 | 840 |  | Nacht
OBJ110749230 | ACT | ALN01325 | Smitskamp | 7121 HJ | AALTEN | 6.5863 | 51.9181 | 237491.0359 | 437309.8353 | ALN01325 | ALN01325 | PM ST 4,0 CO T60 ET M V ... | Straatverlichting | Valmont | 2009-06-01 | 2009-06-01 | Staal | Verzinkt | 4 | Conisch | [5 empty] | 4 |  | Gemeente Aalten |  | ALN01325.1 | 1 | 1 |  | INDU 2000.12 | 2009-06-01 | 9005 Diepzwart | 2009-06-01 |  | VSA HF | 2009-06-01 |  | ALN01325.1.1 | 1 |  | PLL 24w/830 4P Xtra Polar | 2021-02-24 | 24 | 830 |  | Nacht
OBJ110749231 | ACT | ALN01326 | Smitskamp | 7121 HJ | AALTEN | 6.5867 | 51.9179 | 237521.919 | 437281.4133 | ALN01326 | ALN01326 | PM ST 4,0 CO T60 ET M V ... | Straatverlichting | Valmont | 2009-06-01 | 2009-06-01 | Staal | Verzinkt | 4 | Conisch | [5 empty] | 4 |  | Gemeente Aalten |  | ALN01326.1 | 1 | 1 |  | INDU 2000.12 | 2009-06-01 | 9005 Diepzwart | 2009-06-01 |  | VSA HF |  |  | ALN01326.1.1 | 1 |  | 24W PLL 4P HF 830 | 2009-06-01 | 24 | 830 |  | Nacht
OBJ110749232 | ACT | ALN01327 | Smitskamp | 7121 HJ | AALTEN | 6.5867 | 51.9177 | 237522.479 | 437255.829 | ALN01327 | ALN01327 | PM ST 4,0 CO T60 ET M V ... | Straatverlichting | Valmont | 2009-06-01 | 2009-06-01 | Staal | Verzinkt | 4 | Conisch | [5 empty] | 4 |  | Gemeente Aalten |  | ALN01327.1 | 1 | 1 |  | INDU 2000.12 | 2009-06-01 | 9005 Diepzwart | 2009-06-01 |  | VSA HF |  |  | ALN01327.1.1 | 1 |  | 24W PLL 4P HF 830 | 2009-06-01 | 24 | 830 |  | Nacht
OBJ110749233 | ACT | ALN01328 | Smitskamp | 7121 HJ | AALTEN | 6.5871 | 51.9177 | 237547.9456 | 437259.5878 | ALN01328 | ALN01328 | PM ST 4,0 CO T60 ET M V ... | Straatverlichting | Valmont | 2009-06-01 | 2009-06-01 | Staal | Verzinkt | 4 | Conisch | [5 empty] | 4 |  | Gemeente Aalten |  | ALN01328.1 | 1 | 1 |  | INDU 2000.12 | 2009-06-01 | 9005 Diepzwart | 2009-06-01 |  | VSA HF |  |  | ALN01328.1.1 | 1 |  | 24W PLL 4P HF 830 | 2009-06-01 | 24 | 830 |  | Nacht
OBJ110749234 | ACT | ALN01329 | Smitskamp | 7121 HJ | AALTEN | 6.5873 | 51.9178 | 237560.6395 | 437274.2634 | ALN01329 | ALN01329 | PM ST 4,0 CO T60 ET M V ... | Straatverlichting | Valmont | 2009-06-01 | 2009-06-01 | Staal | Verzinkt | 4 | Conisch | [5 empty] | 4 |  | Gemeente Aalten |  | ALN01329.1 | 1 | 1 |  | INDU 2000.12 | 2009-06-01 | 9005 Diepzwart | 2009-06-01 |  | VSA HF | 2009-06-01 |  | ALN01329.1.1 | 1 |  | PLL 24w/840 4P Xtra Polar | 2020-10-21 | 24 | 840 |  | Nacht
OBJ110749235 | ACT | ALN01330 | Smitskamp | 7121 HJ | AALTEN | 6.5877 | 51.9179 | 237589.9399 | 437279.1985 | ALN01330 | ALN01330 | PM ST 4,0 CO T60 ET M V ... | Straatverlichting | Valmont | 2009-06-01 | 2009-06-01 | Staal | Verzinkt | 4 | Conisch | [5 empty] | 4 |  | Gemeente Aalten |  | ALN01330.1 | 1 | 1 |  | INDU 2000.12 | 2009-06-01 | 9005 Diepzwart | 2009-06-01 |  | VSA HF |  |  | ALN01330.1.1 | 1 |  | PLL 24w/830 4P Xtra Polar | 2021-12-16 | 24 | 830 | 1800 | Nacht
OBJ110749236 | ACT | ALN01331 | Smitskamp | 7121 HJ | AALTEN | 6.5867 | 51.9175 | 237520.833 | 437234.6594 | ALN01331 | ALN01331 | 5 CPT | Straatverlichting |  | 1976-04-01 | 1976-04-01 | Staal |  | 5 |  |  |  |  | Paaltop |  | 5 |  | Gemeente Aalten |  | ALN01331.1 | 1 | 1 |  | INDU 2000.12 | 2005-02-01 |  | 2005-02-01 |  | VSA HF |  |  | ALN01331.1.1 | 1 |  | LAMP PLL 24W 840 2G11 4P LONG LIFE | 2015-10-13 | 24 | 840 |  | Nacht
OBJ110749237 | ACT | ALN01332 | Smitskamp | 7121 HJ | AALTEN | 6.5862 | 51.9173 | 237485.1669 | 437215.1537 | ALN01332 | ALN01332 | PM ST 4,0 CO T60 FR M V D=147 | Straatverlichting | Valmont | 1995-09-01 | 1995-09-01 | Staal | Verzinkt | 4 | Conisch |  | 60 |  |  |  | 4 |  | Gemeente Aalten | Liander | ALN01332.1 | 1 | 1 | Indal | 2000 1XPLL 24W R9005 EVSA | 1995-09-01 | 9005 Diepzwart | 1995-09-01 |  | e 1,00 watt | 1995-09-01 |  | ALN01332.1.1 | 1 |  | PLL 24w/830 4P Xtra Polar | 2021-09-03 | 24 | 830 |  | Nacht
OBJ110749238 | ACT | ALN01333 | Smitskamp | 7121 HJ | AALTEN | 6.5855 | 51.9172 | 237441.7729 | 437201.0847 | ALN01333 | ALN01333 | 5 CPT | Straatverlichting |  | 1976-04-01 | 1976-04-01 | Staal |  | 5 |  |  |  |  | Paaltop |  | 5 |  | Gemeente Aalten |  | ALN01333.1 | 1 | 1 |  | INDU 2000.12 | 2003-07-04 |  | 2003-07-04 |  | VSA HF |  |  | ALN01333.1.1 | 1 |  | 24W PLL 4P HF 840 | 2003-07-04 | 26 | 840 |  | Nacht
OBJ110749239 | ACT | ALN01334 | Smitskamp | 7121 HJ | AALTEN | 6.5868 | 51.9172 | 237527.8137 | 437203.6173 | ALN01334 | ALN01334 | 5 CPT | Straatverlichting |  | 1976-04-01 | 1976-04-01 | Staal |  | 5 |  |  |  |  | Paaltop |  | 5 |  | Gemeente Aalten |  | ALN01334.1 | 1 | 1 |  | INDU 2000.12 | 2003-07-04 |  | 2003-07-04 |  | VSA HF |  |  | ALN01334.1.1 | 1 |  | LAMP PLL 24W 830 2G11 P Xtra | 2019-06-18 | 24 | 840 |  | Nacht
OBJ110749240 | ACT | ALN01335 | Smitskamp | 7121 HJ | AALTEN | 6.5864 | 51.917 | 237500.5722 | 437186.4762 | ALN01335 | ALN01335 | 4 CPT VERZ | Straatverlichting |  | 1995-10-01 | 1995-10-01 | Staal | Verzinkt | 4 |  |  |  |  | Paaltop |  | 4 |  | Gemeente Aalten |  | ALN01335.1 | 1 | 1 |  | INDU 2000.12 | 1995-10-01 |  | 1995-10-01 |  | - |  |  | ALN01335.1.1 | 1 |  | LAMP PH PLL 24W 840 2G11 4P | 2014-10-03 | 24 | 840 |  | Nacht
OBJ110749241 | ACT | ALN01336 | Smitskamp | 7121 HJ | AALTEN | 6.586 | 51.9169 | 237474.9632 | 437170.4749 | ALN01336 | ALN01336 | 4 CPT VERZ | Straatverlichting |  | 2003-07-07 | 2003-07-07 | Staal | Verzinkt | 4 |  |  |  |  | Paaltop |  | 4 |  | Gemeente Aalten |  | ALN01336.1 | 1 | 1 |  | INDU 2000.12 | 2003-07-07 |  | 2003-07-07 |  | VSA HF |  |  | ALN01336.1.1 | 1 |  | 24W PLL 4P HF 840 | 2003-07-07 | 26 | 840 |  | Nacht
OBJ110749242 | ACT | ALN01337 | Smitskamp | 7121 HJ | AALTEN | 6.5857 | 51.9168 | 237452.6561 | 437154.5282 | ALN01337 | ALN01337 | PM ST 4,0 CO T60 FR M V D=147 | Straatverlichting | Valmont | 2015-08-28 | 2015-08-28 | Staal | Verzinkt | 4 | Conisch |  | 60 |  |  |  | 4 |  | Gemeente Aalten | Liander | ALN01337.1 | 1 | 1 | Philips | BDP102 12L 12W WW 1200LM SI DDF72 62P | 2015-08-28 | 9006 Blank aluminiumkleurig | 2015-08-28 |  | LEDDRIVER DIMBAAR |  |  | ALN01337.1.1 | 1 |  | LAMP PHI BDP102 LED 12W 1200LM WW | 2015-08-28 | 12 |  | 1200 | Nacht | AAN 100%, 23:00 070%, 06:00 100%, UIT
OBJ110749243 | ACT | ALN01338 | Smitskamp | 7121 HJ | AALTEN | 6.5854 | 51.9166 | 237432.9446 | 437139.7372 | ALN01338 | ALN01338 | 4 CPT VERZ | Straatverlichting |  | 2003-07-07 | 2003-07-07 | Staal | Verzinkt | 4 |  |  |  |  | Paaltop |  | 4 |  | Gemeente Aalten |  | ALN01338.1 | 1 | 1 |  | INDU 2000.12 | 2003-07-07 |  | 2003-07-07 |  | VSA HF | 2003-07-07 |  | ALN01338.1.1 | 1 |  | PLL 24w/840 4P Xtra Polar | 2020-05-15 | 24 | 840 |  | Nacht
OBJ110749244 | ACT | ALN01339 | Smitskamp | 7121 HJ | AALTEN | 6.5852 | 51.9169 | 237416.9755 | 437165.0674 | ALN01339 | ALN01339 | 4 CPT VERZ | Straatverlichting |  | 2003-07-07 | 2003-07-07 | [11 empty] | Gemeente Aalten | Liander | ALN01339.1 | 1 | 1 |  | INDU 2000.12 | 2003-07-07 |  | 2006-01-17 |  | - |  |  | ALN01339.1.1 | 1 |  | 24W PLL 4P HF 840 | 2003-07-07 | 26 | 840 |  | Nacht
OBJ110749245 | ACT | ALN02054 | Smitskamp | 7121 HJ | AALTEN | 6.588 | 51.9179 | 237610.5677 | 437288.4414 | ALN02054 | ALN02054 | 6 V | Straatverlichting |  | 1990-03-01 | 1990-03-01 | Staal |  | 6 | [6 empty] | 6 |  | Gemeente Aalten | Liander | ALN02054.1 | 1 | 1 | Philips | BGP621 12L 14W WW 1200LM A900GS R4 DVB | 2015-09-11 | AKZ900GS | 2015-09-11 |  | LEDDRIVER DIMBAAR | 30-12-1899 |  | ALN02054.1.1 | 1 |  | LAMP PHI 12LED 14W 1200LM WW | 2015-09-11 | 14 |  | 1200 | Nacht | AAN 100%, 23:00 060%, 06:00 100%, UIT
OBJ110749246 | ACT | ALN02055 | Smitskamp | 7121 HJ | AALTEN | 6.5885 | 51.918 | 237640.5007 | 437296.7256 | ALN02055 | ALN02055 | 6 V | Straatverlichting |  | 1990-03-01 | 1990-03-01 | Staal |  | 6 | [6 empty] | 6 |  | Gemeente Aalten | Liander | ALN02055.1 | 1 | 1 | Philips | BGP621 12L 14W WW 1200LM A900GS R4 DVB | 2015-09-11 | AKZ900GS | 2015-09-11 |  | LEDDRIVER DIMBAAR | 30-12-1899 |  | ALN02055.1.1 | 1 |  | LAMP PHI 12LED 14W 1200LM WW | 2015-09-11 | 14 |  | 1200 | Nacht | AAN 100%, 23:00 060%, 06:00 100%, UIT
OBJ110749247 | ACT | ALN02056 | Smitskamp | 7121 HJ | AALTEN | 6.5887 | 51.9183 | 237654.5509 | 437329.228 | ALN02056 | ALN02056 | 6 V | Straatverlichting |  | 1990-03-01 | 1990-03-01 | Staal |  | 6 | [6 empty] | 6 |  | Gemeente Aalten | Liander | ALN02056.1 | 1 | 1 | Philips | BGP621 12L 14W WW 1200LM A900GS R4 DVB | 2015-09-11 | AKZ900GS | 2015-09-11 |  | LEDDRIVER DIMBAAR | 30-12-1899 |  | ALN02056.1.1 | 1 |  | LAMP PHI 12LED 14W 1200LM WW | 2015-09-11 | 14 |  | 1200 | Nacht | AAN 100%, 23:00 060%, 06:00 100%, UIT
OBJ110749248 | ACT | ALN02057 | Smitskamp | 7121 HJ | AALTEN | 6.5882 | 51.9184 | 237620.7836 | 437336.4591 | ALN02057 | ALN02057 | 4 CPT | Straatverlichting |  | 1990-03-01 | 1990-03-01 | Staal |  | 4 |  |  |  |  | Paaltop |  | 4 |  | Gemeente Aalten |  | ALN02057.1 | 1 | 1 |  | INDU 2000.12 | 2003-03-30 |  | 2003-03-30 |  | VSA HF |  |  | ALN02057.1.1 | 1 |  | LAMP PLL 24W 830 2G11 4P LONG LIFE | 2015-11-23 | 24 | 830 |  | Nacht
OBJ110749249 | ACT | ALN02058 | Smitskamp | 7121 HJ | AALTEN | 6.5878 | 51.9183 | 237595.2902 | 437326.0229 | ALN02058 | ALN02058 | 4 CPT | Straatverlichting |  | 1990-03-01 | 1990-03-01 | Staal |  | 4 |  |  |  |  | Paaltop |  | 4 |  | Gemeente Aalten |  | ALN02058.1 | 1 | 1 |  | INDU 2000.12 | 2003-03-30 |  | 2003-03-30 |  | VSA HF | 2003-03-30 |  | ALN02058.1.1 | 1 |  | PLL 24w/840 4P PH Master | 2020-09-16 | 24 | 840 |  | Nacht
OBJ110749250 | ACT | ALN02059 | Smitskamp | 7121 HJ | AALTEN | 6.5874 | 51.9181 | 237570.4804 | 437303.3577 | ALN02059 | ALN02059 | 4 CPT | Straatverlichting |  | 1990-03-01 | 1990-03-01 | Staal |  | 4 |  |  |  |  | Paaltop |  | 4 |  | Gemeente Aalten |  | ALN02059.1 | 1 | 1 |  | INDU 2000.12 | 2003-02-01 |  | 2003-02-01 |  | VSA HF |  |  | ALN02059.1.1 | 1 |  | 24W PLL 4P HF 830 | 2003-02-01 | 24 | 830 |  | Nacht
OBJ110749251 | ACT | ALN02198 | Smitskamp | 7121 HJ | AALTEN | 6.587 | 51.9173 | 237539.9255 | 437216.0577 | ALN02198 | ALN02198 | 4 CPT VERZ | Straatverlichting |  | 1992-02-01 | 1992-02-01 | Staal | Verzinkt | 4 |  |  |  |  | Paaltop |  | 4 |  | Gemeente Aalten |  | ALN02198.1 | 1 | 1 |  | INDU 2000.12 | 2003-02-01 |  | 2003-02-01 |  | VSA Quick Tronic 1x 26-42w | 2019-06-18 |  | ALN02198.1.1 | 1 |  | LAMP PH PLL 24W 830 2G11 4P Xtra | 2019-06-18 | 24 | 830 |  | Nacht
OBJ110749252 | ACT | ALN02572 | Smitskamp | 7121 HJ | AALTEN | 6.5847 | 51.9171 | 237384.8862 | 437195.6957 | ALN02572 | ALN02572 | 4 CPT VERZ | Straatverlichting |  | 1998-02-01 | 1998-02-01 | Staal | Verzinkt | 4 |  |  |  |  | Paaltop |  | 4 |  | Gemeente Aalten |  | ALN02572.1 | 1 | 1 |  | INDU 2000.12 | 1998-02-01 |  | 1998-02-01 |  | VSA HF |  |  | ALN02572.1.1 | 1 |  | 24W PLL 4P HF 840 | 2000-01-01 | 26 | 840 |  | Nacht
OBJ110749253 | ACT | ALN02682 | Smitskamp | 7121 HJ | AALTEN | 6.5923 | 51.9202 | 237901.9107 | 437541.4114 | ALN02682 | ALN02682 | 4 CPT | Straatverlichting |  | 2000-10-17 | 2000-10-17 | Staal |  | 4 |  |  |  |  | Paaltop |  | 4 |  | Gemeente Aalten |  | ALN02682.1 | 1 | 1 |  | INDU 2000.12 | 2000-10-17 |  | 2000-10-17 |  | VSA HF |  |  | ALN02682.1.1 | 1 |  | 24W PLL 4P HF 840 | 2000-10-17 | 26 | 840 |  | Nacht
OBJ110749254 | ACT | ALN02683 | Smitskamp | 7121 HJ | AALTEN | 6.5921 | 51.9202 | 237884.8698 | 437540.016 | ALN02683 | ALN02683 | 4 CPT | Straatverlichting |  | 2000-10-17 | 2000-10-17 | Staal |  | 4 |  |  |  |  | Paaltop |  | 4 |  | Gemeente Aalten |  | ALN02683.1 | 1 | 1 |  | INDU 2000.12 | 2000-10-17 |  | 2000-10-17 |  | VSA HF |  |  | ALN02683.1.1 | 1 |  | 24W PLL 4P HF 840 | 2000-10-17 | 26 | 840 |  | Nacht
OBJ110749255 | ACT | ALN02684 | Smitskamp | 7121 HJ | AALTEN | 6.5918 | 51.92 | 237866.8624 | 437526.3642 | ALN02684 | ALN02684 | 4 CPT | Straatverlichting |  | 2000-10-17 | 2000-10-17 | Staal |  | 4 |  |  |  |  | Paaltop |  | 4 |  | Gemeente Aalten |  | ALN02684.1 | 1 | 1 |  | INDU 2000.12 | 2000-10-17 |  | 2000-10-17 |  | VSA HF |  |  | ALN02684.1.1 | 1 |  | 24W PLL 4P HF 840 | 2000-10-17 | 26 | 840 |  | Nacht
OBJ110749256 | ACT | ALN02685 | Smitskamp | 7121 HJ | AALTEN | 6.5915 | 51.9199 | 237843.6135 | 437509.2874 | ALN02685 | ALN02685 | 4 CPT | Straatverlichting |  | 2000-10-17 | 2000-10-17 | Staal |  | 4 |  |  |  |  | Paaltop |  | 4 |  | Gemeente Aalten |  | ALN02685.1 | 1 | 1 |  | INDU 2000.12 | 2000-10-17 |  | 2000-10-17 |  | VSA HF | 2000-10-17 |  | ALN02685.1.1 | 1 |  | TLD 24w | 2020-02-07 | 24 |  |  | Nacht
OBJ110749257 | ACT | ALN02686 | Smitskamp | 7121 HJ | AALTEN | 6.5917 | 51.9197 | 237858.8087 | 437485.0585 | ALN02686 | ALN02686 | 4 CPT | Straatverlichting |  | 2000-10-17 | 2000-10-17 | Staal |  | 4 |  |  |  |  | Paaltop |  | 4 |  | Gemeente Aalten |  | ALN02686.1 | 1 | 1 |  | INDU 2000.12 | 2000-10-17 |  | 2000-10-17 |  | VSA HF |  |  | ALN02686.1.1 | 1 |  | 24W PLL 4P HF 840 | 2000-10-17 | 26 | 840 |  | Nacht
OBJ110749258 | ACT | ALN02687 | Smitskamp | 7121 HJ | AALTEN | 6.5919 | 51.9195 | 237876.301 | 437467.5443 | ALN02687 | ALN02687 | 4 CPT | Straatverlichting |  | 2000-10-17 | 2000-10-17 | Staal |  | 4 |  |  |  |  | Paaltop |  | 4 |  | Gemeente Aalten |  | ALN02687.1 | 1 | 1 |  | INDU 2000.12 | 2000-10-17 |  | 2000-10-17 |  | VSA HF |  |  | ALN02687.1.1 | 1 |  | LAMP PH PLL 24W 840 2G11 4P | 2014-05-13 | 24 | 840 |  | Nacht
OBJ110749259 | ACT | ALN02688 | Smitskamp | 7121 HJ | AALTEN | 6.5912 | 51.9198 | 237824.1933 | 437497.8379 | ALN02688 | ALN02688 | 4 CPT | Straatverlichting |  | 2000-10-17 | 2000-10-17 | Staal |  | 4 |  |  |  |  | Paaltop |  | 4 |  | Gemeente Aalten |  | ALN02688.1 | 1 | 1 |  | INDU 2000.12 | 2000-10-17 |  | 2000-10-17 |  | VSA HF | 2000-10-17 |  | ALN02688.1.1 | 1 |  | PLL 24w/830 4P Polar | 2020-11-11 | 24 | 830 |  | Nacht
OBJ110749260 | ACT | ALN02689 | Smitskamp | 7121 HJ | AALTEN | 6.5909 | 51.9197 | 237806.6855 | 437483.0819 | ALN02689 | ALN02689 | 4 CPT | Straatverlichting |  | 2000-10-17 | 2000-10-17 | Staal |  | 4 |  |  |  |  | Paaltop |  | 4 |  | Gemeente Aalten |  | ALN02689.1 | 1 | 1 |  | INDU 2000.12 | 2000-10-17 |  | 2000-10-17 |  | HF-P 1 18-42 PL-T/C/L/TL5C EII 220-240V | 2014-05-13 |  | ALN02689.1.1 | 1 |  | LAMP PH PLL 24W 830 4p Xtra | 2019-09-17 | 24 | 840 |  | Nacht
OBJ110749261 | ACT | ALN02690 | Smitskamp | 7121 HJ | AALTEN | 6.5905 | 51.9195 | 237781.5974 | 437464.8621 | ALN02690 | ALN02690 | 4 CPT | Straatverlichting |  | 2000-10-17 | 2000-10-17 | Staal |  | 4 |  |  |  |  | Paaltop |  | 4 |  | Gemeente Aalten |  | ALN02690.1 | 1 | 1 |  | INDU 2000.12 | 2000-10-17 |  | 2000-10-17 |  | VSA HF |  |  | ALN02690.1.1 | 1 |  | PLL 24w/840 4P PH Master | 2022-01-04 | 24 | 840 | 1800 | Nacht
OBJ110749262 | ACT | ALN02691 | Smitskamp | 7121 HJ | AALTEN | 6.5902 | 51.9194 | 237760.2556 | 437448.93 | ALN02691 | ALN02691 | 4 CPT | Straatverlichting |  | 2000-10-17 | 2000-10-17 | Staal |  | 4 |  |  |  |  | Paaltop |  | 4 |  | Gemeente Aalten |  | ALN02691.1 | 1 | 1 |  | INDU 2000.12 | 2000-10-17 |  | 2000-10-17 |  | VSA HF | 2000-10-17 |  | ALN02691.1.1 | 1 |  | PLL 24w/830 4P Xtra Polar | 2021-09-20 | 24 | 830 |  | Nacht
OBJ110749263 | ACT | ALN02692 | Smitskamp | 7121 HJ | AALTEN | 6.59 | 51.9192 | 237741.2709 | 437431.9242 | ALN02692 | ALN02692 | 4 CPT | Straatverlichting |  | 2000-10-17 | 2000-10-17 | Staal |  | 4 |  |  |  |  | Paaltop |  | 4 |  | Gemeente Aalten |  | ALN02692.1 | 1 | 1 |  | INDU 2000.12 | 2000-10-17 |  | 2000-10-17 |  | VSA HF |  |  | ALN02692.1.1 | 1 |  | LAMP PH PLL 24W 840 2G11 4P | 2014-11-21 | 24 | 840 |  | Nacht
OBJ110749264 | ACT | ALN02693 | Smitskamp | 7121 HJ | AALTEN | 6.5902 | 51.9192 | 237758.8122 | 437432.2146 | ALN02693 | ALN02693 | 4 CPT | Straatverlichting |  | 2000-10-17 | 2000-10-17 | Staal |  | 4 |  |  |  |  | Paaltop |  | 4 |  | Gemeente Aalten |  | ALN02693.1 | 1 | 1 |  | INDU 2000.12 | 2000-10-17 |  | 2000-10-17 |  | VSA HF | 30-12-1899 |  | ALN02693.1.1 | 1 |  | LAMP OSR PLL 24W 840 2G11 4P DULUX L | 2015-04-21 | 24 | 840 |  | Nacht
OBJ110749265 | ACT | ALN02694 | Smitskamp | 7121 HJ | AALTEN | 6.5904 | 51.9191 | 237769.1133 | 437416.8065 | ALN02694 | ALN02694 | 4 CPT | Straatverlichting |  | 2000-10-17 | 2000-10-17 | Staal |  | 4 |  |  |  |  | Paaltop |  | 4 |  | Gemeente Aalten |  | ALN02694.1 | 1 | 1 |  | INDU 2000.12 | 2000-10-17 |  | 2000-10-17 |  | VSA HF | 2000-10-17 |  | ALN02694.1.1 | 1 |  | PLL 24w/840 4P Xtra Polar | 2021-11-02 | 24 | 840 |  | Nacht
OBJ110749266 | ACT | ALN02695 | Smitskamp | 7121 HJ | AALTEN | 6.5906 | 51.9189 | 237783.134 | 437397.009 | ALN02695 | ALN02695 | 4 CPT | Straatverlichting |  | 2000-10-17 | 2000-10-17 | Staal |  | 4 |  |  |  |  | Paaltop |  | 4 |  | Gemeente Aalten |  | ALN02695.1 | 1 | 1 |  | INDU 2000.12 | 2000-10-17 |  | 2000-10-17 |  | - | 2000-10-17 |  | ALN02695.1.1 | 1 |  | PLL 24w/840 4P Xtra Polar | 2020-11-04 | 24 | 840 |  | Nacht
OBJ110749267 | ACT | ALN03223 | Smitskamp | 7121 HJ | AALTEN | 6.5858 | 51.9174 | 237462.1995 | 437222.5641 | ALN03223 | ALN03223 | PM ST 4,0 CO T60 ET M V ... | Straatverlichting | Valmont | 2009-06-01 | 2009-06-01 | Staal | Verzinkt | 4 | Conisch | [5 empty] | 4 |  | Gemeente Aalten |  | ALN03223.1 | 1 | 1 |  | INDU 2000.12 | 2009-06-01 | 9005 Diepzwart | 2009-06-01 |  | VSA HF |  |  | ALN03223.1.1 | 1 |  | 24W PLL 4P HF 830 | 2009-06-01 | 24 | 830 |  | Nacht
OBJ110749268 | ACT | ALN03224 | Smitskamp | 7121 HJ | AALTEN | 6.5857 | 51.9175 | 237450.1791 | 437237.9444 | ALN03224 | ALN03224 | PM ST 4,0 CO T60 ET M V ... | Straatverlichting | Valmont | 2009-06-01 | 2009-06-01 | Staal | Verzinkt | 4 | Conisch | [5 empty] | 4 |  | Gemeente Aalten |  | ALN03224.1 | 1 | 1 |  | INDU 2000.12 | 2009-06-01 | 9005 Diepzwart | 2009-06-01 |  | QTP-M 1X26-42/220-240 S VS20 | 2023-02-20 |  | ALN03224.1.1 | 1 |  | MASTER PL-L XTRA 24W/830/4P 1CT/25 | 2023-02-20 | 24 | 830 |  | Nacht
OBJ110749269 | ACT | ALN03225 | Smitskamp | 7121 HJ | AALTEN | 6.5854 | 51.9175 | 237431.6466 | 437230.9622 | ALN03225 | ALN03225 | PM ST 4,0 CO T60 ET M V ... | Straatverlichting | Valmont | 2009-06-01 | 2009-06-01 | Staal | Verzinkt | 4 | Conisch | [5 empty] | 4 |  | Gemeente Aalten |  | ALN03225.1 | 1 | 1 |  | INDU 2000.12 | 2009-06-01 | 9005 Diepzwart | 2009-06-01 |  | VSA HF | 2009-06-01 |  | ALN03225.1.1 | 1 |  | PLL 24w/840 4P PH Master | 2021-04-28 | 24 | 830 |  | Nacht
OBJ110749270 | ACT | ALN03226 | Smitskamp | 7121 HJ | AALTEN | 6.585 | 51.9173 | 237402.0844 | 437212.6706 | ALN03226 | ALN03226 | PM ST 4,0 CO T60 ET M V ... | Straatverlichting | Valmont | 2009-06-01 | 2009-06-01 | Staal | Verzinkt | 4 | Conisch | [5 empty] | 4 |  | Gemeente Aalten |  | ALN03226.1 | 1 | 1 |  | INDU 2000.12 | 2009-06-01 | 9005 Diepzwart | 2009-06-01 |  | VSA HF | 2009-06-01 |  | ALN03226.1.1 | 1 |  | PLL 24w/830 4P Xtra Polar | 2021-05-27 | 24 | 830 |  | Nacht
OBJ110749271 | ACT | ALN03227 | Smitskamp | 7121 HJ | AALTEN | 6.5848 | 51.9175 | 237393.0865 | 437232.552 | ALN03227 | ALN03227 | PM ST 4,0 CO T60 ET M V ... | Straatverlichting | Valmont | 2009-06-01 | 2009-06-01 | Staal | Verzinkt | 4 | Conisch | [5 empty] | 4 |  | Gemeente Aalten |  | ALN03227.1 | 1 | 1 |  | INDU 2000.12 | 2009-06-01 | 9005 Diepzwart | 2009-06-01 |  | VSA HF |  |  | ALN03227.1.1 | 1 |  | 24W PLL 4P HF 830 | 2009-06-01 | 24 | 830 |  | Nacht
OBJ110749272 | ACT | ALN03228 | Smitskamp | 7121 HJ | AALTEN | 6.5846 | 51.9177 | 237373.2517 | 437254.4803 | ALN03228 | ALN03228 | PM ST 4,0 CO T60 ET M V ... | Straatverlichting | Valmont | 2009-06-01 | 2009-06-01 | Staal | Verzinkt | 4 | Conisch | [5 empty] | 4 |  | Gemeente Aalten |  | ALN03228.1 | 1 | 1 |  | INDU 2000.12 | 2009-06-01 | 9005 Diepzwart | 2009-06-01 |  | VSA HF |  |  | ALN03228.1.1 | 1 |  | MASTER PL-L XTRA 24W/830/4P 1CT/25 | 2023-02-20 | 24 | 830 |  | Nacht
OBJ110749273 | ACT | ALN03567B | Smitskamp | 7121 HJ | AALTEN | 6.5895 | 51.9188 | 237713.2534 | 437386.95 | ALN03567B | ALN03567B | PM ST 4,0 CO T60 FR M V D=147 | Straatverlichting | Valmont | 2010-04-23 | 2010-04-23 | Staal | Verzinkt | 4 | Conisch |  | 60 |  |  |  | 4 |  | Gemeente Aalten |  | ALN03567B.1 | 1 | 1 | Indal | 2000.12 CDN COMFORT | 2010-04-23 |  | 2010-04-23 |  | - |  |  | ALN03567B.1.1 | 1 |  | LAMP PH PLL 36W 2G11 4P HF 830 | 2015-12-23 | 36 | 830 |  | Nacht
OBJ110749274 | ACT | ALN03568 | Smitskamp | 7121 HJ | AALTEN | 6.5897 | 51.9187 | 237724.0176 | 437372.6622 | ALN03568 | ALN03568 | PM ST 4,0 CO T60 FR M V D=147 | Straatverlichting | Valmont | 2010-04-23 | 2010-04-23 | Staal | Verzinkt | 4 | Conisch |  | 60 |  |  |  | 4 |  | Gemeente Aalten |  | ALN03568.1 | 1 | 1 | Indal | 2000.12 CDN COMFORT | 2010-04-23 |  | 2010-04-23 |  | - |  |  | ALN03568.1.1 | 1 |  | LAMP PH PLL 36W 2G11 4P HF 830 | 2015-12-23 | 36 | 830 |  | Nacht
OBJ110749275 | ACT | ALN03665 | Smitskamp | 7121 HJ | AALTEN | 6.5875 | 51.919 | 237574.6824 | 437411.365 | ALN03665 | ALN03665 | 4 CPT | Straatverlichting |  | 2010-01-01 | 2010-01-01 | Staal |  | 4 |  |  |  |  | Paaltop |  | 4 |  | Gemeente Aalten |  | ALN03665.1 | 1 | 1 |  | INDU 2000.12 | 2010-01-01 |  | 2010-01-01 |  | VSA HF |  |  | ALN03665.1.1 | 1 |  | LAMP PH PLL 36W 2G11 4P HF 830 | 2010-01-01 | 36 | 830 |  | Nacht
OBJ110749276 | ACT | ALN03666 | Smitskamp | 7121 HJ | AALTEN | 6.5878 | 51.9188 | 237595.123 | 437386.1092 | ALN03666 | ALN03666 | 4 CPT | Straatverlichting |  | 2010-01-01 | 2010-01-01 | Staal |  | 4 |  |  |  |  | Paaltop |  | 4 |  | Gemeente Aalten |  | ALN03666.1 | 1 | 1 |  | INDU 2000.12 | 2010-01-01 |  | 2010-01-01 |  | VSA HF |  |  | ALN03666.1.1 | 1 |  | LAMP PH PLL 36W 2G11 4P HF 830 | 2010-01-01 | 36 | 830 |  | Nacht
OBJ110749277 | ACT | ALN03667 | Smitskamp | 7121 HJ | AALTEN | 6.5881 | 51.9186 | 237612.4818 | 437364.1409 | ALN03667 | ALN03667 | 4 CPT | Straatverlichting |  | 2010-01-01 | 2010-01-01 | Staal |  | 4 |  |  |  |  | Paaltop |  | 4 |  | Gemeente Aalten |  | ALN03667.1 | 1 | 1 |  | INDU 2000.12 | 2010-01-01 |  | 2010-01-01 |  | VSA HF |  |  | ALN03667.1.1 | 1 |  | LAMP PH PLL 36W 2G11 4P HF 830 | 2010-01-01 | 36 | 830 |  | Nacht
OBJ110749278 | ACT | DIN01280 | Smitskamplaan | 7091 RK | DINXPERLO | 6.4885 | 51.8711 | 230842.8242 | 431965.8178 | DIN01280 | DIN01280 | 4 CPT VERZ | Straatverlichting |  | 1995-05-01 | 1995-05-01 | Staal | Verzinkt | 4 |  |  |  |  | Paaltop |  | 4 |  | Gemeente Aalten | Liander | DIN01280.1 | 1 | 1 | Philips | BDP102 Townguide LED20/830 DRW 9006 | 2019-03-14 | 9006 Blank aluminiumkleurig | 2019-03-14 |  | LEDDRIVER | 2019-03-14 |  | DIN01280.1.1 | 1 |  | LED 3000K | 2019-03-14 |  | 3000 |  | Nacht | 3A AAN-22:00=100%/ 22:00-0:00=70%/ 0:00-5:00=50%/ 5:00-6:00=70%/ 6:00-UIT=100%
OBJ110749279 | ACT | DIN01281 | Smitskamplaan | 7091 RK | DINXPERLO | 6.4887 | 51.8707 | 230858.1498 | 431922.6538 | DIN01281 | DIN01281 | 4 CPT VERZ | Straatverlichting |  | 1995-05-01 | 1995-05-01 | Staal | Verzinkt | 4 |  |  |  |  | Paaltop |  | 4 |  | Gemeente Aalten | Liander | DIN01281.1 | 1 | 1 | Philips | BDP102 Townguide LED20/830 DRW 9006 | 2019-03-14 | 9006 Blank aluminiumkleurig | 2019-03-14 |  | LEDDRIVER | 2019-03-14 |  | DIN01281.1.1 | 1 |  | LED 3000K | 2019-03-14 |  | 3000 |  | Nacht | 3A AAN-22:00=100%/ 22:00-0:00=70%/ 0:00-5:00=50%/ 5:00-6:00=70%/ 6:00-UIT=100%
OBJ110749280 | ACT | DIN01282 | Smitskamplaan | 7091 RK | DINXPERLO | 6.4888 | 51.8705 | 230866.9237 | 431902.7578 | DIN01282 | DIN01282 | 4 CPT VERZ | Straatverlichting |  | 1995-05-01 | 1995-05-01 | Staal | Verzinkt | 4 |  |  |  |  | Paaltop |  | 4 |  | Gemeente Aalten | Liander | DIN01282.1 | 1 | 1 | Philips | BDP102 Townguide LED20/830 DRW 9006 | 2019-03-14 | 9006 Blank aluminiumkleurig | 2019-03-14 |  | LEDDRIVER | 2019-03-14 |  | DIN01282.1.1 | 1 |  | LED 3000K | 2019-03-14 |  | 3000 |  | Nacht | 3A AAN-22:00=100%/ 22:00-0:00=70%/ 0:00-5:00=50%/ 5:00-6:00=70%/ 6:00-UIT=100%
OBJ110749281 | ACT | DIN01283 | Smitskamplaan | 7091 RK | DINXPERLO | 6.4889 | 51.8703 | 230872.7518 | 431877.2535 | DIN01283 | DIN01283 | 4 CPT VERZ | Straatverlichting |  | 1995-05-01 | 1995-05-01 | Staal | Verzinkt | 4 |  |  |  |  | Paaltop |  | 4 |  | Gemeente Aalten | Liander | DIN01283.1 | 1 | 1 | Philips | BDP102 Townguide LED20/830 DRW 9006 | 2019-03-14 | 9006 Blank aluminiumkleurig | 2019-03-14 |  | LEDDRIVER | 2019-03-14 |  | DIN01283.1.1 | 1 |  | LED 3000K | 2019-03-14 |  | 3000 |  | Nacht | 3A AAN-22:00=100%/ 22:00-0:00=70%/ 0:00-5:00=50%/ 5:00-6:00=70%/ 6:00-UIT=100%
OBJ110749282 | ACT | DIN01284 | Smitskamplaan | 7091 RK | DINXPERLO | 6.4889 | 51.87 | 230875.8929 | 431847.2576 | DIN01284 | DIN01284 | 4 CPT VERZ | Straatverlichting |  | 1995-05-01 | 1995-05-01 | Staal | Verzinkt | 4 |  |  |  |  | Paaltop |  | 4 |  | Gemeente Aalten | Liander | DIN01284.1 | 1 | 1 | Philips | BDP102 Townguide LED20/830 DRW 9006 | 2019-03-14 | 9006 Blank aluminiumkleurig | 2019-03-14 |  | LEDDRIVER | 2019-03-14 |  | DIN01284.1.1 | 1 |  | LED 3000K | 2019-03-14 |  | 3000 |  | Nacht | 3A AAN-22:00=100%/ 22:00-0:00=70%/ 0:00-5:00=50%/ 5:00-6:00=70%/ 6:00-UIT=100%
OBJ110749283 | ACT | DIN01285 | Smitskamplaan | 7091 RK | DINXPERLO | 6.4889 | 51.8697 | 230871.8719 | 431817.1531 | DIN01285 | DIN01285 | 4 CPT VERZ | Straatverlichting |  | 1995-05-01 | 1995-05-01 | Staal | Verzinkt | 4 |  |  |  |  | Paaltop |  | 4 |  | Gemeente Aalten | Liander | DIN01285.1 | 1 | 1 | Philips | BDP102 Townguide LED20/830 DRW 9006 | 2019-03-14 | 9006 Blank aluminiumkleurig | 2019-03-14 |  | LEDDRIVER | 2019-03-14 |  | DIN01285.1.1 | 1 |  | LED 3000K | 2019-03-14 |  | 3000 |  | Nacht | 3A AAN-22:00=100%/ 22:00-0:00=70%/ 0:00-5:00=50%/ 5:00-6:00=70%/ 6:00-UIT=100%
OBJ110749284 | ACT | DIN01286 | Smitskamplaan | 7091 RK | DINXPERLO | 6.4888 | 51.8695 | 230864.5973 | 431788.112 | DIN01286 | DIN01286 | 4 CPT VERZ | Straatverlichting |  | 1995-05-01 | 1995-05-01 | Staal | Verzinkt | 4 |  |  |  |  | Paaltop |  | 4 |  | Gemeente Aalten | Liander | DIN01286.1 | 1 | 1 | Philips | BDP102 Townguide LED20/830 DRW 9006 | 2019-03-14 | 9006 Blank aluminiumkleurig | 2019-03-14 |  | LEDDRIVER | 2019-03-14 |  | DIN01286.1.1 | 1 |  | LED 3000K | 2019-03-14 |  | 3000 |  | Nacht | 3A AAN-22:00=100%/ 22:00-0:00=70%/ 0:00-5:00=50%/ 5:00-6:00=70%/ 6:00-UIT=100%
OBJ110749285 | ACT | DIN01287 | Smitskamplaan | 7091 RK | DINXPERLO | 6.4886 | 51.8709 | 230849.6866 | 431944.78 | DIN01287 | DIN01287 | 4 CPT VERZ | Straatverlichting |  | 1995-05-01 | 1995-05-01 | Staal | Verzinkt | 4 |  |  |  |  | Paaltop |  | 4 |  | Gemeente Aalten | Liander | DIN01287.1 | 1 | 1 | Philips | BDP102 Townguide LED20/830 DRW 9006 | 2019-03-14 | 9006 Blank aluminiumkleurig | 2019-03-14 |  | LEDDRIVER | 2019-03-14 |  | DIN01287.1.1 | 1 |  | LED 3000K | 2019-03-14 |  | 3000 |  | Nacht | 3A AAN-22:00=100%/ 22:00-0:00=70%/ 0:00-5:00=50%/ 5:00-6:00=70%/ 6:00-UIT=100%
OBJ110749286 | ACT | ALN00066 | Sniedersweide | 7123 AK | AALTEN | 6.5865 | 51.9146 | 237512.5191 | 436912.9342 | ALN00066 | ALN00066 | 4 CPT VERZ | Straatverlichting |  | 1997-02-01 | 1997-02-01 | Staal | Verzinkt | 4 |  |  |  |  | Paaltop |  | 4 |  | Gemeente Aalten |  | ALN00066.1 | 1 | 1 |  | INDU 2000.12 | 1997-02-01 |  | 1997-02-01 |  | VSA HF |  |  | ALN00066.1.1 | 1 |  | 24W PLL 4P HF 840 | 2000-01-01 | 26 | 840 |  | Nacht
OBJ110749287 | ACT | ALN01148 | Sniedersweide | 7123 AK | AALTEN | 6.5844 | 51.9158 | 237363.5586 | 437045.1216 | ALN01148 | ALN01148 | 6 V VERZ | Straatverlichting |  | 1996-09-01 | 1996-09-01 | Staal | Verzinkt | 6 | [6 empty] | 6 |  | Gemeente Aalten | Liander | ALN01148.1 | 1 | 1 | Philips | BGP621 Mini Luma 30x-4S/830 PSDDDM11 GR CLO D18 | 2019-03-14 | Gris 900 Sable | 2019-03-14 |  | LEDDRIVER | 2019-03-14 |  | ALN01148.1.1 | 1 |  | LED 3000K | 2019-03-14 |  | 3000 |  | Nacht | 3A AAN-22:00=100%/ 22:00-0:00=70%/ 0:00-5:00=50%/ 5:00-6:00=70%/ 6:00-UIT=100%
OBJ110749288 | ACT | ALN01149 | Sniedersweide | 7123 AK | AALTEN | 6.5838 | 51.9156 | 237325.368 | 437020.0117 | ALN01149 | ALN01149 | 6 V VERZ | Straatverlichting |  | 1996-09-01 | 1996-09-01 | Staal | Verzinkt | 6 | [6 empty] | 6 |  | Gemeente Aalten | Liander | ALN01149.1 | 1 | 1 | Philips | BGP621 Mini Luma 30x-4S/830 PSDDDM11 GR CLO D18 | 2019-03-14 | Gris 900 Sable | 2019-03-14 |  | LEDDRIVER | 2019-03-14 |  | ALN01149.1.1 | 1 |  | LED 3000K | 2019-03-14 |  | 3000 |  | Nacht | 3A AAN-22:00=100%/ 22:00-0:00=70%/ 0:00-5:00=50%/ 5:00-6:00=70%/ 6:00-UIT=100%
OBJ110749289 | ACT | ALN02457 | Sniedersweide | 7123 AK | AALTEN | 6.5858 | 51.9149 | 237465.9713 | 436952.2255 | ALN02457 | ALN02457 | 6 V VERZ | Straatverlichting |  | 1995-11-01 | 1995-11-01 | Staal | Verzinkt | 6 | [6 empty] | 6 |  | Gemeente Aalten | Liander | ALN02457.1 | 1 | 1 | Philips | BGP621 Mini Luma 30x-4S/830 PSDDDM11 GR CLO D18 | 2019-03-14 | Gris 900 Sable | 2019-03-14 |  | LEDDRIVER | 2019-03-14 |  | ALN02457.1.1 | 1 |  | LED 3000K | 2019-03-14 |  | 3000 |  | Nacht | 3A AAN-22:00=100%/ 22:00-0:00=70%/ 0:00-5:00=50%/ 5:00-6:00=70%/ 6:00-UIT=100%
OBJ110749290 | ACT | ALN02458 | Sniedersweide | 7123 AK | AALTEN | 6.5843 | 51.9146 | 237361.3324 | 436917.1175 | ALN02458 | ALN02458 | 6 V VERZ | Straatverlichting |  | 1995-11-01 | 1995-11-01 | Staal | Verzinkt | 6 | [6 empty] | 6 |  | Gemeente Aalten | Liander | ALN02458.1 | 1 | 1 | Philips | BGP621 Mini Luma 30x-4S/830 PSDDDM11 GR CLO D18 | 2019-03-14 | Gris 900 Sable | 2019-03-14 |  | LEDDRIVER | 2019-03-14 |  | ALN02458.1.1 | 1 |  | LED 3000K | 2019-03-14 |  | 3000 |  | Nacht | 3A AAN-22:00=100%/ 22:00-0:00=70%/ 0:00-5:00=50%/ 5:00-6:00=70%/ 6:00-UIT=100%
OBJ110749291 | ACT | ALN02459 | Sniedersweide | 7123 AK | AALTEN | 6.5835 | 51.9148 | 237303.9523 | 436937.3149 | ALN02459 | ALN02459 | 6 V VERZ | Straatverlichting |  | 1995-11-01 | 1995-11-01 | Staal | Verzinkt | 6 | [6 empty] | 6 |  | Gemeente Aalten | Liander | ALN02459.1 | 1 | 1 | Philips | BGP621 Mini Luma 30x-4S/830 PSDDDM11 GR CLO D18 | 2019-03-14 | Gris 900 Sable | 2019-03-14 |  | LEDDRIVER | 2019-03-14 |  | ALN02459.1.1 | 1 |  | LED 3000K | 2019-03-14 |  | 3000 |  | Nacht | 3A AAN-22:00=100%/ 22:00-0:00=70%/ 0:00-5:00=50%/ 5:00-6:00=70%/ 6:00-UIT=100%
OBJ110749292 | ACT | ALN02460 | Sniedersweide | 7123 AK | AALTEN | 6.5847 | 51.9159 | 237383.876 | 437056.584 | ALN02460 | ALN02460 | 6 V VERZ | Straatverlichting |  | 1995-11-01 | 1995-11-01 | Staal | Verzinkt | 6 | [6 empty] | 6 |  | Gemeente Aalten | Liander | ALN02460.1 | 1 | 1 | Philips | BGP621 Mini Luma 30x-4S/830 PSDDDM11 GR CLO D18 | 2019-03-14 | Gris 900 Sable | 2019-03-14 |  | LEDDRIVER | 2019-03-14 |  | ALN02460.1.1 | 1 |  | LED 3000K | 2019-03-14 |  | 3000 |  | Nacht | 3A AAN-22:00=100%/ 22:00-0:00=70%/ 0:00-5:00=50%/ 5:00-6:00=70%/ 6:00-UIT=100%
OBJ110749293 | ACT | ALN02461 | Sniedersweide | 7123 AK | AALTEN | 6.5834 | 51.9154 | 237297.9872 | 437002.8695 | ALN02461 | ALN02461 | 6 V VERZ | Straatverlichting |  | 1995-11-01 | 1995-11-01 | Staal | Verzinkt | 6 | [6 empty] | 6 |  | Gemeente Aalten | Liander | ALN02461.1 | 1 | 1 | Philips | BGP621 Mini Luma 30x-4S/830 PSDDDM11 GR CLO D18 | 2019-03-14 | Gris 900 Sable | 2019-03-14 |  | LEDDRIVER | 2019-03-14 |  | ALN02461.1.1 | 1 |  | LED 3000K | 2019-03-14 |  | 3000 |  | Nacht | 3A AAN-22:00=100%/ 22:00-0:00=70%/ 0:00-5:00=50%/ 5:00-6:00=70%/ 6:00-UIT=100%
OBJ110749294 | ACT | ALN02462 | Sniedersweide | 7123 AK | AALTEN | 6.5821 | 51.9145 | 237211.2731 | 436894.6177 | ALN02462 | ALN02462 | 4 CPT VERZ | Straatverlichting |  | 1995-11-01 | 1995-11-01 | Staal | Verzinkt | 4 |  |  |  |  | Paaltop |  | 4 |  | Gemeente Aalten | Liander | ALN02462.1 | 1 | 1 | Philips | BDP102 Townguide LED20/830 DRW 9006 | 2019-03-14 | 9006 Blank aluminiumkleurig | 2019-03-14 |  | LEDDRIVER | 2019-03-14 |  | ALN02462.1.1 | 1 |  | LED 3000K | 2019-03-14 |  | 3000 |  | Nacht | 3A AAN-22:00=100%/ 22:00-0:00=70%/ 0:00-5:00=50%/ 5:00-6:00=70%/ 6:00-UIT=100%
OBJ110749295 | ACT | ALN02463 | Sniedersweide | 7123 AK | AALTEN | 6.5852 | 51.9146 | 237422.4235 | 436918.1244 | ALN02463 | ALN02463 | 4 CPT VERZ | Straatverlichting |  | 1995-11-01 | 1995-11-01 | Staal | Verzinkt | 4 |  |  |  |  | Paaltop |  | 4 |  | Gemeente Aalten | Liander | ALN02463.1 | 1 | 1 | Philips | BDP102 Townguide LED20/830 DRW 9006 | 2019-03-14 | 9006 Blank aluminiumkleurig | 2019-03-14 |  | LEDDRIVER | 2019-03-14 |  | ALN02463.1.1 | 1 |  | LED 3000K | 2019-03-14 |  | 3000 |  | Nacht | 3A AAN-22:00=100%/ 22:00-0:00=70%/ 0:00-5:00=50%/ 5:00-6:00=70%/ 6:00-UIT=100%
OBJ110749296 | ACT | ALN02464 | Sniedersweide | 7123 AK | AALTEN | 6.5864 | 51.915 | 237502.5155 | 436956.1668 | ALN02464 | ALN02464 | 4 CPT VERZ | Straatverlichting |  | 1996-11-01 | 1996-11-01 | Staal | Verzinkt | 4 |  |  |  |  | Paaltop |  | 4 |  | Gemeente Aalten | Liander | ALN02464.1 | 1 | 1 | Philips | BDP102 Townguide LED20/830 DRW 9006 | 2019-03-14 | 9006 Blank aluminiumkleurig | 2019-03-14 |  | LEDDRIVER | 2019-03-14 |  | ALN02464.1.1 | 1 |  | LED 3000K | 2019-03-14 |  | 3000 |  | Nacht | 3A AAN-22:00=100%/ 22:00-0:00=70%/ 0:00-5:00=50%/ 5:00-6:00=70%/ 6:00-UIT=100%
OBJ110749297 | ACT | ALN02465 | Sniedersweide | 7123 AK | AALTEN | 6.587 | 51.9143 | 237548.7251 | 436879.0364 | ALN02465 | ALN02465 | 4 CPT VERZ | Straatverlichting |  | 1995-11-01 | 1995-11-01 | Staal | Verzinkt | 4 |  |  |  |  | Paaltop |  | 4 |  | Gemeente Aalten | Liander | ALN02465.1 | 1 | 1 | Philips | BDP102 Townguide LED20/830 DRW 9006 | 2019-03-14 | 9006 Blank aluminiumkleurig | 2019-03-14 |  | LEDDRIVER | 2019-03-14 |  | ALN02465.1.1 | 1 |  | LED 3000K | 2019-03-14 |  | 3000 |  | Nacht | 3A AAN-22:00=100%/ 22:00-0:00=70%/ 0:00-5:00=50%/ 5:00-6:00=70%/ 6:00-UIT=100%
OBJ110749298 | ACT | ALN02466 | Sniedersweide | 7123 AK | AALTEN | 6.5836 | 51.9151 | 237312.6992 | 436961.9396 | ALN02466 | ALN02466 | 4 CPT VERZ | Straatverlichting |  | 1995-11-01 | 1995-11-01 | Staal | Verzinkt | 4 |  |  |  |  | Paaltop |  | 4 |  | Gemeente Aalten | Liander | ALN02466.1 | 1 | 1 | Philips | BDP102 Townguide LED20/830 DRW 9006 | 2019-03-14 | 9006 Blank aluminiumkleurig | 2019-03-14 |  | LEDDRIVER | 2019-03-14 |  | ALN02466.1.1 | 1 |  | LED 3000K | 2019-03-14 |  | 3000 |  | Nacht | 3A AAN-22:00=100%/ 22:00-0:00=70%/ 0:00-5:00=50%/ 5:00-6:00=70%/ 6:00-UIT=100%
OBJ110749299 | ACT | ALN02467 | Sniedersweide | 7123 AK | AALTEN | 6.5868 | 51.9149 | 237530.0752 | 436949.9452 | ALN02467 | ALN02467 | 4 CPT VERZ | Straatverlichting |  | 1996-11-01 | 1996-11-01 | Staal | Verzinkt | 4 |  |  |  |  | Paaltop |  | 4 |  | Gemeente Aalten | Liander | ALN02467.1 | 1 | 1 | Philips | BDP102 Townguide LED20/830 DRW 9006 | 2019-03-14 | 9006 Blank aluminiumkleurig | 2019-03-14 |  | LEDDRIVER | 2019-03-14 |  | ALN02467.1.1 | 1 |  | LED 3000K | 2019-03-14 |  | 3000 |  | Nacht | 3A AAN-22:00=100%/ 22:00-0:00=70%/ 0:00-5:00=50%/ 5:00-6:00=70%/ 6:00-UIT=100%
OBJ110749300 | ACT | ALN02488 | Sniedersweide | 7123 AK | AALTEN | 6.5842 | 51.9149 | 237353.9625 | 436942.5896 | ALN02488 | ALN02488 | 4 CPT VERZ | Straatverlichting |  | 1996-09-01 | 1996-09-01 | Staal | Verzinkt | 4 |  |  |  |  | Paaltop |  | 4 |  | Gemeente Aalten | Liander | ALN02488.1 | 1 | 1 | Philips | BDP102 Townguide LED20/830 DRW 9006 | 2019-03-14 | 9006 Blank aluminiumkleurig | 2019-03-14 |  | LEDDRIVER | 2019-03-14 |  | ALN02488.1.1 | 1 |  | LED 3000K | 2019-03-14 |  | 3000 |  | Nacht | 3A AAN-22:00=100%/ 22:00-0:00=70%/ 0:00-5:00=50%/ 5:00-6:00=70%/ 6:00-UIT=100%
OBJ110749301 | ACT | ALN02489 | Sniedersweide | 7123 AK | AALTEN | 6.5829 | 51.9152 | 237262.5111 | 436980.0303 | ALN02489 | ALN02489 | 6 V VERZ | Straatverlichting |  | 1996-09-01 | 1996-09-01 | Staal | Verzinkt | 6 | [6 empty] | 6 |  | Gemeente Aalten | Liander | ALN02489.1 | 1 | 1 | Philips | BGP621 Mini Luma 30x-4S/830 PSDDDM11 GR CLO D18 | 2019-03-14 | Gris 900 Sable | 2019-03-14 |  | LEDDRIVER | 2019-03-14 |  | ALN02489.1.1 | 1 |  | LED 3000K | 2019-03-14 |  | 3000 |  | Nacht | 3A AAN-22:00=100%/ 22:00-0:00=70%/ 0:00-5:00=50%/ 5:00-6:00=70%/ 6:00-UIT=100%
OBJ110749302 | ACT | ALN02490 | Sniedersweide | 7123 AK | AALTEN | 6.5828 | 51.915 | 237256.8233 | 436957.6815 | ALN02490 | ALN02490 | 6 V VERZ | Straatverlichting |  | 1996-09-01 | 1996-09-01 | Staal | Verzinkt | 6 | [6 empty] | 6 |  | Gemeente Aalten | Liander | ALN02490.1 | 1 | 1 | Philips | BGP621 Mini Luma 30x-4S/830 PSDDDM11 GR CLO D18 | 2019-03-14 | Gris 900 Sable | 2019-03-14 |  | LEDDRIVER | 2019-03-14 |  | ALN02490.1.1 | 1 |  | LED 3000K | 2019-03-14 |  | 3000 |  | Nacht | 3A AAN-22:00=100%/ 22:00-0:00=70%/ 0:00-5:00=50%/ 5:00-6:00=70%/ 6:00-UIT=100%
OBJ110749303 | ACT | ALN02491 | Sniedersweide | 7123 AK | AALTEN | 6.5832 | 51.9148 | 237285.3269 | 436935.8955 | ALN02491 | ALN02491 | 6 V VERZ | Straatverlichting |  | 1996-09-01 | 1996-09-01 | Staal | Verzinkt | 6 | [6 empty] | 6 |  | Gemeente Aalten | Liander | ALN02491.1 | 1 | 1 | Philips | BGP621 Mini Luma 30x-4S/830 PSDDDM11 GR CLO D18 | 2019-03-14 | Gris 900 Sable | 2019-03-14 |  | LEDDRIVER | 2019-03-14 |  | ALN02491.1.1 | 1 |  | LED 3000K | 2019-03-14 |  | 3000 |  | Nacht | 3A AAN-22:00=100%/ 22:00-0:00=70%/ 0:00-5:00=50%/ 5:00-6:00=70%/ 6:00-UIT=100%
OBJ110749304 | ACT | ALN02492 | Sniedersweide | 7123 AK | AALTEN | 6.5834 | 51.9153 | 237298.1565 | 436988.4064 | ALN02492 | ALN02492 | 4 CPT VERZ | Straatverlichting |  | 1996-09-01 | 1996-09-01 | Staal | Verzinkt | 4 |  |  |  |  | Paaltop |  | 4 |  | Gemeente Aalten | Liander | ALN02492.1 | 1 | 1 | Philips | BDP102 Townguide LED20/830 DRW 9006 | 2019-03-14 | 9006 Blank aluminiumkleurig | 2019-03-14 |  | LEDDRIVER | 2019-03-14 |  | ALN02492.1.1 | 1 |  | LED 3000K | 2019-03-14 |  | 3000 |  | Nacht | 3A AAN-22:00=100%/ 22:00-0:00=70%/ 0:00-5:00=50%/ 5:00-6:00=70%/ 6:00-UIT=100%
OBJ110749305 | ACT | ALN02493 | Sniedersweide | 7123 AK | AALTEN | 6.5839 | 51.9149 | 237335.7409 | 436950.0787 | ALN02493 | ALN02493 | 4 CPT VERZ | Straatverlichting |  | 1996-09-01 | 1996-09-01 | Staal | Verzinkt | 4 |  |  |  |  | Paaltop |  | 4 |  | Gemeente Aalten | Liander | ALN02493.1 | 1 | 1 | Philips | BDP102 Townguide LED20/830 DRW 9006 | 2019-03-14 | 9006 Blank aluminiumkleurig | 2019-03-14 |  | LEDDRIVER | 2019-03-14 |  | ALN02493.1.1 | 1 |  | LED 3000K | 2019-03-14 |  | 3000 |  | Nacht | 3A AAN-22:00=100%/ 22:00-0:00=70%/ 0:00-5:00=50%/ 5:00-6:00=70%/ 6:00-UIT=100%
OBJ110749306 | ACT | ALN02497 | Sniedersweide | 7123 AK | AALTEN | 6.585 | 51.9157 | 237406.8624 | 437031.3694 | ALN02497 | ALN02497 | 6 V VERZ | Straatverlichting |  | 1996-10-01 | 1996-10-01 | Staal | Verzinkt | 6 | [6 empty] | 6 |  | Gemeente Aalten | Liander | ALN02497.1 | 1 | 1 | Philips | BGP621 Mini Luma 30x-4S/830 PSDDDM11 GR CLO D18 | 2019-03-14 | Gris 900 Sable | 2019-03-14 |  | LEDDRIVER | 2019-03-14 |  | ALN02497.1.1 | 1 |  | LED 3000K | 2019-03-14 |  | 3000 |  | Nacht | 3A AAN-22:00=100%/ 22:00-0:00=70%/ 0:00-5:00=50%/ 5:00-6:00=70%/ 6:00-UIT=100%
OBJ110749307 | ACT | ALN02498 | Sniedersweide | 7123 AK | AALTEN | 6.5852 | 51.9154 | 237423.3822 | 437006.0483 | ALN02498 | ALN02498 | 6 V VERZ | Straatverlichting |  | 1996-10-01 | 1996-10-01 | Staal | Verzinkt | 6 | [6 empty] | 6 |  | Gemeente Aalten | Liander | ALN02498.1 | 1 | 1 | Philips | BGP621 Mini Luma 30x-4S/830 PSDDDM11 GR CLO D18 | 2019-03-14 | Gris 900 Sable | 2019-03-14 |  | LEDDRIVER | 2019-03-14 |  | ALN02498.1.1 | 1 |  | LED 3000K | 2019-03-14 |  | 3000 |  | Nacht | 3A AAN-22:00=100%/ 22:00-0:00=70%/ 0:00-5:00=50%/ 5:00-6:00=70%/ 6:00-UIT=100%
OBJ110749308 | ACT | ALN02499 | Sniedersweide | 7123 AK | AALTEN | 6.5855 | 51.9152 | 237445.0986 | 436978.5874 | ALN02499 | ALN02499 | 6 V VERZ | Straatverlichting |  | 1996-10-01 | 1996-10-01 | Staal | Verzinkt | 6 | [6 empty] | 6 |  | Gemeente Aalten | Liander | ALN02499.1 | 1 | 1 | Philips | BGP621 Mini Luma 30x-4S/830 PSDDDM11 GR CLO D18 | 2019-03-14 | Gris 900 Sable | 2019-03-14 |  | LEDDRIVER | 2019-03-14 |  | ALN02499.1.1 | 1 |  | LED 3000K | 2019-03-14 |  | 3000 |  | Nacht | 3A AAN-22:00=100%/ 22:00-0:00=70%/ 0:00-5:00=50%/ 5:00-6:00=70%/ 6:00-UIT=100%
OBJ110749309 | ACT | ALN02500 | Sniedersweide | 7123 AK | AALTEN | 6.5856 | 51.9148 | 237449.3594 | 436933.0345 | ALN02500 | ALN02500 | 4 CPT VERZ | Straatverlichting |  | 1996-10-01 | 1996-10-01 | Staal | Verzinkt | 4 |  |  |  |  | Paaltop |  | 4 |  | Gemeente Aalten | Liander | ALN02500.1 | 1 | 1 | Philips | BDP102 Townguide LED20/830 DRW 9006 | 2019-03-14 | 9006 Blank aluminiumkleurig | 2019-03-14 |  | LEDDRIVER | 2019-03-14 |  | ALN02500.1.1 | 1 |  | LED 3000K | 2019-03-14 |  | 3000 |  | Nacht | 3A AAN-22:00=100%/ 22:00-0:00=70%/ 0:00-5:00=50%/ 5:00-6:00=70%/ 6:00-UIT=100%
OBJ110749310 | ACT | ALN02501 | Sniedersweide | 7123 AK | AALTEN | 6.5848 | 51.9147 | 237396.4782 | 436926.5988 | ALN02501 | ALN02501 | 4 CPT VERZ | Straatverlichting |  | 1996-10-01 | 1996-10-01 | Staal | Verzinkt | 4 |  |  |  |  | Paaltop |  | 4 |  | Gemeente Aalten | Liander | ALN02501.1 | 1 | 1 | Philips | BDP102 Townguide LED20/830 DRW 9006 | 2019-03-14 | 9006 Blank aluminiumkleurig | 2019-03-14 |  | LEDDRIVER | 2019-03-14 |  | ALN02501.1.1 | 1 |  | LED 3000K | 2019-03-14 |  | 3000 |  | Nacht | 3A AAN-22:00=100%/ 22:00-0:00=70%/ 0:00-5:00=50%/ 5:00-6:00=70%/ 6:00-UIT=100%
OBJ110749311 | ACT | ALN02502 | Sniedersweide | 7123 AK | AALTEN | 6.5845 | 51.9148 | 237374.9359 | 436935.1458 | ALN02502 | ALN02502 | 4 CPT VERZ | Straatverlichting |  | 1996-10-01 | 1996-10-01 | Staal | Verzinkt | 4 |  |  |  |  | Paaltop |  | 4 |  | Gemeente Aalten | Liander | ALN02502.1 | 1 | 1 | Philips | BDP102 Townguide LED20/830 DRW 9006 | 2019-03-14 | 9006 Blank aluminiumkleurig | 2019-03-14 |  | LEDDRIVER | 2019-03-14 |  | ALN02502.1.1 | 1 |  | LED 3000K | 2019-03-14 |  | 3000 |  | Nacht | 3A AAN-22:00=100%/ 22:00-0:00=70%/ 0:00-5:00=50%/ 5:00-6:00=70%/ 6:00-UIT=100%
OBJ110749312 | ACT | ALN02503 | Sniedersweide | 7123 AK | AALTEN | 6.5846 | 51.9154 | 237378.1776 | 437004.8124 | ALN02503 | ALN02503 | 4 CPT VERZ | Straatverlichting |  | 1996-12-01 | 1996-12-01 | Staal | Verzinkt | 4 | Conisch |  | 60 |  | Paaltop |  | 4 |  | Gemeente Aalten | Liander | ALN02503.1 | 1 | 1 | Signify | BDS711 LED20-4S/830 PSU DN10 DMP BK . 60 | 2021-04-19 |  | 2021-01-19 |  | LED driver | 2021-04-19 |  | ALN02503.1.1 | 1 |  | LED20 | 2021-04-19 |  | 830 |  | Nacht | Dimregime 3A
OBJ110749313 | ACT | ALN02504 | Sniedersweide | 7123 AK | AALTEN | 6.5842 | 51.9153 | 237351.9481 | 436988.8016 | ALN02504 | ALN02504 | 4 CPT VERZ | Straatverlichting |  | 1996-12-01 | 1996-12-01 | Staal | Verzinkt | 4 | Conisch |  | 60 |  | Paaltop |  | 4 |  | Gemeente Aalten | Liander | ALN02504.1 | 1 | 1 | Signify | BDS711 LED20-4S/830 PSU DN10 DMP BK . 60 | 2021-04-19 |  | 2021-01-19 |  | LED driver | 2021-04-19 |  | ALN02504.1.1 | 1 |  | LED20 | 2021-04-19 |  | 830 |  | Nacht | Dimregime 3A
OBJ110749314 | ACT | ALN02505 | Sniedersweide | 7123 AK | AALTEN | 6.5849 | 51.9151 | 237401.054 | 436969.5822 | ALN02505 | ALN02505 | 4 CPT VERZ | Straatverlichting |  | 1996-12-01 | 1996-12-01 | Staal | Verzinkt | 4 | Conisch |  | 60 |  | Paaltop |  | 4 |  | Gemeente Aalten | Liander | ALN02505.1 | 1 | 1 | Signify | BDS711 LED20-4S/830 PSU DN10 DMP BK . 60 | 2021-04-19 |  | 2021-01-19 |  | LED driver | 2021-04-19 |  | ALN02505.1.1 | 1 |  | LED20 | 2021-04-19 |  | 830 |  | Nacht | Dimregime 3A
OBJ110749315 | ACT | ALN02506 | Sniedersweide | 7123 AK | AALTEN | 6.5861 | 51.9149 | 237481.3173 | 436948.0276 | ALN02506 | ALN02506 | 4 CPT VERZ | Straatverlichting |  | 1996-11-01 | 1996-11-01 | Staal | Verzinkt | 4 |  |  |  |  | Paaltop |  | 4 |  | Gemeente Aalten | Liander | ALN02506.1 | 1 | 1 | Philips | BDP102 Townguide LED20/830 DRW 9006 | 2019-03-14 | 9006 Blank aluminiumkleurig | 2019-03-14 |  | LEDDRIVER | 2019-03-14 |  | ALN02506.1.1 | 1 |  | LED 3000K | 2019-03-14 |  | 3000 |  | Nacht | 3A AAN-22:00=100%/ 22:00-0:00=70%/ 0:00-5:00=50%/ 5:00-6:00=70%/ 6:00-UIT=100%
OBJ110749316 | ACT | ALN02507 | Sniedersweide | 7123 AK | AALTEN | 6.586 | 51.9146 | 237477.8916 | 436917.9266 | ALN02507 | ALN02507 | 6 V VERZ | Straatverlichting |  | 1996-11-01 | 1996-11-01 | Staal | Verzinkt | 6 | [6 empty] | 6 |  | Gemeente Aalten | Liander | ALN02507.1 | 1 | 1 | Philips | BGP621 Mini Luma 30x-4S/830 PSDDDM11 GR CLO D18 | 2019-03-14 | Gris 900 Sable | 2019-03-14 |  | LEDDRIVER | 2019-03-14 |  | ALN02507.1.1 | 1 |  | LED 3000K | 2019-03-14 |  | 3000 |  | Nacht | 3A AAN-22:00=100%/ 22:00-0:00=70%/ 0:00-5:00=50%/ 5:00-6:00=70%/ 6:00-UIT=100%
OBJ110749317 | ACT | ALN02517 | Sniedersweide | 7123 AK | AALTEN | 6.5858 | 51.9144 | 237465.5359 | 436891.0165 | ALN02517 | ALN02517 | 6 V VERZ | Straatverlichting |  | 1996-11-01 | 1996-11-01 | Staal | Verzinkt | 6 | [6 empty] | 6 |  | Gemeente Aalten | Liander | ALN02517.1 | 1 | 1 | Philips | BGP621 Mini Luma 30x-4S/830 PSDDDM11 GR CLO D18 | 2019-03-14 | Gris 900 Sable | 2019-03-14 |  | LEDDRIVER | 2019-03-14 |  | ALN02517.1.1 | 1 |  | LED 3000K | 2019-03-14 |  | 3000 |  | Nacht | 3A AAN-22:00=100%/ 22:00-0:00=70%/ 0:00-5:00=50%/ 5:00-6:00=70%/ 6:00-UIT=100%
OBJ110749318 | ACT | ALN02518 | Sniedersweide | 7123 AK | AALTEN | 6.5853 | 51.9143 | 237430.3212 | 436881.5336 | ALN02518 | ALN02518 | 6 V VERZ | Straatverlichting |  | 1996-11-01 | 1996-11-01 | Staal | Verzinkt | 6 | [6 empty] | 6 |  | Gemeente Aalten | Liander | ALN02518.1 | 1 | 1 | Philips | BGP621 Mini Luma 30x-4S/830 PSDDDM11 GR CLO D18 | 2019-03-14 | Gris 900 Sable | 2019-03-14 |  | LEDDRIVER | 2019-03-14 |  | ALN02518.1.1 | 1 |  | LED 3000K | 2019-03-14 |  | 3000 |  | Nacht | 3A AAN-22:00=100%/ 22:00-0:00=70%/ 0:00-5:00=50%/ 5:00-6:00=70%/ 6:00-UIT=100%
OBJ110749319 | ACT | ALN02519 | Sniedersweide | 7123 AK | AALTEN | 6.5849 | 51.9145 | 237400.7342 | 436902.1882 | ALN02519 | ALN02519 | 6 V VERZ | Straatverlichting |  | 1997-03-01 | 1997-03-01 | Staal | Verzinkt | 6 | [6 empty] | 6 |  | Gemeente Aalten | Liander | ALN02519.1 | 1 | 1 | Philips | BGP621 Mini Luma 30x-4S/830 PSDDDM11 GR CLO D18 | 2019-03-14 | Gris 900 Sable | 2019-03-14 |  | LEDDRIVER | 2019-03-14 |  | ALN02519.1.1 | 1 |  | LED 3000K | 2019-03-14 |  | 3000 |  | Nacht | 3A AAN-22:00=100%/ 22:00-0:00=70%/ 0:00-5:00=50%/ 5:00-6:00=70%/ 6:00-UIT=100%
OBJ110749320 | ACT | ALN02520 | Sniedersweide | 7123 AK | AALTEN | 6.5839 | 51.9147 | 237334.9561 | 436926.6978 | ALN02520 | ALN02520 | 6 V VERZ | Straatverlichting |  | 1996-11-01 | 1996-11-01 | Staal | Verzinkt | 6 | [6 empty] | 6 |  | Gemeente Aalten | Liander | ALN02520.1 | 1 | 1 | Philips | BGP621 Mini Luma 30x-4S/830 PSDDDM11 GR CLO D18 | 2019-03-14 | Gris 900 Sable | 2019-03-14 |  | LEDDRIVER | 2019-03-14 |  | ALN02520.1.1 | 1 |  | LED 3000K | 2019-03-14 |  | 3000 |  | Nacht | 3A AAN-22:00=100%/ 22:00-0:00=70%/ 0:00-5:00=50%/ 5:00-6:00=70%/ 6:00-UIT=100%
OBJ110749321 | ACT | ALN02521 | Sniedersweide | 7123 AK | AALTEN | 6.5854 | 51.9162 | 237434.8159 | 437093.0322 | ALN02521 | ALN02521 | 4 CPT VERZ | Straatverlichting |  | 1997-03-01 | 1997-03-01 | Staal | Verzinkt | 4 |  |  |  |  | Paaltop |  | 4 |  | Gemeente Aalten | Liander | ALN02521.1 | 1 | 1 | Philips | BDP102 Townguide LED20/830 DRW 9006 | 2019-03-14 | 9006 Blank aluminiumkleurig | 2019-03-14 |  | LEDDRIVER | 2019-03-14 |  | ALN02521.1.1 | 1 |  | LED 3000K | 2019-03-14 |  | 3000 |  | Nacht | 3A AAN-22:00=100%/ 22:00-0:00=70%/ 0:00-5:00=50%/ 5:00-6:00=70%/ 6:00-UIT=100%
OBJ110749322 | ACT | ALN02522 | Sniedersweide | 7123 AK | AALTEN | 6.5851 | 51.9161 | 237411.9579 | 437077.0766 | ALN02522 | ALN02522 | 4 CPT VERZ | Straatverlichting |  | 1997-03-01 | 1997-03-01 | Staal | Verzinkt | 4 |  |  |  |  | Paaltop |  | 4 |  | Gemeente Aalten | Liander | ALN02522.1 | 1 | 1 | Philips | BDP102 Townguide LED20/830 DRW 9006 | 2019-03-14 | 9006 Blank aluminiumkleurig | 2019-03-14 |  | LEDDRIVER | 2019-03-14 |  | ALN02522.1.1 | 1 |  | LED 3000K | 2019-03-14 |  | 3000 |  | Nacht | 3A AAN-22:00=100%/ 22:00-0:00=70%/ 0:00-5:00=50%/ 5:00-6:00=70%/ 6:00-UIT=100%
OBJ110749323 | ACT | ALN02523 | Sniedersweide | 7123 AK | AALTEN | 6.5849 | 51.916 | 237399.1897 | 437066.8513 | ALN02523 | ALN02523 | 4 CPT VERZ | Straatverlichting |  | 1997-03-01 | 1997-03-01 | Staal | Verzinkt | 4 |  |  |  |  | Paaltop |  | 4 |  | Gemeente Aalten | Liander | ALN02523.1 | 1 | 1 | Philips | BDP102 Townguide LED20/830 DRW 9006 | 2019-03-14 | 9006 Blank aluminiumkleurig | 2019-03-14 |  | LEDDRIVER | 2019-03-14 |  | ALN02523.1.1 | 1 |  | LED 3000K | 2019-03-14 |  | 3000 |  | Nacht | 3A AAN-22:00=100%/ 22:00-0:00=70%/ 0:00-5:00=50%/ 5:00-6:00=70%/ 6:00-UIT=100%
OBJ110749324 | ACT | ALN02524 | Sniedersweide | 7123 AK | AALTEN | 6.583 | 51.9142 | 237268.9146 | 436871.0853 | ALN02524 | ALN02524 | 4 CPT VERZ | Straatverlichting |  | 1997-04-01 | 1997-04-01 | Staal | Verzinkt | 4 |  |  |  |  | Paaltop |  | 4 |  | Gemeente Aalten | Liander | ALN02524.1 | 1 | 1 | Philips | BDP102 Townguide LED20/830 DRW 9006 | 2019-03-14 | 9006 Blank aluminiumkleurig | 2019-03-14 |  | LEDDRIVER | 2019-03-14 |  | ALN02524.1.1 | 1 |  | LED 3000K | 2019-03-14 |  | 3000 |  | Nacht | 3A AAN-22:00=100%/ 22:00-0:00=70%/ 0:00-5:00=50%/ 5:00-6:00=70%/ 6:00-UIT=100%
OBJ110749325 | ACT | ALN02525 | Sniedersweide | 7123 AK | AALTEN | 6.5826 | 51.9143 | 237244.8774 | 436880.7046 | ALN02525 | ALN02525 | 4 CPT VERZ | Straatverlichting |  | 1997-04-01 | 1997-04-01 | Staal | Verzinkt | 4 |  |  |  |  | Paaltop |  | 4 |  | Gemeente Aalten | Liander | ALN02525.1 | 1 | 1 | Philips | BDP102 Townguide LED20/830 DRW 9006 | 2019-03-14 | 9006 Blank aluminiumkleurig | 2019-03-14 |  | LEDDRIVER | 2019-03-14 |  | ALN02525.1.1 | 1 |  | LED 3000K | 2019-03-14 |  | 3000 |  | Nacht | 3A AAN-22:00=100%/ 22:00-0:00=70%/ 0:00-5:00=50%/ 5:00-6:00=70%/ 6:00-UIT=100%
OBJ110749326 | ACT | ALN02526 | Sniedersweide | 7123 AK | AALTEN | 6.5821 | 51.9146 | 237207.0287 | 436910.0152 | ALN02526 | ALN02526 | 4 CPT VERZ | Straatverlichting |  | 1997-04-01 | 1997-04-01 | Staal | Verzinkt | 4 |  |  |  |  | Paaltop |  | 4 |  | Gemeente Aalten | Liander | ALN02526.1 | 1 | 1 | Philips | BDP102 Townguide LED20/830 DS 9006 | 2019-03-14 | 9006 Blank aluminiumkleurig | 2019-03-14 |  | LEDDRIVER | 2019-03-14 |  | ALN02526.1.1 | 1 |  | LED 3000K | 2019-03-14 |  | 3000 |  | Nacht | 3A AAN-22:00=100%/ 22:00-0:00=70%/ 0:00-5:00=50%/ 5:00-6:00=70%/ 6:00-UIT=100%
OBJ110749327 | ACT | ALN02542 | Sniedersweide | 7123 AK | AALTEN | 6.5834 | 51.9145 | 237298.8239 | 436906.0732 | ALN02542 | ALN02542 | 6 V VERZ | Straatverlichting |  | 1997-04-01 | 1997-04-01 | Staal | Verzinkt | 6 | [6 empty] | 6 |  | Gemeente Aalten | Liander | ALN02542.1 | 1 | 1 | Philips | BGP621 Mini Luma 30x-4S/830 PSDDDM11 GR CLO D18 | 2019-03-14 | Gris 900 Sable | 2019-03-14 |  | LEDDRIVER | 2019-03-14 |  | ALN02542.1.1 | 1 |  | LED 3000K | 2019-03-14 |  | 3000 |  | Nacht | 3A AAN-22:00=100%/ 22:00-0:00=70%/ 0:00-5:00=50%/ 5:00-6:00=70%/ 6:00-UIT=100%
OBJ110749328 | ACT | ALN02543 | Sniedersweide | 7123 AK | AALTEN | 6.5832 | 51.9142 | 237286.8018 | 436871.3797 | ALN02543 | ALN02543 | 6 V VERZ | Straatverlichting |  | 1997-04-01 | 1997-04-01 | Staal | Verzinkt | 6 | [6 empty] | 6 |  | Gemeente Aalten | Liander | ALN02543.1 | 1 | 1 | Philips | BGP621 Mini Luma 30x-4S/830 PSDDDM11 GR CLO D18 | 2019-03-14 | Gris 900 Sable | 2019-03-14 |  | LEDDRIVER | 2019-03-14 |  | ALN02543.1.1 | 1 |  | LED 3000K | 2019-03-14 |  | 3000 |  | Nacht | 3A AAN-22:00=100%/ 22:00-0:00=70%/ 0:00-5:00=50%/ 5:00-6:00=70%/ 6:00-UIT=100%
OBJ110749329 | ACT | ALN01071 | Sondernweg | 7122 LH | AALTEN | 6.5666 | 51.9216 | 236128.6431 | 437672.5493 | ALN01071 | ALN01071 | 8 V VERZ | Straatverlichting |  | 1998-03-01 | 1998-03-01 | Staal | Verzinkt | 8 | [6 empty] | 8 |  | Gemeente Aalten |  | ALN01071.1 | 1 | 1 |  | INDU 2650 AURORA | 2004-11-02 |  | 2004-11-02 |  | VSA |  |  | ALN01071.1.1 | 1 |  | LAMP PH MST SON-T PIA PLUS 50W | 2004-11-02 | 55 | 220 |  | Nacht
OBJ110749330 | ACT | ALN03015 | Sondernweg | 7122 LH | AALTEN | 6.5661 | 51.9216 | 236096.2484 | 437667.5726 | ALN03015 | ALN03015 | 8 V VERZ FIBA | Straatverlichting |  | 2004-11-02 | 2004-11-02 | Staal | Verzinkt | 8 | [6 empty] | 8 |  | Gemeente Aalten |  | ALN03015.1 | 1 | 1 |  | INDU 2650 AURORA | 2004-11-02 |  | 2004-11-02 |  | VSA |  |  | ALN03015.1.1 | 1 |  | LAMP PH SON-T 70W PIA PLUS | 2013-11-05 | 70 | 220 |  | Nacht
OBJ110749331 | ACT | ALN03016 | Sondernweg | 7122 LH | AALTEN | 6.5656 | 51.9214 | 236062.1622 | 437648.1028 | ALN03016 | ALN03016 | 8 N | Straatverlichting |  | 1985-05-01 | 1985-05-01 | Staal |  | 8 | [6 empty] | 8 |  | Gemeente Aalten |  | ALN03016.1 | 1 | 1 |  | INDU 2650 AURORA | 2004-11-02 |  | 2004-11-02 |  | VSA | 2004-11-02 |  | ALN03016.1.1 | 1 |  | SON-T 70W APIA PLUS Xtra | 2021-01-06 | 70 | 220 |  | Nacht
OBJ110749332 | ACT | ALN03017 | Sondernweg | 7122 LH | AALTEN | 6.5651 | 51.9212 | 236030.6569 | 437626.4495 | ALN03017 | ALN03017 | 8 V VERZ FIBA | Straatverlichting |  | 2004-11-02 | 2004-11-02 | Staal | Verzinkt | 8 | [6 empty] | 8 |  | Gemeente Aalten |  | ALN03017.1 | 1 | 1 |  | INDU 2650 AURORA | 2004-11-02 |  | 2004-11-02 |  | VSA | 30-12-1899 |  | ALN03017.1.1 | 1 |  | LAMP PH SON-T 70W PIA PLUS | 2014-01-31 | 70 | 220 |  | Nacht
OBJ110749333 | ACT | ALN03018 | Sondernweg | 7122 LH | AALTEN | 6.5647 | 51.921 | 236002.3517 | 437602.6228 | ALN03018 | ALN03018 | 8 V VERZ FIBA | Straatverlichting |  | 2004-11-02 | 2004-11-02 | Staal | Verzinkt | 8 | [6 empty] | 8 |  | Gemeente Aalten |  | ALN03018.1 | 1 | 1 |  | INDU 2650 AURORA | 2004-11-02 |  | 2004-11-02 |  | VSA |  |  | ALN03018.1.1 | 1 |  | LAMP PH MST SON-T PIA PLUS 50W | 2004-11-02 | 55 | 220 |  | Nacht
OBJ110749334 | ACT | ALN55004 | Sondernweg | 7122 LH | AALTEN | 6.5671 | 51.9216 | 236166.8407 | 437667.6058 | ALN55004 | ALN55004 | CWP | Bijzondere verlichting |  | 1975-06-01 | 1975-06-01 |  |  | 3.5 | [6 empty] | 3.5 |  | Gemeente Aalten |  | ALN55004.1 | 1 | 1 |  | - | 2006-01-17 |  | 2006-01-17 |  | ONBEKEND |  |  | ALN55004.1.1 | 1 |  | - | 2015-12-23
OBJ110749335 | ACT | DIN00020 | Spekkendijk | 7095 CE | DE HEURNE | 6.4943 | 51.888 | 231215.6268 | 433858.6643 | DIN00020 | DIN00020 | LM ST 6,0 CV EU 850/20/5 T48 ET M V | Straatverlichting | Kaal | 2015-09-04 | 2015-09-04 | Staal | Verzinkt | 6 | Cilindrisch verjongd |  | 48 |  | Enkele uithouder |  | 6 |  | Gemeente Aalten | Liander | DIN00020.1 | 1 | 1 | Philips | BGP621 12L 14W WW 1200LM A900GS R4 DVB | 2015-09-04 | AKZ900GS | 2015-09-04 |  | LEDDRIVER DIMBAAR |  |  | DIN00020.1.1 | 1 |  | LAMP PHI 12LED 14W 1200LM WW | 2015-09-04 | 14 |  | 1200 | Nacht | AAN 100%, 23:00 060%, 06:00 100%, UIT
OBJ110749336 | ACT | DIN00029 | Spekkendijk | 7095 CE | DE HEURNE | 6.5027 | 51.8848 | 231796.6787 | 433509.2513 | DIN00029 | DIN00029 | LM ST 6,0 CV EU 850/20/5 T48 ET M V | Straatverlichting | Kaal | 2015-08-28 | 2015-08-28 | Staal | Verzinkt | 6 | Cilindrisch verjongd |  | 48 |  | Enkele uithouder |  | 6 |  | Gemeente Aalten | Liander | DIN00029.1 | 1 | 1 | Philips | BGP621 12L 14W WW 1200LM A900GS R4 DVB | 2015-08-28 | AKZ900GS | 2015-08-28 |  | LEDDRIVER DIMBAAR |  |  | DIN00029.1.1 | 1 |  | LAMP PHI 12LED 14W 1200LM WW | 2015-08-28 | 14 |  | 1200 | Nacht | AAN 100%, 23:00 060%, 06:00 100%, UIT
OBJ110749337 | ACT | DIN00964 | Spekkendijk | 7095 CE | DE HEURNE | 6.4905 | 51.8879 | 230954.4337 | 433838.001 | DIN00964 | DIN00964 | 6 N | Straatverlichting |  | 1985-02-01 | 1985-02-01 | Staal |  | 6 | [6 empty] | 6 |  | Gemeente Aalten | Liander | DIN00964.1 | 1 | 1 | Philips | BGP621 12L 14W WW 1200LM A900GS R4 DVB | 2015-09-11 | AKZ900GS | 2015-09-11 |  | LEDDRIVER DIMBAAR | 30-12-1899 |  | DIN00964.1.1 | 1 |  | LAMP PHI 12LED 14W 1200LM WW | 2015-09-11 | 14 |  | 1200 | Nacht | AAN 100%, 23:00 060%, 06:00 100%, UIT
OBJ110749338 | ACT | DIN00965 | Spekkendijk | 7095 CE | DE HEURNE | 6.491 | 51.8879 | 230989.2997 | 433836.305 | DIN00965 | DIN00965 | 6 N | Straatverlichting |  | 1985-02-01 | 1985-02-01 | Staal |  | 6 | [6 empty] | 6 |  | Gemeente Aalten | Liander | DIN00965.1 | 1 | 1 | Philips | BGP621 12L 14W WW 1200LM A900GS R4 DVB | 2015-09-11 | AKZ900GS | 2015-09-11 |  | LEDDRIVER DIMBAAR | 30-12-1899 |  | DIN00965.1.1 | 1 |  | LAMP PHI 12LED 14W 1200LM WW | 2015-09-11 | 14 |  | 1200 | Nacht | AAN 100%, 23:00 060%, 06:00 100%, UIT
OBJ110749339 | ACT | DIN00966 | Spekkendijk | 7095 CE | DE HEURNE | 6.4916 | 51.8879 | 231030.413 | 433835.8169 | DIN00966 | DIN00966 | 6 V VERZ | Straatverlichting |  | 1993-06-01 | 1993-06-01 | Staal | Verzinkt | 6 | [6 empty] | 6 |  | Gemeente Aalten | Liander | DIN00966.1 | 1 | 1 | Philips | BGP621 12L 14W WW 1200LM A900GS R4 DVB | 2015-09-11 | AKZ900GS | 2015-09-11 |  | LEDDRIVER DIMBAAR | 30-12-1899 |  | DIN00966.1.1 | 1 |  | LAMP PHI 12LED 14W 1200LM WW | 2015-09-11 | 14 |  | 1200 | Nacht | AAN 100%, 23:00 060%, 06:00 100%, UIT
OBJ110749340 | ACT | DIN01616 | Spekkendijk | 7095 CE | DE HEURNE | 6.4936 | 51.8881 | 231164.4125 | 433862.3352 | DIN01616 | DIN01616 | LM ST 6,0 CV EU 850/20/5 T48 ET M V | Straatverlichting | Kaal | 2015-08-28 | 2015-08-28 | Staal | Verzinkt | 6 | Cilindrisch verjongd |  | 48 |  | Enkele uithouder |  | 6 |  | Gemeente Aalten | Liander | DIN01616.1 | 1 | 1 | Philips | BGP621 12L 14W WW 1200LM A900GS R4 DVB | 2015-08-28 | AKZ900GS | 2015-08-28 |  | LEDDRIVER DIMBAAR |  |  | DIN01616.1.1 | 1 |  | LAMP PHI 12LED 14W 1200LM WW | 2015-08-28 | 14 |  | 1200 | Nacht | AAN 100%, 23:00 060%, 06:00 100%, UIT
OBJ110749341 | ACT | DIN01617 | Spekkendijk | 7095 CE | DE HEURNE | 6.493 | 51.888 | 231125.5688 | 433853.9549 | DIN01617 | DIN01617 | LM ST 6,0 CV EU 850/20/5 T48 ET M V | Straatverlichting | Kaal | 2015-08-28 | 2015-08-28 | Staal | Verzinkt | 6 | Cilindrisch verjongd |  | 48 |  | Enkele uithouder |  | 6 |  | Gemeente Aalten | Liander | DIN01617.1 | 1 | 1 | Philips | BGP621 12L 14W WW 1200LM A900GS R4 DVB | 2015-08-28 | AKZ900GS | 2015-08-28 |  | LEDDRIVER DIMBAAR |  |  | DIN01617.1.1 | 1 |  | LAMP PHI 12LED 14W 1200LM WW | 2015-08-28 | 14 |  | 1200 | Nacht | AAN 100%, 23:00 060%, 06:00 100%, UIT
OBJ110749342 | ACT | DIN01618 | Spekkendijk | 7095 CE | DE HEURNE | 6.4923 | 51.888 | 231079.0331 | 433848.7961 | DIN01618 | DIN01618 | LM ST 6,0 CV EU 850/20/5 T48 ET M V | Straatverlichting | Kaal | 2015-08-28 | 2015-08-28 | Staal | Verzinkt | 6 | Cilindrisch verjongd |  | 48 |  | Enkele uithouder |  | 6 |  | Gemeente Aalten | Liander | DIN01618.1 | 1 | 1 | Philips | BGP621 12L 14W WW 1200LM A900GS R4 DVB | 2015-08-28 | AKZ900GS | 2015-08-28 |  | LEDDRIVER DIMBAAR |  |  | DIN01618.1.1 | 1 |  | LAMP PHI 12LED 14W 1200LM WW | 2015-08-28 | 14 |  | 1200 | Nacht | AAN 100%, 23:00 060%, 06:00 100%, UIT
OBJ110749343 | ACT | DIN01619 | Spekkendijk | 7095 CE | DE HEURNE | 6.4898 | 51.8879 | 230906.3341 | 433840.6091 | DIN01619 | DIN01619 | LM ST 6,0 CV EU 850/20/5 T48 ET M V | Straatverlichting | Kaal | 2015-08-28 | 2015-08-28 | Staal | Verzinkt | 6 | Cilindrisch verjongd |  | 48 |  | Enkele uithouder |  | 6 |  | Gemeente Aalten | Liander | DIN01619.1 | 1 | 1 | Philips | BGP621 12L 14W WW 1200LM A900GS R4 DVB | 2015-08-28 | AKZ900GS | 2015-08-28 |  | LEDDRIVER DIMBAAR |  |  | DIN01619.1.1 | 1 |  | LAMP PHI 12LED 14W 1200LM WW | 2015-08-28 | 14 |  | 1200 | Nacht | AAN 100%, 23:00 060%, 06:00 100%, UIT
OBJ110749344 | ACT | DIN01620 | Spekkendijk | 7095 CE | DE HEURNE | 6.4892 | 51.8879 | 230865.6858 | 433842.2179 | DIN01620 | DIN01620 | LM ST 6,0 CV EU 850/20/5 T48 ET M V | Straatverlichting | Kaal | 2015-08-28 | 2015-08-28 | Staal | Verzinkt | 6 | Cilindrisch verjongd |  | 48 |  | Enkele uithouder |  | 6 |  | Gemeente Aalten | Liander | DIN01620.1 | 1 | 1 | Philips | BGP621 12L 14W WW 1200LM A900GS R4 DVB | 2015-08-28 | AKZ900GS | 2015-08-28 |  | LEDDRIVER DIMBAAR |  |  | DIN01620.1.1 | 1 |  | LAMP PHI 12LED 14W 1200LM WW | 2015-08-28 | 14 |  | 1200 | Nacht | AAN 100%, 23:00 060%, 06:00 100%, UIT
OBJ110749345 | ACT | ALN00255 | Spinkatstraat | 7121 AL | AALTEN | 6.5823 | 51.9304 | 237191.6815 | 438671.3738 | ALN00255 | ALN00255 | PM ST 4,0 CO T60 ET Z V D=145 | Straatverlichting | PMF | 2010-04-07 | 2010-04-07 |  |  | 4 | Conisch | [5 empty] | 4 |  | Gemeente Aalten | Liander | ALN00255.1 | 1 | 1 |  | INDU 2000.12 CDN COMFORT DIM | 2010-04-07 |  | 2010-04-07 |  | e 2,00 Watt |  |  | ALN00255.1.1 | 1 |  | LAMP PLL 36W 2G11 4P HF 840 | 2010-07-04 | 36 | 840 |  | Nacht | INDAL 1A (AAN 100%, 00:00 070%, 06:00 100%, UIT)
OBJ110749346 | ACT | ALN00256 | Spinkatstraat | 7121 AL | AALTEN | 6.5821 | 51.9302 | 237184.2118 | 438644.5446 | ALN00256 | ALN00256 | PM ST 4,0 CO T60 ET Z V D=145 | Straatverlichting | PMF | 2010-04-07 | 2010-04-07 |  |  | 4 | Conisch | [5 empty] | 4 |  | Gemeente Aalten | Liander | ALN00256.1 | 1 | 1 | Indal | 2000.12 CDN COMFORT | 2010-04-07 |  | 2010-04-07 |  | e 2,00 Watt |  |  | ALN00256.1.1 | 1 |  | LAMP PLL 36W 2G11 4P HF 840 | 2010-04-07 | 36 | 840 |  | Nacht
OBJ110749347 | ACT | ALN00257 | Spinkatstraat | 7121 AL | AALTEN | 6.582 | 51.9298 | 237173.3672 | 438605.4196 | ALN00257 | ALN00257 | PM ST 4,0 CO T60 ET Z V D=145 | Straatverlichting | PMF | 2010-04-07 | 2010-04-07 |  |  | 4 | Conisch | [5 empty] | 4 |  | Gemeente Aalten | Liander | ALN00257.1 | 1 | 1 | Indal | 2000.12 CDN COMFORT | 2010-04-07 |  | 2010-04-07 |  | e 2,00 Watt |  |  | ALN00257.1.1 | 1 |  | LAMP PLL 36W 2G11 4P HF 840 | 2010-04-07 | 36 | 840 |  | Nacht
OBJ110749348 | ACT | ALN00258 | Spinkatstraat | 7121 AL | AALTEN | 6.5818 | 51.9295 | 237163.7054 | 438569.6524 | ALN00258 | ALN00258 | PM ST 4,0 CO T60 ET Z V D=145 | Straatverlichting | PMF | 2010-04-07 | 2010-04-07 |  |  | 4 | Conisch | [5 empty] | 4 |  | Gemeente Aalten | Liander | ALN00258.1 | 1 | 1 |  | INDU 2000.12 CDN COMFORT DIM | 2010-04-07 |  | 2010-04-07 |  | e 2,00 Watt |  |  | ALN00258.1.1 | 1 |  | LAMP PLL 36W 2G11 4P HF 840 | 2010-07-04 | 36 | 840 |  | Nacht | INDAL 1A (AAN 100%, 00:00 070%, 06:00 100%, UIT)
OBJ110749349 | ACT | ALN02355 | Spinkatstraat | 7121 AL | AALTEN | 6.5822 | 51.9301 | 237188.8511 | 438630.155 | ALN02355 | ALN02355 | 4 CPT VERZ | Straatverlichting |  | 1994-09-01 | 1994-09-01 | Staal | Verzinkt | 4 |  |  |  |  | Paaltop |  | 4 |  | Gemeente Aalten |  | ALN02355.1 | 1 | 1 | Philips | BDP102 GRN20/830 DRW PCC SI CLO D9 62P | 2018-01-20 | 7035 Lichtgrijs | 2018-01-20 |  | LEDDRIVER |  |  | ALN02355.1.1 | 1 |  | LAMP LED 14,4W 2000LM 3000K | 2018-01-20 | 14.4 | 830 | 2000 | Nacht | 3A aan=100%/ 22:00=70%/ 00:00= 50%/ 05:00= 70%/ 06:00= 100%
OBJ110749350 | ACT | ALN02376 | Spinkatstraat | 7121 AL | AALTEN | 6.5823 | 51.9303 | 237194.1384 | 438655.8355 | ALN02376 | ALN02376 | 4 CPT VERZ | Straatverlichting |  | 1994-09-01 | 1994-09-01 | Staal | Verzinkt | 4 |  |  |  |  | Paaltop |  | 4 |  | Gemeente Aalten |  | ALN02376.1 | 1 | 1 | Philips | BDP102 GRN20/830 DRW PCC SI CLO D9 62P | 2018-01-20 | 7035 Lichtgrijs | 2018-01-20 |  | LEDDRIVER |  |  | ALN02376.1.1 | 1 |  | LAMP LED 14,4W 2000LM 3000K | 2018-01-20 | 14.4 | 830 | 2000 | Nacht | 3A aan=100%/ 22:00=70%/ 00:00= 50%/ 05:00= 70%/ 06:00= 100%
OBJ110749351 | ACT | ALN02377 | Spinkatstraat | 7121 AL | AALTEN | 6.5824 | 51.9306 | 237201.4155 | 438685.9998 | ALN02377 | ALN02377 | 4 CPT VERZ | Straatverlichting |  | 1994-09-01 | 1994-09-01 | Staal | Verzinkt | 4 |  |  |  |  | Paaltop |  | 4 |  | Gemeente Aalten |  | ALN02377.1 | 1 | 1 | Philips | BDP102 GRN20/830 DRW PCC SI CLO D9 62P | 2018-01-20 | 7035 Lichtgrijs | 2018-01-20 |  | LEDDRIVER |  |  | ALN02377.1.1 | 1 |  | LAMP LED 14,4W 2000LM 3000K | 2018-01-20 | 14.4 | 830 | 2000 | Nacht | 3A aan=100%/ 22:00=70%/ 00:00= 50%/ 05:00= 70%/ 06:00= 100%
OBJ110749352 | ACT | ALN03391 | Spinkatstraat | 7121 AL | AALTEN | 6.5824 | 51.9307 | 237200.1415 | 438704.8958 | ALN03391 | ALN03391 | PM ST 4,0 CO T60 ET Z V D=145 | Straatverlichting | PMF | 2010-04-07 | 2010-04-07 |  |  | 4 | Conisch | [5 empty] | 4 |  | Gemeente Aalten |  | ALN03391.1 | 1 | 1 |  | INDU 2000.12 CDN COMFORT DIM | 2010-04-07 | 9005 Diepzwart | 2010-04-07 |  | - |  |  | ALN03391.1.1 | 1 |  | LAMP PLL 36W 2G11 4P HF 840 | 2010-04-07 | 36 | 840 |  | Nacht
OBJ110749353 | ACT | ALN03392 | Spinkatstraat | 7121 AL | AALTEN | 6.582 | 51.9297 | 237175.1912 | 438586.5327 | ALN03392 | ALN03392 | PM ST 4,0 CO T60 ET Z V D=145 | Straatverlichting | PMF | 2010-04-07 | 2010-04-07 |  |  | 4 | Conisch | [5 empty] | 4 |  | Gemeente Aalten |  | ALN03392.1 | 1 | 1 |  | INDU 2000.12 CDN COMFORT DIM | 2010-04-07 | 9005 Diepzwart | 2010-04-07 |  | - |  |  | ALN03392.1.1 | 1 |  | LAMP PLL 36W 2G11 4P HF 840 | 2010-04-07 | 36 | 840 |  | Nacht
OBJ110749354 | ACT | ALN03041 | Spinnerij | 7122 MR | AALTEN | 6.5684 | 51.9191 | 236261.1967 | 437390.9502 | ALN03041 | ALN03041 | 6 V VERZ FIBA | Straatverlichting |  | 2004-11-02 | 2004-11-02 | Staal | Verzinkt | 6 | [6 empty] | 6 |  | Gemeente Aalten |  | ALN03041.1 | 1 | 1 |  | INDU 2551.12 IRIS | 2004-11-02 |  | 2004-11-02 |  | VSA HF |  |  | ALN03041.1.1 | 1 |  | LAMP PLL 36W 2G11 4P HF 840 | 2004-11-02 | 36 | 840 |  | Nacht
OBJ110749355 | ACT | ALN03042 | Spinnerij | 7122 MR | AALTEN | 6.5682 | 51.9188 | 236246.6381 | 437359.5563 | ALN03042 | ALN03042 | 6 V VERZ FIBA | Straatverlichting |  | 2004-11-02 | 2004-11-02 | Staal | Verzinkt | 6 | [6 empty] | 6 |  | Gemeente Aalten |  | ALN03042.1 | 1 | 1 |  | INDU 2551.12 IRIS | 2004-11-02 |  | 2004-11-02 |  | VSA HF |  |  | ALN03042.1.1 | 1 |  | MASTER PL-L Xtra 36W/830/4P 1CT/25 | 2023-02-06 | 36 | 840 |  | Nacht
OBJ110749356 | ACT | ALN03043 | Spinnerij | 7122 MR | AALTEN | 6.5679 | 51.9185 | 236225.1676 | 437325.8247 | ALN03043 | ALN03043 | 6 V VERZ FIBA | Straatverlichting |  | 2004-11-02 | 2004-11-02 | Staal | Verzinkt | 6 | [6 empty] | 6 |  | Gemeente Aalten |  | ALN03043.1 | 1 | 1 |  | INDU 2551.12 IRIS | 2004-11-02 |  | 2004-11-02 |  | VSA HF |  |  | ALN03043.1.1 | 1 |  | LAMP PLL 36W 830 2G11 4P Polar | 2013-06-12 | 36 | 830 |  | Nacht
OBJ110749357 | ACT | ALN03044 | Spinnerij | 7122 MR | AALTEN | 6.5675 | 51.9183 | 236197.9767 | 437305.3533 | ALN03044 | ALN03044 | 6 V VERZ FIBA | Straatverlichting |  | 2004-11-02 | 2004-11-02 | Staal | Verzinkt | 6 | [6 empty] | 6 |  | Gemeente Aalten |  | ALN03044.1 | 1 | 1 |  | INDU 2551.12 IRIS | 2004-11-02 |  | 2004-11-02 |  | VSA HF |  |  | ALN03044.1.1 | 1 |  | LAMP PLL 36W 2G11 4P HF 840 | 2004-11-02 | 36 | 840 |  | Nacht
OBJ110749358 | ACT | ALN03045 | Spinnerij | 7122 MR | AALTEN | 6.5671 | 51.9182 | 236171.8647 | 437290.4634 | ALN03045 | ALN03045 | 6 V VERZ FIBA | Straatverlichting |  | 2004-11-02 | 2004-11-02 | Staal | Verzinkt | 6 | [6 empty] | 6 |  | Gemeente Aalten |  | ALN03045.1 | 1 | 1 |  | INDU 2551.12 IRIS | 2004-11-02 |  | 2004-11-02 |  | VSA HF |  |  | ALN03045.1.1 | 1 |  | PH PLL LMP PLL36W830XTRAPOLAR | 2022-04-12 | 36 | 840 |  | Nacht
OBJ110749359 | ACT | ALN03046 | Spinnerij | 7122 MR | AALTEN | 6.5665 | 51.9179 | 236132.2832 | 437257.5509 | ALN03046 | ALN03046 | 6 V VERZ FIBA | Straatverlichting |  | 2004-11-02 | 2004-11-02 | Staal | Verzinkt | 6 | [6 empty] | 6 |  | Gemeente Aalten |  | ALN03046.1 | 1 | 1 |  | INDU 2551.12 IRIS | 2004-11-02 |  | 2004-11-02 |  | VSA HF |  |  | ALN03046.1.1 | 1 |  | LAMP PLL 36W 2G11 4P HF 840 | 2004-11-02 | 36 | 840 |  | Nacht
OBJ110749360 | ACT | ALN03047 | Spinnerij | 7122 MR | AALTEN | 6.5663 | 51.9177 | 236119.5197 | 437238.4269 | ALN03047 | ALN03047 | 6 V VERZ FIBA | Straatverlichting |  | 2004-11-02 | 2004-11-02 | Staal | Verzinkt | 6 | [6 empty] | 6 |  | Gemeente Aalten |  | ALN03047.1 | 1 | 1 |  | INDU 2551.12 IRIS | 2004-11-02 |  | 2004-11-02 |  | VSA HF |  |  | ALN03047.1.1 | 1 |  | LAMP PLL 36W 2G11 4P HF 840 | 2004-11-02 | 36 | 840 |  | Nacht
OBJ110749361 | ACT | ALN03048 | Spinnerij | 7122 MR | AALTEN | 6.5661 | 51.9175 | 236102.0671 | 437211.4376 | ALN03048 | ALN03048 | 6 V VERZ FIBA | Straatverlichting |  | 2004-11-02 | 2004-11-02 | Staal | Verzinkt | 6 | [6 empty] | 6 |  | Gemeente Aalten |  | ALN03048.1 | 1 | 1 |  | INDU 2551.12 IRIS | 2004-11-02 |  | 2004-11-02 |  | VSA HF |  |  | ALN03048.1.1 | 1 |  | LAMP PLL 36W 2G11 4P HF 840 | 2004-11-02 | 36 | 840 |  | Nacht
OBJ110749362 | ACT | ALN03049 | Spinnerij | 7122 MR | AALTEN | 6.5658 | 51.9172 | 236082.3261 | 437185.5239 | ALN03049 | ALN03049 | 6 V VERZ FIBA | Straatverlichting |  | 2004-11-02 | 2004-11-02 | Staal | Verzinkt | 6 | [6 empty] | 6 |  | Gemeente Aalten |  | ALN03049.1 | 1 | 1 |  | INDU 2551.12 IRIS | 2004-11-02 |  | 2004-11-02 |  | VSA HF |  |  | ALN03049.1.1 | 1 |  | LAMP PLL 36W 2G11 4P HF 840 | 2004-11-02 | 36 | 840 |  | Nacht
OBJ110749363 | ACT | ALN03050 | Spinnerij | 7122 MR | AALTEN | 6.5654 | 51.917 | 236058.7832 | 437160.6615 | ALN03050 | ALN03050 | 6 V VERZ FIBA | Straatverlichting |  | 2004-11-02 | 2004-11-02 | Staal | Verzinkt | 6 | [6 empty] | 6 |  | Gemeente Aalten |  | ALN03050.1 | 1 | 1 |  | INDU 2551.12 IRIS | 2004-11-02 |  | 2004-11-02 |  | VSA HF |  |  | ALN03050.1.1 | 1 |  | LAMP PLL 36W 2G11 4P HF 830 | 2019-09-27 | 36 | 840 |  | Nacht
OBJ110749364 | ACT | ALN03051 | Spinnerij | 7122 MR | AALTEN | 6.5651 | 51.9168 | 236034.842 | 437139.131 | ALN03051 | ALN03051 | 6 V VERZ FIBA | Straatverlichting |  | 2004-11-02 | 2004-11-02 | Staal | Verzinkt | 6 | [6 empty] | 6 |  | Gemeente Aalten |  | ALN03051.1 | 1 | 1 |  | INDU 2551.12 IRIS | 2004-11-02 |  | 2004-11-02 |  | VSA HF |  |  | ALN03051.1.1 | 1 |  | LAMP PLL 36W 2G11 4P HF 840 | 2004-11-02 | 36 | 840 |  | Nacht
OBJ110749365 | ACT | DIN00223 | Spoorstraat | 7091 ZS | DINXPERLO | 6.4905 | 51.866 | 230992.8668 | 431401.7174 | DIN00223 | DIN00223 | LM ST 6,0 CV EU 850/20/5 T48 ET M V | Straatverlichting | Kaal | 2015-09-15 | 2015-09-15 | Staal | Verzinkt | 6 | Cilindrisch verjongd |  | 48 |  | Enkele uithouder |  | 6 |  | Gemeente Aalten | Liander | DIN00223.1 | 1 | 1 | Philips | BGP621 12L 14W WW 1200LM A900GS R4 DVB | 2015-09-15 | AKZ900GS | 2015-09-15 |  | LEDDRIVER DIMBAAR |  |  | DIN00223.1.1 | 1 |  | LAMP PHI 12LED 14W 1200LM WW | 2015-09-15 | 14 |  | 1200 | Nacht | AAN 100%, 23:00 060%, 06:00 100%, UIT
OBJ110749366 | ACT | DIN00224 | Spoorstraat | 7091 ZS | DINXPERLO | 6.4909 | 51.8661 | 231019.5241 | 431415.4748 | DIN00224 | DIN00224 | LM ST 6,0 CV EU 850/20/5 T48 ET M V | Straatverlichting | Kaal | 2015-09-15 | 2015-09-15 | Staal | Verzinkt | 6 | Cilindrisch verjongd |  | 48 |  | Enkele uithouder |  | 6 |  | Gemeente Aalten | Liander | DIN00224.1 | 1 | 1 | Philips | BGP621 12L 14W WW 1200LM A900GS R4 DVB | 2015-09-15 | AKZ900GS | 2015-09-15 |  | LEDDRIVER DIMBAAR |  |  | DIN00224.1.1 | 1 |  | LAMP PHI 12LED 14W 1200LM WW | 2015-09-15 | 14 |  | 1200 | Nacht | AAN 100%, 23:00 060%, 06:00 100%, UIT
OBJ110749367 | ACT | DIN00521 | Spoorstraat | 7091 ZS | DINXPERLO | 6.4854 | 51.8676 | 230633.5412 | 431570.9727 | DIN00521 | DIN00521 | LM ST 6,0 CV EU 850/20/5 T48 ET M V | Straatverlichting | Kaal | 2015-09-04 | 2015-09-04 | Staal | Verzinkt | 6 | Cilindrisch verjongd |  | 48 |  | Enkele uithouder |  | 6 |  | Gemeente Aalten | Liander | DIN00521.1 | 1 | 1 | Philips | BGP621 12L 14W WW 1200LM A900GS R4 DVB | 2015-09-04 | AKZ900GS | 2015-09-04 |  | LEDDRIVER DIMBAAR |  |  | DIN00521.1.1 | 1 |  | LAMP PHI 12LED 14W 1200LM WW | 2015-09-04 | 14 |  | 1200 | Nacht | AAN 100%, 23:00 060%, 06:00 100%, UIT
OBJ110749368 | ACT | DIN00522 | Spoorstraat | 7091 ZS | DINXPERLO | 6.4855 | 51.8674 | 230645.5684 | 431550.0128 | DIN00522 | DIN00522 | LM ST 6,0 CV EU 850/20/5 T48 ET M V | Straatverlichting | Kaal | 2015-09-04 | 2015-09-04 | Staal | Verzinkt | 6 | Cilindrisch verjongd |  | 48 |  | Enkele uithouder |  | 6 |  | Gemeente Aalten | Liander | DIN00522.1 | 1 | 1 | Philips | BGP621 12L 14W WW 1200LM A900GS R4 DVB | 2015-09-04 | AKZ900GS | 2015-09-04 |  | LEDDRIVER DIMBAAR |  |  | DIN00522.1.1 | 1 |  | LAMP PHI 12LED 14W 1200LM WW | 2015-09-04 | 14 |  | 1200 | Nacht | AAN 100%, 23:00 060%, 06:00 100%, UIT
OBJ110749369 | ACT | DIN00564 | Spoorstraat | 7091 ZS | DINXPERLO | 6.4857 | 51.8672 | 230656.7172 | 431527.9268 | DIN00564 | DIN00564 | LM ST 6,0 CV EU 850/20/5 T48 ET M V | Straatverlichting | Kaal | 2015-09-04 | 2015-09-04 | Staal | Verzinkt | 6 | Cilindrisch verjongd |  | 48 |  | Enkele uithouder |  | 6 |  | Gemeente Aalten | Liander | DIN00564.1 | 1 | 1 | Philips | BGP621 12L 14W WW 1200LM A900GS R4 DVB | 2015-09-04 | AKZ900GS | 2015-09-04 |  | LEDDRIVER DIMBAAR |  |  | DIN00564.1.1 | 1 |  | LAMP PHI 12LED 14W 1200LM WW | 2015-09-04 | 14 |  | 1200 | Nacht | AAN 100%, 23:00 060%, 06:00 100%, UIT
OBJ110749370 | ACT | DIN00565 | Spoorstraat | 7091 ZS | DINXPERLO | 6.4859 | 51.867 | 230669.2267 | 431506.9742 | DIN00565 | DIN00565 | LM ST 6,0 CV EU 850/20/5 T48 ET M V | Straatverlichting | Kaal | 2015-09-04 | 2015-09-04 | Staal | Verzinkt | 6 | Cilindrisch verjongd |  | 48 |  | Enkele uithouder |  | 6 |  | Gemeente Aalten | Liander | DIN00565.1 | 1 | 1 | Philips | BGP621 12L 14W WW 1200LM A900GS R4 DVB | 2015-09-04 | AKZ900GS | 2015-09-04 |  | LEDDRIVER DIMBAAR |  |  | DIN00565.1.1 | 1 |  | LAMP PHI 12LED 14W 1200LM WW | 2015-09-04 | 14 |  | 1200 | Nacht | AAN 100%, 23:00 060%, 06:00 100%, UIT
OBJ110749371 | ACT | DIN00588 | Spoorstraat | 7091 ZS | DINXPERLO | 6.486 | 51.8667 | 230676.4317 | 431481.4905 | DIN00588 | DIN00588 | LM ST 6,0 CV EU 850/20/5 T48 ET M V | Straatverlichting | Kaal | 2015-09-04 | 2015-09-04 | Staal | Verzinkt | 6 | Cilindrisch verjongd |  | 48 |  | Enkele uithouder |  | 6 |  | Gemeente Aalten | Liander | DIN00588.1 | 1 | 1 | Philips | BGP621 12L 14W WW 1200LM A900GS R4 DVB | 2015-09-04 | AKZ900GS | 2015-09-04 |  | LEDDRIVER DIMBAAR |  |  | DIN00588.1.1 | 1 |  | LAMP PHI 12LED 14W 1200LM WW | 2015-09-04 | 14 |  | 1200 | Nacht | AAN 100%, 23:00 060%, 06:00 100%, UIT
OBJ110749372 | ACT | DIN00589 | Spoorstraat | 7091 ZS | DINXPERLO | 6.4862 | 51.8665 | 230694.5183 | 431456.1714 | DIN00589 | DIN00589 | LM ST 6,0 CV EU 850/20/5 T48 ET M V | Straatverlichting | Kaal | 2015-09-04 | 2015-09-04 | Staal | Verzinkt | 6 | Cilindrisch verjongd |  | 48 |  | Enkele uithouder |  | 6 |  | Gemeente Aalten | Liander | DIN00589.1 | 1 | 1 | Philips | BGP621 12L 14W WW 1200LM A900GS R4 DVB | 2015-09-04 | AKZ900GS | 2015-09-04 |  | LEDDRIVER DIMBAAR |  |  | DIN00589.1.1 | 1 |  | LAMP PHI 12LED 14W 1200LM WW | 2015-09-04 | 14 |  | 1200 | Nacht | AAN 100%, 23:00 060%, 06:00 100%, UIT
OBJ110749373 | ACT | DIN00590 | Spoorstraat | 7091 ZS | DINXPERLO | 6.4865 | 51.8663 | 230717.1186 | 431437.5969 | DIN00590 | DIN00590 | LM ST 6,0 CV EU 850/20/5 T48 ET M V | Straatverlichting | Kaal | 2015-09-15 | 2015-09-15 | Staal | Verzinkt | 6 | Cilindrisch verjongd |  | 48 |  | Enkele uithouder |  | 6 |  | Gemeente Aalten | Liander | DIN00590.1 | 1 | 1 | Philips | BGP621 12L 14W WW 1200LM A900GS R4 DVB | 2015-09-15 | AKZ900GS | 2015-09-15 |  | LEDDRIVER DIMBAAR |  |  | DIN00590.1.1 | 1 |  | LAMP PHI 12LED 14W 1200LM WW | 2015-09-15 | 14 |  | 1200 | Nacht | AAN 100%, 23:00 060%, 06:00 100%, UIT
OBJ110749374 | ACT | DIN00591 | Spoorstraat | 7091 ZS | DINXPERLO | 6.4869 | 51.8662 | 230740.6342 | 431426.8254 | DIN00591 | DIN00591 | LM ST 6,0 CV EU 850/20/5 T48 ET M V | Straatverlichting | Kaal | 2015-09-15 | 2015-09-15 | Staal | Verzinkt | 6 | Cilindrisch verjongd |  | 48 |  | Enkele uithouder |  | 6 |  | Gemeente Aalten | Liander | DIN00591.1 | 1 | 1 | Philips | BGP621 12L 14W WW 1200LM A900GS R4 DVB | 2015-09-15 | AKZ900GS | 2015-09-15 |  | LEDDRIVER DIMBAAR |  |  | DIN00591.1.1 | 1 |  | LAMP PHI 12LED 14W 1200LM WW | 2015-09-15 | 14 |  | 1200 | Nacht | AAN 100%, 23:00 060%, 06:00 100%, UIT
OBJ110749375 | ACT | DIN00592 | Spoorstraat | 7091 ZS | DINXPERLO | 6.4873 | 51.8661 | 230770.0546 | 431412.8053 | DIN00592 | DIN00592 | LM ST 6,0 CV EU 850/20/5 T48 ET M V | Straatverlichting | Kaal | 2015-09-15 | 2015-09-15 | Staal | Verzinkt | 6 | Cilindrisch verjongd |  | 48 |  | Enkele uithouder |  | 6 |  | Gemeente Aalten | Liander | DIN00592.1 | 1 | 1 | Philips | BGP621 12L 14W WW 1200LM A900GS R4 DVB | 2015-09-15 | AKZ900GS | 2015-09-15 |  | LEDDRIVER DIMBAAR |  |  | DIN00592.1.1 | 1 |  | LAMP PHI 12LED 14W 1200LM WW | 2015-09-15 | 14 |  | 1200 | Nacht | AAN 100%, 23:00 060%, 06:00 100%, UIT
OBJ110749376 | ACT | DIN00593 | Spoorstraat | 7091 ZS | DINXPERLO | 6.4878 | 51.866 | 230801.18 | 431399.9238 | DIN00593 | DIN00593 | LM ST 6,0 CV EU 850/20/5 T48 ET M V | Straatverlichting | Kaal | 2015-09-15 | 2015-09-15 | Staal | Verzinkt | 6 | Cilindrisch verjongd |  | 48 |  | Enkele uithouder |  | 6 |  | Gemeente Aalten | Liander | DIN00593.1 | 1 | 1 | Philips | BGP621 12L 14W WW 1200LM A900GS R4 DVB | 2015-09-15 | AKZ900GS | 2015-09-15 |  | LEDDRIVER DIMBAAR |  |  | DIN00593.1.1 | 1 |  | LAMP PHI 12LED 14W 1200LM WW | 2015-09-15 | 14 |  | 1200 | Nacht | AAN 100%, 23:00 060%, 06:00 100%, UIT
OBJ110749377 | ACT | DIN00594 | Spoorstraat | 7091 ZS | DINXPERLO | 6.4901 | 51.8659 | 230963.4715 | 431386.8058 | DIN00594 | DIN00594 | LM ST 6,0 CV EU 850/20/5 T48 ET M V | Straatverlichting | Kaal | 2015-09-15 | 2015-09-15 | Staal | Verzinkt | 6 | Cilindrisch verjongd |  | 48 |  | Enkele uithouder |  | 6 |  | Gemeente Aalten | Liander | DIN00594.1 | 1 | 1 | Philips | BGP621 12L 14W WW 1200LM A900GS R4 DVB | 2015-09-15 | AKZ900GS | 2015-09-15 |  | LEDDRIVER DIMBAAR |  |  | DIN00594.1.1 | 1 |  | LAMP PHI 12LED 14W 1200LM WW | 2015-09-15 | 14 |  | 1200 | Nacht | AAN 100%, 23:00 060%, 06:00 100%, UIT
OBJ110749378 | ACT | DIN00595 | Spoorstraat | 7091 ZS | DINXPERLO | 6.4886 | 51.8657 | 230861.451 | 431373.0188 | DIN00595 | DIN00595 | LM ST 6,0 CV EU 850/20/5 T48 ET M V | Straatverlichting | Kaal | 2015-09-15 | 2015-09-15 | Staal | Verzinkt | 6 | Cilindrisch verjongd |  | 48 |  | Enkele uithouder |  | 6 |  | Gemeente Aalten | Liander | DIN00595.1 | 1 | 1 | Philips | BGP621 12L 14W WW 1200LM A900GS R4 DVB | 2015-09-15 | AKZ900GS | 2015-09-15 |  | LEDDRIVER DIMBAAR |  |  | DIN00595.1.1 | 1 |  | LAMP PHI 12LED 14W 1200LM WW | 2015-09-15 | 14 |  | 1200 | Nacht | AAN 100%, 23:00 060%, 06:00 100%, UIT
OBJ110749379 | ACT | DIN00601 | Spoorstraat | 7091 ZS | DINXPERLO | 6.4913 | 51.8662 | 231041.9462 | 431431.3935 | DIN00601 | DIN00601 | LM ST 6,0 CV EU 850/20/5 T48 ET M V | Straatverlichting | Kaal | 2015-09-15 | 2015-09-15 | Staal | Verzinkt | 6 | Cilindrisch verjongd |  | 48 |  | Enkele uithouder |  | 6 |  | Gemeente Aalten | Liander | DIN00601.1 | 1 | 1 | Philips | BGP621 12L 14W WW 1200LM A900GS R4 DVB | 2015-09-15 | AKZ900GS | 2015-09-15 |  | LEDDRIVER DIMBAAR |  |  | DIN00601.1.1 | 1 |  | LAMP PHI 12LED 14W 1200LM WW | 2015-09-15 | 14 |  | 1200 | Nacht | AAN 100%, 23:00 060%, 06:00 100%, UIT
OBJ110749380 | ACT | DIN00602 | Spoorstraat | 7091 ZS | DINXPERLO | 6.4882 | 51.8659 | 230828.81 | 431385.8769 | DIN00602 | DIN00602 | LM ST 6,0 CV EU 850/20/5 T48 ET M V | Straatverlichting | Kaal | 2015-09-15 | 2015-09-15 | Staal | Verzinkt | 6 | Cilindrisch verjongd |  | 48 |  | Enkele uithouder |  | 6 |  | Gemeente Aalten | Liander | DIN00602.1 | 1 | 1 | Philips | BGP621 12L 14W WW 1200LM A900GS R4 DVB | 2015-09-15 | AKZ900GS | 2015-09-15 |  | LEDDRIVER DIMBAAR |  |  | DIN00602.1.1 | 1 |  | LAMP PHI 12LED 14W 1200LM WW | 2015-09-15 | 14 |  | 1200 | Nacht | AAN 100%, 23:00 060%, 06:00 100%, UIT
OBJ110749381 | ACT | DIN00603 | Spoorstraat | 7091 ZS | DINXPERLO | 6.4894 | 51.8657 | 230917.4426 | 431369.4167 | DIN00603 | DIN00603 | LM ST 6,0 CV EU 850/20/5 T48 ET M V | Straatverlichting | Kaal | 2015-09-15 | 2015-09-15 | Staal | Verzinkt | 6 | Cilindrisch verjongd |  | 48 |  | Enkele uithouder |  | 6 |  | Gemeente Aalten | Liander | DIN00603.1 | 1 | 1 | Philips | BGP621 12L 14W WW 1200LM A900GS R4 DVB | 2015-09-15 | AKZ900GS | 2015-09-15 |  | LEDDRIVER DIMBAAR |  |  | DIN00603.1.1 | 1 |  | LAMP PHI 12LED 14W 1200LM WW | 2015-09-15 | 14 |  | 1200 | Nacht | AAN 100%, 23:00 060%, 06:00 100%, UIT
OBJ110749382 | ACT | DIN00604 | Spoorstraat | 7091 ZS | DINXPERLO | 6.489 | 51.8657 | 230886.9491 | 431367.8416 | DIN00604 | DIN00604 | LM ST 6,0 CV EU 850/20/5 T48 ET M V | Straatverlichting | Kaal | 2015-09-15 | 2015-09-15 | Staal | Verzinkt | 6 | Cilindrisch verjongd |  | 48 |  | Enkele uithouder |  | 6 |  | Gemeente Aalten | Liander | DIN00604.1 | 1 | 1 | Philips | BGP621 12L 14W WW 1200LM A900GS R4 DVB | 2015-09-15 | AKZ900GS | 2015-09-15 |  | LEDDRIVER DIMBAAR |  |  | DIN00604.1.1 | 1 |  | LAMP PHI 12LED 14W 1200LM WW | 2015-09-15 | 14 |  | 1200 | Nacht | AAN 100%, 23:00 060%, 06:00 100%, UIT
OBJ110749383 | ACT | DIN00605 | Spoorstraat | 7091 ZS | DINXPERLO | 6.4898 | 51.8658 | 230939.6222 | 431378.6549 | DIN00605 | DIN00605 | LM ST 6,0 CV EU 850/20/5 T48 ET M V | Straatverlichting | Kaal | 2015-09-15 | 2015-09-15 | Staal | Verzinkt | 6 | Cilindrisch verjongd |  | 48 |  | Enkele uithouder |  | 6 |  | Gemeente Aalten | Liander | DIN00605.1 | 1 | 1 | Philips | BGP621 12L 14W WW 1200LM A900GS R4 DVB | 2015-09-15 | AKZ900GS | 2015-09-15 |  | LEDDRIVER DIMBAAR |  |  | DIN00605.1.1 | 1 |  | LAMP PHI 12LED 14W 1200LM WW | 2015-09-15 | 14 |  | 1200 | Nacht | AAN 100%, 23:00 060%, 06:00 100%, UIT
OBJ110749384 | ACT | DIN00768 | Spoorstraat | 7091 ZS | DINXPERLO | 6.4866 | 51.866 | 230718.8431 | 431396.4523 | DIN00768 | DIN00768 | PM ST 4,0 CO T60 FR M V D=147 | Straatverlichting | Valmont | 2015-08-28 | 2015-08-28 | Staal | Verzinkt | 4 | Conisch |  | 60 |  |  |  | 4 |  | Gemeente Aalten |  | DIN00768.1 | 1 | 1 | Philips | BDP102 12L 12W WW 1200LM SI DDF72 62P | 2015-09-01 | 9006 Blank aluminiumkleurig | 2015-09-01 |  | LEDDRIVER DIMBAAR |  |  | DIN00768.1.1 | 1 |  | LAMP PHI 12LED 12W 1200LM WW | 2015-09-01 | 12 |  | 1200 | Nacht
OBJ110749385 | ACT | DIN00914 | Spoorstraat | 7091 ZS | DINXPERLO | 6.4878 | 51.8664 | 230803.4171 | 431447.8047 | DIN00914 | DIN00914 | 4 C | Straatverlichting |  | 2003-05-11 | 2003-05-11 |  |  | 4 | [6 empty] | 4 |  | Gemeente Aalten |  | DIN00914.1 | 1 | 1 |  | INDU 2000 | 2003-05-11 |  | 2003-05-11 |  | VSA HF |  |  | DIN00914.1.1 | 1 |  | LAMP PLL 36W 2G11 4P HF 840 | 2003-05-11 | 36 | 840 |  | Nacht
OBJ110749386 | ACT | ALN01523 | Stadsbroek | 7126 CP | BREDEVOORT | 6.6229 | 51.944 | 239960.5097 | 440229.9508 | ALN01523 | ALN01523 | 3 CPT | Straatverlichting |  | 1980-12-01 | 1980-12-01 | Staal |  | 3 |  |  |  |  | Paaltop |  | 3 |  | Gemeente Aalten |  | ALN01523.1 | 1 | 1 | Philips | BDP102 12L 12W WW 1200LM SI DDF72 62P | 2015-09-01 | 9006 Blank aluminiumkleurig | 2015-09-01 |  | - |  |  | ALN01523.1.1 | 1 |  | LAMP PHI 12LED 12W 1200LM WW | 2015-09-01 | 12 |  | 1200 | Nacht
OBJ110749387 | ACT | ALN01524 | Stadsbroek | 7126 CP | BREDEVOORT | 6.6223 | 51.944 | 239922.616 | 440225.968 | ALN01524 | ALN01524 | 3 CPT | Straatverlichting |  | 1980-12-01 | 1980-12-01 | Staal |  | 3 |  |  |  |  | Paaltop |  | 3 |  | Gemeente Aalten |  | ALN01524.1 | 1 | 1 | Philips | BDP102 12L 12W WW 1200LM SI DDF72 62P | 2015-09-01 | 9006 Blank aluminiumkleurig | 2015-09-01 |  | - |  |  | ALN01524.1.1 | 1 |  | LAMP PHI 12LED 12W 1200LM WW | 2015-09-01 | 12 |  | 1200 | Nacht
OBJ110749388 | ACT | ALN01525 | Stadsbroek | 7126 CP | BREDEVOORT | 6.6232 | 51.9438 | 239983.6069 | 440210.3137 | ALN01525 | ALN01525 | 3 CPT | Straatverlichting |  | 1980-12-01 | 1980-12-01 | Staal |  | 3 |  |  |  |  | Paaltop |  | 3 |  | Gemeente Aalten |  | ALN01525.1 | 1 | 1 | Philips | BDP102 12L 12W WW 1200LM SI DDF72 62P | 2015-09-01 | 9006 Blank aluminiumkleurig | 2015-09-01 |  | - |  |  | ALN01525.1.1 | 1 |  | LAMP PHI 12LED 12W 1200LM WW | 2015-09-01 | 12 |  | 1200 | Nacht
OBJ110749389 | ACT | ALN01526 | Stadsbroek | 7126 CP | BREDEVOORT | 6.622 | 51.9437 | 239897.7953 | 440193.2755 | ALN01526 | ALN01526 | 3 CPT | Straatverlichting |  | 1980-12-01 | 1980-12-01 | Staal |  | 3 |  |  |  |  | Paaltop |  | 3 |  | Gemeente Aalten |  | ALN01526.1 | 1 | 1 | Philips | BDP102 12L 12W WW 1200LM SI DDF72 62P | 2015-09-01 | 9006 Blank aluminiumkleurig | 2015-09-01 |  | - |  |  | ALN01526.1.1 | 1 |  | LAMP PHI 12LED 12W 1200LM WW | 2015-09-01 | 12 |  | 1200 | Nacht
OBJ110749390 | ACT | ALN01527 | Stadsbroek | 7126 CP | BREDEVOORT | 6.6223 | 51.9435 | 239922.0921 | 440175.8841 | ALN01527 | ALN01527 | 3 CPT | Straatverlichting |  | 1980-12-01 | 1980-12-01 | Staal |  | 3 |  |  |  |  | Paaltop |  | 3 |  | Gemeente Aalten |  | ALN01527.1 | 1 | 1 | Philips | BDP102 12L 12W WW 1200LM SI DDF72 62P | 2015-09-01 | 9006 Blank aluminiumkleurig | 2015-09-01 |  | - |  |  | ALN01527.1.1 | 1 |  | LAMP PHI 12LED 12W 1200LM WW | 2015-09-01 | 12 |  | 1200 | Nacht
OBJ110749391 | ACT | ALN01528 | Stadsbroek | 7126 CP | BREDEVOORT | 6.6219 | 51.9434 | 239895.487 | 440163.1913 | ALN01528 | ALN01528 | 3 CPT | Straatverlichting |  | 1980-12-01 | 1980-12-01 | Staal |  | 3 |  |  |  |  | Paaltop |  | 3 |  | Gemeente Aalten |  | ALN01528.1 | 1 | 1 | Philips | BDP102 12L 12W WW 1200LM SI DDF72 62P | 2015-09-01 | 9006 Blank aluminiumkleurig | 2015-09-01 |  | - |  |  | ALN01528.1.1 | 1 |  | LAMP PHI 12LED 12W 1200LM WW | 2015-09-01 | 12 |  | 1200 | Nacht
OBJ110749392 | ACT | ALN01529 | Stadsbroek | 7126 CP | BREDEVOORT | 6.6239 | 51.9436 | 240028.1239 | 440188.8158 | ALN01529 | ALN01529 | 3 CPT | Straatverlichting |  | 1980-12-01 | 1980-12-01 | Staal |  | 3 |  |  |  |  | Paaltop |  | 3 |  | Gemeente Aalten |  | ALN01529.1 | 1 | 1 | Philips | BDP102 12L 12W WW 1200LM SI DDF72 62P | 2015-09-01 | 9006 Blank aluminiumkleurig | 2015-09-01 |  | - |  |  | ALN01529.1.1 | 1 |  | LAMP PHI 12LED 12W 1200LM WW | 2015-09-01 | 12 |  | 1200 | Nacht
OBJ110749393 | ACT | ALN01530 | Stadsbroek | 7126 CP | BREDEVOORT | 6.6235 | 51.9436 | 240002.3063 | 440178.3614 | ALN01530 | ALN01530 | 3 CPT | Straatverlichting |  | 1980-12-01 | 1980-12-01 | Staal |  | 3 |  |  |  |  | Paaltop |  | 3 |  | Gemeente Aalten |  | ALN01530.1 | 1 | 1 | Philips | BDP102 12L 12W WW 1200LM SI DDF72 62P | 2015-09-01 | 9006 Blank aluminiumkleurig | 2015-09-01 |  | - |  |  | ALN01530.1.1 | 1 |  | LAMP PHI 12LED 12W 1200LM WW | 2015-09-01 | 12 |  | 1200 | Nacht
OBJ110749394 | ACT | ALN01531 | Stadsbroek | 7126 CP | BREDEVOORT | 6.6231 | 51.9435 | 239974.6133 | 440168.9879 | ALN01531 | ALN01531 | 3 CPT | Straatverlichting |  | 1980-12-01 | 1980-12-01 | Staal |  | 3 |  |  |  |  | Paaltop |  | 3 |  | Gemeente Aalten |  | ALN01531.1 | 1 | 1 | Philips | BDP102 12L 12W WW 1200LM SI DDF72 62P | 2015-09-01 | 9006 Blank aluminiumkleurig | 2015-09-01 |  | - |  |  | ALN01531.1.1 | 1 |  | LAMP PHI 12LED 12W 1200LM WW | 2015-09-01 | 12 |  | 1200 | Nacht
OBJ110749395 | ACT | ALN01532 | Stadsbroek | 7126 CP | BREDEVOORT | 6.6228 | 51.9435 | 239953.7317 | 440167.5199 | ALN01532 | ALN01532 | 3 CPT | Straatverlichting |  | 1980-12-01 | 1980-12-01 | Staal |  | 3 |  |  |  |  | Paaltop |  | 3 |  | Gemeente Aalten |  | ALN01532.1 | 1 | 1 | Philips | BDP102 12L 12W WW 1200LM SI DDF72 62P | 2015-09-01 | 9006 Blank aluminiumkleurig | 2015-09-01 |  | - |  |  | ALN01532.1.1 | 1 |  | LAMP PHI 12LED 12W 1200LM WW | 2015-09-01 | 12 |  | 1200 | Nacht
OBJ110749396 | ACT | ALN01533 | Stadsbroek | 7126 CP | BREDEVOORT | 6.6225 | 51.9433 | 239931.171 | 440151.5574 | ALN01533 | ALN01533 | 3 CPT | Straatverlichting |  | 1980-12-01 | 1980-12-01 | Staal |  | 3 |  |  |  |  | Paaltop |  | 3 |  | Gemeente Aalten |  | ALN01533.1 | 1 | 1 | Philips | BDP102 12L 12W WW 1200LM SI DDF72 62P | 2015-09-01 | 9006 Blank aluminiumkleurig | 2015-09-01 |  | - |  |  | ALN01533.1.1 | 1 |  | LAMP PHI 12LED 12W 1200LM WW | 2015-09-01 | 12 |  | 1200 | Nacht
OBJ110749397 | ACT | ALN01534 | Stadsbroek | 7126 CP | BREDEVOORT | 6.6222 | 51.9432 | 239912.7473 | 440139.0036 | ALN01534 | ALN01534 | 3 CPT | Straatverlichting |  | 1980-12-01 | 1980-12-01 | Staal |  | 3 |  |  |  |  | Paaltop |  | 3 |  | Gemeente Aalten |  | ALN01534.1 | 1 | 1 | Philips | BDP102 12L 12W WW 1200LM SI DDF72 62P | 2015-09-01 | 9006 Blank aluminiumkleurig | 2015-09-01 |  | - |  |  | ALN01534.1.1 | 1 |  | LAMP PHI 12LED 12W 1200LM WW | 2015-09-01 | 12 |  | 1200 | Nacht
OBJ110749398 | ACT | ALN01535 | Stadsbroek | 7126 CP | BREDEVOORT | 6.6218 | 51.9432 | 239885.9099 | 440131.8707 | ALN01535 | ALN01535 | 3 CPT | Straatverlichting |  | 1980-12-01 | 1980-12-01 | Staal |  | 3 |  |  |  |  | Paaltop |  | 3 |  | Gemeente Aalten |  | ALN01535.1 | 1 | 1 | Philips | BDP102 12L 12W WW 1200LM SI DDF72 62P | 2015-09-01 | 9006 Blank aluminiumkleurig | 2015-09-01 |  | - |  |  | ALN01535.1.1 | 1 |  | LAMP PHI 12LED 12W 1200LM WW | 2015-09-01 | 12 |  | 1200 | Nacht
OBJ110749399 | ACT | ALN01861 | Stadsbroek | 7126 CP | BREDEVOORT | 6.6241 | 51.9437 | 240045.4731 | 440195.7879 | ALN01861 | ALN01861 | 3 CPT | Straatverlichting |  | 1986-09-01 | 1986-09-01 | Staal |  | 3 |  |  |  |  | Paaltop |  | 3 |  | Gemeente Aalten |  | ALN01861.1 | 1 | 1 |  | INDU 2000.12 | 2003-03-30 |  | 2003-03-30 |  | VSA HF |  |  | ALN01861.1.1 | 1 |  | LAMP PH PLL 24W 840 2G11 4P | 2014-11-21 | 24 | 840 |  | Nacht
OBJ110749400 | ACT | ALN01862 | Stadsbroek | 7126 CP | BREDEVOORT | 6.624 | 51.9439 | 240035.4004 | 440217.8719 | ALN01862 | ALN01862 | 3 CPT | Straatverlichting |  | 1986-09-01 | 1986-09-01 | Staal |  | 3 |  |  |  |  | Paaltop |  | 3 |  | Gemeente Aalten |  | ALN01862.1 | 1 | 1 |  | INDU 2000.12 | 2003-03-30 |  | 2003-03-30 |  | VSA HF |  |  | ALN01862.1.1 | 1 |  | 24W PLL 4P HF 830 | 2003-03-30 | 24 | 830 |  | Nacht
OBJ110749401 | ACT | ALN01863 | Stadsbroek | 7126 CP | BREDEVOORT | 6.6239 | 51.9441 | 240029.3152 | 440240.0239 | ALN01863 | ALN01863 | 3 CPT | Straatverlichting |  | 1986-09-01 | 1986-09-01 | Staal |  | 3 |  |  |  |  | Paaltop |  | 3 |  | Gemeente Aalten |  | ALN01863.1 | 1 | 1 |  | INDU 2000.12 | 2003-03-30 |  | 2003-03-30 |  | VSA HF |  |  | ALN01863.1.1 | 1 |  | PHI LAMP PL-L Xtra Polar 24W 830 | 2022-05-31 | 24 | 830 |  | Nacht
OBJ110749402 | ACT | ALN01864 | Stadsbroek | 7126 CP | BREDEVOORT | 6.6237 | 51.9443 | 240012.811 | 440264.224 | ALN01864 | ALN01864 | 3 CPT | Straatverlichting |  | 1986-09-01 | 1986-09-01 | Staal |  | 3 |  |  |  |  | Paaltop |  | 3 |  | Gemeente Aalten |  | ALN01864.1 | 1 | 1 |  | INDU 2000.12 | 2003-03-30 |  | 2003-03-30 |  | VSA HF |  |  | ALN01864.1.1 | 1 |  | PHI LAMP PL-L Xtra Polar 24W 830 | 2022-05-30 | 24 | 830 |  | Nacht
OBJ110749403 | ACT | ALN01865 | Stadsbroek | 7126 CP | BREDEVOORT | 6.6241 | 51.9443 | 240044.768 | 440261.4298 | ALN01865 | ALN01865 | 3 CPT | Straatverlichting |  | 1986-09-01 | 1986-09-01 | Staal |  | 3 |  |  |  |  | Paaltop |  | 3 |  | Gemeente Aalten |  | ALN01865.1 | 1 | 1 |  | INDU 2000.12 | 2003-03-30 |  | 2003-03-30 |  | VSA HF |  |  | ALN01865.1.1 | 1 |  | PHI LAMP PL-L Xtra Polar 24W 830 | 2022-05-30 | 24 | 830 |  | Nacht
OBJ110749404 | ACT | ALN02033 | Stadsbroek | 7126 CP | BREDEVOORT | 6.6224 | 51.9446 | 239922.0311 | 440292.7246 | ALN02033 | ALN02033 | 4 CPT | Straatverlichting |  | 1989-10-01 | 1989-10-01 | Staal |  | 4 |  |  |  |  | Paaltop |  | 4 |  | Gemeente Aalten |  | ALN02033.1 | 1 | 1 | Philips | BDP102 12L 12W WW 1200LM SI DDF72 62P | 2015-09-01 | 9006 Blank aluminiumkleurig | 2015-09-01 |  | - |  |  | ALN02033.1.1 | 1 |  | LAMP PHI 12LED 12W 1200LM WW | 2015-09-01 | 12 |  | 1200 | Nacht
OBJ110749405 | ACT | ALN02199 | Stadsbroek | 7126 CP | BREDEVOORT | 6.6246 | 51.9429 | 240076.8958 | 440107.3008 | ALN02199 | ALN02199 | 4 CPT VERZ | Straatverlichting |  | 1992-03-01 | 1992-03-01 | Staal | Verzinkt | 4 |  |  |  |  | Paaltop |  | 4 |  | Gemeente Aalten |  | ALN02199.1 | 1 | 1 |  | INDU 2000.12 | 2003-03-30 |  | 2003-03-30 |  | VSA HF | 2003-03-30 |  | ALN02199.1.1 | 1 |  | PLL 24w/830 4P Xtra Polar | 2021-03-04 | 24 | 830 |  | Nacht
OBJ110749406 | ACT | ALN02200 | Stadsbroek | 7126 CP | BREDEVOORT | 6.6251 | 51.9432 | 240112.792 | 440135.7318 | ALN02200 | ALN02200 | 4 CPT VERZ | Straatverlichting |  | 1992-03-01 | 1992-03-01 | Staal | Verzinkt | 4 |  |  |  |  | Paaltop |  | 4 |  | Gemeente Aalten |  | ALN02200.1 | 1 | 1 |  | INDU 2000.12 | 2003-03-30 |  | 2003-03-30 |  | VSA HF |  |  | ALN02200.1.1 | 1 |  | 24W PLL 4P HF 830 | 2003-03-30 | 24 | 830 |  | Nacht
OBJ110749407 | ACT | ALN02201 | Stadsbroek | 7126 CP | BREDEVOORT | 6.6241 | 51.9435 | 240041.7577 | 440175.6946 | ALN02201 | ALN02201 | 4 CPT VERZ | Straatverlichting |  | 1992-03-01 | 1992-03-01 | Staal | Verzinkt | 4 |  |  |  |  | Paaltop |  | 4 |  | Gemeente Aalten |  | ALN02201.1 | 1 | 1 |  | INDU 2000.12 | 2003-03-30 |  | 2003-03-30 |  | VSA HF |  |  | ALN02201.1.1 | 1 |  | 24W PLL 4P HF 830 | 2003-03-30 | 24 | 830 |  | Nacht
OBJ110749408 | ACT | ALN02202 | Stadsbroek | 7126 CP | BREDEVOORT | 6.6249 | 51.9435 | 240097.4536 | 440172.1922 | ALN02202 | ALN02202 | 4 CPT VERZ | Straatverlichting |  | 1992-03-01 | 1992-03-01 | Staal | Verzinkt | 4 |  |  |  |  | Paaltop |  | 4 |  | Gemeente Aalten |  | ALN02202.1 | 1 | 1 |  | INDU 2000.12 | 2003-03-30 |  | 2003-03-30 |  | VSA HF |  |  | ALN02202.1.1 | 1 |  | 24W PLL 4P HF 830 | 2003-03-30 | 24 | 830 |  | Nacht
OBJ110749409 | ACT | ALN02203 | Stadsbroek | 7126 CP | BREDEVOORT | 6.6248 | 51.9438 | 240089.1398 | 440212.1105 | ALN02203 | ALN02203 | 4 CPT VERZ | Straatverlichting |  | 1992-03-01 | 1992-03-01 | Staal | Verzinkt | 4 |  |  |  |  | Paaltop |  | 4 |  | Gemeente Aalten |  | ALN02203.1 | 1 | 1 |  | INDU 2000.12 | 2003-03-30 |  | 2003-03-30 |  | VSA HF |  |  | ALN02203.1.1 | 1 |  | 24W PLL 4P HF 830 | 2003-03-30 | 24 | 830 |  | Nacht
OBJ110749410 | ACT | ALN02307 | Stadsbroek | 7126 CP | BREDEVOORT | 6.6244 | 51.9438 | 240064.6975 | 440201.6792 | ALN02307 | ALN02307 | 4 CPT VERZ | Straatverlichting |  | 1993-09-01 | 1993-09-01 | Staal | Verzinkt | 4 |  |  |  |  | Paaltop |  | 4 |  | Gemeente Aalten |  | ALN02307.1 | 1 | 1 |  | INDU 2000.12 | 2003-03-30 |  | 2003-03-30 |  | VSA HF |  |  | ALN02307.1.1 | 1 |  | 24W PLL 4P HF 830 | 2003-03-30 | 24 | 830 |  | Nacht
OBJ110749411 | ACT | ALN02311 | Stadsbroek | 7126 CP | BREDEVOORT | 6.6251 | 51.9439 | 240108.8075 | 440220.2351 | ALN02311 | ALN02311 | 4 CPT VERZ | Straatverlichting |  | 1993-09-01 | 1993-09-01 | Staal | Verzinkt | 4 |  |  |  |  | Paaltop |  | 4 |  | Gemeente Aalten |  | ALN02311.1 | 1 | 1 |  | INDU 2000.12 | 2003-03-30 |  | 2003-03-30 |  | VSA HF | 30-12-1899 |  | ALN02311.1.1 | 1 |  | GEM AALTEN - PH PLL LMP PLL 24W | 2023-03-27 | 24 | 830 |  | Nacht
OBJ110749412 | ACT | ALN02312 | Stadsbroek | 7126 CP | BREDEVOORT | 6.6239 | 51.9434 | 240027.578 | 440164.3254 | ALN02312 | ALN02312 | 4 CPT VERZ | Straatverlichting |  | 1993-09-01 | 1993-09-01 | Staal | Verzinkt | 4 |  |  |  |  | Paaltop |  | 4 |  | Gemeente Aalten |  | ALN02312.1 | 1 | 1 |  | INDU 2000.12 | 2003-03-30 |  | 2003-03-30 |  | VSA HF | 2000-01-01 |  | ALN02312.1.1 | 1 |  | 24W PLL 4P HF 830 Xtra | 2019-05-21 | 24 | 830 |  | Nacht
OBJ110749413 | ACT | ALN02313 | Stadsbroek | 7126 CP | BREDEVOORT | 6.6249 | 51.943 | 240096.6185 | 440124.3285 | ALN02313 | ALN02313 | 4 CPT VERZ | Straatverlichting |  | 1993-09-01 | 1993-09-01 | Staal | Verzinkt | 4 |  |  |  |  | Paaltop |  | 4 |  | Gemeente Aalten |  | ALN02313.1 | 1 | 1 |  | INDU 2000.12 | 2003-03-30 |  | 2003-03-30 |  | VSA HF |  |  | ALN02313.1.1 | 1 |  | PH PLL LMP PLL24W830XTRAPOLAR | 2022-11-11 | 24 | 830 |  | Nacht
OBJ110749414 | ACT | ALN02314 | Stadsbroek | 7126 CP | BREDEVOORT | 6.6246 | 51.9436 | 240075.1141 | 440179.601 | ALN02314 | ALN02314 | 4 CPT VERZ | Straatverlichting |  | 1993-09-01 | 1993-09-01 | Staal | Verzinkt | 4 |  |  |  |  | Paaltop |  | 4 |  | Gemeente Aalten |  | ALN02314.1 | 1 | 1 |  | INDU 2000.12 | 2003-03-30 |  | 2003-03-30 |  | VSA HF |  |  | ALN02314.1.1 | 1 |  | 24W PLL 4P HF 830 | 2003-03-30 | 24 | 830 |  | Nacht
OBJ110749415 | ACT | ALN02315 | Stadsbroek | 7126 CP | BREDEVOORT | 6.6246 | 51.9437 | 240079.7231 | 440199.7095 | ALN02315 | ALN02315 | 4 CPT VERZ | Straatverlichting |  | 1993-09-01 | 1993-09-01 | Staal | Verzinkt | 4 |  |  |  |  | Paaltop |  | 4 |  | Gemeente Aalten |  | ALN02315.1 | 1 | 1 |  | INDU 2000.12 | 2003-03-30 |  | 2003-03-30 |  | VSA HF |  |  | ALN02315.1.1 | 1 |  | LAMP PH PLL 24W 840 2G11 4P | 2014-11-21 | 24 | 840 |  | Nacht
OBJ110749416 | ACT | ALN02316 | Stadsbroek | 7126 CP | BREDEVOORT | 6.6251 | 51.9433 | 240113.3635 | 440154.6588 | ALN02316 | ALN02316 | 4 CPT VERZ | Straatverlichting |  | 1993-09-01 | 1993-09-01 | Staal | Verzinkt | 4 |  |  |  |  | Paaltop |  | 4 |  | Gemeente Aalten |  | ALN02316.1 | 1 | 1 |  | INDU 2000.12 | 2003-03-30 |  | 2003-03-30 |  | VSA HF |  |  | ALN02316.1.1 | 1 |  | 24W PLL 4P HF 830 | 2003-03-30 | 24 | 830 |  | Nacht
OBJ110749417 | ACT | ALN02317 | Stadsbroek | 7126 CP | BREDEVOORT | 6.6254 | 51.9432 | 240130.8217 | 440147.1669 | ALN02317 | ALN02317 | 4 CPT VERZ | Straatverlichting |  | 1993-09-01 | 1993-09-01 | Staal | Verzinkt | 4 |  |  |  |  | Paaltop |  | 4 |  | Gemeente Aalten | Liander | ALN02317.1 | 1 | 1 | Philips | BDP102 Townguide LED20/830 DRW 9006 | 2019-03-14 | 9006 Blank aluminiumkleurig | 2019-03-14 |  | LEDDRIVER | 2019-03-14 |  | ALN02317.1.1 | 1 |  | LED 3000K | 2019-03-14 |  | 3000 |  | Nacht | 3A AAN-22:00=100%/ 22:00-0:00=70%/ 0:00-5:00=50%/ 5:00-6:00=70%/ 6:00-UIT=100%
OBJ110749418 | ACT | ALN02318 | Stadsbroek | 7126 CP | BREDEVOORT | 6.6249 | 51.9436 | 240099.5258 | 440187.8064 | ALN02318 | ALN02318 | 4 CPT VERZ | Straatverlichting |  | 1993-09-01 | 1993-09-01 | Staal | Verzinkt | 4 |  |  |  |  | Paaltop |  | 4 |  | Gemeente Aalten |  | ALN02318.1 | 1 | 1 |  | INDU 2000.12 | 2003-03-30 |  | 2003-03-30 |  | VSA HF |  |  | ALN02318.1.1 | 1 |  | 24W PLL 4P HF 830 | 2003-03-30 | 24 | 830 |  | Nacht
OBJ110749419 | ACT | ALN02455 | Stadsbroek | 7126 CP | BREDEVOORT | 6.6262 | 51.9435 | 240186.999 | 440175.9442 | ALN02455 | ALN02455 | 4 CPT VERZ | Straatverlichting |  | 1995-11-01 | 1995-11-01 | Staal | Verzinkt | 4 |  |  |  |  | Paaltop |  | 4 |  | Gemeente Aalten | Liander | ALN02455.1 | 1 | 1 | Philips | BDP102 Townguide LED20/830 DS 9006 | 2019-03-14 | 9006 Blank aluminiumkleurig | 2019-03-14 |  | LEDDRIVER | 2019-03-14 |  | ALN02455.1.1 | 1 |  | LED 3000K | 2019-03-14 |  | 3000 |  | Nacht | 3A AAN-22:00=100%/ 22:00-0:00=70%/ 0:00-5:00=50%/ 5:00-6:00=70%/ 6:00-UIT=100%
OBJ110749420 | ACT | ALN02508 | Stadsbroek | 7126 CP | BREDEVOORT | 6.6257 | 51.9433 | 240157.4145 | 440156.5225 | ALN02508 | ALN02508 | 4 CPT VERZ | Straatverlichting |  | 1996-12-01 | 1996-12-01 | Staal | Verzinkt | 4 |  |  |  |  | Paaltop |  | 4 |  | Gemeente Aalten | Liander | ALN02508.1 | 1 | 1 | Philips | BDP102 Townguide LED20/830 DRW 9006 | 2019-03-14 | 9006 Blank aluminiumkleurig | 2019-03-14 |  | LEDDRIVER | 2019-03-14 |  | ALN02508.1.1 | 1 |  | LED 3000K | 2019-03-14 |  | 3000 |  | Nacht | 3A AAN-22:00=100%/ 22:00-0:00=70%/ 0:00-5:00=50%/ 5:00-6:00=70%/ 6:00-UIT=100%
OBJ110749421 | ACT | ALN02509 | Stadsbroek | 7126 CP | BREDEVOORT | 6.626 | 51.9434 | 240177.6322 | 440164.6567 | ALN02509 | ALN02509 | 4 CPT VERZ | Straatverlichting |  | 1996-12-01 | 1996-12-01 | Staal | Verzinkt | 4 |  |  |  |  | Paaltop |  | 4 |  | Gemeente Aalten | Liander | ALN02509.1 | 1 | 1 | Philips | BDP102 Townguide LED20/830 DRW 9006 | 2019-03-14 | 9006 Blank aluminiumkleurig | 2019-03-14 |  | LEDDRIVER | 2019-03-14 |  | ALN02509.1.1 | 1 |  | LED 3000K | 2019-03-14 |  | 3000 |  | Nacht | 3A AAN-22:00=100%/ 22:00-0:00=70%/ 0:00-5:00=50%/ 5:00-6:00=70%/ 6:00-UIT=100%
OBJ110749422 | ACT | ALN02510 | Stadsbroek | 7126 CP | BREDEVOORT | 6.6262 | 51.9437 | 240187.2572 | 440197.0914 | ALN02510 | ALN02510 | 4 CPT VERZ | Straatverlichting |  | 1996-12-01 | 1996-12-01 | Staal | Verzinkt | 4 |  |  |  |  | Paaltop |  | 4 |  | Gemeente Aalten | Liander | ALN02510.1 | 1 | 1 | Philips | BDP102 Townguide LED20/830 DRW 9006 | 2019-03-14 | 9006 Blank aluminiumkleurig | 2019-03-14 |  | LEDDRIVER | 2019-03-14 |  | ALN02510.1.1 | 1 |  | LED 3000K | 2019-03-14 |  | 3000 |  | Nacht | 3A AAN-22:00=100%/ 22:00-0:00=70%/ 0:00-5:00=50%/ 5:00-6:00=70%/ 6:00-UIT=100%
OBJ110749423 | ACT | ALN02511 | Stadsbroek | 7126 CP | BREDEVOORT | 6.6268 | 51.9438 | 240225.9237 | 440212.2171 | ALN02511 | ALN02511 | 4 CPT VERZ | Straatverlichting |  | 1996-12-01 | 1996-12-01 | Staal | Verzinkt | 4 |  |  |  |  | Paaltop |  | 4 |  | Gemeente Aalten | Liander | ALN02511.1 | 1 | 1 | Philips | BDP102 Townguide LED20/830 DRW 9006 | 2019-03-14 | 9006 Blank aluminiumkleurig | 2019-03-14 |  | LEDDRIVER | 2019-03-14 |  | ALN02511.1.1 | 1 |  | LED 3000K | 2019-03-14 |  | 3000 |  | Nacht | 3A AAN-22:00=100%/ 22:00-0:00=70%/ 0:00-5:00=50%/ 5:00-6:00=70%/ 6:00-UIT=100%
OBJ110749424 | ACT | ALN02512 | Stadsbroek | 7126 CP | BREDEVOORT | 6.627 | 51.9435 | 240240.4307 | 440180.1941 | ALN02512 | ALN02512 | 4 CPT VERZ | Straatverlichting |  | 1996-12-01 | 1996-12-01 | Staal | Verzinkt | 4 |  |  |  |  | Paaltop |  | 4 |  | Gemeente Aalten | Liander | ALN02512.1 | 1 | 1 | Philips | BDP102 Townguide LED20/830 DRW 9006 | 2019-03-14 | 9006 Blank aluminiumkleurig | 2019-03-14 |  | LEDDRIVER | 2019-03-14 |  | ALN02512.1.1 | 1 |  | LED 3000K | 2019-03-14 |  | 3000 |  | Nacht | 3A AAN-22:00=100%/ 22:00-0:00=70%/ 0:00-5:00=50%/ 5:00-6:00=70%/ 6:00-UIT=100%
OBJ110749425 | ACT | ALN02513 | Stadsbroek | 7126 CP | BREDEVOORT | 6.6263 | 51.9434 | 240198.4522 | 440161.6734 | ALN02513 | ALN02513 | 4 CPT VERZ | Straatverlichting |  | 1996-12-01 | 1996-12-01 | Staal | Verzinkt | 4 |  |  |  |  | Paaltop |  | 4 |  | Gemeente Aalten | Liander | ALN02513.1 | 1 | 1 | Philips | BDP102 Townguide LED20/830 DRW 9006 | 2019-03-14 | 9006 Blank aluminiumkleurig | 2019-03-14 |  | LEDDRIVER | 2019-03-14 |  | ALN02513.1.1 | 1 |  | LED 3000K | 2019-03-14 |  | 3000 |  | Nacht | 3A AAN-22:00=100%/ 22:00-0:00=70%/ 0:00-5:00=50%/ 5:00-6:00=70%/ 6:00-UIT=100%
OBJ110749426 | ACT | ALN02514 | Stadsbroek | 7126 CP | BREDEVOORT | 6.6266 | 51.9441 | 240212.5548 | 440242.0341 | ALN02514 | ALN02514 | 4 CPT VERZ | Straatverlichting |  | 1996-12-01 | 1996-12-01 | Staal | Verzinkt | 4 |  |  |  |  | Paaltop |  | 4 |  | Gemeente Aalten | Liander | ALN02514.1 | 1 | 1 | Philips | BDP102 Townguide LED20/830 DS 9006 | 2019-03-14 | 9006 Blank aluminiumkleurig | 2019-03-14 |  | LEDDRIVER | 2019-03-14 |  | ALN02514.1.1 | 1 |  | LED 3000K | 2019-03-14 |  | 3000 |  | Nacht | 3A AAN-22:00=100%/ 22:00-0:00=70%/ 0:00-5:00=50%/ 5:00-6:00=70%/ 6:00-UIT=100%
OBJ110749427 | ACT | ALN01802 | Staringstraat | 7121 VP | AALTEN | 6.5848 | 51.9211 | 237386.6316 | 437640.8288 | ALN01802 | ALN01802 | 4 CPT | Straatverlichting |  | 1984-11-01 | 1984-11-01 | Staal |  | 4 |  |  |  |  | Paaltop |  | 4 |  | Gemeente Aalten |  | ALN01802.1 | 1 | 1 | Indal | 2000 COMF 1XPLL 24W R9005 EVSA | 2013-01-09 |  | 2013-01-09 |  | VSA HF | 30-12-1899 |  | ALN01802.1.1 | 1 |  | LAMP PH PLL 24W 830 2G11 4P Polar | 2013-01-09 | 24 | 830 |  | Nacht
OBJ110749428 | ACT | ALN01803 | Staringstraat | 7121 VP | AALTEN | 6.5851 | 51.9209 | 237402.7046 | 437613.2747 | ALN01803 | ALN01803 | 4 CPT | Straatverlichting |  | 1984-11-01 | 1984-11-01 | Staal |  | 4 |  |  |  |  | Paaltop |  | 4 |  | Gemeente Aalten |  | ALN01803.1 | 1 | 1 |  | INDU 2000.12 | 2003-03-30 |  | 2003-03-30 |  | HF-P 1 18-42 PL-T/C/L/TL5C EII 220-240V | 2015-08-28 |  | ALN01803.1.1 | 1 |  | LAMP PLL 36W 840 2G11 4P | 2015-02-11 | 36 | 840 |  | Nacht
OBJ110749429 | ACT | ALN01804 | Staringstraat | 7121 VP | AALTEN | 6.5854 | 51.9208 | 237422.9417 | 437600.2553 | ALN01804 | ALN01804 | 4 CPT | Straatverlichting |  | 1984-11-01 | 1984-11-01 | Staal |  | 4 |  |  |  |  | Paaltop |  | 4 |  | Gemeente Aalten |  | ALN01804.1 | 1 | 1 |  | INDU 2000.12 | 2003-03-30 |  | 2003-03-30 |  | VSA HF |  |  | ALN01804.1.1 | 1 |  | PHI LAMP PL-L Xtra Polar 24W 830 | 2022-06-30 | 36 | 830 |  | Nacht
OBJ110749430 | ACT | ALN01805 | Staringstraat | 7121 VP | AALTEN | 6.5856 | 51.9206 | 237439.8496 | 437580.5044 | ALN01805 | ALN01805 | 4 CPT | Straatverlichting |  | 1984-11-01 | 1984-11-01 | Staal |  | 4 |  |  |  |  | Paaltop |  | 4 |  | Gemeente Aalten |  | ALN01805.1 | 1 | 1 |  | INDU 2000.12 | 2003-03-30 |  | 2003-03-30 |  | VSA HF |  |  | ALN01805.1.1 | 1 |  | LAMP PH PLL 36W 2G11 4P HF 830 | 2003-03-30 | 36 | 830 |  | Nacht
OBJ110749431 | ACT | ALN03274 | Staringstraat | 7121 VP | AALTEN | 6.5866 | 51.9197 | 237507.4141 | 437484.8091 | ALN03274 | ALN03274 | PM ST 4,0 CO T60 ET M V ... | Straatverlichting | Valmont | 2009-06-01 | 2009-06-01 | Staal | Verzinkt | 4 | Conisch | [5 empty] | 4 |  | Gemeente Aalten |  | ALN03274.1 | 1 | 1 | Indal | 2000 1XPLL 24W R9005 EVSA | 2013-05-07 | 9005 Diepzwart | 2013-05-07 |  | - |  |  | ALN03274.1.1 | 1 |  | LAMP PH PLL 24W 840 2G11 4P | 2013-05-07 | 24 | 840 |  | Nacht
OBJ110749432 | ACT | ALN03275 | Staringstraat | 7121 VP | AALTEN | 6.5865 | 51.9199 | 237500.1497 | 437508.0572 | ALN03275 | ALN03275 | PM ST 4,0 CO T60 ET M V ... | Straatverlichting | Valmont | 2009-06-01 | 2009-06-01 | Staal | Verzinkt | 4 | Conisch | [5 empty] | 4 |  | Gemeente Aalten |  | ALN03275.1 | 1 | 1 |  | INDU 2000.12 | 2009-06-01 | 9005 Diepzwart | 2009-06-01 |  | - | 2009-06-01 |  | ALN03275.1.1 | 1 |  | PLL 24w/830 4P Polar | 2020-11-10 | 24 | 830 |  | Nacht
OBJ110749433 | ACT | ALN03276 | Staringstraat | 7121 VP | AALTEN | 6.5861 | 51.92 | 237475.95 | 437510.9961 | ALN03276 | ALN03276 | PM ST 4,0 CO T60 ET M V ... | Straatverlichting | Valmont | 2009-06-01 | 2009-06-01 | Staal | Verzinkt | 4 | Conisch | [5 empty] | 4 |  | Gemeente Aalten |  | ALN03276.1 | 1 | 1 |  | INDU 2000.12 | 2009-06-01 | 9005 Diepzwart | 2009-06-01 |  | - |  |  | ALN03276.1.1 | 1 |  | 24W PLL 4P HF 830 | 2009-06-01 | 24 | 830 |  | Nacht
OBJ110749434 | ACT | ALN03277 | Staringstraat | 7121 VP | AALTEN | 6.5861 | 51.9202 | 237475.6149 | 437535.4713 | ALN03277 | ALN03277 | PM ST 4,0 CO T60 ET M V ... | Straatverlichting | Valmont | 2009-06-01 | 2009-06-01 | Staal | Verzinkt | 4 | Conisch | [5 empty] | 4 |  | Gemeente Aalten |  | ALN03277.1 | 1 | 1 |  | INDU 2000.12 | 2009-06-01 | 9005 Diepzwart | 2009-06-01 |  | - |  |  | ALN03277.1.1 | 1 |  | 24W PLL 4P HF 830 | 2009-06-01 | 24 | 830 |  | Nacht
OBJ110749435 | ACT | ALN03278 | Staringstraat | 7121 VP | AALTEN | 6.5858 | 51.9203 | 237453.7495 | 437542.8999 | ALN03278 | ALN03278 | PM ST 4,0 CO T60 ET M V ... | Straatverlichting | Valmont | 2009-06-01 | 2009-06-01 | Staal | Verzinkt | 4 | Conisch | [5 empty] | 4 |  | Gemeente Aalten |  | ALN03278.1 | 1 | 1 |  | INDU 2000.12 | 2009-06-01 | 9005 Diepzwart | 2009-06-01 |  | - |  |  | ALN03278.1.1 | 1 |  | 24W PLL 4P HF 830 | 2009-06-01 | 24 | 830 |  | Nacht
OBJ110749436 | ACT | ALN03279 | Staringstraat | 7121 VP | AALTEN | 6.5857 | 51.9204 | 237446.9715 | 437561.705 | ALN03279 | ALN03279 | PM ST 4,0 CO T60 ET M V ... | Straatverlichting | Valmont | 2009-06-01 | 2009-06-01 | Staal | Verzinkt | 4 | Conisch | [5 empty] | 4 |  | Gemeente Aalten |  | ALN03279.1 | 1 | 1 |  | INDU 2000.12 | 2009-06-01 | 9005 Diepzwart | 2009-06-01 |  | - | 2009-06-01 |  | ALN03279.1.1 | 1 |  | PLL 24w/830 4P Xtra Polar | 2021-01-20 | 24 | 830 |  | Nacht
OBJ110749437 | ACT | ALN00494 | Stationsstraat | 7122 AR | AALTEN | 6.5806 | 51.9258 | 237085.0823 | 438158.8642 | ALN00494 | ALN00494 | 4 CPT VERZ | Straatverlichting |  | 2000-10-23 | 2000-10-23 | Staal | Verzinkt | 4 |  |  |  |  | Paaltop |  | 4 |  | Gemeente Aalten |  | ALN00494.1 | 1 | 1 |  | INDU 2000.12 | 2000-10-23 |  | 2000-10-23 |  | VSA HF |  |  | ALN00494.1.1 | 1 |  | 24W PLL 4P HF 840 | 2015-01-09 | 26 | 840 |  | Nacht
OBJ110749438 | ACT | ALN00495 | Stationsstraat | 7122 AR | AALTEN | 6.5803 | 51.9258 | 237063.1783 | 438156.2789 | ALN00495 | ALN00495 | 4 CPT VERZ | Straatverlichting |  | 2000-10-23 | 2000-10-23 | Staal | Verzinkt | 4 |  |  |  |  | Paaltop |  | 4 |  | Gemeente Aalten |  | ALN00495.1 | 1 | 1 |  | INDU 2000.12 | 2000-10-23 |  | 2000-10-23 |  | VSA HF | 2000-01-01 |  | ALN00495.1.1 | 1 |  | LAMP PLL 24W 840 2G11 P Polar | 2019-03-28 | 24 | 840 |  | Nacht
OBJ110749439 | ACT | ALN00496 | Stationsstraat | 7122 AR | AALTEN | 6.5797 | 51.9256 | 237027.1733 | 438136.7708 | ALN00496 | ALN00496 | 4 CPT VERZ | Straatverlichting |  | 2000-10-23 | 2000-10-23 | Staal | Verzinkt | 4 |  |  |  |  | Paaltop |  | 4 |  | Gemeente Aalten |  | ALN00496.1 | 1 | 1 |  | INDU 2000.12 | 2000-10-23 |  | 2000-10-23 |  | VSA HF |  |  | ALN00496.1.1 | 1 |  | LAMP PLL 24W 840 2G11 P Polar | 2013-12-03 | 24 | 840 |  | Nacht
OBJ110749440 | ACT | ALN00497 | Stationsstraat | 7122 AR | AALTEN | 6.5796 | 51.9254 | 237019.1839 | 438112.159 | ALN00497 | ALN00497 | 4 CPT VERZ | Straatverlichting |  | 2000-10-23 | 2000-10-23 | Staal | Verzinkt | 4 |  |  |  |  | Paaltop |  | 4 |  | Gemeente Aalten |  | ALN00497.1 | 1 | 1 |  | INDU 2000.12 | 2000-10-23 |  | 2000-10-23 |  | VSA HF |  |  | ALN00497.1.1 | 1 |  | LAMP PH PLL 36W 2G11 4P HF 830 | 2000-10-23 | 36 | 830 |  | Nacht
OBJ110749441 | ACT | ALN00498 | Stationsstraat | 7122 AR | AALTEN | 6.5795 | 51.9251 | 237010.6892 | 438076.4113 | ALN00498 | ALN00498 | 4 V VERZ | Straatverlichting |  | 2015-02-06 | 2015-02-06 | Staal | Verzinkt | 4 | [6 empty] | 4 |  | Gemeente Aalten |  | ALN00498.1 | 1 | 1 |  | INDU 2551.12 IRIS | 2003-06-25 |  | 2003-06-25 |  | VSA HF |  |  | ALN00498.1.1 | 1 |  | LAMP PH PLL 36W 2G11 4P HF 830 | 2003-06-25 | 36 | 830 |  | Nacht
OBJ110749442 | ACT | ALN00499 | Stationsstraat | 7122 AR | AALTEN | 6.5793 | 51.925 | 237000.3161 | 438062.8879 | ALN00499 | ALN00499 | PM ST 4,0 CO T60 FR M V D=147 | Straatverlichting | Valmont | 2000-01-01 | 2000-01-01 | Staal | Verzinkt | 4 | Conisch |  | 60 |  |  |  | 4 |  | Gemeente Aalten | Liander | ALN00499.1 | 1 | 1 | Indal | 2000 1XPLL 24W R9005 EVSA | 2000-01-01 | 9005 Diepzwart | 2000-01-01 |  | e 1,00 watt |  |  | ALN00499.1.1 | 1 |  | LAMP PH PLL 24W 840 2G11 4P | 2012-01-01 | 24 | 840 |  | Nacht
OBJ110749443 | ACT | ALN00500 | Stationsstraat | 7122 AR | AALTEN | 6.5794 | 51.9247 | 237003.3033 | 438031.7797 | ALN00500 | ALN00500 | PM ST 4,0 CO T60 FR M V D=147 | Straatverlichting | Valmont | 2000-01-01 | 2000-01-01 | Staal | Verzinkt | 4 | Conisch |  | 60 |  |  |  | 4 |  | Gemeente Aalten | Liander | ALN00500.1 | 1 | 1 | Indal | 2000 1XPLL 24W R9005 EVSA | 2000-01-01 | 9005 Diepzwart | 2000-01-01 |  | e 1,00 watt |  |  | ALN00500.1.1 | 1 |  | LAMP PH PLL 24W 840 2G11 4P | 2012-01-01 | 24 | 840 |  | Nacht
OBJ110749444 | ACT | ALN00501 | Stationsstraat | 7122 AR | AALTEN | 6.5791 | 51.9244 | 236987.6678 | 437995.1359 | ALN00501 | ALN00501 | staal 6 mtr CV EU850mm 60mm vaste uitlegger Thermisch verzinkt | Straatverlichting | Valmont | 2021-04-08 | 2021-01-08 | Staal | - | 6 |  |  | 60 |  |  | EU850mm | 6 |  | Gemeente Aalten | Liander | ALN00501.1 | 1 | 1 | Lightronics | Brisa Easy Light RAL7016 Dim3A 1800Lumen | 2021-04-08 |  | 2021-01-08 |  | - | 2021-01-08 |  | ALN00501.1.1 | 1 |  | LED | 2021-01-08 | 18.1 | 3000K | 2750lm | Nacht | Dim 3A
OBJ110749445 | ACT | ALN00502 | Stationsstraat | 7122 AR | AALTEN | 6.5792 | 51.9241 | 236994.5263 | 437967.0956 | ALN00502 | ALN00502 | 4 V VERZ | Straatverlichting |  | 2003-06-25 | 2003-06-25 | Staal | Verzinkt | 4 | [6 empty] | 4 |  | Gemeente Aalten |  | ALN00502.1 | 1 | 1 |  | INDU 2550.12 IRIS | 2003-06-25 |  | 2003-06-25 |  | VSA HF |  |  | ALN00502.1.1 | 1 |  | 24W PLL 4P HF 840 | 2015-11-02 | 26 | 840 |  | Nacht
OBJ110749446 | ACT | ALN00503 | Stationsstraat | 7122 AR | AALTEN | 6.5791 | 51.924 | 236986.0465 | 437951.3778 | ALN00503 | ALN00503 | 4 V VERZ | Straatverlichting |  | 2003-06-24 | 2003-06-24 | Staal | Verzinkt | 4 | [6 empty] | 4 |  | Gemeente Aalten |  | ALN00503.1 | 1 | 1 |  | INDU 2550.12 IRIS | 2003-06-24 |  | 2003-06-24 |  | VSA HF |  |  | ALN00503.1.1 | 1 |  | LAMP PLL 36W 2G11 4P HF 840 | 2015-03-18 | 36 | 840 |  | Nacht
OBJ110749447 | ACT | ALN00504 | Stationsstraat | 7122 AR | AALTEN | 6.5792 | 51.9238 | 236992.79 | 437930.346 | ALN00504 | ALN00504 | 4 CPT VERZ | Straatverlichting |  | 2003-06-30 | 2003-06-30 | Staal | Verzinkt | 4 |  |  |  |  | Paaltop |  | 4 |  | Gemeente Aalten |  | ALN00504.1 | 1 | 1 |  | INDU 2550.12 IRIS | 2003-06-30 |  | 2003-06-30 |  | VSA HF |  |  | ALN00504.1.1 | 1 |  | LAMP PLL 24W 840 2G11 4P Polar | 2015-11-12 | 24 | 840 |  | Nacht
OBJ110749448 | ACT | ALN00505 | Stationsstraat | 7122 AR | AALTEN | 6.5791 | 51.9237 | 236985.0163 | 437913.5271 | ALN00505 | ALN00505 | 4 V VERZ | Straatverlichting |  | 2003-06-24 | 2003-06-24 | Staal | Verzinkt | 4 | [6 empty] | 4 |  | Gemeente Aalten |  | ALN00505.1 | 1 | 1 |  | INDU 2550.12 IRIS | 2003-06-24 |  | 2003-06-24 |  | VSA HF |  |  | ALN00505.1.1 | 1 |  | LAMP PLL 36W 2G11 4P HF 840 | 2003-06-24 | 36 | 840 |  | Nacht
OBJ110749449 | ACT | ALN00506 | Stationsstraat | 7122 AR | AALTEN | 6.5792 | 51.9235 | 236991.9802 | 437895.8372 | ALN00506 | ALN00506 | 4 V VERZ | Straatverlichting |  | 2003-06-30 | 2003-06-30 | Staal | Verzinkt | 4 | [6 empty] | 4 |  | Gemeente Aalten |  | ALN00506.1 | 1 | 1 |  | INDU 2550.12 IRIS | 2003-06-30 |  | 2003-06-30 |  | VSA HF |  |  | ALN00506.1.1 | 1 |  | 24W PLL 4P HF 840 | 2003-06-30 | 26 | 840 |  | Nacht
OBJ110749450 | ACT | ALN00507 | Stationsstraat | 7122 AR | AALTEN | 6.579 | 51.9232 | 236983.5129 | 437866.7665 | ALN00507 | ALN00507 | 4 V VERZ | Straatverlichting |  | 2003-06-24 | 2003-06-24 | Staal | Verzinkt | 4 | [6 empty] | 4 |  | Gemeente Aalten |  | ALN00507.1 | 1 | 1 |  | INDU 2550.12 IRIS | 2003-06-24 |  | 2003-06-24 |  | VSA HF |  |  | ALN00507.1.1 | 1 |  | LAMP PLL 36W 2G11 4P HF 840 | 2023-01-09 | 36 | 840 |  | Nacht
OBJ110749451 | ACT | ALN00508 | Stationsstraat | 7122 AR | AALTEN | 6.5791 | 51.923 | 236988.7798 | 437843.485 | ALN00508 | ALN00508 | 4 V VERZ | Straatverlichting |  | 2003-06-30 | 2003-06-30 | Staal | Verzinkt | 4 | [6 empty] | 4 |  | Gemeente Aalten |  | ALN00508.1 | 1 | 1 |  | INDU 2550 IRIS | 2003-06-30 |  | 2003-06-30 |  | VSA HF |  |  | ALN00508.1.1 | 1 |  | LAMP PH PLL 24W 830 Xtra | 2023-01-09 | 24 | 840 |  | Nacht
OBJ110749452 | ACT | ALN00509 | Stationsstraat | 7122 AR | AALTEN | 6.5789 | 51.9228 | 236976.7455 | 437822.1451 | ALN00509 | ALN00509 | 4 V VERZ | Straatverlichting |  | 2003-06-30 | 2003-06-30 | Staal | Verzinkt | 4 | [6 empty] | 4 |  | Gemeente Aalten |  | ALN00509.1 | 1 | 1 |  | INDU 2550.12 IRIS | 2003-06-30 |  | 2003-06-30 |  | VSA HF | 2003-06-30 |  | ALN00509.1.1 | 1 |  | PL 36w/840 Master | 2020-03-05 | 36 | 840 |  | Nacht
OBJ110749453 | ACT | ALN00512 | Stationsstraat | 7122 AR | AALTEN | 6.5786 | 51.9215 | 236955.1339 | 437671.5682 | ALN00512 | ALN00512 | 4 verjond gecoat | Straatverlichting | Valmont | 2013-01-30 | 2013-01-30 | Staal |  | 4 | Conisch | RAL 9011 | 60 | - |  |  | 4 |  | Gemeente Aalten | Liander | ALN00512.1 | 1 | 1 | Schreder | SCHR ALURA | 2013-01-30 | AKZO 900 | 2013-01-30 |  | VSA HF | 2013-01-30 |  | ALN00512.1.1 | 1 |  | PLL24Watt | 2022-03-08 | 35 | 830 |  | Nacht
OBJ110749454 | ACT | ALN00513 | Stationsstraat | 7122 AR | AALTEN | 6.5787 | 51.9217 | 236965.0048 | 437698.9927 | ALN00513 | ALN00513 | 4 verjond gecoat | Straatverlichting | Valmont | 2013-01-30 | 2013-01-30 | Staal |  | 4 | Conisch | RAL 9011 | 60 | - |  |  | 4 |  | Gemeente Aalten | Liander | ALN00513.1 | 1 | 1 | Schreder | SCHR ALURA | 2013-01-30 | AKZO 900 | 2013-01-30 |  | VSA HF | 2013-01-30 |  | ALN00513.1.1 | 1 |  | PLL24Watt | 2022-03-08 | 35 | 830 |  | Nacht
OBJ110749455 | ACT | ALN00514 | Stationsstraat | 7122 AR | AALTEN | 6.5792 | 51.9216 | 236996.1864 | 437685.5947 | ALN00514 | ALN00514 | 4 verjond gecoat | Straatverlichting | Valmont | 2013-01-30 | 2013-01-30 | Staal |  | 4 | Conisch | RAL 9011 | 60 | - |  |  | 4 |  | Gemeente Aalten | Liander | ALN00514.1 | 1 | 1 | Schreder | SCHR ALURA | 2013-01-30 | AKZO 900 | 2013-01-30 |  | VSA HF | 2013-01-30 |  | ALN00514.1.1 | 1 |  | PLL24Watt | 2022-03-08 | 35 | 830 |  | Nacht
OBJ110749456 | ACT | ALN00515 | Stationsstraat | 7122 AR | AALTEN | 6.5791 | 51.9217 | 236989.1436 | 437695.494 | ALN00515 | ALN00515 | 4 verjond gecoat | Straatverlichting | Valmont | 2013-01-30 | 2013-01-30 | Staal |  | 4 | Conisch | RAL 9011 | 60 | - |  |  | 4 |  | Gemeente Aalten | Liander | ALN00515.1 | 1 | 1 | Schreder | SCHR ALURA | 2013-01-30 | AKZO 900 | 2013-01-30 |  | VSA HF | 2013-01-30 |  | ALN00515.1.1 | 1 |  | PLL24Watt | 2022-03-08 | 35 | 830 |  | Nacht
OBJ110749457 | ACT | ALN01835 | Stationsstraat | 7122 AR | AALTEN | 6.5804 | 51.9218 | 237080.7938 | 437703.6749 | ALN01835 | ALN01835 | 8 V VERZ | Straatverlichting |  | 1998-11-01 | 1998-11-01 | Staal | Verzinkt | 8 | [6 empty] | 8 |  | Gemeente Aalten |  | ALN01835.1 | 1 | 1 |  | INDU 2552 IRIS | 1998-11-01 |  | 1998-11-01 |  | VSA PLL 55W HFP 155 PLL | 2014-01-10 |  | ALN01835.1.1 | 1 |  | LAMP PH PLL 55W 840 2G11 4P HF | 2014-01-10 | 55 | 840 |  | Nacht
OBJ110749458 | ACT | ALN01836 | Stationsstraat | 7122 AR | AALTEN | 6.5802 | 51.9218 | 237065.8953 | 437710.1068 | ALN01836 | ALN01836 | 6 N | Straatverlichting |  | 1985-06-01 | 1985-06-01 | Staal |  | 6 | [6 empty] | 6 |  | Gemeente Aalten | Liander | ALN01836.1 | 1 | 1 | Philips | BGP621 12L 14W WW 1200LM A900GS R4 DVB | 2015-09-11 | AKZ900GS | 2015-09-11 |  | LEDDRIVER DIMBAAR | 30-12-1899 |  | ALN01836.1.1 | 1 |  | LAMP PHI 12LED 14W 1200LM WW | 2015-09-11 | 14 |  | 1200 | Nacht | AAN 100%, 23:00 060%, 06:00 100%, UIT
OBJ110749459 | ACT | ALN01837 | Stationsstraat | 7122 AR | AALTEN | 6.5798 | 51.9218 | 237037.6976 | 437705.1928 | ALN01837 | ALN01837 | 6 N | Straatverlichting |  | 1985-06-01 | 1985-06-01 | Staal |  | 6 | [6 empty] | 6 |  | Gemeente Aalten | Liander | ALN01837.1 | 1 | 1 | Philips | BGP621 12L 14W WW 1200LM A900GS R4 DVB | 2015-09-11 | AKZ900GS | 2015-09-11 |  | LEDDRIVER DIMBAAR | 30-12-1899 |  | ALN01837.1.1 | 1 |  | LAMP PHI 12LED 14W 1200LM WW | 2015-09-11 | 14 |  | 1200 | Nacht | AAN 100%, 23:00 060%, 06:00 100%, UIT
OBJ110749460 | ACT | ALN01838 | Stationsstraat | 7122 AR | AALTEN | 6.5794 | 51.9217 | 237010.8755 | 437700.3016 | ALN01838 | ALN01838 | 6 N | Straatverlichting |  | 1985-06-01 | 1985-06-01 | Staal |  | 6 | [6 empty] | 6 |  | Gemeente Aalten | Liander | ALN01838.1 | 1 | 1 | Philips | BGP621 12L 14W WW 1200LM A900GS R4 DVB | 2015-09-11 | AKZ900GS | 2015-09-11 |  | LEDDRIVER DIMBAAR | 30-12-1899 |  | ALN01838.1.1 | 1 |  | LAMP PHI 12LED 14W 1200LM WW | 2015-09-11 | 14 |  | 1200 | Nacht | AAN 100%, 23:00 060%, 06:00 100%, UIT
OBJ110749461 | ACT | ALN01846 | Stationsstraat | 7122 AR | AALTEN | 6.5793 | 51.9254 | 236996.2887 | 438102.8812 | ALN01846 | ALN01846 | 4 CPT | Straatverlichting |  | 1986-06-01 | 1986-06-01 | Staal |  | 4 |  |  |  |  | Paaltop |  | 4 |  | Gemeente Aalten |  | ALN01846.1 | 1 | 1 |  | INDU 2000.12 | 2003-02-01 |  | 2003-02-01 |  | VSA HF |  |  | ALN01846.1.1 | 1 |  | 24W PLL 4P HF 840 | 2003-02-01 | 26 | 840 |  | Nacht
OBJ110749462 | ACT | ALN02643 | Stationsstraat | 7122 AR | AALTEN | 6.5806 | 51.9219 | 237092.1992 | 437717.2153 | ALN02643 | ALN02643 | 8 V VERZ | Straatverlichting |  | 1998-11-01 | 1998-11-01 | Staal | Verzinkt | 8 | [6 empty] | 8 |  | Gemeente Aalten |  | ALN02643.1 | 1 | 1 |  | INDU 2552 IRIS | 1998-11-01 |  | 1998-11-01 |  | VSA PLL 55W HFP 155 PLL | 2014-03-04 |  | ALN02643.1.1 | 1 |  | LAMP PH PLL 55W 840 2G11 4P HF | 2013-12-04 | 55 | 840 |  | Nacht
OBJ110749464 | ACT | ALN02717 | Stationsstraat | 7122 AR | AALTEN | 6.5801 | 51.9257 | 237049.0591 | 438140.4684 | ALN02717 | ALN02717 | 4 CPT | Straatverlichting |  | 2000-10-20 | 2000-10-20 | Staal |  | 4 |  |  |  |  | Paaltop |  | 4 |  | Gemeente Aalten |  | ALN02717.1 | 1 | 1 |  | INDU 2000.12 | 2000-10-23 |  | 2000-10-23 |  | VSA HF | 2000-10-23 |  | ALN02717.1.1 | 1 |  | PLL 24w/840 4P Xtra Polar | 2021-10-04 | 24 | 830 |  | Nacht
OBJ110749465 | ACT | ALN02718 | Stationsstraat | 7122 AR | AALTEN | 6.5792 | 51.9245 | 236990.5677 | 438007.09 | ALN02718 | ALN02718 | 4 CPT | Straatverlichting |  | 2000-10-20 | 2000-10-20 | Staal |  | 4 |  |  |  |  | Paaltop |  | 4 |  | Gemeente Aalten |  | ALN02718.1 | 1 | 1 |  | INDU 2000.12 | 2000-10-23 |  | 2000-10-23 |  | HF-P 1 18-42 PL-T/C/L/TL5C EII 220-240V | 2013-01-23 |  | ALN02718.1.1 | 1 |  | LAMP PH PLL 24W 830 2G11 4P Polar | 2013-01-23 | 24 | 830 |  | Nacht
OBJ110749466 | ACT | ALN02853 | Stationsstraat | 7122 AR | AALTEN | 6.5787 | 51.9227 | 236963.1206 | 437809.6813 | ALN02853 | ALN02853 | 4 CPT VERZ | Straatverlichting |  | 2003-06-30 | 2003-06-30 | Staal | Verzinkt | 4 |  |  |  |  | Paaltop |  | 4 |  | Gemeente Aalten |  | ALN02853.1 | 1 | 1 |  | INDU 2550.12 IRIS | 2003-06-30 |  | 2003-06-30 |  | VSA HF |  |  | ALN02853.1.1 | 1 |  | LAMP PLL 24W 840 2G11 4P LONG LIFE | 2015-10-13 | 24 | 840 |  | Nacht
OBJ110749467 | ACT | ALN02854 | Stationsstraat | 7122 AR | AALTEN | 6.579 | 51.9226 | 236983.1269 | 437802.2201 | ALN02854 | ALN02854 | 4 V VERZ | Straatverlichting |  | 2003-06-30 | 2003-06-30 | Staal | Verzinkt | 4 | [6 empty] | 4 |  | Gemeente Aalten |  | ALN02854.1 | 1 | 1 |  | INDU 2550.12 IRIS | 2003-06-30 |  | 2003-06-30 |  | VSA HF |  |  | ALN02854.1.1 | 1 |  | 24W PLL 4P HF 840 | 2014-10-08 | 26 | 840 |  | Nacht
OBJ110749468 | ACT | ALN02855 | Stationsstraat | 7122 AR | AALTEN | 6.5789 | 51.9224 | 236972.7981 | 437777.57 | ALN02855 | ALN02855 | 4 CPT VERZ | Straatverlichting |  | 2003-06-30 | 2003-06-30 | Staal | Verzinkt | 4 |  |  |  |  | Paaltop |  | 4 |  | Gemeente Aalten |  | ALN02855.1 | 1 | 1 |  | INDU 2550.12 IRIS | 2003-06-30 |  | 2003-06-30 |  | VSA HF | 2003-06-30 |  | ALN02855.1.1 | 1 |  | PLL 24w/840 4P PH Master | 2020-03-05 | 24 | 840 |  | Nacht
OBJ110749469 | ACT | ALN02856 | Stationsstraat | 7122 AR | AALTEN | 6.579 | 51.9222 | 236979.4224 | 437755.4235 | ALN02856 | ALN02856 | 4 CPT VERZ | Straatverlichting |  | 2003-06-30 | 2003-06-30 | Staal | Verzinkt | 4 |  |  |  |  | Paaltop |  | 4 |  | Gemeente Aalten |  | ALN02856.1 | 1 | 1 |  | INDU 2550.12 IRIS | 2003-06-30 |  | 2003-06-30 |  | VSA HF |  |  | ALN02856.1.1 | 1 |  | 24W PLL 4P HF 840 | 2014-07-09 | 26 | 840 |  | Nacht
OBJ110749470 | ACT | ALN02857 | Stationsstraat | 7122 AR | AALTEN | 6.5788 | 51.922 | 236969.1945 | 437733.0005 | ALN02857 | ALN02857 | 4 V VERZ | Straatverlichting |  | 2003-07-02 | 2003-07-02 | Staal | Verzinkt | 4 | [6 empty] | 4 |  | Gemeente Aalten |  | ALN02857.1 | 1 | 1 |  | INDU 2550.12 IRIS | 2003-07-02 |  | 2003-07-02 |  | HF-P 1 18-42 PL-T/C/L/TL5C EII 220-240V | 2013-01-23 |  | ALN02857.1.1 | 1 |  | 24W PLL 4P HF 840 | 2013-01-23 | 26 | 840 |  | Nacht
OBJ110749471 | ACT | ALN02859 | Stationsstraat | 7122 AR | AALTEN | 6.5789 | 51.9218 | 236978.6208 | 437712.0127 | ALN02859 | ALN02859 | 4 CPT | Straatverlichting |  | 1989-04-01 | 1989-04-01 |  |  | 4 |  |  |  |  | Paaltop |  | 4 |  | Gemeente Aalten |  | ALN02859.1 | 1 | 1 | Philips | INDU 2000.12 | 2003-02-01 |  | 2003-02-01 |  | VSA HF |  |  | ALN02859.1.1 | 1 |  | 24W PLL 4P HF 830 | 2003-02-01 | 24 | 830 |  | Nacht
OBJ110749472 | ACT | ALN03558 | Stationsstraat | 7122 AR | AALTEN | 6.5808 | 51.9259 | 237100.0316 | 438166.0089 | ALN03558 | ALN03558 | PM ST 4,0 CO T60 ET M P9011 D=145 | Straatverlichting | Kaal | 2014-04-01 | 1905-07-06 | Staal | Verzinkt | 4 | Conisch |  | 60 | 147 | - | Paaltop | 4 |  | Gemeente Aalten | Liander | ALN03558.1 | 1 | 1 | Signify | ALURA 1X CDM-T 35W EVSA A900GS | 2014-04-01 | AKZO 900 GRIJS W302F | 2014-04-01 |  | VSA | 2014-04-01 |  | ALN03558.1.1 | 1 |  | LAMP CDM-T 35W 830 G12 | 2022-03-08 | 35 | 830 |  | Nacht
OBJ110749473 | ACT | ALN55034 | Stationsstraat | 7122 AR | AALTEN | 6.579 | 51.9215 | 236983.5059 | 437674.259 | ALN55034 | ALN55034 | INFO BORD | Bijzondere verlichting |  | 1998-08-01 | 1998-08-01 |  |  | 1.5 | [6 empty] | 1.5 |  | Gemeente Aalten |  | ALN55034.1 | 1 | 1 |  | ARMATUUR ONBENOEMD | 1998-08-01 |  | 1998-08-01 |  | ONBEKEND |  |  | ALN55034.1.1 | 1 |  | LAMP ONBENOEMD | 2000-01-01 | 1000 |  |  | Nacht
OBJ110749474 | ACT | ALN01358 | Stationsweg | 7121 LH | AALTEN | 6.6167 | 51.9401 | 239542.8916 | 439785.5437 | ALN01358 | ALN01358 | 8 V VERZ | Straatverlichting |  | 2008-02-22 | 2008-02-22 | Staal | Verzinkt | 8 | [6 empty] | 8 |  | Gemeente Aalten |  | ALN01358.1 | 1 | 1 |  | INDU 2552 IRIS | 2008-02-22 |  | 2008-02-22 |  | EVSA |  |  | ALN01358.1.1 | 1 |  | MASTER PL-L Xtra 55W/830/4P 1CT/25 | 2023-02-06 | 55 | 840 |  | Nacht
OBJ110749475 | ACT | ALN01564 | Stationsweg | 7121 LH | AALTEN | 6.6187 | 51.9322 | 239692.8281 | 438908.9916 | ALN01564 | ALN01564 | 6 N | Straatverlichting |  | 1981-11-01 | 1981-11-01 | Staal |  | 6 | [6 empty] | 6 |  | Gemeente Aalten |  | ALN01564.1 | 1 | 1 | Lightronics | Brisa Plus Easy Light LED 4000K 3240lm | 2021-03-03 | 7016 Antracietgrijs | 2021-03-03 |  | LEDDRIVER | 2021-03-03 |  | ALN01564.1.1 | 1 |  | Easy Light LED 4000K 3240lm | 2021-03-03 |  | 4000k | 3240 | Nacht | Dim3A
OBJ110749476 | ACT | DIN00032 | Stegerdijk | 7095 AC | DE HEURNE | 6.4902 | 51.8774 | 230946.8646 | 432671.7498 | DIN00032 | DIN00032 | 6 N | Straatverlichting |  | 1976-05-01 | 1976-05-01 | Staal |  | 6 |  |  | - | - |  |  | 6 |  | Gemeente Aalten | Liander | DIN00032.1 | 1 | 1 | Orange Lighting | Fortika-S22, L18 3000k RAL9007 Dim 3a | 2022-04-13 |  | 2022-01-13 |  | - | 2022-01-13 |  | DIN00032.1.1 | 1 |  | Led18 | 2022-04-13 | 12.2 | 3000k | 1800 | Nacht | Dim 3A
OBJ110749477 | ACT | DIN01210 | Stegerdijk | 7095 AC | DE HEURNE | 6.4943 | 51.8773 | 231229.6297 | 432668.2601 | DIN01210 | DIN01210 | 6 V VERZ | Straatverlichting |  | 1994-09-01 | 1994-09-01 | Staal | Verzinkt | 6 |  |  | - | - |  |  | 6 |  | Gemeente Aalten | Liander | DIN01210.1 | 1 | 1 | Orange Lighting | Fortika-S22, L18 3000k RAL9007 Dim 3a | 2022-04-13 |  | 2022-01-13 |  | - | 2022-01-13 |  | DIN01210.1.1 | 1 |  | Led18 | 2022-04-13 | 12.2 | 3000k | 1800 | Nacht | Dim 3A
OBJ110749478 | ACT | ALN00441 | Steile Dalweg | 7122 BD | AALTEN | 6.5781 | 51.9264 | 236914.0713 | 438220.5981 | ALN00441 | ALN00441 | 4 CPT | Straatverlichting |  | 2000-04-09 | 2000-04-09 | Staal |  | 4 |  |  |  |  | Paaltop |  | 4 |  | Gemeente Aalten |  | ALN00441.1 | 1 | 1 |  | INDU 2000.12 | 2000-04-09 |  | 2000-04-09 |  | VSA HF |  |  | ALN00441.1.1 | 1 |  | LAMP PLL 24W 840 2G11 4P LONG LIFE | 2015-10-13 | 24 | 840 |  | Nacht
OBJ110749479 | ACT | ALN00442 | Steile Dalweg | 7122 BD | AALTEN | 6.5782 | 51.9261 | 236920.8085 | 438187.3257 | ALN00442 | ALN00442 | 4 CPT | Straatverlichting |  | 2000-04-09 | 2000-04-09 | Staal |  | 4 |  |  |  |  | Paaltop |  | 4 |  | Gemeente Aalten |  | ALN00442.1 | 1 | 1 |  | INDU 2000.12 | 2000-04-09 |  | 2000-04-09 |  | VSA HF |  |  | ALN00442.1.1 | 1 |  | PLL 24w/830 4P Xtra Polar | 2021-12-30 | 24 | 830 | 1800 | Nacht
OBJ110749480 | ACT | ALN00443 | Steile Dalweg | 7122 BD | AALTEN | 6.5782 | 51.9256 | 236922.9219 | 438133.9479 | ALN00443 | ALN00443 | 4 CPT | Straatverlichting |  | 2000-04-09 | 2000-04-09 | Staal |  | 4 |  |  |  |  | Paaltop |  | 4 |  | Gemeente Aalten |  | ALN00443.1 | 1 | 1 |  | INDU 2000.12 | 2000-04-09 |  | 2000-04-09 |  | VSA HF |  |  | ALN00443.1.1 | 1 |  | 24W PLL 4P HF 840 | 2000-04-09 | 26 | 840 |  | Nacht
OBJ110749481 | ACT | ALN02715 | Steile Dalweg | 7122 BD | AALTEN | 6.5781 | 51.9259 | 236916.464 | 438162.7738 | ALN02715 | ALN02715 | 4 CPT | Straatverlichting |  | 2000-04-09 | 2000-04-09 | Staal |  | 4 |  |  |  |  | Paaltop |  | 4 |  | Gemeente Aalten |  | ALN02715.1 | 1 | 1 |  | INDU 2000.12 | 2000-04-09 |  | 2000-04-09 |  | VSA HF |  |  | ALN02715.1.1 | 1 |  | LAMP PH PLL 24W 840 2G11 4P | 2012-10-31 | 24 | 840 |  | Nacht
OBJ110749482 | ACT | ALN02716 | Steile Dalweg | 7122 BD | AALTEN | 6.5781 | 51.9263 | 236911.2316 | 438204.9729 | ALN02716 | ALN02716 | 4 CPT | Straatverlichting |  | 2000-04-09 | 2000-04-09 | Staal |  | 4 |  |  |  |  | Paaltop |  | 4 |  | Gemeente Aalten |  | ALN02716.1 | 1 | 1 |  | INDU 2000.12 | 2000-04-09 |  | 2000-04-09 |  | - |  |  | ALN02716.1.1 | 1 |  | LAMP PH PLL 24W 840 2G11 4P | 2014-06-11 | 24 | 840 |  | Nacht
OBJ110749483 | ACT | ALN02871 | 't Boske | 7122 TH | AALTEN | 6.5633 | 51.9273 | 235891.3312 | 438306.311 | ALN02871 | ALN02871 | 6 V VERZ EU TOP48 | Straatverlichting | Valmont | 2008-01-28 | 2008-01-28 |  |  | 6 |  |  |  |  | Enkele uithouder |  | 6 |  | Gemeente Aalten |  | ALN02871.1 | 1 | 1 |  | INDU 2551.12 IRIS | 2008-01-28 |  | 2008-01-28 |  | EVSA | 2008-01-28 |  | ALN02871.1.1 | 1 |  | PLL 36w/840 4p | 2021-10-04 | 36 | 840 |  | Nacht
OBJ110749484 | ACT | ALN02872 | 't Boske | 7122 TH | AALTEN | 6.5638 | 51.9272 | 235924.9731 | 438293.5027 | ALN02872 | ALN02872 | 6 V VERZ EU TOP48 | Straatverlichting | Valmont | 2008-01-28 | 2008-01-28 |  |  | 6 |  |  |  |  | Enkele uithouder |  | 6 |  | Gemeente Aalten |  | ALN02872.1 | 1 | 1 |  | INDU 2551.12 IRIS | 2008-01-28 |  | 2008-01-28 |  | EVSA | 2008-01-28 |  | ALN02872.1.1 | 1 |  | PLL 36w/840 4p | 2021-10-04 | 36 | 840 |  | Nacht
OBJ110749485 | ACT | ALN02873 | 't Boske | 7122 TH | AALTEN | 6.5642 | 51.9271 | 235956.0015 | 438280.6522 | ALN02873 | ALN02873 | 6 V VERZ EU TOP48 | Straatverlichting | Valmont | 2007-12-12 | 2007-12-12 |  |  | 6 |  |  |  |  | Enkele uithouder |  | 6 |  | Gemeente Aalten |  | ALN02873.1 | 1 | 1 |  | INDU 2551 IRIS | 2007-12-12 |  | 2007-12-12 |  | EVSA |  |  | ALN02873.1.1 | 1 |  | PH PLL LMP PLL 36W 840 | 2022-03-02 | 36 | 840 |  | Nacht
OBJ110749486 | ACT | ALN02874 | 't Boske | 7122 TH | AALTEN | 6.5645 | 51.9269 | 235979.956 | 438254.3342 | ALN02874 | ALN02874 | 6 V VERZ EU TOP48 | Straatverlichting | Valmont | 2007-12-12 | 2007-12-12 |  |  | 6 |  |  |  |  | Enkele uithouder |  | 6 |  | Gemeente Aalten |  | ALN02874.1 | 1 | 1 |  | INDU 2551 IRIS | 2007-12-12 |  | 2007-12-12 |  | EVSA |  |  | ALN02874.1.1 | 1 |  | PH PLL LMP PLL55W830XTRAPOLAR | 2022-11-01 | 36 | 840 |  | Nacht
OBJ110749487 | ACT | ALN02875 | 't Boske | 7122 TH | AALTEN | 6.5645 | 51.9266 | 235979.4652 | 438220.9436 | ALN02875 | ALN02875 | 6 V VERZ EU TOP48 | Straatverlichting | Valmont | 2007-12-12 | 2007-12-12 |  |  | 6 |  |  |  |  | Enkele uithouder |  | 6 |  | Gemeente Aalten |  | ALN02875.1 | 1 | 1 |  | INDU 2551 IRIS | 2007-12-12 |  | 2007-12-12 |  | EVSA | 2007-12-12 |  | ALN02875.1.1 | 1 |  | PLL 36w/830 Xtra Polar | 2020-11-10 | 36 | 830 |  | Nacht
OBJ110749488 | ACT | ALN02876 | 't Boske | 7122 TH | AALTEN | 6.564 | 51.9265 | 235946.0129 | 438209.2741 | ALN02876 | ALN02876 | 6 V VERZ EU TOP48 | Straatverlichting | Valmont | 2007-12-12 | 2007-12-12 |  |  | 6 |  |  |  |  | Enkele uithouder |  | 6 |  | Gemeente Aalten |  | ALN02876.1 | 1 | 1 |  | INDU 2551 IRIS | 2007-12-12 |  | 2007-12-12 |  | EVSA |  |  | ALN02876.1.1 | 1 |  | LAMP PLL 36W 2G11 4P HF 840 | 2007-12-12 | 36 | 840 |  | Nacht
OBJ110749489 | ACT | ALN02877 | 't Boske | 7122 TH | AALTEN | 6.5634 | 51.9266 | 235901.5395 | 438219.6814 | ALN02877 | ALN02877 | 6 V VERZ EU TOP48 | Straatverlichting | Valmont | 2008-01-28 | 2008-01-28 |  |  | 6 |  |  |  |  | Enkele uithouder |  | 6 |  | Gemeente Aalten |  | ALN02877.1 | 1 | 1 |  | INDU 2551.12 IRIS | 2008-01-28 |  | 2008-01-28 |  | EVSA |  |  | ALN02877.1.1 | 1 |  | PLL 36w/840 4p | 2022-01-17 | 36 | 840 | 4700 | Nacht
OBJ110749490 | ACT | ALN02878 | 't Boske | 7122 TH | AALTEN | 6.5629 | 51.9267 | 235866.0043 | 438234.6848 | ALN02878 | ALN02878 | 6 V VERZ EU TOP48 | Straatverlichting | Valmont | 2008-01-28 | 2008-01-28 |  |  | 6 |  |  |  |  | Enkele uithouder |  | 6 |  | Gemeente Aalten |  | ALN02878.1 | 1 | 1 |  | INDU 2551.12 IRIS | 2008-01-28 |  | 2008-01-28 |  | EVSA |  |  | ALN02878.1.1 | 1 |  | PH PLL LMP PLL 36W 840 | 2022-03-02 | 36 | 840 |  | Nacht
OBJ110749491 | ACT | ALN03123 | 't Dal | 7122 BE | AALTEN | 6.5753 | 51.9262 | 236717.7839 | 438191.7909 | ALN03123 | ALN03123 | 4 CPT AL | Straatverlichting |  | 2006-06-30 | 2006-06-30 | Aluminium |  | 4 |  |  |  |  | Paaltop |  | 4 |  | Gemeente Aalten |  | ALN03123.1 | 1 | 1 |  | SCHR ALURA | 2006-06-30 |  | 2006-06-30 |  | VSA HF |  |  | ALN03123.1.1 | 1 |  | 24W PLL 4P HF 840 | 2006-06-30 | 26 | 840 |  | Nacht
OBJ110749492 | ACT | ALN03124 | 't Dal | 7122 BE | AALTEN | 6.5756 | 51.9261 | 236739.6453 | 438184.3591 | ALN03124 | ALN03124 | 4 CPT AL | Straatverlichting |  | 2006-06-30 | 2006-06-30 | Aluminium |  | 4 |  |  |  |  | Paaltop |  | 4 |  | Gemeente Aalten |  | ALN03124.1 | 1 | 1 |  | SCHR ALURA | 2006-06-30 |  | 2006-06-30 |  | VSA HF |  |  | ALN03124.1.1 | 1 |  | 24W PLL 4P Xtra 830 | 2019-07-29 | 26 | 840 |  | Nacht
OBJ110749493 | ACT | ALN03125 | 't Dal | 7122 BE | AALTEN | 6.5759 | 51.9263 | 236759.5426 | 438200.2632 | ALN03125 | ALN03125 | 4 CPT AL | Straatverlichting |  | 2006-06-30 | 2006-06-30 | Aluminium |  | 4 |  |  |  |  | Paaltop |  | 4 |  | Gemeente Aalten |  | ALN03125.1 | 1 | 1 |  | SCHR ALURA | 2006-06-30 |  | 2006-06-30 |  | VSA HF |  |  | ALN03125.1.1 | 1 |  | 24W PLL 4P HF 840 | 2006-06-30 | 26 | 840 |  | Nacht
OBJ110749494 | ACT | ALN03126 | 't Dal | 7122 BE | AALTEN | 6.5764 | 51.9263 | 236793.1389 | 438203.0385 | ALN03126 | ALN03126 | 4 CPT AL | Straatverlichting |  | 2006-06-30 | 2006-06-30 | Aluminium |  | 4 |  |  |  |  | Paaltop |  | 4 |  | Gemeente Aalten |  | ALN03126.1 | 1 | 1 |  | SCHR ALURA | 2006-06-30 |  | 2006-06-30 |  | VSA HF |  |  | ALN03126.1.1 | 1 |  | 24W PLL 4P HF 840 | 2006-06-30 | 26 | 840 |  | Nacht
OBJ110749495 | ACT | ALN03127 | 't Dal | 7122 BE | AALTEN | 6.5767 | 51.9264 | 236817.4419 | 438214.564 | ALN03127 | ALN03127 | 4 CPT AL | Straatverlichting |  | 2006-06-30 | 2006-06-30 | Aluminium |  | 4 |  |  |  |  | Paaltop |  | 4 |  | Gemeente Aalten |  | ALN03127.1 | 1 | 1 |  | SCHR ALURA | 2006-06-30 |  | 2006-06-30 |  | VSA HF |  |  | ALN03127.1.1 | 1 |  | 24W PLL 4P HF 840 | 2006-06-30 | 26 | 840 |  | Nacht
OBJ110749496 | ACT | ALN03128 | 't Dal | 7122 BE | AALTEN | 6.5771 | 51.9263 | 236843.0134 | 438211.6445 | ALN03128 | ALN03128 | 4 CPT AL | Straatverlichting |  | 2006-06-30 | 2006-06-30 | Aluminium |  | 4 |  |  |  |  | Paaltop |  | 4 |  | Gemeente Aalten |  | ALN03128.1 | 1 | 1 |  | SCHR ALURA | 2006-06-30 |  | 2006-06-30 |  | VSA HF |  |  | ALN03128.1.1 | 1 |  | 24W PLL 4P HF 840 | 2006-06-30 | 26 | 840 |  | Nacht
OBJ110749497 | ACT | ALN03129 | 't Dal | 7122 BE | AALTEN | 6.5774 | 51.9264 | 236864.996 | 438222.0194 | ALN03129 | ALN03129 | 4 CPT AL | Straatverlichting |  | 2006-06-30 | 2006-06-30 | Aluminium |  | 4 |  |  |  |  | Paaltop |  | 4 |  | Gemeente Aalten |  | ALN03129.1 | 1 | 1 |  | SCHR ALURA | 2006-06-30 |  | 2006-06-30 |  | VSA HF |  |  | ALN03129.1.1 | 1 |  | 24W PLL 4P HF 840 | 2006-06-30 | 26 | 840 |  | Nacht
OBJ110749498 | ACT | ALN03130 | 't Dal | 7122 BE | AALTEN | 6.5778 | 51.9265 | 236894.6535 | 438225.8436 | ALN03130 | ALN03130 | 4 CPT AL | Straatverlichting |  | 2006-06-30 | 2006-06-30 | Aluminium |  | 4 |  |  |  |  | Paaltop |  | 4 |  | Gemeente Aalten |  | ALN03130.1 | 1 | 1 |  | SCHR ALURA | 2006-06-30 |  | 2006-06-30 |  | VSA HF |  |  | ALN03130.1.1 | 1 |  | 24W PLL 4P HF 830 Xtra | 2019-11-18 | 26 | 840 |  | Nacht
OBJ110749499 | ACT | ALN00428 | 't Slaa | 7123 CS | AALTEN | 6.5915 | 51.9166 | 237855.8026 | 437143.3904 | ALN00428 | ALN00428 | 4 CPT VERZ | Straatverlichting |  | 1996-05-01 | 1996-05-01 | Staal | Verzinkt | 4 |  |  |  |  | Paaltop |  | 4 |  | Gemeente Aalten | Liander | ALN00428.1 | 1 | 1 | Philips | BDP102 Townguide LED20/830 DS 9006 | 2019-03-14 | 9006 Blank aluminiumkleurig | 2019-03-14 |  | LEDDRIVER | 2019-03-14 |  | ALN00428.1.1 | 1 |  | LED 3000K | 2019-03-14 |  | 3000 |  | Nacht | 3A AAN-22:00=100%/ 22:00-0:00=70%/ 0:00-5:00=50%/ 5:00-6:00=70%/ 6:00-UIT=100%
OBJ110749500 | ACT | ALN02127 | 't Slaa | 7123 CS | AALTEN | 6.5921 | 51.9191 | 237886.7566 | 437422.0944 | ALN02127 | ALN02127 | 4 CPT VERZ | Straatverlichting |  | 1991-04-01 | 1991-04-01 | Staal | Verzinkt | 4 |  |  |  |  | Paaltop |  | 4 |  | Gemeente Aalten |  | ALN02127.1 | 1 | 1 | Signify | BDP102 LED20/830 DRW PCC SI D9 62P 2000 | 2021-07-27 | 9006 Blank aluminiumkleurig | 2021-07-27 |  | LEDDRIVER | 2021-07-03 |  | ALN02127.1.1 | 1 |  | LED20/830 DRW PCC 7021 CLO D9 62P | 2021-07-27 |  | 3000 | 2000 | Nacht | Dim3A
OBJ110749501 | ACT | ALN02128 | 't Slaa | 7123 CS | AALTEN | 6.5912 | 51.9188 | 237831.3385 | 437382.2289 | ALN02128 | ALN02128 | 4 CPT VERZ | Straatverlichting |  | 1991-04-01 | 1991-04-01 | Staal | Verzinkt | 4 |  |  |  |  | Paaltop |  | 4 |  | Gemeente Aalten |  | ALN02128.1 | 1 | 1 | Signify | BDP102 LED20/830 DRW PCC SI D9 62P 2000 | 2021-07-27 | 9006 Blank aluminiumkleurig | 2021-07-27 |  | LEDDRIVER | 2021-07-03 |  | ALN02128.1.1 | 1 |  | LED20/830 DRW PCC 7021 CLO D9 62P | 2021-07-27 |  | 3000 | 2000 | Nacht | Dim3A
OBJ110749502 | ACT | ALN02129 | 't Slaa | 7123 CS | AALTEN | 6.5904 | 51.9184 | 237774.4382 | 437344.5651 | ALN02129 | ALN02129 | 4 CPT VERZ | Straatverlichting |  | 1991-04-01 | 1991-04-01 | Staal | Verzinkt | 4 |  |  |  |  | Paaltop |  | 4 |  | Gemeente Aalten |  | ALN02129.1 | 1 | 1 | Signify | BDP102 LED20/830 DRW PCC SI D9 62P 2000 | 2021-07-28 | 9006 Blank aluminiumkleurig | 2021-07-28 |  | LEDDRIVER | 2021-07-03 |  | ALN02129.1.1 | 1 |  | BDP102 LED20/830 DRW PCC SI D9 62P 2000 | 2021-07-28 |  | 3000 | 2000 | Nacht | Dim 3a
OBJ110749503 | ACT | ALN02130 | 't Slaa | 7123 CS | AALTEN | 6.5891 | 51.9178 | 237686.3396 | 437275.2284 | ALN02130 | ALN02130 | 4 CPT VERZ | Straatverlichting |  | 1991-04-01 | 1991-04-01 | Staal | Verzinkt | 4 |  |  |  |  | Paaltop |  | 4 |  | Gemeente Aalten |  | ALN02130.1 | 1 | 1 | Signify | BDP102 LED20/830 DRW PCC SI D9 62P 2000 | 2021-07-28 | 9006 Blank aluminiumkleurig | 2021-07-28 |  | LEDDRIVER | 2021-07-03 |  | ALN02130.1.1 | 1 |  | BDP102 LED20/830 DRW PCC SI D9 62P 2000 | 2021-07-28 |  | 3000 | 2000 | Nacht | Dim 3a
OBJ110749504 | ACT | ALN02131 | 't Slaa | 7123 CS | AALTEN | 6.5899 | 51.9175 | 237741.7372 | 437241.6496 | ALN02131 | ALN02131 | 4 CPT VERZ | Straatverlichting |  | 1991-04-01 | 1991-04-01 | Staal | Verzinkt | 4 |  |  |  |  | Paaltop |  | 4 |  | Gemeente Aalten |  | ALN02131.1 | 1 | 1 |  | INDU 2000.12 | 2003-03-30 |  | 2003-03-30 |  | VSA HF | 30-12-1899 |  | ALN02131.1.1 | 1 |  | PH PLL LMP PLL24W830XTRAPOLAR | 2022-03-08 | 36 | 840 |  | Nacht
OBJ110749505 | ACT | ALN02132 | 't Slaa | 7123 CS | AALTEN | 6.5911 | 51.9168 | 237821.9182 | 437161.7458 | ALN02132 | ALN02132 | 4 CPT VERZ | Straatverlichting |  | 1991-04-01 | 1991-04-01 | Staal | Verzinkt | 4 |  |  |  |  | Paaltop |  | 4 |  | Gemeente Aalten |  | ALN02132.1 | 1 | 1 |  | INDU 2000.12 | 2003-03-30 |  | 2003-03-30 |  | VSA HF |  |  | ALN02132.1.1 | 1 |  | LAMP PLL 36W 830 2G11 4P LONG LIFE | 2013-01-22 | 36 | 830 |  | Nacht
OBJ110749506 | ACT | ALN02133 | 't Slaa | 7123 CS | AALTEN | 6.5914 | 51.9172 | 237843.6391 | 437208.8418 | ALN02133 | ALN02133 | 4 CPT VERZ | Straatverlichting |  | 1991-04-01 | 1991-04-01 | Staal | Verzinkt | 4 |  |  |  |  | Paaltop |  | 4 |  | Gemeente Aalten |  | ALN02133.1 | 1 | 1 |  | INDU 2000.12 | 2003-03-30 |  | 2003-03-30 |  | VSA HF |  |  | ALN02133.1.1 | 1 |  | PH PLL LMP PLL36W830XTRAPOLAR | 2022-10-20 | 36 | 830 |  | Nacht
OBJ110749507 | ACT | ALN02134 | 't Slaa | 7123 CS | AALTEN | 6.5908 | 51.9175 | 237804.3058 | 437240.4602 | ALN02134 | ALN02134 | 4 CPT VERZ | Straatverlichting |  | 1991-04-01 | 1991-04-01 | Staal | Verzinkt | 4 |  |  |  |  | Paaltop |  | 4 |  | Gemeente Aalten |  | ALN02134.1 | 1 | 1 |  | INDU 2000.12 | 2003-03-30 |  | 2003-03-30 |  | VSA HF |  |  | ALN02134.1.1 | 1 |  | PH PLL LMP PLL36W830XTRAPOLAR | 2022-09-30 | 36 | 830 |  | Nacht
OBJ110749508 | ACT | ALN02135 | 't Slaa | 7123 CS | AALTEN | 6.5904 | 51.9177 | 237773.0314 | 437263.3102 | ALN02135 | ALN02135 | 4 CPT VERZ | Straatverlichting |  | 1991-04-01 | 1991-04-01 | Staal | Verzinkt | 4 |  |  |  |  | Paaltop |  | 4 |  | Gemeente Aalten |  | ALN02135.1 | 1 | 1 |  | INDU 2000.12 | 2003-03-30 |  | 2003-03-30 |  | VSA HF PLL HFP 136 PLL | 2013-05-08 |  | ALN02135.1.1 | 1 |  | LAMP PLL 36W 840 2G11 4P Polar | 2013-05-08 | 36 | 840 |  | Nacht
OBJ110749509 | ACT | ALN02136 | 't Slaa | 7123 CS | AALTEN | 6.5907 | 51.9179 | 237797.1845 | 437288.191 | ALN02136 | ALN02136 | 4 CPT VERZ | Straatverlichting |  | 1991-04-01 | 1991-04-01 | Staal | Verzinkt | 4 |  |  |  |  | Paaltop |  | 4 |  | Gemeente Aalten |  | ALN02136.1 | 1 | 1 |  | INDU 2000.12 | 2003-03-30 |  | 2003-03-30 |  | VSA HF | 2003-03-30 |  | ALN02136.1.1 | 1 |  | PLL 36w/840 4p | 2020-01-15 | 36 | 840 |  | Nacht
OBJ110749510 | ACT | ALN02137 | 't Slaa | 7123 CS | AALTEN | 6.5912 | 51.918 | 237826.562 | 437300.9181 | ALN02137 | ALN02137 | 4 CPT VERZ | Straatverlichting |  | 1991-04-01 | 1991-04-01 | Staal | Verzinkt | 4 |  |  |  |  | Paaltop |  | 4 |  | Gemeente Aalten |  | ALN02137.1 | 1 | 1 |  | INDU 2000.12 | 2003-03-30 |  | 2003-03-30 |  | VSA HF | 2003-03-30 |  | ALN02137.1.1 | 1 |  | PL 36w/840 Master | 2021-12-09 | 36 | 840 |  | Nacht
OBJ110749511 | ACT | ALN02138 | 't Slaa | 7123 CS | AALTEN | 6.5911 | 51.9183 | 237824.1934 | 437327.5852 | ALN02138 | ALN02138 | 4 CPT VERZ | Straatverlichting |  | 1991-04-01 | 1991-04-01 | Staal | Verzinkt | 4 |  |  |  |  | Paaltop |  | 4 |  | Gemeente Aalten |  | ALN02138.1 | 1 | 1 |  | INDU 2000.12 | 2005-09-20 |  | 2003-02-01 |  | VSA HF |  |  | ALN02138.1.1 | 1 |  | LAMP PLL 36W 830 2G11 4P Polar | 2015-08-28 | 36 | 830 |  | Nacht
OBJ110749512 | ACT | ALN02139 | 't Slaa | 7123 CS | AALTEN | 6.5922 | 51.9181 | 237899.5257 | 437307.6915 | ALN02139 | ALN02139 | 4 CPT VERZ | Straatverlichting |  | 1991-04-01 | 1991-04-01 | Staal | Verzinkt | 4 |  |  |  |  | Paaltop |  | 4 |  | Gemeente Aalten |  | ALN02139.1 | 1 | 1 |  | INDU 2000.12 | 2003-03-30 |  | 2003-03-30 |  | VSA HF |  |  | ALN02139.1.1 | 1 |  | LAMP PLL 36W 840 2G11 4P Polar | 2012-11-28 | 36 | 840 |  | Nacht
OBJ110749513 | ACT | ALN02140 | 't Slaa | 7123 CS | AALTEN | 6.5932 | 51.9181 | 237967.2847 | 437308.8158 | ALN02140 | ALN02140 | 4 CPT VERZ | Straatverlichting |  | 1991-04-01 | 1991-04-01 | Staal | Verzinkt | 4 |  |  |  |  | Paaltop |  | 4 |  | Gemeente Aalten |  | ALN02140.1 | 1 | 1 |  | INDU 2000.12 | 2003-03-30 |  | 2003-03-30 |  | VSA HF | 2019-02-26 |  | ALN02140.1.1 | 1 |  | LAMP PLL 36W 830 2G11 4P | 2019-02-26 | 36 | 840 |  | Nacht
OBJ110749514 | ACT | ALN02141 | 't Slaa | 7123 CS | AALTEN | 6.5934 | 51.919 | 237980.5501 | 437409.1847 | ALN02141 | ALN02141 | 6 V VERZ | Straatverlichting |  | 1991-04-01 | 1991-04-01 | Staal | Verzinkt | 6 | [6 empty] | 6 |  | Gemeente Aalten |  | ALN02141.1 | 1 | 1 | Philips | BGP621 12xOSQ3-4S/740 PSDD I DM11 GR CLO- | 2018-01-20 | 7035 Lichtgrijs | 2018-01-20 |  | LEDDRIVER |  |  | ALN02141.1.1 | 1 |  | LAMP LED 13W 12L 1800lm 4000K | 2018-01-20 | 13 | 740 | 1800 | Nacht | 3A aan=100%/ 22:00=70%/ 00:00= 50%/ 05:00= 70%/ 06:00= 100%
OBJ110749515 | ACT | ALN02142 | 't Slaa | 7123 CS | AALTEN | 6.5923 | 51.9188 | 237904.7776 | 437393.4614 | ALN02142 | ALN02142 | 6 V VERZ | Straatverlichting |  | 1991-04-01 | 1991-04-01 | Staal | Verzinkt | 6 | [6 empty] | 6 |  | Gemeente Aalten |  | ALN02142.1 | 1 | 1 | Philips | BGP621 12xOSQ3-4S/740 PSDD I DM11 GR CLO- | 2018-01-20 | 7035 Lichtgrijs | 2018-01-20 |  | LEDDRIVER |  |  | ALN02142.1.1 | 1 |  | LAMP LED 13W 12L 1800lm 4000K | 2018-01-20 | 13 | 740 | 1800 | Nacht | 3A aan=100%/ 22:00=70%/ 00:00= 50%/ 05:00= 70%/ 06:00= 100%
OBJ110749516 | ACT | ALN02143 | 't Slaa | 7123 CS | AALTEN | 6.5915 | 51.9185 | 237849.7721 | 437353.6026 | ALN02143 | ALN02143 | 6 V VERZ | Straatverlichting |  | 1991-04-01 | 1991-04-01 | Staal | Verzinkt | 6 | [6 empty] | 6 |  | Gemeente Aalten |  | ALN02143.1 | 1 | 1 | Philips | BGP621 12xOSQ3-4S/740 PSDD I DM11 GR CLO- | 2018-01-20 | 7035 Lichtgrijs | 2018-01-20 |  | LEDDRIVER |  |  | ALN02143.1.1 | 1 |  | LAMP LED 13W 12L 1800lm 4000K | 2018-01-20 | 13 | 740 | 1800 | Nacht | 3A aan=100%/ 22:00=70%/ 00:00= 50%/ 05:00= 70%/ 06:00= 100%
OBJ110749517 | ACT | ALN02144 | 't Slaa | 7123 CS | AALTEN | 6.5914 | 51.9182 | 237840.3322 | 437321.176 | ALN02144 | ALN02144 | 6 V VERZ | Straatverlichting |  | 1991-04-01 | 1991-04-01 | Staal | Verzinkt | 6 | [6 empty] | 6 |  | Gemeente Aalten |  | ALN02144.1 | 1 | 1 | Philips | BGP621 12xOSQ3-4S/740 PSDD I DM11 GR CLO- | 2018-01-20 | 7035 Lichtgrijs | 2018-01-20 |  | LEDDRIVER |  |  | ALN02144.1.1 | 1 |  | LAMP LED 13W 12L 1800lm 4000K | 2018-01-20 | 13 | 740 | 1800 | Nacht | 3A aan=100%/ 22:00=70%/ 00:00= 50%/ 05:00= 70%/ 06:00= 100%
OBJ110749518 | ACT | ALN02145 | 't Slaa | 7123 CS | AALTEN | 6.5914 | 51.9179 | 237845.9709 | 437292.3377 | ALN02145 | ALN02145 | 6 V VERZ | Straatverlichting |  | 1991-04-01 | 1991-04-01 | Staal | Verzinkt | 6 | [6 empty] | 6 |  | Gemeente Aalten |  | ALN02145.1 | 1 | 1 | Philips | BGP621 12xOSQ3-4S/740 PSDD I DM11 GR CLO- | 2018-01-20 | 7035 Lichtgrijs | 2018-01-20 |  | LEDDRIVER |  |  | ALN02145.1.1 | 1 |  | LAMP LED 13W 12L 1800lm 4000K | 2018-01-20 | 13 | 740 | 1800 | Nacht | 3A aan=100%/ 22:00=70%/ 00:00= 50%/ 05:00= 70%/ 06:00= 100%
OBJ110749519 | ACT | ALN02146 | 't Slaa | 7123 CS | AALTEN | 6.5913 | 51.9177 | 237834.6133 | 437267.6686 | ALN02146 | ALN02146 | 6 V VERZ | Straatverlichting |  | 1991-04-01 | 1991-04-01 | Staal | Verzinkt | 6 | [6 empty] | 6 |  | Gemeente Aalten |  | ALN02146.1 | 1 | 1 | Philips | BGP621 12xOSQ3-4S/740 PSDD I DM11 GR CLO- | 2018-01-20 | 7035 Lichtgrijs | 2018-01-20 |  | LEDDRIVER |  |  | ALN02146.1.1 | 1 |  | LAMP LED 13W 12L 1800lm 4000K | 2018-01-20 | 13 | 740 | 1800 | Nacht | 3A aan=100%/ 22:00=70%/ 00:00= 50%/ 05:00= 70%/ 06:00= 100%
OBJ110749520 | ACT | ALN02147 | 't Slaa | 7123 CS | AALTEN | 6.5912 | 51.9175 | 237832.7537 | 437238.706 | ALN02147 | ALN02147 | 6 V VERZ | Straatverlichting |  | 1991-04-01 | 1991-04-01 | Staal | Verzinkt | 6 | [6 empty] | 6 |  | Gemeente Aalten |  | ALN02147.1 | 1 | 1 | Philips | BGP621 12xOSQ3-4S/740 PSDD I DM11 GR CLO- | 2018-01-20 | 7035 Lichtgrijs | 2018-01-20 |  | LEDDRIVER |  |  | ALN02147.1.1 | 1 |  | LAMP LED 13W 12L 1800lm 4000K | 2018-01-20 | 13 | 740 | 1800 | Nacht | 3A aan=100%/ 22:00=70%/ 00:00= 50%/ 05:00= 70%/ 06:00= 100%
OBJ110749521 | ACT | ALN02148 | 't Slaa | 7123 CS | AALTEN | 6.5918 | 51.9175 | 237871.153 | 437242.6808 | ALN02148 | ALN02148 | 6 V VERZ | Straatverlichting |  | 1991-04-01 | 1991-04-01 | Staal | Verzinkt | 6 | [6 empty] | 6 |  | Gemeente Aalten |  | ALN02148.1 | 1 | 1 | Philips | BGP621 12xOSQ3-4S/740 PSDD I DM11 GR CLO- | 2018-01-20 | 7035 Lichtgrijs | 2018-01-20 |  | LEDDRIVER |  |  | ALN02148.1.1 | 1 |  | LAMP LED 13W 12L 1800lm 4000K | 2018-01-20 | 13 | 740 | 1800 | Nacht | 3A aan=100%/ 22:00=70%/ 00:00= 50%/ 05:00= 70%/ 06:00= 100%
OBJ110749522 | ACT | ALN02149 | 't Slaa | 7123 CS | AALTEN | 6.5923 | 51.9174 | 237902.8441 | 437232.0787 | ALN02149 | ALN02149 | 6 V VERZ | Straatverlichting |  | 1991-04-01 | 1991-04-01 | Staal | Verzinkt | 6 | [6 empty] | 6 |  | Gemeente Aalten |  | ALN02149.1 | 1 | 1 | Philips | BGP621 12xOSQ3-4S/740 PSDD I DM11 GR CLO- | 2018-01-20 | 7035 Lichtgrijs | 2018-01-20 |  | LEDDRIVER | 30-12-1899 |  | ALN02149.1.1 | 1 |  | LAMP LED 13W 12L 1800lm 4000K | 2018-01-20 | 13 | 740 | 1800 | Nacht | 3A aan=100%/ 22:00=70%/ 00:00= 50%/ 05:00= 70%/ 06:00= 100%
OBJ110749523 | ACT | ALN02150 | 't Slaa | 7123 CS | AALTEN | 6.5927 | 51.9174 | 237936.0471 | 437238.1933 | ALN02150 | ALN02150 | 6 V VERZ | Straatverlichting |  | 1991-04-01 | 1991-04-01 | Staal | Verzinkt | 6 | [6 empty] | 6 |  | Gemeente Aalten |  | ALN02150.1 | 1 | 1 | Philips | BGP621 12xOSQ3-4S/740 PSDD I DM11 GR CLO- | 2018-01-20 | 7035 Lichtgrijs | 2018-01-20 |  | LEDDRIVER |  |  | ALN02150.1.1 | 1 |  | LAMP LED 13W 12L 1800lm 4000K | 2018-01-20 | 13 | 740 | 1800 | Nacht | 3A aan=100%/ 22:00=70%/ 00:00= 50%/ 05:00= 70%/ 06:00= 100%
OBJ110749524 | ACT | ALN02151 | 't Slaa | 7123 CS | AALTEN | 6.5935 | 51.9174 | 237986.7569 | 437230.1329 | ALN02151 | ALN02151 | 6 V VERZ | Straatverlichting |  | 1991-04-01 | 1991-04-01 | Staal | Verzinkt | 6 | [6 empty] | 6 |  | Gemeente Aalten |  | ALN02151.1 | 1 | 1 | Philips | BGP621 12xOSQ3-4S/740 PSDD I DM11 GR CLO- | 2018-01-20 | 7035 Lichtgrijs | 2018-01-20 |  | LEDDRIVER |  |  | ALN02151.1.1 | 1 |  | LAMP LED 13W 12L 1800lm 4000K | 2018-01-20 | 13 | 740 | 1800 | Nacht | 3A aan=100%/ 22:00=70%/ 00:00= 50%/ 05:00= 70%/ 06:00= 100%
OBJ110749525 | ACT | ALN02152 | 't Slaa | 7123 CS | AALTEN | 6.594 | 51.9176 | 238025.9376 | 437257.4899 | ALN02152 | ALN02152 | 6 V VERZ | Straatverlichting |  | 1991-04-01 | 1991-04-01 | Staal | Verzinkt | 6 | [6 empty] | 6 |  | Gemeente Aalten |  | ALN02152.1 | 1 | 1 | Philips | BGP621 12xOSQ3-4S/740 PSDD I DM11 GR CLO- | 2018-01-20 | 7035 Lichtgrijs | 2018-01-20 |  | LEDDRIVER |  |  | ALN02152.1.1 | 1 |  | LAMP LED 13W 12L 1800lm 4000K | 2018-01-20 | 13 | 740 | 1800 | Nacht | 3A aan=100%/ 22:00=70%/ 00:00= 50%/ 05:00= 70%/ 06:00= 100%
OBJ110749526 | ACT | ALN02153 | 't Slaa | 7123 CS | AALTEN | 6.5943 | 51.9183 | 238039.6353 | 437340.0619 | ALN02153 | ALN02153 | 6 V VERZ | Straatverlichting |  | 1991-04-01 | 1991-04-01 | Staal | Verzinkt | 6 | [6 empty] | 6 |  | Gemeente Aalten |  | ALN02153.1 | 1 | 1 | Philips | BGP621 12xOSQ3-4S/740 PSDD I DM11 GR CLO- | 2018-01-20 | 7035 Lichtgrijs | 2018-01-20 |  | LEDDRIVER |  |  | ALN02153.1.1 | 1 |  | LAMP LED 13W 12L 1800lm 4000K | 2018-01-20 | 13 | 740 | 1800 | Nacht | 3A aan=100%/ 22:00=70%/ 00:00= 50%/ 05:00= 70%/ 06:00= 100%
OBJ110749527 | ACT | ALN02282 | 't Slaa | 7123 CS | AALTEN | 6.594 | 51.9185 | 238022.2847 | 437353.1269 | ALN02282 | ALN02282 | 6 V VERZ | Straatverlichting |  | 1993-04-01 | 1993-04-01 | Staal | Verzinkt | 6 | [6 empty] | 6 |  | Gemeente Aalten |  | ALN02282.1 | 1 | 1 | Philips | BGP621 12xOSQ3-4S/740 PSDD I DM11 GR CLO- | 2018-01-20 | 7035 Lichtgrijs | 2018-01-20 |  | LEDDRIVER |  |  | ALN02282.1.1 | 1 |  | LAMP LED 13W 12L 1800lm 4000K | 2018-01-20 | 13 | 740 | 1800 | Nacht | 3A aan=100%/ 22:00=70%/ 00:00= 50%/ 05:00= 70%/ 06:00= 100%
OBJ110749528 | ACT | ALN02283 | 't Slaa | 7123 CS | AALTEN | 6.5938 | 51.9175 | 238006.7416 | 437244.9306 | ALN02283 | ALN02283 | 6 V VERZ | Straatverlichting |  | 1993-04-01 | 1993-04-01 | Staal | Verzinkt | 6 | [6 empty] | 6 |  | Gemeente Aalten |  | ALN02283.1 | 1 | 1 | Philips | BGP621 12xOSQ3-4S/740 PSDD I DM11 GR CLO- | 2018-01-20 | 7035 Lichtgrijs | 2018-01-20 |  | VSA HF |  |  | ALN02283.1.1 | 1 |  | LAMP LED 13W 12L 1800lm 4000K | 2018-01-20 | 13 | 740 | 1800 | Nacht | 3A aan=100%/ 22:00=70%/ 00:00= 50%/ 05:00= 70%/ 06:00= 100%
OBJ110749529 | ACT | ALN02284 | 't Slaa | 7123 CS | AALTEN | 6.5938 | 51.9188 | 238005.0596 | 437391.7875 | ALN02284 | ALN02284 | 6 V VERZ | Straatverlichting |  | 1993-04-01 | 1993-04-01 | Staal | Verzinkt | 6 | [6 empty] | 6 |  | Gemeente Aalten |  | ALN02284.1 | 1 | 1 | Philips | BGP621 12xOSQ3-4S/740 PSDD I DM11 GR CLO- | 2018-01-20 | 7035 Lichtgrijs | 2018-01-20 |  | LEDDRIVER |  |  | ALN02284.1.1 | 1 |  | LAMP LED 13W 12L 1800lm 4000K | 2018-01-20 | 13 | 740 | 1800 | Nacht | 3A aan=100%/ 22:00=70%/ 00:00= 50%/ 05:00= 70%/ 06:00= 100%
OBJ110749530 | ACT | ALN02285 | 't Slaa | 7123 CS | AALTEN | 6.5924 | 51.9185 | 237908.0744 | 437352.3438 | ALN02285 | ALN02285 | 4 CPT VERZ | Straatverlichting |  | 1993-04-01 | 1993-04-01 | Staal | Verzinkt | 4 |  |  |  |  | Paaltop |  | 4 |  | Gemeente Aalten |  | ALN02285.1 | 1 | 1 |  | INDU 2000.12 | 2003-03-30 |  | 2003-03-30 |  | VSA HF |  |  | ALN02285.1.1 | 1 |  | LAMP PLL 36W 840 2G11 4P Polar | 2015-09-07 | 36 | 840 |  | Nacht
OBJ110749531 | ACT | ALN02286 | 't Slaa | 7123 CS | AALTEN | 6.5923 | 51.9186 | 237901.437 | 437366.6997 | ALN02286 | ALN02286 | 4 CPT VERZ | Straatverlichting |  | 1993-04-01 | 1993-04-01 | Staal | Verzinkt | 4 |  |  |  |  | Paaltop |  | 4 |  | Gemeente Aalten |  | ALN02286.1 | 1 | 1 |  | INDU 2000.12 | 2003-03-30 |  | 2003-03-30 |  | VSA HF |  |  | ALN02286.1.1 | 1 |  | LAMP SOXE 26W BY22 | 2013-08-22 | 26 |  |  | Nacht
OBJ110749532 | ACT | ALN02287 | 't Slaa | 7123 CS | AALTEN | 6.5922 | 51.9176 | 237901.8879 | 437256.5436 | ALN02287 | ALN02287 | 4 CPT VERZ | Straatverlichting |  | 1993-04-01 | 1993-04-01 | Staal | Verzinkt | 4 |  |  |  |  | Paaltop |  | 4 |  | Gemeente Aalten |  | ALN02287.1 | 1 | 1 |  | INDU 2000.12 | 2003-03-30 |  | 2003-03-30 |  | VSA HF |  |  | ALN02287.1.1 | 1 |  | LAMP PH PLL 36W 2G11 4P HF 830 | 2003-03-30 | 36 | 830 |  | Nacht
OBJ110749533 | ACT | ALN02288 | 't Slaa | 7123 CS | AALTEN | 6.5924 | 51.9179 | 237909.9567 | 437284.4965 | ALN02288 | ALN02288 | 4 CPT VERZ | Straatverlichting |  | 1993-04-01 | 1993-04-01 | Staal | Verzinkt | 4 |  |  |  |  | Paaltop |  | 4 |  | Gemeente Aalten |  | ALN02288.1 | 1 | 1 |  | INDU 2000.12 | 2003-03-30 |  | 2003-03-30 |  | VSA HF | 2003-03-30 |  | ALN02288.1.1 | 1 |  | PLL 36w/840 4p | 2020-09-16 | 36 | 840 |  | Nacht
OBJ110749534 | ACT | ALN02289 | 't Slaa | 7123 CS | AALTEN | 6.5913 | 51.917 | 237834.6152 | 437188.6625 | ALN02289 | ALN02289 | 4 CPT VERZ | Straatverlichting |  | 1993-04-01 | 1993-04-01 | Staal | Verzinkt | 4 |  |  |  |  | Paaltop |  | 4 |  | Gemeente Aalten |  | ALN02289.1 | 1 | 1 |  | INDU 2000.12 | 2003-03-30 |  | 2003-03-30 |  | VSA HF | 2003-03-30 |  | ALN02289.1.1 | 1 |  | PL 36w/840 Master | 2020-11-26 | 36 | 840 |  | Nacht
OBJ110749535 | ACT | ALN02290 | 't Slaa | 7123 CS | AALTEN | 6.5912 | 51.9174 | 237828.9616 | 437230.8538 | ALN02290 | ALN02290 | 4 CPT VERZ | Straatverlichting |  | 1993-04-01 | 1993-04-01 | Staal | Verzinkt | 4 |  |  |  |  | Paaltop |  | 4 |  | Gemeente Aalten |  | ALN02290.1 | 1 | 1 |  | INDU 2000.12 | 2003-03-30 |  | 2003-03-30 |  | VSA HF |  |  | ALN02290.1.1 | 1 |  | LAMP PH PLL 36W 2G11 4P HF 830 | 2003-03-30 | 36 | 830 |  | Nacht
OBJ110749536 | ACT | ALN02291 | 't Slaa | 7123 CS | AALTEN | 6.5904 | 51.9174 | 237772.0657 | 437234.3624 | ALN02291 | ALN02291 | 4 CPT VERZ | Straatverlichting |  | 1993-04-01 | 1993-04-01 | Staal | Verzinkt | 4 |  |  |  |  | Paaltop |  | 4 |  | Gemeente Aalten |  | ALN02291.1 | 1 | 1 |  | INDU 2000.12 | 2003-03-30 |  | 2003-03-30 |  | VSA HF | 2003-03-30 |  | ALN02291.1.1 | 1 |  | PLL 36w/830 Xtra Polar | 2021-01-20 | 36 | 830 |  | Nacht
OBJ110749537 | ACT | ALN02292 | 't Slaa | 7123 CS | AALTEN | 6.5907 | 51.9181 | 237795.8025 | 437309.3106 | ALN02292 | ALN02292 | 4 CPT VERZ | Straatverlichting |  | 1993-04-01 | 1993-04-01 | Staal | Verzinkt | 4 |  |  |  |  | Paaltop |  | 4 |  | Gemeente Aalten |  | ALN02292.1 | 1 | 1 |  | INDU 2000.12 | 2003-03-30 |  | 2003-03-30 |  | VSA HF |  |  | ALN02292.1.1 | 1 |  | MASTER PL-L Xtra 36W/830/4P 1CT/25 | 2023-01-23 | 36 | 840 |  | Nacht
OBJ110749538 | ACT | ALN02293 | 't Slaa | 7123 CS | AALTEN | 6.5905 | 51.9179 | 237781.1058 | 437286.8119 | ALN02293 | ALN02293 | 4 CPT VERZ | Straatverlichting |  | 1993-04-01 | 1993-04-01 | Staal | Verzinkt | 4 |  |  |  |  | Paaltop |  | 4 |  | Gemeente Aalten |  | ALN02293.1 | 1 | 1 |  | INDU 2050.04 | 2004-04-01 |  | 2004-04-01 |  | - |  |  | ALN02293.1.1 | 1 |  | LAMP PLL 36W 830 2G11 4P LONG LIFE | 2013-05-08 | 36 | 830 |  | Nacht
OBJ110749539 | ACT | ALN02294 | 't Slaa | 7123 CS | AALTEN | 6.5931 | 51.9173 | 237963.0421 | 437228.6264 | ALN02294 | ALN02294 | 6 V VERZ | Straatverlichting |  | 1993-04-01 | 1993-04-01 | Staal | Verzinkt | 6 | [6 empty] | 6 |  | Gemeente Aalten |  | ALN02294.1 | 1 | 1 | Philips | BGP621 12xOSQ3-4S/740 PSDD I DM11 GR CLO- | 2018-01-20 | 7035 Lichtgrijs | 2018-01-20 |  | LEDDRIVER | 30-12-1899 |  | ALN02294.1.1 | 1 |  | LAMP LED 13W 12L 1800lm 4000K | 2018-01-20 | 13 | 740 | 1800 | Nacht | 3A aan=100%/ 22:00=70%/ 00:00= 50%/ 05:00= 70%/ 06:00= 100%
OBJ110749540 | ACT | ALN02295 | 't Slaa | 7123 CS | AALTEN | 6.5928 | 51.9189 | 237936.5299 | 437404.003 | ALN02295 | ALN02295 | 6 V VERZ | Straatverlichting |  | 1993-04-01 | 1993-04-01 | Staal | Verzinkt | 6 | [6 empty] | 6 |  | Gemeente Aalten |  | ALN02295.1 | 1 | 1 | Philips | BGP621 12xOSQ3-4S/740 PSDD I DM11 GR CLO- | 2018-01-20 | 7035 Lichtgrijs | 2018-01-20 |  | LEDDRIVER | 30-12-1899 |  | ALN02295.1.1 | 1 |  | LAMP LED 13W 12L 1800lm 4000K | 2018-01-20 | 13 | 740 | 1800 | Nacht | 3A aan=100%/ 22:00=70%/ 00:00= 50%/ 05:00= 70%/ 06:00= 100%
OBJ110749541 | ACT | ALN02296 | 't Slaa | 7123 CS | AALTEN | 6.5932 | 51.919 | 237966.819 | 437415.6334 | ALN02296 | ALN02296 | 6 V VERZ | Straatverlichting |  | 1993-04-01 | 1993-04-01 | Staal | Verzinkt | 6 | [6 empty] | 6 |  | Gemeente Aalten |  | ALN02296.1 | 1 | 1 | Philips | BGP621 12xOSQ3-4S/740 PSDD I DM11 GR CLO- | 2018-01-20 | 7035 Lichtgrijs | 2018-01-20 |  | LEDDRIVER |  |  | ALN02296.1.1 | 1 |  | LAMP LED 13W 12L 1800lm 4000K | 2018-01-20 | 13 | 740 | 1800 | Nacht | 3A aan=100%/ 22:00=70%/ 00:00= 50%/ 05:00= 70%/ 06:00= 100%
OBJ110749542 | ACT | ALN02297 | 't Slaa | 7123 CS | AALTEN | 6.592 | 51.9186 | 237881.5432 | 437363.0315 | ALN02297 | ALN02297 | 6 V VERZ | Straatverlichting |  | 1993-04-01 | 1993-04-01 | Staal | Verzinkt | 6 | [6 empty] | 6 |  | Gemeente Aalten |  | ALN02297.1 | 1 | 1 | Philips | BGP621 12xOSQ3-4S/740 PSDD I DM11 GR CLO- | 2018-01-20 | 7035 Lichtgrijs | 2018-01-20 |  | LEDDRIVER |  |  | ALN02297.1.1 | 1 |  | LAMP LED 13W 12L 1800lm 4000K | 2018-01-20 | 13 | 740 | 1800 | Nacht | 3A aan=100%/ 22:00=70%/ 00:00= 50%/ 05:00= 70%/ 06:00= 100%
OBJ110749543 | ACT | ALN02298 | 't Slaa | 7123 CS | AALTEN | 6.5942 | 51.9178 | 238037.932 | 437281.0571 | ALN02298 | ALN02298 | 6 V VERZ | Straatverlichting |  | 1993-04-01 | 1993-04-01 | Staal | Verzinkt | 6 | [6 empty] | 6 |  | Gemeente Aalten |  | ALN02298.1 | 1 | 1 | Philips | BGP621 12xOSQ3-4S/740 PSDD I DM11 GR CLO- | 2018-01-20 | 7035 Lichtgrijs | 2018-01-20 |  | LEDDRIVER |  |  | ALN02298.1.1 | 1 |  | LAMP LED 13W 12L 1800lm 4000K | 2018-01-20 | 13 | 740 | 1800 | Nacht | 3A aan=100%/ 22:00=70%/ 00:00= 50%/ 05:00= 70%/ 06:00= 100%
OBJ110749544 | ACT | ALN02339 | 't Slaa | 7123 CS | AALTEN | 6.5931 | 51.9176 | 237961.1174 | 437257.5263 | ALN02339 | ALN02339 | 4 CPT VERZ | Straatverlichting |  | 1993-05-01 | 1993-05-01 | Staal | Verzinkt | 4 |  |  |  |  | Paaltop |  | 4 |  | Gemeente Aalten |  | ALN02339.1 | 1 | 1 |  | BDP102 LED20/830 DRW PCC SI D9 62P 2000 | 2022-01-12 |  | 2003-03-30 |  | VSA HF |  |  | ALN02339.1.1 | 1 |  | LAMP PH PLL 36W 2G11 4P HF 830 | 2022-01-12 | 20 | 830 | 2000 | Nacht
OBJ110749545 | ACT | ALN02340 | 't Slaa | 7123 CS | AALTEN | 6.5932 | 51.9178 | 237968.2095 | 437282.1248 | ALN02340 | ALN02340 | 4 CPT VERZ | Straatverlichting |  | 1993-05-01 | 1993-05-01 | Staal | Verzinkt | 4 |  |  |  |  | Paaltop |  | 4 |  | Gemeente Aalten |  | ALN02340.1 | 1 | 1 |  | INDU 2000.12 | 2003-03-30 |  | 2003-03-30 |  | VSA HF |  |  | ALN02340.1.1 | 1 |  | LAMP PLL 36W 830 2G11 4P LONG LIFE | 2014-07-03 | 36 | 830 |  | Nacht
OBJ110749546 | ACT | ALN02341 | 't Slaa | 7123 CS | AALTEN | 6.5931 | 51.9183 | 237961.1689 | 437333.1951 | ALN02341 | ALN02341 | 4 CPT VERZ | Straatverlichting |  | 1993-05-01 | 1993-05-01 | Staal | Verzinkt | 4 |  |  |  |  | Paaltop |  | 4 |  | Gemeente Aalten |  | ALN02341.1 | 1 | 1 |  | INDU 2000.12 | 2003-03-30 |  | 2003-03-30 |  | VSA HF | 2003-03-30 |  | ALN02341.1.1 | 1 |  | PLL 36w/840 4p | 2020-08-07 | 36 | 840 |  | Nacht
OBJ110749547 | ACT | ALN02342 | 't Slaa | 7123 CS | AALTEN | 6.5932 | 51.9184 | 237968.276 | 437344.4407 | ALN02342 | ALN02342 | 4 CPT VERZ | Straatverlichting |  | 1993-05-01 | 1993-05-01 | Staal | Verzinkt | 4 |  |  |  |  | Paaltop |  | 4 |  | Gemeente Aalten |  | ALN02342.1 | 1 | 1 |  | INDU 2000.12 | 2003-03-30 |  | 2003-03-30 |  | VSA HF | 2003-03-30 |  | ALN02342.1.1 | 1 |  | PLL 24w/830 4P Xtra Polar | 2021-07-28 | 24 | 830 |  | Nacht
OBJ110749548 | ACT | ALN02343 | 't Slaa | 7123 CS | AALTEN | 6.5932 | 51.9187 | 237962.5946 | 437379.9548 | ALN02343 | ALN02343 | 4 CPT VERZ | Straatverlichting |  | 1993-05-01 | 1993-05-01 | Staal | Verzinkt | 4 |  |  |  |  | Paaltop |  | 4 |  | Gemeente Aalten |  | ALN02343.1 | 1 | 1 |  | INDU 2000.12 | 2003-03-30 |  | 2003-03-30 |  | VSA HF |  |  | ALN02343.1.1 | 1 |  | LAMP PH PLL 36W 2G11 4P HF 830 | 2003-03-30 | 36 | 830 |  | Nacht
OBJ110749549 | ACT | ALN02344 | 't Slaa | 7123 CS | AALTEN | 6.5945 | 51.918 | 238056.2047 | 437303.616 | ALN02344 | ALN02344 | 4 CPT VERZ | Straatverlichting |  | 1993-05-01 | 1993-05-01 | Staal | Verzinkt | 4 |  |  |  |  | Paaltop |  | 4 |  | Gemeente Aalten |  | ALN02344.1 | 1 | 1 |  | INDU 2000.12 | 2003-03-30 |  | 2003-03-30 |  | VSA HF |  |  | ALN02344.1.1 | 1 |  | LAMP PH PLL 36W 2G11 4P HF 830 | 2003-03-30 | 36 | 830 |  | Nacht
OBJ110749550 | ACT | ALN02345 | 't Slaa | 7123 CS | AALTEN | 6.5937 | 51.9191 | 237996.7004 | 437422.8061 | ALN02345 | ALN02345 | 6 V VERZ | Straatverlichting |  | 1993-05-01 | 1993-05-01 | Staal | Verzinkt | 6 | [6 empty] | 6 |  | Gemeente Aalten | Liander | ALN02345.1 | 1 | 1 | Philips | BGP621 Mini Luma 30x-4S/830 PSDDDM11 GR CLO D18 | 2019-03-14 | Gris 900 Sable | 2019-03-14 |  | LEDDRIVER | 2019-03-14 |  | ALN02345.1.1 | 1 |  | LED 3000K | 2019-03-14 |  | 3000 |  | Nacht | 3A AAN-22:00=100%/ 22:00-0:00=70%/ 0:00-5:00=50%/ 5:00-6:00=70%/ 6:00-UIT=100%
OBJ110749551 | ACT | ALN02346 | 't Slaa | 7123 CS | AALTEN | 6.5942 | 51.918 | 238038.9012 | 437305.554 | ALN02346 | ALN02346 | 6 V VERZ | Straatverlichting |  | 1993-05-01 | 1993-05-01 | Staal | Verzinkt | 6 | [6 empty] | 6 |  | Gemeente Aalten |  | ALN02346.1 | 1 | 1 | Philips | BGP621 12xOSQ3-4S/740 PSDD I DM11 GR CLO- | 2018-01-20 | 7035 Lichtgrijs | 2018-01-20 |  | - |  |  | ALN02346.1.1 | 1 |  | LAMP LED 13W 12L 1800lm 4000K | 2018-01-20 | 13 | 740 | 1800 | Nacht | 3A aan=100%/ 22:00=70%/ 00:00= 50%/ 05:00= 70%/ 06:00= 100%
OBJ110749552 | ACT | ALN00027 | 't Villeken | 7122 PK | AALTEN | 6.5739 | 51.948 | 236582.6492 | 440618.7375 | ALN00027 | ALN00027 | 8 V AL | Straatverlichting |  | 2008-02-22 | 2008-02-22 | Aluminium |  | 8 | [6 empty] | 8 |  | Gemeente Aalten |  | ALN00027.1 | 1 | 1 |  | INDU 2551.19 IRIS | 2008-02-22 |  | 2008-02-22 |  | LEDDRIVER |  |  | ALN00027.1.1 | 1 |  | LAMP LED LS-S EX. DR. 30W B22 NW 2700L | 2015-12-23 | 30 | 840 |  | Nacht
OBJ110749553 | ACT | ALN01354 | 't Villeken | 7122 PK | AALTEN | 6.5607 | 51.9458 | 235679.3711 | 440359.2564 | ALN01354 | ALN01354 | 8 V AL | Straatverlichting |  | 2006-01-17 | 2006-01-17 | Aluminium |  | 8 | [6 empty] | 8 |  | Gemeente Aalten |  | ALN01354.1 | 1 | 1 |  | INDU 2551.19 IRIS | 2006-01-17 |  | 2006-01-17 |  | LEDDRIVER |  |  | ALN01354.1.1 | 1 |  | LAMP LED LS-S EX. DR. 30W B22 NW 2700L | 2015-12-23 | 30 | 840 |  | Nacht
OBJ110749554 | ACT | ALN00071 | 't Zand | 7126 BE | BREDEVOORT | 6.6178 | 51.9438 | 239610.0077 | 440196.1813 | ALN00071 | ALN00071 | GRONDSPOT. | Grondspot |  | 2009-09-18 | 2009-09-18 | [11 empty] | Gemeente Aalten |  | ALN00071.1 | 1 | 1 |  | SCHR TERRA MIDI 1782 | 2009-09-18 |  | 2009-09-18 |  | - |  |  | ALN00071.1.1 | 1 |  | LAMP PLE 20W 827 | 2013-04-03 | 20 | 827 |  | Nacht
OBJ110749555 | ACT | ALN00482 | 't Zand | 7126 BE | BREDEVOORT | 6.618 | 51.9439 | 239621.9006 | 440208.6234 | ALN00482 | ALN00482 | GRONDSPOT. | Grondspot |  | 2009-09-18 | 2009-09-18 | [11 empty] | Gemeente Aalten |  | ALN00482.1 | 1 | 1 |  | SCHR TERRA MAXI 1406 | 2009-09-18 |  | 2009-09-18 |  | - |  |  | ALN00482.1.1 | 1 |  | LAMP CDM-T 35W 830 G12 | 2014-05-15 | 35 | 830 |  | Nacht
OBJ110749556 | ACT | ALN00483 | 't Zand | 7126 BE | BREDEVOORT | 6.6183 | 51.9439 | 239645.1884 | 440210.1308 | ALN00483 | ALN00483 | GRONDSPOT. | Grondspot |  | 2009-09-18 | 2009-09-18 | [11 empty] | Gemeente Aalten |  | ALN00483.1 | 1 | 1 |  | SCHR TERRA MAXI 1406 | 2009-09-18 |  | 2009-09-18 |  | - |  |  | ALN00483.1.1 | 1 |  | LAMP CDM-T 35W 830 G12 | 2014-05-15 | 35 | 830 |  | Nacht
OBJ110749557 | ACT | ALN00484 | 't Zand | 7126 BE | BREDEVOORT | 6.6183 | 51.9437 | 239645.6652 | 440190.1089 | ALN00484 | ALN00484 | GRONDSPOT. | Grondspot |  | 2009-09-18 | 2009-09-18 | [11 empty] | Gemeente Aalten |  | ALN00484.1 | 1 | 1 |  | SCHR TERRA MAXI 1406 | 2009-09-18 |  | 2009-09-18 |  | - | 2009-09-18 |  | ALN00484.1.1 | 1 |  | CDM-T 35w Elite | 2020-12-10 | 35 | 830 |  | Nacht
OBJ110749558 | ACT | ALN00485 | 't Zand | 7126 BE | BREDEVOORT | 6.6182 | 51.9435 | 239639.4921 | 440168.8615 | ALN00485 | ALN00485 | GRONDSPOT. | Grondspot |  | 2009-09-18 | 2009-09-18 | [11 empty] | Gemeente Aalten |  | ALN00485.1 | 1 | 1 |  | SCHR TERRA MAXI 1406 | 2009-09-18 |  | 2009-09-18 |  | - |  |  | ALN00485.1.1 | 1 |  | LAMP CDM-T 35W 830 G12 | 2014-05-15 | 35 | 830 |  | Nacht
OBJ110749559 | ACT | ALN00486 | 't Zand | 7126 BE | BREDEVOORT | 6.618 | 51.9436 | 239627.8908 | 440179.7927 | ALN00486 | ALN00486 | GRONDSPOT. | Grondspot |  | 2009-09-18 | 2009-09-18 | [11 empty] | Gemeente Aalten |  | ALN00486.1 | 1 | 1 |  | SCHR TERRA MAXI 1406 | 2009-09-18 |  | 2009-09-18 |  | - |  |  | ALN00486.1.1 | 1 |  | LAMP CDM-T 35W 830 G12 | 2014-05-15 | 35 | 830 |  | Nacht
OBJ110749560 | ACT | ALN00487 | 't Zand | 7126 BE | BREDEVOORT | 6.6179 | 51.9437 | 239617.1645 | 440191.8515 | ALN00487 | ALN00487 | GRONDSPOT. | Grondspot |  | 2009-09-18 | 2009-09-18 | [11 empty] | Gemeente Aalten |  | ALN00487.1 | 1 | 1 |  | SCHR TERRA MIDI 1782 | 2009-09-18 |  | 2009-09-18 |  | - |  |  | ALN00487.1.1 | 1 |  | LAMP CDM-T 35W 830 G12 | 2014-05-15 | 35 | 830 |  | Nacht
OBJ110749561 | ACT | ALN00733 | 't Zand | 7126 BE | BREDEVOORT | 6.619 | 51.9441 | 239693.0433 | 440230.972 | ALN00733 | ALN00733 | LM GY 3.10 HAAGSE MAST P6009 | Straatverlichting | De Nood | 2009-06-22 | 2009-06-22 | Gietijzer | Geschilderd |  |  | 6009 Dennengroen | 60 | [5 empty] | Gemeente Aalten |  | ALN00733.1 | 1 | 1 |  | DE NOOD H-THORN CLASSIC | 2009-06-22 |  | 2009-06-22 |  | - | 2009-06-22 |  | ALN00733.1.1 | 1 |  | OSR PARA RETR CL 10W/2700K E27 | 2021-09-02 | 10 | 2700 | 1521 | Nacht
OBJ110749562 | ACT | ALN00734 | 't Zand | 7126 BE | BREDEVOORT | 6.6186 | 51.9439 | 239667.7266 | 440207.1744 | ALN00734 | ALN00734 | LM GY 3.10 HAAGSE MAST P6009 | Straatverlichting | De Nood | 2009-06-22 | 2009-06-22 | Gietijzer | Geschilderd |  |  | 6009 Dennengroen | 60 | [5 empty] | Gemeente Aalten |  | ALN00734.1 | 1 | 1 |  | DE NOOD H-THORN CLASSIC | 2009-06-22 |  | 2009-06-22 |  | - | 2009-06-22 |  | ALN00734.1.1 | 1 |  | OSR PARA RETR CL 10W/2700K E27 | 2021-09-02 | 10 | 2700 | 1521 | Nacht
OBJ110749563 | ACT | ALN00735 | 't Zand | 7126 BE | BREDEVOORT | 6.6183 | 51.9436 | 239643.2789 | 440176.7151 | ALN00735 | ALN00735 | LM GY 3.10 HAAGSE MAST P6009 | Straatverlichting | De Nood | 2009-06-22 | 2009-06-22 | Gietijzer | Geschilderd |  |  | 6009 Dennengroen | 60 | [5 empty] | Gemeente Aalten |  | ALN00735.1 | 1 | 1 |  | DE NOOD H-THORN CLASSIC | 2009-06-22 |  | 2009-06-22 |  | - | 2009-06-22 |  | ALN00735.1.1 | 1 |  | OSR PARA RETR CL 10W/2700K E27 | 2021-09-02 | 10 | 2700 | 1521 | Nacht
OBJ110749564 | ACT | ALN01638 | 't Zand | 7126 BE | BREDEVOORT | 6.6182 | 51.9438 | 239640.9203 | 440202.269 | ALN01638 | ALN01638 | LM GY 3.10 HAAGSE MAST P6009 | Straatverlichting | De Nood | 1973-09-01 | 1973-09-01 | Gietijzer | Geschilderd |  |  | 6009 Dennengroen | 60 | [5 empty] | Gemeente Aalten |  | ALN01638.1 | 1 | 1 |  | GEMEENTE GELEVERD | 1950-01-01 |  | 1950-01-01 |  | ONBEKEND | 1950-01-01 |  | ALN01638.1.1 | 1 |  | OSR PARA RETR CL 10W/2700K E27 | 2021-09-02 | 10 | 2700 | 1521 | Nacht
OBJ110749565 | ACT | ALN01639 | 't Zand | 7126 BE | BREDEVOORT | 6.6177 | 51.9437 | 239604.2891 | 440192.7461 | ALN01639 | ALN01639 | LM GY 3.10 HAAGSE MAST P6009 | Straatverlichting | De Nood | 2009-03-18 | 2009-03-18 | Gietijzer | Geschilderd |  |  | 6009 Dennengroen | 60 | [5 empty] | Gemeente Aalten |  | ALN01639.1 | 1 | 1 |  | GEMEENTE GELEVERD | 1950-01-01 |  | 1950-01-01 |  | ONBEKEND | 1950-01-01 |  | ALN01639.1.1 | 1 |  | PARATHOM® CLASSIC A 100 11 W/2700 K E27 | 2023-03-20 | 10 | 2700 | 1521 | Nacht
OBJ110749566 | ACT | ALN01640 | 't Zand | 7126 BE | BREDEVOORT | 6.618 | 51.9436 | 239621.8285 | 440176.3516 | ALN01640 | ALN01640 | LM GY 3.10 HAAGSE MAST P6009 | Straatverlichting | De Nood | 1973-09-01 | 1973-09-01 | Gietijzer | Geschilderd |  |  | 6009 Dennengroen | 60 | [5 empty] | Gemeente Aalten |  | ALN01640.1 | 1 | 1 |  | GEMEENTE GELEVERD | 1950-01-01 |  | 1950-01-01 |  | ONBEKEND | 1950-01-01 |  | ALN01640.1.1 | 1 |  | OSR PARA RETR CL 10W/2700K E27 | 2021-09-02 | 10 | 2700 | 1521 | Nacht
OBJ110749567 | ACT | ALN01650 | 't Zand | 7126 BE | BREDEVOORT | 6.6188 | 51.9439 | 239677.3949 | 440212.9022 | ALN01650 | ALN01650 | LM GY 3.10 HAAGSE MAST P6009 | Straatverlichting | De Nood | 1973-09-01 | 1973-09-01 | Gietijzer | Geschilderd |  |  | 6009 Dennengroen | 60 | [5 empty] | Gemeente Aalten |  | ALN01650.1 | 1 | 1 |  | GEMEENTE GELEVERD | 1973-09-01 |  | 1973-09-01 |  | ONBEKEND | 1973-09-01 |  | ALN01650.1.1 | 1 |  | OSR PARA RETR CL 10W/2700K E27 | 2021-09-02 | 10 | 2700 | 1521 | Nacht
OBJ110749568 | ACT | ALN01655 | 't Zand | 7126 BE | BREDEVOORT | 6.619 | 51.944 | 239692.6321 | 440218.7245 | ALN01655 | ALN01655 | LM GY 3.10 HAAGSE MAST P6009 | Straatverlichting | De Nood | 1973-09-01 | 1973-09-01 | Gietijzer | Geschilderd |  |  | 6009 Dennengroen | 60 | [5 empty] | Gemeente Aalten |  | ALN01655.1 | 1 | 1 |  | GEMEENTE GELEVERD | 1973-09-01 |  | 1973-09-01 |  | ONBEKEND | 1973-09-01 |  | ALN01655.1.1 | 1 |  | OSR PARA RETR CL 10W/2700K E27 | 2021-09-02 | 10 | 2700 | 1521 | Nacht
OBJ110749569 | ACT | ALN01656 | 't Zand | 7126 BE | BREDEVOORT | 6.6187 | 51.9437 | 239670.6342 | 440193.8704 | ALN01656 | ALN01656 | LM GY 3.10 HAAGSE MAST P6009 | Straatverlichting | De Nood | 1973-09-01 | 1973-09-01 | Gietijzer | Geschilderd |  |  | 6009 Dennengroen | 60 | [5 empty] | Gemeente Aalten |  | ALN01656.1 | 1 | 1 |  | GEMEENTE GELEVERD | 1973-09-01 |  | 1973-09-01 |  | ONBEKEND | 1973-09-01 |  | ALN01656.1.1 | 1 |  | OSR PARA RETR CL 10W/2700K E27 | 2021-09-02 | 10 | 2700 | 1521 | Nacht
OBJ110749570 | ACT | ALN01760 | 't Zand | 7126 BE | BREDEVOORT | 6.6185 | 51.9443 | 239660.6971 | 440252.6791 | ALN01760 | ALN01760 | LM GY 3.10 HAAGSE MAST P6009 | Straatverlichting | De Nood | 2009-09-18 | 2009-09-18 | Gietijzer | Geschilderd |  |  | 6009 Dennengroen | 60 | [5 empty] | Gemeente Aalten |  | ALN01760.1 | 1 | 1 |  | DE NOOD H-THORN CLASSIC | 2009-09-18 |  | 2009-09-18 |  | - | 2009-09-18 |  | ALN01760.1.1 | 1 |  | OSR PARA RETR CL 10W/2700K E27 | 2021-09-02 | 10 | 2700 | 1521 | Nacht
OBJ110749571 | ACT | ALN01761 | 't Zand | 7126 BE | BREDEVOORT | 6.6184 | 51.9442 | 239651.1918 | 440241.3902 | ALN01761 | ALN01761 | LM GY 3.10 HAAGSE MAST P6009 | Straatverlichting | De Nood | 2009-09-18 | 2009-09-18 | Gietijzer | Geschilderd |  |  | 6009 Dennengroen | 60 | [5 empty] | Gemeente Aalten |  | ALN01761.1 | 1 | 1 |  | DE NOOD H-THORN CLASSIC | 2009-09-18 |  | 2009-09-18 |  | - | 2009-09-18 |  | ALN01761.1.1 | 1 |  | OSR PARA RETR CL 10W/2700K E27 | 2021-09-02 | 10 | 2700 | 1521 | Nacht
OBJ110749572 | ACT | ALN01762 | 't Zand | 7126 BE | BREDEVOORT | 6.6183 | 51.944 | 239642.0868 | 440226.7698 | ALN01762 | ALN01762 | LM GY 3.10 HAAGSE MAST P6009 | Straatverlichting | De Nood | 2009-09-18 | 2009-09-18 | Gietijzer | Geschilderd |  |  | 6009 Dennengroen | 60 | [5 empty] | Gemeente Aalten |  | ALN01762.1 | 1 | 1 |  | DE NOOD H-THORN CLASSIC | 2009-09-18 |  | 2009-09-18 |  | - | 2009-09-18 |  | ALN01762.1.1 | 1 |  | OSR PARA RETR CL 10W/2700K E27 | 2021-09-02 | 10 | 2700 | 1521 | Nacht
OBJ110749573 | ACT | ALN02177 | 't Zand | 7126 BE | BREDEVOORT | 6.6191 | 51.9441 | 239699.9926 | 440238.8793 | ALN02177 | ALN02177 | LM GY 3.10 HAAGSE MAST P6009 | Straatverlichting | De Nood | 1991-08-01 | 1991-08-01 | Gietijzer | Geschilderd |  |  | 6009 Dennengroen | 60 | [5 empty] | Gemeente Aalten |  | ALN02177.1 | 1 | 1 |  | GEMEENTE GELEVERD | 1991-08-01 |  | 1991-08-01 |  | ONBEKEND | 1991-08-01 |  | ALN02177.1.1 | 1 |  | OSR PARA RETR CL 10W/2700K E27 | 2021-09-02 | 10 | 2700 | 1521 | Nacht
OBJ110749574 | ACT | ALN02233 | 't Zand | 7126 BE | BREDEVOORT | 6.6184 | 51.9437 | 239653.8089 | 440192.4724 | ALN02233 | ALN02233 | LM GY 3.10 HAAGSE MAST P6009 | Straatverlichting | De Nood | 1992-12-01 | 1992-12-01 | Gietijzer | Geschilderd |  |  | 6009 Dennengroen | 60 | [5 empty] | Gemeente Aalten |  | ALN02233.1 | 1 | 1 |  | GEMEENTE GELEVERD | 1992-12-01 |  | 1992-12-01 |  | ONBEKEND | 1992-12-01 |  | ALN02233.1.1 | 1 |  | OSR PARA RETR CL 10W/2700K E27 | 2021-09-02 | 10 | 2700 | 1521 | Nacht
OBJ110749575 | ACT | ALN02234 | 't Zand | 7126 BE | BREDEVOORT | 6.6181 | 51.9439 | 239628.8068 | 440210.9659 | ALN02234 | ALN02234 | LM GY 3.10 HAAGSE MAST P6009 | Straatverlichting | De Nood | 1992-12-01 | 1992-12-01 | Gietijzer | Geschilderd |  |  | 6009 Dennengroen | 60 | [5 empty] | Gemeente Aalten |  | ALN02234.1 | 1 | 1 |  | GEMEENTE GELEVERD | 1992-12-01 |  | 1992-12-01 |  | ONBEKEND | 1992-12-01 |  | ALN02234.1.1 | 1 |  | OSR PARA RETR CL 10W/2700K E27 | 2021-09-02 | 10 | 2700 | 1521 | Nacht
OBJ110749576 | ACT | ALN02235 | 't Zand | 7126 BE | BREDEVOORT | 6.6176 | 51.9439 | 239598.5685 | 440213.792 | ALN02235 | ALN02235 | LM GY 3.10 HAAGSE MAST P6009 | Straatverlichting | De Nood | 1998-10-01 | 1998-10-01 | Gietijzer | Geschilderd |  |  | 6009 Dennengroen | 60 | [5 empty] | Gemeente Aalten |  | ALN02235.1 | 1 | 1 |  | GEMEENTE GELEVERD | 1998-10-01 |  | 1998-10-01 |  | ONBEKEND | 1998-10-01 |  | ALN02235.1.1 | 1 |  | OSR PARA RETR CL 10W/2700K E27 | 2021-09-02 | 10 | 2700 | 1521 | Nacht
OBJ110749577 | ACT | ALN02236 | 't Zand | 7126 BE | BREDEVOORT | 6.6182 | 51.9443 | 239636.7087 | 440260.062 | ALN02236 | ALN02236 | LM GY 3.10 HAAGSE MAST P6009 | Straatverlichting | De Nood | 1992-12-01 | 1992-12-01 | Gietijzer | Geschilderd |  |  | 6009 Dennengroen | 60 | [5 empty] | Gemeente Aalten |  | ALN02236.1 | 1 | 1 |  | GEMEENTE GELEVERD | 1992-12-01 |  | 1992-12-01 |  | ONBEKEND | 1992-12-01 |  | ALN02236.1.1 | 1 |  | OSR PARA RETR CL 10W/2700K E27 | 2021-09-02 | 10 | 2700 | 1521 | Nacht
OBJ110749578 | ACT | ALN02237 | 't Zand | 7126 BE | BREDEVOORT | 6.6184 | 51.9444 | 239653.7144 | 440267.0268 | ALN02237 | ALN02237 | LM GY 3.10 HAAGSE MAST P6009 | Straatverlichting | De Nood | 1992-12-01 | 1992-12-01 | Gietijzer | Geschilderd |  |  | 6009 Dennengroen | 60 | [5 empty] | Gemeente Aalten |  | ALN02237.1 | 1 | 1 |  | GEMEENTE GELEVERD | 1992-12-01 |  | 1992-12-01 |  | ONBEKEND | 1992-12-01 |  | ALN02237.1.1 | 1 |  | OSR PARA RETR CL 10W/2700K E27 | 2021-09-02 | 10 | 2700 | 1521 | Nacht
OBJ110749579 | ACT | ALN02238 | 't Zand | 7126 BE | BREDEVOORT | 6.6187 | 51.9444 | 239668.3892 | 440269.5011 | ALN02238 | ALN02238 | LM GY 3.10 HAAGSE MAST P6009 | Straatverlichting | De Nood | 1992-12-01 | 1992-12-01 | Gietijzer | Geschilderd |  |  | 6009 Dennengroen | 60 | [5 empty] | Gemeente Aalten |  | ALN02238.1 | 1 | 1 |  | GEMEENTE GELEVERD | 1992-12-01 |  | 1992-12-01 |  | ONBEKEND | 1992-12-01 |  | ALN02238.1.1 | 1 |  | PARATHOM® CLASSIC A 100 11 W/2700 K E27 | 2023-03-20 | 10 | 2700 | 1521 | Nacht
OBJ110749580 | ACT | ALN02239 | 't Zand | 7126 BE | BREDEVOORT | 6.6189 | 51.9444 | 239687.615 | 440263.1504 | ALN02239 | ALN02239 | LM GY 3.10 HAAGSE MAST P6009 | Straatverlichting | De Nood | 2022-10-06 | 2022-10-06 | Gietijzer | Geschilderd |  |  | 6009 Dennengroen | 60 | [5 empty] | Gemeente Aalten |  | ALN02239.1 | 1 | 1 |  | GEMEENTE GELEVERD | 2022-10-06 |  | 1992-12-01 |  | ONBEKEND | 1992-12-01 |  | ALN02239.1.1 | 1 |  | OSR PARA RETR CL 10W/2700K E27 | 2022-10-06 | 10 | 2700 | 1521 | Nacht
OBJ110749581 | ACT | ALN02240 | 't Zand | 7126 BE | BREDEVOORT | 6.619 | 51.9442 | 239693.2416 | 440247.667 | ALN02240 | ALN02240 | LM GY 3.10 HAAGSE MAST P6009 | Straatverlichting | De Nood | 1992-12-01 | 1992-12-01 | Gietijzer | Geschilderd |  |  | 6009 Dennengroen | 60 | [5 empty] | Gemeente Aalten |  | ALN02240.1 | 1 | 1 |  | GEMEENTE GELEVERD | 1992-12-01 |  | 1992-12-01 |  | ONBEKEND | 1992-12-01 |  | ALN02240.1.1 | 1 |  | OSR PARA RETR CL 10W/2700K E27 | 2021-09-02 | 10 | 2700 | 1521 | Nacht
OBJ110749582 | ACT | ALN02241 | 't Zand | 7126 BE | BREDEVOORT | 6.6192 | 51.9443 | 239707.8909 | 440255.7048 | ALN02241 | ALN02241 | LM GY 3.10 HAAGSE MAST P6009 | Straatverlichting | De Nood | 1992-12-01 | 1992-12-01 | Gietijzer | Geschilderd |  |  | 6009 Dennengroen | 60 | [5 empty] | Gemeente Aalten |  | ALN02241.1 | 1 | 1 |  | GEMEENTE GELEVERD | 1992-12-01 |  | 1992-12-01 |  | ONBEKEND | 1992-12-01 |  | ALN02241.1.1 | 1 |  | OSR PARA RETR CL 10W/2700K E27 | 2021-09-02 | 10 | 2700 | 1521 | Nacht
OBJ110749583 | ACT | ALN02258 | 't Zand | 7126 BE | BREDEVOORT | 6.6184 | 51.9436 | 239652.9918 | 440175.767 | ALN02258 | ALN02258 | LM GY 3.10 HAAGSE MAST P6009 | Straatverlichting | De Nood | 1992-12-01 | 1992-12-01 | Gietijzer | Geschilderd |  |  | 6009 Dennengroen | 60 | [5 empty] | Gemeente Aalten |  | ALN02258.1 | 1 | 1 |  | GEMEENTE GELEVERD | 1992-12-01 |  | 1992-12-01 |  | ONBEKEND | 1992-12-01 |  | ALN02258.1.1 | 1 |  | OSR PARA RETR CL 10W/2700K E27 | 2021-09-02 | 10 | 2700 | 1521 | Nacht
OBJ110749584 | ACT | ALN01391 | Tammeldijk | 7122 LK | AALTEN | 6.5296 | 51.9058 | 233615.9293 | 435875.3724 | ALN01391 | ALN01391 | 8 V AL | Straatverlichting |  | 2005-09-20 | 2005-09-20 | Aluminium |  | 8 | [6 empty] | 8 |  | Gemeente Aalten |  | ALN01391.1 | 1 | 1 |  | INDU 2551.19 IRIS | 2005-09-20 |  | 2005-09-20 |  | LEDDRIVER | 2014-11-21 |  | ALN01391.1.1 | 1 |  | LAMP LED LS-S EX. DR. 30W B22 NW 2700L | 2015-12-23 | 30 | 840 |  | Nacht
OBJ110749585 | ACT | DIN00037 | Terborgseweg |  | DINXPERLO | 6.4791 | 51.8715 | 230193.5113 | 432006.0933 | DIN00037 | DIN00037 | 8 V VERZ | Straatverlichting |  | 2002-03-01 | 2002-03-01 | Staal | Verzinkt | 8 | [6 empty] | 8 |  | Gemeente Aalten |  | DIN00037.1 | 1 | 1 | Lightronics | BRISA+ 48LED 46W NW 5670LM R9007 DDC | 2018-12-18 |  | 2018-12-18 |  | LEDDRIVER DIMBAAR |  |  | DIN00037.1.1 | 1 |  | BRISA 48LED | 2002-03-01 | 46 | 220 |  | Nacht | AAN 100%, 20:00 070%, 23:00 050%, 06:00 100%, UIT
OBJ110749586 | ACT | DIN00038 | Terborgseweg |  | DINXPERLO | 6.48 | 51.8711 | 230258.8578 | 431957.003 | DIN00038 | DIN00038 | 8 V VERZ | Straatverlichting |  | 2002-03-01 | 2002-03-01 | Staal | Verzinkt | 8 | [6 empty] | 8 |  | Gemeente Aalten |  | DIN00038.1 | 1 | 1 | Lightronics | BRISA+ 48LED 46W NW 5670LM R9007 DDC | 2018-12-18 |  | 2018-12-18 |  | LEDDRIVER DIMBAAR |  |  | DIN00038.1.1 | 1 |  | BRISA 48LED | 2013-12-03 | 46 | 220 |  | Nacht | AAN 100%, 20:00 070%, 23:00 050%, 06:00 100%, UIT
OBJ110749587 | ACT | DIN00039 | Terborgseweg |  | DINXPERLO | 6.4786 | 51.8717 | 230157.2472 | 432026.6903 | DIN00039 | DIN00039 | 8 V VERZ | Straatverlichting |  | 2002-03-01 | 2002-03-01 | Staal | Verzinkt | 8 | [6 empty] | 8 |  | Gemeente Aalten | Liander | DIN00039.1 | 1 | 1 | Lightronics | BRISA+ 48LED 46W NW 5670LM R9007 DDC | 2015-09-04 | 9007 Grijs aluminiumkleurig | 2015-09-04 |  | LEDDRIVER DIMBAAR | 30-12-1899 |  | DIN00039.1.1 | 1 |  | LAMP LIG 48LED BRISA 46W 5670LM NW | 2015-09-04 | 46 |  | 5670 | Nacht | AAN 100%, 20:00 070%, 23:00 050%, 06:00 100%, UIT
OBJ110749588 | ACT | DIN00040 | Terborgseweg |  | DINXPERLO | 6.4796 | 51.8713 | 230233.3191 | 431978.8735 | DIN00040 | DIN00040 | 8 V VERZ | Straatverlichting |  | 2002-03-01 | 2002-03-01 | Staal | Verzinkt | 8 | [6 empty] | 8 |  | Gemeente Aalten |  | DIN00040.1 | 1 | 1 | Lightronics | BRISA+ 48LED 46W NW 5670LM R9007 DDC | 2018-12-18 |  | 2018-12-18 |  | LEDDRIVER DIMBAAR |  |  | DIN00040.1.1 | 1 |  | BRISA 48LED | 2002-03-01 | 46 | 220 |  | Nacht | AAN 100%, 20:00 070%, 23:00 050%, 06:00 100%, UIT
OBJ110749589 | ACT | DIN00041 | Terborgseweg |  | DINXPERLO | 6.4804 | 51.8708 | 230286.805 | 431930.718 | DIN00041 | DIN00041 | 8 V VERZ | Straatverlichting |  | 2002-03-01 | 2002-03-01 | Staal | Verzinkt | 8 | [6 empty] | 8 |  | Gemeente Aalten |  | DIN00041.1 | 1 | 1 | Lightronics | BRISA+ 48LED 46W NW 5670LM R9007 DDC | 2018-12-18 |  | 2018-12-18 |  | LEDDRIVER DIMBAAR |  |  | DIN00041.1.1 | 1 |  | BRISA 48LED | 2002-03-01 | 46 | 220 |  | Nacht | AAN 100%, 20:00 070%, 23:00 050%, 06:00 100%, UIT
OBJ110749590 | ACT | DIN00042 | Terborgseweg |  | DINXPERLO | 6.4831 | 51.8683 | 230478.3416 | 431648.7461 | DIN00042 | DIN00042 | 8 V VERZ | Straatverlichting |  | 2002-03-01 | 2002-03-01 | Staal | Verzinkt | 8 | [6 empty] | 8 |  | Gemeente Aalten |  | DIN00042.1 | 1 | 1 | Lightronics | BRISA+ 48LED 46W NW 5670LM R9007 DDC | 2018-12-18 |  | 2018-12-18 |  | LEDDRIVER DIMBAAR |  |  | DIN00042.1.1 | 1 |  | BRISA 48LED | 2002-03-01 | 46 | 220 |  | Nacht | AAN 100%, 20:00 070%, 23:00 050%, 06:00 100%, UIT
OBJ110749591 | ACT | DIN00043 | Terborgseweg |  | DINXPERLO | 6.4833 | 51.8681 | 230490.971 | 431628.9075 | DIN00043 | DIN00043 | 8 V VERZ | Straatverlichting |  | 2001-05-18 | 2001-05-18 | Staal | Verzinkt | 8 | [6 empty] | 8 |  | Gemeente Aalten |  | DIN00043.1 | 1 | 1 | Lightronics | BRISA+ 48LED 46W NW 5670LM R9007 DDC | 2018-12-18 |  | 2018-12-18 |  | LEDDRIVER DIMBAAR |  |  | DIN00043.1.1 | 1 |  | BRISA 48LED | 2002-03-01 | 46 | 220 |  | Nacht | AAN 100%, 20:00 070%, 23:00 050%, 06:00 100%, UIT
OBJ110749592 | ACT | DIN00044 | Terborgseweg |  | DINXPERLO | 6.4835 | 51.8679 | 230506.6979 | 431604.6649 | DIN00044 | DIN00044 | 8 V VERZ | Straatverlichting |  | 2002-03-01 | 2002-03-01 | Staal | Verzinkt | 8 | [6 empty] | 8 |  | Gemeente Aalten |  | DIN00044.1 | 1 | 1 | Lightronics | BRISA+ 48LED 46W NW 5670LM R9007 DDC | 2018-12-18 |  | 2018-12-18 |  | LEDDRIVER DIMBAAR |  |  | DIN00044.1.1 | 1 |  | BRISA 48LED | 2002-03-01 | 46 | 220 |  | Nacht | AAN 100%, 20:00 070%, 23:00 050%, 06:00 100%, UIT
OBJ110749593 | ACT | DIN00045 | Terborgseweg |  | DINXPERLO | 6.4837 | 51.8677 | 230518.2962 | 431589.2618 | DIN00045 | DIN00045 | 8 V VERZ | Straatverlichting |  | 2001-05-18 | 2001-05-18 | Staal | Verzinkt | 8 | [6 empty] | 8 |  | Gemeente Aalten |  | DIN00045.1 | 1 | 1 | Lightronics | BRISA+ 48LED 46W NW 5670LM R9007 DDC | 2018-12-18 |  | 2018-12-18 |  | LEDDRIVER DIMBAAR |  |  | DIN00045.1.1 | 1 |  | BRISA 48LED | 2002-03-01 | 46 | 220 |  | Nacht | AAN 100%, 20:00 070%, 23:00 050%, 06:00 100%, UIT
OBJ110749594 | ACT | DIN00046 | Terborgseweg |  | DINXPERLO | 6.484 | 51.8675 | 230537.9959 | 431561.9635 | DIN00046 | DIN00046 | 8 V VERZ | Straatverlichting |  | 2018-01-15 | 2018-01-15 | Staal | Verzinkt | 8 | [6 empty] | 8 |  | Gemeente Aalten |  | DIN00046.1 | 1 | 1 | Lightronics | BRISA+ 48LED 46W NW 5670LM R9007 DDC | 2018-12-18 | 9007 Grijs aluminiumkleurig | 2018-12-18 |  | LEDDRIVER DIMBAAR |  |  | DIN00046.1.1 | 1 |  | BRISA+ 48LED 46W NW 5670LM R9007 DDC | 2018-12-18 | 46 | 4000K |  | Nacht | AAN 100%, 20:00 070%, 23:00 050%, 06:00 100%, UIT
OBJ110749595 | ACT | DIN00047 | Terborgseweg |  | DINXPERLO | 6.484 | 51.8672 | 230541.8288 | 431536.2062 | DIN00047 | DIN00047 | 8 V VERZ | Straatverlichting |  | 2001-05-29 | 2001-05-29 | Staal | Verzinkt | 8 | [6 empty] | 8 |  | Gemeente Aalten |  | DIN00047.1 | 1 | 1 | Lightronics | BRISA+ 48LED 46W NW 5670LM R9007 DDC | 2018-12-18 |  | 2018-12-18 |  | LEDDRIVER DIMBAAR |  |  | DIN00047.1.1 | 1 |  | BRISA 48LED | 2002-03-01 | 46 | 220 |  | Nacht | AAN 100%, 20:00 070%, 23:00 050%, 06:00 100%, UIT
OBJ110749596 | ACT | DIN00252 | Terborgseweg |  | DINXPERLO | 6.4844 | 51.8671 | 230564.9741 | 431517.9731 | DIN00252 | DIN00252 | 8 V VERZ | Straatverlichting |  | 2018-01-15 | 2018-01-15 | Staal | Verzinkt | 8 | [6 empty] | 8 |  | Gemeente Aalten |  | DIN00252.1 | 1 | 1 | Lightronics | BRISA+ 48LED 46W NW 5670LM R9007 DDC | 2018-12-18 | 9007 Grijs aluminiumkleurig | 2018-12-18 |  | LEDDRIVER DIMBAAR |  |  | DIN00252.1.1 | 1 |  | BRISA+ 48LED 46W NW 5670LM R9007 DDC | 2018-12-18 | 46 | 4000K |  | Nacht | AAN 100%, 20:00 070%, 23:00 050%, 06:00 100%, UIT
OBJ110749597 | ACT | DIN00253 | Terborgseweg |  | DINXPERLO | 6.4845 | 51.8668 | 230573.1292 | 431488.8316 | DIN00253 | DIN00253 | 8 V VERZ | Straatverlichting |  | 2001-05-29 | 2001-05-29 | Staal | Verzinkt | 8 | [6 empty] | 8 |  | Gemeente Aalten |  | DIN00253.1 | 1 | 1 | Lightronics | BRISA+ 48LED 46W NW 5670LM R9007 DDC | 2018-12-18 |  | 2018-12-18 |  | LEDDRIVER DIMBAAR |  |  | DIN00253.1.1 | 1 |  | BRISA 48LED | 2002-03-01 | 46 | 220 |  | Nacht | AAN 100%, 20:00 070%, 23:00 050%, 06:00 100%, UIT
OBJ110749598 | ACT | DIN00254 | Terborgseweg |  | DINXPERLO | 6.4849 | 51.8666 | 230601.2536 | 431464.7764 | DIN00254 | DIN00254 | 8 V VERZ | Straatverlichting |  | 2002-04-24 | 2002-04-24 | Staal | Verzinkt | 8 | [6 empty] | 8 |  | Gemeente Aalten |  | DIN00254.1 | 1 | 1 | Lightronics | BRISA+ 48LED 46W NW 5670LM R9007 DDC | 2015-12-01 | 9007 Grijs aluminiumkleurig | 2015-12-01 |  | LEDDRIVER DIMBAAR |  |  | DIN00254.1.1 | 1 |  | LAMP LIG 48LED BRISA 46W 5670LM NW | 2015-12-01 | 46 |  | 5670 | Nacht | AAN 100%, 20:00 070%, 23:00 050%, 06:00 100%, UIT
OBJ110749599 | ACT | DIN00255 | Terborgseweg |  | DINXPERLO | 6.4849 | 51.8663 | 230606.4947 | 431437.0376 | DIN00255 | DIN00255 | 8 V VERZ | Straatverlichting |  | 2001-05-29 | 2001-05-29 | Staal | Verzinkt | 8 | [6 empty] | 8 |  | Gemeente Aalten |  | DIN00255.1 | 1 | 1 | Lightronics | BRISA+ 48LED 46W NW 5670LM R9007 DDC | 2018-12-18 |  | 2018-12-18 |  | LEDDRIVER DIMBAAR |  |  | DIN00255.1.1 | 1 |  | BRISA 48LED | 2002-03-01 | 46 | 220 |  | Nacht | AAN 100%, 20:00 070%, 23:00 050%, 06:00 100%, UIT
OBJ110749600 | ACT | DIN00256 | Terborgseweg |  | DINXPERLO | 6.4852 | 51.8663 | 230623.0355 | 431431.9464 | DIN00256 | DIN00256 | 8 V VERZ | Straatverlichting |  | 2018-01-15 | 2018-01-15 | Staal | Verzinkt | 8 | [6 empty] | 8 |  | Gemeente Aalten |  | DIN00256.1 | 1 | 1 | Lightronics | BRISA+ 48LED 46W NW 5670LM R9007 DDC | 2018-12-18 | 9007 Grijs aluminiumkleurig | 2018-12-18 |  | LEDDRIVER DIMBAAR |  |  | DIN00256.1.1 | 1 |  | BRISA+ 48LED 46W NW 5670LM R9007 DDC | 2018-12-18 | 46 | 4000K |  | Nacht | AAN 100%, 20:00 070%, 23:00 050%, 06:00 100%, UIT
OBJ110749601 | ACT | DIN00257 | Terborgseweg |  | DINXPERLO | 6.4853 | 51.866 | 230630.7242 | 431401.7965 | DIN00257 | DIN00257 | LM ST 8,0 CV EU1500/20/5 T60 FR M V | Straatverlichting | Kaal | 2015-04-08 | 2015-04-08 | Staal | Verzinkt | 8 | Cilindrisch verjongd |  | 60 |  | Enkele uithouder |  | 8 |  | Gemeente Aalten |  | DIN00257.1 | 1 | 1 | Lightronics | BRISA+ 48LED 46W NW 5670LM R9007 DDC | 2018-12-18 | 7035 Lichtgrijs | 2018-12-18 |  | LEDDRIVER DIMBAAR |  |  | DIN00257.1.1 | 1 |  | BRISA 48LED | 2015-04-08 | 46 | 220 |  | Nacht | AAN 100%, 20:00 070%, 23:00 050%, 06:00 100%, UIT
OBJ110749602 | ACT | DIN00258 | Terborgseweg |  | DINXPERLO | 6.4857 | 51.8659 | 230656.1834 | 431385.4904 | DIN00258 | DIN00258 | 8 V VERZ | Straatverlichting |  | 2001-06-01 | 2001-06-01 | Staal | Verzinkt | 8 | [6 empty] | 8 |  | Gemeente Aalten |  | DIN00258.1 | 1 | 1 | Lightronics | BRISA+ 48LED 46W NW 5670LM R9007 DDC | 2018-12-18 |  | 2018-12-18 |  | LEDDRIVER DIMBAAR |  |  | DIN00258.1.1 | 1 |  | BRISA 48LED | 2002-03-01 | 46 | 220 |  | Nacht | AAN 100%, 20:00 070%, 23:00 050%, 06:00 100%, UIT
OBJ110749603 | ACT | DIN00259 | Terborgseweg |  | DINXPERLO | 6.4857 | 51.8656 | 230661.7692 | 431357.7568 | DIN00259 | DIN00259 | 8 V VERZ | Straatverlichting |  | 2001-05-31 | 2001-05-31 | Staal | Verzinkt | 8 | [6 empty] | 8 |  | Gemeente Aalten |  | DIN00259.1 | 1 | 1 | Lightronics | BRISA+ 48LED 46W NW 5670LM R9007 DDC | 2018-12-18 |  | 2018-12-18 |  | LEDDRIVER DIMBAAR |  |  | DIN00259.1.1 | 1 |  | BRISA 48LED | 2002-03-01 | 46 | 220 |  | Nacht | AAN 100%, 20:00 070%, 23:00 050%, 06:00 100%, UIT
OBJ110749604 | ACT | DIN00260 | Terborgseweg |  | DINXPERLO | 6.4861 | 51.8654 | 230689.5335 | 431334.8093 | DIN00260 | DIN00260 | 8 V VERZ | Straatverlichting |  | 2001-06-01 | 2001-06-01 | Staal | Verzinkt | 8 | [6 empty] | 8 |  | Gemeente Aalten |  | DIN00260.1 | 1 | 1 | Lightronics | BRISA+ 48LED 46W NW 5670LM R9007 DDC | 2018-12-18 |  | 2018-12-18 |  | LEDDRIVER DIMBAAR |  |  | DIN00260.1.1 | 1 |  | BRISA 48LED | 2002-03-01 | 46 | 220 |  | Nacht | AAN 100%, 20:00 070%, 23:00 050%, 06:00 100%, UIT
OBJ110749605 | ACT | DIN00261 | Terborgseweg |  | DINXPERLO | 6.4862 | 51.8652 | 230696.1006 | 431305.9779 | DIN00261 | DIN00261 | 8 V VERZ | Straatverlichting |  | 2001-05-31 | 2001-05-31 | Staal | Verzinkt | 8 | [6 empty] | 8 |  | Gemeente Aalten |  | DIN00261.1 | 1 | 1 | Lightronics | BRISA+ 48LED 46W NW 5670LM R9007 DDC | 2018-12-18 |  | 2018-12-18 |  | LEDDRIVER DIMBAAR |  |  | DIN00261.1.1 | 1 |  | BRISA 48LED | 2002-03-01 | 46 | 220 |  | Nacht | AAN 100%, 20:00 070%, 23:00 050%, 06:00 100%, UIT
OBJ110749606 | ACT | DIN00262 | Terborgseweg |  | DINXPERLO | 6.4866 | 51.865 | 230719.6825 | 431286.3055 | DIN00262 | DIN00262 | 8 V VERZ | Straatverlichting |  | 2001-05-31 | 2001-05-31 | Staal | Verzinkt | 8 | [6 empty] | 8 |  | Gemeente Aalten |  | DIN00262.1 | 1 | 1 | Lightronics | BRISA+ 48LED 46W NW 5670LM R9007 DDC | 2018-12-18 |  | 2018-12-18 |  | LEDDRIVER DIMBAAR |  |  | DIN00262.1.1 | 1 |  | BRISA 48LED | 2002-03-01 | 46 | 220 |  | Nacht | AAN 100%, 20:00 070%, 23:00 050%, 06:00 100%, UIT
OBJ110749607 | ACT | DIN00263 | Terborgseweg |  | DINXPERLO | 6.4866 | 51.8648 | 230725.7524 | 431263.0302 | DIN00263 | DIN00263 | 8 V VERZ | Straatverlichting |  | 2001-06-01 | 2001-06-01 | Staal | Verzinkt | 8 | [6 empty] | 8 |  | Gemeente Aalten |  | DIN00263.1 | 1 | 1 | Lightronics | BRISA+ 48LED 46W NW 5670LM R9007 DDC | 2018-12-18 |  | 2018-12-18 |  | LEDDRIVER DIMBAAR |  |  | DIN00263.1.1 | 1 |  | BRISA 48LED | 2012-10-05 | 46 | 220 |  | Nacht | AAN 100%, 20:00 070%, 23:00 050%, 06:00 100%, UIT
OBJ110749608 | ACT | DIN00264 | Terborgseweg |  | DINXPERLO | 6.487 | 51.8646 | 230748.2158 | 431244.4537 | DIN00264 | DIN00264 | 8 V VERZ | Straatverlichting |  | 2001-05-31 | 2001-05-31 | Staal | Verzinkt | 8 | [6 empty] | 8 |  | Gemeente Aalten |  | DIN00264.1 | 1 | 1 | Lightronics | BRISA+ 48LED 46W NW 5670LM R9007 DDC | 2018-12-18 |  | 2018-12-18 |  | LEDDRIVER DIMBAAR |  |  | DIN00264.1.1 | 1 |  | BRISA 48LED | 2002-03-01 | 46 | 220 |  | Nacht | AAN 100%, 20:00 070%, 23:00 050%, 06:00 100%, UIT
OBJ110749609 | ACT | DIN00265 | Terborgseweg |  | DINXPERLO | 6.4871 | 51.8643 | 230757.9332 | 431212.3318 | DIN00265 | DIN00265 | 8 V VERZ | Straatverlichting |  | 2001-06-01 | 2001-06-01 | Staal | Verzinkt | 8 | [6 empty] | 8 |  | Gemeente Aalten |  | DIN00265.1 | 1 | 1 | Lightronics | BRISA+ 48LED 46W NW 5670LM R9007 DDC | 2018-12-18 |  | 2018-12-18 |  | LEDDRIVER DIMBAAR |  |  | DIN00265.1.1 | 1 |  | BRISA 48LED | 2002-03-01 | 46 | 220 |  | Nacht | AAN 100%, 20:00 070%, 23:00 050%, 06:00 100%, UIT
OBJ110749610 | ACT | DIN00266 | Terborgseweg |  | DINXPERLO | 6.4874 | 51.8642 | 230780.0709 | 431197.0888 | DIN00266 | DIN00266 | 8 V VERZ | Straatverlichting |  | 2001-06-01 | 2001-06-01 | Staal | Verzinkt | 8 | [6 empty] | 8 |  | Gemeente Aalten |  | DIN00266.1 | 1 | 1 | Lightronics | BRISA+ 48LED 46W NW 5670LM R9007 DDC | 2018-12-18 |  | 2018-12-18 |  | LEDDRIVER DIMBAAR |  |  | DIN00266.1.1 | 1 |  | BRISA 48LED | 2000-01-01 | 46 | 220 |  | Nacht | AAN 100%, 20:00 070%, 23:00 050%, 06:00 100%, UIT
OBJ110749611 | ACT | DIN00276 | Terborgseweg |  | DINXPERLO | 6.4879 | 51.8639 | 230812.0703 | 431167.5298 | DIN00276 | DIN00276 | 8 N | Straatverlichting |  | 1989-11-01 | 1989-11-01 | Staal |  | 8 | [6 empty] | 8 |  | Gemeente Aalten |  | DIN00276.1 | 1 | 1 | Lightronics | BRISA+ 48LED 46W NW 5670LM R9007 DDC | 2015-09-04 | 9007 Grijs aluminiumkleurig | 2015-09-04 |  | LEDDRIVER DIMBAAR |  |  | DIN00276.1.1 | 1 |  | LAMP LIG 48LED BRISA 46W 5670LM NW | 2015-09-04 | 46 |  | 5670 | Nacht | AAN 100%, 20:00 070%, 23:00 050%, 06:00 100%, UIT
OBJ110749612 | ACT | DIN00479 | Terborgseweg |  | DINXPERLO | 6.4806 | 51.8707 | 230299.2637 | 431917.5528 | DIN00479 | DIN00479 | 8 V VERZ | Straatverlichting |  | 2001-06-05 | 2001-06-05 | Staal | Verzinkt | 8 | [6 empty] | 8 |  | Gemeente Aalten |  | DIN00479.1 | 1 | 1 | Lightronics | BRISA+ 48LED 46W NW 5670LM R9007 DDC | 2018-12-18 |  | 2018-12-18 |  | LEDDRIVER DIMBAAR |  |  | DIN00479.1.1 | 1 |  | BRISA 48LED | 2013-05-15 | 46 | 220 |  | Nacht | AAN 100%, 20:00 070%, 23:00 050%, 06:00 100%, UIT
OBJ110749613 | ACT | DIN00480 | Terborgseweg |  | DINXPERLO | 6.4807 | 51.8706 | 230308.5212 | 431906.5649 | DIN00480 | DIN00480 | 8 V VERZ | Straatverlichting |  | 2001-06-01 | 2001-06-01 | Staal | Verzinkt | 8 | [6 empty] | 8 |  | Gemeente Aalten |  | DIN00480.1 | 1 | 1 | Lightronics | BRISA+ 48LED 46W NW 5670LM R9007 DDC | 2018-12-18 |  | 2018-12-18 |  | LEDDRIVER DIMBAAR |  |  | DIN00480.1.1 | 1 |  | BRISA 48LED | 2014-05-27 | 46 | 220 |  | Nacht | AAN 100%, 20:00 070%, 23:00 050%, 06:00 100%, UIT
OBJ110749614 | ACT | DIN00481 | Terborgseweg |  | DINXPERLO | 6.4811 | 51.8703 | 230331.7675 | 431876.8712 | DIN00481 | DIN00481 | 8 V VERZ | Straatverlichting |  | 2001-06-01 | 2001-06-01 | Staal | Verzinkt | 8 | [6 empty] | 8 |  | Gemeente Aalten |  | DIN00481.1 | 1 | 1 | Lightronics | BRISA+ 48LED 46W NW 5670LM R9007 DDC | 2018-12-18 |  | 2018-12-18 |  | LEDDRIVER DIMBAAR |  |  | DIN00481.1.1 | 1 |  | BRISA 48LED | 2014-10-22 | 46 | 220 |  | Nacht | AAN 100%, 20:00 070%, 23:00 050%, 06:00 100%, UIT
OBJ110749615 | ACT | DIN00482 | Terborgseweg |  | DINXPERLO | 6.4811 | 51.8701 | 230334.1999 | 431847.9771 | DIN00482 | DIN00482 | 8 V VERZ | Straatverlichting |  | 2002-03-01 | 2002-03-01 | Staal | Verzinkt | 8 | [6 empty] | 8 |  | Gemeente Aalten |  | DIN00482.1 | 1 | 1 | Lightronics | BRISA+ 48LED 46W NW 5670LM R9007 DDC | 2018-12-18 |  | 2018-12-18 |  | LEDDRIVER DIMBAAR |  |  | DIN00482.1.1 | 1 |  | BRISA 48LED | 2002-03-01 | 46 | 220 |  | Nacht | AAN 100%, 20:00 070%, 23:00 050%, 06:00 100%, UIT
OBJ110749616 | ACT | DIN00485 | Terborgseweg |  | DINXPERLO | 6.4818 | 51.8696 | 230386.5826 | 431790.9043 | DIN00485 | DIN00485 | 8 V VERZ | Straatverlichting |  | 2001-05-17 | 2001-05-17 | Staal | Verzinkt | 8 | [6 empty] | 8 |  | Gemeente Aalten |  | DIN00485.1 | 1 | 1 | Lightronics | BRISA+ 48LED 46W NW 5670LM R9007 DDC | 2018-12-18 |  | 2018-12-18 |  | LEDDRIVER DIMBAAR |  |  | DIN00485.1.1 | 1 |  | BRISA 48LED | 2001-05-17 | 46 | 220 |  | Nacht | AAN 100%, 20:00 070%, 23:00 050%, 06:00 100%, UIT
OBJ110749617 | ACT | DIN00486 | Terborgseweg |  | DINXPERLO | 6.4818 | 51.8693 | 230385.4864 | 431763.0698 | DIN00486 | DIN00486 | 8 V VERZ | Straatverlichting |  | 2001-05-29 | 2001-05-29 | Staal | Verzinkt | 8 | [6 empty] | 8 |  | Gemeente Aalten |  | DIN00486.1 | 1 | 1 | Lightronics | BRISA+ 48LED 46W NW 5670LM R9007 DDC | 2018-12-18 |  | 2018-12-18 |  | LEDDRIVER DIMBAAR |  |  | DIN00486.1.1 | 1 |  | BRISA 48LED | 2001-05-29 | 46 | 220 |  | Nacht | AAN 100%, 20:00 070%, 23:00 050%, 06:00 100%, UIT
OBJ110749618 | ACT | DIN00487 | Terborgseweg |  | DINXPERLO | 6.4823 | 51.8691 | 230418.3267 | 431741.31 | DIN00487 | DIN00487 | 8 V VERZ | Straatverlichting |  | 2001-05-17 | 2001-05-17 | Staal | Verzinkt | 8 | [6 empty] | 8 |  | Gemeente Aalten |  | DIN00487.1 | 1 | 1 | Lightronics | BRISA+ 48LED 46W NW 5670LM R9007 DDC | 2018-12-18 |  | 2018-12-18 |  | LEDDRIVER DIMBAAR |  |  | DIN00487.1.1 | 1 |  | BRISA 48LED | 2014-09-30 | 46 | 220 |  | Nacht | AAN 100%, 20:00 070%, 23:00 050%, 06:00 100%, UIT
OBJ110749619 | ACT | DIN00488 | Terborgseweg |  | DINXPERLO | 6.4823 | 51.8689 | 230417.9882 | 431713.4869 | DIN00488 | DIN00488 | 8 V VERZ | Straatverlichting |  | 2001-05-18 | 2001-05-18 | Staal | Verzinkt | 8 | [6 empty] | 8 |  | Gemeente Aalten | Liander | DIN00488.1 | 1 | 1 | Lightronics | BRISA+ 48LED 46W NW 5670LM R9007 DDC | 2018-12-18 | 9007 Grijs aluminiumkleurig | 2006-01-17 |  | LEDDRIVER | 2018-12-18 |  | DIN00488.1.1 | 1 |  | BRISA 48LED | 2018-12-18 | 46 | 4000K |  | Nacht | AAN 100%, 20:00 070%, 23:00 050%, 06:00 100%, UIT
OBJ110749620 | ACT | DIN00489 | Terborgseweg |  | DINXPERLO | 6.4827 | 51.8687 | 230447.6982 | 431698.3565 | DIN00489 | DIN00489 | 8 V VERZ | Straatverlichting |  | 2001-05-18 | 2001-05-18 | Staal | Verzinkt | 8 | [6 empty] | 8 |  | Gemeente Aalten |  | DIN00489.1 | 1 | 1 | Lightronics | BRISA+ 48LED 46W NW 5670LM R9007 DDC | 2018-12-18 |  | 2018-12-18 |  | LEDDRIVER DIMBAAR |  |  | DIN00489.1.1 | 1 |  | BRISA 48LED | 2001-05-18 | 46 | 220 |  | Nacht | AAN 100%, 20:00 070%, 23:00 050%, 06:00 100%, UIT
OBJ110749621 | ACT | DIN00490 | Terborgseweg |  | DINXPERLO | 6.483 | 51.8684 | 230466.28 | 431667.4805 | DIN00490 | DIN00490 | 8 V VERZ | Straatverlichting |  | 2001-05-18 | 2001-05-18 | Staal | Verzinkt | 8 | [6 empty] | 8 |  | Gemeente Aalten |  | DIN00490.1 | 1 | 1 | Lightronics | BRISA+ 48LED 46W NW 5670LM R9007 DDC | 2018-12-18 |  | 2018-12-18 |  | LEDDRIVER DIMBAAR |  |  | DIN00490.1.1 | 1 |  | BRISA 48LED | 2014-03-05 | 46 | 220 |  | Nacht | AAN 100%, 20:00 070%, 23:00 050%, 06:00 100%, UIT
OBJ110749622 | ACT | DIN01053 | Terborgseweg |  | DINXPERLO | 6.4828 | 51.8685 | 230456.0322 | 431670.998 | DIN01053 | DIN01053 | LM ST 8,0 CV EU1500/20/5 T60 ET M V | Straatverlichting |  | 2018-01-15 | 2018-01-15 | Staal | Verzinkt | 8 | Cilindrisch verjongd |  | 60 |  | Enkele uithouder |  | 8 |  | Gemeente Aalten | Liander | DIN01053.1 | 1 | 1 | Lightronics | BRISA+ 48LED 46W NW 5670LM R9007 DDC | 2018-12-18 | 9007 Grijs aluminiumkleurig | 2018-12-18 |  | LEDDRIVER DIMBAAR |  |  | DIN01053.1.1 | 1 |  | BRISA 48LED NW | 2018-12-18 | 46 |  |  | Nacht | AAN 100%, 20:00 070%, 23:00 050%, 06:00 100%, UIT
OBJ110749623 | ACT | DIN01054 | Terborgseweg |  | DINXPERLO | 6.4877 | 51.864 | 230800.6569 | 431175.146 | DIN01054 | DIN01054 | 8 V VERZ | Straatverlichting |  | 2001-06-01 | 2001-06-01 | Staal | Verzinkt | 8 | [6 empty] | 8 |  | Gemeente Aalten |  | DIN01054.1 | 1 | 1 | Lightronics | BRISA+ 48LED 46W NW 5670LM R9007 DDC | 2018-12-18 |  | 2018-12-18 |  | LEDDRIVER DIMBAAR |  |  | DIN01054.1.1 | 1 |  | BRISA 48LED | 2001-06-01 | 46 | 220 |  | Nacht | AAN 100%, 20:00 070%, 23:00 050%, 06:00 100%, UIT
OBJ110749624 | ACT | DIN01060 | Terborgseweg |  | DINXPERLO | 6.4878 | 51.8638 | 230805.5396 | 431152.9655 | DIN01060 | DIN01060 | 8 N | Straatverlichting |  | 1989-11-01 | 1989-11-01 | Staal |  | 8 | [6 empty] | 8 |  | Gemeente Aalten |  | DIN01060.1 | 1 | 1 | Lightronics | BRISA+ 48LED 46W NW 5670LM R9007 DDC | 2015-09-04 | 9007 Grijs aluminiumkleurig | 2015-09-04 |  | LEDDRIVER DIMBAAR |  |  | DIN01060.1.1 | 1 |  | LAMP LIG 48LED BRISA 46W 5670LM NW | 2015-09-04 | 46 |  | 5670 | Nacht | AAN 100%, 20:00 070%, 23:00 050%, 06:00 100%, UIT
OBJ110749625 | ACT | DIN01215 | Terborgseweg |  | DINXPERLO | 6.4834 | 51.8683 | 230496.9831 | 431655.0359 | DIN01215 | DIN01215 | 4 CPT VERZ | Straatverlichting |  | 1994-09-01 | 1994-09-01 | Staal | Verzinkt | 4 |  |  |  |  | Paaltop |  | 4 |  | Gemeente Aalten | Liander | DIN01215.1 | 1 | 1 | Philips | BDP102 Townguide LED20/830 DRW 9006 | 2019-03-14 | 9006 Blank aluminiumkleurig | 2019-03-14 |  | LEDDRIVER | 2019-03-14 |  | DIN01215.1.1 | 1 |  | LED 3000K | 2019-03-14 |  | 3000 |  | Nacht | 3A AAN-22:00=100%/ 22:00-0:00=70%/ 0:00-5:00=50%/ 5:00-6:00=70%/ 6:00-UIT=100%
OBJ110749626 | ACT | DIN01216 | Terborgseweg |  | DINXPERLO | 6.4833 | 51.8685 | 230488.6806 | 431671.1564 | DIN01216 | DIN01216 | 4 CPT VERZ | Straatverlichting |  | 1994-09-01 | 1994-09-01 | Staal | Verzinkt | 4 |  |  |  |  | Paaltop |  | 4 |  | Gemeente Aalten | Liander | DIN01216.1 | 1 | 1 | Philips | BDP102 Townguide LED20/830 DS 9006 | 2019-03-14 | 9006 Blank aluminiumkleurig | 2019-03-14 |  | LEDDRIVER | 2019-03-14 |  | DIN01216.1.1 | 1 |  | LED 3000K | 2019-03-14 |  | 3000 |  | Nacht | 3A AAN-22:00=100%/ 22:00-0:00=70%/ 0:00-5:00=50%/ 5:00-6:00=70%/ 6:00-UIT=100%
OBJ110749627 | ACT | DIN01236 | Terborgseweg |  | DINXPERLO | 6.4835 | 51.8686 | 230504.3877 | 431684.746 | DIN01236 | DIN01236 | 4 CPT VERZ | Straatverlichting |  | 1994-01-01 | 1994-01-01 | Staal | Verzinkt | 4 |  |  |  |  | Paaltop |  | 4 |  | Gemeente Aalten | Liander | DIN01236.1 | 1 | 1 | Philips | BDP102 Townguide LED20/830 DRW 9006 | 2019-03-14 | 9006 Blank aluminiumkleurig | 2019-03-14 |  | LEDDRIVER | 2019-03-14 |  | DIN01236.1.1 | 1 |  | LED 3000K | 2019-03-14 |  | 3000 |  | Nacht | 3A AAN-22:00=100%/ 22:00-0:00=70%/ 0:00-5:00=50%/ 5:00-6:00=70%/ 6:00-UIT=100%
OBJ110749628 | ACT | DIN01586 | Terborgseweg |  | DINXPERLO | 6.4812 | 51.8696 | 230341.6855 | 431799.1301 | DIN01586 | DIN01586 | 8 V VERZ | Straatverlichting |  | 1999-06-24 | 1999-06-24 | Staal | Verzinkt | 8 | [6 empty] | 8 |  | Gemeente Aalten |  | DIN01586.1 | 1 | 1 | Lightronics | BRISA+ 48LED 46W NW 5670LM R9007 DDC | 2015-12-01 | 9007 Grijs aluminiumkleurig | 2015-12-01 |  | LEDDRIVER DIMBAAR |  |  | DIN01586.1.1 | 1 |  | LAMP LIG 48LED BRISA 46W 5670LM NW | 2015-12-01 | 46 |  | 5670 | Nacht | AAN 100%, 20:00 070%, 23:00 050%, 06:00 100%, UIT
OBJ110749629 | ACT | DIN01587 | Terborgseweg |  | DINXPERLO | 6.4814 | 51.8697 | 230357.3554 | 431806.0423 | DIN01587 | DIN01587 | 8 VPT | Straatverlichting |  | 1999-06-24 | 1999-06-24 |  |  | 8 |  |  |  |  | Paaltop |  | 8 |  | Gemeente Aalten |  | DIN01587.1 | 1 | 1 | Lightronics | BRISA+ 48LED 46W NW 5670LM R9007 DDC | 2018-12-18 |  | 2018-12-18 |  | LEDDRIVER DIMBAAR |  |  | DIN01587.1.1 | 1 |  | BRISA 48LED | 2000-01-01 | 46 | 220 |  | Nacht | AAN 100%, 20:00 070%, 23:00 050%, 06:00 100%, UIT
OBJ110749630 | ACT | DIN01588 | Terborgseweg |  | DINXPERLO | 6.4812 | 51.8698 | 230345.879 | 431822.5603 | DIN01588 | DIN01588 | 8 VPT | Straatverlichting |  | 1999-06-24 | 1999-06-24 |  |  | 8 |  |  |  |  | Paaltop |  | 8 |  | Gemeente Aalten |  | DIN01588.1 | 1 | 1 | Lightronics | BRISA+ 48LED 46W NW 5670LM R9007 DDC | 2018-12-18 |  | 2018-12-18 |  | LEDDRIVER DIMBAAR |  |  | DIN01588.1.1 | 1 |  | BRISA 48LED | 2014-08-19 | 46 | 220 |  | Nacht | AAN 100%, 20:00 070%, 23:00 050%, 06:00 100%, UIT
OBJ110749631 | ACT | DIN01589 | Terborgseweg |  | DINXPERLO | 6.4815 | 51.8699 | 230363.7711 | 431832.8442 | DIN01589 | DIN01589 | 8 VPT | Straatverlichting |  | 1999-06-24 | 1999-06-24 |  |  | 8 |  |  |  |  | Paaltop |  | 8 |  | Gemeente Aalten |  | DIN01589.1 | 1 | 1 | Lightronics | BRISA+ 48LED 46W NW 5670LM R9007 DDC | 2018-12-18 |  | 2018-12-18 |  | LEDDRIVER DIMBAAR |  |  | DIN01589.1.1 | 1 |  | BRISA 48LED | 2000-01-01 | 46 | 220 |  | Nacht | AAN 100%, 20:00 070%, 23:00 050%, 06:00 100%, UIT
OBJ110749632 | ACT | DIN01590 | Terborgseweg |  | DINXPERLO | 6.4816 | 51.8698 | 230373.6469 | 431817.4148 | DIN01590 | DIN01590 | 8 VPT | Straatverlichting |  | 1999-06-24 | 1999-06-24 |  |  | 8 |  |  |  |  | Paaltop |  | 8 |  | Gemeente Aalten |  | DIN01590.1 | 1 | 1 | Lightronics | BRISA+ 48LED 46W NW 5670LM R9007 DDC | 2018-12-18 |  | 2018-12-18 |  | LEDDRIVER DIMBAAR |  |  | DIN01590.1.1 | 1 |  | BRISA 48LED | 2000-01-01 | 46 | 220 |  | Nacht | AAN 100%, 20:00 070%, 23:00 050%, 06:00 100%, UIT
OBJ110749633 | ACT | DIN03611 | Terborgseweg |  | DINXPERLO | 6.4867 | 51.8644 | 230734.0369 | 431220.8721 | DIN03611 | DIN03611 | 4 CPT VERZ | Straatverlichting |  | 1996-06-01 | 1996-06-01 | Staal | Verzinkt | 4 |  |  |  |  | Paaltop |  | 4 |  | Gemeente Aalten | Liander | DIN03611.1 | 1 | 1 | Philips | BDP102 Townguide LED20/830 DRW 9006 | 2019-03-14 | 9006 Blank aluminiumkleurig | 2019-03-14 |  | LEDDRIVER | 2019-03-14 |  | DIN03611.1.1 | 1 |  | LED 3000K | 2019-03-14 |  | 3000 |  | Nacht | 3A AAN-22:00=100%/ 22:00-0:00=70%/ 0:00-5:00=50%/ 5:00-6:00=70%/ 6:00-UIT=100%
OBJ110749634 | ACT | DIN55005 | Terborgseweg |  | DINXPERLO | 6.4824 | 51.8687 | 230428.244 | 431700.2888 | DIN55005 | DIN55005 | INFO BORD | Bijzondere verlichting |  | 2001-05-17 | 2001-05-17 |  |  | 1.5 | [6 empty] | 1.5 |  | Gemeente Aalten |  | DIN55005.1 | 1 | 1 |  | TL ARM | 1950-01-01 |  | 1950-01-01 |  | - |  |  | DIN55005.1.1 | 1 |  | LAMP TLS 20W 830 | 2000-01-01 | 30 | 830 |  | Nacht
OBJ110749635 | ACT | DIN00998 | Teunismolenweg | 7095 BM | DE HEURNE | 6.5037 | 51.9016 | 231838.1486 | 435381.5016 | DIN00998 | DIN00998 | 6 V | Straatverlichting |  | 1988-03-01 | 1988-03-01 | Staal |  | 6 |  |  | - | - |  |  | 6 |  | Gemeente Aalten | Liander | DIN00998.1 | 1 | 1 | Orange Lighting | Fortika-S22, L18 3000k RAL9007 Dim 3a | 2022-04-13 |  | 2022-01-13 |  | - | 2022-01-13 |  | DIN00998.1.1 | 1 |  | Led18 | 2022-04-13 | 12.2 | 3000k | 1800 | Nacht | Dim 3A
OBJ110749636 | ACT | ALN01402 | Thijsweg | 7122 KH | AALTEN | 6.544 | 51.8979 | 234618.9992 | 435012.1756 | ALN01402 | ALN01402 | LM ST 6,0 CV EU 850/20/5 T48 FR M V | Straatverlichting | Valmont | 2015-02-02 | 2015-02-02 | Staal | Verzinkt | 6 | Cilindrisch verjongd |  | 48 |  | Enkele uithouder |  | 6 |  | Gemeente Aalten |  | ALN01402.1 | 1 | 1 |  | INDU 2551.19 IRIS | 2005-09-20 |  | 2005-09-20 |  | LEDDRIVER |  |  | ALN01402.1.1 | 1 |  | LAMP LED LS-S EX. DR. 30W B22 NW 2700L | 2015-12-23 | 30 | 840 |  | Nacht
OBJ110749637 | ACT | ALN01565 | Thijsweg | 7122 KH | AALTEN | 6.5416 | 51.8903 | 234465.9336 | 434160.7182 | ALN01565 | ALN01565 | 6 N | Straatverlichting |  | 1981-11-01 | 1981-11-01 | Staal |  | 6 | [6 empty] | 6 |  | Gemeente Aalten | Liander | ALN01565.1 | 1 | 1 | Philips | BGP621 12L 14W WW 1200LM A900GS R4 DVB | 2015-09-11 | AKZ900GS | 2015-09-11 |  | LEDDRIVER DIMBAAR | 30-12-1899 |  | ALN01565.1.1 | 1 |  | LAMP PHI 12LED 14W 1200LM WW | 2015-09-11 | 14 |  | 1200 | Nacht | AAN 100%, 23:00 060%, 06:00 100%, UIT
OBJ110749638 | ACT | ALN01566 | Thijsweg | 7122 KH | AALTEN | 6.5412 | 51.8899 | 234442.4795 | 434115.836 | ALN01566 | ALN01566 | 6 N | Straatverlichting |  | 1981-11-01 | 1981-11-01 | Staal |  | 6 | [6 empty] | 6 |  | Gemeente Aalten | Liander | ALN01566.1 | 1 | 1 | Philips | BGP621 12L 14W WW 1200LM A900GS R4 DVB | 2015-09-11 | AKZ900GS | 2015-09-11 |  | LEDDRIVER DIMBAAR | 30-12-1899 |  | ALN01566.1.1 | 1 |  | LAMP PHI 12LED 14W 1200LM WW | 2015-09-11 | 14 |  | 1200 | Nacht | AAN 100%, 23:00 060%, 06:00 100%, UIT
OBJ110749639 | ACT | ALN01567 | Thijsweg | 7122 KH | AALTEN | 6.541 | 51.8896 | 234424.8529 | 434085.5121 | ALN01567 | ALN01567 | 6 N | Straatverlichting |  | 1981-11-01 | 1981-11-01 | Staal |  | 6 | [6 empty] | 6 |  | Gemeente Aalten | Liander | ALN01567.1 | 1 | 1 | Philips | BGP621 12L 14W WW 1200LM A900GS R4 DVB | 2015-09-11 | AKZ900GS | 2015-09-11 |  | LEDDRIVER DIMBAAR |  |  | ALN01567.1.1 | 1 |  | LAMP PHI 12LED 14W 1200LM WW | 2015-09-11 | 14 |  | 1200 | Nacht | AAN 100%, 23:00 060%, 06:00 100%, UIT
OBJ110749640 | ACT | ALN00178 | Tolhuisweg | 7121 MA | AALTEN | 6.6085 | 51.9418 | 238973.5861 | 439963.9989 | ALN00178 | ALN00178 | 6,25 N | Straatverlichting |  | 1988-09-01 | 1988-09-01 | Staal |  | 6.25 | [6 empty] | 6.25 |  | Gemeente Aalten | Liander | ALN00178.1 | 1 | 1 | Philips | BGP621 12L 14W WW 1200LM A900GS R4 DVB | 2015-09-11 | AKZ900GS | 2015-09-11 |  | LEDDRIVER DIMBAAR |  |  | ALN00178.1.1 | 1 |  | LAMP PHI 12LED 14W 1200LM WW | 2015-09-11 | 14 |  | 1200 | Nacht | AAN 100%, 23:00 060%, 06:00 100%, UIT
OBJ110749641 | ACT | ALN55015 | Tolhuisweg | 7121 MA | AALTEN | 6.6093 | 51.9392 | 239032.9555 | 439676.7894 | ALN55015 | ALN55015 | CWP | Bijzondere verlichting |  | 1986-11-01 | 1986-11-01 |  |  | 3.5 | [6 empty] | 3.5 |  | Gemeente Aalten |  | ALN55015.1 | 1 | 1 |  | INDU 2552 IRIS | 2008-02-22 |  | 2008-02-22 |  | EVSA | 2000-01-01 |  | ALN55015.1.1 | 1 |  | LAMP PH PLL 55W 830 4P | 2019-04-16 | 55 | 840 |  | Nacht
OBJ110749642 | ACT | ALN00813 | Tramstraat (Aal) | 7121 DD | AALTEN | 6.5868 | 51.9278 | 237508.5681 | 438381.7144 | ALN00813 | ALN00813 | PM ST 4,0 CO T60 ET Z V D=145 | Straatverlichting | PMF | 2010-03-08 | 2010-03-08 |  |  | 4 | Conisch | [5 empty] | 4 |  | Gemeente Aalten |  | ALN00813.1 | 1 | 1 |  | INDU 2000.12 CDN COMFORT DIM | 2010-03-08 |  | 2010-03-08 |  | - |  |  | ALN00813.1.1 | 1 |  | LAMP PLL 36W 2G11 4P HF 840 | 2010-03-08 | 36 | 840 |  | Nacht
OBJ110749643 | ACT | ALN00814 | Tramstraat (Aal) | 7121 DD | AALTEN | 6.5863 | 51.9272 | 237473.1082 | 438321.0398 | ALN00814 | ALN00814 | PM ST 4,0 CO T60 ET Z V D=145 | Straatverlichting | PMF | 2010-03-08 | 2010-03-08 |  |  | 4 | Conisch | [5 empty] | 4 |  | Gemeente Aalten |  | ALN00814.1 | 1 | 1 |  | INDU 2000.12 CDN COMFORT DIM | 2010-03-08 |  | 2010-03-08 |  | - |  |  | ALN00814.1.1 | 1 |  | LAMP PLL 36W 2G11 4P HF 840 | 2010-03-08 | 36 | 840 |  | Nacht
OBJ110749644 | ACT | ALN00815 | Tramstraat (Aal) | 7121 DD | AALTEN | 6.5859 | 51.9271 | 237447.6196 | 438310.6043 | ALN00815 | ALN00815 | PM ST 4,0 CO T60 ET Z V D=145 | Straatverlichting | PMF | 2010-03-08 | 2010-03-08 |  |  | 4 | Conisch | [5 empty] | 4 |  | Gemeente Aalten |  | ALN00815.1 | 1 | 1 |  | INDU 2000.12 CDN COMFORT DIM | 2010-03-08 |  | 2010-03-08 |  | - |  |  | ALN00815.1.1 | 1 |  | LAMP PLL 36W 2G11 4P HF 840 | 2010-03-08 | 36 | 840 |  | Nacht
OBJ110749645 | ACT | ALN02213 | Tramstraat (Aal) | 7121 DD | AALTEN | 6.5863 | 51.9275 | 237477.6058 | 438344.4821 | ALN02213 | ALN02213 | PM ST 4,0 CO T60 ET Z V D=145 | Straatverlichting | PMF | 2010-03-08 | 2010-03-08 |  |  | 4 | Conisch | [5 empty] | 4 |  | Gemeente Aalten |  | ALN02213.1 | 1 | 1 |  | INDU 2000.12 CDN COMFORT DIM | 2010-03-08 |  | 2010-03-08 |  | - |  |  | ALN02213.1.1 | 1 |  | LAMP PLL 36W 2G11 4P HF 840 | 2010-03-08 | 36 | 840 |  | Nacht
OBJ110749646 | ACT | ALN03377 | Tramstraat (Aal) | 7121 DD | AALTEN | 6.5867 | 51.9276 | 237499.1372 | 438357.0779 | ALN03377 | ALN03377 | PM ST 4,0 CO T60 ET Z V D=145 | Straatverlichting | PMF | 2010-03-08 | 2010-03-08 |  |  | 4 | Conisch | [5 empty] | 4 |  | Gemeente Aalten |  | ALN03377.1 | 1 | 1 |  | INDU 2000.12 CDN COMFORT DIM | 2010-03-08 |  | 2010-03-08 |  | - |  |  | ALN03377.1.1 | 1 |  | LAMP PLL 36W 2G11 4P HF 840 | 2010-03-08 | 36 | 840 |  | Nacht
OBJ110749647 | ACT | ALN00129 | Tramstraat (Bre) | 7126 AK | BREDEVOORT | 6.6141 | 51.9408 | 239358.508 | 439862.546 | ALN00129 | ALN00129 | LM ST 6,0 CV EU 850/20-5 T48 ET Z V | Straatverlichting | PMF | 2010-05-12 | 2010-05-12 |  |  | 6 | Cilindrisch verjongd |  |  |  | Enkele uithouder |  | 6 |  | Gemeente Aalten |  | ALN00129.1 | 1 | 1 |  | INDU 2551.12 IRIS | 2010-05-12 |  | 2010-05-12 |  | - |  |  | ALN00129.1.1 | 1 |  | LAMP PLL 36W 2G11 4P HF 840 | 1970-11-01 | 36 | 840 |  | Nacht
OBJ110749648 | ACT | ALN00130 | Tramstraat (Bre) | 7126 AK | BREDEVOORT | 6.6137 | 51.941 | 239334.4052 | 439888.8456 | ALN00130 | ALN00130 | LM ST 6,0 CV EU 850/20-5 T48 ET Z V | Straatverlichting | PMF | 2010-05-12 | 2010-05-12 |  |  | 6 | Cilindrisch verjongd |  |  |  | Enkele uithouder |  | 6 |  | Gemeente Aalten |  | ALN00130.1 | 1 | 1 |  | INDU 2551.12 IRIS | 2010-05-12 |  | 2010-05-12 |  | - | 30-12-1899 |  | ALN00130.1.1 | 1 |  | MASTER PL-L Xtra 36W/830/4P 1CT/25 | 2023-02-06 | 36 | 840 |  | Nacht
OBJ110749649 | ACT | ALN00131 | Tramstraat (Bre) | 7126 AK | BREDEVOORT | 6.6134 | 51.9413 | 239311.0713 | 439918.4966 | ALN00131 | ALN00131 | LM ST 6,0 CV EU 850/20-5 T48 ET Z V | Straatverlichting | PMF | 2010-05-12 | 2010-05-12 |  |  | 6 | Cilindrisch verjongd |  |  |  | Enkele uithouder |  | 6 |  | Gemeente Aalten |  | ALN00131.1 | 1 | 1 |  | INDU 2551.12 IRIS | 2010-05-12 |  | 2010-05-12 |  | - |  |  | ALN00131.1.1 | 1 |  | LAMP PLL 36W 2G11 4P HF 840 | 2010-05-12 | 36 | 840 |  | Nacht
OBJ110749650 | ACT | ALN00132 | Tramstraat (Bre) | 7126 AK | BREDEVOORT | 6.6135 | 51.9417 | 239319.5085 | 439956.4733 | ALN00132 | ALN00132 | LM ST 6,0 CV EU 850/20-5 T48 ET Z V | Straatverlichting | PMF | 2010-05-12 | 2010-05-12 |  |  | 6 | Cilindrisch verjongd |  |  |  | Enkele uithouder |  | 6 |  | Gemeente Aalten |  | ALN00132.1 | 1 | 1 |  | INDU 2551.12 IRIS | 2010-05-12 |  | 2010-05-12 |  | - |  |  | ALN00132.1.1 | 1 |  | PL 36w/840 Master | 2021-12-16 | 36 | 840 | 2850 | Nacht
OBJ110749651 | ACT | ALN00135 | Tramstraat (Bre) | 7126 AK | BREDEVOORT | 6.6137 | 51.942 | 239331.502 | 439995.6228 | ALN00135 | ALN00135 | LM ST 6,0 CV EU 850/20-5 T48 ET Z V | Straatverlichting | PMF | 2010-05-12 | 2010-05-12 |  |  | 6 | Cilindrisch verjongd |  |  |  | Enkele uithouder |  | 6 |  | Gemeente Aalten |  | ALN00135.1 | 1 | 1 |  | INDU 2551.12 IRIS | 2010-05-12 |  | 2010-05-12 |  | - |  |  | ALN00135.1.1 | 1 |  | LAMP PLL 36W 2G11 4P HF 840 | 2010-05-12 | 36 | 840 |  | Nacht
OBJ110749652 | ACT | ALN00136 | Tramstraat (Bre) | 7126 AK | BREDEVOORT | 6.6141 | 51.942 | 239359.241 | 439998.3168 | ALN00136 | ALN00136 | 4 CPT | Straatverlichting |  | 1989-10-01 | 1989-10-01 | Staal |  | 4 |  |  |  |  | Paaltop |  | 4 |  | Gemeente Aalten |  | ALN00136.1 | 1 | 1 |  | INDU 2000.12 | 2003-03-30 |  | 2003-03-30 |  | VSA HF | 2003-03-30 |  | ALN00136.1.1 | 1 |  | PLL 36w/830 Xtra Polar | 2021-11-26 | 36 | 840 |  | Nacht
OBJ110749653 | ACT | ALN00137 | Tramstraat (Bre) | 7126 AK | BREDEVOORT | 6.6144 | 51.9426 | 239380.8773 | 440060.9976 | ALN00137 | ALN00137 | 4 CPT | Straatverlichting |  | 1989-10-01 | 1989-10-01 | Staal |  | 4 |  |  |  |  | Paaltop |  | 4 |  | Gemeente Aalten |  | ALN00137.1 | 1 | 1 |  | INDU 2000.12 | 2003-03-30 |  | 2003-03-30 |  | - |  |  | ALN00137.1.1 | 1 |  | LAMP PLL 36W 840 2G11 4P | 2000-01-01 | 36 | 840 |  | Nacht
OBJ110749654 | ACT | ALN00140 | Tramstraat (Bre) | 7126 AK | BREDEVOORT | 6.6146 | 51.9434 | 239389.8429 | 440149.0583 | ALN00140 | ALN00140 | 6 V VERZ | Straatverlichting |  | 2003-06-16 | 2003-06-16 | Staal | Verzinkt | 6 | [6 empty] | 6 |  | Gemeente Aalten |  | ALN00140.1 | 1 | 1 |  | INDU 2551 IRIS | 2003-06-16 |  | 2003-06-16 |  | VSA HF |  |  | ALN00140.1.1 | 1 |  | LAMP PLL 36W 2G11 4P HF 840 | 2003-06-16 | 36 | 840 |  | Nacht
OBJ110749655 | ACT | ALN00141 | Tramstraat (Bre) | 7126 AK | BREDEVOORT | 6.6145 | 51.9432 | 239385.3186 | 440127.8391 | ALN00141 | ALN00141 | LM ST 6,0 CV EU 850/20-5 T48 ET Z V | Straatverlichting | PMF | 2010-05-12 | 2010-05-12 |  |  | 6 | Cilindrisch verjongd |  |  |  | Enkele uithouder |  | 6 |  | Gemeente Aalten |  | ALN00141.1 | 1 | 1 |  | INDU 2551.12 IRIS | 2010-05-12 |  | 2010-05-12 |  | - |  |  | ALN00141.1.1 | 1 |  | LAMP PLL 36W 2G11 4P HF 840 | 2010-05-12 | 36 | 840 |  | Nacht
OBJ110749656 | ACT | ALN00142 | Tramstraat (Bre) | 7126 AK | BREDEVOORT | 6.6143 | 51.943 | 239368.3565 | 440101.9588 | ALN00142 | ALN00142 | 6 V VERZ | Straatverlichting |  | 2003-06-25 | 2003-06-25 | Staal | Verzinkt | 6 | [6 empty] | 6 |  | Gemeente Aalten |  | ALN00142.1 | 1 | 1 |  | INDU 2551 IRIS | 2003-06-25 |  | 2003-06-25 |  | VSA HF |  |  | ALN00142.1.1 | 1 |  | LAMP PLL 36W 2G11 4P HF 840 | 2003-06-25 | 36 | 840 |  | Nacht
OBJ110749657 | ACT | ALN00145 | Tramstraat (Bre) | 7126 AK | BREDEVOORT | 6.6142 | 51.9423 | 239364.4402 | 440028.4495 | ALN00145 | ALN00145 | PM ST 4,0 CO T60 FR M V D=147 | Straatverlichting | Valmont | 2009-03-26 | 2009-03-26 | Staal | Verzinkt | 4 | Conisch |  | 60 |  |  |  | 4 |  | Gemeente Aalten |  | ALN00145.1 | 1 | 1 |  | INDU 2000.12 | 2009-03-26 | 9005 Diepzwart | 2009-03-26 |  | - | 2009-03-26 |  | ALN00145.1.1 | 1 |  | PLL 24w/830 4P Polar | 2020-03-10 | 24 | 830 |  | Nacht
OBJ110749658 | ACT | ALN00431 | Tramstraat (Bre) | 7126 AK | BREDEVOORT | 6.614 | 51.9425 | 239351.3199 | 440056.0473 | ALN00431 | ALN00431 | LM ST 6,0 CV EU 850/20-5 T48 ET Z V | Straatverlichting | PMF | 2010-05-12 | 2010-05-12 |  |  | 6 | Cilindrisch verjongd |  |  |  | Enkele uithouder |  | 6 |  | Gemeente Aalten |  | ALN00431.1 | 1 | 1 |  | INDU 2551.12 IRIS | 2010-05-12 |  | 2010-05-12 |  | ONBEKEND |  |  | ALN00431.1.1 | 1 |  | LAMP PLL 36W 2G11 4P HF 840 | 2000-01-01 | 36 | 840 |  | Nacht
OBJ110749659 | ACT | ALN03349 | Tramstraat (Bre) | 7126 AK | BREDEVOORT | 6.6138 | 51.9422 | 239338.8143 | 440014.6635 | ALN03349 | ALN03349 | LM ST 6,0 CV EU 850/20-5 T48 ET Z V | Straatverlichting | PMF | 2010-05-12 | 2010-05-12 |  |  | 6 | Cilindrisch verjongd |  |  |  | Enkele uithouder |  | 6 |  | Gemeente Aalten |  | ALN03349.1 | 1 | 1 |  | INDU 2551.12 IRIS | 2010-05-12 |  | 2010-05-12 |  | - |  |  | ALN03349.1.1 | 1 |  | LAMP PLL 36W 2G11 4P HF 840 | 2010-05-12 | 36 | 840 |  | Nacht
OBJ110749660 | ACT | ALN03350 | Tramstraat (Bre) | 7126 AK | BREDEVOORT | 6.6141 | 51.9427 | 239355.9571 | 440070.5917 | ALN03350 | ALN03350 | LM ST 6,0 CV EU 850/20-5 T48 ET Z V | Straatverlichting | PMF | 2010-05-12 | 2010-05-12 |  |  | 6 | Cilindrisch verjongd |  |  |  | Enkele uithouder |  | 6 |  | Gemeente Aalten |  | ALN03350.1 | 1 | 1 |  | INDU 2551.12 IRIS | 2010-05-12 |  | 2010-05-12 |  | - |  |  | ALN03350.1.1 | 1 |  | LAMP PLL 36W 2G11 4P HF 840 | 2010-05-12 | 36 | 840 |  | Nacht
OBJ110749661 | ACT | ALN00478 | Trompstraat | 7122 VT | AALTEN | 6.5731 | 51.9226 | 236578.2717 | 437786.6931 | ALN00478 | ALN00478 | LM ST 6,0 CV EU 850/20/5 T48 ET M V | Straatverlichting | Kaal | 2015-10-09 | 2015-10-09 | Staal | Verzinkt | 6 | Cilindrisch verjongd |  | 48 |  | Enkele uithouder |  | 6 |  | Gemeente Aalten | Liander | ALN00478.1 | 1 | 1 | Philips | BGP621 12L 14W WW 1200LM A900GS R4 DVB | 2015-10-09 | AKZ900GS | 2015-10-09 |  | LEDDRIVER DIMBAAR |  |  | ALN00478.1.1 | 1 |  | LAMP PHI 12LED 14W 1200LM WW | 2015-10-09 | 14 |  | 1200 | Nacht | AAN 100%, 23:00 060%, 06:00 100%, UIT
OBJ110749662 | ACT | ALN01204 | Trompstraat | 7122 VT | AALTEN | 6.5695 | 51.9224 | 236331.0069 | 437764.8589 | ALN01204 | ALN01204 | LM ST 6,0 CV EU 850/20/5 T48 ET M V | Straatverlichting | Kaal | 2015-10-09 | 2015-10-09 | Staal | Verzinkt | 6 | Cilindrisch verjongd |  | 48 |  | Enkele uithouder |  | 6 |  | Gemeente Aalten | Liander | ALN01204.1 | 1 | 1 | Philips | BGP621 12L 14W WW 1200LM A900GS R4 DVB | 2015-10-09 | AKZ900GS | 2015-10-09 |  | LEDDRIVER DIMBAAR |  |  | ALN01204.1.1 | 1 |  | LAMP PHI 12LED 14W 1200LM WW | 2015-10-09 | 14 |  | 1200 | Nacht | AAN 100%, 23:00 060%, 06:00 100%, UIT
OBJ110749663 | ACT | ALN01205 | Trompstraat | 7122 VT | AALTEN | 6.5696 | 51.9221 | 236339.062 | 437734.9456 | ALN01205 | ALN01205 | LM ST 6,0 CV EU 850/20/5 T48 ET M V | Straatverlichting | Kaal | 2015-10-09 | 2015-10-09 | Staal | Verzinkt | 6 | Cilindrisch verjongd |  | 48 |  | Enkele uithouder |  | 6 |  | Gemeente Aalten | Liander | ALN01205.1 | 1 | 1 | Philips | BGP621 12L 14W WW 1200LM A900GS R4 DVB | 2015-10-09 | AKZ900GS | 2015-10-09 |  | LEDDRIVER DIMBAAR |  |  | ALN01205.1.1 | 1 |  | LAMP PHI 12LED 14W 1200LM WW | 2015-10-09 | 14 |  | 1200 | Nacht | AAN 100%, 23:00 060%, 06:00 100%, UIT
OBJ110749664 | ACT | ALN01206 | Trompstraat | 7122 VT | AALTEN | 6.5698 | 51.9219 | 236350.6941 | 437705.0905 | ALN01206 | ALN01206 | LM ST 6,0 CV EU 850/20/5 T48 ET M V | Straatverlichting | Kaal | 2015-10-09 | 2015-10-09 | Staal | Verzinkt | 6 | Cilindrisch verjongd |  | 48 |  | Enkele uithouder |  | 6 |  | Gemeente Aalten | Liander | ALN01206.1 | 1 | 1 | Philips | BGP621 12L 14W WW 1200LM A900GS R4 DVB | 2015-10-09 | AKZ900GS | 2015-10-09 |  | LEDDRIVER DIMBAAR |  |  | ALN01206.1.1 | 1 |  | LAMP PHI 12LED 14W 1200LM WW | 2015-10-09 | 14 |  | 1200 | Nacht | AAN 100%, 23:00 060%, 06:00 100%, UIT
OBJ110749665 | ACT | ALN01207 | Trompstraat | 7122 VT | AALTEN | 6.5703 | 51.9218 | 236381.9807 | 437697.8106 | ALN01207 | ALN01207 | LM ST 6,0 CV EU 850/20/5 T48 ET M V | Straatverlichting | Kaal | 2015-10-09 | 2015-10-09 | Staal | Verzinkt | 6 | Cilindrisch verjongd |  | 48 |  | Enkele uithouder |  | 6 |  | Gemeente Aalten | Liander | ALN01207.1 | 1 | 1 | Philips | BGP621 12L 14W WW 1200LM A900GS R4 DVB | 2015-10-09 | AKZ900GS | 2015-10-09 |  | LEDDRIVER DIMBAAR |  |  | ALN01207.1.1 | 1 |  | LAMP PHI 12LED 14W 1200LM WW | 2015-10-09 | 14 |  | 1200 | Nacht | AAN 100%, 23:00 060%, 06:00 100%, UIT
OBJ110749666 | ACT | ALN01208 | Trompstraat | 7122 VT | AALTEN | 6.5711 | 51.9217 | 236438.8918 | 437688.7228 | ALN01208 | ALN01208 | LM ST 6,0 CV EU 850/20/5 T48 ET M V | Straatverlichting | Kaal | 2015-10-09 | 2015-10-09 | Staal | Verzinkt | 6 | Cilindrisch verjongd |  | 48 |  | Enkele uithouder |  | 6 |  | Gemeente Aalten | Liander | ALN01208.1 | 1 | 1 | Philips | BGP621 12L 14W WW 1200LM A900GS R4 DVB | 2015-10-09 | AKZ900GS | 2015-10-09 |  | LEDDRIVER DIMBAAR |  |  | ALN01208.1.1 | 1 |  | LAMP PHI 12LED 14W 1200LM WW | 2015-10-09 | 14 |  | 1200 | Nacht | AAN 100%, 23:00 060%, 06:00 100%, UIT
OBJ110749667 | ACT | ALN01209 | Trompstraat | 7122 VT | AALTEN | 6.5715 | 51.9216 | 236465.009 | 437673.5698 | ALN01209 | ALN01209 | LM ST 6,0 CV EU 850/20/5 T48 ET M V | Straatverlichting | Kaal | 2015-10-09 | 2015-10-09 | Staal | Verzinkt | 6 | Cilindrisch verjongd |  | 48 |  | Enkele uithouder |  | 6 |  | Gemeente Aalten | Liander | ALN01209.1 | 1 | 1 | Philips | BGP621 12L 14W WW 1200LM A900GS R4 DVB | 2015-10-09 | AKZ900GS | 2015-10-09 |  | LEDDRIVER DIMBAAR |  |  | ALN01209.1.1 | 1 |  | LAMP PHI 12LED 14W 1200LM WW | 2015-10-09 | 14 |  | 1200 | Nacht | AAN 100%, 23:00 060%, 06:00 100%, UIT
OBJ110749668 | ACT | ALN01210 | Trompstraat | 7122 VT | AALTEN | 6.572 | 51.9216 | 236499.42 | 437673.0181 | ALN01210 | ALN01210 | LM ST 6,0 CV EU 850/20/5 T48 ET M V | Straatverlichting | Kaal | 2015-10-09 | 2015-10-09 | Staal | Verzinkt | 6 | Cilindrisch verjongd |  | 48 |  | Enkele uithouder |  | 6 |  | Gemeente Aalten | Liander | ALN01210.1 | 1 | 1 | Philips | BGP621 12L 14W WW 1200LM A900GS R4 DVB | 2015-10-09 | AKZ900GS | 2015-10-09 |  | LEDDRIVER DIMBAAR |  |  | ALN01210.1.1 | 1 |  | LAMP PHI 12LED 14W 1200LM WW | 2015-10-09 | 14 |  | 1200 | Nacht | AAN 100%, 23:00 060%, 06:00 100%, UIT
OBJ110749669 | ACT | ALN01211 | Trompstraat | 7122 VT | AALTEN | 6.5724 | 51.9217 | 236527.5707 | 437693.5069 | ALN01211 | ALN01211 | LM ST 6,0 CV EU 850/20/5 T48 ET M V | Straatverlichting | Kaal | 2015-10-09 | 2015-10-09 | Staal | Verzinkt | 6 | Cilindrisch verjongd |  | 48 |  | Enkele uithouder |  | 6 |  | Gemeente Aalten | Liander | ALN01211.1 | 1 | 1 | Philips | BGP621 12L 14W WW 1200LM A900GS R4 DVB | 2015-10-09 | AKZ900GS | 2015-10-09 |  | LEDDRIVER DIMBAAR |  |  | ALN01211.1.1 | 1 |  | LAMP PHI 12LED 14W 1200LM WW | 2015-10-09 | 14 |  | 1200 | Nacht | AAN 100%, 23:00 060%, 06:00 100%, UIT
OBJ110749670 | ACT | ALN01212 | Trompstraat | 7122 VT | AALTEN | 6.5724 | 51.922 | 236531.9864 | 437718.0596 | ALN01212 | ALN01212 | LM ST 6,0 CV EU 850/20/5 T48 ET M V | Straatverlichting | Kaal | 2015-10-09 | 2015-10-09 | Staal | Verzinkt | 6 | Cilindrisch verjongd |  | 48 |  | Enkele uithouder |  | 6 |  | Gemeente Aalten | Liander | ALN01212.1 | 1 | 1 | Philips | BGP621 12L 14W WW 1200LM A900GS R4 DVB | 2015-10-09 | AKZ900GS | 2015-10-09 |  | LEDDRIVER DIMBAAR |  |  | ALN01212.1.1 | 1 |  | LAMP PHI 12LED 14W 1200LM WW | 2015-10-09 | 14 |  | 1200 | Nacht | AAN 100%, 23:00 060%, 06:00 100%, UIT
OBJ110749671 | ACT | ALN01213 | Trompstraat | 7122 VT | AALTEN | 6.5727 | 51.9221 | 236549.0986 | 437736.1429 | ALN01213 | ALN01213 | LM ST 6,0 CV EU 850/20/5 T48 ET M V | Straatverlichting | Kaal | 2015-10-09 | 2015-10-09 | Staal | Verzinkt | 6 | Cilindrisch verjongd |  | 48 |  | Enkele uithouder |  | 6 |  | Gemeente Aalten | Liander | ALN01213.1 | 1 | 1 | Philips | BGP621 12L 14W WW 1200LM A900GS R4 DVB | 2015-10-09 | AKZ900GS | 2015-10-09 |  | LEDDRIVER DIMBAAR |  |  | ALN01213.1.1 | 1 |  | LAMP PHI 12LED 14W 1200LM WW | 2015-10-09 | 14 |  | 1200 | Nacht | AAN 100%, 23:00 060%, 06:00 100%, UIT
OBJ110749672 | ACT | ALN01214 | Trompstraat | 7122 VT | AALTEN | 6.5729 | 51.9224 | 236563.3972 | 437766.4207 | ALN01214 | ALN01214 | LM ST 6,0 CV EU 850/20/5 T48 ET M V | Straatverlichting | Kaal | 2015-10-09 | 2015-10-09 | Staal | Verzinkt | 6 | Cilindrisch verjongd |  | 48 |  | Enkele uithouder |  | 6 |  | Gemeente Aalten | Liander | ALN01214.1 | 1 | 1 | Philips | BGP621 12L 14W WW 1200LM A900GS R4 DVB | 2015-10-09 | AKZ900GS | 2015-10-09 |  | LEDDRIVER DIMBAAR |  |  | ALN01214.1.1 | 1 |  | LAMP PHI 12LED 14W 1200LM WW | 2015-10-09 | 14 |  | 1200 | Nacht | AAN 100%, 23:00 060%, 06:00 100%, UIT
OBJ110749673 | ACT | ALN01215 | Trompstraat | 7122 VT | AALTEN | 6.5727 | 51.922 | 236550.0043 | 437722.8046 | ALN01215 | ALN01215 | PM ST 4,0 CO T60 FR M V D=147 | Straatverlichting | Valmont | 2015-08-28 | 2015-08-28 | Staal | Verzinkt | 4 | Conisch |  | 60 |  |  |  | 4 |  | Gemeente Aalten | Liander | ALN01215.1 | 1 | 1 | Philips | BDP102 12L 12W WW 1200LM SI DDF72 62P | 2015-08-28 | 9006 Blank aluminiumkleurig | 2015-08-28 |  | LEDDRIVER DIMBAAR |  |  | ALN01215.1.1 | 1 |  | LAMP PHI BDP102 LED 12W 1200LM WW | 2015-08-28 | 12 |  | 1200 | Nacht | AAN 100%, 23:00 070%, 06:00 100%, UIT
OBJ110749674 | ACT | ALN01216 | Trompstraat | 7122 VT | AALTEN | 6.5731 | 51.9218 | 236578.6018 | 437703.2417 | ALN01216 | ALN01216 | PM ST 4,0 CO T60 FR M V D=147 | Straatverlichting | Valmont | 2015-08-28 | 2015-08-28 | Staal | Verzinkt | 4 | Conisch |  | 60 |  |  |  | 4 |  | Gemeente Aalten | Liander | ALN01216.1 | 1 | 1 | Philips | BDP102 12L 12W WW 1200LM SI DDF72 62P | 2015-08-28 | 9006 Blank aluminiumkleurig | 2015-08-28 |  | LEDDRIVER DIMBAAR | 30-12-1899 |  | ALN01216.1.1 | 1 |  | LAMP PHI BDP102 LED 12W 1200LM WW | 2015-08-28 | 12 |  | 1200 | Nacht | AAN 100%, 23:00 070%, 06:00 100%, UIT
OBJ110749675 | ACT | ALN01217 | Trompstraat | 7122 VT | AALTEN | 6.5736 | 51.9218 | 236611.014 | 437707.1091 | ALN01217 | ALN01217 | PM ST 4,0 CO T60 FR M V D=147 | Straatverlichting | Valmont | 2015-08-28 | 2015-08-28 | Staal | Verzinkt | 4 | Conisch |  | 60 |  |  |  | 4 |  | Gemeente Aalten | Liander | ALN01217.1 | 1 | 1 | Philips | BDP102 12L 12W WW 1200LM SI DDF72 62P | 2015-08-28 | 9006 Blank aluminiumkleurig | 2015-08-28 |  | LEDDRIVER DIMBAAR | 30-12-1899 |  | ALN01217.1.1 | 1 |  | LAMP PHI BDP102 LED 12W 1200LM WW | 2015-08-28 | 12 |  | 1200 | Nacht | AAN 100%, 23:00 070%, 06:00 100%, UIT
OBJ110749676 | ACT | ALN01218 | Trompstraat | 7122 VT | AALTEN | 6.5727 | 51.9216 | 236552.8408 | 437683.9044 | ALN01218 | ALN01218 | PM ST 4,0 CO T60 FR M V D=147 | Straatverlichting | Valmont | 2015-08-28 | 2015-08-28 | Staal | Verzinkt | 4 | Conisch |  | 60 |  |  |  | 4 |  | Gemeente Aalten | Liander | ALN01218.1 | 1 | 1 | Philips | BDP102 12L 12W WW 1200LM SI DDF72 62P | 2015-08-28 | 9006 Blank aluminiumkleurig | 2015-08-28 |  | LEDDRIVER DIMBAAR | 30-12-1899 |  | ALN01218.1.1 | 1 |  | LAMP PHI BDP102 LED 12W 1200LM WW | 2015-08-28 | 12 |  | 1200 | Nacht | AAN 100%, 23:00 070%, 06:00 100%, UIT
OBJ110749677 | ACT | ALN01474 | Trompstraat | 7122 VT | AALTEN | 6.5738 | 51.923 | 236620.879 | 437831.8991 | ALN01474 | ALN01474 | LM ST 6,0 CV EU 850/20/5 T48 ET M V | Straatverlichting | Kaal | 2015-10-09 | 2015-10-09 | Staal | Verzinkt | 6 | Cilindrisch verjongd |  | 48 |  | Enkele uithouder |  | 6 |  | Gemeente Aalten | Liander | ALN01474.1 | 1 | 1 | Philips | BGP621 12L 14W WW 1200LM A900GS R4 DVB | 2015-10-09 | AKZ900GS | 2015-10-09 |  | LEDDRIVER DIMBAAR |  |  | ALN01474.1.1 | 1 |  | LAMP PHI 12LED 14W 1200LM WW | 2015-10-09 | 14 |  | 1200 | Nacht | AAN 100%, 23:00 060%, 06:00 100%, UIT
OBJ110749678 | ACT | ALN01475 | Trompstraat | 7122 VT | AALTEN | 6.5734 | 51.9228 | 236594.7748 | 437812.5559 | ALN01475 | ALN01475 | LM ST 6,0 CV EU 850/20/5 T48 ET M V | Straatverlichting | Kaal | 2015-10-09 | 2015-10-09 | Staal | Verzinkt | 6 | Cilindrisch verjongd |  | 48 |  | Enkele uithouder |  | 6 |  | Gemeente Aalten | Liander | ALN01475.1 | 1 | 1 | Philips | BGP621 12L 14W WW 1200LM A900GS R4 DVB | 2015-10-09 | AKZ900GS | 2015-10-09 |  | LEDDRIVER DIMBAAR |  |  | ALN01475.1.1 | 1 |  | LAMP PHI 12LED 14W 1200LM WW | 2015-10-09 | 14 |  | 1200 | Nacht | AAN 100%, 23:00 060%, 06:00 100%, UIT
OBJ110749679 | ACT | ALN00143 | Tubantenstraat | 7122 CN | AALTEN | 6.5787 | 51.9319 | 236941.4339 | 438834.1776 | ALN00143 | ALN00143 | 4 meter PT con top 60 / 127 ST | Straatverlichting | Valmont | 2022-01-27 | 2022-01-27 | Staal | Verzinkt | 4 | Conisch |  | 60 |  |  |  | 4 |  | Gemeente Aalten | Liander | ALN00143.1 | 1 | 1 | Philips | BDP102 12L 12W WW 1200LM SI DDF72 62P | 2015-08-28 | 9006 Blank aluminiumkleurig | 2015-08-28 |  | LEDDRIVER DIMBAAR | 30-12-1899 |  | ALN00143.1.1 | 1 |  | LAMP PHI BDP102 LED 12W 1200LM WW | 2015-08-28 | 12 |  | 1200 | Nacht | AAN 100%, 23:00 070%, 06:00 100%, UIT
OBJ110749680 | ACT | ALN00339 | Tubantenstraat | 7122 CN | AALTEN | 6.5797 | 51.9324 | 237010.4501 | 438883.1587 | ALN00339 | ALN00339 | PM ST 4,0 CO T60 FR M V D=147 | Straatverlichting | Valmont | 2015-08-28 | 2015-08-28 | Staal | Verzinkt | 4 | Conisch |  | 60 |  |  |  | 4 |  | Gemeente Aalten | Liander | ALN00339.1 | 1 | 1 | Philips | BDP102 12L 12W WW 1200LM SI DDF72 62P | 2015-07-22 | 9006 Blank aluminiumkleurig | 2015-07-22 |  | LEDDRIVER DIMBAAR |  |  | ALN00339.1.1 | 1 |  | LAMP PHI BDP102 LED 12W 1200LM WW | 2015-07-22 | 12 |  | 1200 | Nacht | AAN 100%, 23:00 070%, 06:00 100%, UIT
OBJ110749681 | ACT | ALN00776 | Tubantenstraat | 7122 CN | AALTEN | 6.5785 | 51.9322 | 236927.9257 | 438865.1133 | ALN00776 | ALN00776 | PM ST 4,0 CO T60 FR M V D=147 | Straatverlichting | Valmont | 2015-08-28 | 2015-08-28 | Staal | Verzinkt | 4 | Conisch |  | 60 |  |  |  | 4 |  | Gemeente Aalten | Liander | ALN00776.1 | 1 | 1 | Philips | BDP102 12L 12W WW 1200LM SI DDF72 62P | 2015-08-28 | 9006 Blank aluminiumkleurig | 2015-08-28 |  | LEDDRIVER DIMBAAR | 30-12-1899 |  | ALN00776.1.1 | 1 |  | LAMP PHI BDP102 LED 12W 1200LM WW | 2015-08-28 | 12 |  | 1200 | Nacht | AAN 100%, 23:00 070%, 06:00 100%, UIT
OBJ110749682 | ACT | ALN00982 | Tubantenstraat | 7122 CN | AALTEN | 6.5809 | 51.9324 | 237091.6665 | 438884.4925 | ALN00982 | ALN00982 | PM ST 4,0 CO T60 FR M V D=147 | Straatverlichting | Valmont | 2015-08-28 | 2015-08-28 | Staal | Verzinkt | 4 | Conisch |  | 60 |  |  |  | 4 |  | Gemeente Aalten | Liander | ALN00982.1 | 1 | 1 | Philips | BDP102 12L 12W WW 1200LM SI DDF72 62P | 2015-08-28 | 9006 Blank aluminiumkleurig | 2015-08-28 |  | LEDDRIVER DIMBAAR | 30-12-1899 |  | ALN00982.1.1 | 1 |  | LAMP PHI BDP102 LED 12W 1200LM WW | 2015-08-28 | 12 |  | 1200 | Nacht | AAN 100%, 23:00 070%, 06:00 100%, UIT
OBJ110749683 | ACT | ALN00983 | Tubantenstraat | 7122 CN | AALTEN | 6.5808 | 51.9322 | 237087.5211 | 438868.8457 | ALN00983 | ALN00983 | PM ST 4,0 CO T60 FR M V D=147 | Straatverlichting | Valmont | 2015-08-28 | 2015-08-28 | Staal | Verzinkt | 4 | Conisch |  | 60 |  |  |  | 4 |  | Gemeente Aalten | Liander | ALN00983.1 | 1 | 1 | Philips | BDP102 12L 12W WW 1200LM SI DDF72 62P | 2015-08-28 | 9006 Blank aluminiumkleurig | 2015-08-28 |  | LEDDRIVER DIMBAAR | 30-12-1899 |  | ALN00983.1.1 | 1 |  | LAMP PHI BDP102 LED 12W 1200LM WW | 2015-08-28 | 12 |  | 1200 | Nacht | AAN 100%, 23:00 070%, 06:00 100%, UIT
OBJ110749684 | ACT | ALN00984 | Tubantenstraat | 7122 CN | AALTEN | 6.5807 | 51.9319 | 237079.8493 | 438837.5623 | ALN00984 | ALN00984 | PM ST 4,0 CO T60 FR M V D=147 | Straatverlichting | Valmont | 2015-08-28 | 2015-08-28 | Staal | Verzinkt | 4 | Conisch |  | 60 |  |  |  | 4 |  | Gemeente Aalten | Liander | ALN00984.1 | 1 | 1 | Philips | BDP102 12L 12W WW 1200LM SI DDF72 62P | 2015-08-28 | 9006 Blank aluminiumkleurig | 2015-08-28 |  | LEDDRIVER DIMBAAR | 30-12-1899 |  | ALN00984.1.1 | 1 |  | LAMP PHI BDP102 LED 12W 1200LM WW | 2015-08-28 | 12 |  | 1200 | Nacht | AAN 100%, 23:00 070%, 06:00 100%, UIT
OBJ110749685 | ACT | ALN00985 | Tubantenstraat | 7122 CN | AALTEN | 6.5815 | 51.9317 | 237134.7217 | 438809.5323 | ALN00985 | ALN00985 | LM ST 6,0 CV EU 850/20/5 T48 ET M V | Straatverlichting | Kaal | 2015-10-09 | 2015-10-09 | Staal | Verzinkt | 6 | Cilindrisch verjongd |  | 48 |  | Enkele uithouder |  | 6 |  | Gemeente Aalten | Liander | ALN00985.1 | 1 | 1 | Philips | BGP621 12L 14W WW 1200LM A900GS R4 DVB | 2015-10-09 | AKZ900GS | 2015-10-09 |  | LEDDRIVER DIMBAAR |  |  | ALN00985.1.1 | 1 |  | LAMP PHI 12LED 14W 1200LM WW | 2015-10-09 | 14 |  | 1200 | Nacht | AAN 100%, 23:00 060%, 06:00 100%, UIT
OBJ110749686 | ACT | ALN00986 | Tubantenstraat | 7122 CN | AALTEN | 6.5811 | 51.9318 | 237108.7361 | 438816.8945 | ALN00986 | ALN00986 | LM ST 6,0 CV EU 850/20/5 T48 ET M V | Straatverlichting | Kaal | 2015-10-09 | 2015-10-09 | Staal | Verzinkt | 6 | Cilindrisch verjongd |  | 48 |  | Enkele uithouder |  | 6 |  | Gemeente Aalten | Liander | ALN00986.1 | 1 | 1 | Philips | BGP621 12L 14W WW 1200LM A900GS R4 DVB | 2015-10-09 | AKZ900GS | 2015-10-09 |  | LEDDRIVER DIMBAAR | 30-12-1899 |  | ALN00986.1.1 | 1 |  | LAMP PHI 12LED 14W 1200LM WW | 2015-10-09 | 14 |  | 1200 | Nacht | AAN 100%, 23:00 060%, 06:00 100%, UIT
OBJ110749687 | ACT | ALN00987 | Tubantenstraat | 7122 CN | AALTEN | 6.5807 | 51.9318 | 237083.1998 | 438822.0387 | ALN00987 | ALN00987 | LM ST 6,0 CV EU 850/20/5 T48 ET M V | Straatverlichting | Kaal | 2015-10-09 | 2015-10-09 | Staal | Verzinkt | 6 | Cilindrisch verjongd |  | 48 |  | Enkele uithouder |  | 6 |  | Gemeente Aalten | Liander | ALN00987.1 | 1 | 1 | Philips | BGP621 12L 14W WW 1200LM A900GS R4 DVB | 2015-10-09 | AKZ900GS | 2015-10-09 |  | LEDDRIVER DIMBAAR |  |  | ALN00987.1.1 | 1 |  | LAMP PHI 12LED 14W 1200LM WW | 2015-10-09 | 14 |  | 1200 | Nacht | AAN 100%, 23:00 060%, 06:00 100%, UIT
OBJ110749688 | ACT | ALN00988 | Tubantenstraat | 7122 CN | AALTEN | 6.5803 | 51.9318 | 237052.0653 | 438820.4145 | ALN00988 | ALN00988 | LM ST 6,0 CV EU 850/20/5 T48 ET M V | Straatverlichting | Kaal | 2015-10-09 | 2015-10-09 | Staal | Verzinkt | 6 | Cilindrisch verjongd |  | 48 |  | Enkele uithouder |  | 6 |  | Gemeente Aalten | Liander | ALN00988.1 | 1 | 1 | Philips | BGP621 12L 14W WW 1200LM A900GS R4 DVB | 2015-10-09 | AKZ900GS | 2015-10-09 |  | LEDDRIVER DIMBAAR |  |  | ALN00988.1.1 | 1 |  | LAMP PHI 12LED 14W 1200LM WW | 2015-10-09 | 14 |  | 1200 | Nacht | AAN 100%, 23:00 060%, 06:00 100%, UIT
OBJ110749689 | ACT | ALN00989 | Tubantenstraat | 7122 CN | AALTEN | 6.5797 | 51.9319 | 237015.196 | 438828.7113 | ALN00989 | ALN00989 | LM ST 6,0 CV EU 850/20/5 T48 ET M V | Straatverlichting | Kaal | 2015-10-09 | 2015-10-09 | Staal | Verzinkt | 6 | Cilindrisch verjongd |  | 48 |  | Enkele uithouder |  | 6 |  | Gemeente Aalten | Liander | ALN00989.1 | 1 | 1 | Philips | BGP621 12L 14W WW 1200LM A900GS R4 DVB | 2015-10-09 | AKZ900GS | 2015-10-09 |  | LEDDRIVER DIMBAAR |  |  | ALN00989.1.1 | 1 |  | LAMP PHI 12LED 14W 1200LM WW | 2015-10-09 | 14 |  | 1200 | Nacht | AAN 100%, 23:00 060%, 06:00 100%, UIT
OBJ110749690 | ACT | ALN00990 | Tubantenstraat | 7122 CN | AALTEN | 6.5793 | 51.9318 | 236986.3716 | 438820.4489 | ALN00990 | ALN00990 | LM ST 6,0 CV EU 850/20/5 T48 ET M V | Straatverlichting | Kaal | 2015-10-09 | 2015-10-09 | Staal | Verzinkt | 6 | Cilindrisch verjongd |  | 48 |  | Enkele uithouder |  | 6 |  | Gemeente Aalten | Liander | ALN00990.1 | 1 | 1 | Philips | BGP621 12L 14W WW 1200LM A900GS R4 DVB | 2015-10-09 | AKZ900GS | 2015-10-09 |  | LEDDRIVER DIMBAAR |  |  | ALN00990.1.1 | 1 |  | LAMP PHI 12LED 14W 1200LM WW | 2015-10-09 | 14 |  | 1200 | Nacht | AAN 100%, 23:00 060%, 06:00 100%, UIT
OBJ110749691 | ACT | ALN00991 | Tubantenstraat | 7122 CN | AALTEN | 6.5788 | 51.9318 | 236952.6926 | 438818.7836 | ALN00991 | ALN00991 | LM ST 6,0 CV EU 850/20/5 T48 ET M V | Straatverlichting | Kaal | 2015-10-09 | 2015-10-09 | Staal | Verzinkt | 6 | Cilindrisch verjongd |  | 48 |  | Enkele uithouder |  | 6 |  | Gemeente Aalten | Liander | ALN00991.1 | 1 | 1 | Philips | BGP621 12L 14W WW 1200LM A900GS R4 DVB | 2015-10-09 | AKZ900GS | 2015-10-09 |  | LEDDRIVER DIMBAAR |  |  | ALN00991.1.1 | 1 |  | LAMP PHI 12LED 14W 1200LM WW | 2015-10-09 | 14 |  | 1200 | Nacht | AAN 100%, 23:00 060%, 06:00 100%, UIT
OBJ110749692 | ACT | ALN00992 | Tubantenstraat | 7122 CN | AALTEN | 6.5785 | 51.9317 | 236928.7367 | 438807.2631 | ALN00992 | ALN00992 | LM ST 6,0 CV EU 850/20/5 T48 ET M V | Straatverlichting | Kaal | 2015-10-09 | 2015-10-09 | Staal | Verzinkt | 6 | Cilindrisch verjongd |  | 48 |  | Enkele uithouder |  | 6 |  | Gemeente Aalten | Liander | ALN00992.1 | 1 | 1 | Philips | BGP621 12L 14W WW 1200LM A900GS R4 DVB | 2015-10-09 | AKZ900GS | 2015-10-09 |  | LEDDRIVER DIMBAAR |  |  | ALN00992.1.1 | 1 |  | LAMP PHI 12LED 14W 1200LM WW | 2015-10-09 | 14 |  | 1200 | Nacht | AAN 100%, 23:00 060%, 06:00 100%, UIT
OBJ110749693 | ACT | ALN00993 | Tubantenstraat | 7122 CN | AALTEN | 6.5779 | 51.9316 | 236890.5312 | 438792.1709 | ALN00993 | ALN00993 | LM ST 6,0 CV EU 850/20/5 T48 ET M V | Straatverlichting | Kaal | 2015-10-09 | 2015-10-09 | Staal | Verzinkt | 6 | Cilindrisch verjongd |  | 48 |  | Enkele uithouder |  | 6 |  | Gemeente Aalten | Liander | ALN00993.1 | 1 | 1 | Philips | BGP621 12L 14W WW 1200LM A900GS R4 DVB | 2015-10-09 | AKZ900GS | 2015-10-09 |  | LEDDRIVER DIMBAAR |  |  | ALN00993.1.1 | 1 |  | LAMP PHI 12LED 14W 1200LM WW | 2015-10-09 | 14 |  | 1200 | Nacht | AAN 100%, 23:00 060%, 06:00 100%, UIT
OBJ110749694 | ACT | ALN01006 | Tubantenstraat | 7122 CN | AALTEN | 6.5783 | 51.9321 | 236915.0601 | 438852.662 | ALN01006 | ALN01006 | PM ST 4,0 CO T60 FR M V D=147 | Straatverlichting | Valmont | 2015-08-28 | 2015-08-28 | Staal | Verzinkt | 4 | Conisch |  | 60 |  |  |  | 4 |  | Gemeente Aalten | Liander | ALN01006.1 | 1 | 1 | Philips | BDP102 12L 12W WW 1200LM SI DDF72 62P | 2015-08-28 | 9006 Blank aluminiumkleurig | 2015-08-28 |  | LEDDRIVER DIMBAAR | 30-12-1899 |  | ALN01006.1.1 | 1 |  | LAMP PHI BDP102 LED 12W 1200LM WW | 2015-08-28 | 12 |  | 1200 | Nacht | AAN 100%, 23:00 070%, 06:00 100%, UIT
OBJ110749695 | ACT | ALN01007 | Tubantenstraat | 7122 CN | AALTEN | 6.5782 | 51.9319 | 236912.051 | 438834.8085 | ALN01007 | ALN01007 | PM ST 4,0 CO T60 FR M V D=147 | Straatverlichting | Valmont | 2015-08-28 | 2015-08-28 | Staal | Verzinkt | 4 | Conisch |  | 60 |  |  |  | 4 |  | Gemeente Aalten | Liander | ALN01007.1 | 1 | 1 | Philips | BDP102 12L 12W WW 1200LM SI DDF72 62P | 2015-08-28 | 9006 Blank aluminiumkleurig | 2015-08-28 |  | LEDDRIVER DIMBAAR | 30-12-1899 |  | ALN01007.1.1 | 1 |  | LAMP PHI BDP102 LED 12W 1200LM WW | 2015-08-28 | 12 |  | 1200 | Nacht | AAN 100%, 23:00 070%, 06:00 100%, UIT
OBJ110749696 | ACT | ALN01008 | Tubantenstraat | 7122 CN | AALTEN | 6.5777 | 51.9319 | 236874.9194 | 438829.7489 | ALN01008 | ALN01008 | PM ST 4,0 CO T60 FR M V D=147 | Straatverlichting | Valmont | 2015-08-28 | 2015-08-28 | Staal | Verzinkt | 4 | Conisch |  | 60 |  |  |  | 4 |  | Gemeente Aalten | Liander | ALN01008.1 | 1 | 1 | Philips | BDP102 12L 12W WW 1200LM SI DDF72 62P | 2015-08-28 | 9006 Blank aluminiumkleurig | 2015-08-28 |  | LEDDRIVER DIMBAAR | 30-12-1899 |  | ALN01008.1.1 | 1 |  | LAMP PHI BDP102 LED 12W 1200LM WW | 2015-08-28 | 12 |  | 1200 | Nacht | AAN 100%, 23:00 070%, 06:00 100%, UIT
OBJ110749697 | ACT | ALN01235 | Tubantenstraat | 7122 CN | AALTEN | 6.579 | 51.9321 | 236964.4044 | 438851.2458 | ALN01235 | ALN01235 | PM ST 4,0 CO T60 FR M V D=147 | Straatverlichting | Valmont | 2015-08-28 | 2015-08-28 | Staal | Verzinkt | 4 | Conisch |  | 60 |  |  |  | 4 |  | Gemeente Aalten | Liander | ALN01235.1 | 1 | 1 | Philips | BDP102 12L 12W WW 1200LM SI DDF72 62P | 2015-08-28 | 9006 Blank aluminiumkleurig | 2015-08-28 |  | LEDDRIVER DIMBAAR | 30-12-1899 |  | ALN01235.1.1 | 1 |  | LAMP PHI BDP102 LED 12W 1200LM WW | 2015-08-28 | 12 |  | 1200 | Nacht | AAN 100%, 23:00 070%, 06:00 100%, UIT
OBJ110749698 | ACT | ALN01236 | Tubantenstraat | 7122 CN | AALTEN | 6.5794 | 51.9321 | 236994.475 | 438850.6264 | ALN01236 | ALN01236 | PM ST 4,0 CO T60 FR M V D=147 | Straatverlichting | Valmont | 2015-08-28 | 2015-08-28 | Staal | Verzinkt | 4 | Conisch |  | 60 |  |  |  | 4 |  | Gemeente Aalten | Liander | ALN01236.1 | 1 | 1 | Philips | BDP102 12L 12W WW 1200LM SI DDF72 62P | 2015-08-28 | 9006 Blank aluminiumkleurig | 2015-08-28 |  | LEDDRIVER DIMBAAR | 30-12-1899 |  | ALN01236.1.1 | 1 |  | LAMP PHI BDP102 LED 12W 1200LM WW | 2015-08-28 | 12 |  | 1200 | Nacht | AAN 100%, 23:00 070%, 06:00 100%, UIT
OBJ110749699 | ACT | ALN01237 | Tubantenstraat | 7122 CN | AALTEN | 6.5797 | 51.932 | 237010.6766 | 438844.2158 | ALN01237 | ALN01237 | PM ST 4,0 CO T60 FR M V D=147 | Straatverlichting | Valmont | 2015-08-28 | 2015-08-28 | Staal | Verzinkt | 4 | Conisch |  | 60 |  |  |  | 4 |  | Gemeente Aalten | Liander | ALN01237.1 | 1 | 1 | Philips | BDP102 12L 12W WW 1200LM SI DDF72 62P | 2015-08-28 | 9006 Blank aluminiumkleurig | 2015-08-28 |  | LEDDRIVER DIMBAAR | 30-12-1899 |  | ALN01237.1.1 | 1 |  | LAMP PHI BDP102 LED 12W 1200LM WW | 2015-08-28 | 12 |  | 1200 | Nacht | AAN 100%, 23:00 070%, 06:00 100%, UIT
OBJ110749700 | ACT | ALN01238 | Tubantenstraat | 7122 CN | AALTEN | 6.5799 | 51.9321 | 237025.9811 | 438858.9329 | ALN01238 | ALN01238 | PM ST 4,0 CO T60 FR M V D=147 | Straatverlichting | Valmont | 2015-08-28 | 2015-08-28 | Staal | Verzinkt | 4 | Conisch |  | 60 |  |  |  | 4 |  | Gemeente Aalten | Liander | ALN01238.1 | 1 | 1 | Philips | BDP102 12L 12W WW 1200LM SI DDF72 62P | 2015-08-28 | 9006 Blank aluminiumkleurig | 2015-08-28 |  | LEDDRIVER DIMBAAR | 30-12-1899 |  | ALN01238.1.1 | 1 |  | LAMP PHI BDP102 LED 12W 1200LM WW | 2015-08-28 | 12 |  | 1200 | Nacht | AAN 100%, 23:00 070%, 06:00 100%, UIT
OBJ110749701 | ACT | ALN01239 | Tubantenstraat | 7122 CN | AALTEN | 6.5803 | 51.9321 | 237055.4188 | 438854.9652 | ALN01239 | ALN01239 | PM ST 4,0 CO T60 FR M V D=147 | Straatverlichting | Valmont | 2015-08-28 | 2015-08-28 | Staal | Verzinkt | 4 | Conisch |  | 60 |  |  |  | 4 |  | Gemeente Aalten | Liander | ALN01239.1 | 1 | 1 | Philips | BDP102 12L 12W WW 1200LM SI DDF72 62P | 2015-08-28 | 9006 Blank aluminiumkleurig | 2015-08-28 |  | LEDDRIVER DIMBAAR | 30-12-1899 |  | ALN01239.1.1 | 1 |  | LAMP PHI BDP102 LED 12W 1200LM WW | 2015-08-28 | 12 |  | 1200 | Nacht | AAN 100%, 23:00 070%, 06:00 100%, UIT
OBJ110749702 | ACT | ALN02649 | Tubantenstraat | 7122 CN | AALTEN | 6.5793 | 51.9323 | 236984.927 | 438874.9505 | ALN02649 | ALN02649 | PM ST 4,0 CO T60 FR M V D=147 | Straatverlichting | Valmont | 2015-08-28 | 2015-08-28 | Staal | Verzinkt | 4 | Conisch |  | 60 |  |  |  | 4 |  | Gemeente Aalten | Liander | ALN02649.1 | 1 | 1 | Philips | BDP102 12L 12W WW 1200LM SI DDF72 62P | 2015-08-28 | 9006 Blank aluminiumkleurig | 2015-08-28 |  | LEDDRIVER DIMBAAR | 30-12-1899 |  | ALN02649.1.1 | 1 |  | LAMP PHI BDP102 LED 12W 1200LM WW | 2015-08-28 | 12 |  | 1200 | Nacht | AAN 100%, 23:00 070%, 06:00 100%, UIT
OBJ110749703 | ACT | DIN00194 | Tuinstraat | 7091 DA | DINXPERLO | 6.4842 | 51.8611 | 230564.0528 | 430853.331 | DIN00194 | DIN00194 | 4 CPT VERZ | Straatverlichting |  | 1999-10-25 | 1999-10-25 | Staal | Verzinkt | 4 |  |  |  |  | Paaltop |  | 4 |  | Gemeente Aalten |  | DIN00194.1 | 1 | 1 |  | INDU 2000.12 | 1999-10-25 |  | 1999-10-25 |  | VSA HF | 1999-10-25 |  | DIN00194.1.1 | 1 |  | PLL 36w/830 Xtra Polar | 2021-03-11 | 36 | 830 |  | Nacht
OBJ110749704 | ACT | DIN00195 | Tuinstraat | 7091 DA | DINXPERLO | 6.4842 | 51.8614 | 230565.4071 | 430882.2821 | DIN00195 | DIN00195 | 4 CPT VERZ | Straatverlichting |  | 1999-10-25 | 1999-10-25 | Staal | Verzinkt | 4 |  |  |  |  | Paaltop |  | 4 |  | Gemeente Aalten |  | DIN00195.1 | 1 | 1 |  | INDU 2000.12 | 1999-10-25 |  | 1999-10-25 |  | VSA HF |  |  | DIN00195.1.1 | 1 |  | LAMP PLL 36W 2G11 4P HF 840 | 2000-01-01 | 36 | 840 |  | Nacht
OBJ110749705 | ACT | DIN00196 | Tuinstraat | 7091 DA | DINXPERLO | 6.4842 | 51.8616 | 230564.9688 | 430906.7554 | DIN00196 | DIN00196 | 4 CPT VERZ | Straatverlichting |  | 1999-10-25 | 1999-10-25 | Staal | Verzinkt | 4 |  |  |  |  | Paaltop |  | 4 |  | Gemeente Aalten |  | DIN00196.1 | 1 | 1 |  | INDU 2000.12 | 1999-10-25 |  | 1999-10-25 |  | VSA HF |  |  | DIN00196.1.1 | 1 |  | LAMP PLL 36W 2G11 4P HF 840 | 2000-01-01 | 36 | 840 |  | Nacht
OBJ110749706 | ACT | ALN00661 | Tweede Broekdijk | 7122 LB | AALTEN | 6.5771 | 51.9175 | 236861.7294 | 437232.7234 | ALN00661 | ALN00661 | LM ST 6,0 CV EU 850/20-5 T48 ET Z V | Straatverlichting | PMF | 2010-04-07 | 2010-04-07 |  |  | 6 | Cilindrisch verjongd |  |  |  | Enkele uithouder |  | 6 |  | Gemeente Aalten |  | ALN00661.1 | 1 | 1 |  | INDU 2551 IRIS DIM | 2010-04-07 |  | 2010-04-07 |  | - |  |  | ALN00661.1.1 | 1 |  | LAMP PH PLL 36W 840 2G11 4P HF DIM | 2010-04-07 | 36 | 840 |  | Nacht
OBJ110749707 | ACT | ALN00662 | Tweede Broekdijk | 7122 LB | AALTEN | 6.5768 | 51.9174 | 236838.0489 | 437212.306 | ALN00662 | ALN00662 | 6 meter CV 850 mm EU staal | Straatverlichting | Valmont | 2020-11-16 | 2020-11-16 | Staal | Verzinkt | 6 | Cilindrisch verjongd |  | 60 |  | Enkele uithouder |  | 6 |  | Gemeente Aalten |  | ALN00662.1 | 1 | 1 | Signify | BGP501 LED20 4S 740 I GF DM10 GR 7035 CO | 2020-11-16 | 7035 Lichtgrijs | 2020-10-17 |  | LEDDRIVER |  |  | ALN00662.1.1 | 1 |  | LAMP PH PLL 36W 840 2G11 4P HF DIM | 2010-04-07 |  | 840 |  | Nacht | Dim 3A
OBJ110749708 | ACT | ALN00663 | Tweede Broekdijk | 7122 LB | AALTEN | 6.5764 | 51.9173 | 236810.1557 | 437209.6238 | ALN00663 | ALN00663 | LM ST 6,0 CV EU 850/20-5 T48 ET Z V | Straatverlichting | PMF | 2010-04-07 | 2010-04-07 |  |  | 6 | Cilindrisch verjongd |  |  |  | Enkele uithouder |  | 6 |  | Gemeente Aalten |  | ALN00663.1 | 1 | 1 |  | INDU 2551 IRIS DIM | 2010-04-07 |  | 2010-04-07 |  | - | 30-12-1899 |  | ALN00663.1.1 | 1 |  | LAMP PH PLL 36W 840 2G11 4P HF DIM | 2010-04-07 | 36 | 840 |  | Nacht
OBJ110749709 | ACT | ALN00664 | Tweede Broekdijk | 7122 LB | AALTEN | 6.5758 | 51.9172 | 236770.167 | 437193.3909 | ALN00664 | ALN00664 | 6 meter CV 850 mm EU staal | Straatverlichting | Valmont | 2022-03-08 | 2022-03-08 | Staal | Verzinkt | 6 | Cilindrisch verjongd |  | 60 |  | Enkele uithouder |  | 6 |  | Gemeente Aalten |  | ALN00664.1 | 1 | 1 | Signify | BGP501 LED20 4S 740 I GF DM10 GR 7035 CO | 2020-11-19 | 7035 Lichtgrijs | 2020-10-20 |  | LEDDRIVER |  |  | ALN00664.1.1 | 1 |  | LAMP PH PLL 36W 840 2G11 4P HF DIM | 2010-04-07 |  | 840 |  | Nacht | Dim 3A
OBJ110749710 | ACT | ALN00665 | Tweede Broekdijk | 7122 LB | AALTEN | 6.5755 | 51.9171 | 236749.2479 | 437180.8084 | ALN00665 | ALN00665 | LM ST 6,0 CV EU 850/20-5 T48 ET Z V | Straatverlichting | PMF | 2010-04-07 | 2010-04-07 |  |  | 6 | Cilindrisch verjongd |  |  |  | Enkele uithouder |  | 6 |  | Gemeente Aalten |  | ALN00665.1 | 1 | 1 |  | INDU 2551 IRIS DIM | 2010-04-07 |  | 2010-04-07 |  | - |  |  | ALN00665.1.1 | 1 |  | LAMP PH PLL 36W 840 2G11 4P HF DIM | 2010-04-07 | 36 | 840 |  | Nacht
OBJ110749711 | ACT | ALN00666 | Tweede Broekdijk | 7122 LB | AALTEN | 6.5752 | 51.9169 | 236727.9381 | 437162.6558 | ALN00666 | ALN00666 | LM ST 6,0 CV EU 850/20-5 T48 ET Z V | Straatverlichting | PMF | 2010-04-07 | 2010-04-07 |  |  | 6 | Cilindrisch verjongd |  |  |  | Enkele uithouder |  | 6 |  | Gemeente Aalten |  | ALN00666.1 | 1 | 1 |  | INDU 2551 IRIS DIM | 2010-04-07 |  | 2010-04-07 |  | - |  |  | ALN00666.1.1 | 1 |  | LAMP PH PLL 36W 840 2G11 4P HF DIM | 2010-04-07 | 36 | 840 |  | Nacht
OBJ110749712 | ACT | ALN00667 | Tweede Broekdijk | 7122 LB | AALTEN | 6.5746 | 51.9169 | 236689.0416 | 437155.3434 | ALN00667 | ALN00667 | LM ST 6,0 CV EU 850/20-5 T48 ET Z V | Straatverlichting | PMF | 2010-04-07 | 2010-04-07 |  |  | 6 | Cilindrisch verjongd |  |  |  | Enkele uithouder |  | 6 |  | Gemeente Aalten |  | ALN00667.1 | 1 | 1 |  | INDU 2551 IRIS DIM | 2010-04-07 |  | 2010-04-07 |  | - |  |  | ALN00667.1.1 | 1 |  | LAMP PH PLL 36W 840 2G11 4P HF DIM | 2010-04-07 | 36 | 840 |  | Nacht
OBJ110749713 | ACT | ALN00668 | Tweede Broekdijk | 7122 LB | AALTEN | 6.5742 | 51.9167 | 236660.6497 | 437132.6244 | ALN00668 | ALN00668 | LM ST 6,0 CV EU 850/20-5 T48 ET Z V | Straatverlichting | PMF | 2010-04-07 | 2010-04-07 |  |  | 6 | Cilindrisch verjongd |  |  |  | Enkele uithouder |  | 6 |  | Gemeente Aalten |  | ALN00668.1 | 1 | 1 |  | INDU 2551 IRIS DIM | 2010-04-07 |  | 2010-04-07 |  | - |  |  | ALN00668.1.1 | 1 |  | LAMP PH PLL 36W 840 2G11 4P HF DIM | 2010-04-07 | 36 | 840 |  | Nacht
OBJ110749714 | ACT | ALN00669 | Tweede Broekdijk | 7122 LB | AALTEN | 6.5742 | 51.9167 | 236660.6497 | 437132.6244 | ALN00669 | ALN00669 | LM ST 6,0 CV EU 850/20-5 T48 ET Z V | Straatverlichting | PMF | 2010-04-07 | 2010-04-07 |  |  | 6 | Cilindrisch verjongd |  |  |  | Enkele uithouder |  | 6 |  | Gemeente Aalten |  | ALN00669.1 | 1 | 1 |  | INDU 2551 IRIS DIM | 2010-04-07 |  | 2010-04-07 |  | - |  |  | ALN00669.1.1 | 1 |  | LAMP PH PLL 36W 840 2G11 4P HF DIM | 2010-04-07 | 36 | 840 |  | Nacht
OBJ110749715 | ACT | ALN00670 | Tweede Broekdijk | 7122 LB | AALTEN | 6.5735 | 51.9165 | 236610.964 | 437111.7833 | ALN00670 | ALN00670 | LM ST 6,0 CV EU 850/20-5 T48 ET Z V | Straatverlichting | PMF | 2010-04-07 | 2010-04-07 |  |  | 6 | Cilindrisch verjongd |  |  |  | Enkele uithouder |  | 6 |  | Gemeente Aalten |  | ALN00670.1 | 1 | 1 |  | INDU 2551 IRIS DIM | 2010-04-07 |  | 2010-04-07 |  | - |  |  | ALN00670.1.1 | 1 |  | LAMP PH PLL 36W 840 2G11 4P HF DIM | 2010-04-07 | 36 | 840 |  | Nacht
OBJ110749716 | ACT | ALN00671 | Tweede Broekdijk | 7122 LB | AALTEN | 6.573 | 51.9165 | 236577.6029 | 437106.7877 | ALN00671 | ALN00671 | LM ST 6,0 CV EU 850/20-5 T48 ET Z V | Straatverlichting | PMF | 2010-04-07 | 2010-04-07 |  |  | 6 | Cilindrisch verjongd |  |  |  | Enkele uithouder |  | 6 |  | Gemeente Aalten |  | ALN00671.1 | 1 | 1 |  | INDU 2551 IRIS DIM | 2010-04-07 |  | 2010-04-07 |  | - |  |  | ALN00671.1.1 | 1 |  | LAMP PH PLL 36W 840 2G11 4P HF DIM | 2015-11-27 | 36 | 840 |  | Nacht
OBJ110749717 | ACT | ALN00672 | Tweede Broekdijk | 7122 LB | AALTEN | 6.5725 | 51.9162 | 236547.6461 | 437082.931 | ALN00672 | ALN00672 | LM ST 6,0 CV EU 850/20-5 T48 ET Z V | Straatverlichting | PMF | 2010-04-07 | 2010-04-07 |  |  | 6 | Cilindrisch verjongd |  |  |  | Enkele uithouder |  | 6 |  | Gemeente Aalten |  | ALN00672.1 | 1 | 1 |  | INDU 2551 IRIS DIM | 2010-04-07 |  | 2010-04-07 |  | - |  |  | ALN00672.1.1 | 1 |  | LAMP PH PLL 36W 840 2G11 4P HF DIM | 2010-04-07 | 36 | 840 |  | Nacht
OBJ110749718 | ACT | ALN01118 | Uranus | 7122 XX | AALTEN | 6.569 | 51.9267 | 236287.0992 | 438239.2915 | ALN01118 | ALN01118 | LM ST 6,0 CV EU 850/20/5 T48 ET M V | Straatverlichting | Kaal | 2015-09-18 | 2015-09-18 | Staal | Verzinkt | 6 | Cilindrisch verjongd |  | 48 |  | Enkele uithouder |  | 6 |  | Gemeente Aalten | Liander | ALN01118.1 | 1 | 1 | Philips | BGP621 12L 14W WW 1200LM A900GS R4 DVB | 2015-09-18 | AKZ900GS | 2015-09-18 |  | LEDDRIVER DIMBAAR |  |  | ALN01118.1.1 | 1 |  | LAMP PHI 12LED 14W 1200LM WW | 2015-09-18 | 14 |  | 1200 | Nacht | AAN 100%, 23:00 060%, 06:00 100%, UIT
OBJ110749719 | ACT | ALN01119 | Uranus | 7122 XX | AALTEN | 6.5686 | 51.9266 | 236257.0323 | 438231.0132 | ALN01119 | ALN01119 | LM ST 6,0 CV EU 850/20/5 T48 ET M V | Straatverlichting | Kaal | 2015-09-18 | 2015-09-18 | Staal | Verzinkt | 6 | Cilindrisch verjongd |  | 48 |  | Enkele uithouder |  | 6 |  | Gemeente Aalten | Liander | ALN01119.1 | 1 | 1 | Philips | BGP621 12L 14W WW 1200LM A900GS R4 DVB | 2015-09-18 | AKZ900GS | 2015-09-18 |  | LEDDRIVER DIMBAAR |  |  | ALN01119.1.1 | 1 |  | LAMP PHI 12LED 14W 1200LM WW | 2015-09-18 | 14 |  | 1200 | Nacht | AAN 100%, 23:00 060%, 06:00 100%, UIT
OBJ110749720 | ACT | ALN01120 | Uranus | 7122 XX | AALTEN | 6.5681 | 51.9265 | 236226.7589 | 438222.7317 | ALN01120 | ALN01120 | LM ST 6,0 CV EU 850/20/5 T48 ET M V | Straatverlichting | Kaal | 2015-09-18 | 2015-09-18 | Staal | Verzinkt | 6 | Cilindrisch verjongd |  | 48 |  | Enkele uithouder |  | 6 |  | Gemeente Aalten | Liander | ALN01120.1 | 1 | 1 | Philips | BGP621 12L 14W WW 1200LM A900GS R4 DVB | 2015-09-18 | AKZ900GS | 2015-09-18 |  | LEDDRIVER DIMBAAR |  |  | ALN01120.1.1 | 1 |  | LAMP PHI 12LED 14W 1200LM WW | 2015-09-18 | 14 |  | 1200 | Nacht | AAN 100%, 23:00 060%, 06:00 100%, UIT
OBJ110749721 | ACT | ALN01121 | Uranus | 7122 XX | AALTEN | 6.5677 | 51.9265 | 236197.9298 | 438214.4739 | ALN01121 | ALN01121 | LM ST 6,0 CV EU 850/20/5 T48 ET M V | Straatverlichting | Kaal | 2015-09-18 | 2015-09-18 | Staal | Verzinkt | 6 | Cilindrisch verjongd |  | 48 |  | Enkele uithouder |  | 6 |  | Gemeente Aalten | Liander | ALN01121.1 | 1 | 1 | Philips | BGP621 12L 14W WW 1200LM A900GS R4 DVB | 2015-09-18 | AKZ900GS | 2015-09-18 |  | LEDDRIVER DIMBAAR |  |  | ALN01121.1.1 | 1 |  | LAMP PHI 12LED 14W 1200LM WW | 2015-09-18 | 14 |  | 1200 | Nacht | AAN 100%, 23:00 060%, 06:00 100%, UIT
OBJ110749722 | ACT | ALN01122 | Uranus | 7122 XX | AALTEN | 6.5671 | 51.9264 | 236158.3567 | 438202.7035 | ALN01122 | ALN01122 | LM ST 6,0 CV EU 850/20/5 T48 ET M V | Straatverlichting | Kaal | 2015-09-18 | 2015-09-18 | Staal | Verzinkt | 6 | Cilindrisch verjongd |  | 48 |  | Enkele uithouder |  | 6 |  | Gemeente Aalten | Liander | ALN01122.1 | 1 | 1 | Philips | BGP621 12L 14W WW 1200LM A900GS R4 DVB | 2015-09-18 | AKZ900GS | 2015-09-18 |  | LEDDRIVER DIMBAAR |  |  | ALN01122.1.1 | 1 |  | LAMP PHI 12LED 14W 1200LM WW | 2015-09-18 | 14 |  | 1200 | Nacht | AAN 100%, 23:00 060%, 06:00 100%, UIT
OBJ110749723 | ACT | ALN00430 | Van Heemskerckstraat | 7122 WR | AALTEN | 6.5743 | 51.9236 | 236655.3092 | 437905.9035 | ALN00430 | ALN00430 | 8 V VERZ | Straatverlichting |  | 1998-04-01 | 1998-04-01 | Staal | Verzinkt | 8 | [6 empty] | 8 |  | Gemeente Aalten |  | ALN00430.1 | 1 | 1 |  | INDU 2552 IRIS | 1998-04-01 |  | 1998-04-01 |  | VSA HF |  |  | ALN00430.1.1 | 1 |  | LAMP PH PLL 55W 840 2G11 4P HF | 2000-01-01 | 55 | 840 |  | Nacht
OBJ110749724 | ACT | ALN00454 | Van Heemskerckstraat | 7122 WR | AALTEN | 6.5748 | 51.9236 | 236693.2993 | 437900.9606 | ALN00454 | ALN00454 | 4 CPT VERZ | Straatverlichting |  | 1997-03-01 | 1997-03-01 | Staal | Verzinkt | 4 |  |  |  |  | Paaltop |  | 4 |  | Gemeente Aalten |  | ALN00454.1 | 1 | 1 |  | INDU 2000.12 | 1997-03-01 |  | 1997-03-01 |  | VSA HF |  |  | ALN00454.1.1 | 1 |  | 24W PLL 4P HF 840 | 2000-01-01 | 26 | 840 |  | Nacht
OBJ110749725 | ACT | ALN02485 | Van Heemskerckstraat | 7122 WR | AALTEN | 6.5743 | 51.9246 | 236654.0314 | 438009.3691 | ALN02485 | ALN02485 | 8 V VERZ | Straatverlichting |  | 1996-07-01 | 1996-07-01 | Staal | Verzinkt | 8 | [6 empty] | 8 |  | Gemeente Aalten |  | ALN02485.1 | 1 | 1 | Lightronics | BRISA+ 48LED 46W NW 5670LM - RAL9007- Dimregime 3A | 2018-01-20 | 9007 Grijs aluminiumkleurig | 2018-01-20 |  | LEDDRIVER |  |  | ALN02485.1.1 | 1 |  | LAMP LED 46W 5670lm 4000K | 2018-01-20 | 46 | 840 | 5670 | Nacht | 3A aan=100%/ 22:00=70%/ 00:00= 50%/ 05:00= 70%/ 06:00= 100%
OBJ110749726 | ACT | ALN02486 | Van Heemskerckstraat | 7122 WR | AALTEN | 6.5741 | 51.9243 | 236644.8604 | 437976.9493 | ALN02486 | ALN02486 | 8 V VERZ | Straatverlichting |  | 1996-07-01 | 1996-07-01 | Staal | Verzinkt | 8 | [6 empty] | 8 |  | Gemeente Aalten |  | ALN02486.1 | 1 | 1 | Lightronics | BRISA+ 48LED 46W NW 5670LM - RAL9007- Dimregime 3A | 2018-01-20 | 9007 Grijs aluminiumkleurig | 2018-01-20 |  | LEDDRIVER |  |  | ALN02486.1.1 | 1 |  | LAMP LED 46W 5670lm 4000K | 2018-01-20 | 46 | 840 | 5670 | Nacht | 3A aan=100%/ 22:00=70%/ 00:00= 50%/ 05:00= 70%/ 06:00= 100%
OBJ110749727 | ACT | ALN02487 | Van Heemskerckstraat | 7122 WR | AALTEN | 6.5743 | 51.924 | 236654.3758 | 437950.3986 | ALN02487 | ALN02487 | 8 V VERZ | Straatverlichting |  | 1996-07-01 | 1996-07-01 | Staal | Verzinkt | 8 | [6 empty] | 8 |  | Gemeente Aalten |  | ALN02487.1 | 1 | 1 | Lightronics | BRISA+ 48LED 46W NW 5670LM - RAL9007- Dimregime 3A | 2018-01-20 | 9007 Grijs aluminiumkleurig | 2018-01-20 |  | LEDDRIVER |  |  | ALN02487.1.1 | 1 |  | LAMP LED 46W 5670lm 4000K | 2018-01-20 | 46 | 840 | 5670 | Nacht | 3A aan=100%/ 22:00=70%/ 00:00= 50%/ 05:00= 70%/ 06:00= 100%
OBJ110749728 | ACT | ALN02586 | Van Heemskerckstraat | 7122 WR | AALTEN | 6.5745 | 51.9234 | 236670.382 | 437876.1053 | ALN02586 | ALN02586 | staal 6 mtr CV EU850mm 60mm vaste uitlegger Thermisch verzinkt | Straatverlichting | Valmont | 2021-05-20 | 2021-02-20 | Staal | - | 6 |  |  | 60 |  |  | EU850mm | 6 |  | Gemeente Aalten | Liander | ALN02586.1 | 1 | 1 | Lightronics | Brisa Easy Light RAL7016 Dim3A 1800Lumen | 2021-05-20 |  | 2021-02-20 |  | - | 2021-02-20 |  | ALN02586.1.1 | 1 |  | LED | 2021-02-20 | 18.1 | 3000K | 2750lm | Nacht | Dim 3A
OBJ110749729 | ACT | ALN00335 | Varsseveldsestraatweg | 7122 CA | AALTEN | 6.5713 | 51.9302 | 236437.8238 | 438632.3236 | ALN00335 | ALN00335 | LM ST 8,0 CV EU1500/20-5 T60 ET Z V | Straatverlichting | PMF | 2009-12-01 | 2009-12-01 |  |  | 8 | Cilindrisch verjongd |  |  |  | Enkele uithouder |  | 8 |  | Gemeente Aalten | Liander | ALN00335.1 | 1 | 1 | Philips | BDP102 12L 12W WW 1200LM SI DDF72 62P | 2015-07-22 | 9006 Blank aluminiumkleurig | 2015-07-22 |  | LEDDRIVER DIMBAAR |  |  | ALN00335.1.1 | 1 |  | LAMP PHI BDP102 LED 12W 1200LM WW | 2015-07-22 | 58 |  | 1200 | Nacht | AAN 100%, 23:00 070%, 06:00 100%, UIT
OBJ110749730 | ACT | ALN00336 | Varsseveldsestraatweg | 7122 CA | AALTEN | 6.5717 | 51.9301 | 236466.2019 | 438621.6586 | ALN00336 | ALN00336 | LM ST 8,0 CV EU1500/20-5 T60 ET Z V | Straatverlichting | PMF | 2009-12-01 | 2009-12-01 |  |  | 8 | Cilindrisch verjongd |  |  |  | Enkele uithouder |  | 8 |  | Gemeente Aalten | Liander | ALN00336.1 | 1 | 1 |  | INDU 2552 IRIS DIM | 2009-12-01 |  | 2009-12-01 |  | VSA |  |  | ALN00336.1.1 | 1 |  | LAMP PH PLL 55W 840 2G11 4P | 2009-12-01 | 55 | 840 |  | Nacht
OBJ110749731 | ACT | ALN00337 | Varsseveldsestraatweg | 7122 CA | AALTEN | 6.5721 | 51.9299 | 236496.8029 | 438605.4663 | ALN00337 | ALN00337 | LM ST 8,0 CV EU1500/20-5 T60 ET Z V | Straatverlichting | PMF | 2009-12-01 | 2009-12-01 |  |  | 8 | Cilindrisch verjongd |  |  |  | Enkele uithouder |  | 8 |  | Gemeente Aalten | Liander | ALN00337.1 | 1 | 1 |  | INDU 2552 IRIS DIM | 2009-12-01 |  | 2009-12-01 |  | VSA |  |  | ALN00337.1.1 | 1 |  | LAMP PH PLL 55W 840 2G11 4P | 2009-12-01 | 55 | 840 |  | Nacht
OBJ110749732 | ACT | ALN00340 | Varsseveldsestraatweg | 7122 CA | AALTEN | 6.5734 | 51.9297 | 236587.0096 | 438574.6684 | ALN00340 | ALN00340 | LM ST 8,0 CV EU1500/20-5 T60 ET Z V | Straatverlichting | PMF | 2009-12-01 | 2009-12-01 |  |  | 8 | Cilindrisch verjongd |  |  |  | Enkele uithouder |  | 8 |  | Gemeente Aalten | Liander | ALN00340.1 | 1 | 1 |  | INDU 2552 IRIS DIM | 2009-12-01 |  | 2009-12-01 |  | VSA | 2000-01-01 |  | ALN00340.1.1 | 1 |  | LAMP PH PLL 55W 830 2G11 4P | 2019-04-26 | 55 | 840 |  | Nacht
OBJ110749733 | ACT | ALN01083 | Varsseveldsestraatweg | 7122 CA | AALTEN | 6.5725 | 51.9298 | 236523.9434 | 438594.7814 | ALN01083 | ALN01083 | LM ST 8,0 CV EU1500/20-5 T60 ET Z V | Straatverlichting | PMF | 2009-12-01 | 2009-12-01 |  |  | 8 | Cilindrisch verjongd |  |  |  | Enkele uithouder |  | 8 |  | Gemeente Aalten |  | ALN01083.1 | 1 | 1 |  | INDU 2552 IRIS DIM | 2009-12-01 |  | 2009-12-01 |  | - |  |  | ALN01083.1.1 | 1 |  | LAMP PH PLL 55W 840 2G11 4P | 2009-12-01 | 58 | 840 |  | Nacht
OBJ110749734 | ACT | ALN01084 | Varsseveldsestraatweg | 7122 CA | AALTEN | 6.573 | 51.9297 | 236554.2476 | 438584.1484 | ALN01084 | ALN01084 | LM ST 8,0 CV EU1500/20-5 T60 ET Z V | Straatverlichting | PMF | 2009-12-01 | 2009-12-01 |  |  | 8 | Cilindrisch verjongd |  |  |  | Enkele uithouder |  | 8 |  | Gemeente Aalten |  | ALN01084.1 | 1 | 1 |  | INDU 2552 IRIS DIM | 2009-12-01 |  | 2009-12-01 |  | - | 2000-01-01 |  | ALN01084.1.1 | 1 |  | LAMP PH PLL 55W 830 2G11 4P | 2019-04-26 | 58 | 840 |  | Nacht
OBJ110749735 | ACT | ALN01085 | Varsseveldsestraatweg | 7122 CA | AALTEN | 6.5739 | 51.9296 | 236618.2911 | 438567.39 | ALN01085 | ALN01085 | LM ST 8,0 CV EU1500/20-5 T60 ET Z V | Straatverlichting | PMF | 2009-12-01 | 2009-12-01 |  |  | 8 | Cilindrisch verjongd |  |  |  | Enkele uithouder |  | 8 |  | Gemeente Aalten |  | ALN01085.1 | 1 | 1 |  | INDU 2552 IRIS DIM | 2009-12-01 |  | 2009-12-01 |  | - |  |  | ALN01085.1.1 | 1 |  | LAMP PH PLL 55W 840 2G11 4P | 2009-12-01 | 58 | 840 |  | Nacht
OBJ110749736 | ACT | ALN01086 | Varsseveldsestraatweg | 7122 CA | AALTEN | 6.5744 | 51.9295 | 236651.3284 | 438557.9149 | ALN01086 | ALN01086 | LM ST 8,0 CV EU1500/20-5 T60 ET Z V | Straatverlichting | PMF | 2009-12-01 | 2009-12-01 |  |  | 8 | Cilindrisch verjongd |  |  |  | Enkele uithouder |  | 8 |  | Gemeente Aalten |  | ALN01086.1 | 1 | 1 |  | INDU 2552 IRIS DIM | 2009-12-01 |  | 2009-12-01 |  | - | 30-12-1899 |  | ALN01086.1.1 | 1 |  | LAMP PH PLL 55W 840 2G11 4P | 2009-12-01 | 58 | 840 |  | Nacht
OBJ110749737 | ACT | ALN01087 | Varsseveldsestraatweg | 7122 CA | AALTEN | 6.5749 | 51.9294 | 236689.6757 | 438551.8651 | ALN01087 | ALN01087 | LM ST 8,0 CV EU1500/20-5 T60 ET Z V | Straatverlichting | PMF | 2009-12-01 | 2009-12-01 |  |  | 8 | Cilindrisch verjongd |  |  |  | Enkele uithouder |  | 8 |  | Gemeente Aalten |  | ALN01087.1 | 1 | 1 |  | INDU 2552 IRIS DIM | 2009-12-01 |  | 2009-12-01 |  | - | 2009-12-01 |  | ALN01087.1.1 | 1 |  | GEM AALTEN - PH PLL LMP 55W 830 | 2023-03-27 | 55 | 830 |  | Nacht
OBJ110749738 | ACT | ALN01088 | Varsseveldsestraatweg | 7122 CA | AALTEN | 6.5754 | 51.9293 | 236724.7947 | 438541.3118 | ALN01088 | ALN01088 | LM ST 8,0 CV EU1500/20-5 T60 ET Z V | Straatverlichting | PMF | 2009-12-01 | 2009-12-01 |  |  | 8 | Cilindrisch verjongd |  |  |  | Enkele uithouder |  | 8 |  | Gemeente Aalten |  | ALN01088.1 | 1 | 1 |  | INDU 2552 IRIS DIM | 2009-12-01 |  | 2009-12-01 |  | - |  |  | ALN01088.1.1 | 1 |  | LAMP PH PLL 55W 840 2G11 4P | 2009-12-01 | 58 | 840 |  | Nacht
OBJ110749739 | ACT | ALN02070 | Varsseveldsestraatweg | 7122 CA | AALTEN | 6.5758 | 51.9291 | 236750.3845 | 438516.137 | ALN02070 | ALN02070 | 4 CPT VERZ | Straatverlichting |  | 1990-10-01 | 1990-10-01 | Staal | Verzinkt | 4 |  |  |  |  | Paaltop |  | 4 |  | Gemeente Aalten |  | ALN02070.1 | 1 | 1 |  | INDU 2000.12 | 2003-02-01 |  | 2003-02-01 |  | VSA HF |  |  | ALN02070.1.1 | 1 |  | 24W PLL 4P 840 | 2015-11-27 | 24 | 840 |  | Nacht
OBJ110749740 | ACT | ALN02071 | Varsseveldsestraatweg | 7122 CA | AALTEN | 6.5756 | 51.9289 | 236739.5383 | 438493.7043 | ALN02071 | ALN02071 | 4 CPT VERZ | Straatverlichting |  | 1990-10-01 | 1990-10-01 | Staal | Verzinkt | 4 |  |  |  |  | Paaltop |  | 4 |  | Gemeente Aalten |  | ALN02071.1 | 1 | 1 |  | INDU 2000.12 | 2003-02-01 |  | 2003-02-01 |  | VSA HF |  |  | ALN02071.1.1 | 1 |  | 24W PLL 4P HF 830 | 2003-02-01 | 24 | 830 |  | Nacht
OBJ110749741 | ACT | ALN02072 | Varsseveldsestraatweg | 7122 CA | AALTEN | 6.5755 | 51.9287 | 236727.8848 | 438470.1458 | ALN02072 | ALN02072 | 4 CPT VERZ | Straatverlichting |  | 1990-10-01 | 1990-10-01 | Staal | Verzinkt | 4 |  |  |  |  | Paaltop |  | 4 |  | Gemeente Aalten |  | ALN02072.1 | 1 | 1 |  | INDU 2000.12 | 2003-02-01 |  | 2003-02-01 |  | VSA HF |  |  | ALN02072.1.1 | 1 |  | 24W PLL 4P HF 830 | 2003-02-01 | 24 | 830 |  | Nacht
OBJ110749742 | ACT | ALN02073 | Varsseveldsestraatweg | 7122 CA | AALTEN | 6.5753 | 51.9286 | 236717.53 | 438455.5106 | ALN02073 | ALN02073 | 4 CPT VERZ | Straatverlichting |  | 1990-10-01 | 1990-10-01 | Staal | Verzinkt | 4 |  |  |  |  | Paaltop |  | 4 |  | Gemeente Aalten |  | ALN02073.1 | 1 | 1 |  | INDU 2000.12 | 2003-02-01 |  | 2003-02-01 |  | VSA HF |  |  | ALN02073.1.1 | 1 |  | LAMP PH PLL 24W 830 2G11 4P Polar | 2013-09-03 | 24 | 830 |  | Nacht
OBJ110749743 | ACT | ALN02074 | Varsseveldsestraatweg | 7122 CA | AALTEN | 6.5751 | 51.9287 | 236704.7947 | 438468.6554 | ALN02074 | ALN02074 | 4 CPT VERZ | Straatverlichting |  | 1990-10-01 | 1990-10-01 | Staal | Verzinkt | 4 |  |  |  |  | Paaltop |  | 4 |  | Gemeente Aalten |  | ALN02074.1 | 1 | 1 |  | INDU 2000.12 | 2003-02-01 |  | 2003-02-01 |  | VSA HF |  |  | ALN02074.1.1 | 1 |  | 24W PLL 4P HF 830 | 2003-02-01 | 24 | 830 |  | Nacht
OBJ110749744 | ACT | ALN03054 | Varsseveldsestraatweg | 7122 CA | AALTEN | 6.5807 | 51.9285 | 237084.9486 | 438455.9691 | ALN03054 | ALN03054 | 8 V PC FIBA | Straatverlichting | Kaal | 2004-10-27 | 2004-10-27 |  |  | 8 | [6 empty] | 8 |  | Gemeente Aalten |  | ALN03054.1 | 1 | 1 |  | INDU 2552.12 IRIS | 2004-10-27 |  | 2004-10-27 |  | VSA HF |  |  | ALN03054.1.1 | 1 |  | LAMP PH PLL 55W 840 2G11 4P | 2014-10-28 | 55 | 840 |  | Nacht
OBJ110749745 | ACT | ALN03055 | Varsseveldsestraatweg | 7122 CA | AALTEN | 6.5803 | 51.9284 | 237060.166 | 438444.4344 | ALN03055 | ALN03055 | 8 V PC FIBA | Straatverlichting | Kaal | 2004-10-27 | 2004-10-27 |  |  | 8 | [6 empty] | 8 |  | Gemeente Aalten |  | ALN03055.1 | 1 | 1 |  | INDU 2552.12 IRIS | 2004-10-27 |  | 2004-10-27 |  | VSA HF |  |  | ALN03055.1.1 | 1 |  | MASTER PL-L Xtra 55W/830/4P 1CT/25 | 2023-03-06 | 55 | 840 |  | Nacht
OBJ110749746 | ACT | ALN03056 | Varsseveldsestraatweg | 7122 CA | AALTEN | 6.5797 | 51.9285 | 237020.6074 | 438457.138 | ALN03056 | ALN03056 | 8 V PC FIBA | Straatverlichting | Kaal | 2004-10-27 | 2004-10-27 |  |  | 8 | [6 empty] | 8 |  | Gemeente Aalten |  | ALN03056.1 | 1 | 1 |  | INDU 2552.12 IRIS | 2004-10-27 |  | 2004-10-27 |  | VSA HF |  |  | ALN03056.1.1 | 1 |  | MASTER PL-L Xtra 55W/830/4P 1CT/25 | 2023-02-20 | 55 | 840 |  | Nacht
OBJ110749747 | ACT | ALN03057 | Varsseveldsestraatweg | 7122 CA | AALTEN | 6.5794 | 51.9285 | 236996.4211 | 438451.1773 | ALN03057 | ALN03057 | 8 V PC FIBA | Straatverlichting | Kaal | 2004-10-27 | 2004-10-27 |  |  | 8 | [6 empty] | 8 |  | Gemeente Aalten |  | ALN03057.1 | 1 | 1 |  | INDU 2552.12 IRIS | 2004-10-27 |  | 2004-10-27 |  | VSA HF | 2004-10-27 |  | ALN03057.1.1 | 1 |  | PL-L 55W/830 Xtra Polar 4p | 2021-11-16 | 55 | 830 |  | Nacht
OBJ110749748 | ACT | ALN03058 | Varsseveldsestraatweg | 7122 CA | AALTEN | 6.5791 | 51.9286 | 236974.4187 | 438463.0566 | ALN03058 | ALN03058 | 8 V PC FIBA | Straatverlichting | Kaal | 2004-10-27 | 2004-10-27 |  |  | 8 | [6 empty] | 8 |  | Gemeente Aalten |  | ALN03058.1 | 1 | 1 |  | INDU 2552.12 IRIS | 2004-10-27 |  | 2004-10-27 |  | VSA HF |  |  | ALN03058.1.1 | 1 |  | LAMP PH PLL 55W 840 2G11 4P HF | 2004-10-27 | 55 | 840 |  | Nacht
OBJ110749749 | ACT | ALN03059 | Varsseveldsestraatweg | 7122 CA | AALTEN | 6.5787 | 51.9286 | 236950.558 | 438458.2142 | ALN03059 | ALN03059 | 8 V PC FIBA | Straatverlichting | Kaal | 2004-10-27 | 2004-10-27 |  |  | 8 | [6 empty] | 8 |  | Gemeente Aalten |  | ALN03059.1 | 1 | 1 |  | INDU 2552.12 IRIS | 2004-10-27 |  | 2004-10-27 |  | VSA HF |  |  | ALN03059.1.1 | 1 |  | LAMP PH PLL 55W 840 2G11 4P HF | 2004-10-27 | 55 | 840 |  | Nacht
OBJ110749750 | ACT | ALN03060 | Varsseveldsestraatweg | 7122 CA | AALTEN | 6.5782 | 51.9287 | 236915.9152 | 438473.2248 | ALN03060 | ALN03060 | 8 V PC FIBA | Straatverlichting | Kaal | 2004-10-27 | 2004-10-27 |  |  | 8 | [6 empty] | 8 |  | Gemeente Aalten |  | ALN03060.1 | 1 | 1 |  | INDU 2552.12 IRIS | 2004-10-27 |  | 2004-10-27 |  | VSA HF |  |  | ALN03060.1.1 | 1 |  | LAMP PH PLL 55W 840 2G11 4P HF | 2004-10-27 | 55 | 840 |  | Nacht
OBJ110749751 | ACT | ALN03061 | Varsseveldsestraatweg | 7122 CA | AALTEN | 6.5778 | 51.9287 | 236889.4733 | 438470.5659 | ALN03061 | ALN03061 | 8 V PC FIBA | Straatverlichting | Kaal | 2004-10-27 | 2004-10-27 |  |  | 8 | [6 empty] | 8 |  | Gemeente Aalten |  | ALN03061.1 | 1 | 1 |  | INDU 2552.12 IRIS | 2004-10-27 |  | 2004-10-27 |  | VSA HF |  |  | ALN03061.1.1 | 1 |  | LAMP PH PLL 55W 840 2G11 4P HF | 2004-10-27 | 55 | 840 |  | Nacht
OBJ110749752 | ACT | ALN03062 | Varsseveldsestraatweg | 7122 CA | AALTEN | 6.5775 | 51.9288 | 236864.3034 | 438486.8448 | ALN03062 | ALN03062 | 8 V PC FIBA | Straatverlichting | Kaal | 2004-10-27 | 2004-10-27 |  |  | 8 | [6 empty] | 8 |  | Gemeente Aalten |  | ALN03062.1 | 1 | 1 |  | INDU 2552.12 IRIS | 2004-10-27 |  | 2004-10-27 |  | VSA PLL 55W HFP 155 PLL | 2014-01-21 |  | ALN03062.1.1 | 1 |  | LAMP PLL 55W 840 2G11 4P Polar | 2014-01-09 | 55 | 840 |  | Nacht
OBJ110749753 | ACT | ALN03064 | Varsseveldsestraatweg | 7122 CA | AALTEN | 6.5769 | 51.9289 | 236823.9751 | 438496.1991 | ALN03064 | ALN03064 | 8 V PC FIBA | Straatverlichting | Kaal | 2004-10-27 | 2004-10-27 |  |  | 8 | [6 empty] | 8 |  | Gemeente Aalten |  | ALN03064.1 | 1 | 1 |  | INDU 2552.12 IRIS | 2004-10-27 |  | 2004-10-27 |  | - | 2004-10-27 |  | ALN03064.1.1 | 1 |  | PLL 55w/840 4P | 2020-11-26 | 55 | 840 |  | Nacht
OBJ110749754 | ACT | ALN03065 | Varsseveldsestraatweg | 7122 CA | AALTEN | 6.5767 | 51.929 | 236812.0831 | 438508.2447 | ALN03065 | ALN03065 | 8 V PC FIBA | Straatverlichting | Kaal | 2004-10-27 | 2004-10-27 |  |  | 8 | [6 empty] | 8 |  | Gemeente Aalten |  | ALN03065.1 | 1 | 1 |  | INDU 2552.12 IRIS | 2004-10-27 |  | 2004-10-27 |  | VSA HF | 2004-10-27 |  | ALN03065.1.1 | 1 |  | PLL 55w/840 4P | 2020-06-03 | 55 | 840 |  | Nacht
OBJ110749755 | ACT | ALN03067 | Varsseveldsestraatweg | 7122 CA | AALTEN | 6.5759 | 51.9292 | 236757.7818 | 438530.7239 | ALN03067 | ALN03067 | LM ST 8,0 CV EU1500/20/5 T60 FR M V ... | Straatverlichting | Valmont | 2004-10-27 | 2004-10-27 | Staal | Verzinkt | 8 | Cilindrisch verjongd |  |  |  | Enkele uithouder |  | 8 |  | Gemeente Aalten |  | ALN03067.1 | 1 | 1 |  | INDU 2552.12 IRIS | 2004-10-27 |  | 2004-10-27 |  | VSA HF |  |  | ALN03067.1.1 | 1 |  | LAMP PH PLL 55W 840 2G11 4P HF | 2004-10-27 | 55 | 840 |  | Nacht
OBJ110749756 | ACT | ALN03068 | Varsseveldsestraatweg | 7122 CA | AALTEN | 6.5762 | 51.9291 | 236776.7614 | 438514.3431 | ALN03068 | ALN03068 | LM ST 8,0 CV EU1500/20/5 T60 FR M V ... | Straatverlichting | Valmont | 2004-10-27 | 2004-10-27 | Staal | Verzinkt | 8 | Cilindrisch verjongd |  |  |  | Enkele uithouder |  | 8 |  | Gemeente Aalten |  | ALN03068.1 | 1 | 1 |  | INDU 2552.12 IRIS | 2004-10-27 |  | 2004-10-27 |  | VSA HF |  |  | ALN03068.1.1 | 1 |  | LAMP PH PLL 55W 840 2G11 4P HF | 2004-10-27 | 55 | 840 |  | Nacht
OBJ110749757 | ACT | ALN55024 | Varsseveldsestraatweg | 7122 CA | AALTEN | 6.5565 | 51.9285 | 235420.3861 | 438424.4506 | ALN55024 | ALN55024 | INFO BORD | Bijzondere verlichting |  | 1950-01-01 | 1950-01-01 |  |  | 1.5 | [6 empty] | 1.5 |  | Gemeente Aalten |  | ALN55024.1 | 1 | 1 |  | INFO BORD | 1950-01-01 |  | 1950-01-01 |  | - |  |  | ALN55024.1.1 | 1 |  | 40W TLF | 2000-01-01 | 55 |  |  | Nacht
OBJ110749758 | ACT | DIN00001 | Varsseveldseweg | 7095 AR | DE HEURNE | 6.4875 | 51.9042 | 230717.8831 | 435654.8356 | DIN00001 | DIN00001 | 6 V | Straatverlichting |  | 1976-05-01 | 1976-05-01 | Staal |  | 6 |  |  | - | - |  |  | 6 |  | Gemeente Aalten | Liander | DIN00001.1 | 1 | 1 | Orange Lighting | Fortika-S22, L18 3000k RAL9007 Dim 3a | 2022-04-13 |  | 2022-01-13 |  | - | 2022-01-13 |  | DIN00001.1.1 | 1 |  | Led18 | 2022-04-13 | 12.2 | 3000k | 1800 | Nacht | Dim 3A
OBJ110749759 | ACT | DIN00002 | Varsseveldseweg | 7095 AR | DE HEURNE | 6.4873 | 51.9033 | 230707.2358 | 435553.4162 | DIN00002 | DIN00002 | 6 N | Straatverlichting |  | 1976-05-01 | 1976-05-01 | Staal |  | 6 |  |  | - | - |  |  | 6 |  | Gemeente Aalten | Liander | DIN00002.1 | 1 | 1 | Orange Lighting | Fortika-S22, L18 3000k RAL9007 Dim 3a | 2022-04-13 |  | 2022-01-13 |  | - | 2022-01-13 |  | DIN00002.1.1 | 1 |  | Led18 | 2022-04-13 | 12.2 | 3000k | 1800 | Nacht | Dim 3A
OBJ110749760 | ACT | DIN00004 | Varsseveldseweg | 7095 AR | DE HEURNE | 6.4868 | 51.9001 | 230679.6595 | 435192.4752 | DIN00004 | DIN00004 | 6 V VERZ | Straatverlichting |  | 1998-04-01 | 1998-04-01 | Staal | Verzinkt | 6 |  |  | - | - |  |  | 6 |  | Gemeente Aalten | Liander | DIN00004.1 | 1 | 1 | Orange Lighting | Fortika-S22, L18 3000k RAL9007 Dim 3a | 2022-04-13 |  | 2022-01-13 |  | - | 2022-01-13 |  | DIN00004.1.1 | 1 |  | Led18 | 2022-04-13 | 12.2 | 3000k | 1800 | Nacht | Dim 3A
OBJ110749761 | ACT | DIN00005 | Varsseveldseweg | 7095 AR | DE HEURNE | 6.4874 | 51.895 | 230724.0354 | 434625.6563 | DIN00005 | DIN00005 | 6 N | Straatverlichting |  | 1976-05-01 | 1976-05-01 | Staal |  | 6 |  |  | - | - |  |  | 6 |  | Gemeente Aalten | Liander | DIN00005.1 | 1 | 1 | Orange Lighting | Fortika-S22, L18 3000k RAL9007 Dim 3a | 2022-04-13 |  | 2022-01-13 |  | - | 2022-01-13 |  | DIN00005.1.1 | 1 |  | Led18 | 2022-04-13 | 12.2 | 3000k | 1800 | Nacht | Dim 3A
OBJ110749762 | ACT | DIN00748 | Varsseveldseweg | 7095 AR | DE HEURNE | 6.4876 | 51.8918 | 230747.0277 | 434266.5938 | DIN00748 | DIN00748 | 6,25 N | Straatverlichting |  | 1976-05-01 | 1976-05-01 | Staal |  | 6.25 |  |  | - | - |  |  | 6.25 |  | Gemeente Aalten | Liander | DIN00748.1 | 1 | 1 | Orange Lighting | Fortika-S22, L18 3000k RAL9007 Dim 3a | 2022-04-13 |  | 2022-01-13 |  | - | 2022-01-13 |  | DIN00748.1.1 | 1 |  | Led18 | 2022-04-13 | 12.2 | 3000k | 1800 | Nacht | Dim 3A
OBJ110749763 | ACT | ALN01060 | Veemarkt | 7121 AH | AALTEN | 6.5818 | 51.9291 | 237165.2302 | 438522.9414 | ALN01060 | ALN01060 | 3 CPT | Straatverlichting |  | 1986-12-01 | 1986-12-01 | Staal |  | 3 |  |  |  |  | Paaltop |  | 3 |  | Gemeente Aalten |  | ALN01060.1 | 1 | 1 |  | INDU 2000.12 | 2003-02-01 |  | 2003-02-01 |  | VSA HF | 2003-02-01 |  | ALN01060.1.1 | 1 |  | PLL 24w/830 4P Xtra Polar | 2021-01-26 | 24 | 830 |  | Nacht
OBJ110749764 | ACT | ALN01061 | Veemarkt | 7121 AH | AALTEN | 6.5819 | 51.9289 | 237169.1982 | 438502.4863 | ALN01061 | ALN01061 | 3 CPT | Straatverlichting |  | 2020-11-27 | 2020-11-27 | Staal |  | 3 |  |  |  |  | Paaltop |  | 3 |  | Gemeente Aalten | Liander | ALN01061.1 | 1 | 1 |  | INDU 2000.12 | 2003-02-01 |  | 2003-02-01 |  | VSA HF |  |  | ALN01061.1.1 | 1 |  | 24W PLL 4P HF 830 | 2003-02-01 | 24 | 830 |  | Nacht
OBJ110749765 | ACT | ALN01062 | Veemarkt | 7121 AH | AALTEN | 6.5818 | 51.9288 | 237162.9636 | 438485.0703 | ALN01062 | ALN01062 | 3 CPT | Straatverlichting |  | 1986-12-01 | 1986-12-01 | Staal |  | 3 |  |  |  |  | Paaltop |  | 3 |  | Gemeente Aalten |  | ALN01062.1 | 1 | 1 |  | INDU 2000.12 | 2003-02-01 |  | 2003-02-01 |  | VSA HF |  |  | ALN01062.1.1 | 1 |  | 24W PLL 4P HF 830 | 2003-02-01 | 24 | 830 |  | Nacht
OBJ110749766 | ACT | ALN02306 | Veenhuisweg | 7121 KA | AALTEN | 6.6245 | 51.9145 | 240129.2802 | 436946.7978 | ALN02306 | ALN02306 | 8 V VERZ | Straatverlichting |  | 1993-08-01 | 1993-08-01 | Staal | Verzinkt | 8 | [6 empty] | 8 |  | Gemeente Aalten | Liander | ALN02306.1 | 1 | 1 | Lightronics | BRISA+ 48LED 46W NW 5670LM R9007 DDC | 2015-09-04 | 9007 Grijs aluminiumkleurig | 2015-09-04 |  | LEDDRIVER DIMBAAR |  |  | ALN02306.1.1 | 1 |  | LAMP LIG 48LED BRISA 46W 5670LM NW | 2015-09-04 | 46 |  | 5670 | Nacht | AAN 100%, 20:00 070%, 23:00 050%, 06:00 100%, UIT
OBJ110749767 | ACT | DIN00365 | Veensgracht | 7091 BR | DINXPERLO | 6.4923 | 51.8612 | 231120.8043 | 430866.2158 | DIN00365 | DIN00365 | 4 CPT VERZ | Straatverlichting |  | 1998-10-01 | 1998-10-01 | Staal | Verzinkt | 4 |  |  |  |  | Paaltop |  | 4 |  | Gemeente Aalten | Liander | DIN00365.1 | 1 | 1 | Philips | BDP102 Townguide LED20/830 DRW 9006 | 2019-03-14 | 9006 Blank aluminiumkleurig | 2019-03-14 |  | LEDDRIVER | 2019-03-14 |  | DIN00365.1.1 | 1 |  | LED 3000K | 2019-03-14 |  | 3000 |  | Nacht | 3A AAN-22:00=100%/ 22:00-0:00=70%/ 0:00-5:00=50%/ 5:00-6:00=70%/ 6:00-UIT=100%
OBJ110749768 | ACT | DIN00366 | Veensgracht | 7091 BR | DINXPERLO | 6.4922 | 51.8609 | 231117.7155 | 430842.8017 | DIN00366 | DIN00366 | 4 CPT VERZ | Straatverlichting |  | 1998-10-01 | 1998-10-01 | Staal | Verzinkt | 4 |  |  |  |  | Paaltop |  | 4 |  | Gemeente Aalten | Liander | DIN00366.1 | 1 | 1 | Philips | BDP102 Townguide LED20/830 DRW 9006 | 2019-03-14 | 9006 Blank aluminiumkleurig | 2019-03-14 |  | LEDDRIVER | 2019-03-14 |  | DIN00366.1.1 | 1 |  | LED 3000K | 2019-03-14 |  | 3000 |  | Nacht | 3A AAN-22:00=100%/ 22:00-0:00=70%/ 0:00-5:00=50%/ 5:00-6:00=70%/ 6:00-UIT=100%
OBJ110749769 | ACT | DIN00367 | Veensgracht | 7091 BR | DINXPERLO | 6.4922 | 51.8607 | 231116.1227 | 430811.6212 | DIN00367 | DIN00367 | 4 CPT VERZ | Straatverlichting |  | 1998-10-01 | 1998-10-01 | Staal | Verzinkt | 4 |  |  |  |  | Paaltop |  | 4 |  | Gemeente Aalten | Liander | DIN00367.1 | 1 | 1 | Philips | BDP102 Townguide LED20/830 DRW 9006 | 2019-03-14 | 9006 Blank aluminiumkleurig | 2019-03-14 |  | LEDDRIVER | 2019-03-14 |  | DIN00367.1.1 | 1 |  | LED 3000K | 2019-03-14 |  | 3000 |  | Nacht | 3A AAN-22:00=100%/ 22:00-0:00=70%/ 0:00-5:00=50%/ 5:00-6:00=70%/ 6:00-UIT=100%
OBJ110749770 | ACT | DIN01536 | Veensgracht | 7091 BR | DINXPERLO | 6.492 | 51.8605 | 231105.5804 | 430798.1083 | DIN01536 | DIN01536 | 4m AL PM CO t60 | Straatverlichting |  | 2017-06-09 | 2017-06-09 |  |  | 3 | Conisch | [5 empty] | 3 |  | Woningstichting De Woonplaats |  | DIN01536.1 | 1 | 1 |  | Schreder Alura LED | 2017-06-09 | AKZO900GS | 2017-06-09 |  | - |  |  | DIN01536.1.1 | 1 |  | LED 16L 350mA 3000K | 2017-06-09 |  | 830 |  | Nacht
OBJ110749771 | ACT | DIN01541 | Veensgracht | 7091 BR | DINXPERLO | 6.4922 | 51.8605 | 231115.3783 | 430797.1445 | DIN01541 | DIN01541 | 4 CPT VERZ | Straatverlichting |  | 1998-10-01 | 1998-10-01 | Staal | Verzinkt | 4 |  |  |  |  | Paaltop |  | 4 |  | Gemeente Aalten | Liander | DIN01541.1 | 1 | 1 | Philips | BDP102 Townguide LED20/830 DRW 9006 | 2019-03-14 | 9006 Blank aluminiumkleurig | 2019-03-14 |  | LEDDRIVER | 2019-03-14 |  | DIN01541.1.1 | 1 |  | LED 3000K | 2019-03-14 |  | 3000 |  | Nacht | 3A AAN-22:00=100%/ 22:00-0:00=70%/ 0:00-5:00=50%/ 5:00-6:00=70%/ 6:00-UIT=100%
OBJ110749772 | ACT | DIN01542 | Veensgracht | 7091 BR | DINXPERLO | 6.4923 | 51.8602 | 231123.6159 | 430758.3244 | DIN01542 | DIN01542 | 4 CPT VERZ | Straatverlichting |  | 1998-10-01 | 1998-10-01 | Staal | Verzinkt | 4 |  |  |  |  | Paaltop |  | 4 |  | Gemeente Aalten | Liander | DIN01542.1 | 1 | 1 | Philips | BDP102 Townguide LED20/830 DRW 9006 | 2019-03-14 | 9006 Blank aluminiumkleurig | 2019-03-14 |  | LEDDRIVER | 2019-03-14 |  | DIN01542.1.1 | 1 |  | LED 3000K | 2019-03-14 |  | 3000 |  | Nacht | 3A AAN-22:00=100%/ 22:00-0:00=70%/ 0:00-5:00=50%/ 5:00-6:00=70%/ 6:00-UIT=100%
OBJ110749773 | ACT | DIN00902 | Veenweg | 7122 LP | AALTEN | 6.5024 | 51.9032 | 231747.6751 | 435558.1494 | DIN00902 | DIN00902 | LM ST 8,0 CV EU1500/20/5 T60 ET M V | Straatverlichting |  | 2013-03-28 | 2013-03-28 | Staal | Verzinkt | 8 | Cilindrisch verjongd |  | 60 | - | - | Enkele uithouder | 8 |  | Gemeente Aalten | Liander | DIN00902.1 | 1 | 1 | Orange Lighting | Fortika-S22, L18 3000k RAL9007 Dim 3a | 2022-04-13 |  | 2022-01-13 |  | - | 2022-01-13 |  | DIN00902.1.1 | 1 |  | Led18 | 2022-04-13 | 12.2 | 3000k | 1800 | Nacht | Dim 3A
OBJ110749774 | ACT | DIN00903 | Veenweg | 7122 LP | AALTEN | 6.5019 | 51.9025 | 231716.0617 | 435474.2094 | DIN00903 | DIN00903 | 6 N | Straatverlichting |  | 1981-02-01 | 1981-02-01 | Staal |  | 6 |  |  | - | - |  |  | 6 |  | Gemeente Aalten | Liander | DIN00903.1 | 1 | 1 | Orange Lighting | Fortika-S22, L18 3000k RAL9007 Dim 3a | 2022-04-13 |  | 2022-01-13 |  | - | 2022-01-13 |  | DIN00903.1.1 | 1 |  | Led18 | 2022-04-13 | 12.2 | 3000k | 1800 | Nacht | Dim 3A
OBJ110749775 | ACT | DIN01543 | Veldmate | 7091 RR | DINXPERLO | 6.4904 | 51.869 | 230978.0564 | 431737.535 | DIN01543 | DIN01543 | 4 CPT VERZ | Straatverlichting |  | 1998-11-01 | 1998-11-01 | Staal | Verzinkt | 4 |  |  |  |  | Paaltop |  | 4 |  | Gemeente Aalten |  | DIN01543.1 | 1 | 1 |  | INDU 2000.12 | 1998-11-01 |  | 1998-11-01 |  | VSA HF |  |  | DIN01543.1.1 | 1 |  | LAMP PLL 36W 2G11 4P HF 840 | 2000-01-01 | 36 | 840 |  | Nacht
OBJ110749776 | ACT | DIN01544 | Veldmate | 7091 RR | DINXPERLO | 6.4911 | 51.8695 | 231024.5219 | 431789.4258 | DIN01544 | DIN01544 | 4 CPT VERZ | Straatverlichting |  | 1998-11-01 | 1998-11-01 | Staal | Verzinkt | 4 |  |  |  |  | Paaltop |  | 4 |  | Gemeente Aalten |  | DIN01544.1 | 1 | 1 |  | INDU 2000.12 | 1998-11-01 |  | 1998-11-01 |  | VSA HF |  |  | DIN01544.1.1 | 1 |  | PH PLL LMP PLL36W830XTRAPOLAR | 2022-11-15 | 36 | 840 |  | Nacht
OBJ110749777 | ACT | DIN01545 | Veldmate | 7091 RR | DINXPERLO | 6.4916 | 51.87 | 231058.7829 | 431851.1461 | DIN01545 | DIN01545 | 4 CPT VERZ | Straatverlichting |  | 1998-11-01 | 1998-11-01 | Staal | Verzinkt | 4 |  |  |  |  | Paaltop |  | 4 |  | Gemeente Aalten |  | DIN01545.1 | 1 | 1 |  | INDU 2000.12 | 1998-11-01 |  | 1998-11-01 |  | VSA HF |  |  | DIN01545.1.1 | 1 |  | LAMP PLL 36W 2G11 4P HF 840 | 2000-01-01 | 36 | 840 |  | Nacht
OBJ110749778 | ACT | DIN01546 | Veldmate | 7091 RR | DINXPERLO | 6.4931 | 51.8698 | 231164.5895 | 431832.726 | DIN01546 | DIN01546 | 4 CPT VERZ | Straatverlichting |  | 1999-09-08 | 1999-09-08 | Staal | Verzinkt | 4 |  |  |  |  | Paaltop |  | 4 |  | Gemeente Aalten |  | DIN01546.1 | 1 | 1 |  | INDU 2000.12 | 1999-09-08 |  | 1999-09-08 |  | VSA HF | 1999-09-08 |  | DIN01546.1.1 | 1 |  | PLL 36w/840 4p | 2020-01-15 | 36 | 840 |  | Nacht
OBJ110749779 | ACT | DIN01551 | Veldmate | 7091 RR | DINXPERLO | 6.4909 | 51.8693 | 231010.7422 | 431766.962 | DIN01551 | DIN01551 | 4 CPT VERZ | Straatverlichting |  | 1999-02-01 | 1999-02-01 | Staal | Verzinkt | 4 |  |  |  |  | Paaltop |  | 4 |  | Gemeente Aalten |  | DIN01551.1 | 1 | 1 |  | INDU 2000.12 | 1999-02-01 |  | 1999-02-01 |  | VSA HF | 1999-02-01 |  | DIN01551.1.1 | 1 |  | PLL 36w/840 4p | 2021-08-17 | 36 | 840 |  | Nacht
OBJ110749780 | ACT | DIN01552 | Veldmate | 7091 RR | DINXPERLO | 6.4913 | 51.8697 | 231038.577 | 431811.8938 | DIN01552 | DIN01552 | 4 CPT VERZ | Straatverlichting |  | 2000-03-24 | 2000-03-24 | Staal | Verzinkt | 4 |  |  |  |  | Paaltop |  | 4 |  | Gemeente Aalten |  | DIN01552.1 | 1 | 1 |  | INDU 2000.12 | 1999-02-01 |  | 1999-02-01 |  | VSA HF | 1999-02-01 |  | DIN01552.1.1 | 1 |  | PLL 36w/840 4p | 2021-07-23 | 36 | 840 |  | Nacht
OBJ110749781 | ACT | DIN01553 | Veldmate | 7091 RR | DINXPERLO | 6.4915 | 51.8698 | 231049.3251 | 431829.8606 | DIN01553 | DIN01553 | 4 CPT VERZ | Straatverlichting |  | 1999-02-01 | 1999-02-01 | Staal | Verzinkt | 4 |  |  |  |  | Paaltop |  | 4 |  | Gemeente Aalten |  | DIN01553.1 | 1 | 1 |  | INDU 2000.12 | 1999-02-01 |  | 1999-02-01 |  | VSA HF | 1999-02-01 |  | DIN01553.1.1 | 1 |  | PLL 36w/840 4p | 2021-07-23 | 36 | 840 |  | Nacht
OBJ110749782 | ACT | DIN01641 | Veldmate | 7091 RR | DINXPERLO | 6.4896 | 51.8689 | 230922.5116 | 431725.5649 | DIN01641 | DIN01641 | 4 CPT VERZ | Straatverlichting |  | 2000-03-24 | 2000-03-24 | Staal | Verzinkt | 4 |  |  |  |  | Paaltop |  | 4 |  | Gemeente Aalten |  | DIN01641.1 | 1 | 1 |  | INDU 2000.12 | 2000-03-24 |  | 2000-03-24 |  | VSA HF | 2000-01-01 |  | DIN01641.1.1 | 1 |  | LAMP PLL 36W 2G11 4P HF 840 | 2019-03-28 | 36 | 840 |  | Nacht
OBJ110749783 | ACT | DIN01642 | Veldmate | 7091 RR | DINXPERLO | 6.49 | 51.869 | 230951.5412 | 431732.6817 | DIN01642 | DIN01642 | 4 CPT AL | Straatverlichting |  | 2016-11-07 | 2016-11-07 | Staal | Verzinkt | 4 |  |  |  |  | Paaltop |  | 4 |  | Gemeente Aalten |  | DIN01642.1 | 1 | 1 |  | INDU 2000.12 | 2000-03-24 |  | 2000-03-24 |  | VSA HF |  |  | DIN01642.1.1 | 1 |  | LAMP PLL 36W 2G11 4P HF 840 | 2000-03-24 | 36 | 840 |  | Nacht
OBJ110749784 | ACT | DIN01643 | Veldmate | 7091 RR | DINXPERLO | 6.4907 | 51.8691 | 230995.138 | 431746.6961 | DIN01643 | DIN01643 | 4 CPT VERZ FIBA | Straatverlichting |  | 2007-10-24 | 2007-10-24 | Staal | Verzinkt | 4 |  |  |  |  | Paaltop |  | 4 |  | Gemeente Aalten |  | DIN01643.1 | 1 | 1 |  | INDU 2000.12 | 1999-09-08 |  | 1999-09-08 |  | VSA HF | 30-12-1899 |  | DIN01643.1.1 | 1 |  | LAMP PLL 36W 2G11 4P HF 840 | 2007-10-24 | 36 | 840 |  | Nacht
OBJ110749785 | ACT | DIN01644 | Veldmate | 7091 RR | DINXPERLO | 6.4919 | 51.8699 | 231076.3048 | 431835.8342 | DIN01644 | DIN01644 | 4 CPT VERZ | Straatverlichting |  | 1999-09-08 | 1999-09-08 | Staal | Verzinkt | 4 |  |  |  |  | Paaltop |  | 4 |  | Gemeente Aalten |  | DIN01644.1 | 1 | 1 |  | INDU 2000.12 | 1999-09-08 |  | 1999-09-08 |  | VSA HF |  |  | DIN01644.1.1 | 1 |  | LAMP PLL 36W 2G11 4P HF 840 | 2000-01-01 | 36 | 840 |  | Nacht
OBJ110749786 | ACT | DIN01645 | Veldmate | 7091 RR | DINXPERLO | 6.4922 | 51.8698 | 231099.8376 | 431828.4029 | DIN01645 | DIN01645 | 4 CPT VERZ | Straatverlichting |  | 1999-09-08 | 1999-09-08 | Staal | Verzinkt | 4 |  |  |  |  | Paaltop |  | 4 |  | Gemeente Aalten |  | DIN01645.1 | 1 | 1 |  | INDU 2000.12 | 1999-09-08 |  | 1999-09-08 |  | VSA HF |  |  | DIN01645.1.1 | 1 |  | LAMP PLL 36W 2G11 4P HF 840 | 2000-01-01 | 36 | 840 |  | Nacht
OBJ110749787 | ACT | DIN01646 | Veldmate | 7091 RR | DINXPERLO | 6.4926 | 51.8698 | 231125.8677 | 431824.3478 | DIN01646 | DIN01646 | 4 CPT VERZ | Straatverlichting |  | 1999-09-08 | 1999-09-08 | Staal | Verzinkt | 4 |  |  |  |  | Paaltop |  | 4 |  | Gemeente Aalten |  | DIN01646.1 | 1 | 1 |  | INDU 2000.12 | 1999-09-08 |  | 1999-09-08 |  | VSA HF |  |  | DIN01646.1.1 | 1 |  | LAMP PLL 36W 2G11 4P HF 840 | 2000-01-01 | 36 | 840 |  | Nacht
OBJ110749788 | ACT | DIN01647 | Veldmate | 7091 RR | DINXPERLO | 6.493 | 51.8698 | 231152.7423 | 431823.6439 | DIN01647 | DIN01647 | 4 CPT VERZ | Straatverlichting |  | 1999-11-24 | 1999-11-24 | Staal | Verzinkt | 4 |  |  |  |  | Paaltop |  | 4 |  | Gemeente Aalten |  | DIN01647.1 | 1 | 1 |  | INDU 2000.12 | 1999-11-24 |  | 1999-11-24 |  | VSA HF |  |  | DIN01647.1.1 | 1 |  | LAMP PLL 36W 2G11 4P HF 840 | 2000-01-01 | 36 | 840 |  | Nacht
OBJ110749789 | ACT | DIN01648 | Veldmate | 7091 RR | DINXPERLO | 6.4935 | 51.8699 | 231190.4323 | 431836.4575 | DIN01648 | DIN01648 | 4 CPT VERZ | Straatverlichting |  | 1999-09-08 | 1999-09-08 | Staal | Verzinkt | 4 |  |  |  |  | Paaltop |  | 4 |  | Gemeente Aalten |  | DIN01648.1 | 1 | 1 |  | INDU 2000.12 | 1999-09-08 |  | 1999-09-08 |  | VSA HF |  |  | DIN01648.1.1 | 1 |  | LAMP PLL 36W 2G11 4P HF 840 | 2000-01-01 | 36 | 840 |  | Nacht
OBJ110749790 | ACT | DIN01649 | Veldmate | 7091 RR | DINXPERLO | 6.4939 | 51.8699 | 231218.5995 | 431841.3372 | DIN01649 | DIN01649 | PM ST 4,0 CO T60 FR M V D=147 | Straatverlichting | Valmont | 2015-12-03 | 2015-12-03 | Staal | Verzinkt | 4 | Conisch |  | 60 |  |  |  | 4 |  | Gemeente Aalten |  | DIN01649.1 | 1 | 1 |  | INDU 2000.12 | 1999-09-08 |  | 1999-09-08 |  | Quick Tronic 1x 26-42w | 2019-04-29 |  | DIN01649.1.1 | 1 |  | LAMP PLL Xtra 36W 2G11 4P HF 830 | 2019-04-29 | 36 | 840 |  | Nacht
OBJ110749791 | ACT | DIN01650 | Veldmate | 7091 RR | DINXPERLO | 6.4946 | 51.8699 | 231265.997 | 431845.3973 | DIN01650 | DIN01650 | 4 CPT VERZ | Straatverlichting |  | 2000-01-07 | 2000-01-07 | Staal | Verzinkt | 4 |  |  |  |  | Paaltop |  | 4 |  | Gemeente Aalten |  | DIN01650.1 | 1 | 1 |  | INDU 2000.12 | 2000-01-07 |  | 2000-01-07 |  | VSA HF |  |  | DIN01650.1.1 | 1 |  | LAMP PLL 36W 2G11 4P HF 840 | 2000-01-07 | 36 | 840 |  | Nacht
OBJ110749792 | ACT | DIN01651 | Veldmate | 7091 RR | DINXPERLO | 6.495 | 51.87 | 231294.4756 | 431856.9586 | DIN01651 | DIN01651 | 4 CPT VERZ | Straatverlichting |  | 2000-01-07 | 2000-01-07 | Staal | Verzinkt | 4 |  |  |  |  | Paaltop |  | 4 |  | Gemeente Aalten |  | DIN01651.1 | 1 | 1 |  | INDU 2000.12 | 2000-01-07 |  | 2000-01-07 |  | VSA HF | 2000-01-07 |  | DIN01651.1.1 | 1 |  | PLL 36w/840 4p | 2020-06-26 | 36 | 840 |  | Nacht
OBJ110749793 | ACT | ALN01279 | Veldweg | 7122 KD | AALTEN | 6.5493 | 51.9185 | 234947.4327 | 437306.3366 | ALN01279 | ALN01279 | 8 V VERZ | Straatverlichting |  | 2013-05-16 | 2013-05-16 | Staal | Verzinkt | 8 | [6 empty] | 8 |  | Gemeente Aalten |  | ALN01279.1 | 1 | 1 |  | INDU 2552.12 IRIS | 2003-09-02 |  | 2003-09-02 |  | VSA PLL 55W HFP 155 PLL | 2013-08-22 |  | ALN01279.1.1 | 1 |  | LAMP PH PLL 55W 840 2G11 4P HF | 2013-08-22 | 55 | 840 |  | Nacht
OBJ110749794 | ACT | ALN01395 | Veldweg | 7122 KD | AALTEN | 6.5569 | 51.9019 | 235500.0579 | 435466.9281 | ALN01395 | ALN01395 | LM AL 8,0 CV EU1250/05 T60 CM D=145 | Straatverlichting | SAPA | 2012-03-09 | 2012-03-09 | Aluminium |  | 8 | Cilindrisch verjongd |  | 60 |  | Enkele uithouder |  | 8 |  | Gemeente Aalten |  | ALN01395.1 | 1 | 1 |  | INDU 2551.19 IRIS | 2005-09-20 |  | 2005-09-20 |  | LEDDRIVER |  |  | ALN01395.1.1 | 1 |  | LAMP LED LS-S EX. DR. 30W B22 NW 2700L | 2015-12-23 | 30 | 840 |  | Nacht
OBJ110749795 | ACT | ALN02300 | Veldweg | 7122 KD | AALTEN | 6.5501 | 51.9159 | 235007.6808 | 437015.7604 | ALN02300 | ALN02300 | 8 V VERZ | Straatverlichting |  | 1993-08-01 | 1993-08-01 | Staal | Verzinkt | 8 | [6 empty] | 8 |  | Gemeente Aalten | Liander | ALN02300.1 | 1 | 1 | Lightronics | BRISA+ 48LED 46W NW 5670LM R9007 DDC | 2015-09-04 | 9007 Grijs aluminiumkleurig | 2015-09-04 |  | LEDDRIVER DIMBAAR |  |  | ALN02300.1.1 | 1 |  | LAMP LIG 48LED BRISA 46W 5670LM NW | 2015-09-04 | 46 |  | 5670 | Nacht | AAN 100%, 20:00 070%, 23:00 050%, 06:00 100%, UIT
OBJ110749796 | ACT | ALN02301 | Veldweg | 7122 KD | AALTEN | 6.5518 | 51.9097 | 235131.4904 | 436327.8392 | ALN02301 | ALN02301 | 8 V VERZ | Straatverlichting |  | 1993-08-01 | 1993-08-01 | Staal | Verzinkt | 8 | [6 empty] | 8 |  | Gemeente Aalten | Liander | ALN02301.1 | 1 | 1 | Lightronics | BRISA+ 48LED 46W NW 5670LM R9007 DDC | 2015-09-04 | 9007 Grijs aluminiumkleurig | 2015-09-04 |  | LEDDRIVER DIMBAAR |  |  | ALN02301.1.1 | 1 |  | LAMP LIG 48LED BRISA 46W 5670LM NW | 2015-09-04 | 46 |  | 5670 | Nacht | AAN 100%, 20:00 070%, 23:00 050%, 06:00 100%, UIT
OBJ110749797 | ACT | ALN02303 | Veldweg | 7122 KD | AALTEN | 6.5542 | 51.9061 | 235302.015 | 435938.8876 | ALN02303 | ALN02303 | 8 V VERZ | Straatverlichting |  | 1993-08-01 | 1993-08-01 | Staal | Verzinkt | 8 | [6 empty] | 8 |  | Gemeente Aalten | Liander | ALN02303.1 | 1 | 1 | Lightronics | BRISA+ 48LED 46W NW 5670LM R9007 DDC | 2015-09-04 | 9007 Grijs aluminiumkleurig | 2015-09-04 |  | LEDDRIVER DIMBAAR |  |  | ALN02303.1.1 | 1 |  | LAMP LIG 48LED BRISA 46W 5670LM NW | 2015-09-04 | 46 |  | 5670 | Nacht | AAN 100%, 20:00 070%, 23:00 050%, 06:00 100%, UIT
OBJ110749798 | ACT | ALN00158 | Vellegendijk | 7122 NM | AALTEN | 6.5436 | 51.9299 | 234530.8063 | 438568.2229 | ALN00158 | ALN00158 | 8 V VERZ FIBA | Straatverlichting |  | 2004-11-02 | 2004-11-02 |  |  | 8 | [6 empty] | 8 |  | Gemeente Aalten |  | ALN00158.1 | 1 | 1 |  | INDU 2650 AURORA | 2004-11-02 |  | 2004-11-02 |  | - |  |  | ALN00158.1.1 | 1 |  | LAMP PH SON-T 70W PIA PLUS | 2013-09-20 | 70 | 220 |  | Nacht
OBJ110749799 | ACT | ALN00160 | Vellegendijk | 7122 NM | AALTEN | 6.54 | 51.9251 | 234293.2947 | 438029.2165 | ALN00160 | ALN00160 | 8 V AL | Straatverlichting |  | 2006-01-17 | 2006-01-17 | Aluminium |  | 8 | [6 empty] | 8 |  | Gemeente Aalten |  | ALN00160.1 | 1 | 1 |  | INDU 2551.19 IRIS | 2006-01-17 |  | 2006-01-17 |  | LEDDRIVER |  |  | ALN00160.1.1 | 1 |  | LAMP LED LS-S EX. DR. 30W B22 NW 2700L | 2015-12-23 | 30 | 840 |  | Nacht
OBJ110749800 | ACT | ALN01234 | Vellegendijk | 7122 NM | AALTEN | 6.5364 | 51.9382 | 234021.496 | 439484.8352 | ALN01234 | ALN01234 | 8 V AL | Straatverlichting |  | 2008-02-22 | 2008-02-22 | Aluminium |  | 8 | [6 empty] | 8 |  | Gemeente Aalten | Liander | ALN01234.1 | 1 | 1 | Orange Lighting | Fortika S22 curved L18 96 mLED 3000K RAL9007 | 2023-05-01 | RAL9007 | 2023-05-01 | L18 | LEDDRIVER |  |  | ALN01234.1.1 | 1 | Orange Lighting | LED | 2023-05-01 | - | 3000K | 1800lm | - | 3A
OBJ110749801 | ACT | ALN03003 | Vellegendijk | 7122 NM | AALTEN | 6.5414 | 51.9267 | 234386.9663 | 438208.7433 | ALN03003 | ALN03003 | 8 V VERZ | Straatverlichting |  | 2004-04-22 | 2004-04-22 | Staal | Verzinkt | 8 | [6 empty] | 8 |  | Gemeente Aalten |  | ALN03003.1 | 1 | 1 | Lightronics | Brisa Easy Light DIM 3A 4000K 3240 lumen | 2021-03-18 | 7016 Antracietgrijs | 2021-03-18 |  | LEDDRIVER | 2020-12-20 |  | ALN03003.1.1 | 1 |  | Easy Light LED 4000K 3240lm | 2021-03-18 |  | 4000k | 3240 | Nacht | Dim3A
OBJ110749802 | ACT | ALN01393 | Velsdijk | 7122 JH | AALTEN | 6.5675 | 51.902 | 236229.2581 | 435489.8474 | ALN01393 | ALN01393 | 8 V VERZ | Straatverlichting |  | 2004-12-10 | 2004-12-10 | Staal | Verzinkt | 8 | [6 empty] | 8 |  | Gemeente Aalten |  | ALN01393.1 | 1 | 1 |  | INDU 2552.12 IRIS | 2004-12-10 |  | 2004-12-10 |  | VSA HF |  |  | ALN01393.1.1 | 1 |  | LAMP PH PLL 55W 840 2G11 4P HF | 2004-12-10 | 55 | 840 |  | Nacht
OBJ110749803 | ACT | ALN00354 | Vierde Broekdijk | 7122 JD | AALTEN | 6.5689 | 51.9109 | 236307.2635 | 436479.2403 | ALN00354 | ALN00354 | LM ST 6,0 CV EU 850/20/5 T48 FR M V ... | Straatverlichting | Valmont | 2010-05-24 | 2010-05-24 | Staal | Verzinkt | 6 | Cilindrisch verjongd |  |  |  | Enkele uithouder |  | 6 |  | Gemeente Aalten |  | ALN00354.1 | 1 | 1 |  | INDU 2551.12 IRIS | 2010-05-24 |  | 2010-05-24 |  | - |  |  | ALN00354.1.1 | 1 |  | LAMP PLL 36W 2G11 4P HF 840 | 2010-05-24 | 36 | 840 |  | Nacht
OBJ110749804 | ACT | ALN00355 | Vierde Broekdijk | 7122 JD | AALTEN | 6.5691 | 51.9107 | 236323.363 | 436458.3598 | ALN00355 | ALN00355 | LM ST 6,0 CV EU 850/20/5 T48 FR M V ... | Straatverlichting | Valmont | 2010-05-24 | 2010-05-24 | Staal | Verzinkt | 6 | Cilindrisch verjongd |  |  |  | Enkele uithouder |  | 6 |  | Gemeente Aalten |  | ALN00355.1 | 1 | 1 |  | INDU 2551.12 IRIS | 2010-05-24 |  | 2010-05-24 |  | - |  |  | ALN00355.1.1 | 1 |  | LAMP PLL 36W 2G11 4P HF 840 | 2010-05-24 | 36 | 840 |  | Nacht
OBJ110749805 | ACT | ALN00356 | Vierde Broekdijk | 7122 JD | AALTEN | 6.5692 | 51.9104 | 236332.6222 | 436430.6916 | ALN00356 | ALN00356 | LM ST 6,0 CV EU 850/20/5 T48 FR M V ... | Straatverlichting | Valmont | 2010-05-24 | 2010-05-24 | Staal | Verzinkt | 6 | Cilindrisch verjongd |  |  |  | Enkele uithouder |  | 6 |  | Gemeente Aalten |  | ALN00356.1 | 1 | 1 |  | INDU 2551.12 IRIS | 2010-05-24 |  | 2010-05-24 |  | - |  |  | ALN00356.1.1 | 1 |  | LAMP PLL 36W 2G11 4P HF 840 | 2010-05-24 | 36 | 840 |  | Nacht
OBJ110749806 | ACT | ALN00357 | Vierde Broekdijk | 7122 JD | AALTEN | 6.5682 | 51.9091 | 236263.9031 | 436280.4651 | ALN00357 | ALN00357 | LM ST 6,0 CV EU 850/20/5 T48 FR M V ... | Straatverlichting | Valmont | 2010-05-24 | 2010-05-24 | Staal | Verzinkt | 6 | Cilindrisch verjongd |  |  |  | Enkele uithouder |  | 6 |  | Gemeente Aalten |  | ALN00357.1 | 1 | 1 |  | INDU 2551.12 IRIS | 2010-05-24 |  | 2010-05-24 |  | - |  |  | ALN00357.1.1 | 1 |  | LAMP PLL 36W 2G11 4P HF 840 | 2010-05-24 | 36 | 840 |  | Nacht
OBJ110749807 | ACT | ALN00358 | Vierde Broekdijk | 7122 JD | AALTEN | 6.5686 | 51.9088 | 236288.2813 | 436254.1553 | ALN00358 | ALN00358 | LM ST 6,0 CV EU 850/20/5 T48 FR M V ... | Straatverlichting | Valmont | 2010-05-24 | 2010-05-24 | Staal | Verzinkt | 6 | Cilindrisch verjongd |  |  |  | Enkele uithouder |  | 6 |  | Gemeente Aalten |  | ALN00358.1 | 1 | 1 |  | INDU 2551.12 IRIS | 2010-05-24 |  | 2010-05-24 |  | - |  |  | ALN00358.1.1 | 1 |  | LAMP PLL 36W 840 2G11 4P Polar | 2013-09-20 | 36 | 840 |  | Nacht
OBJ110749808 | ACT | ALN00359 | Vierde Broekdijk | 7122 JD | AALTEN | 6.5691 | 51.9087 | 236328.6481 | 436239.2332 | ALN00359 | ALN00359 | LM ST 6,0 CV EU 850/20/5 T48 FR M V ... | Straatverlichting | Valmont | 2022-07-29 | 2022-07-29 | Staal | Verzinkt | 6 | Cilindrisch verjongd |  | 0 | 0 | Enkele uithouder |  | 6 |  | Gemeente Aalten |  | ALN00359.1 | 1 | 1 |  | INDU 2551.12 IRIS | 2010-05-24 |  | 2010-05-24 |  | - | 30-12-1899 |  | ALN00359.1.1 | 1 |  | LAMP PLL 36W 2G11 4P HF 840 | 2010-05-24 | 36 | 840 |  | Nacht
OBJ110749809 | ACT | ALN00360 | Vierde Broekdijk | 7122 JD | AALTEN | 6.5696 | 51.9088 | 236360.2914 | 436248.6501 | ALN00360 | ALN00360 | LM ST 6,0 CV EU 850/20/5 T48 FR M V ... | Straatverlichting | Valmont | 2010-05-24 | 2010-05-24 | Staal | Verzinkt | 6 | Cilindrisch verjongd |  |  |  | Enkele uithouder |  | 6 |  | Gemeente Aalten |  | ALN00360.1 | 1 | 1 |  | INDU 2551.12 IRIS | 2010-05-24 |  | 2010-05-24 |  | - | 30-12-1899 |  | ALN00360.1.1 | 1 |  | LAMP PLL 36W 2G11 4P HF 840 | 2010-05-24 | 36 | 840 |  | Nacht
OBJ110749810 | ACT | ALN02221 | Vierde Broekdijk | 7122 JD | AALTEN | 6.5719 | 51.9108 | 236515.3794 | 436474.8401 | ALN02221 | ALN02221 | 6 V VERZ | Straatverlichting |  | 1992-07-01 | 1992-07-01 | Staal | Verzinkt | 6 | [6 empty] | 6 |  | Gemeente Aalten | Liander | ALN02221.1 | 1 | 1 | Philips | BGP621 Mini Luma 30x-4S/830 PSDDDM11 GR CLO D18 | 2019-03-14 | Gris 900 Sable | 2019-03-14 |  | LEDDRIVER | 2019-03-14 |  | ALN02221.1.1 | 1 |  | LED 3000K | 2019-03-14 |  | 3000 |  | Nacht | 3A AAN-22:00=100%/ 22:00-0:00=70%/ 0:00-5:00=50%/ 5:00-6:00=70%/ 6:00-UIT=100%
OBJ110749811 | ACT | ALN02222 | Vierde Broekdijk | 7122 JD | AALTEN | 6.5715 | 51.9106 | 236485.6211 | 436455.4381 | ALN02222 | ALN02222 | 6 V VERZ | Straatverlichting |  | 1992-07-01 | 1992-07-01 | Staal | Verzinkt | 6 | [6 empty] | 6 |  | Gemeente Aalten | Liander | ALN02222.1 | 1 | 1 | Philips | BGP621 Mini Luma 30x-4S/830 PSDDDM11 GR CLO D18 | 2019-03-14 | Gris 900 Sable | 2019-03-14 |  | LEDDRIVER | 2019-03-14 |  | ALN02222.1.1 | 1 |  | LED 3000K | 2019-03-14 |  | 3000 |  | Nacht | 3A AAN-22:00=100%/ 22:00-0:00=70%/ 0:00-5:00=50%/ 5:00-6:00=70%/ 6:00-UIT=100%
OBJ110749812 | ACT | ALN02223 | Vierde Broekdijk | 7122 JD | AALTEN | 6.5709 | 51.9105 | 236443.6626 | 436441.4013 | ALN02223 | ALN02223 | 6 V VERZ | Straatverlichting |  | 1992-07-01 | 1992-07-01 | Staal | Verzinkt | 6 | [6 empty] | 6 |  | Gemeente Aalten | Liander | ALN02223.1 | 1 | 1 | Philips | BGP621 Mini Luma 30x-4S/830 PSDDDM11 GR CLO D18 | 2019-03-14 | Gris 900 Sable | 2019-03-14 |  | LEDDRIVER | 2019-03-14 |  | ALN02223.1.1 | 1 |  | LED 3000K | 2019-03-14 |  | 3000 |  | Nacht | 3A AAN-22:00=100%/ 22:00-0:00=70%/ 0:00-5:00=50%/ 5:00-6:00=70%/ 6:00-UIT=100%
OBJ110749813 | ACT | ALN02224 | Vierde Broekdijk | 7122 JD | AALTEN | 6.5705 | 51.9104 | 236415.6672 | 436432.0433 | ALN02224 | ALN02224 | 6 V VERZ | Straatverlichting |  | 1992-07-01 | 1992-07-01 | Staal | Verzinkt | 6 | [6 empty] | 6 |  | Gemeente Aalten | Liander | ALN02224.1 | 1 | 1 | Philips | BGP621 Mini Luma 30x-4S/830 PSDDDM11 GR CLO D18 | 2019-03-14 | Gris 900 Sable | 2019-03-14 |  | LEDDRIVER | 2019-03-14 |  | ALN02224.1.1 | 1 |  | LED 3000K | 2019-03-14 |  | 3000 |  | Nacht | 3A AAN-22:00=100%/ 22:00-0:00=70%/ 0:00-5:00=50%/ 5:00-6:00=70%/ 6:00-UIT=100%
OBJ110749814 | ACT | ALN02225 | Vierde Broekdijk | 7122 JD | AALTEN | 6.5701 | 51.9104 | 236391.3617 | 436432.7603 | ALN02225 | ALN02225 | 6 V VERZ | Straatverlichting |  | 1992-07-01 | 1992-07-01 | Staal | Verzinkt | 6 | [6 empty] | 6 |  | Gemeente Aalten | Liander | ALN02225.1 | 1 | 1 | Philips | BGP621 Mini Luma 30x-4S/830 PSDDDM11 GR CLO D18 | 2019-03-14 | Gris 900 Sable | 2019-03-14 |  | LEDDRIVER | 2019-03-14 |  | ALN02225.1.1 | 1 |  | LED 3000K | 2019-03-14 |  | 3000 |  | Nacht | 3A AAN-22:00=100%/ 22:00-0:00=70%/ 0:00-5:00=50%/ 5:00-6:00=70%/ 6:00-UIT=100%
OBJ110749815 | ACT | ALN02528 | Vierde Broekdijk | 7122 JD | AALTEN | 6.5697 | 51.9103 | 236362.8918 | 436414.4928 | ALN02528 | ALN02528 | 6 V VERZ | Straatverlichting |  | 1997-04-01 | 1997-04-01 | Staal | Verzinkt | 6 | [6 empty] | 6 |  | Gemeente Aalten | Liander | ALN02528.1 | 1 | 1 | Philips | BGP621 Mini Luma 30x-4S/830 PSDDDM11 GR CLO D18 | 2019-03-14 | Gris 900 Sable | 2019-03-14 |  | LEDDRIVER | 2019-03-14 |  | ALN02528.1.1 | 1 |  | LED 3000K | 2019-03-14 |  | 3000 |  | Nacht | 3A AAN-22:00=100%/ 22:00-0:00=70%/ 0:00-5:00=50%/ 5:00-6:00=70%/ 6:00-UIT=100%
OBJ110749816 | ACT | ALN02529 | Vierde Broekdijk | 7122 JD | AALTEN | 6.5693 | 51.9102 | 236335.2402 | 436405.1408 | ALN02529 | ALN02529 | 6 V VERZ | Straatverlichting |  | 1997-04-01 | 1997-04-01 | Staal | Verzinkt | 6 | [6 empty] | 6 |  | Gemeente Aalten | Liander | ALN02529.1 | 1 | 1 | Philips | BGP621 Mini Luma 30x-4S/830 PSDDDM11 GR CLO D18 | 2019-03-14 | Gris 900 Sable | 2019-03-14 |  | LEDDRIVER | 2019-03-14 |  | ALN02529.1.1 | 1 |  | LED 3000K | 2019-03-14 |  | 3000 |  | Nacht | 3A AAN-22:00=100%/ 22:00-0:00=70%/ 0:00-5:00=50%/ 5:00-6:00=70%/ 6:00-UIT=100%
OBJ110749817 | ACT | ALN02530 | Vierde Broekdijk | 7122 JD | AALTEN | 6.5688 | 51.9101 | 236301.7727 | 436397.9199 | ALN02530 | ALN02530 | 8 V VERZ | Straatverlichting |  | 1998-12-01 | 1998-12-01 | Staal | Verzinkt | 8 | [6 empty] | 8 |  | Gemeente Aalten |  | ALN02530.1 | 1 | 1 | Lightronics | BRISA+ 48LED 46W NW 5670LM R9007 DDC | 2015-12-01 | 9007 Grijs aluminiumkleurig | 2015-12-01 |  | LEDDRIVER DIMBAAR |  |  | ALN02530.1.1 | 1 |  | LAMP LIG 48LED BRISA 46W 5670LM NW | 2015-12-01 | 46 |  | 5670 | Nacht | AAN 100%, 20:00 070%, 23:00 050%, 06:00 100%, UIT
OBJ110749818 | ACT | ALN02531 | Vierde Broekdijk | 7122 JD | AALTEN | 6.5678 | 51.9099 | 236231.2703 | 436370.0678 | ALN02531 | ALN02531 | 6 V VERZ | Straatverlichting |  | 1997-04-01 | 1997-04-01 | Staal | Verzinkt | 6 | [6 empty] | 6 |  | Gemeente Aalten | Liander | ALN02531.1 | 1 | 1 | Philips | BGP621 Mini Luma 30x-4S/830 PSDDDM11 GR CLO D18 | 2019-03-14 | Gris 900 Sable | 2019-03-14 |  | LEDDRIVER | 2019-03-14 |  | ALN02531.1.1 | 1 |  | LED 3000K | 2019-03-14 |  | 3000 |  | Nacht | 3A AAN-22:00=100%/ 22:00-0:00=70%/ 0:00-5:00=50%/ 5:00-6:00=70%/ 6:00-UIT=100%
OBJ110749819 | ACT | ALN02532 | Vierde Broekdijk | 7122 JD | AALTEN | 6.5672 | 51.9098 | 236192.1245 | 436364.9809 | ALN02532 | ALN02532 | 6 V VERZ | Straatverlichting |  | 1997-04-01 | 1997-04-01 | Staal | Verzinkt | 6 | [6 empty] | 6 |  | Gemeente Aalten | Liander | ALN02532.1 | 1 | 1 | Philips | BGP621 Mini Luma 30x-4S/830 PSDDDM11 GR CLO D18 | 2019-03-14 | Gris 900 Sable | 2019-03-14 |  | LEDDRIVER | 2019-03-14 |  | ALN02532.1.1 | 1 |  | LED 3000K | 2019-03-14 |  | 3000 |  | Nacht | 3A AAN-22:00=100%/ 22:00-0:00=70%/ 0:00-5:00=50%/ 5:00-6:00=70%/ 6:00-UIT=100%
OBJ110749820 | ACT | ALN02533 | Vierde Broekdijk | 7122 JD | AALTEN | 6.5668 | 51.9097 | 236167.0249 | 436346.7693 | ALN02533 | ALN02533 | 6 V VERZ | Straatverlichting |  | 1997-04-01 | 1997-04-01 | Staal | Verzinkt | 6 | [6 empty] | 6 |  | Gemeente Aalten | Liander | ALN02533.1 | 1 | 1 | Philips | BGP621 Mini Luma 30x-4S/830 PSDDDM11 GR CLO D18 | 2019-03-14 | Gris 900 Sable | 2019-03-14 |  | LEDDRIVER | 2019-03-14 |  | ALN02533.1.1 | 1 |  | LED 3000K | 2019-03-14 |  | 3000 |  | Nacht | 3A AAN-22:00=100%/ 22:00-0:00=70%/ 0:00-5:00=50%/ 5:00-6:00=70%/ 6:00-UIT=100%
OBJ110749821 | ACT | ALN02536 | Vierde Broekdijk | 7122 JD | AALTEN | 6.5662 | 51.9096 | 236125.5575 | 436340.5325 | ALN02536 | ALN02536 | 6 V VERZ | Straatverlichting |  | 1997-04-01 | 1997-04-01 | Staal | Verzinkt | 6 | [6 empty] | 6 |  | Gemeente Aalten | Liander | ALN02536.1 | 1 | 1 | Philips | BGP621 Mini Luma 30x-4S/830 PSDDDM11 GR CLO D18 | 2019-03-14 | Gris 900 Sable | 2019-03-14 |  | LEDDRIVER | 2019-03-14 |  | ALN02536.1.1 | 1 |  | LED 3000K | 2019-03-14 |  | 3000 |  | Nacht | 3A AAN-22:00=100%/ 22:00-0:00=70%/ 0:00-5:00=50%/ 5:00-6:00=70%/ 6:00-UIT=100%
OBJ110749822 | ACT | ALN02537 | Vierde Broekdijk | 7122 JD | AALTEN | 6.5678 | 51.9104 | 236230.6564 | 436429.0338 | ALN02537 | ALN02537 | 8 V VERZ | Straatverlichting |  | 1997-04-01 | 1997-04-01 | Staal | Verzinkt | 8 | [6 empty] | 8 |  | Gemeente Aalten |  | ALN02537.1 | 1 | 1 | Lightronics | BRISA+ 48LED 46W NW 5670LM R9007 DDC | 2015-12-01 | 9007 Grijs aluminiumkleurig | 2015-12-01 |  | LEDDRIVER DIMBAAR |  |  | ALN02537.1.1 | 1 |  | LAMP LIG 48LED BRISA 46W 5670LM NW | 2015-12-01 | 46 |  | 5670 | Nacht | AAN 100%, 20:00 070%, 23:00 050%, 06:00 100%, UIT
OBJ110749823 | ACT | ALN02538 | Vierde Broekdijk | 7122 JD | AALTEN | 6.5682 | 51.9102 | 236257.833 | 436408.3331 | ALN02538 | ALN02538 | 8 V VERZ | Straatverlichting |  | 1997-04-01 | 1997-04-01 | Staal | Verzinkt | 8 | [6 empty] | 8 |  | Gemeente Aalten |  | ALN02538.1 | 1 | 1 | Lightronics | BRISA+ 48LED 46W NW 5670LM R9007 DDC | 2015-12-01 | 9007 Grijs aluminiumkleurig | 2015-12-01 |  | LEDDRIVER DIMBAAR |  |  | ALN02538.1.1 | 1 |  | LAMP LIG 48LED BRISA 46W 5670LM NW | 2015-12-01 | 46 |  | 5670 | Nacht | AAN 100%, 20:00 070%, 23:00 050%, 06:00 100%, UIT
OBJ110749824 | ACT | ALN02539 | Vierde Broekdijk | 7122 JD | AALTEN | 6.5679 | 51.9101 | 236238.423 | 436395.7774 | ALN02539 | ALN02539 | 8 V VERZ | Straatverlichting |  | 1997-04-01 | 1997-04-01 | Staal | Verzinkt | 8 | [6 empty] | 8 |  | Gemeente Aalten |  | ALN02539.1 | 1 | 1 | Lightronics | BRISA+ 48LED 46W NW 5670LM R9007 DDC | 2015-12-01 | 9007 Grijs aluminiumkleurig | 2015-12-01 |  | LEDDRIVER DIMBAAR |  |  | ALN02539.1.1 | 1 |  | LAMP LIG 48LED BRISA 46W 5670LM NW | 2015-12-01 | 46 |  | 5670 | Nacht | AAN 100%, 20:00 070%, 23:00 050%, 06:00 100%, UIT
OBJ110749825 | ACT | ALN02540 | Vierde Broekdijk | 7122 JD | AALTEN | 6.5685 | 51.9099 | 236284.5896 | 436375.3855 | ALN02540 | ALN02540 | 8 V VERZ | Straatverlichting |  | 1997-04-01 | 1997-04-01 | Staal | Verzinkt | 8 | [6 empty] | 8 |  | Gemeente Aalten |  | ALN02540.1 | 1 | 1 | Lightronics | BRISA+ 48LED 46W NW 5670LM R9007 DDC | 2015-12-01 | 9007 Grijs aluminiumkleurig | 2015-12-01 |  | LEDDRIVER DIMBAAR |  |  | ALN02540.1.1 | 1 |  | LAMP LIG 48LED BRISA 46W 5670LM NW | 2015-12-01 | 46 |  | 5670 | Nacht | AAN 100%, 20:00 070%, 23:00 050%, 06:00 100%, UIT
OBJ110749826 | ACT | ALN02588 | Vierde Broekdijk | 7122 JD | AALTEN | 6.5703 | 51.9102 | 236405.6077 | 436407.3989 | ALN02588 | ALN02588 | LM ST 6,0 CV EU 850/20/5 T48 FR M V ... | Straatverlichting | Valmont | 2010-03-04 | 2010-03-04 | Staal | Verzinkt | 6 | Cilindrisch verjongd |  |  |  | Enkele uithouder |  | 6 |  | Gemeente Aalten |  | ALN02588.1 | 1 | 1 |  | PHIL FGS104 | 1998-04-01 |  | 1998-04-01 |  | VSA HF | 1998-04-01 |  | ALN02588.1.1 | 1 |  | PL 36w/840 Master | 2021-12-09 | 36 | 840 |  | Nacht
OBJ110749827 | ACT | ALN02589 | Vierde Broekdijk | 7122 JD | AALTEN | 6.5704 | 51.9099 | 236409.7326 | 436369.6324 | ALN02589 | ALN02589 | LM ST 6,0 CV EU 850/20/5 T48 FR M V ... | Straatverlichting | Valmont | 2010-03-04 | 2010-03-04 | Staal |  | 6 | Cilindrisch |  | 60 | 200 | Enkele uithouder |  | 6 |  | Gemeente Aalten | Liander | ALN02589.1 | 1 | 1 |  | PHIL FGS104 | 1998-04-01 |  | 1998-04-01 |  | VSA HF |  |  | ALN02589.1.1 | 1 |  | LAMP PLL 36W 2G11 4P HF 840 | 2000-01-01 | 36 | 840 |  | Nacht
OBJ110749828 | ACT | ALN02590 | Vierde Broekdijk | 7122 JD | AALTEN | 6.571 | 51.9096 | 236453.4307 | 436340.2998 | ALN02590 | ALN02590 | LM ST 6,0 CV EU 850/20/5 T48 FR M V ... | Straatverlichting | Valmont | 2010-03-04 | 2010-03-04 | Staal |  | 6 | Cilindrisch |  | 60 | 200 | Enkele uithouder |  | 6 |  | Gemeente Aalten | Liander | ALN02590.1 | 1 | 1 |  | PHIL FGS104 | 1998-04-01 |  | 1998-04-01 |  | VSA HF |  |  | ALN02590.1.1 | 1 |  | LAMP PLL 36W 840 2G11 4P Polar | 2015-11-02 | 36 | 840 |  | Nacht
OBJ110749829 | ACT | ALN02662 | Vierde Broekdijk | 7122 JD | AALTEN | 6.5675 | 51.9096 | 236211.5877 | 436331.9144 | ALN02662 | ALN02662 | LM ST 6,0 CV EU 850/20/5 T48 FR M V | Straatverlichting | Valmont | 2022-07-29 | 2022-07-29 | Staal | Verzinkt | 6 | Cilindrisch verjongd |  | 48 | 0 | Enkele uithouder |  | 6 |  | Gemeente Aalten |  | ALN02662.1 | 1 | 1 |  | PHIL FGS104 | 2008-02-18 |  | 2008-02-18 |  | EVSA | 30-12-1899 |  | ALN02662.1.1 | 1 |  | LAMP PLL 36W 2G11 4P HF 840 | 2014-10-27 | 36 | 840 |  | Nacht
OBJ110749830 | ACT | ALN02663 | Vierde Broekdijk | 7122 JD | AALTEN | 6.5679 | 51.9093 | 236239.286 | 436304.5456 | ALN02663 | ALN02663 | 8 V VERZ | Straatverlichting |  | 2022-07-29 | 2022-07-29 | Staal | Verzinkt | 8 |  |  | 0 | 0 |  |  | 8 |  | Gemeente Aalten |  | ALN02663.1 | 1 | 1 |  | PHIL SRS104 | 1999-08-23 |  | 1999-08-23 |  | - | 30-12-1899 |  | ALN02663.1.1 | 1 |  | LAMP PLL 36W 2G11 4P HF 840 | 2015-08-27 | 36 | 840 |  | Nacht
OBJ110749831 | ACT | ALN00116 | Vismarkt | 7126 AP | BREDEVOORT | 6.6169 | 51.942 | 239549.7582 | 440001.5382 | ALN00116 | ALN00116 | LM GY 3.10 HAAGSE MAST P6009 | Straatverlichting | De Nood | 1990-11-01 | 1990-11-01 | Gietijzer | Geschilderd |  |  | 6009 Dennengroen | 60 | [5 empty] | Gemeente Aalten |  | ALN00116.1 | 1 | 1 |  | GEMEENTE GELEVERD | 1950-01-01 |  | 1950-01-01 |  | ONBEKEND | 1950-01-01 |  | ALN00116.1.1 | 1 |  | OSR PARA RETR CL 10W/2700K E27 | 2021-09-02 | 10 | 2700 | 1521 | Nacht
OBJ110749832 | ACT | ALN00117 | Vismarkt | 7126 AP | BREDEVOORT | 6.6169 | 51.9421 | 239551.8388 | 440012.7011 | ALN00117 | ALN00117 | LM GY 3.10 HAAGSE MAST P6009 | Straatverlichting | De Nood | 1990-11-01 | 1990-11-01 | Gietijzer | Geschilderd |  |  | 6009 Dennengroen | 60 | [5 empty] | Gemeente Aalten |  | ALN00117.1 | 1 | 1 |  | GEMEENTE GELEVERD | 1950-01-01 |  | 1950-01-01 |  | ONBEKEND | 1950-01-01 |  | ALN00117.1.1 | 1 |  | OSR PARA RETR CL 10W/2700K E27 | 2021-09-02 | 10 | 2700 | 1521 | Nacht
OBJ110749833 | ACT | ALN00118 | Vismarkt | 7126 AP | BREDEVOORT | 6.6171 | 51.9422 | 239565.5453 | 440019.6098 | ALN00118 | ALN00118 | LM GY 3.10 HAAGSE MAST P6009 | Straatverlichting | De Nood | 1990-11-01 | 1990-11-01 | Gietijzer | Geschilderd |  |  | 6009 Dennengroen | 60 | [5 empty] | Gemeente Aalten |  | ALN00118.1 | 1 | 1 |  | GEMEENTE GELEVERD | 1950-01-01 |  | 1950-01-01 |  | ONBEKEND | 1950-01-01 |  | ALN00118.1.1 | 1 |  | OSR PARA RETR CL 10W/2700K E27 | 2021-09-02 | 10 | 2700 | 1521 | Nacht
OBJ110749834 | ACT | ALN00119 | Vismarkt | 7126 AP | BREDEVOORT | 6.6172 | 51.9421 | 239570.0839 | 440007.4462 | ALN00119 | ALN00119 | LM GY 3.10 HAAGSE MAST P6009 | Straatverlichting | De Nood | 1990-11-01 | 1990-11-01 | Gietijzer | Geschilderd |  |  | 6009 Dennengroen | 60 | [5 empty] | Gemeente Aalten |  | ALN00119.1 | 1 | 1 |  | GEMEENTE GELEVERD | 1950-01-01 |  | 1950-01-01 |  | ONBEKEND | 1950-01-01 |  | ALN00119.1.1 | 1 |  | OSR PARA RETR CL 10W/2700K E27 | 2021-09-02 | 10 | 2700 | 1521 | Nacht
OBJ110749835 | ACT | ALN00120 | Vismarkt | 7126 AP | BREDEVOORT | 6.6173 | 51.9423 | 239577.1514 | 440028.7086 | ALN00120 | ALN00120 | LM GY 3.10 HAAGSE MAST P6009 | Straatverlichting | De Nood | 1990-11-01 | 1990-11-01 | Gietijzer | Geschilderd |  |  | 6009 Dennengroen | 60 | [5 empty] | Gemeente Aalten |  | ALN00120.1 | 1 | 1 |  | GEMEENTE GELEVERD | 1950-01-01 |  | 1950-01-01 |  | ONBEKEND | 1950-01-01 |  | ALN00120.1.1 | 1 |  | OSR PARA RETR CL 10W/2700K E27 | 2021-09-02 | 10 | 2700 | 1521 | Nacht
OBJ110749836 | ACT | ALN01666 | Vismarkt | 7126 AP | BREDEVOORT | 6.6174 | 51.9424 | 239588.4449 | 440040.0276 | ALN01666 | ALN01666 | LM GY 3.10 HAAGSE MAST P6009 | Straatverlichting | De Nood | 1982-09-01 | 1982-09-01 | Gietijzer | Geschilderd |  |  | 6009 Dennengroen | 60 | [5 empty] | Gemeente Aalten |  | ALN01666.1 | 1 | 1 |  | GEMEENTE GELEVERD | 1950-01-01 |  | 1950-01-01 |  | ONBEKEND | 1950-01-01 |  | ALN01666.1.1 | 1 |  | OSR PARA RETR CL 10W/2700K E27 | 2021-09-02 | 10 | 2700 | 1521 | Nacht
OBJ110749837 | ACT | ALN01667 | Vismarkt | 7126 AP | BREDEVOORT | 6.6171 | 51.9423 | 239562.5069 | 440028.4606 | ALN01667 | ALN01667 | LM GY 3.10 HAAGSE MAST P6009 | Straatverlichting | De Nood | 1982-09-01 | 1982-09-01 | Gietijzer | Geschilderd |  |  | 6009 Dennengroen | 60 | [5 empty] | Gemeente Aalten |  | ALN01667.1 | 1 | 1 |  | GEMEENTE GELEVERD | 1950-01-01 |  | 1950-01-01 |  | ONBEKEND | 1950-01-01 |  | ALN01667.1.1 | 1 |  | OSR PARA RETR CL 10W/2700K E27 | 2021-09-02 | 10 | 2700 | 1521 | Nacht
OBJ110749838 | ACT | ALN01668 | Vismarkt | 7126 AP | BREDEVOORT | 6.6171 | 51.942 | 239564.4659 | 439993.9977 | ALN01668 | ALN01668 | LM GY 3.10 HAAGSE MAST P6009 | Straatverlichting | De Nood | 1982-09-01 | 1982-09-01 | Gietijzer | Geschilderd |  |  | 6009 Dennengroen | 60 | [5 empty] | Gemeente Aalten |  | ALN01668.1 | 1 | 1 |  | GEMEENTE GELEVERD | 1950-01-01 |  | 1950-01-01 |  | ONBEKEND | 1950-01-01 |  | ALN01668.1.1 | 1 |  | OSR PARA RETR CL 10W/2700K E27 | 2021-09-02 | 10 | 2700 | 1521 | Nacht
OBJ110749839 | ACT | ALN01669 | Vismarkt | 7126 AP | BREDEVOORT | 6.6168 | 51.9419 | 239543.2029 | 439982.51 | ALN01669 | ALN01669 | LM GY 3.10 HAAGSE MAST P6009 | Straatverlichting | De Nood | 1982-09-01 | 1982-09-01 | Gietijzer | Geschilderd |  |  | 6009 Dennengroen | 60 | [5 empty] | Gemeente Aalten |  | ALN01669.1 | 1 | 1 |  | GEMEENTE GELEVERD | 1950-01-01 |  | 1950-01-01 |  | ONBEKEND | 1950-01-01 |  | ALN01669.1.1 | 1 |  | OSR PARA RETR CL 10W/2700K E27 | 2021-09-02 | 10 | 2700 | 1521 | Nacht
OBJ110749840 | ACT | ALN02027 | Vlierbeslaan | 7121 BN | AALTEN | 6.5905 | 51.9319 | 237756.1223 | 438840.9287 | ALN02027 | ALN02027 | PM ST 4,0 CO T60 FR M V D=147 | Straatverlichting | Valmont | 2009-09-09 | 2009-09-09 | Staal | Verzinkt | 4 | Conisch |  | 60 |  |  |  | 4 |  | Gemeente Aalten |  | ALN02027.1 | 1 | 1 | Indal | 2000.12 CDN COMFORT | 2009-09-09 | 9005 Diepzwart | 2009-09-09 |  | - |  |  | ALN02027.1.1 | 1 |  | PHI LAMP PL-L Xtra Polar 24W 830 | 2022-11-11 | 24 | 830 |  | Nacht
OBJ110749841 | ACT | ALN02028 | Vlierbeslaan | 7121 BN | AALTEN | 6.5904 | 51.9318 | 237745.6607 | 438832.9661 | ALN02028 | ALN02028 | PM ST 4,0 CO T60 FR M V D=147 | Straatverlichting | Valmont | 2009-09-09 | 2009-09-09 | Staal | Verzinkt | 4 | Conisch |  | 60 |  |  |  | 4 |  | Gemeente Aalten |  | ALN02028.1 | 1 | 1 | Indal | 2000.12 CDN COMFORT | 2009-09-09 | 9005 Diepzwart | 2009-09-09 |  | - |  |  | ALN02028.1.1 | 1 |  | 24W PLL 4P HF 830 | 2009-09-09 | 24 | 830 |  | Nacht
OBJ110749842 | ACT | ALN02029 | Vlierbeslaan | 7121 BN | AALTEN | 6.5903 | 51.9317 | 237739.3671 | 438818.3959 | ALN02029 | ALN02029 | PM ST 4,0 CO T60 FR M V D=147 | Straatverlichting | Valmont | 2009-09-09 | 2009-09-09 | Staal | Verzinkt | 4 | Conisch |  | 60 |  |  |  | 4 |  | Gemeente Aalten |  | ALN02029.1 | 1 | 1 | Indal | 2000.12 CDN COMFORT | 2009-09-09 | 9005 Diepzwart | 2009-09-09 |  | - |  |  | ALN02029.1.1 | 1 |  | PLL 24w/830 4P Xtra Polar | 2022-01-05 | 24 | 830 | 1800 | Nacht
OBJ110749843 | ACT | ALN02030 | Vlierbeslaan | 7121 BN | AALTEN | 6.5905 | 51.9315 | 237758.2986 | 438800.9052 | ALN02030 | ALN02030 | PM ST 4,0 CO T60 FR M V D=147 | Straatverlichting | Valmont | 2009-09-09 | 2009-09-09 | Staal | Verzinkt | 4 | Conisch |  | 60 |  |  |  | 4 |  | Gemeente Aalten |  | ALN02030.1 | 1 | 1 | Indal | 2000.12 CDN COMFORT | 2009-09-09 | 9005 Diepzwart | 2009-09-09 |  | - |  |  | ALN02030.1.1 | 1 |  | PLL 24w/830 4P Xtra Polar | 2022-01-05 | 24 | 830 | 1800 | Nacht
OBJ110749844 | ACT | ALN02031 | Vlierbeslaan | 7121 BN | AALTEN | 6.59 | 51.9315 | 237723.8766 | 438802.5607 | ALN02031 | ALN02031 | PM ST 4,0 CO T60 FR M V D=147 | Straatverlichting | Valmont | 2009-09-09 | 2009-09-09 | Staal | Verzinkt | 4 | Conisch |  | 60 |  |  |  | 4 |  | Gemeente Aalten |  | ALN02031.1 | 1 | 1 | Indal | 2000.12 CDN COMFORT | 2009-09-09 | 9005 Diepzwart | 2009-09-09 |  | - |  |  | ALN02031.1.1 | 1 |  | MASTER PL-L XTRA 24W/830/4P 1CT/25 | 2023-02-06 | 24 | 830 |  | Nacht
OBJ110749845 | ACT | ALN03533 | Vlierbeslaan | 7121 BN | AALTEN | 6.588 | 51.9317 | 237584.5424 | 438821.3982 | ALN03533 | ALN03533 | PM ST 4,0 CO T60 ET M V | Straatverlichting | Kaal | 2013-01-01 | 2013-01-01 | Staal |  | 4 | Conisch |  | 60 |  |  |  | 4 |  | Gemeente Aalten | Liander | ALN03533.1 | 1 | 1 | Indal | 2000.64 12L 18W NW 1900LM R9005 SDN DVB | 2013-01-01 | 9005 Diepzwart | 2013-01-01 |  | LEDDRIVER |  |  | ALN03533.1.1 | 1 |  | LAMP IND 12LED 18W NW 1900LM SDN | 2013-01-01 | 18 |  | 1900 | Nacht | INDAL 3A (AAN 100%, 22:00 070%, 00:00 050%, 05:00 070%, 06:00 100%, UIT)
OBJ110749846 | ACT | ALN03534 | Vlierbeslaan | 7121 BN | AALTEN | 6.5884 | 51.9318 | 237611.5458 | 438827.4085 | ALN03534 | ALN03534 | PM ST 4,0 CO T60 ET M V | Straatverlichting | Kaal | 2013-01-01 | 2013-01-01 | Staal |  | 4 | Conisch |  | 60 |  |  |  | 4 |  | Gemeente Aalten | Liander | ALN03534.1 | 1 | 1 | Indal | 2000.64 12L 18W NW 1900LM R9005 SDN DVB | 2013-01-01 | 9005 Diepzwart | 2013-01-01 |  | LEDDRIVER |  |  | ALN03534.1.1 | 1 |  | LAMP IND 12LED 18W NW 1900LM SDN | 2013-01-01 | 18 |  | 1900 | Nacht | INDAL 3A (AAN 100%, 22:00 070%, 00:00 050%, 05:00 070%, 06:00 100%, UIT)
OBJ110749847 | ACT | ALN03535 | Vlierbeslaan | 7121 BN | AALTEN | 6.5888 | 51.9318 | 237637.5776 | 438825.6134 | ALN03535 | ALN03535 | PM ST 4,0 CO T60 ET M V | Straatverlichting | Kaal | 2013-01-01 | 2013-01-01 | Staal |  | 4 | Conisch |  | 60 |  |  |  | 4 |  | Gemeente Aalten | Liander | ALN03535.1 | 1 | 1 | Indal | 2000.64 12L 18W NW 1900LM R9005 SDN DVB | 2013-01-01 | 9005 Diepzwart | 2013-01-01 |  | LEDDRIVER |  |  | ALN03535.1.1 | 1 |  | LAMP IND 12LED 18W NW 1900LM SDN | 2013-01-01 | 18 |  | 1900 | Nacht | INDAL 3A (AAN 100%, 22:00 070%, 00:00 050%, 05:00 070%, 06:00 100%, UIT)
OBJ110749848 | ACT | ALN03536 | Vlierbeslaan | 7121 BN | AALTEN | 6.5892 | 51.9317 | 237663.9079 | 438818.2596 | ALN03536 | ALN03536 | PM ST 4,0 CO T60 ET M V | Straatverlichting | Kaal | 2013-01-01 | 2013-01-01 | Staal |  | 4 | Conisch |  | 60 |  |  |  | 4 |  | Gemeente Aalten | Liander | ALN03536.1 | 1 | 1 | Indal | 2000.64 12L 18W NW 1900LM R9005 SDN DVB | 2013-01-01 | 9005 Diepzwart | 2013-01-01 |  | LEDDRIVER |  |  | ALN03536.1.1 | 1 |  | LAMP IND 12LED 18W NW 1900LM SDN | 2013-01-01 | 18 |  | 1900 | Nacht | INDAL 3A (AAN 100%, 22:00 070%, 00:00 050%, 05:00 070%, 06:00 100%, UIT)
OBJ110749849 | ACT | ALN03537 | Vlierbeslaan | 7121 BN | AALTEN | 6.5895 | 51.9316 | 237690.0318 | 438810.9026 | ALN03537 | ALN03537 | PM ST 4,0 CO T60 ET M V | Straatverlichting | Kaal | 2013-01-01 | 2013-01-01 | Staal |  | 4 | Conisch |  | 60 |  |  |  | 4 |  | Gemeente Aalten | Liander | ALN03537.1 | 1 | 1 | Indal | 2000.64 12L 18W NW 1900LM R9005 SDN DVB | 2013-01-01 | 9005 Diepzwart | 2013-01-01 |  | LEDDRIVER |  |  | ALN03537.1.1 | 1 |  | LAMP IND 12LED 18W NW 1900LM SDN | 2013-01-01 | 18 |  | 1900 | Nacht | INDAL 3A (AAN 100%, 22:00 070%, 00:00 050%, 05:00 070%, 06:00 100%, UIT)
OBJ110749850 | ACT | ALN03538 | Vlierbeslaan | 7121 BN | AALTEN | 6.5887 | 51.9314 | 237634.0634 | 438784.383 | ALN03538 | ALN03538 | PM ST 4,0 CO T60 ET M V | Straatverlichting | Kaal | 2013-01-01 | 2013-01-01 | Staal |  | 4 | Conisch |  | 60 |  |  |  | 4 |  | Gemeente Aalten | Liander | ALN03538.1 | 1 | 1 | Indal | 2000.64 12L 18W NW 1900LM R9005 SDN DVB | 2013-01-01 | 9005 Diepzwart | 2013-01-01 |  | LEDDRIVER |  |  | ALN03538.1.1 | 1 |  | LAMP IND 12LED 18W NW 1900LM SDN | 2013-01-01 | 18 |  | 1900 | Nacht | INDAL 3A (AAN 100%, 22:00 070%, 00:00 050%, 05:00 070%, 06:00 100%, UIT)
OBJ110749851 | ACT | ALN03539 | Vlierbeslaan | 7121 BN | AALTEN | 6.5891 | 51.9314 | 237658.7472 | 438789.2424 | ALN03539 | ALN03539 | PM ST 4,0 CO T60 ET M V | Straatverlichting | Kaal | 2013-01-01 | 2013-01-01 | Staal |  | 4 | Conisch |  | 60 |  |  |  | 4 |  | Gemeente Aalten | Liander | ALN03539.1 | 1 | 1 | Indal | 2000.64 12L 18W NW 1900LM R9005 SDN DVB | 2013-01-01 | 9005 Diepzwart | 2013-01-01 |  | LEDDRIVER |  |  | ALN03539.1.1 | 1 |  | LAMP IND 12LED 18W NW 1900LM SDN | 2013-01-01 | 18 |  | 1900 | Nacht | INDAL 3A (AAN 100%, 22:00 070%, 00:00 050%, 05:00 070%, 06:00 100%, UIT)
OBJ110749852 | ACT | ALN03540 | Vlierbeslaan | 7121 BN | AALTEN | 6.5893 | 51.9312 | 237674.2768 | 438769.4696 | ALN03540 | ALN03540 | PM ST 4,0 CO T60 ET M V | Voetpadverlichting | Kaal | 2013-01-01 | 2013-01-01 | Staal |  | 4 | Conisch |  | 60 |  |  |  | 4 |  | Gemeente Aalten | Liander | ALN03540.1 | 1 | 1 | Indal | 2000.64 12L 18W NW 1900LM R9005 SDN DVB | 2013-01-01 | 9005 Diepzwart | 2013-01-01 |  | LEDDRIVER |  |  | ALN03540.1.1 | 1 |  | LAMP IND 12LED 18W NW 1900LM SDN | 2013-01-01 | 18 |  | 1900 | Nacht | INDAL 3A (AAN 100%, 22:00 070%, 00:00 050%, 05:00 070%, 06:00 100%, UIT)
OBJ110749853 | ACT | ALN03541 | Vlierbeslaan | 7121 BN | AALTEN | 6.5894 | 51.9314 | 237683.2799 | 438790.7611 | ALN03541 | ALN03541 | PM ST 4,0 CO T60 ET M V | Straatverlichting | Kaal | 2013-01-01 | 2013-01-01 | Staal |  | 4 | Conisch |  | 60 |  |  |  | 4 |  | Gemeente Aalten | Liander | ALN03541.1 | 1 | 1 | Indal | 2000.64 12L 18W NW 1900LM R9005 SDN DVB | 2013-01-01 | 9005 Diepzwart | 2013-01-01 |  | LEDDRIVER |  |  | ALN03541.1.1 | 1 |  | LAMP IND 12LED 18W NW 1900LM SDN | 2013-01-01 | 18 |  | 1900 | Nacht | INDAL 3A (AAN 100%, 22:00 070%, 00:00 050%, 05:00 070%, 06:00 100%, UIT)
OBJ110749854 | ACT | ALN03542 | Vlierbeslaan | 7121 BN | AALTEN | 6.5898 | 51.9315 | 237710.9895 | 438795.6708 | ALN03542 | ALN03542 | PM ST 4,0 CO T60 ET M V | Straatverlichting | Kaal | 2013-01-01 | 2013-01-01 | Staal |  | 4 | Conisch |  | 60 |  |  |  | 4 |  | Gemeente Aalten | Liander | ALN03542.1 | 1 | 1 | Indal | 2000.64 12L 18W NW 1900LM R9005 SDN DVB | 2013-01-01 | 9005 Diepzwart | 2013-01-01 |  | LEDDRIVER |  |  | ALN03542.1.1 | 1 |  | LAMP IND 12LED 18W NW 1900LM SDN | 2013-01-01 | 18 |  | 1900 | Nacht | INDAL 3A (AAN 100%, 22:00 070%, 00:00 050%, 05:00 070%, 06:00 100%, UIT)
OBJ110749855 | ACT | ALN00613 | Vondelstraat | 7121 VB | AALTEN | 6.5847 | 51.9211 | 237378.1571 | 437637.3508 | ALN00613 | ALN00613 | 4 CPT | Straatverlichting |  | 1984-01-01 | 1984-01-01 | Staal |  | 4 |  |  |  |  | Paaltop |  | 4 |  | Gemeente Aalten |  | ALN00613.1 | 1 | 1 |  | INDU 2000.12 | 2003-03-30 |  | 2003-03-30 |  | VSA HF |  |  | ALN00613.1.1 | 1 |  | LAMP PH PLL 36W 2G11 4P HF 830 | 2003-03-30 | 36 | 830 |  | Nacht
OBJ110749856 | ACT | ALN00614 | Vondelstraat | 7121 VB | AALTEN | 6.5843 | 51.9209 | 237352.3804 | 437619.1218 | ALN00614 | ALN00614 | 4 CPT | Straatverlichting |  | 1984-01-01 | 1984-01-01 | Staal |  | 4 |  |  |  |  | Paaltop |  | 4 |  | Gemeente Aalten |  | ALN00614.1 | 1 | 1 |  | INDU 2000.12 | 2003-03-30 |  | 2003-03-30 |  | VSA HF |  |  | ALN00614.1.1 | 1 |  | LAMP PH PLL 36W 2G11 4P HF 830 | 2003-03-30 | 36 | 830 |  | Nacht
OBJ110749857 | ACT | ALN00615 | Vondelstraat | 7121 VB | AALTEN | 6.5841 | 51.9208 | 237334.5506 | 437598.7984 | ALN00615 | ALN00615 | 4 CPT | Straatverlichting |  | 1984-01-01 | 1984-01-01 | Staal |  | 4 |  |  |  |  | Paaltop |  | 4 |  | Gemeente Aalten |  | ALN00615.1 | 1 | 1 |  | INDU 2000.12 | 2003-03-30 |  | 2003-03-30 |  | VSA HF |  |  | ALN00615.1.1 | 1 |  | LAMP PH PLL 36W 2G11 4P HF 830 | 2003-03-30 | 36 | 830 |  | Nacht
OBJ110749858 | ACT | ALN00616 | Vondelstraat | 7121 VB | AALTEN | 6.5836 | 51.9206 | 237298.6113 | 437579.2895 | ALN00616 | ALN00616 | 4 CPT | Straatverlichting |  | 1984-01-01 | 1984-01-01 | Staal |  | 4 |  |  |  |  | Paaltop |  | 4 |  | Gemeente Aalten |  | ALN00616.1 | 1 | 1 |  | INDU 2000.12 | 2003-03-30 |  | 2003-03-30 |  | VSA HF |  |  | ALN00616.1.1 | 1 |  | LAMP PH PLL 36W 2G11 4P HF 830 | 2003-03-30 | 36 | 830 |  | Nacht
OBJ110749859 | ACT | ALN00617 | Vondelstraat | 7121 VB | AALTEN | 6.5833 | 51.9205 | 237280.4649 | 437565.6376 | ALN00617 | ALN00617 | 4 CPT | Straatverlichting |  | 1984-01-01 | 1984-01-01 | Staal |  | 4 |  |  |  |  | Paaltop |  | 4 |  | Gemeente Aalten |  | ALN00617.1 | 1 | 1 |  | INDU 2000.12 | 2003-03-30 |  | 2003-03-30 |  | VSA HF |  |  | ALN00617.1.1 | 1 |  | LAMP PH PLL 36W 2G11 4P HF 830 | 2003-03-30 | 36 | 830 |  | Nacht
OBJ110749860 | ACT | ALN00618 | Vondelstraat | 7121 VB | AALTEN | 6.5829 | 51.9203 | 237257.0856 | 437539.6593 | ALN00618 | ALN00618 | 4 CPT | Straatverlichting |  | 1984-01-01 | 1984-01-01 | Staal |  | 4 |  |  |  |  | Paaltop |  | 4 |  | Gemeente Aalten |  | ALN00618.1 | 1 | 1 |  | INDU 2000.12 | 2003-03-30 |  | 2003-03-30 |  | VSA HF | 2000-01-01 |  | ALN00618.1.1 | 1 |  | LAMP PH PLL 24W 2G11 4P HF 830 | 2019-03-19 | 36 | 830 |  | Nacht
OBJ110749861 | ACT | ALN00619 | Vondelstraat | 7121 VB | AALTEN | 6.5826 | 51.9201 | 237231.6475 | 437525.8876 | ALN00619 | ALN00619 | 4 CPT | Straatverlichting |  | 1984-01-01 | 1984-01-01 | Staal |  | 4 |  |  |  |  | Paaltop |  | 4 |  | Gemeente Aalten |  | ALN00619.1 | 1 | 1 |  | INDU 2000.12 | 2003-03-30 |  | 2003-03-30 |  | VSA HF |  |  | ALN00619.1.1 | 1 |  | LAMP PH PLL 36W 2G11 4P HF 830 | 2003-03-30 | 36 | 830 |  | Nacht
OBJ110749862 | ACT | ALN00620 | Vondelstraat | 7121 VB | AALTEN | 6.5823 | 51.9199 | 237212.3401 | 437503.3147 | ALN00620 | ALN00620 | 4 CPT | Straatverlichting |  | 1984-01-01 | 1984-01-01 | Staal |  | 4 |  |  |  |  | Paaltop |  | 4 |  | Gemeente Aalten |  | ALN00620.1 | 1 | 1 |  | INDU 2000.12 | 2003-03-30 |  | 2003-03-30 |  | VSA HF | 2003-03-30 |  | ALN00620.1.1 | 1 |  | PLL 24w/830 4P Polar | 2020-07-08 | 24 | 830 |  | Nacht
OBJ110749863 | ACT | ALN00778 | Vondelstraat | 7121 VB | AALTEN | 6.5831 | 51.9204 | 237270.7016 | 437561.0258 | ALN00778 | ALN00778 | PM ST 4,0 CO T60 ET M V ... | Straatverlichting | Valmont | 2009-06-01 | 2009-06-01 | Staal | Verzinkt | 4 | Conisch | [5 empty] | 4 |  | Gemeente Aalten |  | ALN00778.1 | 1 | 1 |  | INDU 2000.12 | 2009-06-01 | 9005 Diepzwart | 2009-06-01 |  | - |  |  | ALN00778.1.1 | 1 |  | 24W PLL 4P HF 830 | 2009-06-01 | 24 | 830 |  | Nacht
OBJ110749864 | ACT | ALN00779 | Vondelstraat | 7121 VB | AALTEN | 6.5834 | 51.9208 | 237288.7569 | 437596.9314 | ALN00779 | ALN00779 | PM ST 4,0 CO T60 ET M V ... | Straatverlichting | Valmont | 2009-06-01 | 2009-06-01 | Staal | Verzinkt | 4 | Conisch | [5 empty] | 4 |  | Gemeente Aalten |  | ALN00779.1 | 1 | 1 |  | INDU 2000.12 | 2009-06-01 | 9005 Diepzwart | 2009-06-01 |  | - |  |  | ALN00779.1.1 | 1 |  | MASTER PL-L XTRA 24W/830/4P 1CT/25 | 2023-02-20 | 24 | 830 |  | Nacht
OBJ110749865 | ACT | ALN00780 | Vondelstraat | 7121 VB | AALTEN | 6.5832 | 51.9209 | 237272.6107 | 437612.2442 | ALN00780 | ALN00780 | PM ST 4,0 CO T60 ET M V ... | Straatverlichting | Valmont | 2009-06-01 | 2009-06-01 | Staal | Verzinkt | 4 | Conisch | [5 empty] | 4 |  | Gemeente Aalten |  | ALN00780.1 | 1 | 1 |  | INDU 2000.12 | 2009-06-01 | 9005 Diepzwart | 2009-06-01 |  | - |  |  | ALN00780.1.1 | 1 |  | 24W PLL 4P HF 830 | 2009-06-01 | 24 | 830 |  | Nacht
OBJ110749866 | ACT | ALN01818 | Vondelstraat | 7121 VB | AALTEN | 6.5819 | 51.9198 | 237185.37 | 437490.6308 | ALN01818 | ALN01818 | 4 CPT | Straatverlichting |  | 1984-11-01 | 1984-11-01 | Staal |  | 4 |  |  |  |  | Paaltop |  | 4 |  | Gemeente Aalten |  | ALN01818.1 | 1 | 1 |  | INDU 2000.12 | 2003-03-30 |  | 2003-03-30 |  | HF-P 1 18-42 PL-T/C/L/TL5C EII 220-240V | 2003-03-30 |  | ALN01818.1.1 | 1 |  | PLL 24w/840 4P PH Master | 2021-05-25 | 24 | 840 |  | Nacht
OBJ110749867 | ACT | ALN01746 | Vragenderweg | 7121 RE | AALTEN | 6.5999 | 51.9699 | 238329.6344 | 443087.8909 | ALN01746 | ALN01746 | 6 V VERZ | Straatverlichting |  | 1997-10-01 | 1997-10-01 | Staal | Verzinkt | 6 | [6 empty] | 6 |  | Gemeente Aalten |  | ALN01746.1 | 1 | 1 |  | PHIL XGS103 | 1997-10-01 |  | 1997-10-01 |  | - |  |  | ALN01746.1.1 | 1 |  | LAMP SOX 35W BY22 | 2000-01-01 | 35 |  |  | Nacht
OBJ110749868 | ACT | DIN00539 | Vriezenkamp | 7091 ZA | DINXPERLO | 6.4919 | 51.8673 | 231086.0052 | 431551.1244 | DIN00539 | DIN00539 | 4,0 ST CO PT t60 | Straatverlichting | Valmont | 2018-01-20 | 2018-01-20 | Staal | Verzinkt | 4 | Conisch |  | 60 |  | Paaltop |  | 4 |  | Gemeente Aalten |  | DIN00539.1 | 1 | 1 | Philips | BDP102 GRN20/830 DRW PCC SI CLO D9 62P | 2018-01-20 | 7035 Lichtgrijs | 2018-01-20 |  | LEDDRIVER |  |  | DIN00539.1.1 | 1 |  | LAMP LED 14,4W 2000LM 3000K | 2018-01-20 | 14.4 | 830 | 2000 | Nacht | 3A aan=100%/ 22:00=70%/ 00:00= 50%/ 05:00= 70%/ 06:00= 100%
OBJ110749869 | ACT | DIN00540 | Vriezenkamp | 7091 ZA | DINXPERLO | 6.4925 | 51.8675 | 231124.0091 | 431570.6185 | DIN00540 | DIN00540 | 4,0 ST CO PT t60 | Straatverlichting | Valmont | 2018-01-20 | 2018-01-20 | Staal | Verzinkt | 4 | Conisch |  | 60 |  | Paaltop |  | 4 |  | Gemeente Aalten |  | DIN00540.1 | 1 | 1 | Philips | BDP102 GRN20/830 DRW PCC SI CLO D9 62P | 2018-01-20 | 7035 Lichtgrijs | 2018-01-20 |  | LEDDRIVER |  |  | DIN00540.1.1 | 1 |  | LAMP LED 14,4W 2000LM 3000K | 2018-01-20 | 14.4 | 830 | 2000 | Nacht | 3A aan=100%/ 22:00=70%/ 00:00= 50%/ 05:00= 70%/ 06:00= 100%
OBJ110749870 | ACT | DIN00541 | Vriezenkamp | 7091 ZA | DINXPERLO | 6.493 | 51.8676 | 231159.5142 | 431582.2858 | DIN00541 | DIN00541 | 4,0 ST CO PT t60 | Straatverlichting | Valmont | 2018-01-20 | 2018-01-20 | Staal | Verzinkt | 4 | Conisch |  | 60 |  | Paaltop |  | 4 |  | Gemeente Aalten |  | DIN00541.1 | 1 | 1 | Philips | BDP102 GRN20/830 DRW PCC SI CLO D9 62P | 2018-01-20 | 7035 Lichtgrijs | 2018-01-20 |  | LEDDRIVER |  |  | DIN00541.1.1 | 1 |  | LAMP LED 14,4W 2000LM 3000K | 2018-01-20 | 14.4 | 830 | 2000 | Nacht | 3A aan=100%/ 22:00=70%/ 00:00= 50%/ 05:00= 70%/ 06:00= 100%
OBJ110749871 | ACT | DIN00542 | Vriezenkamp | 7091 ZA | DINXPERLO | 6.4935 | 51.8677 | 231195.1399 | 431595.0679 | DIN00542 | DIN00542 | 4,0 ST CO PT t60 | Straatverlichting | Valmont | 2018-01-20 | 2018-01-20 | Staal | Verzinkt | 4 | Conisch |  | 60 |  | Paaltop |  | 4 |  | Gemeente Aalten |  | DIN00542.1 | 1 | 1 | Philips | BDP102 GRN20/830 DRW PCC SI CLO D9 62P | 2018-01-20 | 7035 Lichtgrijs | 2018-01-20 |  | LEDDRIVER |  |  | DIN00542.1.1 | 1 |  | LAMP LED 14,4W 2000LM 3000K | 2018-01-20 | 14.4 | 830 | 2000 | Nacht | 3A aan=100%/ 22:00=70%/ 00:00= 50%/ 05:00= 70%/ 06:00= 100%
OBJ110749872 | ACT | DIN00543 | Vriezenkamp | 7091 ZA | DINXPERLO | 6.4937 | 51.8675 | 231207.892 | 431571.8948 | DIN00543 | DIN00543 | 4,0 ST CO PT t60 | Straatverlichting | Valmont | 2018-01-20 | 2018-01-20 | Staal | Verzinkt | 4 | Conisch |  | 60 |  | Paaltop |  | 4 |  | Gemeente Aalten |  | DIN00543.1 | 1 | 1 | Philips | BDP102 GRN20/830 DRW PCC SI CLO D9 62P | 2018-01-20 | 7035 Lichtgrijs | 2018-01-20 |  | LEDDRIVER |  |  | DIN00543.1.1 | 1 |  | LAMP LED 14,4W 2000LM 3000K | 2018-01-20 | 14.4 | 830 | 2000 | Nacht | 3A aan=100%/ 22:00=70%/ 00:00= 50%/ 05:00= 70%/ 06:00= 100%
OBJ110749873 | ACT | DIN00544 | Vriezenkamp | 7091 ZA | DINXPERLO | 6.4943 | 51.8676 | 231246.2036 | 431584.7182 | DIN00544 | DIN00544 | 4 CPT VERZ | Straatverlichting |  | 2007-03-09 | 2007-03-09 | Staal | Verzinkt | 4 |  |  |  |  | Paaltop |  | 4 |  | Gemeente Aalten |  | DIN00544.1 | 1 | 1 | Philips | BDP102 GRN20/830 DRW PCC SI CLO D9 62P | 2018-01-20 | 7035 Lichtgrijs | 2018-01-20 |  | LEDDRIVER |  |  | DIN00544.1.1 | 1 |  | LAMP LED 14,4W 2000LM 3000K | 2018-01-20 | 14.4 | 830 | 2000 | Nacht | 3A aan=100%/ 22:00=70%/ 00:00= 50%/ 05:00= 70%/ 06:00= 100%
OBJ110749874 | ACT | DIN00616 | Vriezenkamp | 7091 ZA | DINXPERLO | 6.4916 | 51.8667 | 231062.1068 | 431487.3359 | DIN00616 | DIN00616 | 4,0 ST CO PT t60 | Straatverlichting | Valmont | 2018-01-20 | 2018-01-20 | Staal | Verzinkt | 4 | Conisch |  | 60 |  | Paaltop |  | 4 |  | Gemeente Aalten |  | DIN00616.1 | 1 | 1 | Philips | BDP102 GRN20/830 DRW PCC SI CLO D9 62P | 2018-01-20 | 7035 Lichtgrijs | 2018-01-20 |  | LEDDRIVER |  |  | DIN00616.1.1 | 1 |  | LAMP LED 14,4W 2000LM 3000K | 2018-01-20 | 14.4 | 830 | 2000 | Nacht | 3A aan=100%/ 22:00=70%/ 00:00= 50%/ 05:00= 70%/ 06:00= 100%
OBJ110749875 | ACT | DIN00617 | Vriezenkamp | 7091 ZA | DINXPERLO | 6.4922 | 51.8668 | 231104.6361 | 431494.6587 | DIN00617 | DIN00617 | 4,0 ST CO PT t60 | Straatverlichting | Valmont | 2018-01-20 | 2018-01-20 | Staal | Verzinkt | 4 | Conisch |  | 60 |  | Paaltop |  | 4 |  | Gemeente Aalten |  | DIN00617.1 | 1 | 1 | Philips | BDP102 GRN20/830 DRW PCC SI CLO D9 62P | 2018-01-20 | 7035 Lichtgrijs | 2018-01-20 |  | VSA |  |  | DIN00617.1.1 | 1 |  | LAMP LED 14,4W 2000LM 3000K | 2018-01-20 | 14.4 | 830 | 2000 | Nacht | 3A aan=100%/ 22:00=70%/ 00:00= 50%/ 05:00= 70%/ 06:00= 100%
OBJ110749876 | ACT | DIN00619 | Vriezenkamp | 7091 ZA | DINXPERLO | 6.4918 | 51.8666 | 231081.266 | 431473.1617 | DIN00619 | DIN00619 | 4,0 ST CO PT t60 | Straatverlichting | Valmont | 2018-01-20 | 2018-01-20 | Staal | Verzinkt | 4 | Conisch |  | 60 |  | Paaltop |  | 4 |  | Gemeente Aalten |  | DIN00619.1 | 1 | 1 | Philips | BDP102 GRN20/830 DRW PCC SI CLO D9 62P | 2018-01-20 | 7035 Lichtgrijs | 2018-01-20 |  | LEDDRIVER |  |  | DIN00619.1.1 | 1 |  | LAMP LED 14,4W 2000LM 3000K | 2018-01-20 | 14.4 | 830 | 2000 | Nacht | 3A aan=100%/ 22:00=70%/ 00:00= 50%/ 05:00= 70%/ 06:00= 100%
OBJ110749877 | ACT | DIN00620 | Vriezenkamp | 7091 ZA | DINXPERLO | 6.492 | 51.8664 | 231090.2481 | 431453.2692 | DIN00620 | DIN00620 | 4,0 ST CO PT t60 | Straatverlichting | Valmont | 2018-01-20 | 2018-01-20 | Staal | Verzinkt | 4 | Conisch |  | 60 |  | Paaltop |  | 4 |  | Gemeente Aalten |  | DIN00620.1 | 1 | 1 | Philips | BDP102 GRN20/830 DRW PCC SI CLO D9 62P | 2018-01-20 | 7035 Lichtgrijs | 2018-01-20 |  | LEDDRIVER |  |  | DIN00620.1.1 | 1 |  | LAMP LED 14,4W 2000LM 3000K | 2018-01-20 | 14.4 | 830 | 2000 | Nacht | 3A aan=100%/ 22:00=70%/ 00:00= 50%/ 05:00= 70%/ 06:00= 100%
OBJ110749878 | ACT | DIN00621 | Vriezenkamp | 7091 ZA | DINXPERLO | 6.4924 | 51.8667 | 231121.0068 | 431482.6676 | DIN00621 | DIN00621 | 4,0 ST CO PT t60 | Straatverlichting | Valmont | 2018-01-20 | 2018-01-20 | Staal | Verzinkt | 4 | Conisch |  | 60 |  | Paaltop |  | 4 |  | Gemeente Aalten |  | DIN00621.1 | 1 | 1 | Philips | BDP102 GRN20/830 DRW PCC SI CLO D9 62P | 2018-01-20 | 7035 Lichtgrijs | 2018-01-20 |  | LEDDRIVER |  |  | DIN00621.1.1 | 1 |  | LAMP LED 14,4W 2000LM 3000K | 2018-01-20 | 14.4 | 830 | 2000 | Nacht | 3A aan=100%/ 22:00=70%/ 00:00= 50%/ 05:00= 70%/ 06:00= 100%
OBJ110749879 | ACT | DIN00622 | Vriezenkamp | 7091 ZA | DINXPERLO | 6.4924 | 51.8664 | 231120.7398 | 431450.3946 | DIN00622 | DIN00622 | 4,0 ST CO PT t60 | Straatverlichting | Valmont | 2018-01-20 | 2018-01-20 | Staal | Verzinkt | 4 | Conisch |  | 60 |  | Paaltop |  | 4 |  | Gemeente Aalten |  | DIN00622.1 | 1 | 1 | Philips | BDP102 GRN20/830 DRW PCC SI CLO D9 62P | 2018-01-20 | 7035 Lichtgrijs | 2018-01-20 |  | LEDDRIVER |  |  | DIN00622.1.1 | 1 |  | LAMP LED 14,4W 2000LM 3000K | 2018-01-20 | 14.4 | 830 | 2000 | Nacht | 3A aan=100%/ 22:00=70%/ 00:00= 50%/ 05:00= 70%/ 06:00= 100%
OBJ110749880 | ACT | DIN00623 | Vriezenkamp | 7091 ZA | DINXPERLO | 6.4928 | 51.8665 | 231147.3964 | 431464.1527 | DIN00623 | DIN00623 | 4,0 ST CO PT t60 | Straatverlichting | Valmont | 2018-01-20 | 2018-01-20 | Staal | Verzinkt | 4 | Conisch |  | 60 |  | Paaltop |  | 4 |  | Gemeente Aalten |  | DIN00623.1 | 1 | 1 | Philips | BDP102 GRN20/830 DRW PCC SI CLO D9 62P | 2018-01-20 | 7035 Lichtgrijs | 2018-01-20 |  | LEDDRIVER |  |  | DIN00623.1.1 | 1 |  | LAMP LED 14,4W 2000LM 3000K | 2018-01-20 | 14.4 | 830 | 2000 | Nacht | 3A aan=100%/ 22:00=70%/ 00:00= 50%/ 05:00= 70%/ 06:00= 100%
OBJ110749881 | ACT | DIN00624 | Vriezenkamp | 7091 ZA | DINXPERLO | 6.4925 | 51.8672 | 231124.2943 | 431542.8047 | DIN00624 | DIN00624 | 4,0 ST CO PT t60 | Straatverlichting | Valmont | 2018-01-20 | 2018-01-20 | Staal | Verzinkt | 4 | Conisch |  | 60 |  | Paaltop |  | 4 |  | Gemeente Aalten |  | DIN00624.1 | 1 | 1 | Philips | BDP102 GRN20/830 DRW PCC SI CLO D9 62P | 2018-01-20 | 7035 Lichtgrijs | 2018-01-20 |  | LEDDRIVER |  |  | DIN00624.1.1 | 1 |  | LAMP LED 14,4W 2000LM 3000K | 2018-01-20 | 14.4 | 830 | 2000 | Nacht | 3A aan=100%/ 22:00=70%/ 00:00= 50%/ 05:00= 70%/ 06:00= 100%
OBJ110749882 | ACT | DIN00625 | Vriezenkamp | 7091 ZA | DINXPERLO | 6.4927 | 51.867 | 231138.594 | 431512.9786 | DIN00625 | DIN00625 | 4,0 ST CO PT t60 | Straatverlichting | Valmont | 2018-01-20 | 2018-01-20 | Staal | Verzinkt | 4 | Conisch |  | 60 |  | Paaltop |  | 4 |  | Gemeente Aalten |  | DIN00625.1 | 1 | 1 | Philips | BDP102 GRN20/830 DRW PCC SI CLO D9 62P | 2018-01-20 | 7035 Lichtgrijs | 2018-01-20 |  | LEDDRIVER |  |  | DIN00625.1.1 | 1 |  | LAMP LED 14,4W 2000LM 3000K | 2018-01-20 | 14.4 | 830 | 2000 | Nacht | 3A aan=100%/ 22:00=70%/ 00:00= 50%/ 05:00= 70%/ 06:00= 100%
OBJ110749883 | ACT | DIN00626 | Vriezenkamp | 7091 ZA | DINXPERLO | 6.4931 | 51.8673 | 231168.7346 | 431551.2698 | DIN00626 | DIN00626 | 4,0 ST CO PT t60 | Straatverlichting | Valmont | 2018-01-20 | 2018-01-20 | Staal | Verzinkt | 4 | Conisch |  | 60 |  | Paaltop |  | 4 |  | Gemeente Aalten |  | DIN00626.1 | 1 | 1 | Philips | BDP102 GRN20/830 DRW PCC SI CLO D9 62P | 2018-01-20 | 7035 Lichtgrijs | 2018-01-20 |  | LEDDRIVER |  |  | DIN00626.1.1 | 1 |  | LAMP LED 14,4W 2000LM 3000K | 2018-01-20 | 14.4 | 830 | 2000 | Nacht | 3A aan=100%/ 22:00=70%/ 00:00= 50%/ 05:00= 70%/ 06:00= 100%
OBJ110749884 | ACT | DIN00627 | Vriezenkamp | 7091 ZA | DINXPERLO | 6.4932 | 51.867 | 231172.3946 | 431523.5074 | DIN00627 | DIN00627 | 4,0 ST CO PT t60 | Straatverlichting | Valmont | 2018-01-20 | 2018-01-20 | Staal | Verzinkt | 4 | Conisch |  | 60 |  | Paaltop |  | 4 |  | Gemeente Aalten |  | DIN00627.1 | 1 | 1 | Philips | BDP102 GRN20/830 DRW PCC SI CLO D9 62P | 2018-01-20 | 7035 Lichtgrijs | 2018-01-20 |  | LEDDRIVER |  |  | DIN00627.1.1 | 1 |  | LAMP LED 14,4W 2000LM 3000K | 2018-01-20 | 14.4 | 830 | 2000 | Nacht | 3A aan=100%/ 22:00=70%/ 00:00= 50%/ 05:00= 70%/ 06:00= 100%
OBJ110749885 | ACT | DIN00628 | Vriezenkamp | 7091 ZA | DINXPERLO | 6.4931 | 51.8669 | 231164.383 | 431502.2437 | DIN00628 | DIN00628 | 4,0 ST CO PT t60 | Straatverlichting | Valmont | 2018-01-20 | 2018-01-20 | Staal | Verzinkt | 4 | Conisch |  | 60 |  | Paaltop |  | 4 |  | Gemeente Aalten |  | DIN00628.1 | 1 | 1 | Philips | BDP102 GRN20/830 DRW PCC SI CLO D9 62P | 2018-01-20 | 7035 Lichtgrijs | 2018-01-20 |  | LEDDRIVER |  |  | DIN00628.1.1 | 1 |  | LAMP LED 14,4W 2000LM 3000K | 2018-01-20 | 14.4 | 830 | 2000 | Nacht | 3A aan=100%/ 22:00=70%/ 00:00= 50%/ 05:00= 70%/ 06:00= 100%
OBJ110749886 | ACT | DIN00629 | Vriezenkamp | 7091 ZA | DINXPERLO | 6.4937 | 51.8673 | 231210.4526 | 431553.0175 | DIN00629 | DIN00629 | 4,0 ST CO PT t60 | Straatverlichting | Valmont | 2018-01-20 | 2018-01-20 | Staal | Verzinkt | 4 | Conisch |  | 60 |  | Paaltop |  | 4 |  | Gemeente Aalten |  | DIN00629.1 | 1 | 1 | Philips | BDP102 GRN20/830 DRW PCC SI CLO D9 62P | 2018-01-20 | 7035 Lichtgrijs | 2018-01-20 |  | LEDDRIVER |  |  | DIN00629.1.1 | 1 |  | LAMP LED 14,4W 2000LM 3000K | 2018-01-20 | 14.4 | 830 | 2000 | Nacht | 3A aan=100%/ 22:00=70%/ 00:00= 50%/ 05:00= 70%/ 06:00= 100%
OBJ110749887 | ACT | DIN00630 | Vriezenkamp | 7091 ZA | DINXPERLO | 6.4936 | 51.8672 | 231202.2357 | 431536.2015 | DIN00630 | DIN00630 | 4,0 ST CO PT t60 | Straatverlichting | Valmont | 2018-01-20 | 2018-01-20 | Staal | Verzinkt | 4 | Conisch |  | 60 |  | Paaltop |  | 4 |  | Gemeente Aalten |  | DIN00630.1 | 1 | 1 | Philips | BDP102 GRN20/830 DRW PCC SI CLO D9 62P | 2018-01-20 | 7035 Lichtgrijs | 2018-01-20 |  | LEDDRIVER |  |  | DIN00630.1.1 | 1 |  | LAMP LED 14,4W 2000LM 3000K | 2018-01-20 | 14.4 | 830 | 2000 | Nacht | 3A aan=100%/ 22:00=70%/ 00:00= 50%/ 05:00= 70%/ 06:00= 100%
OBJ110749888 | ACT | DIN00631 | Vriezenkamp | 7091 ZA | DINXPERLO | 6.4941 | 51.8672 | 231233.9869 | 431545.5868 | DIN00631 | DIN00631 | 4,0 ST CO PT t60 | Straatverlichting | Valmont | 2018-01-20 | 2018-01-20 | Staal | Verzinkt | 4 | Conisch |  | 60 |  | Paaltop |  | 4 |  | Gemeente Aalten |  | DIN00631.1 | 1 | 1 | Philips | BDP102 GRN20/830 DRW PCC SI CLO D9 62P | 2018-01-20 | 7035 Lichtgrijs | 2018-01-20 |  | LEDDRIVER |  |  | DIN00631.1.1 | 1 |  | LAMP LED 14,4W 2000LM 3000K | 2018-01-20 | 14.4 | 830 | 2000 | Nacht | 3A aan=100%/ 22:00=70%/ 00:00= 50%/ 05:00= 70%/ 06:00= 100%
OBJ110749889 | ACT | DIN00632 | Vriezenkamp | 7091 ZA | DINXPERLO | 6.4945 | 51.8672 | 231262.376 | 431536.0047 | DIN00632 | DIN00632 | 4,0 ST CO PT t60 | Straatverlichting | Valmont | 2018-01-20 | 2018-01-20 | Staal | Verzinkt | 4 | Conisch |  | 60 |  | Paaltop |  | 4 |  | Gemeente Aalten |  | DIN00632.1 | 1 | 1 | Philips | BDP102 GRN20/830 DRW PCC SI CLO D9 62P | 2018-01-20 | 7035 Lichtgrijs | 2018-01-20 |  | LEDDRIVER |  |  | DIN00632.1.1 | 1 |  | LAMP LED 14,4W 2000LM 3000K | 2018-01-20 | 14.4 | 830 | 2000 | Nacht | 3A aan=100%/ 22:00=70%/ 00:00= 50%/ 05:00= 70%/ 06:00= 100%
OBJ110749890 | ACT | DIN00633 | Vriezenkamp | 7091 ZA | DINXPERLO | 6.4936 | 51.8668 | 231202.7595 | 431497.2642 | DIN00633 | DIN00633 | 4 CPT VERZ | Straatverlichting |  | 2007-11-12 | 2007-11-12 | Staal | Verzinkt | 4 |  |  |  |  | Paaltop |  | 4 |  | Gemeente Aalten |  | DIN00633.1 | 1 | 1 | Philips | BDP102 GRN20/830 DS PCC SI CLO D9 62P | 2018-01-20 | 7035 Lichtgrijs | 2018-01-20 |  | VSA |  |  | DIN00633.1.1 | 1 |  | LAMP LED 14,4W 2000LM 3000K | 2018-01-20 | 14.4 | 830 | 2000 | Nacht | 3A aan=100%/ 22:00=70%/ 00:00= 50%/ 05:00= 70%/ 06:00= 100%
OBJ110749891 | ACT | DIN00634 | Vriezenkamp | 7091 ZA | DINXPERLO | 6.4945 | 51.867 | 231260.9085 | 431519.2915 | DIN00634 | DIN00634 | 4,0 ST CO PT t60 | Straatverlichting | Valmont | 2018-01-20 | 2018-01-20 | Staal | Verzinkt | 4 | Conisch |  | 60 |  | Paaltop |  | 4 |  | Gemeente Aalten |  | DIN00634.1 | 1 | 1 | Philips | BDP102 GRN20/830 DRW PCC SI CLO D9 62P | 2018-01-20 | 7035 Lichtgrijs | 2018-01-20 |  | VSA HF |  |  | DIN00634.1.1 | 1 |  | LAMP LED 14,4W 2000LM 3000K | 2018-01-20 | 14.4 | 830 | 2000 | Nacht | 3A aan=100%/ 22:00=70%/ 00:00= 50%/ 05:00= 70%/ 06:00= 100%
OBJ110749892 | ACT | DIN00635 | Vriezenkamp | 7091 ZA | DINXPERLO | 6.4934 | 51.8664 | 231186.4077 | 431449.1681 | DIN00635 | DIN00635 | 4,0 ST CO PT t60 | Straatverlichting | Valmont | 2018-01-20 | 2018-01-20 | Staal | Verzinkt | 4 | Conisch |  | 60 |  | Paaltop |  | 4 |  | Gemeente Aalten |  | DIN00635.1 | 1 | 1 | Philips | BDP102 GRN20/830 DRW PCC SI CLO D9 62P | 2018-01-20 | 7035 Lichtgrijs | 2018-01-20 |  | LEDDRIVER |  |  | DIN00635.1.1 | 1 |  | LAMP LED 14,4W 2000LM 3000K | 2018-01-20 | 14.4 | 830 | 2000 | Nacht | 3A aan=100%/ 22:00=70%/ 00:00= 50%/ 05:00= 70%/ 06:00= 100%
OBJ110749893 | ACT | DIN00636 | Vriezenkamp | 7091 ZA | DINXPERLO | 6.4932 | 51.8666 | 231174.4142 | 431476.8037 | DIN00636 | DIN00636 | PM ST 4,0 CO T60 FR M V D=147 | Straatverlichting | Valmont | 2015-10-21 | 2015-10-21 | Staal | Verzinkt | 4 | Conisch |  | 60 |  |  |  | 4 |  | Gemeente Aalten |  | DIN00636.1 | 1 | 1 | Philips | BDP102 12L 12W WW 1200LM SI DDF72 62P | 2015-10-21 | 9006 Blank aluminiumkleurig | 2015-10-21 |  | LEDDRIVER DIMBAAR |  |  | DIN00636.1.1 | 1 |  | LAMP PHI BDP102 LED 12W 1200LM WW | 2015-10-21 | 12 |  | 1200 | Nacht | AAN 100%, 23:00 070%, 06:00 100%, UIT
OBJ110749894 | ACT | DIN01496 | Vriezenkamp | 7091 ZA | DINXPERLO | 6.4923 | 51.8673 | 231108.2851 | 431553.6885 | DIN01496 | DIN01496 | 4 CPT VERZ | Straatverlichting |  | 1997-03-01 | 1997-03-01 | Staal | Verzinkt | 4 |  |  |  |  | Paaltop |  | 4 |  | Woningstichting De Woonplaats |  | DIN01496.1 | 1 | 1 |  | PHIL FGS103 | 1997-03-01 |  | 1997-03-01 |  | VSA HF |  |  | DIN01496.1.1 | 1 |  | PHI LAMP PL-L Xtra Polar 24W 830 | 2022-04-28 | 26 | 840 |  | Nacht
OBJ110749895 | ACT | ALN02426 | Walfortlaan | 7121 LJ | AALTEN | 6.6028 | 51.935 | 238596.2766 | 439208.7758 | ALN02426 | ALN02426 | 6 V VERZ | Straatverlichting |  | 1995-06-01 | 1995-06-01 | Staal | Verzinkt | 6 | [6 empty] | 6 |  | Gemeente Aalten | Liander | ALN02426.1 | 1 | 1 | Philips | BGP621 Mini Luma 30x-4S/830 PSDDDM11 GR CLO D18 | 2019-03-14 | Gris 900 Sable | 2019-03-14 |  | LEDDRIVER | 2019-03-14 |  | ALN02426.1.1 | 1 |  | LED 3000K | 2019-03-14 |  | 3000 |  | Nacht | 3A AAN-22:00=100%/ 22:00-0:00=70%/ 0:00-5:00=50%/ 5:00-6:00=70%/ 6:00-UIT=100%
OBJ110749896 | ACT | ALN02427 | Walfortlaan | 7121 LJ | AALTEN | 6.6025 | 51.9348 | 238574.5438 | 439183.9313 | ALN02427 | ALN02427 | 6 V VERZ | Straatverlichting |  | 1995-06-01 | 1995-06-01 | Staal | Verzinkt | 6 | [6 empty] | 6 |  | Gemeente Aalten | Liander | ALN02427.1 | 1 | 1 | Philips | BGP621 Mini Luma 30x-4S/830 PSDDDM11 GR CLO D18 | 2019-03-14 | Gris 900 Sable | 2019-03-14 |  | LEDDRIVER | 2019-03-14 |  | ALN02427.1.1 | 1 |  | LED 3000K | 2019-03-14 |  | 3000 |  | Nacht | 3A AAN-22:00=100%/ 22:00-0:00=70%/ 0:00-5:00=50%/ 5:00-6:00=70%/ 6:00-UIT=100%
OBJ110749897 | ACT | ALN02428 | Walfortlaan | 7121 LJ | AALTEN | 6.6021 | 51.9347 | 238545.9043 | 439168.9862 | ALN02428 | ALN02428 | 6 V VERZ | Straatverlichting |  | 1995-06-01 | 1995-06-01 | Staal | Verzinkt | 6 | [6 empty] | 6 |  | Gemeente Aalten | Liander | ALN02428.1 | 1 | 1 | Philips | BGP621 Mini Luma 30x-4S/830 PSDDDM11 GR CLO D18 | 2019-03-14 | Gris 900 Sable | 2019-03-14 |  | LEDDRIVER | 2019-03-14 |  | ALN02428.1.1 | 1 |  | LED 3000K | 2019-03-14 |  | 3000 |  | Nacht | 3A AAN-22:00=100%/ 22:00-0:00=70%/ 0:00-5:00=50%/ 5:00-6:00=70%/ 6:00-UIT=100%
OBJ110749898 | ACT | ALN02434 | Walfortlaan | 7121 LJ | AALTEN | 6.6026 | 51.9341 | 238583.0912 | 439100.6166 | ALN02434 | ALN02434 | 4 CPT PC | Straatverlichting |  | 1995-06-01 | 1995-06-01 |  | Gecoat | 4 |  | 5018 Turkooisblauw |  |  | Paaltop |  | 4 |  | NLG BV (zwembad) |  | ALN02434.1 | 1 | 1 |  | PHIL CPS401 CITYVIS | 1995-06-01 | 5009 Azuurblauw | 1995-06-01 |  | - |  |  | ALN02434.1.1 | 1 |  | LAMP PLL 24W 827 2G11 4P | 2000-01-01 | 32 | 827 |  | Nacht
OBJ110749899 | ACT | ALN02435 | Walfortlaan | 7121 LJ | AALTEN | 6.6022 | 51.9341 | 238554.8226 | 439104.5948 | ALN02435 | ALN02435 | 4 CPT PC | Straatverlichting |  | 1995-06-01 | 1995-06-01 |  | Gecoat | 4 |  | 5018 Turkooisblauw |  |  | Paaltop |  | 4 |  | NLG BV (zwembad) |  | ALN02435.1 | 1 | 1 |  | PHIL CPS401 CITYVIS | 1995-06-01 | 5009 Azuurblauw | 1995-06-01 |  | - |  |  | ALN02435.1.1 | 1 |  | LAMP PLL 24W 827 2G11 4P | 2000-01-01 | 32 | 827 |  | Nacht
OBJ110749900 | ACT | ALN02436 | Walfortlaan | 7121 LJ | AALTEN | 6.6019 | 51.9342 | 238534.5755 | 439114.2711 | ALN02436 | ALN02436 | 4 CPT PC | Straatverlichting |  | 1995-06-01 | 1995-06-01 |  | Gecoat | 4 |  | 5018 Turkooisblauw |  |  | Paaltop |  | 4 |  | NLG BV (zwembad) |  | ALN02436.1 | 1 | 1 |  | PHIL CPS401 CITYVIS | 1995-06-01 | 5009 Azuurblauw | 1995-06-01 |  | - |  |  | ALN02436.1.1 | 1 |  | LAMP PLL 24W 827 2G11 4P | 2000-01-01 | 32 | 827 |  | Nacht
OBJ110749901 | ACT | ALN02437 | Walfortlaan | 7121 LJ | AALTEN | 6.6016 | 51.934 | 238511.7788 | 439087.1836 | ALN02437 | ALN02437 | 4 CPT PC | Straatverlichting |  | 1995-06-01 | 1995-06-01 |  | Gecoat | 4 |  | 5018 Turkooisblauw |  |  | Paaltop |  | 4 |  | NLG BV (zwembad) |  | ALN02437.1 | 1 | 1 |  | PHIL CPS401 CITYVIS | 1995-06-01 | 5009 Azuurblauw | 1995-06-01 |  | - |  |  | ALN02437.1.1 | 1 |  | LAMP PLL 24W 827 2G11 4P | 2000-01-01 | 32 | 827 |  | Nacht
OBJ110749902 | ACT | ALN02438 | Walfortlaan | 7121 LJ | AALTEN | 6.6014 | 51.9338 | 238501.1295 | 439065.863 | ALN02438 | ALN02438 | 4 CPT PC | Straatverlichting |  | 1995-06-01 | 1995-06-01 |  | Gecoat | 4 |  | 5018 Turkooisblauw |  |  | Paaltop |  | 4 |  | NLG BV (zwembad) |  | ALN02438.1 | 1 | 1 |  | PHIL CPS401 CITYVIS | 1995-06-01 | 5009 Azuurblauw | 1995-06-01 |  | - |  |  | ALN02438.1.1 | 1 |  | LAMP PLL 24W 827 2G11 4P | 2000-01-01 | 32 | 827 |  | Nacht
OBJ110749903 | ACT | ALN02439 | Walfortlaan | 7121 LJ | AALTEN | 6.6018 | 51.9338 | 238527.1864 | 439070.7496 | ALN02439 | ALN02439 | 4 CPT PC | Straatverlichting |  | 1995-06-01 | 1995-06-01 |  | Gecoat | 4 |  | 5018 Turkooisblauw |  |  | Paaltop |  | 4 |  | NLG BV (zwembad) |  | ALN02439.1 | 1 | 1 |  | PHIL CPS401 CITYVIS | 1995-06-01 | 5009 Azuurblauw | 1995-06-01 |  | - | 1995-06-01 |  | ALN02439.1.1 | 1 |  | PLL 24w/840 4P PH Master | 2021-11-09 | 24 | 840 |  | Nacht
OBJ110749904 | ACT | ALN02440 | Walfortlaan | 7121 LJ | AALTEN | 6.602 | 51.9339 | 238541.2222 | 439078.7737 | ALN02440 | ALN02440 | 4 CPT PC | Straatverlichting |  | 1995-06-01 | 1995-06-01 |  | Gecoat | 4 |  | 5018 Turkooisblauw |  |  | Paaltop |  | 4 |  | NLG BV (zwembad) |  | ALN02440.1 | 1 | 1 |  | PHIL CPS401 CITYVIS | 1995-06-01 | 5009 Azuurblauw | 1995-06-01 |  | - |  |  | ALN02440.1.1 | 1 |  | LAMP PLL 24W 827 2G11 4P | 2000-01-01 | 32 | 827 |  | Nacht
OBJ110749905 | ACT | ALN02441 | Walfortlaan | 7121 LJ | AALTEN | 6.6023 | 51.934 | 238565.3981 | 439089.1929 | ALN02441 | ALN02441 | 4 CPT PC | Straatverlichting |  | 1995-06-01 | 1995-06-01 |  | Gecoat | 4 |  | 5018 Turkooisblauw |  |  | Paaltop |  | 4 |  | NLG BV (zwembad) |  | ALN02441.1 | 1 | 1 |  | PHIL CPS401 CITYVIS | 1995-06-01 | 5009 Azuurblauw | 1995-06-01 |  | - |  |  | ALN02441.1.1 | 1 |  | LAMP PLL 24W 827 2G11 4P | 2000-01-01 | 32 | 827 |  | Nacht
OBJ110749906 | ACT | ALN02442 | Walfortlaan | 7121 LJ | AALTEN | 6.6018 | 51.934 | 238529.7027 | 439093.0471 | ALN02442 | ALN02442 | 4 CPT PC | Straatverlichting |  | 1995-06-01 | 1995-06-01 |  | Gecoat | 4 |  | 5018 Turkooisblauw |  |  | Paaltop |  | 4 |  | NLG BV (zwembad) |  | ALN02442.1 | 1 | 1 |  | PHIL CPS401 CITYVIS | 1995-06-01 | 5009 Azuurblauw | 1995-06-01 |  | - |  |  | ALN02442.1.1 | 1 |  | LAMP PLL 24W 827 2G11 4P | 2000-01-01 | 32 | 827 |  | Nacht
OBJ110749907 | ACT | ALN02443 | Walfortlaan | 7121 LJ | AALTEN | 6.6021 | 51.934 | 238546.5189 | 439091.1027 | ALN02443 | ALN02443 | 4 CPT PC | Straatverlichting |  | 1995-06-01 | 1995-06-01 |  | Gecoat | 4 |  | 5018 Turkooisblauw |  |  | Paaltop |  | 4 |  | NLG BV (zwembad) |  | ALN02443.1 | 1 | 1 |  | PHIL CPS401 CITYVIS | 1995-06-01 | 5009 Azuurblauw | 1995-06-01 |  | - |  |  | ALN02443.1.1 | 1 |  | LAMP PLL 24W 827 2G11 4P | 2000-01-01 | 32 | 827 |  | Nacht
OBJ110749908 | ACT | ALN55033 | Walfortlaan | 7121 LJ | AALTEN | 6.6014 | 51.9341 | 238500.8839 | 439097.0164 | ALN55033 | ALN55033 | NAAMBORD | Bijzondere verlichting |  | 1998-02-01 | 1998-02-01 |  |  | 5 | [6 empty] | 5 |  | NLG BV (zwembad) |  | ALN55033.1 | 1 | 1 |  | ARMATUUR ONBENOEMD | 1998-02-01 |  | 1998-02-01 |  | - |  |  | ALN55033.1.1 | 1 |  | LAMP TLD 18W 840 G13 | 2000-01-01 | 20 | 840 |  | Nacht
OBJ110749909 | ACT | ALN03721 | Warmelinckweg | 7122 JV | AALTEN | 6.5397 | 51.8907 | 234335.271 | 434198.703 | ALN03721 | ALN03721 | LM ST 4,0 CO PT 147/60 | Straatverlichting | Kaal | 2017-07-19 | 2017-07-19 | Staal | Verzinkt | 4 | Conisch |  | 60 |  | Paaltop |  | 4 |  | Gemeente Aalten |  | ALN03721.1 | 1 | 1 | Philips | Townguide BDP102 PCC 1xGRN20/830 DRW | 2017-07-19 | 7021 Zwartgrijs | 2017-07-19 |  | Xitanium Driver |  |  | ALN03721.1.1 | 1 |  | LED GreenLine 2000 lm | 2017-07-19 | 14.4 | 830 | 2000 | Nacht | Dimregime: Aan -> 21:00 = 100%/ 21:00 -> 23:00 = 70%/ 06:00 - Uit = 100%
OBJ110749910 | ACT | ALN03722 | Warmelinckweg | 7122 JV | AALTEN | 6.54 | 51.8908 | 234353.316 | 434215.6803 | ALN03722 | ALN03722 | LM ST 4,0 CO PT 147/60 | Straatverlichting | Kaal | 2017-07-19 | 2017-07-19 | Staal | Verzinkt | 4 | Conisch |  | 60 |  | Paaltop |  | 4 |  | Gemeente Aalten |  | ALN03722.1 | 1 | 1 | Philips | Townguide BDP102 PCC 1xGRN20/830 DRW | 2017-07-19 | 7021 Zwartgrijs | 2017-07-19 |  | Xitanium Driver |  |  | ALN03722.1.1 | 1 |  | LED GreenLine 2000 lm | 2017-07-19 | 14.4 | 830 | 2000 | Nacht | Dimregime: Aan -> 21:00 = 100%/ 21:00 -> 23:00 = 70%/ 06:00 - Uit = 100%
OBJ110749911 | ACT | ALN03723 | Warmelinckweg | 7122 JV | AALTEN | 6.5404 | 51.8909 | 234380.5351 | 434227.2396 | ALN03723 | ALN03723 | LM ST 4,0 CO PT 147/60 | Straatverlichting | Kaal | 2017-07-19 | 2017-07-19 | Staal | Verzinkt | 4 | Conisch |  | 60 |  | Paaltop |  | 4 |  | Gemeente Aalten |  | ALN03723.1 | 1 | 1 | Philips | Townguide BDP102 PCC 1xGRN20/830 DRW | 2017-07-19 | 7021 Zwartgrijs | 2017-07-19 |  | Xitanium Driver |  |  | ALN03723.1.1 | 1 |  | LED GreenLine 2000 lm | 2017-07-19 | 14.4 | 830 | 2000 | Nacht | Dimregime: Aan -> 21:00 = 100%/ 21:00 -> 23:00 = 70%/ 06:00 - Uit = 100%
OBJ110749912 | ACT | ALN03724 | Warmelinckweg | 7122 JV | AALTEN | 6.5406 | 51.8907 | 234399.3849 | 434210.8476 | ALN03724 | ALN03724 | LM ST 4,0 CO PT 147/60 | Straatverlichting | Kaal | 2017-07-19 | 2017-07-19 | Staal | Verzinkt | 4 | Conisch |  | 60 |  | Paaltop |  | 4 |  | Gemeente Aalten |  | ALN03724.1 | 1 | 1 | Philips | Townguide BDP102 PCC 1xGRN20/830 DRW | 2017-07-19 | 7021 Zwartgrijs | 2017-07-19 |  | Xitanium Driver |  |  | ALN03724.1.1 | 1 |  | LED GreenLine 2000 lm | 2017-07-19 | 14.4 | 830 | 2000 | Nacht | Dimregime: Aan -> 21:00 = 100%/ 21:00 -> 23:00 = 70%/ 06:00 - Uit = 100%
OBJ110749913 | ACT | ALN03725 | Warmelinckweg | 7122 JV | AALTEN | 6.541 | 51.8905 | 234426.1878 | 434187.9055 | ALN03725 | ALN03725 | LM ST 4,0 CO PT 147/60 | Straatverlichting | Kaal | 2017-07-19 | 2017-07-19 | Staal | Verzinkt | 4 | Conisch |  | 60 |  | Paaltop |  | 4 |  | Gemeente Aalten |  | ALN03725.1 | 1 | 1 | Philips | Townguide BDP102 PCC 1xGRN20/830 DRW | 2017-07-19 | 7021 Zwartgrijs | 2017-07-19 |  | Xitanium Driver |  |  | ALN03725.1.1 | 1 |  | LED GreenLine 2000 lm | 2017-07-19 | 14.4 | 830 | 2000 | Nacht | Dimregime: Aan -> 21:00 = 100%/ 21:00 -> 23:00 = 70%/ 06:00 - Uit = 100%
OBJ110749914 | ACT | ALN03726 | Warmelinckweg | 7122 JV | AALTEN | 6.5414 | 51.8904 | 234448.8767 | 434168.2365 | ALN03726 | ALN03726 | LM ST 4,0 CO PT 147/60 | Straatverlichting | Kaal | 2017-07-19 | 2017-07-19 | Staal | Verzinkt | 4 | Conisch |  | 60 |  | Paaltop |  | 4 |  | Gemeente Aalten |  | ALN03726.1 | 1 | 1 | Philips | Townguide BDP102 PCC 1xGRN20/830 DRW | 2017-07-19 | 7021 Zwartgrijs | 2017-07-19 |  | Xitanium Driver |  |  | ALN03726.1.1 | 1 |  | LED GreenLine 2000 lm | 2017-07-19 | 14.4 | 830 | 2000 | Nacht | Dimregime: Aan -> 21:00 = 100%/ 21:00 -> 23:00 = 70%/ 06:00 - Uit = 100%
OBJ110749915 | ACT | ALN00550 | Wehmerpad | 7121 DZ | AALTEN | 6.5833 | 51.9259 | 237271.8497 | 438164.1611 | ALN00550 | ALN00550 | 3 CPT | Straatverlichting |  | 1987-05-01 | 1987-05-01 | Staal |  | 3 |  |  |  |  | Paaltop |  | 3 |  | Gemeente Aalten |  | ALN00550.1 | 1 | 1 | Philips | BDP102 12L 12W WW 1200LM SI DDF72 62P | 2015-09-01 | 9006 Blank aluminiumkleurig | 2015-09-01 |  | - |  |  | ALN00550.1.1 | 1 |  | LAMP PHI 12LED 12W 1200LM WW | 2015-09-01 | 12 |  | 1200 | Nacht
OBJ110749916 | ACT | ALN00551 | Wehmerpad | 7121 DZ | AALTEN | 6.5832 | 51.9252 | 237267.5606 | 438086.1972 | ALN00551 | ALN00551 | 3 CPT | Straatverlichting |  | 1984-01-01 | 1984-01-01 | Staal |  | 3 |  |  |  |  | Paaltop |  | 3 |  | Gemeente Aalten |  | ALN00551.1 | 1 | 1 | Philips | BDP102 12L 12W WW 1200LM SI DDF72 62P | 2015-09-01 | 9006 Blank aluminiumkleurig | 2015-09-01 |  | - |  |  | ALN00551.1.1 | 1 |  | LAMP PHI 12LED 12W 1200LM WW | 2015-09-01 | 12 |  | 1200 | Nacht
OBJ110749917 | ACT | ALN00581 | Wehmerstraat |  | AALTEN | 6.5813 | 51.9252 | 237132.8079 | 438093.1053 | ALN00581 | ALN00581 | PM ST 4,0 CO T60 ET Z V D=145 | Straatverlichting | PMF | 2010-01-01 | 2010-01-01 |  |  | 4 | Conisch | [5 empty] | 4 |  | Gemeente Aalten | Liander | ALN00581.1 | 1 | 1 |  | INDU 2000.12 CDN COMFORT DIM | 2010-01-01 |  | 2010-01-01 |  | - | 2010-01-01 |  | ALN00581.1.1 | 1 |  | LAMP PLL 36W 2G11 4P HF 840 | 2010-01-01 | 36 | 840 |  | Nacht
OBJ110749918 | ACT | ALN00582 | Wehmerstraat |  | AALTEN | 6.5817 | 51.9252 | 237162.8406 | 438086.6999 | ALN00582 | ALN00582 | PM ST 4,0 CO T60 ET Z V D=145 | Straatverlichting | PMF | 2010-03-29 | 2010-03-29 |  |  | 4 | Conisch | [5 empty] | 4 |  | Gemeente Aalten |  | ALN00582.1 | 1 | 1 |  | INDU 2000.12 CDN COMFORT DIM | 2010-03-29 |  | 2010-03-29 |  | - |  |  | ALN00582.1.1 | 1 |  | LAMP PLL 36W 2G11 4P HF 840 | 2010-03-29 | 36 | 840 |  | Nacht
OBJ110749919 | ACT | ALN00583 | Wehmerstraat |  | AALTEN | 6.5822 | 51.9251 | 237196.3775 | 438080.5748 | ALN00583 | ALN00583 | PM ST 4,0 CO T60 ET Z V D=145 | Straatverlichting | PMF | 2010-03-29 | 2010-03-29 |  |  | 4 | Conisch | [5 empty] | 4 |  | Gemeente Aalten |  | ALN00583.1 | 1 | 1 |  | INDU 2000.12 CDN COMFORT DIM | 2010-03-29 |  | 2010-03-29 |  | - |  |  | ALN00583.1.1 | 1 |  | LAMP PLL 36W 2G11 4P HF 840 | 2010-03-29 | 36 | 840 |  | Nacht
OBJ110749920 | ACT | ALN00584 | Wehmerstraat |  | AALTEN | 6.5824 | 51.925 | 237213.8471 | 438064.1708 | ALN00584 | ALN00584 | PM ST 4,0 CO T60 ET Z V D=145 | Straatverlichting | PMF | 2010-03-29 | 2010-03-29 |  |  | 4 | Conisch | [5 empty] | 4 |  | Gemeente Aalten |  | ALN00584.1 | 1 | 1 |  | INDU 2000.12 CDN COMFORT DIM | 2010-03-29 |  | 2010-03-29 |  | - |  |  | ALN00584.1.1 | 1 |  | LAMP PLL 36W 2G11 4P HF 840 | 2010-03-29 | 36 | 840 |  | Nacht
OBJ110749921 | ACT | ALN00585 | Wehmerstraat |  | AALTEN | 6.583 | 51.9248 | 237254.0006 | 438044.8018 | ALN00585 | ALN00585 | PM ST 4,0 CO T60 ET Z V D=145 | Straatverlichting | PMF | 2010-03-29 | 2010-03-29 |  |  | 4 | Conisch | [5 empty] | 4 |  | Gemeente Aalten |  | ALN00585.1 | 1 | 1 |  | INDU 2000.12 CDN COMFORT DIM | 2010-03-29 |  | 2010-03-29 |  | - |  |  | ALN00585.1.1 | 1 |  | LAMP PLL 36W 2G11 4P HF 840 | 2010-03-29 | 36 | 840 |  | Nacht
OBJ110749922 | ACT | ALN00586 | Wehmerstraat |  | AALTEN | 6.5836 | 51.9246 | 237295.7546 | 438024.3468 | ALN00586 | ALN00586 | PM ST 4,0 CO T60 ET Z V D=145 | Straatverlichting | PMF | 2010-03-29 | 2010-03-29 |  |  | 4 | Conisch | [5 empty] | 4 |  | Gemeente Aalten |  | ALN00586.1 | 1 | 1 |  | INDU 2000.12 CDN COMFORT DIM | 2010-03-29 |  | 2010-03-29 |  | - |  |  | ALN00586.1.1 | 1 |  | LAMP PLL 36W 2G11 4P HF 840 | 2010-03-29 | 36 | 840 |  | Nacht
OBJ110749923 | ACT | ALN00587 | Wehmerstraat |  | AALTEN | 6.5839 | 51.9246 | 237315.5452 | 438025.7855 | ALN00587 | ALN00587 | PM ST 4,0 CO T60 ET Z V D=145 | Straatverlichting | PMF | 2010-03-29 | 2010-03-29 |  |  | 4 | Conisch | [5 empty] | 4 |  | Gemeente Aalten |  | ALN00587.1 | 1 | 1 |  | INDU 2000.12 CDN COMFORT DIM | 2010-03-29 |  | 2010-03-29 |  | - |  |  | ALN00587.1.1 | 1 |  | LAMP PLL 36W 2G11 4P HF 840 | 2010-03-29 | 36 | 840 |  | Nacht
OBJ110749924 | ACT | ALN00588 | Wehmerstraat |  | AALTEN | 6.5845 | 51.9244 | 237357.2493 | 438004.2174 | ALN00588 | ALN00588 | PM ST 4,0 CO T60 ET Z V D=145 | Straatverlichting | PMF | 2010-03-29 | 2010-03-29 |  |  | 4 | Conisch | [5 empty] | 4 |  | Gemeente Aalten |  | ALN00588.1 | 1 | 1 |  | INDU 2000.12 CDN COMFORT DIM | 2010-03-29 |  | 2010-03-29 |  | - |  |  | ALN00588.1.1 | 1 |  | LAMP PLL 36W 2G11 4P HF 840 | 2000-01-01 | 36 | 840 |  | Nacht
OBJ110749925 | ACT | ALN00589 | Wehmerstraat |  | AALTEN | 6.5849 | 51.9242 | 237385.61 | 437982.4296 | ALN00589 | ALN00589 | PM ST 4,0 CO T60 ET Z V D=145 | Straatverlichting | PMF | 2010-03-29 | 2010-03-29 |  |  | 4 | Conisch | [5 empty] | 4 |  | Gemeente Aalten |  | ALN00589.1 | 1 | 1 |  | INDU 2000.12 CDN COMFORT DIM | 2010-03-29 |  | 2010-03-29 |  | - |  |  | ALN00589.1.1 | 1 |  | LAMP PLL 36W 2G11 4P HF 840 | 2010-03-29 | 36 | 840 |  | Nacht
OBJ110749926 | ACT | ALN00590 | Wehmerstraat |  | AALTEN | 6.5853 | 51.9241 | 237413.1181 | 437970.6428 | ALN00590 | ALN00590 | PM ST 4,0 CO T60 ET Z V D=145 | Straatverlichting | PMF | 2010-03-29 | 2010-03-29 |  |  | 4 | Conisch | [5 empty] | 4 |  | Gemeente Aalten |  | ALN00590.1 | 1 | 1 |  | INDU 2000.12 CDN COMFORT DIM | 2010-03-29 |  | 2010-03-29 |  | - |  |  | ALN00590.1.1 | 1 |  | LAMP PLL 36W 2G11 4P HF 840 | 2010-03-29 | 36 | 840 |  | Nacht
OBJ110749927 | ACT | ALN01561 | Wehmerstraat |  | AALTEN | 6.5849 | 51.9246 | 237385.8531 | 438030.2824 | ALN01561 | ALN01561 | 3 CPT | Straatverlichting |  | 1981-10-01 | 1981-10-01 | Staal |  | 3 |  |  |  |  | Paaltop |  | 3 |  | Gemeente Aalten |  | ALN01561.1 | 1 | 1 |  | INDU 2000.12 | 2003-02-01 |  | 2003-02-01 |  | VSA HF | 2003-02-01 |  | ALN01561.1.1 | 1 |  | PLL 24w/840 4P Xtra Polar | 2020-09-07 | 24 | 840 |  | Nacht
OBJ110749928 | ACT | ALN01562 | Wehmerstraat |  | AALTEN | 6.5847 | 51.9245 | 237373.4404 | 438011.1608 | ALN01562 | ALN01562 | 3 CPT | Straatverlichting |  | 1981-10-01 | 1981-10-01 | Staal |  | 3 |  |  |  |  | Paaltop |  | 3 |  | Gemeente Aalten |  | ALN01562.1 | 1 | 1 |  | INDU 2000.12 | 2003-02-01 |  | 2003-02-01 |  | VSA HF |  |  | ALN01562.1.1 | 1 |  | LAMP PLL 24W 830 2G11 4P LONG LIFE | 2013-07-18 | 24 | 830 |  | Nacht
OBJ110749929 | ACT | ALN02226 | Wehmerstraat |  | AALTEN | 6.5856 | 51.924 | 237435.188 | 437963.2175 | ALN02226 | ALN02226 | PM ST 4,0 CO T60 ET Z V D=145 | Straatverlichting | PMF | 2010-03-29 | 2010-03-29 |  |  | 4 | Conisch | [5 empty] | 4 |  | Gemeente Aalten |  | ALN02226.1 | 1 | 1 |  | INDU 2000.12 CDN COMFORT DIM | 2010-03-29 |  | 2010-03-29 |  | - |  |  | ALN02226.1.1 | 1 |  | LAMP PLL 36W 2G11 4P HF 840 | 2010-03-29 | 36 | 840 |  | Nacht
OBJ110749930 | ACT | ALN03410 | Wehmerstraat |  | AALTEN | 6.5828 | 51.9249 | 237237.1498 | 438061.2159 | ALN03410 | ALN03410 | PM ST 4,0 CO T60 ET Z V D=145 | Straatverlichting | PMF | 2010-03-29 | 2010-03-29 |  |  | 4 | Conisch | [5 empty] | 4 |  | Gemeente Aalten |  | ALN03410.1 | 1 | 1 |  | INDU 2000.12 CDN COMFORT DIM | 2010-03-29 | 9005 Diepzwart | 2010-03-29 |  | - |  |  | ALN03410.1.1 | 1 |  | LAMP PLL 36W 2G11 4P HF 840 | 2010-03-29 | 36 | 840 |  | Nacht
OBJ110749931 | ACT | ALN03411 | Wehmerstraat |  | AALTEN | 6.5819 | 51.9251 | 237177.3803 | 438076.9241 | ALN03411 | ALN03411 | PM ST 4,0 CO T60 ET Z V D=145 | Straatverlichting | PMF | 2010-03-29 | 2010-03-29 |  |  | 4 | Conisch | [5 empty] | 4 |  | Gemeente Aalten |  | ALN03411.1 | 1 | 1 |  | INDU 2000.12 CDN COMFORT DIM | 2010-03-29 | 9005 Diepzwart | 2010-03-29 |  | - |  |  | ALN03411.1.1 | 1 |  | LAMP PLL 36W 2G11 4P HF 840 | 2010-03-29 | 36 | 840 |  | Nacht
OBJ110749932 | ACT | ALN03413 | Wehmerstraat |  | AALTEN | 6.5834 | 51.9248 | 237277.3539 | 438042.9608 | ALN03413 | ALN03413 | PM ST 4,0 CO T60 ET Z V D=145 | Straatverlichting | PMF | 2010-03-29 | 2010-03-29 |  |  | 4 | Conisch | [5 empty] | 4 |  | Gemeente Aalten |  | ALN03413.1 | 1 | 1 |  | INDU 2000.12 CDN COMFORT DIM | 2010-03-29 | 9005 Diepzwart | 2010-03-29 |  | - |  |  | ALN03413.1.1 | 1 |  | LAMP PLL 36W 2G11 4P HF 840 | 2010-03-29 | 36 | 840 |  | Nacht
OBJ110749933 | ACT | ALN03454 | Wehmerstraat |  | AALTEN | 6.5842 | 51.9244 | 237334.7211 | 438006.0717 | ALN03454 | ALN03454 | PM ST 4,0 CO T60 ET Z V D=145 | Straatverlichting | PMF | 2010-03-29 | 2010-03-29 |  |  | 4 | Conisch | [5 empty] | 4 |  | Gemeente Aalten |  | ALN03454.1 | 1 | 1 |  | INDU 2000.12 CDN COMFORT DIM | 2010-03-29 | 9005 Diepzwart | 2010-03-29 |  | - |  |  | ALN03454.1.1 | 1 |  | LAMP PLL 36W 2G11 4P HF 840 | 2010-03-29 | 36 | 840 |  | Nacht
OBJ110749934 | ACT | DIN00446 | Welinkdwarsweg | 7091 XG | DINXPERLO | 6.4955 | 51.8622 | 231343.3791 | 430985.3281 | DIN00446 | DIN00446 | LM ST 6,0 CV EU 850/20-5 T48 ET Z V | Straatverlichting | PMF | 2010-06-24 | 2010-06-24 |  |  | 6 | Cilindrisch verjongd |  |  |  | Enkele uithouder |  | 6 |  | Gemeente Aalten |  | DIN00446.1 | 1 | 1 |  | INDU 2551.12 IRIS | 2010-06-24 |  | 2010-06-24 |  | - |  |  | DIN00446.1.1 | 1 |  | LAMP PLL 24W 830 2G11 4P LONG LIFE | 2015-01-23 | 24 | 830 |  | Nacht
OBJ110749935 | ACT | DIN00447 | Welinkdwarsweg | 7091 XG | DINXPERLO | 6.4957 | 51.8618 | 231356.2162 | 430947.6912 | DIN00447 | DIN00447 | LM ST 6,0 CV EU 850/20-5 T48 ET Z V | Straatverlichting | PMF | 2010-06-24 | 2010-06-24 |  |  | 6 | Cilindrisch verjongd |  |  |  | Enkele uithouder |  | 6 |  | Gemeente Aalten |  | DIN00447.1 | 1 | 1 |  | INDU 2551.12 IRIS | 2010-06-24 |  | 2010-06-24 |  | - |  |  | DIN00447.1.1 | 1 |  | LAMP PLL 36W 2G11 4P HF 840 | 2010-06-24 | 36 | 840 |  | Nacht
OBJ110749936 | ACT | DIN00448 | Welinkdwarsweg | 7091 XG | DINXPERLO | 6.4959 | 51.8616 | 231367.608 | 430914.4833 | DIN00448 | DIN00448 | LM ST 6,0 CV EU 850/20-5 T48 ET Z V | Straatverlichting | PMF | 2010-06-24 | 2010-06-24 |  |  | 6 | Cilindrisch verjongd |  |  |  | Enkele uithouder |  | 6 |  | Gemeente Aalten |  | DIN00448.1 | 1 | 1 |  | INDU 2551.12 IRIS | 2010-06-24 |  | 2010-06-24 |  | - |  |  | DIN00448.1.1 | 1 |  | LAMP PLL 36W 2G11 4P HF 840 | 2010-06-24 | 36 | 840 |  | Nacht
OBJ110749937 | ACT | DIN00449 | Welinkdwarsweg | 7091 XG | DINXPERLO | 6.496 | 51.8613 | 231376.7798 | 430886.8051 | DIN00449 | DIN00449 | LM ST 6,0 CV EU 850/20-5 T48 ET Z V | Straatverlichting | PMF | 2010-06-24 | 2010-06-24 |  |  | 6 | Cilindrisch verjongd |  |  |  | Enkele uithouder |  | 6 |  | Gemeente Aalten |  | DIN00449.1 | 1 | 1 |  | INDU 2551.12 IRIS | 2010-06-24 |  | 2010-06-24 |  | - |  |  | DIN00449.1.1 | 1 |  | LAMP PLL 36W 2G11 4P HF 840 | 2010-06-24 | 36 | 840 |  | Nacht
OBJ110749938 | ACT | DIN00450 | Welinkdwarsweg | 7091 XG | DINXPERLO | 6.4961 | 51.8611 | 231385.7112 | 430861.3487 | DIN00450 | DIN00450 | LM ST 6,0 CV EU 850/20-5 T48 ET Z V | Straatverlichting | PMF | 2010-06-24 | 2010-06-24 |  |  | 6 | Cilindrisch verjongd |  |  |  | Enkele uithouder |  | 6 |  | Gemeente Aalten |  | DIN00450.1 | 1 | 1 |  | INDU 2551.12 IRIS | 2010-06-24 |  | 2010-06-24 |  | - |  |  | DIN00450.1.1 | 1 |  | LAMP PLL 36W 2G11 4P HF 840 | 2010-06-24 | 36 | 840 |  | Nacht
OBJ110749939 | ACT | DIN01503 | Welinkdwarsweg | 7091 XG | DINXPERLO | 6.4955 | 51.862 | 231340.6868 | 430958.5817 | DIN01503 | DIN01503 | 4 CPT VERZ | Straatverlichting |  | 1997-03-01 | 1997-03-01 | Staal | Verzinkt | 4 |  |  |  |  | Paaltop |  | 4 |  | Woningstichting De Woonplaats |  | DIN01503.1 | 1 | 1 |  | PHIL FGS103 | 1997-03-01 |  | 1997-03-01 |  | VSA HF |  |  | DIN01503.1.1 | 1 |  | 24W PLL 4P HF 840 | 2000-01-01 | 26 | 840 |  | Nacht
OBJ110749940 | ACT | DIN03828 | Welinkweg | 7091 XK | DINXPERLO | 6.4974 | 51.863 | 231466.7636 | 431075.784 | DIN03828 | DIN03828 | 4 CPT | Straatverlichting |  | 2017-12-01 | 2017-12-01 | Staal | Verzinkt | 4 | Conisch |  | 60 | 147 | Paaltop |  | 4 |  | Gemeente Aalten | Liander | DIN03828.1 | 1 | 1 | Signify | Townguide BDP102 PCC 1xGRN20/830 DRW | 2019-08-01 | 7021 Zwartgrijs | 1905-07-11 |  | Led Driver |  |  | DIN03828.1.1 | 1 |  | LAMP LED 14,4W 2000LM 3000K | 2018-06-01 | 14.4 | 830 | 2000 | Nacht | Aan - 23:00 = 100%/ 23:00 - 06:00 = 70%/ 06:00- Uit = 100%
OBJ110749941 | ACT | ALN01351 | Welinkweg (Aal) | 7122 PL | AALTEN | 6.5604 | 51.9428 | 235663.7567 | 440027.4027 | ALN01351 | ALN01351 | 8 V AL | Straatverlichting |  | 2006-01-17 | 2006-01-17 | Aluminium |  | 8 | [6 empty] | 8 |  | Gemeente Aalten |  | ALN01351.1 | 1 | 1 |  | INDU 2551.19 IRIS | 2006-01-17 |  | 2006-01-17 |  | LEDDRIVER |  |  | ALN01351.1.1 | 1 |  | LAMP LED LS-S EX. DR. 30W B22 NW 2700L | 2015-12-23 | 30 | 840 |  | Nacht
OBJ110749942 | ACT | ALN01352 | Welinkweg (Aal) | 7122 PL | AALTEN | 6.5759 | 51.943 | 236730.378 | 440062.5465 | ALN01352 | ALN01352 | 8 V AL | Straatverlichting |  | 2008-02-22 | 2008-02-22 | Aluminium |  | 8 | [6 empty] | 8 |  | Gemeente Aalten |  | ALN01352.1 | 1 | 1 |  | INDU 2551.19 IRIS | 2008-02-22 |  | 2008-02-22 |  | LEDDRIVER |  |  | ALN01352.1.1 | 1 |  | LAMP LED LS-S EX. DR. 30W B22 NW 2700L | 2015-12-23 | 30 | 840 |  | Nacht
OBJ110749943 | ACT | DIN00441 | Welinkweg (Din) | 7091 BA | DINXPERLO | 6.493 | 51.862 | 231170.8884 | 430966.0099 | DIN00441 | DIN00441 | 6 V VERZ | Straatverlichting |  | 1992-10-01 | 1992-10-01 | Staal | Verzinkt | 6 | [6 empty] | 6 |  | Gemeente Aalten |  | DIN00441.1 | 1 | 1 | Philips | BGP621 12xOSQ3-4S/740 PSDD I DM11 GR CLO- | 2018-01-20 | 7035 Lichtgrijs | 2018-01-20 |  | LEDDRIVER |  |  | DIN00441.1.1 | 1 |  | LAMP LED 13W 12L 1800lm 4000K | 2018-01-20 | 13 | 740 | 1800 | Nacht | 3A aan=100%/ 22:00=70%/ 00:00= 50%/ 05:00= 70%/ 06:00= 100%
OBJ110749944 | ACT | DIN00442 | Welinkweg (Din) | 7091 BA | DINXPERLO | 6.4938 | 51.8621 | 231223.9434 | 430974.6065 | DIN00442 | DIN00442 | 6 V VERZ | Straatverlichting |  | 1992-10-01 | 1992-10-01 | Staal | Verzinkt | 6 | [6 empty] | 6 |  | Gemeente Aalten |  | DIN00442.1 | 1 | 1 | Philips | BGP621 12xOSQ3-4S/740 PSDD I DM11 GR CLO- | 2018-01-20 | 7035 Lichtgrijs | 2018-01-20 |  | LEDDRIVER |  |  | DIN00442.1.1 | 1 |  | LAMP LED 13W 12L 1800lm 4000K | 2018-01-20 | 13 | 740 | 1800 | Nacht | 3A aan=100%/ 22:00=70%/ 00:00= 50%/ 05:00= 70%/ 06:00= 100%
OBJ110749945 | ACT | DIN00443 | Welinkweg (Din) | 7091 BA | DINXPERLO | 6.4943 | 51.8622 | 231254.7847 | 430980.6397 | DIN00443 | DIN00443 | 6 V VERZ | Straatverlichting |  | 1992-10-01 | 1992-10-01 | Staal | Verzinkt | 6 | [6 empty] | 6 |  | Gemeente Aalten |  | DIN00443.1 | 1 | 1 | Philips | BGP621 12xOSQ3-4S/740 PSDD I DM11 GR CLO- | 2018-01-20 | 7035 Lichtgrijs | 2018-01-20 |  | LEDDRIVER |  |  | DIN00443.1.1 | 1 |  | LAMP LED 13W 12L 1800lm 4000K | 2018-01-20 | 13 | 740 | 1800 | Nacht | 3A aan=100%/ 22:00=70%/ 00:00= 50%/ 05:00= 70%/ 06:00= 100%
OBJ110749946 | ACT | DIN00444 | Welinkweg (Din) | 7091 BA | DINXPERLO | 6.495 | 51.8622 | 231305.6184 | 430990.316 | DIN00444 | DIN00444 | 6 V VERZ | Straatverlichting |  | 1992-10-01 | 1992-10-01 | Staal | Verzinkt | 6 | [6 empty] | 6 |  | Gemeente Aalten |  | DIN00444.1 | 1 | 1 | Philips | BGP621 12xOSQ3-4S/740 PSDD I DM11 GR CLO- | 2018-01-20 | 7035 Lichtgrijs | 2018-01-20 |  | LEDDRIVER |  |  | DIN00444.1.1 | 1 |  | LAMP LED 13W 12L 1800lm 4000K | 2018-01-20 | 13 | 740 | 1800 | Nacht | 3A aan=100%/ 22:00=70%/ 00:00= 50%/ 05:00= 70%/ 06:00= 100%
OBJ110749947 | ACT | DIN00445 | Welinkweg (Din) | 7091 BA | DINXPERLO | 6.4954 | 51.8623 | 231333.0326 | 430995.1848 | DIN00445 | DIN00445 | 6 V VERZ | Straatverlichting |  | 1992-10-01 | 1992-10-01 | Staal | Verzinkt | 6 | [6 empty] | 6 |  | Gemeente Aalten |  | DIN00445.1 | 1 | 1 | Philips | BGP621 12xOSQ3-4S/740 PSDD I DM11 GR CLO- | 2018-01-20 | 7035 Lichtgrijs | 2018-01-20 |  | LEDDRIVER |  |  | DIN00445.1.1 | 1 |  | LAMP LED 13W 12L 1800lm 4000K | 2018-01-20 | 13 | 740 | 1800 | Nacht | 3A aan=100%/ 22:00=70%/ 00:00= 50%/ 05:00= 70%/ 06:00= 100%
OBJ110749948 | ACT | DIN00458 | Welinkweg (Din) | 7091 BA | DINXPERLO | 6.4966 | 51.8629 | 231418.3859 | 431063.2504 | DIN00458 | DIN00458 | LM ST 6,0 CV EU 850/20/5 T48 ET M V | Straatverlichting | Kaal | 2015-09-15 | 2015-09-15 | Staal | Verzinkt | 6 | Cilindrisch verjongd |  | 48 |  | Enkele uithouder |  | 6 |  | Gemeente Aalten | Liander | DIN00458.1 | 1 | 1 | Philips | BGP621 12L 14W WW 1200LM A900GS R4 DVB | 2015-09-15 | AKZ900GS | 2015-09-15 |  | LEDDRIVER DIMBAAR |  |  | DIN00458.1.1 | 1 |  | LAMP PHI 12LED 14W 1200LM WW | 2015-09-15 | 14 |  | 1200 | Nacht | AAN 100%, 23:00 060%, 06:00 100%, UIT
OBJ110749949 | ACT | DIN00459 | Welinkweg (Din) | 7091 BA | DINXPERLO | 6.4971 | 51.863 | 231447.4715 | 431075.9345 | DIN00459 | DIN00459 | LM ST 6,0 CV EU 850/20/5 T48 ET M V | Straatverlichting | Kaal | 2015-09-15 | 2015-09-15 | Staal | Verzinkt | 6 | Cilindrisch verjongd |  | 48 |  | Enkele uithouder |  | 6 |  | Gemeente Aalten | Liander | DIN00459.1 | 1 | 1 | Philips | BGP621 12L 14W WW 1200LM A900GS R4 DVB | 2015-09-15 | AKZ900GS | 2015-09-15 |  | LEDDRIVER DIMBAAR |  |  | DIN00459.1.1 | 1 |  | LAMP PHI 12LED 14W 1200LM WW | 2015-09-15 | 14 |  | 1200 | Nacht | AAN 100%, 23:00 060%, 06:00 100%, UIT
OBJ110749950 | ACT | DIN00460 | Welinkweg (Din) | 7091 BA | DINXPERLO | 6.4974 | 51.8631 | 231473.165 | 431089.6796 | DIN00460 | DIN00460 | LM ST 6,0 CV EU 850/20/5 T48 ET M V | Straatverlichting | Kaal | 2015-09-15 | 2015-09-15 | Staal | Verzinkt | 6 | Cilindrisch verjongd |  | 48 |  | Enkele uithouder |  | 6 |  | Gemeente Aalten | Liander | DIN00460.1 | 1 | 1 | Philips | BGP621 12L 14W WW 1200LM A900GS R4 DVB | 2015-09-15 | AKZ900GS | 2015-09-15 |  | LEDDRIVER DIMBAAR |  |  | DIN00460.1.1 | 1 |  | LAMP PHI 12LED 14W 1200LM WW | 2015-09-15 | 14 |  | 1200 | Nacht | AAN 100%, 23:00 060%, 06:00 100%, UIT
OBJ110749951 | ACT | DIN00461 | Welinkweg (Din) | 7091 BA | DINXPERLO | 6.4979 | 51.8632 | 231502.7325 | 431102.3713 | DIN00461 | DIN00461 | LM ST 6,0 CV EU 850/20/5 T48 ET M V | Straatverlichting | Kaal | 2015-09-15 | 2015-09-15 | Staal | Verzinkt | 6 | Cilindrisch verjongd |  | 48 |  | Enkele uithouder |  | 6 |  | Gemeente Aalten | Liander | DIN00461.1 | 1 | 1 | Philips | BGP621 12L 14W WW 1200LM A900GS R4 DVB | 2015-09-15 | AKZ900GS | 2015-09-15 |  | LEDDRIVER DIMBAAR |  |  | DIN00461.1.1 | 1 |  | LAMP PHI 12LED 14W 1200LM WW | 2015-09-15 | 14 |  | 1200 | Nacht | AAN 100%, 23:00 060%, 06:00 100%, UIT
OBJ110749952 | ACT | DIN00462 | Welinkweg (Din) | 7091 BA | DINXPERLO | 6.4984 | 51.8634 | 231538.0862 | 431119.6025 | DIN00462 | DIN00462 | 6 V VERZ | Straatverlichting |  | 2007-03-12 | 2007-03-12 | Staal | Verzinkt | 6 | [6 empty] | 6 |  | Gemeente Aalten | Liander | DIN00462.1 | 1 | 1 | Philips | BGP621 12L 14W WW 1200LM A900GS R4 DVB | 2015-09-11 | AKZ900GS | 2015-09-11 |  | LEDDRIVER DIMBAAR |  |  | DIN00462.1.1 | 1 |  | LAMP PHI 12LED 14W 1200LM WW | 2015-09-11 | 14 |  | 1200 | Nacht | AAN 100%, 23:00 060%, 06:00 100%, UIT
OBJ110749953 | ACT | DIN00685 | Welinkweg (Din) | 7091 BA | DINXPERLO | 6.4962 | 51.8628 | 231387.0961 | 431050.5329 | DIN00685 | DIN00685 | LM ST 6,0 CV EU 850/20/5 T48 ET M V | Straatverlichting | Kaal | 2015-09-15 | 2015-09-15 | Staal | Verzinkt | 6 | Cilindrisch verjongd |  | 48 |  | Enkele uithouder |  | 6 |  | Gemeente Aalten | Liander | DIN00685.1 | 1 | 1 | Philips | BGP621 12L 14W WW 1200LM A900GS R4 DVB | 2015-09-15 | AKZ900GS | 2015-09-15 |  | LEDDRIVER DIMBAAR |  |  | DIN00685.1.1 | 1 |  | LAMP PHI 12LED 14W 1200LM WW | 2015-09-15 | 14 |  | 1200 | Nacht | AAN 100%, 23:00 060%, 06:00 100%, UIT
OBJ110749954 | ACT | DIN00686 | Welinkweg (Din) | 7091 BA | DINXPERLO | 6.4959 | 51.8626 | 231370.991 | 431026.92 | DIN00686 | DIN00686 | LM ST 6,0 CV EU 850/20/5 T48 ET M V | Straatverlichting | Kaal | 2015-09-15 | 2015-09-15 | Staal | Verzinkt | 6 | Cilindrisch verjongd |  | 48 |  | Enkele uithouder |  | 6 |  | Gemeente Aalten | Liander | DIN00686.1 | 1 | 1 | Philips | BGP621 12L 14W WW 1200LM A900GS R4 DVB | 2015-09-15 | AKZ900GS | 2015-09-15 |  | LEDDRIVER DIMBAAR |  |  | DIN00686.1.1 | 1 |  | LAMP PHI 12LED 14W 1200LM WW | 2015-09-15 | 14 |  | 1200 | Nacht | AAN 100%, 23:00 060%, 06:00 100%, UIT
OBJ110749955 | ACT | DIN00687 | Welinkweg (Din) | 7091 BA | DINXPERLO | 6.4957 | 51.8624 | 231353.6639 | 431006.6267 | DIN00687 | DIN00687 | LM ST 6,0 CV EU 850/20/5 T48 ET M V | Straatverlichting | Kaal | 2015-09-15 | 2015-09-15 | Staal | Verzinkt | 6 | Cilindrisch verjongd |  | 48 |  | Enkele uithouder |  | 6 |  | Gemeente Aalten | Liander | DIN00687.1 | 1 | 1 | Philips | BGP621 12L 14W WW 1200LM A900GS R4 DVB | 2015-09-15 | AKZ900GS | 2015-09-15 |  | LEDDRIVER DIMBAAR |  |  | DIN00687.1.1 | 1 |  | LAMP PHI 12LED 14W 1200LM WW | 2015-09-15 | 14 |  | 1200 | Nacht | AAN 100%, 23:00 060%, 06:00 100%, UIT
OBJ110749956 | ACT | DIN00919 | Welinkweg (Din) | 7091 BA | DINXPERLO | 6.4979 | 51.8629 | 231501.7272 | 431068.9742 | DIN00919 | DIN00919 | LM ST 6,0 CV EU 850/20/5 T48 ET M V | Straatverlichting | Kaal | 2015-09-15 | 2015-09-15 | Staal | Verzinkt | 6 | Cilindrisch verjongd |  | 48 |  | Enkele uithouder |  | 6 |  | Gemeente Aalten | Liander | DIN00919.1 | 1 | 1 | Philips | BGP621 12L 14W WW 1200LM A900GS R4 DVB | 2015-09-15 | AKZ900GS | 2015-09-15 |  | LEDDRIVER DIMBAAR |  |  | DIN00919.1.1 | 1 |  | LAMP PHI 12LED 14W 1200LM WW | 2015-09-15 | 14 |  | 1200 | Nacht | AAN 100%, 23:00 060%, 06:00 100%, UIT
OBJ110749957 | ACT | DIN00920 | Welinkweg (Din) | 7091 BA | DINXPERLO | 6.4976 | 51.8628 | 231480.804 | 431058.64 | DIN00920 | DIN00920 | LM ST 6,0 CV EU 850/20/5 T48 ET M V | Straatverlichting | Kaal | 2015-09-15 | 2015-09-15 | Staal | Verzinkt | 6 | Cilindrisch verjongd |  | 48 |  | Enkele uithouder |  | 6 |  | Gemeente Aalten | Liander | DIN00920.1 | 1 | 1 | Philips | BGP621 12L 14W WW 1200LM A900GS R4 DVB | 2015-09-15 | AKZ900GS | 2015-09-15 |  | LEDDRIVER DIMBAAR |  |  | DIN00920.1.1 | 1 |  | LAMP PHI 12LED 14W 1200LM WW | 2015-09-15 | 14 |  | 1200 | Nacht | AAN 100%, 23:00 060%, 06:00 100%, UIT
OBJ110749958 | ACT | DIN01184 | Welinkweg (Din) | 7091 BA | DINXPERLO | 6.4934 | 51.8621 | 231194.7381 | 430969.711 | DIN01184 | DIN01184 | 6 V VERZ | Straatverlichting |  | 1992-10-01 | 1992-10-01 | Staal | Verzinkt | 6 | [6 empty] | 6 |  | Gemeente Aalten |  | DIN01184.1 | 1 | 1 | Philips | BGP621 12xOSQ3-4S/740 PSDD I DM11 GR CLO- | 2018-01-20 | 7035 Lichtgrijs | 2018-01-20 |  | LEDDRIVER |  |  | DIN01184.1.1 | 1 |  | LAMP LED 13W 12L 1800lm 4000K | 2018-01-20 | 13 | 740 | 1800 | Nacht | 3A aan=100%/ 22:00=70%/ 00:00= 50%/ 05:00= 70%/ 06:00= 100%
OBJ110749959 | ACT | DIN01185 | Welinkweg (Din) | 7091 BA | DINXPERLO | 6.4946 | 51.8622 | 231278.6863 | 430985.4547 | DIN01185 | DIN01185 | 6 V VERZ | Straatverlichting |  | 1992-10-01 | 1992-10-01 | Staal | Verzinkt | 6 | [6 empty] | 6 |  | Gemeente Aalten |  | DIN01185.1 | 1 | 1 | Philips | BGP621 12xOSQ3-4S/740 PSDD I DM11 GR CLO- | 2018-01-20 | 7035 Lichtgrijs | 2018-01-20 |  | LEDDRIVER |  |  | DIN01185.1.1 | 1 |  | LAMP LED 13W 12L 1800lm 4000K | 2018-01-20 | 13 | 740 | 1800 | Nacht | 3A aan=100%/ 22:00=70%/ 00:00= 50%/ 05:00= 70%/ 06:00= 100%
OBJ110749960 | ACT | DIN01370 | Welinkweg (Din) | 7091 BA | DINXPERLO | 6.4965 | 51.8626 | 231410.0442 | 431027.5159 | DIN01370 | DIN01370 | 4 CPT VERZ | Straatverlichting |  | 1996-06-01 | 1996-06-01 | Staal | Verzinkt | 4 |  |  |  |  | Paaltop |  | 4 |  | Woningstichting De Woonplaats |  | DIN01370.1 | 1 | 1 |  | PHIL FGS103 | 1996-06-01 |  | 1996-06-01 |  | VSA HF |  |  | DIN01370.1.1 | 1 |  | 24W PLL 4P HF 840 | 2000-01-01 | 26 | 840 |  | Nacht
OBJ110749961 | ACT | DIN01372 | Welinkweg (Din) | 7091 BA | DINXPERLO | 6.4979 | 51.8631 | 231503.6243 | 431084.5813 | DIN01372 | DIN01372 | 4 CPT VERZ | Straatverlichting |  | 1996-06-01 | 1996-06-01 | Staal | Verzinkt | 4 |  |  |  |  | Paaltop |  | 4 |  | Woningstichting De Woonplaats |  | DIN01372.1 | 1 | 1 |  | PHIL FGS103 | 1996-06-01 |  | 1996-06-01 |  | VSA HF |  |  | DIN01372.1.1 | 1 |  | 24W PLL 4P HF 840 | 2000-01-01 | 26 | 840 |  | Nacht
OBJ110749962 | ACT | DIN01498 | Welinkweg (Din) | 7091 BA | DINXPERLO | 6.4934 | 51.8623 | 231196.3812 | 430997.5541 | DIN01498 | DIN01498 | 4 CPT VERZ | Straatverlichting |  | 1997-03-01 | 1997-03-01 | Staal | Verzinkt | 4 |  |  |  |  | Paaltop |  | 4 |  | Woningstichting De Woonplaats |  | DIN01498.1 | 1 | 1 |  | PHIL FGS103 | 1997-03-01 |  | 1997-03-01 |  | VSA HF |  |  | DIN01498.1.1 | 1 |  | 24W PLL 4P HF 840 | 2000-01-01 | 26 | 840 |  | Nacht
OBJ110749963 | ACT | DIN01499 | Welinkweg (Din) | 7091 BA | DINXPERLO | 6.4939 | 51.8623 | 231229.667 | 431001.399 | DIN01499 | DIN01499 | 4 CPT VERZ | Straatverlichting |  | 1997-03-01 | 1997-03-01 | Staal | Verzinkt | 4 |  |  |  |  | Paaltop |  | 4 |  | Woningstichting De Woonplaats |  | DIN01499.1 | 1 | 1 |  | PHIL FGS103 | 1997-03-01 |  | 1997-03-01 |  | VSA HF |  |  | DIN01499.1.1 | 1 |  | 24W PLL 4P HF 840 | 2000-01-01 | 26 | 840 |  | Nacht
OBJ110749964 | ACT | DIN01501 | Welinkweg (Din) | 7091 BA | DINXPERLO | 6.495 | 51.8625 | 231304.5227 | 431017.0047 | DIN01501 | DIN01501 | 4 CPT VERZ | Straatverlichting |  | 1997-03-01 | 1997-03-01 | Staal | Verzinkt | 4 |  |  |  |  | Paaltop |  | 4 |  | Woningstichting De Woonplaats |  | DIN01501.1 | 1 | 1 |  | PHIL FGS103 | 1997-03-01 |  | 1997-03-01 |  | e 1,00 watt | 2014-09-30 |  | DIN01501.1.1 | 1 |  | LAMP PH PLL 24W 840 2G11 4P | 2014-09-30 | 24 | 840 |  | Nacht
OBJ110749965 | ACT | DIN01502 | Welinkweg (Din) | 7091 BA | DINXPERLO | 6.4953 | 51.8625 | 231327.1323 | 431020.6875 | DIN01502 | DIN01502 | 4 CPT VERZ | Straatverlichting |  | 1997-03-01 | 1997-03-01 | Staal | Verzinkt | 4 |  |  |  |  | Paaltop |  | 4 |  | Woningstichting De Woonplaats |  | DIN01502.1 | 1 | 1 |  | PHIL FGS103 | 1997-03-01 |  | 1997-03-01 |  | e 1,00 watt |  |  | DIN01502.1.1 | 1 |  | PHI LAMP PL-L Xtra Polar 24W 830 | 2022-09-30 | 24 | 840 |  | Nacht
OBJ110749966 | ACT | DIN01621 | Welskerbos | 7095 AH | DE HEURNE | 6.4947 | 51.8813 | 231254.5711 | 433105.9415 | DIN01621 | DIN01621 | 6 V VERZ | Straatverlichting |  | 1980-01-01 | 1980-01-01 | Staal | Verzinkt | 6 |  |  | - | - |  |  | 6 |  | Gemeente Aalten | Liander | DIN01621.1 | 1 | 1 | Orange Lighting | Fortika-S22, L18 3000k RAL9007 Dim 3a | 2022-04-13 |  | 2022-01-13 |  | - | 2022-01-13 |  | DIN01621.1.1 | 1 |  | Led18 | 2022-04-13 | 12.2 | 3000k | 1800 | Nacht | Dim 3A
OBJ110749967 | ACT | DIN00269 | Wendelenkamp | 7091 TV | DINXPERLO | 6.4811 | 51.869 | 230339.1929 | 431726.7657 | DIN00269 | DIN00269 | 4 CPT | Straatverlichting |  | 1989-01-01 | 1989-01-01 | Staal |  | 4 |  |  |  |  | - | Paaltop | 4 |  | Gemeente Aalten | Liander | DIN00269.1 | 1 | 1 | Signify | BDP102 LED20/830 DRW PCC SI D9 62P | 2022-11-02 | RAL9006 | 2022-08-02 |  | LEDDRIVER DIMBAAR | 2022-08-02 |  | DIN00269.1.1 | 1 |  | LED20 | 2022-11-02 | 14.4 | 830 | 2000 lm | Nacht | DIM 3A
OBJ110749968 | ACT | DIN00900 | Wendelenkamp | 7091 TV | DINXPERLO | 6.4815 | 51.8688 | 230362.8571 | 431705.9802 | DIN00900 | DIN00900 | 4 CPT | Straatverlichting |  | 1985-04-01 | 1985-04-01 | Staal |  | 4 |  |  |  |  | - | Paaltop | 4 |  | Gemeente Aalten | Liander | DIN00900.1 | 1 | 1 | Signify | BDP102 LED20/830 DRW PCC SI D9 62P | 2022-11-02 | RAL9006 | 2022-08-02 |  | LEDDRIVER DIMBAAR | 2022-08-02 |  | DIN00900.1.1 | 1 |  | LED20 | 2022-11-02 | 14.4 | 830 | 2000 lm | Nacht | DIM 3A
OBJ110749969 | ACT | DIN00901 | Wendelenkamp | 7091 TV | DINXPERLO | 6.4817 | 51.8686 | 230381.9241 | 431684.0129 | DIN00901 | DIN00901 | 4 CPT | Straatverlichting |  | 1985-04-01 | 1985-04-01 | Staal |  | 4 |  |  |  |  | - | Paaltop | 4 |  | Gemeente Aalten | Liander | DIN00901.1 | 1 | 1 | Signify | BDP102 LED20/830 DRW PCC SI D9 62P | 2022-11-02 | RAL9006 | 2022-08-02 |  | LEDDRIVER DIMBAAR | 2022-08-02 |  | DIN00901.1.1 | 1 |  | LED20 | 2022-11-02 | 14.4 | 830 | 2000 lm | Nacht | DIM 3A
OBJ110749970 | ACT | DIN00934 | Wendelenkamp | 7091 TV | DINXPERLO | 6.4808 | 51.8691 | 230316.5394 | 431735.3265 | DIN00934 | DIN00934 | 4 CPT | Straatverlichting |  | 1983-09-01 | 1983-09-01 | Staal |  | 4 |  |  |  |  | - | Paaltop | 4 |  | Gemeente Aalten | Liander | DIN00934.1 | 1 | 1 | Signify | BDP102 LED20/830 DRW PCC SI D9 62P | 2022-11-02 | RAL9006 | 2022-08-02 |  | LEDDRIVER DIMBAAR | 2022-08-02 |  | DIN00934.1.1 | 1 |  | LED20 | 2022-11-02 | 14.4 | 830 | 2000 lm | Nacht | DIM 3A
OBJ110749971 | ACT | DIN00935 | Wendelenkamp | 7091 TV | DINXPERLO | 6.4808 | 51.8688 | 230320.1071 | 431704.224 | DIN00935 | DIN00935 | 4 CPT | Straatverlichting |  | 1983-09-01 | 1983-09-01 | Staal |  | 4 |  |  |  |  | - | Paaltop | 4 |  | Gemeente Aalten | Liander | DIN00935.1 | 1 | 1 | Signify | BDP102 LED20/830 DRW PCC SI D9 62P | 2022-11-02 | RAL9006 | 2022-08-02 |  | LEDDRIVER DIMBAAR | 2022-08-02 |  | DIN00935.1.1 | 1 |  | LED20 | 2022-11-02 | 14.4 | 830 | 2000 lm | Nacht | DIM 3A
OBJ110749972 | ACT | DIN00936 | Wendelenkamp | 7091 TV | DINXPERLO | 6.4815 | 51.8685 | 230363.6331 | 431668.1594 | DIN00936 | DIN00936 | 4 CPT | Straatverlichting |  | 1983-09-01 | 1983-09-01 | Staal |  | 4 |  |  |  |  | - | Paaltop | 4 |  | Gemeente Aalten | Liander | DIN00936.1 | 1 | 1 | Signify | BDP102 LED20/830 DRW PCC SI D9 62P | 2022-11-02 | RAL9006 | 2022-08-02 |  | LEDDRIVER DIMBAAR | 2022-08-02 |  | DIN00936.1.1 | 1 |  | LED20 | 2022-11-02 | 14.4 | 830 | 2000 lm | Nacht | DIM 3A
OBJ110749973 | ACT | DIN00937 | Wendelenkamp | 7091 TV | DINXPERLO | 6.48 | 51.8682 | 230265.9833 | 431638.8721 | DIN00937 | DIN00937 | 4 CPT | Straatverlichting |  | 1983-09-01 | 1983-09-01 | Staal |  | 4 |  |  |  |  | - | Paaltop | 4 |  | Gemeente Aalten | Liander | DIN00937.1 | 1 | 1 | Signify | BDP102 LED20/830 DRW PCC SI D9 62P | 2022-11-02 | RAL9006 | 2022-08-02 |  | LEDDRIVER DIMBAAR | 2022-08-02 |  | DIN00937.1.1 | 1 |  | LED20 | 2022-11-02 | 14.4 | 830 | 2000 lm | Nacht | DIM 3A
OBJ110749974 | ACT | DIN00938 | Wendelenkamp | 7091 TV | DINXPERLO | 6.4805 | 51.8685 | 230295.7126 | 431668.25 | DIN00938 | DIN00938 | 4 CPT | Straatverlichting |  | 1983-09-01 | 1983-09-01 | Staal |  | 4 |  |  |  |  | - | Paaltop | 4 |  | Gemeente Aalten | Liander | DIN00938.1 | 1 | 1 | Signify | BDP102 LED20/830 DRW PCC SI D9 62P | 2022-11-02 | RAL9006 | 2022-08-02 |  | LEDDRIVER DIMBAAR | 2022-08-02 |  | DIN00938.1.1 | 1 |  | LED20 | 2022-11-02 | 14.4 | 830 | 2000 lm | Nacht | DIM 3A
OBJ110749975 | ACT | DIN00939 | Wendelenkamp | 7091 TV | DINXPERLO | 6.4808 | 51.8683 | 230318.6547 | 431649.6789 | DIN00939 | DIN00939 | 4 CPT | Straatverlichting |  | 1983-09-01 | 1983-09-01 | Staal |  | 4 |  |  |  |  | - | Paaltop | 4 |  | Gemeente Aalten | Liander | DIN00939.1 | 1 | 1 | Signify | BDP102 LED20/830 DRW PCC SI D9 62P | 2022-11-02 | RAL9006 | 2022-08-02 |  | LEDDRIVER DIMBAAR | 2022-08-02 |  | DIN00939.1.1 | 1 |  | LED20 | 2022-11-02 | 14.4 | 830 | 2000 lm | Nacht | DIM 3A
OBJ110749976 | ACT | DIN00940 | Wendelenkamp | 7091 TV | DINXPERLO | 6.4812 | 51.8682 | 230347.315 | 431635.6448 | DIN00940 | DIN00940 | 4 CPT | Straatverlichting |  | 1983-09-01 | 1983-09-01 | Staal |  | 4 |  |  |  |  | - | Paaltop | 4 |  | Gemeente Aalten | Liander | DIN00940.1 | 1 | 1 | Signify | BDP102 LED20/830 DS PCC SI D9 62P | 2022-11-02 | RAL9006 | 2022-08-02 |  | LEDDRIVER DIMBAAR | 2022-08-02 |  | DIN00940.1.1 | 1 |  | LED20 | 2022-11-02 | 14.4 | 830 | 2000 lm | Nacht | DIM 3A
OBJ110749977 | ACT | DIN00941 | Wendelenkamp | 7091 TV | DINXPERLO | 6.4807 | 51.8679 | 230314.8478 | 431605.1128 | DIN00941 | DIN00941 | 4 CPT | Straatverlichting |  | 1983-09-01 | 1983-09-01 | Staal |  | 4 |  |  |  |  | - | Paaltop | 4 |  | Gemeente Aalten | Liander | DIN00941.1 | 1 | 1 | Signify | BDP102 LED20/830 DRW PCC SI D9 62P | 2022-11-02 | RAL9006 | 2022-08-02 |  | LEDDRIVER DIMBAAR | 2022-08-02 |  | DIN00941.1.1 | 1 |  | LED20 | 2022-11-02 | 14.4 | 830 | 2000 lm | Nacht | DIM 3A
OBJ110749978 | ACT | DIN00942 | Wendelenkamp | 7091 TV | DINXPERLO | 6.4803 | 51.8677 | 230283.8452 | 431577.9411 | DIN00942 | DIN00942 | 4 CPT | Straatverlichting |  | 1983-09-01 | 1983-09-01 | Staal |  | 4 |  |  |  |  | - | Paaltop | 4 |  | Gemeente Aalten | Liander | DIN00942.1 | 1 | 1 | Signify | BDP102 LED20/830 DRW PCC SI D9 62P | 2022-11-02 | RAL9006 | 2022-08-02 |  | LEDDRIVER DIMBAAR | 2022-08-02 |  | DIN00942.1.1 | 1 |  | LED20 | 2022-11-02 | 14.4 | 830 | 2000 lm | Nacht | DIM 3A
OBJ110749979 | ACT | DIN00943 | Wendelenkamp | 7091 TV | DINXPERLO | 6.4806 | 51.8675 | 230306.2013 | 431557.1357 | DIN00943 | DIN00943 | 4 CPT | Straatverlichting |  | 1983-09-01 | 1983-09-01 | Staal |  | 4 |  |  |  |  | - | Paaltop | 4 |  | Gemeente Aalten | Liander | DIN00943.1 | 1 | 1 | Signify | BDP102 LED20/830 DRW PCC SI D9 62P | 2022-11-02 | RAL9006 | 2022-08-02 |  | LEDDRIVER DIMBAAR | 2022-08-02 |  | DIN00943.1.1 | 1 |  | LED20 | 2022-11-02 | 14.4 | 830 | 2000 lm | Nacht | DIM 3A
OBJ110749980 | ACT | DIN00944 | Wendelenkamp | 7091 TV | DINXPERLO | 6.481 | 51.8672 | 230334.7707 | 431530.8603 | DIN00944 | DIN00944 | 4 CPT | Straatverlichting |  | 1983-09-01 | 1983-09-01 | Staal |  | 4 |  |  |  |  | - | Paaltop | 4 |  | Gemeente Aalten | Liander | DIN00944.1 | 1 | 1 | Signify | BDP102 LED20/830 DRW PCC SI D9 62P | 2022-11-02 | RAL9006 | 2022-08-02 |  | LEDDRIVER DIMBAAR | 2022-08-02 |  | DIN00944.1.1 | 1 |  | LED20 | 2022-11-02 | 14.4 | 830 | 2000 lm | Nacht | DIM 3A
OBJ110749981 | ACT | DIN00949 | Wendelenkamp | 7091 TV | DINXPERLO | 6.4806 | 51.8686 | 230303.4335 | 431686.1696 | DIN00949 | DIN00949 | 4 CPT | Straatverlichting |  | 1984-03-01 | 1984-03-01 | Staal |  | 4 |  |  |  |  | - | Paaltop | 4 |  | Gemeente Aalten | Liander | DIN00949.1 | 1 | 1 | Signify | BDP102 LED20/830 DRW PCC SI D9 62P | 2022-11-02 | RAL9006 | 2022-08-02 |  | LEDDRIVER DIMBAAR | 2022-08-02 |  | DIN00949.1.1 | 1 |  | LED20 | 2022-11-02 | 14.4 | 830 | 2000 lm | Nacht | DIM 3A
OBJ110749982 | ACT | DIN00950 | Wendelenkamp | 7091 TV | DINXPERLO | 6.482 | 51.8683 | 230399.1635 | 431655.3418 | DIN00950 | DIN00950 | 4 CPT | Straatverlichting |  | 1984-03-01 | 1984-03-01 | Staal |  | 4 |  |  |  |  | - | Paaltop | 4 |  | Gemeente Aalten | Liander | DIN00950.1 | 1 | 1 | Signify | BDP102 LED20/830 DRW PCC SI D9 62P | 2022-11-02 | RAL9006 | 2022-08-02 |  | LEDDRIVER DIMBAAR | 2022-08-02 |  | DIN00950.1.1 | 1 |  | LED20 | 2022-11-02 | 14.4 | 830 | 2000 lm | Nacht | DIM 3A
OBJ110749983 | ACT | DIN00951 | Wendelenkamp | 7091 TV | DINXPERLO | 6.4815 | 51.868 | 230368.5711 | 431619.274 | DIN00951 | DIN00951 | 4 CPT | Straatverlichting |  | 1984-03-01 | 1984-03-01 | Staal |  | 4 |  |  |  |  | - | Paaltop | 4 |  | Gemeente Aalten | Liander | DIN00951.1 | 1 | 1 | Signify | BDP102 LED20/830 DRW PCC SI D9 62P | 2022-11-02 | RAL9006 | 2022-08-02 |  | LEDDRIVER DIMBAAR | 2022-08-02 |  | DIN00951.1.1 | 1 |  | LED20 | 2022-11-02 | 14.4 | 830 | 2000 lm | Nacht | DIM 3A
OBJ110749984 | ACT | DIN00971 | Wendelenkamp | 7091 TV | DINXPERLO | 6.4802 | 51.8688 | 230275.5144 | 431701.3278 | DIN00971 | DIN00971 | 4 CPT | Straatverlichting |  | 1985-04-01 | 1985-04-01 | Staal |  | 4 |  |  |  |  | - | Paaltop | 4 |  | Gemeente Aalten | Liander | DIN00971.1 | 1 | 1 | Signify | BDP102 LED20/830 DRW PCC SI D9 62P | 2022-11-02 | RAL9006 | 2022-08-02 |  | LEDDRIVER DIMBAAR | 2022-08-02 |  | DIN00971.1.1 | 1 |  | LED20 | 2022-11-02 | 14.4 | 830 | 2000 lm | Nacht | DIM 3A
OBJ110749985 | ACT | DIN00972 | Wendelenkamp | 7091 TV | DINXPERLO | 6.4793 | 51.8679 | 230217.2586 | 431599.1945 | DIN00972 | DIN00972 | 4 CPT | Straatverlichting |  | 1985-04-01 | 1985-04-01 | Staal |  | 4 |  |  |  |  | - | Paaltop | 4 |  | Gemeente Aalten | Liander | DIN00972.1 | 1 | 1 | Signify | BDP102 LED20/830 DRW PCC SI D9 62P | 2022-11-02 | RAL9006 | 2022-08-02 |  | LEDDRIVER DIMBAAR | 2022-08-02 |  | DIN00972.1.1 | 1 |  | LED20 | 2022-11-02 | 14.4 | 830 | 2000 lm | Nacht | DIM 3A
OBJ110749986 | ACT | DIN00973 | Wendelenkamp | 7091 TV | DINXPERLO | 6.4799 | 51.8679 | 230254.984 | 431605.3251 | DIN00973 | DIN00973 | 4 CPT | Straatverlichting |  | 1985-04-01 | 1985-04-01 | Staal |  | 4 |  |  |  |  | - | Paaltop | 4 |  | Gemeente Aalten | Liander | DIN00973.1 | 1 | 1 | Signify | BDP102 LED20/830 DRW PCC SI D9 62P | 2022-11-02 | RAL9006 | 2022-08-02 |  | LEDDRIVER DIMBAAR | 2022-08-02 |  | DIN00973.1.1 | 1 |  | LED20 | 2022-11-02 | 14.4 | 830 | 2000 lm | Nacht | DIM 3A
OBJ110749987 | ACT | DIN00980 | Wendelenkamp | 7091 TV | DINXPERLO | 6.4796 | 51.868 | 230238.8412 | 431620.6606 | DIN00980 | DIN00980 | 4 CPT | Straatverlichting |  | 1986-08-01 | 1986-08-01 | Staal |  | 4 |  |  |  |  | - | Paaltop | 4 |  | Gemeente Aalten | Liander | DIN00980.1 | 1 | 1 | Signify | BDP102 LED20/830 DRW PCC SI D9 62P | 2022-11-02 | RAL9006 | 2022-08-02 |  | LEDDRIVER DIMBAAR | 2022-08-02 |  | DIN00980.1.1 | 1 |  | LED20 | 2022-11-02 | 14.4 | 830 | 2000 lm | Nacht | DIM 3A
OBJ110749988 | ACT | DIN00981 | Wendelenkamp | 7091 TV | DINXPERLO | 6.4789 | 51.8682 | 230189.0928 | 431639.942 | DIN00981 | DIN00981 | 4 CPT | Straatverlichting |  | 1986-08-01 | 1986-08-01 | Staal |  | 4 |  |  |  |  | - | Paaltop | 4 |  | Gemeente Aalten | Liander | DIN00981.1 | 1 | 1 | Signify | BDP102 LED20/830 DRW PCC SI D9 62P | 2022-11-02 | RAL9006 | 2022-08-02 |  | LEDDRIVER DIMBAAR | 2022-08-02 |  | DIN00981.1.1 | 1 |  | LED20 | 2022-11-02 | 14.4 | 830 | 2000 lm | Nacht | DIM 3A
OBJ110749989 | ACT | DIN00982 | Wendelenkamp | 7091 TV | DINXPERLO | 6.4793 | 51.8686 | 230214.0057 | 431678.1488 | DIN00982 | DIN00982 | 4 CPT | Straatverlichting |  | 1986-08-01 | 1986-08-01 | Staal |  | 4 |  |  |  |  | - | Paaltop | 4 |  | Gemeente Aalten | Liander | DIN00982.1 | 1 | 1 | Signify | BDP102 LED20/830 DRW PCC SI D9 62P | 2022-11-02 | RAL9006 | 2022-08-02 |  | LEDDRIVER DIMBAAR | 2022-08-02 |  | DIN00982.1.1 | 1 |  | LED20 | 2022-11-02 | 14.4 | 830 | 2000 lm | Nacht | DIM 3A
OBJ110749990 | ACT | DIN00987 | Wendelenkamp | 7091 TV | DINXPERLO | 6.4795 | 51.8675 | 230230.4468 | 431560.4475 | DIN00987 | DIN00987 | 4 CPT | Straatverlichting |  | 1986-08-01 | 1986-08-01 | Staal |  | 4 |  |  |  |  | - | Paaltop | 4 |  | Gemeente Aalten | Liander | DIN00987.1 | 1 | 1 | Signify | BDP102 LED20/830 DRW PCC SI D9 62P | 2022-11-02 | RAL9006 | 2022-08-02 |  | LEDDRIVER DIMBAAR | 2022-08-02 |  | DIN00987.1.1 | 1 |  | LED20 | 2022-11-02 | 14.4 | 830 | 2000 lm | Nacht | DIM 3A
OBJ110749991 | ACT | DIN00988 | Wendelenkamp | 7091 TV | DINXPERLO | 6.48 | 51.8673 | 230261.9979 | 431542.0055 | DIN00988 | DIN00988 | 4 CPT | Straatverlichting |  | 1986-08-01 | 1986-08-01 | Staal |  | 4 |  |  |  |  | - | Paaltop | 4 |  | Gemeente Aalten | Liander | DIN00988.1 | 1 | 1 | Signify | BDP102 LED20/830 DS PCC SI D9 62P | 2022-11-02 | RAL9006 | 2022-08-02 |  | LEDDRIVER DIMBAAR | 2022-08-02 |  | DIN00988.1.1 | 1 |  | LED20 | 2022-11-02 | 14.4 | 830 | 2000 lm | Nacht | DIM 3A
OBJ110749992 | ACT | ALN02679 | Westendorpweg | 7122 JT | AALTEN | 6.5167 | 51.8878 | 232758.0769 | 433860.1465 | ALN02679 | ALN02679 | 6,25 N | Straatverlichting |  | 1970-01-01 | 1970-01-01 | Staal |  | 6.25 |  |  | - | - |  |  | 6.25 |  | Gemeente Aalten | Liander | ALN02679.1 | 1 | 1 | Orange Lighting | Fortika-S22, L18 3000k RAL9007 Dim 3a | 2022-04-13 |  | 2022-01-13 |  | - | 2022-01-13 |  | ALN02679.1.1 | 1 |  | Led18 | 2022-04-13 | 12.2 | 3000k | 1800 | Nacht | Dim 3A
OBJ110749993 | ACT | ALN03019 | Weverij | 7122 MS | AALTEN | 6.565 | 51.9208 | 236024.1197 | 437584.0589 | ALN03019 | ALN03019 | 8 V VERZ FIBA | Straatverlichting |  | 2004-11-02 | 2004-11-02 | Staal | Verzinkt | 8 | [6 empty] | 8 |  | Gemeente Aalten |  | ALN03019.1 | 1 | 1 |  | INDU 2650 AURORA | 2004-11-02 |  | 2004-11-02 |  | VSA |  |  | ALN03019.1.1 | 1 |  | LAMP PH MST SON-T PIA PLUS 50W | 2004-11-02 | 55 | 220 |  | Nacht
OBJ110749994 | ACT | ALN03020 | Weverij | 7122 MS | AALTEN | 6.5653 | 51.9206 | 236043.6066 | 437557.6687 | ALN03020 | ALN03020 | 8 V VERZ FIBA | Straatverlichting |  | 2004-11-02 | 2004-11-02 | Staal | Verzinkt | 8 | [6 empty] | 8 |  | Gemeente Aalten |  | ALN03020.1 | 1 | 1 |  | INDU 2650 AURORA | 2004-11-02 |  | 2004-11-02 |  | VSA |  |  | ALN03020.1.1 | 1 |  | LAMP OSR SON-E I 70W E27 NAV-E 70W/I | 2013-02-01 | 70 | 220 |  | Nacht
OBJ110749995 | ACT | ALN03021 | Weverij | 7122 MS | AALTEN | 6.5655 | 51.9203 | 236054.7197 | 437530.0301 | ALN03021 | ALN03021 | 8 V VERZ FIBA | Straatverlichting |  | 2004-11-02 | 2004-11-02 | Staal | Verzinkt | 8 | [6 empty] | 8 |  | Gemeente Aalten |  | ALN03021.1 | 1 | 1 |  | INDU 2650 AURORA | 2004-11-02 |  | 2004-11-02 |  | VSA | 30-12-1899 |  | ALN03021.1.1 | 1 |  | SON-T 70W APIA PLUS Xtra | 2022-01-05 | 70 |  | 7200 | Nacht
OBJ110749996 | ACT | ALN03022 | Weverij | 7122 MS | AALTEN | 6.5655 | 51.92 | 236055.0038 | 437495.5393 | ALN03022 | ALN03022 | 8 V VERZ FIBA | Straatverlichting |  | 2004-11-02 | 2004-11-02 | Staal | Verzinkt | 8 | [6 empty] | 8 |  | Gemeente Aalten |  | ALN03022.1 | 1 | 1 |  | INDU 2650 AURORA | 2004-11-02 |  | 2004-11-02 |  | VSA | 2004-11-02 |  | ALN03022.1.1 | 1 |  | SON-T 70W APIA PLUS Xtra | 2021-10-04 | 70 | 220 |  | Nacht
OBJ110749997 | ACT | ALN03023 | Weverij | 7122 MS | AALTEN | 6.5653 | 51.9198 | 236045.7918 | 437465.3455 | ALN03023 | ALN03023 | 8 V VERZ FIBA | Straatverlichting |  | 2004-11-02 | 2004-11-02 | Staal | Verzinkt | 8 | [6 empty] | 8 |  | Gemeente Aalten |  | ALN03023.1 | 1 | 1 |  | INDU 2650 AURORA | 2004-11-02 |  | 2004-11-02 |  | VSA | 2004-11-02 |  | ALN03023.1.1 | 1 |  | SON-T 70W APIA PLUS Xtra | 2021-01-06 | 70 | 220 |  | Nacht
OBJ110749998 | ACT | ALN03024 | Weverij | 7122 MS | AALTEN | 6.5655 | 51.9196 | 236056.5363 | 437447.7157 | ALN03024 | ALN03024 | 8 V VERZ FIBA | Straatverlichting |  | 2004-11-02 | 2004-11-02 | Staal | Verzinkt | 8 | [6 empty] | 8 |  | Gemeente Aalten |  | ALN03024.1 | 1 | 1 |  | INDU 2650 AURORA | 2004-11-02 |  | 2004-11-02 |  | VSA |  |  | ALN03024.1.1 | 1 |  | LAMP PH MST SON-T PIA PLUS 50W | 2004-11-02 | 55 | 220 |  | Nacht
OBJ110749999 | ACT | ALN03025 | Weverij | 7122 MS | AALTEN | 6.5655 | 51.9193 | 236060.173 | 437414.392 | ALN03025 | ALN03025 | 8 V VERZ FIBA | Straatverlichting |  | 2004-11-02 | 2004-11-02 | Staal | Verzinkt | 8 | [6 empty] | 8 |  | Gemeente Aalten |  | ALN03025.1 | 1 | 1 |  | INDU 2650 AURORA | 2004-11-02 |  | 2004-11-02 |  | VSA | 2004-11-02 |  | ALN03025.1.1 | 1 |  | SON-T 70W APIA PLUS Xtra | 2021-10-04 | 70 | 220 |  | Nacht
OBJ110750000 | ACT | ALN03026 | Weverij | 7122 MS | AALTEN | 6.5655 | 51.919 | 236062.6912 | 437382.163 | ALN03026 | ALN03026 | 8 V VERZ FIBA | Straatverlichting |  | 2004-11-02 | 2004-11-02 | Staal | Verzinkt | 8 | [6 empty] | 8 |  | Gemeente Aalten |  | ALN03026.1 | 1 | 1 |  | INDU 2650 AURORA | 2004-11-02 |  | 2004-11-02 |  | VSA |  |  | ALN03026.1.1 | 1 |  | LAMP PH SON-T 70W PIA PLUS | 2014-03-06 | 70 | 220 |  | Nacht
OBJ110750001 | ACT | ALN03027 | Weverij | 7122 MS | AALTEN | 6.5657 | 51.9188 | 236071.6215 | 437353.3762 | ALN03027 | ALN03027 | 8 V VERZ FIBA | Straatverlichting |  | 2004-11-02 | 2004-11-02 | Staal | Verzinkt | 8 | [6 empty] | 8 |  | Gemeente Aalten |  | ALN03027.1 | 1 | 1 |  | INDU 2650 AURORA | 2004-11-02 |  | 2004-11-02 |  | VSA |  |  | ALN03027.1.1 | 1 |  | SHP XO TUB CL 70 W E27 | 2023-02-06 | 70 | 220 |  | Nacht
OBJ110750002 | ACT | ALN03028 | Weverij | 7122 MS | AALTEN | 6.5659 | 51.9185 | 236090.3167 | 437329.1989 | ALN03028 | ALN03028 | 8 V VERZ FIBA | Straatverlichting |  | 2004-11-02 | 2004-11-02 | Staal | Verzinkt | 8 | [6 empty] | 8 |  | Gemeente Aalten |  | ALN03028.1 | 1 | 1 |  | INDU 2650 AURORA | 2004-11-02 |  | 2004-11-02 |  | PV Xt Q 70W SON | 2023-02-06 |  | ALN03028.1.1 | 1 |  | SHP XO TUB CL 70 W E27 | 2023-02-06 | 70 | 220 |  | Nacht
OBJ110750003 | ACT | ALN03029 | Weverij | 7122 MS | AALTEN | 6.5663 | 51.9183 | 236119.1751 | 437306.2993 | ALN03029 | ALN03029 | 8 V VERZ FIBA | Straatverlichting |  | 2004-11-02 | 2004-11-02 | Staal | Verzinkt | 8 | [6 empty] | 8 |  | Gemeente Aalten |  | ALN03029.1 | 1 | 1 |  | INDU 2650 AURORA | 2004-11-02 |  | 2004-11-02 |  | VSA | 30-12-1899 |  | ALN03029.1.1 | 1 |  | LAMP PH SON-T 70W PIA PLUS | 2014-12-29 | 70 | 220 |  | Nacht
OBJ110750004 | ACT | ALN03030 | Weverij | 7122 MS | AALTEN | 6.5667 | 51.9182 | 236146.4773 | 437294.5022 | ALN03030 | ALN03030 | 8 V VERZ FIBA | Straatverlichting |  | 2004-11-02 | 2004-11-02 | Staal | Verzinkt | 8 | [6 empty] | 8 |  | Gemeente Aalten |  | ALN03030.1 | 1 | 1 |  | INDU 2650 AURORA | 2004-11-02 |  | 2004-11-02 |  | VSA | 2004-11-02 |  | ALN03030.1.1 | 1 |  | SON-T 70W APIA PLUS Xtra | 2021-12-09 | 70 | 220 |  | Nacht
OBJ110750005 | ACT | ALN03031 | Weverij | 7122 MS | AALTEN | 6.567 | 51.9179 | 236163.4242 | 437263.6202 | ALN03031 | ALN03031 | 8 V VERZ FIBA | Straatverlichting |  | 2004-11-02 | 2004-11-02 | Staal | Verzinkt | 8 | [6 empty] | 8 |  | Gemeente Aalten |  | ALN03031.1 | 1 | 1 |  | INDU 2650 AURORA | 2004-11-02 |  | 2004-11-02 |  | VSA |  |  | ALN03031.1.1 | 1 |  | LAMP PH MST SON-T PIA PLUS 50W | 2004-11-02 | 55 | 220 |  | Nacht
OBJ110750006 | ACT | ALN03032 | Weverij | 7122 MS | AALTEN | 6.5671 | 51.9177 | 236168.6551 | 437238.1118 | ALN03032 | ALN03032 | 8 V VERZ FIBA | Straatverlichting |  | 2004-11-02 | 2004-11-02 | Staal | Verzinkt | 8 | [6 empty] | 8 |  | Gemeente Aalten |  | ALN03032.1 | 1 | 1 |  | INDU 2650 AURORA | 2004-11-02 |  | 2004-11-02 |  | VSA | 2004-11-02 |  | ALN03032.1.1 | 1 |  | SON-T 70W APIA PLUS Xtra | 2021-12-09 | 55 | 220 |  | Nacht
OBJ110750007 | ACT | ALN03033 | Weverij | 7122 MS | AALTEN | 6.5671 | 51.9174 | 236174.5955 | 437207.0511 | ALN03033 | ALN03033 | 8 V VERZ FIBA | Straatverlichting |  | 2004-11-02 | 2004-11-02 | Staal | Verzinkt | 8 | [6 empty] | 8 |  | Gemeente Aalten |  | ALN03033.1 | 1 | 1 |  | INDU 2650 AURORA | 2004-11-02 |  | 2004-11-02 |  | VSA |  |  | ALN03033.1.1 | 1 |  | LAMP PH MST SON-T PIA PLUS 50W | 2004-11-02 | 55 | 220 |  | Nacht
OBJ110750008 | ACT | ALN03034 | Weverij | 7122 MS | AALTEN | 6.5673 | 51.9171 | 236185.7496 | 437172.7369 | ALN03034 | ALN03034 | 8 V VERZ FIBA | Straatverlichting |  | 2004-11-02 | 2004-11-02 | Staal | Verzinkt | 8 | [6 empty] | 8 |  | Gemeente Aalten |  | ALN03034.1 | 1 | 1 | Lightronics | Brisa Easy Light DIM 3A 4000K 3240 lumen | 2022-01-17 |  | 2004-11-02 |  | VSA | 2004-11-02 |  | ALN03034.1.1 | 1 |  | SON-T 70W APIA PLUS Xtra | 2021-01-06 | 70 | 220 |  | Nacht
OBJ110750009 | ACT | ALN03078 | Weverij | 7122 MS | AALTEN | 6.5673 | 51.9168 | 236188.1817 | 437141.6193 | ALN03078 | ALN03078 | 8 V VERZ FIBA | Straatverlichting |  | 2004-11-02 | 2004-11-02 | Staal | Verzinkt | 8 | [6 empty] | 8 |  | Gemeente Aalten |  | ALN03078.1 | 1 | 1 |  | INDU 2650 AURORA | 2004-11-02 |  | 2004-11-02 |  | VSA |  |  | ALN03078.1.1 | 1 |  | LAMP PH MST SON-T PIA PLUS 50W | 2004-11-02 | 55 | 220 |  | Nacht
OBJ110750010 | ACT | DIN00212 | Weversstraat | 7091 CM | DINXPERLO | 6.4858 | 51.8603 | 230674.0877 | 430761.5244 | DIN00212 | DIN00212 | LM ST 6,0 CV EU 850/20-5 T48 ET Z V | Straatverlichting | PMF | 2010-06-24 | 2010-06-24 |  |  | 6 | Cilindrisch verjongd |  |  |  | Enkele uithouder |  | 6 |  | Gemeente Aalten |  | DIN00212.1 | 1 | 1 |  | INDU 2551.12 IRIS | 2010-06-24 |  | 2010-06-24 |  | - |  |  | DIN00212.1.1 | 1 |  | LAMP PLL 36W 2G11 4P HF 840 | 2010-06-24 | 36 | 840 |  | Nacht
OBJ110750011 | ACT | DIN00213 | Weversstraat | 7091 CM | DINXPERLO | 6.4858 | 51.86 | 230675.6101 | 430733.7293 | DIN00213 | DIN00213 | LM ST 6,0 CV EU 850/20-5 T48 ET Z V | Straatverlichting | PMF | 2010-06-24 | 2010-06-24 |  |  | 6 | Cilindrisch verjongd |  |  |  | Enkele uithouder |  | 6 |  | Gemeente Aalten |  | DIN00213.1 | 1 | 1 |  | INDU 2551.12 IRIS | 2010-06-24 |  | 2010-06-24 |  | - |  |  | DIN00213.1.1 | 1 |  | LAMP PLL 36W 2G11 4P HF 840 | 2010-06-24 | 36 | 840 |  | Nacht
OBJ110750012 | ACT | DIN00214 | Weversstraat | 7091 CM | DINXPERLO | 6.4857 | 51.8596 | 230668.6016 | 430686.8891 | DIN00214 | DIN00214 | LM ST 6,0 CV EU 850/20-5 T48 ET Z V | Straatverlichting | PMF | 2010-06-24 | 2010-06-24 |  |  | 6 | Cilindrisch verjongd |  |  |  | Enkele uithouder |  | 6 |  | Gemeente Aalten |  | DIN00214.1 | 1 | 1 |  | INDU 2551.12 IRIS | 2010-06-24 |  | 2010-06-24 |  | - |  |  | DIN00214.1.1 | 1 |  | LAMP PLL 36W 2G11 4P HF 840 | 2010-06-24 | 36 | 840 |  | Nacht
OBJ110750013 | ACT | DIN00215 | Weversstraat | 7091 CM | DINXPERLO | 6.4857 | 51.8592 | 230667.6025 | 430639.0271 | DIN00215 | DIN00215 | LM ST 6,0 CV EU 850/20-5 T48 ET Z V | Straatverlichting | PMF | 2010-06-24 | 2010-06-24 |  |  | 6 | Cilindrisch verjongd |  |  |  | Enkele uithouder |  | 6 |  | Gemeente Aalten |  | DIN00215.1 | 1 | 1 |  | INDU 2551.12 IRIS | 2010-06-24 |  | 2010-06-24 |  | - |  |  | DIN00215.1.1 | 1 |  | LAMP PLL 36W 2G11 4P HF 840 | 2010-06-24 | 36 | 840 |  | Nacht
OBJ110750014 | ACT | DIN00216 | Weversstraat | 7091 CM | DINXPERLO | 6.4856 | 51.8588 | 230665.061 | 430602.0463 | DIN00216 | DIN00216 | LM ST 6,0 CV EU 850/20-5 T48 ET Z V | Straatverlichting | PMF | 2010-06-24 | 2010-06-24 |  |  | 6 | Cilindrisch verjongd |  |  |  | Enkele uithouder |  | 6 |  | Gemeente Aalten |  | DIN00216.1 | 1 | 1 |  | INDU 2551.12 IRIS | 2010-06-24 |  | 2010-06-24 |  | - |  |  | DIN00216.1.1 | 1 |  | LAMP PLL 36W 2G11 4P HF 840 | 2010-06-24 | 36 | 840 |  | Nacht
OBJ110750015 | ACT | DIN00217 | Weversstraat | 7091 CM | DINXPERLO | 6.4856 | 51.8585 | 230664.0801 | 430566.647 | DIN00217 | DIN00217 | LM ST 6,0 CV EU 850/20-5 T48 ET Z V | Straatverlichting | PMF | 2010-06-24 | 2010-06-24 |  |  | 6 | Cilindrisch verjongd |  |  |  | Enkele uithouder |  | 6 |  | Gemeente Aalten |  | DIN00217.1 | 1 | 1 |  | INDU 2551.12 IRIS | 2010-06-24 |  | 2010-06-24 |  | - |  |  | DIN00217.1.1 | 1 |  | LAMP PLL 36W 2G11 4P HF 840 | 2010-06-24 | 36 | 840 |  | Nacht
OBJ110750016 | ACT | ALN00489 | Wikkerinkweg | 7122 JE | AALTEN | 6.5851 | 51.9097 | 237425.6317 | 436372.925 | ALN00489 | ALN00489 | LM ST 8,0 CV EU1500/20/5 T60 FR M V | Straatverlichting | Kaal | 2011-05-02 | 2011-05-02 | Staal | Verzinkt | 8 | Cilindrisch verjongd |  | 60 |  | Enkele uithouder |  | 8 |  | Gemeente Aalten | Liander | ALN00489.1 | 1 | 1 | Lightronics | Brisa RAL9007 60mm BR931312011W | 2019-03-14 | 9007 Grijs aluminiumkleurig | 2019-03-14 |  | LEDDRIVER | 2019-03-14 |  | ALN00489.1.1 | 1 |  | LED 3000K | 2019-03-14 |  | 3000 | 2000 | Nacht | 3A AAN-22:00=100%/ 22:00-0:00=70%/ 0:00-5:00=50%/ 5:00-6:00=70%/ 6:00-UIT=100%
OBJ110750017 | ACT | ALN01397 | Wikkerinkweg | 7122 JE | AALTEN | 6.5852 | 51.91 | 237433.5948 | 436407.5519 | ALN01397 | ALN01397 | 8 V VERZ | Straatverlichting |  | 2008-02-22 | 2008-02-22 | Staal | Verzinkt | 8 | [6 empty] | 8 |  | Gemeente Aalten | Liander | ALN01397.1 | 1 | 1 | Lightronics | Brisa RAL9007 60mm BR931312011W | 2019-03-14 | 9007 Grijs aluminiumkleurig | 2019-03-14 |  | LEDDRIVER | 2019-03-14 |  | ALN01397.1.1 | 1 |  | LED 3000K | 2019-03-14 |  | 3000 | 2000 | Nacht | 3A AAN-22:00=100%/ 22:00-0:00=70%/ 0:00-5:00=50%/ 5:00-6:00=70%/ 6:00-UIT=100%
OBJ110750018 | ACT | ALN01512 | Wikkerinkweg | 7122 JE | AALTEN | 6.5849 | 51.9099 | 237412.0547 | 436394.9564 | ALN01512 | ALN01512 | 8 V VERZ | Straatverlichting |  | 2022-01-26 | 2021-10-26 | Staal | Verzinkt | 8 |  |  | - | - |  |  | 8 |  | Gemeente Aalten | Liander | ALN01512.1 | 1 | 1 | Lightronics | Brisa Plus Easy Light LED 4000K 3240lm | 2020-12-20 | 7016 | 2020-12-20 |  | LEDDRIVER | 2020-12-20 |  | ALN01512.1.1 | 1 |  | Easy Light LED 4000K 3240lm | 2004-05-03 | 32 | 4000k | 3240 lm | Nacht | Dim 3A
OBJ110750019 | ACT | ALN02166 | Wikkerinkweg | 7122 JE | AALTEN | 6.5705 | 51.9038 | 236429.4999 | 435696.738 | ALN02166 | ALN02166 | 8 V VERZ | Straatverlichting |  | 1991-07-01 | 1991-07-01 | Staal | Verzinkt | 8 | [6 empty] | 8 |  | Gemeente Aalten | Liander | ALN02166.1 | 1 | 1 | Lightronics | BRISA+ 48LED 46W NW 5670LM R9007 DDC | 2015-09-04 | 9007 Grijs aluminiumkleurig | 2015-09-04 |  | LEDDRIVER DIMBAAR |  |  | ALN02166.1.1 | 1 |  | LAMP LIG 48LED BRISA 46W 5670LM NW | 2015-09-04 | 46 |  | 5670 | Nacht | AAN 100%, 20:00 070%, 23:00 050%, 06:00 100%, UIT
OBJ110750020 | ACT | ALN03321 | Wikkerinkweg | 7122 JE | AALTEN | 6.5755 | 51.9074 | 236766.4363 | 436096.1518 | ALN03321 | ALN03321 | LM ST 6,0 CV EU 850/20/5 T48 ET M V | Straatverlichting | Kaal | 2009-03-13 | 2009-03-13 | Staal | Verzinkt | 6 | Cilindrisch verjongd |  | 48 |  | Enkele uithouder |  | 6 |  | Gemeente Aalten |  | ALN03321.1 | 1 | 1 |  | INDU 2551.12 IRIS | 2009-03-13 |  | 2009-03-13 |  | - |  |  | ALN03321.1.1 | 1 |  | PH PLL LMP PLL36W830XTRAPOLAR | 2022-03-02 | 36 | 830 |  | Nacht
OBJ110750021 | ACT | ALN00831 | Wilhelminastraat (Aal) | 7121 BW | AALTEN | 6.5893 | 51.9299 | 237675.6382 | 438624.8328 | ALN00831 | ALN00831 | 4 CPT VERZ | Straatverlichting |  | 1999-09-21 | 1999-09-21 | Staal | Verzinkt | 4 |  |  |  |  | Paaltop |  | 4 |  | Gemeente Aalten |  | ALN00831.1 | 1 | 1 |  | INDU 2000.12 | 1999-09-21 |  | 1999-09-21 |  | HF-P 1 18-42 PL-T/C/L/TL5C EII 220-240V | 1999-09-21 |  | ALN00831.1.1 | 1 |  | PLL 24w/840 4P Xtra Polar | 2020-09-07 | 24 | 840 |  | Nacht
OBJ110750022 | ACT | ALN00832 | Wilhelminastraat (Aal) | 7121 BW | AALTEN | 6.5892 | 51.9296 | 237671.7115 | 438583.5956 | ALN00832 | ALN00832 | 4 CPT VERZ | Straatverlichting |  | 1999-09-21 | 1999-09-21 | Staal | Verzinkt | 4 |  |  |  |  | Paaltop |  | 4 |  | Gemeente Aalten |  | ALN00832.1 | 1 | 1 |  | INDU 2000.12 | 1999-09-21 |  | 1999-09-21 |  | VSA HF | 1999-09-21 |  | ALN00832.1.1 | 1 |  | PLL 24w/840 4P PH Master | 2020-01-15 | 24 | 840 |  | Nacht
OBJ110750023 | ACT | ALN00833 | Wilhelminastraat (Aal) | 7121 BW | AALTEN | 6.5891 | 51.9292 | 237665.4144 | 438540.0936 | ALN00833 | ALN00833 | 4 CPT VERZ | Straatverlichting |  | 1999-09-21 | 1999-09-21 | Staal | Verzinkt | 4 |  |  |  |  | Paaltop |  | 4 |  | Gemeente Aalten |  | ALN00833.1 | 1 | 1 |  | INDU 2000.12 | 1999-09-21 |  | 1999-09-21 |  | VSA HF | 1999-09-21 |  | ALN00833.1.1 | 1 |  | PLL 24w/830 4P Xtra Polar | 2021-07-09 | 26 | 830 |  | Nacht
OBJ110750024 | ACT | ALN00834 | Wilhelminastraat (Aal) | 7121 BW | AALTEN | 6.589 | 51.9287 | 237656.7013 | 438488.7623 | ALN00834 | ALN00834 | 4 CPT VERZ | Straatverlichting |  | 1999-09-21 | 1999-09-21 | Staal | Verzinkt | 4 |  |  |  |  | Paaltop |  | 4 |  | Gemeente Aalten |  | ALN00834.1 | 1 | 1 |  | INDU 2000.12 | 1999-09-21 |  | 1999-09-21 |  | VSA HF |  |  | ALN00834.1.1 | 1 |  | 24W PLL 4P HF 840 | 2000-01-01 | 26 | 840 |  | Nacht
OBJ110750025 | ACT | ALN00835 | Wilhelminastraat (Aal) | 7121 BW | AALTEN | 6.5889 | 51.9283 | 237650.5783 | 438443.0377 | ALN00835 | ALN00835 | 4 CPT VERZ | Straatverlichting |  | 1999-09-21 | 1999-09-21 | Staal | Verzinkt | 4 |  |  |  |  | Paaltop |  | 4 |  | Gemeente Aalten |  | ALN00835.1 | 1 | 1 |  | INDU 2000.12 | 1999-09-21 |  | 1999-09-21 |  | VSA HF |  |  | ALN00835.1.1 | 1 |  | 24W PLL 4P HF 840 | 2000-01-01 | 26 | 840 |  | Nacht
OBJ110750026 | ACT | ALN02720 | Wilhelminastraat (Aal) | 7121 BW | AALTEN | 6.589 | 51.9285 | 237661.3838 | 438467.6973 | ALN02720 | ALN02720 | 4 CPT VERZ | Straatverlichting |  | 1999-09-21 | 1999-09-21 | Staal | Verzinkt | 4 |  |  |  |  | Paaltop |  | 4 |  | Gemeente Aalten |  | ALN02720.1 | 1 | 1 |  | INDU 2000.12 | 1999-09-21 |  | 1999-09-21 |  | VSA HF |  |  | ALN02720.1.1 | 1 |  | LAMP PLL 24W 840 2G11 P Polar | 2013-10-08 | 24 | 840 |  | Nacht
OBJ110750027 | ACT | ALN02721 | Wilhelminastraat (Aal) | 7121 BW | AALTEN | 6.5892 | 51.929 | 237668.7766 | 438515.6684 | ALN02721 | ALN02721 | 4 CPT VERZ | Straatverlichting |  | 1999-09-21 | 1999-09-21 | Staal | Verzinkt | 4 |  |  |  |  | Paaltop |  | 4 |  | Gemeente Aalten | Liander | ALN02721.1 | 1 | 1 |  | INDU 2000.12 | 1999-09-21 |  | 1999-09-21 |  | VSA HF |  |  | ALN02721.1.1 | 1 |  | LAMP PLL 24W 840 2G11 4P LONG LIFE | 2015-10-21 | 24 | 840 |  | Nacht
OBJ110750028 | ACT | ALN02722 | Wilhelminastraat (Aal) | 7121 BW | AALTEN | 6.5893 | 51.9297 | 237680.188 | 438599.3145 | ALN02722 | ALN02722 | 4 CPT VERZ | Straatverlichting |  | 1999-09-21 | 1999-09-21 | Staal | Verzinkt | 4 |  |  |  |  | Paaltop |  | 4 |  | Gemeente Aalten |  | ALN02722.1 | 1 | 1 |  | INDU 2000.12 | 1999-09-21 |  | 1999-09-21 |  | VSA HF |  |  | ALN02722.1.1 | 1 |  | 24W PLL 4P HF 840 | 2000-01-01 | 26 | 840 |  | Nacht
OBJ110750029 | ACT | ALN02723 | Wilhelminastraat (Aal) | 7121 BW | AALTEN | 6.5894 | 51.9302 | 237680.2992 | 438654.9546 | ALN02723 | ALN02723 | 4 CPT VERZ | Straatverlichting |  | 1999-09-21 | 1999-09-21 | Staal | Verzinkt | 4 |  |  |  |  | Paaltop |  | 4 |  | Gemeente Aalten |  | ALN02723.1 | 1 | 1 |  | INDU 2000.12 | 1999-09-21 |  | 1999-09-21 |  | VSA HF |  |  | ALN02723.1.1 | 1 |  | 24W PLL 4P HF 840 | 2000-01-01 | 26 | 840 |  | Nacht
OBJ110750030 | ACT | DIN00348 | Wilhelminastraat (Din) | 7091 BM | DINXPERLO | 6.4909 | 51.8619 | 231022.4881 | 430952.627 | DIN00348 | DIN00348 | 4 CPT | Straatverlichting |  | 1985-05-01 | 1985-05-01 | Staal |  | 4 |  |  |  |  | Paaltop |  | 4 |  | Gemeente Aalten |  | DIN00348.1 | 1 | 1 |  | INDU 2000.12 | 1998-05-01 |  | 1998-05-01 |  | - |  |  | DIN00348.1.1 | 1 |  | 36W PLL 4P 840 | 2000-01-01 | 36 | 840 |  | Nacht
OBJ110750031 | ACT | DIN00349 | Wilhelminastraat (Din) | 7091 BM | DINXPERLO | 6.4911 | 51.862 | 231041.206 | 430954.024 | DIN00349 | DIN00349 | 4 CPT | Straatverlichting |  | 1985-05-01 | 1985-05-01 | Staal |  | 4 |  |  |  |  | Paaltop |  | 4 |  | Gemeente Aalten |  | DIN00349.1 | 1 | 1 |  | INDU 2000.12 | 1998-05-01 |  | 1998-05-01 |  | - |  |  | DIN00349.1.1 | 1 |  | 36W PLL 4P 840 | 2000-01-01 | 36 | 840 |  | Nacht
OBJ110750032 | ACT | DIN00350 | Wilhelminastraat (Din) | 7091 BM | DINXPERLO | 6.4914 | 51.862 | 231059.0284 | 430955.4075 | DIN00350 | DIN00350 | 4 CPT | Straatverlichting |  | 1985-05-01 | 1985-05-01 | Staal |  | 4 |  |  |  |  | Paaltop |  | 4 |  | Gemeente Aalten |  | DIN00350.1 | 1 | 1 |  | INDU 2000.12 | 1998-05-01 |  | 1998-05-01 |  | - |  |  | DIN00350.1.1 | 1 |  | 36W PLL 4P 840 | 2000-01-01 | 36 | 840 |  | Nacht
OBJ110750033 | ACT | DIN00351 | Wilhelminastraat (Din) | 7091 BM | DINXPERLO | 6.4918 | 51.862 | 231085.3748 | 430958.0332 | DIN00351 | DIN00351 | 4 CPT VERZ | Straatverlichting |  | 1998-05-01 | 1998-05-01 | Staal | Verzinkt | 4 |  |  |  |  | Paaltop |  | 4 |  | Gemeente Aalten |  | DIN00351.1 | 1 | 1 |  | INDU 2000.12 | 1998-05-01 |  | 1998-05-01 |  | HF-P 1 18-42 PL-T/C/L/TL5C EII 220-240V | 2015-11-26 |  | DIN00351.1.1 | 1 |  | LAMP PLL 24W 840 2G11 4P LONG LIFE | 2015-11-26 | 24 | 840 |  | Nacht
OBJ110750034 | ACT | DIN01027 | Wilhelminastraat (Din) | 7091 BM | DINXPERLO | 6.4887 | 51.8617 | 230873.841 | 430923.6667 | DIN01027 | DIN01027 | 4 CPT | Straatverlichting |  | 1989-06-01 | 1989-06-01 | Staal |  | 4 |  | 9005 DIEPZWART | - | - | - | Paaltop | 4 |  | Gemeente Aalten | Liander | DIN01027.1 | 1 | 1 | Schreder | ALURA PC CDM-T-35W. 1577 | 2012-04-01 | 9005 DIEPZWART | 2012-04-01 |  | - | 2012-04-01 |  | DIN01027.1.1 | 1 |  | LAMP CDM-T 35W 830 G12 | 2022-03-08 | 35 | 830 |  | Nacht
OBJ110750035 | ACT | DIN01028 | Wilhelminastraat (Din) | 7091 BM | DINXPERLO | 6.4888 | 51.8617 | 230880.3141 | 430919.314 | DIN01028 | DIN01028 | 4 CPT ST PT60 PC_200938MSCA9005 | Straatverlichting | Valmont | 2008-11-12 | 2008-11-12 |  |  | 4 |  | 9005 DIEPZWART | - | - | - | Paaltop | 4 |  | Gemeente Aalten | Liander | DIN01028.1 | 1 | 1 | Schreder | ALURA PC CDM-T-35W. 1577 | 2012-04-01 | 9005 DIEPZWART | 2012-04-01 |  | - | 2012-04-01 |  | DIN01028.1.1 | 1 |  | LAMP CDM-T 35W 830 G12 | 2022-03-08 | 35 | 830 |  | Nacht
OBJ110750036 | ACT | DIN01030 | Wilhelminastraat (Din) | 7091 BM | DINXPERLO | 6.4892 | 51.8618 | 230905.5981 | 430937.5008 | DIN01030 | DIN01030 | 4 CPT | Straatverlichting |  | 1989-06-01 | 1989-06-01 | Staal |  | 4 |  |  |  |  | Paaltop |  | 4 |  | Gemeente Aalten |  | DIN01030.1 | 1 | 1 | Philips | BDP102 12L 12W WW 1200LM SI DDF72 62P | 2015-09-01 | 9006 Blank aluminiumkleurig | 2015-09-01 |  | - |  |  | DIN01030.1.1 | 1 |  | LAMP PHI 12LED 12W 1200LM WW | 2015-09-01 | 12 |  | 1200 | Nacht
OBJ110750037 | ACT | DIN01031 | Wilhelminastraat (Din) | 7091 BM | DINXPERLO | 6.4894 | 51.8618 | 230918.668 | 430938.8117 | DIN01031 | DIN01031 | 4 CPT | Straatverlichting |  | 1989-06-01 | 1989-06-01 | Staal |  | 4 |  |  |  |  | Paaltop |  | 4 |  | Gemeente Aalten |  | DIN01031.1 | 1 | 1 | Philips | BDP102 12L 12W WW 1200LM SI DDF72 62P | 2015-09-01 | 9006 Blank aluminiumkleurig | 2015-09-01 |  | - |  |  | DIN01031.1.1 | 1 |  | LAMP PHI 12LED 12W 1200LM WW | 2015-09-01 | 12 |  | 1200 | Nacht
OBJ110750038 | ACT | DIN01032 | Wilhelminastraat (Din) | 7091 BM | DINXPERLO | 6.4894 | 51.8619 | 230921.0464 | 430945.5241 | DIN01032 | DIN01032 | 4 CPT | Straatverlichting |  | 1989-06-01 | 1989-06-01 | Staal |  | 4 |  |  |  |  | Paaltop |  | 4 |  | Gemeente Aalten |  | DIN01032.1 | 1 | 1 | Philips | BDP102 12L 12W WW 1200LM SI DDF72 62P | 2015-09-01 | 9006 Blank aluminiumkleurig | 2015-09-01 |  | - |  |  | DIN01032.1.1 | 1 |  | LAMP PHI 12LED 12W 1200LM WW | 2015-09-01 | 12 |  | 1200 | Nacht
OBJ110750039 | ACT | DIN01033 | Wilhelminastraat (Din) | 7091 BM | DINXPERLO | 6.4897 | 51.8619 | 230942.4492 | 430942.5105 | DIN01033 | DIN01033 | 4 CPT | Straatverlichting |  | 1989-06-01 | 1989-06-01 | Staal |  | 4 |  |  |  |  | Paaltop |  | 4 |  | Gemeente Aalten |  | DIN01033.1 | 1 | 1 | Philips | BDP102 12L 12W WW 1200LM SI DDF72 62P | 2015-09-01 | 9006 Blank aluminiumkleurig | 2015-09-01 |  | - |  |  | DIN01033.1.1 | 1 |  | LAMP PHI 12LED 12W 1200LM WW | 2015-09-01 | 12 |  | 1200 | Nacht
OBJ110750040 | ACT | DIN01034 | Wilhelminastraat (Din) | 7091 BM | DINXPERLO | 6.4898 | 51.8619 | 230951.1643 | 430949.3191 | DIN01034 | DIN01034 | 4 CPT VERZ | Straatverlichting |  | 1998-09-01 | 1998-09-01 | Staal | Verzinkt | 4 |  |  |  |  | Paaltop |  | 4 |  | Gemeente Aalten |  | DIN01034.1 | 1 | 1 | Philips | BDP102 12L 12W WW 1200LM SI DDF72 62P | 2015-09-01 | 9006 Blank aluminiumkleurig | 2015-09-01 |  | - |  |  | DIN01034.1.1 | 1 |  | LAMP PHI 12LED 12W 1200LM WW | 2015-09-01 | 12 |  | 1200 | Nacht
OBJ110750041 | ACT | DIN01035 | Wilhelminastraat (Din) | 7091 BM | DINXPERLO | 6.4901 | 51.8619 | 230966.333 | 430943.9856 | DIN01035 | DIN01035 | 4 CPT | Straatverlichting |  | 1989-06-01 | 1989-06-01 | Staal |  | 4 |  |  |  |  | Paaltop |  | 4 |  | Gemeente Aalten |  | DIN01035.1 | 1 | 1 | Philips | BDP102 12L 12W WW 1200LM SI DDF72 62P | 2015-09-01 | 9006 Blank aluminiumkleurig | 2015-09-01 |  | - |  |  | DIN01035.1.1 | 1 |  | LAMP PHI 12LED 12W 1200LM WW | 2015-09-01 | 12 |  | 1200 | Nacht
OBJ110750042 | ACT | DIN01036 | Wilhelminastraat (Din) | 7091 BM | DINXPERLO | 6.4903 | 51.8619 | 230981.0236 | 430951.9976 | DIN01036 | DIN01036 | 4 CPT | Straatverlichting |  | 1989-06-01 | 1989-06-01 | Staal |  | 4 |  |  |  |  | Paaltop |  | 4 |  | Gemeente Aalten |  | DIN01036.1 | 1 | 1 | Philips | BDP102 12L 12W WW 1200LM SI DDF72 62P | 2015-09-01 | 9006 Blank aluminiumkleurig | 2015-09-01 |  | - |  |  | DIN01036.1.1 | 1 |  | LAMP PHI 12LED 12W 1200LM WW | 2015-09-01 | 12 |  | 1200 | Nacht
OBJ110750043 | ACT | DIN01037 | Wilhelminastraat (Din) | 7091 BM | DINXPERLO | 6.4904 | 51.8619 | 230987.255 | 430945.4158 | DIN01037 | DIN01037 | 4 CPT | Straatverlichting |  | 1989-06-01 | 1989-06-01 | Staal |  | 4 |  |  |  |  | Paaltop |  | 4 |  | Gemeente Aalten |  | DIN01037.1 | 1 | 1 | Philips | BDP102 12L 12W WW 1200LM SI DDF72 62P | 2015-09-01 | 9006 Blank aluminiumkleurig | 2015-09-01 |  | - |  |  | DIN01037.1.1 | 1 |  | LAMP PHI 12LED 12W 1200LM WW | 2015-09-01 | 12 |  | 1200 | Nacht
OBJ110750044 | ACT | DIN01038 | Wilhelminastraat (Din) | 7091 BM | DINXPERLO | 6.4906 | 51.8619 | 231000.1716 | 430952.2882 | DIN01038 | DIN01038 | 4 CPT | Straatverlichting |  | 1989-06-01 | 1989-06-01 | Staal |  | 4 |  |  |  |  | Paaltop |  | 4 |  | Gemeente Aalten |  | DIN01038.1 | 1 | 1 | Philips | BDP102 12L 12W WW 1200LM SI DDF72 62P | 2015-09-01 | 9006 Blank aluminiumkleurig | 2015-09-01 |  | - |  |  | DIN01038.1.1 | 1 |  | LAMP PHI 12LED 12W 1200LM WW | 2015-09-01 | 12 |  | 1200 | Nacht
OBJ110750045 | ACT | DIN01086 | Wilhelminastraat (Din) | 7091 BM | DINXPERLO | 6.4921 | 51.862 | 231105.8484 | 430957.2317 | DIN01086 | DIN01086 | 4 CPT VERZ | Straatverlichting |  | 1990-10-01 | 1990-10-01 | Staal | Verzinkt | 4 |  |  |  |  | Paaltop |  | 4 |  | Gemeente Aalten |  | DIN01086.1 | 1 | 1 |  | INDU 2000.12 | 1998-05-01 |  | 1998-05-01 |  | - |  |  | DIN01086.1.1 | 1 |  | LAMP PLL 36W 840 2G11 4P Polar | 2013-10-08 | 36 | 840 |  | Nacht
OBJ110750046 | ACT | DIN01087 | Wilhelminastraat (Din) | 7091 BM | DINXPERLO | 6.4924 | 51.862 | 231127.0978 | 430959.7802 | DIN01087 | DIN01087 | 4 CPT VERZ | Straatverlichting |  | 1990-10-01 | 1990-10-01 | Staal | Verzinkt | 4 |  |  |  |  | Paaltop |  | 4 |  | Gemeente Aalten |  | DIN01087.1 | 1 | 1 |  | INDU 2000.12 | 1998-05-01 |  | 1998-05-01 |  | - |  |  | DIN01087.1.1 | 1 |  | LAMP PLL 36W 840 2G11 4P | 2013-01-09 | 36 | 840 |  | Nacht
OBJ110750047 | ACT | DIN01088 | Wilhelminastraat (Din) | 7091 BM | DINXPERLO | 6.4928 | 51.862 | 231153.2714 | 430960.1783 | DIN01088 | DIN01088 | PM ST 4,0 CO T60 FR M V D=147 | Straatverlichting | Valmont | 2012-02-28 | 2012-02-28 | Staal | Verzinkt | 4 | Conisch |  | 60 |  |  |  | 4 |  | Gemeente Aalten |  | DIN01088.1 | 1 | 1 | Indal | ARM 2000 COMF 1XPLL 24W R9005 EVSA | 2012-02-28 | 9005 Diepzwart | 2012-02-28 |  | - |  |  | DIN01088.1.1 | 1 |  | LAMP PH PLL 24W 830 2G11 4P Polar | 2012-02-28 | 24 | 830 |  | Nacht
OBJ110750048 | ACT | DIN01384 | Wilhelminastraat (Din) | 7091 BM | DINXPERLO | 6.4921 | 51.8616 | 231105.8555 | 430920.512 | DIN01384 | DIN01384 | 4 CPT VERZ | Straatverlichting |  | 1996-06-01 | 1996-06-01 | Staal | Verzinkt | 4 |  |  |  |  | Paaltop |  | 4 |  | Woningstichting De Woonplaats |  | DIN01384.1 | 1 | 1 |  | PHIL FGS103 | 1996-06-01 |  | 1996-06-01 |  | VSA HF |  |  | DIN01384.1.1 | 1 |  | 24W PLL 4P HF 840 | 2000-01-01 | 26 | 840 |  | Nacht
OBJ110750049 | ACT | DIN01497 | Wilhelminastraat (Din) | 7091 BM | DINXPERLO | 6.4925 | 51.8617 | 231137.5757 | 430927.6706 | DIN01497 | DIN01497 | 4 CPT VERZ | Straatverlichting |  | 1997-03-01 | 1997-03-01 | Staal | Verzinkt | 4 |  |  |  |  | Paaltop |  | 4 |  | Woningstichting De Woonplaats |  | DIN01497.1 | 1 | 1 |  | PHIL FGS103 | 1997-03-01 |  | 1997-03-01 |  | VSA HF |  |  | DIN01497.1.1 | 1 |  | 24W PLL 4P HF 840 | 2000-01-01 | 26 | 840 |  | Nacht
OBJ110750050 | ACT | ALN00555 | Willebrordstraat | 7121 DR | AALTEN | 6.5845 | 51.924 | 237357.3086 | 437963.0462 | ALN00555 | ALN00555 | PM ST 4,0 CO T60 ET Z V D=145 | Straatverlichting | PMF | 2010-03-29 | 2010-03-29 |  |  | 4 | Conisch | [5 empty] | 4 |  | Gemeente Aalten |  | ALN00555.1 | 1 | 1 |  | INDU 2000.12 CDN COMFORT DIM | 2010-03-29 |  | 2010-03-29 |  | - |  |  | ALN00555.1.1 | 1 |  | LAMP PLL 36W 2G11 4P HF 840 | 2010-03-29 | 36 | 840 |  | Nacht
OBJ110750051 | ACT | ALN00556 | Willebrordstraat | 7121 DR | AALTEN | 6.5845 | 51.9239 | 237360.7154 | 437944.1854 | ALN00556 | ALN00556 | PM ST 4,0 CO T60 ET Z V D=145 | Straatverlichting | PMF | 2010-03-29 | 2010-03-29 |  |  | 4 | Conisch | [5 empty] | 4 |  | Gemeente Aalten |  | ALN00556.1 | 1 | 1 |  | INDU 2000.12 CDN COMFORT DIM | 2010-03-29 |  | 2010-03-29 |  | - |  |  | ALN00556.1.1 | 1 |  | LAMP PLL 36W 2G11 4P HF 840 | 2010-03-29 | 36 | 840 |  | Nacht
OBJ110750052 | ACT | ALN00557 | Willebrordstraat | 7121 DR | AALTEN | 6.5845 | 51.9234 | 237355.9003 | 437894.0318 | ALN00557 | ALN00557 | PM ST 4,0 CO T60 ET Z V D=145 | Straatverlichting | PMF | 2010-03-29 | 2010-03-29 |  |  | 4 | Conisch | [5 empty] | 4 |  | Gemeente Aalten |  | ALN00557.1 | 1 | 1 |  | INDU 2000.12 CDN COMFORT DIM | 2010-03-29 |  | 2010-03-29 |  | - |  |  | ALN00557.1.1 | 1 |  | LAMP PLL 36W 2G11 4P HF 840 | 2010-03-29 | 36 | 840 |  | Nacht
OBJ110750053 | ACT | ALN03415 | Willebrordstraat | 7121 DR | AALTEN | 6.5845 | 51.9236 | 237358.1152 | 437914.098 | ALN03415 | ALN03415 | PM ST 4,0 CO T60 ET Z V D=145 | Straatverlichting | PMF | 2010-03-29 | 2010-03-29 |  |  | 4 | Conisch | [5 empty] | 4 |  | Gemeente Aalten |  | ALN03415.1 | 1 | 1 |  | INDU 2000.12 CDN COMFORT DIM | 2010-03-29 | 9005 Diepzwart | 2010-03-29 |  | - |  |  | ALN03415.1.1 | 1 |  | LAMP PLL 36W 2G11 4P HF 840 | 2010-03-29 | 36 | 840 |  | Nacht
OBJ110750054 | ACT | ALN03416 | Willebrordstraat | 7121 DR | AALTEN | 6.5847 | 51.9242 | 237368.245 | 437979.9179 | ALN03416 | ALN03416 | PM ST 4,0 CO T60 ET Z V D=145 | Straatverlichting | PMF | 2010-03-29 | 2010-03-29 |  |  | 4 | Conisch | [5 empty] | 4 |  | Gemeente Aalten |  | ALN03416.1 | 1 | 1 |  | INDU 2000.12 CDN COMFORT DIM | 2010-03-29 | 9005 Diepzwart | 2010-03-29 |  | - |  |  | ALN03416.1.1 | 1 |  | LAMP PLL 36W 2G11 4P HF 840 | 2010-03-29 | 36 | 840 |  | Nacht
OBJ110750055 | ACT | ALN00453 | Willem Barendszstraat | 7122 WS | AALTEN | 6.5753 | 51.9238 | 236727.0983 | 437929.3322 | ALN00453 | ALN00453 | PM ST 4,0 CO T60 FR M V D=147 | Straatverlichting | Valmont | 2015-10-21 | 2015-10-21 | Staal | Verzinkt | 4 | Conisch |  | 60 |  |  |  | 4 |  | Gemeente Aalten |  | ALN00453.1 | 1 | 1 | Philips | BDP102 12L 12W WW 1200LM SI DDF72 62P | 2015-10-21 | 9006 Blank aluminiumkleurig | 2015-10-21 |  | LEDDRIVER DIMBAAR |  |  | ALN00453.1.1 | 1 |  | LAMP PHI 12LED 12W 1200LM WW | 2015-10-21 | 12 |  | 1200 | Nacht | AAN 100%, 23:00 060%, 06:00 100%, UIT
OBJ110750056 | ACT | ALN00462 | Willem Barendszstraat | 7122 WS | AALTEN | 6.5754 | 51.9235 | 236735.3477 | 437896.0843 | ALN00462 | ALN00462 | 4 CPT VERZ | Straatverlichting |  | 2001-12-06 | 2001-12-06 | Staal | Verzinkt | 4 |  |  |  |  | Paaltop |  | 4 |  | Gemeente Aalten |  | ALN00462.1 | 1 | 1 | Philips | BDP102 12L 12W WW 1200LM SI DDF72 62P | 2015-09-01 | 9006 Blank aluminiumkleurig | 2015-09-01 |  | LEDDRIVER DIMBAAR | 30-12-1899 |  | ALN00462.1.1 | 1 |  | LAMP PHI 12LED 12W 1200LM WW | 2015-09-01 | 12 |  | 1200 | Nacht
OBJ110750057 | ACT | ALN01112 | Willem Barendszstraat | 7122 WS | AALTEN | 6.5723 | 51.9237 | 236518.3736 | 437911.4573 | ALN01112 | ALN01112 | LM ST 6,0 CV EU 850/20/5 T48 ET M V | Straatverlichting | Kaal | 2015-10-09 | 2015-10-09 | Staal | Verzinkt | 6 | Cilindrisch verjongd |  | 48 |  | Enkele uithouder |  | 6 |  | Gemeente Aalten | Liander | ALN01112.1 | 1 | 1 | Philips | BGP621 12L 14W WW 1200LM A900GS R4 DVB | 2015-10-09 | AKZ900GS | 2015-10-09 |  | LEDDRIVER DIMBAAR | 30-12-1899 |  | ALN01112.1.1 | 1 |  | LAMP PHI 12LED 14W 1200LM WW | 2015-10-09 | 14 |  | 1200 | Nacht | AAN 100%, 23:00 060%, 06:00 100%, UIT
OBJ110750058 | ACT | ALN01113 | Willem Barendszstraat | 7122 WS | AALTEN | 6.5727 | 51.9238 | 236547.8412 | 437918.6146 | ALN01113 | ALN01113 | LM ST 6,0 CV EU 850/20/5 T48 ET M V | Straatverlichting | Kaal | 2015-10-09 | 2015-10-09 | Staal | Verzinkt | 6 | Cilindrisch verjongd |  | 48 |  | Enkele uithouder |  | 6 |  | Gemeente Aalten | Liander | ALN01113.1 | 1 | 1 | Philips | BGP621 12L 14W WW 1200LM A900GS R4 DVB | 2015-10-09 | AKZ900GS | 2015-10-09 |  | LEDDRIVER DIMBAAR |  |  | ALN01113.1.1 | 1 |  | LAMP PHI 12LED 14W 1200LM WW | 2015-10-09 | 14 |  | 1200 | Nacht | AAN 100%, 23:00 060%, 06:00 100%, UIT
OBJ110750059 | ACT | ALN01114 | Willem Barendszstraat | 7122 WS | AALTEN | 6.5732 | 51.9238 | 236579.9911 | 437925.8158 | ALN01114 | ALN01114 | LM ST 6,0 CV EU 850/20/5 T48 ET M V | Straatverlichting | Kaal | 2015-10-09 | 2015-10-09 | Staal | Verzinkt | 6 | Cilindrisch verjongd |  | 48 |  | Enkele uithouder |  | 6 |  | Gemeente Aalten | Liander | ALN01114.1 | 1 | 1 | Philips | BGP621 12L 14W WW 1200LM A900GS R4 DVB | 2015-10-09 | AKZ900GS | 2015-10-09 |  | LEDDRIVER DIMBAAR |  |  | ALN01114.1.1 | 1 |  | LAMP PHI 12LED 14W 1200LM WW | 2015-10-09 | 14 |  | 1200 | Nacht | AAN 100%, 23:00 060%, 06:00 100%, UIT
OBJ110750060 | ACT | ALN03672 | Willem Barendszstraat | 7122 WS | AALTEN | 6.574 | 51.9239 | 236637.6047 | 437936.7715 | ALN03672 | ALN03672 | LM ST 6,0 CV EU 850/20/5 T48 ET M V | Straatverlichting | Kaal | 2015-10-21 | 2015-10-21 | Staal | Verzinkt | 6 | Cilindrisch verjongd |  | 48 |  | Enkele uithouder |  | 6 |  | Gemeente Aalten | Liander | ALN03672.1 | 1 | 1 | Philips | BGP621 12L 14W WW 1200LM A900GS R4 DVB | 2015-10-21 | AKZ900GS | 2015-10-21 |  | LEDDRIVER DIMBAAR |  |  | ALN03672.1.1 | 1 |  | LAMP PHI 12LED 14W 1200LM WW | 2015-10-21 | 14 |  | 1200 | Nacht | AAN 100%, 23:00 060%, 06:00 100%, UIT
OBJ110750061 | ACT | ALN03673 | Willem Barendszstraat | 7122 WS | AALTEN | 6.5736 | 51.9239 | 236609.064 | 437931.8543 | ALN03673 | ALN03673 | LM ST 6,0 CV EU 850/20/5 T48 ET M V | Straatverlichting | Kaal | 2015-10-21 | 2015-10-21 | Staal | Verzinkt | 6 | Cilindrisch verjongd |  | 48 |  | Enkele uithouder |  | 6 |  | Gemeente Aalten | Liander | ALN03673.1 | 1 | 1 | Philips | BGP621 12L 14W WW 1200LM A900GS R4 DVB | 2015-10-21 | AKZ900GS | 2015-10-21 |  | LEDDRIVER DIMBAAR |  |  | ALN03673.1.1 | 1 |  | LAMP PHI 12LED 14W 1200LM WW | 2015-10-21 | 14 |  | 1200 | Nacht | AAN 100%, 23:00 060%, 06:00 100%, UIT
OBJ110750062 | ACT | ALN00385 | Willemstraat | 7122 BK | AALTEN | 6.5716 | 51.9271 | 236463.5132 | 438284.4491 | ALN00385 | ALN00385 | 6 V VERZ | Straatverlichting |  | 2004-06-01 | 2004-06-01 | Staal | Verzinkt | 6 | [6 empty] | 6 |  | Gemeente Aalten |  | ALN00385.1 | 1 | 1 |  | INDU 2551.12 IRIS | 2004-06-01 |  | 2004-06-01 |  | VSA HF | 2004-06-01 |  | ALN00385.1.1 | 1 |  | PLL 36w/840 4p | 2021-09-23 | 36 | 840 |  | Nacht
OBJ110750063 | ACT | ALN00386 | Willemstraat | 7122 BK | AALTEN | 6.5719 | 51.927 | 236483.6506 | 438281.4392 | ALN00386 | ALN00386 | 6 V VERZ | Straatverlichting |  | 2004-06-01 | 2004-06-01 | Staal | Verzinkt | 6 | [6 empty] | 6 |  | Gemeente Aalten |  | ALN00386.1 | 1 | 1 |  | INDU 2551.12 IRIS | 2004-06-01 |  | 2004-06-01 |  | VSA HF |  |  | ALN00386.1.1 | 1 |  | LAMP PLL 36W 2G11 4P HF 840 | 2004-06-01 | 36 | 840 |  | Nacht
OBJ110750064 | ACT | ALN00388 | Willemstraat | 7122 BK | AALTEN | 6.5729 | 51.927 | 236553.7243 | 438274.7931 | ALN00388 | ALN00388 | 6 V VERZ | Straatverlichting |  | 2004-06-01 | 2004-06-01 | Staal | Verzinkt | 6 | [6 empty] | 6 |  | Gemeente Aalten |  | ALN00388.1 | 1 | 1 |  | INDU 2551.12 IRIS | 2004-06-01 |  | 2004-06-01 |  | VSA HF | 2004-06-01 |  | ALN00388.1.1 | 1 |  | PL 36w/840 Master | 2021-11-26 | 36 | 840 |  | Nacht
OBJ110750065 | ACT | ALN00389 | Willemstraat | 7122 BK | AALTEN | 6.5726 | 51.927 | 236530.745 | 438283.3201 | ALN00389 | ALN00389 | 6 V VERZ | Straatverlichting |  | 2004-06-01 | 2004-06-01 | Staal | Verzinkt | 6 | [6 empty] | 6 |  | Gemeente Aalten |  | ALN00389.1 | 1 | 1 |  | INDU 2551.12 IRIS | 2004-06-01 |  | 2004-06-01 |  | VSA HF |  |  | ALN00389.1.1 | 1 |  | LAMP PLL 36W 2G11 4P HF 840 | 2004-06-01 | 36 | 840 |  | Nacht
OBJ110750066 | ACT | ALN00390 | Willemstraat | 7122 BK | AALTEN | 6.574 | 51.9269 | 236626.5493 | 438268.1928 | ALN00390 | ALN00390 | 6 V VERZ | Straatverlichting |  | 2004-06-01 | 2004-06-01 | Staal | Verzinkt | 6 | [6 empty] | 6 |  | Gemeente Aalten |  | ALN00390.1 | 1 | 1 |  | INDU 2551.12 IRIS | 2004-06-01 |  | 2004-06-01 |  | VSA HF | 2004-06-01 |  | ALN00390.1.1 | 1 |  | PLL 36w/830 Xtra Polar | 2020-05-28 | 36 | 840 |  | Nacht
OBJ110750067 | ACT | ALN00391 | Willemstraat | 7122 BK | AALTEN | 6.5744 | 51.9268 | 236660.0661 | 438263.1766 | ALN00391 | ALN00391 | LM ST 6,0 CV EU 850/20/5 T48 FR M V | Straatverlichting | Valmont | 2011-08-12 | 2011-08-12 | Staal | Verzinkt | 6 | Cilindrisch verjongd |  | 48 |  | Enkele uithouder |  | 6 |  | Gemeente Aalten |  | ALN00391.1 | 1 | 1 |  | INDU 2551.12 IRIS | 2004-06-01 |  | 2004-06-01 |  | - | 30-12-1899 |  | ALN00391.1.1 | 1 |  | LAMP PLL 36W 840 2G11 4P | 2015-01-21 | 36 | 840 |  | Nacht
OBJ110750068 | ACT | ALN00392 | Willemstraat | 7122 BK | AALTEN | 6.575 | 51.9268 | 236699.5121 | 438261.5959 | ALN00392 | ALN00392 | 6 V VERZ | Straatverlichting |  | 2004-06-01 | 2004-06-01 | Staal | Verzinkt | 6 | [6 empty] | 6 |  | Gemeente Aalten |  | ALN00392.1 | 1 | 1 |  | INDU 2551.12 IRIS | 2004-06-01 |  | 2004-06-01 |  | VSA HF |  |  | ALN00392.1.1 | 1 |  | LAMP PLL 36W 2G11 4P HF 840 | 2004-06-01 | 36 | 840 |  | Nacht
OBJ110750069 | ACT | ALN01470 | Willemstraat | 7122 BK | AALTEN | 6.5733 | 51.9269 | 236578.7087 | 438274.0881 | ALN01470 | ALN01470 | 6 V VERZ | Straatverlichting |  | 2004-06-01 | 2004-06-01 | Staal | Verzinkt | 6 | [6 empty] | 6 |  | Gemeente Aalten |  | ALN01470.1 | 1 | 1 |  | INDU 2551.12 IRIS | 2004-06-01 |  | 2004-06-01 |  | VSA HF |  |  | ALN01470.1.1 | 1 |  | LAMP PLL 36W 2G11 4P HF 840 | 2004-06-01 | 36 | 840 |  | Nacht
OBJ110750070 | ACT | ALN00047 | Winterswijksestraat | 7126 AA | BREDEVOORT | 6.6253 | 51.9403 | 240131.5952 | 439823.3617 | ALN00047 | ALN00047 | 6 V | Straatverlichting |  | 1987-06-01 | 1987-06-01 | Staal |  | 6 | [6 empty] | 6 |  | Gemeente Aalten | Liander | ALN00047.1 | 1 | 1 | Philips | BGP621 12L 14W WW 1200LM A900GS R4 DVB | 2015-09-11 | AKZ900GS | 2015-09-11 |  | LEDDRIVER DIMBAAR |  |  | ALN00047.1.1 | 1 |  | LAMP PHI 12LED 14W 1200LM WW | 2015-09-11 | 14 |  | 1200 | Nacht | AAN 100%, 23:00 060%, 06:00 100%, UIT
OBJ110750071 | ACT | ALN00125 | Winterswijksestraat | 7126 AA | BREDEVOORT | 6.6172 | 51.9402 | 239573.7748 | 439801.6453 | ALN00125 | ALN00125 | 8 N | Straatverlichting |  | 1986-08-01 | 1986-08-01 | Staal |  | 8 | [6 empty] | 8 |  | Gemeente Aalten |  | ALN00125.1 | 1 | 1 |  | INDU 2552 IRIS | 2008-02-22 |  | 2008-02-22 |  | EVSA |  |  | ALN00125.1.1 | 1 |  | LAMP PH PLL 55W 840 2G11 4P HF | 2008-02-22 | 55 | 840 |  | Nacht
OBJ110750072 | ACT | ALN00126 | Winterswijksestraat | 7126 AA | BREDEVOORT | 6.6134 | 51.9402 | 239313.262 | 439792.7901 | ALN00126 | ALN00126 | 6 V VERZ | Straatverlichting |  | 2004-10-25 | 2004-10-25 | Staal | Verzinkt | 6 | [6 empty] | 6 |  | Gemeente Aalten |  | ALN00126.1 | 1 | 1 |  | INDU 2551.12 IRIS | 2004-10-25 |  | 2004-10-25 |  | VSA HF |  |  | ALN00126.1.1 | 1 |  | LAMP PLL 36W 2G11 4P HF 840 | 2004-10-25 | 36 | 840 |  | Nacht
OBJ110750073 | ACT | ALN00127 | Winterswijksestraat | 7126 AA | BREDEVOORT | 6.6127 | 51.9402 | 239263.9134 | 439790.8446 | ALN00127 | ALN00127 | 6 V | Straatverlichting |  | 1987-12-01 | 1987-12-01 | Staal |  | 6 | [6 empty] | 6 |  | Gemeente Aalten | Liander | ALN00127.1 | 1 | 1 | Philips | BGP621 12L 14W WW 1200LM A900GS R4 DVB | 2015-09-11 | AKZ900GS | 2015-09-11 |  | LEDDRIVER DIMBAAR |  |  | ALN00127.1.1 | 1 |  | LAMP PHI 12LED 14W 1200LM WW | 2015-09-11 | 14 |  | 1200 | Nacht | AAN 100%, 23:00 060%, 06:00 100%, UIT
OBJ110750074 | ACT | ALN01241 | Winterswijksestraat | 7126 AA | BREDEVOORT | 6.6097 | 51.9393 | 239061.5841 | 439683.9477 | ALN01241 | ALN01241 | 8 V VERZ | Straatverlichting |  | 2008-02-22 | 2008-02-22 | Staal | Verzinkt | 8 | [6 empty] | 8 |  | Gemeente Aalten |  | ALN01241.1 | 1 | 1 |  | INDU 2552 IRIS | 2008-02-22 |  | 2008-02-22 |  | EVSA | 2008-02-22 |  | ALN01241.1.1 | 1 |  | PLL 55w/840 4P | 2021-05-19 | 55 | 840 |  | Nacht
OBJ110750075 | ACT | ALN01892 | Winterswijksestraat | 7126 AA | BREDEVOORT | 6.6258 | 51.9404 | 240169.9233 | 439826.2407 | ALN01892 | ALN01892 | 6 V | Straatverlichting |  | 1987-06-01 | 1987-06-01 | Staal |  | 6 | [6 empty] | 6 |  | Gemeente Aalten | Liander | ALN01892.1 | 1 | 1 | Philips | BGP621 12L 14W WW 1200LM A900GS R4 DVB | 2015-09-11 | AKZ900GS | 2015-09-11 |  | LEDDRIVER DIMBAAR |  |  | ALN01892.1.1 | 1 |  | LAMP PHI 12LED 14W 1200LM WW | 2015-09-11 | 14 |  | 1200 | Nacht | AAN 100%, 23:00 060%, 06:00 100%, UIT
OBJ110750076 | ACT | ALN01912 | Winterswijksestraat | 7126 AA | BREDEVOORT | 6.6121 | 51.94 | 239225.7409 | 439774.622 | ALN01912 | ALN01912 | 6 V | Straatverlichting |  | 1987-12-01 | 1987-12-01 | Staal |  | 6 | [6 empty] | 6 |  | Gemeente Aalten | Liander | ALN01912.1 | 1 | 1 | Philips | BGP621 12L 14W WW 1200LM A900GS R4 DVB | 2015-09-11 | AKZ900GS | 2015-09-11 |  | LEDDRIVER DIMBAAR |  |  | ALN01912.1.1 | 1 |  | LAMP PHI 12LED 14W 1200LM WW | 2015-09-11 | 14 |  | 1200 | Nacht | AAN 100%, 23:00 060%, 06:00 100%, UIT
OBJ110750077 | ACT | ALN01913 | Winterswijksestraat | 7126 AA | BREDEVOORT | 6.6114 | 51.9398 | 239176.6545 | 439744.8625 | ALN01913 | ALN01913 | 6 V | Straatverlichting |  | 1987-12-01 | 1987-12-01 | Staal |  | 6 | [6 empty] | 6 |  | Gemeente Aalten | Liander | ALN01913.1 | 1 | 1 | Philips | BGP621 12L 14W WW 1200LM A900GS R4 DVB | 2015-09-11 | AKZ900GS | 2015-09-11 |  | LEDDRIVER DIMBAAR |  |  | ALN01913.1.1 | 1 |  | LAMP PHI 12LED 14W 1200LM WW | 2015-09-11 | 14 |  | 1200 | Nacht | AAN 100%, 23:00 060%, 06:00 100%, UIT
OBJ110750078 | ACT | ALN01914 | Winterswijksestraat | 7126 AA | BREDEVOORT | 6.6107 | 51.9395 | 239133.0181 | 439714.0824 | ALN01914 | ALN01914 | 6 V | Straatverlichting |  | 1987-12-01 | 1987-12-01 | Staal |  | 6 | [6 empty] | 6 |  | Gemeente Aalten | Liander | ALN01914.1 | 1 | 1 | Philips | BGP621 12L 14W WW 1200LM A900GS R4 DVB | 2015-09-11 | AKZ900GS | 2015-09-11 |  | LEDDRIVER DIMBAAR |  |  | ALN01914.1.1 | 1 |  | LAMP PHI 12LED 14W 1200LM WW | 2015-09-11 | 14 |  | 1200 | Nacht | AAN 100%, 23:00 060%, 06:00 100%, UIT
OBJ110750079 | ACT | ALN01915 | Winterswijksestraat | 7126 AA | BREDEVOORT | 6.6102 | 51.9393 | 239097.5698 | 439691.2301 | ALN01915 | ALN01915 | 6 V | Straatverlichting |  | 1987-12-01 | 1987-12-01 | Staal |  | 6 | [6 empty] | 6 |  | Gemeente Aalten | Liander | ALN01915.1 | 1 | 1 | Philips | BGP621 12L 14W WW 1200LM A900GS R4 DVB | 2015-09-11 | AKZ900GS | 2015-09-11 |  | LEDDRIVER DIMBAAR |  |  | ALN01915.1.1 | 1 |  | LAMP PHI 12LED 14W 1200LM WW | 2015-09-11 | 14 |  | 1200 | Nacht | AAN 100%, 23:00 060%, 06:00 100%, UIT
OBJ110750080 | ACT | ALN02736 | Winterswijksestraat | 7126 AA | BREDEVOORT | 6.6138 | 51.9403 | 239341.952 | 439804.4022 | ALN02736 | ALN02736 | 6 V | Straatverlichting |  | 2000-06-29 | 2000-06-29 | Staal |  | 6 | [6 empty] | 6 |  | Gemeente Aalten |  | ALN02736.1 | 1 | 1 |  | INDU 2551.12 IRIS | 2000-06-29 |  | 2000-06-29 |  | VSA HF | 2000-06-29 |  | ALN02736.1.1 | 1 |  | PLL 36w/830 Xtra Polar | 2020-03-10 | 36 | 830 |  | Nacht
OBJ110750081 | ACT | ALN02737 | Winterswijksestraat | 7126 AA | BREDEVOORT | 6.6207 | 51.94 | 239813.7885 | 439782.3466 | ALN02737 | ALN02737 | 6 V | Straatverlichting |  | 2000-06-29 | 2000-06-29 | Staal |  | 6 | [6 empty] | 6 |  | Gemeente Aalten |  | ALN02737.1 | 1 | 1 |  | INDU 2551.12 IRIS | 2000-06-29 |  | 2000-06-29 |  | VSA HF | 30-12-1899 |  | ALN02737.1.1 | 1 |  | LAMP PLL 36W 2G11 4P HF 840 | 2019-10-17 | 36 | 840 |  | Nacht
OBJ110750082 | ACT | ALN02738 | Winterswijksestraat | 7126 AA | BREDEVOORT | 6.6147 | 51.9403 | 239404.2143 | 439803.2284 | ALN02738 | ALN02738 | 6 V | Straatverlichting |  | 2000-06-29 | 2000-06-29 | Staal |  | 6 | [6 empty] | 6 |  | Gemeente Aalten |  | ALN02738.1 | 1 | 1 |  | INDU 2551.12 IRIS | 2000-06-29 |  | 2000-06-29 |  | VSA HF | 2000-06-29 |  | ALN02738.1.1 | 1 |  | PLL 36w /840 | 2020-11-18 | 36 | 840 |  | Nacht
OBJ110750083 | ACT | ALN02739 | Winterswijksestraat | 7126 AA | BREDEVOORT | 6.6226 | 51.94 | 239947.7907 | 439776.8342 | ALN02739 | ALN02739 | 6 V | Straatverlichting |  | 2000-06-29 | 2000-06-29 | Staal |  | 6 | [6 empty] | 6 |  | Gemeente Aalten |  | ALN02739.1 | 1 | 1 |  | INDU 2551.12 IRIS | 2000-06-29 |  | 2000-06-29 |  | VSA HF | 30-12-1899 |  | ALN02739.1.1 | 1 |  | PH PLL LMP PLL 36W 840 | 2022-01-24 | 36 | 840 |  | Nacht
OBJ110750084 | ACT | ALN02740 | Winterswijksestraat | 7126 AA | BREDEVOORT | 6.6156 | 51.9402 | 239463.5889 | 439802.0064 | ALN02740 | ALN02740 | 6 V | Straatverlichting |  | 2000-06-29 | 2000-06-29 | Staal |  | 6 | [6 empty] | 6 |  | Gemeente Aalten |  | ALN02740.1 | 1 | 1 |  | INDU 2551.12 IRIS | 2000-06-29 |  | 2000-06-29 |  | VSA HF | 30-12-1899 |  | ALN02740.1.1 | 1 |  | LAMP PLL 36W 2G11 4P HF 840 | 2000-06-29 | 36 | 840 |  | Nacht
OBJ110750085 | ACT | ALN02741 | Winterswijksestraat | 7126 AA | BREDEVOORT | 6.616 | 51.9402 | 239492.2793 | 439801.3789 | ALN02741 | ALN02741 | 6 V | Straatverlichting |  | 2000-06-29 | 2000-06-29 | Staal |  | 6 | [6 empty] | 6 |  | Gemeente Aalten |  | ALN02741.1 | 1 | 1 |  | INDU 2551.12 IRIS | 2000-06-29 |  | 2000-06-29 |  | VSA HF | 30-12-1899 |  | ALN02741.1.1 | 1 |  | LAMP PLL 36W 2G11 4P HF 840 | 2000-06-29 | 36 | 840 |  | Nacht
OBJ110750086 | ACT | ALN03009 | Winterswijksestraat | 7126 AA | BREDEVOORT | 6.6244 | 51.9402 | 240069.7804 | 439802.2786 | ALN03009 | ALN03009 | 6 V VERZ | Straatverlichting |  | 2003-09-10 | 2003-09-10 | Staal | Verzinkt | 6 | [6 empty] | 6 |  | Gemeente Aalten |  | ALN03009.1 | 1 | 1 |  | INDU 2551.12 IRIS | 2003-09-10 |  | 2003-09-10 |  | VSA HF |  |  | ALN03009.1.1 | 1 |  | LAMP PLL 36W 2G11 4P HF 840 | 2013-06-26 | 36 | 840 |  | Nacht
OBJ110750087 | ACT | ALN03010 | Winterswijksestraat | 7126 AA | BREDEVOORT | 6.6184 | 51.9402 | 239657.8897 | 439797.5063 | ALN03010 | ALN03010 | 6 V VERZ | Straatverlichting |  | 2003-09-10 | 2003-09-10 | Staal | Verzinkt | 6 | [6 empty] | 6 |  | Gemeente Aalten |  | ALN03010.1 | 1 | 1 |  | INDU 2551.12 IRIS | 2003-09-10 |  | 2003-09-10 |  | VSA HF | 30-12-1899 |  | ALN03010.1.1 | 1 |  | PLL 36w/840 4p | 2022-01-06 | 36 | 840 | 4700 | Nacht
OBJ110750088 | ACT | ALN03011 | Winterswijksestraat | 7126 AA | BREDEVOORT | 6.6235 | 51.94 | 240009.8335 | 439784.5664 | ALN03011 | ALN03011 | 6 V VERZ | Straatverlichting |  | 2003-09-10 | 2003-09-10 | Staal | Verzinkt | 6 | [6 empty] | 6 |  | Gemeente Aalten |  | ALN03011.1 | 1 | 1 |  | INDU 2551.12 IRIS | 2003-09-10 |  | 2003-09-10 |  | VSA HF |  |  | ALN03011.1.1 | 1 |  | LAMP PLL 36W 2G11 4P HF 840 | 2003-09-10 | 36 | 840 |  | Nacht
OBJ110750089 | ACT | ALN03012 | Winterswijksestraat | 7126 AA | BREDEVOORT | 6.6192 | 51.9401 | 239714.1583 | 439792.8964 | ALN03012 | ALN03012 | 6 V VERZ | Straatverlichting |  | 2003-09-10 | 2003-09-10 | Staal | Verzinkt | 6 | [6 empty] | 6 |  | Gemeente Aalten |  | ALN03012.1 | 1 | 1 |  | INDU 2551.12 IRIS | 2003-09-10 |  | 2003-09-10 |  | VSA HF |  |  | ALN03012.1.1 | 1 |  | LAMP PLL 36W 2G11 4P HF 840 | 2003-09-10 | 36 | 840 |  | Nacht
OBJ110750090 | ACT | ALN03013 | Winterswijksestraat | 7126 AA | BREDEVOORT | 6.6216 | 51.94 | 239876.8145 | 439776.7405 | ALN03013 | ALN03013 | 6 V VERZ | Straatverlichting |  | 2003-09-10 | 2003-09-10 | Staal | Verzinkt | 6 | [6 empty] | 6 |  | Gemeente Aalten |  | ALN03013.1 | 1 | 1 |  | INDU 2551.12 IRIS | 2003-09-10 |  | 2003-09-10 |  | VSA HF |  |  | ALN03013.1.1 | 1 |  | LAMP PLL 36W 830 2G11 4P LONG LIFE | 2014-04-02 | 36 | 830 |  | Nacht
OBJ110750091 | ACT | ALN03014 | Winterswijksestraat | 7126 AA | BREDEVOORT | 6.62 | 51.9401 | 239769.8959 | 439787.1654 | ALN03014 | ALN03014 | 6 V VERZ | Straatverlichting |  | 2003-09-10 | 2003-09-10 | Staal | Verzinkt | 6 | [6 empty] | 6 |  | Gemeente Aalten |  | ALN03014.1 | 1 | 1 |  | INDU 2551.12 IRIS | 2003-09-10 |  | 2003-09-10 |  | VSA HF | 2003-09-10 |  | ALN03014.1.1 | 1 |  | PLL 24w/840 4P Xtra Polar | 2020-09-16 | 24 | 840 |  | Nacht
OBJ110750092 | ACT | ALN03523 | Winterswijksestraat | 7126 AA | BREDEVOORT | 6.6261 | 51.9405 | 240190.0167 | 439837.7111 | ALN03523 | ALN03523 | PM ST 4,0 CO T60 ET M V ...... | Straatverlichting | Kaal | 2012-12-21 | 2012-12-21 | Staal |  | 4 | Conisch |  | 60 |  |  |  | 4 |  | Gemeente Aalten | Liander | ALN03523.1 | 1 | 1 | Indal | 2000 1XPLL 24W R9005 EVSA | 2010-01-01 | 9005 Diepzwart | 2010-01-01 |  | e 1,00 watt |  |  | ALN03523.1.1 | 1 |  | LAMP PLL 36W 840 2G11 4P | 2014-08-19 | 36 | 840 |  | Nacht
OBJ110750093 | ACT | ALN03524 | Winterswijksestraat | 7126 AA | BREDEVOORT | 6.6265 | 51.9405 | 240214.0363 | 439844.7975 | ALN03524 | ALN03524 | PM ST 4,0 CO T60 ET M V ...... | Straatverlichting | Kaal | 2012-12-21 | 2012-12-21 | Staal |  | 4 | Conisch |  | 60 |  |  |  | 4 |  | Gemeente Aalten | Liander | ALN03524.1 | 1 | 1 | Indal | 2000 1XPLL 24W R9005 EVSA | 2010-01-01 | 9005 Diepzwart | 2010-01-01 |  | e 1,00 watt |  |  | ALN03524.1.1 | 1 |  | LAMP PLL 36W 840 2G11 4P | 2012-12-21 | 36 | 830 |  | Nacht
OBJ110750094 | ACT | ALN03670 | Winterswijksestraat | 7126 AA | BREDEVOORT | 6.6166 | 51.9403 | 239532.989 | 439809.8571 | ALN03670 | ALN03670 | PM ST 4,0 CO T60 FR M V D=147 | Straatverlichting | Valmont | 2015-12-01 | 2015-12-01 | Staal | Verzinkt | 4 | Conisch |  | 60 |  |  |  | 4 |  | Gemeente Aalten |  | ALN03670.1 | 1 | 1 | Philips | BDP102 12L 12W WW 1200LM SI DDF72 62P | 2015-12-01 | 9006 Blank aluminiumkleurig | 2015-12-01 |  | LEDDRIVER DIMBAAR |  |  | ALN03670.1.1 | 1 |  | LAMP PHI BDP102 LED 12W 1200LM WW | 2015-12-01 | 12 |  | 1200 | Nacht | AAN 100%, 23:00 070%, 06:00 100%, UIT
OBJ110750095 | ACT | ALN01224 | Zilverbekendijk | 7122 PX | AALTEN | 6.5674 | 51.9605 | 236116.9588 | 441999.8765 | ALN01224 | ALN01224 | 8 V AL | Straatverlichting |  | 2006-01-17 | 2006-01-17 | Aluminium |  | 8 | [6 empty] | 8 |  | Gemeente Aalten |  | ALN01224.1 | 1 | 1 |  | INDU 2551.19 IRIS | 2006-01-17 |  | 2006-01-17 |  | LEDDRIVER |  |  | ALN01224.1.1 | 1 |  | LAMP LED LS-S EX. DR. 30W B22 NW 2700L | 2015-12-23 | 30 | 840 |  | Nacht
OBJ110750096 | ACT | ALN01225 | Zilverbekendijk | 7122 PX | AALTEN | 6.5642 | 51.9619 | 235893.3247 | 442153.1469 | ALN01225 | ALN01225 | 8 N | Straatverlichting |  | 1987-03-01 | 1987-03-01 | Staal |  | 8 | [6 empty] | 8 |  | Gemeente Aalten |  | ALN01225.1 | 1 | 1 |  | INDU 2551.12 IRIS | 2004-05-26 |  | 2004-05-26 |  | VSA HF |  |  | ALN01225.1.1 | 1 |  | LAMP PLL 36W 2G11 4P HF 840 | 2004-05-26 | 36 | 840 |  | Nacht
OBJ110750097 | ACT | ALN01316 | Zomerweg | 7122 LE | AALTEN | 6.564 | 51.9204 | 235957.1361 | 437539.576 | ALN01316 | ALN01316 | 8 V AL | Straatverlichting |  | 2008-02-22 | 2008-02-22 | Aluminium |  | 8 | [6 empty] | 8 |  | Gemeente Aalten |  | ALN01316.1 | 1 | 1 |  | INDU 2551.19 IRIS | 2008-02-22 |  | 2008-02-22 |  | LEDDRIVER |  |  | ALN01316.1.1 | 1 |  | LAMP LED LS-S EX. DR. 30W B22 NW 2700L | 2015-12-23 | 30 | 840 |  | Nacht
OBJ110750098 | ACT | ALN01105 | Zuiderkruis | 7122 WX | AALTEN | 6.5713 | 51.9246 | 236449.2987 | 438012.7046 | ALN01105 | ALN01105 | LM ST 6,0 CV EU 850/20/5 T48 ET M V | Straatverlichting | Kaal | 2015-10-09 | 2015-10-09 | Staal | Verzinkt | 6 | Cilindrisch verjongd |  | 48 |  | Enkele uithouder |  | 6 |  | Gemeente Aalten | Liander | ALN01105.1 | 1 | 1 | Philips | BGP621 12L 14W WW 1200LM A900GS R4 DVB | 2015-10-09 | AKZ900GS | 2015-10-09 |  | LEDDRIVER DIMBAAR |  |  | ALN01105.1.1 | 1 |  | LAMP PHI 12LED 14W 1200LM WW | 2015-10-09 | 14 |  | 1200 | Nacht | AAN 100%, 23:00 060%, 06:00 100%, UIT
OBJ110750099 | ACT | ALN01106 | Zuiderkruis | 7122 WX | AALTEN | 6.5714 | 51.9245 | 236457.6362 | 437995.0364 | ALN01106 | ALN01106 | LM ST 6,0 CV EU 850/20/5 T48 ET M V | Straatverlichting | Kaal | 2015-10-09 | 2015-10-09 | Staal | Verzinkt | 6 | Cilindrisch verjongd |  | 48 |  | Enkele uithouder |  | 6 |  | Gemeente Aalten | Liander | ALN01106.1 | 1 | 1 | Philips | BGP621 12L 14W WW 1200LM A900GS R4 DVB | 2015-10-09 | AKZ900GS | 2015-10-09 |  | LEDDRIVER DIMBAAR |  |  | ALN01106.1.1 | 1 |  | LAMP PHI 12LED 14W 1200LM WW | 2015-10-09 | 14 |  | 1200 | Nacht | AAN 100%, 23:00 060%, 06:00 100%, UIT
OBJ110750100 | ACT | ALN01107 | Zuiderkruis | 7122 WX | AALTEN | 6.5715 | 51.9243 | 236465.2897 | 437972.906 | ALN01107 | ALN01107 | LM ST 6,0 CV EU 850/20/5 T48 ET M V | Straatverlichting | Kaal | 2015-10-09 | 2015-10-09 | Staal | Verzinkt | 6 | Cilindrisch verjongd |  | 48 |  | Enkele uithouder |  | 6 |  | Gemeente Aalten | Liander | ALN01107.1 | 1 | 1 | Philips | BGP621 12L 14W WW 1200LM A900GS R4 DVB | 2015-10-09 | AKZ900GS | 2015-10-09 |  | LEDDRIVER DIMBAAR |  |  | ALN01107.1.1 | 1 |  | LAMP PHI 12LED 14W 1200LM WW | 2015-10-09 | 14 |  | 1200 | Nacht | AAN 100%, 23:00 060%, 06:00 100%, UIT
OBJ110750101 | ACT | ALN01108 | Zuiderkruis | 7122 WX | AALTEN | 6.5717 | 51.924 | 236479.4995 | 437945.3188 | ALN01108 | ALN01108 | LM ST 6,0 CV EU 850/20/5 T48 ET M V | Straatverlichting | Kaal | 2015-10-09 | 2015-10-09 | Staal | Verzinkt | 6 | Cilindrisch verjongd |  | 48 |  | Enkele uithouder |  | 6 |  | Gemeente Aalten | Liander | ALN01108.1 | 1 | 1 | Philips | BGP621 12L 14W WW 1200LM A900GS R4 DVB | 2015-10-09 | AKZ900GS | 2015-10-09 |  | LEDDRIVER DIMBAAR |  |  | ALN01108.1.1 | 1 |  | LAMP PHI 12LED 14W 1200LM WW | 2015-10-09 | 14 |  | 1200 | Nacht | AAN 100%, 23:00 060%, 06:00 100%, UIT
OBJ110750102 | ACT | ALN01109 | Zuiderkruis | 7122 WX | AALTEN | 6.5719 | 51.9238 | 236488.2174 | 437925.4313 | ALN01109 | ALN01109 | LM ST 6,0 CV EU 850/20/5 T48 ET M V | Straatverlichting | Kaal | 2015-10-09 | 2015-10-09 | Staal | Verzinkt | 6 | Cilindrisch verjongd |  | 48 |  | Enkele uithouder |  | 6 |  | Gemeente Aalten | Liander | ALN01109.1 | 1 | 1 | Philips | BGP621 12L 14W WW 1200LM A900GS R4 DVB | 2015-10-09 | AKZ900GS | 2015-10-09 |  | LEDDRIVER DIMBAAR |  |  | ALN01109.1.1 | 1 |  | LAMP PHI 12LED 14W 1200LM WW | 2015-10-09 | 14 |  | 1200 | Nacht | AAN 100%, 23:00 060%, 06:00 100%, UIT
OBJ110750103 | ACT | ALN01110 | Zuiderkruis | 7122 WX | AALTEN | 6.5722 | 51.9235 | 236514.7978 | 437890.2565 | ALN01110 | ALN01110 | LM ST 6,0 CV EU 850/20/5 T48 ET M V | Straatverlichting | Kaal | 2015-10-09 | 2015-10-09 | Staal | Verzinkt | 6 | Cilindrisch verjongd |  | 48 |  | Enkele uithouder |  | 6 |  | Gemeente Aalten | Liander | ALN01110.1 | 1 | 1 | Philips | BGP621 12L 14W WW 1200LM A900GS R4 DVB | 2015-10-09 | AKZ900GS | 2015-10-09 |  | LEDDRIVER DIMBAAR |  |  | ALN01110.1.1 | 1 |  | LAMP PHI 12LED 14W 1200LM WW | 2015-10-09 | 14 |  | 1200 | Nacht | AAN 100%, 23:00 060%, 06:00 100%, UIT
OBJ110750104 | ACT | ALN01111 | Zuiderkruis | 7122 WX | AALTEN | 6.5723 | 51.9233 | 236522.1985 | 437862.5583 | ALN01111 | ALN01111 | LM ST 6,0 CV EU 850/20/5 T48 ET M V | Straatverlichting | Kaal | 2015-10-09 | 2015-10-09 | Staal | Verzinkt | 6 | Cilindrisch verjongd |  | 48 |  | Enkele uithouder |  | 6 |  | Gemeente Aalten | Liander | ALN01111.1 | 1 | 1 | Philips | BGP621 12L 14W WW 1200LM A900GS R4 DVB | 2015-10-09 | AKZ900GS | 2015-10-09 |  | LEDDRIVER DIMBAAR |  |  | ALN01111.1.1 | 1 |  | LAMP PHI 12LED 14W 1200LM WW | 2015-10-09 | 14 |  | 1200 | Nacht | AAN 100%, 23:00 060%, 06:00 100%, UIT
OBJ110750105 | ACT | ALN00686 | Zuiderlaan | 7122 AC | AALTEN | 6.5783 | 51.9159 | 236943.845 | 437054.9149 | ALN00686 | ALN00686 | PM ST 4,0 CO T60 ET Z V D=145 | Straatverlichting | PMF | 2010-01-21 | 2010-01-21 |  |  | 4 | Conisch | [5 empty] | 4 |  | Gemeente Aalten |  | ALN00686.1 | 1 | 1 |  | INDU 2000.12 CDN COMFORT DIM | 2010-01-21 | 9005 Diepzwart | 2010-01-21 |  | - | 30-12-1899 |  | ALN00686.1.1 | 1 |  | LAMP PLL 36W 2G11 4P HF 840 | 2010-01-21 | 36 | 840 |  | Nacht
OBJ110750106 | ACT | ALN00687 | Zuiderlaan | 7122 AC | AALTEN | 6.578 | 51.916 | 236923.3178 | 437064.5932 | ALN00687 | ALN00687 | PM ST 4,0 CO T60 ET Z V D=145 | Straatverlichting | PMF | 2010-01-21 | 2010-01-21 |  |  | 4 | Conisch | [5 empty] | 4 |  | Gemeente Aalten |  | ALN00687.1 | 1 | 1 |  | INDU 2000.12 CDN COMFORT DIM | 2010-01-21 | 9005 Diepzwart | 2010-01-21 |  | - |  |  | ALN00687.1.1 | 1 |  | LAMP PLL 36W 2G11 4P HF 840 | 2010-01-21 | 36 | 840 |  | Nacht
OBJ110750107 | ACT | ALN00688 | Zuiderlaan | 7122 AC | AALTEN | 6.5786 | 51.9158 | 236964.3035 | 437045.2355 | ALN00688 | ALN00688 | PM ST 4,0 CO T60 ET Z V D=145 | Straatverlichting | PMF | 2010-01-21 | 2010-01-21 |  |  | 4 | Conisch | [5 empty] | 4 |  | Gemeente Aalten |  | ALN00688.1 | 1 | 1 |  | INDU 2000.12 CDN COMFORT DIM | 2010-01-21 | 9005 Diepzwart | 2010-01-21 |  | - |  |  | ALN00688.1.1 | 1 |  | LAMP PLL 36W 2G11 4P HF 840 | 2010-01-21 | 36 | 840 |  | Nacht
OBJ110750108 | ACT | ALN00689 | Zuiderlaan | 7122 AC | AALTEN | 6.5789 | 51.9157 | 236990.2333 | 437033.4204 | ALN00689 | ALN00689 | PM ST 4,0 CO T60 ET Z V D=145 | Straatverlichting | PMF | 2010-01-21 | 2010-01-21 |  |  | 4 | Conisch | [5 empty] | 4 |  | Gemeente Aalten |  | ALN00689.1 | 1 | 1 |  | INDU 2000.12 CDN COMFORT DIM | 2010-01-21 | 9005 Diepzwart | 2010-01-21 |  | - | 30-12-1899 |  | ALN00689.1.1 | 1 |  | LAMP PLL 36W 2G11 4P HF 840 | 2010-01-21 | 36 | 840 |  | Nacht
OBJ110750109 | ACT | ALN00690 | Zuiderlaan | 7122 AC | AALTEN | 6.5795 | 51.9156 | 237031.958 | 437015.188 | ALN00690 | ALN00690 | PM ST 4,0 CO T60 ET Z V D=145 | Straatverlichting | PMF | 2010-01-01 | 2010-01-01 |  |  | 4 | Conisch | [5 empty] | 4 |  | Gemeente Aalten |  | ALN00690.1 | 1 | 1 |  | INDU 2000.12 CDN COMFORT DIM | 2010-01-01 | 9005 Diepzwart | 2010-01-01 |  | - |  |  | ALN00690.1.1 | 1 |  | LAMP PLL 36W 2G11 4P HF 840 | 2010-01-01 | 36 | 840 |  | Nacht
OBJ110750110 | ACT | ALN00691 | Zuiderlaan | 7122 AC | AALTEN | 6.5802 | 51.9154 | 237080.2734 | 436993.726 | ALN00691 | ALN00691 | PM ST 4,0 CO T60 ET Z V D=145 | Straatverlichting | PMF | 2010-01-21 | 2010-01-21 |  |  | 4 | Conisch | [5 empty] | 4 |  | Gemeente Aalten |  | ALN00691.1 | 1 | 1 |  | INDU 2000.12 CDN COMFORT DIM | 2010-01-21 | 9005 Diepzwart | 2010-01-21 |  | - |  |  | ALN00691.1.1 | 1 |  | LAMP PLL 36W 2G11 4P HF 840 | 2010-01-21 | 36 | 840 |  | Nacht
OBJ110750111 | ACT | ALN00692 | Zuiderlaan | 7122 AC | AALTEN | 6.5805 | 51.9153 | 237097.6183 | 436985.1088 | ALN00692 | ALN00692 | PM ST 4,0 CO T60 ET Z V D=145 | Straatverlichting | PMF | 2010-01-21 | 2010-01-21 |  |  | 4 | Conisch | [5 empty] | 4 |  | Gemeente Aalten |  | ALN00692.1 | 1 | 1 |  | INDU 2000.12 CDN COMFORT DIM | 2010-01-21 | 9005 Diepzwart | 2010-01-21 |  | - |  |  | ALN00692.1.1 | 1 |  | LAMP PLL 36W 2G11 4P HF 840 | 2000-01-01 | 36 | 840 |  | Nacht
OBJ110750112 | ACT | ALN00693 | Zuiderlaan | 7122 AC | AALTEN | 6.5807 | 51.9152 | 237114.8075 | 436977.6018 | ALN00693 | ALN00693 | PM ST 4,0 CO T60 ET Z V D=145 | Straatverlichting | PMF | 2010-01-21 | 2010-01-21 |  |  | 4 | Conisch | [5 empty] | 4 |  | Gemeente Aalten |  | ALN00693.1 | 1 | 1 |  | INDU 2000.12 CDN COMFORT DIM | 2010-01-21 | 9005 Diepzwart | 2010-01-21 |  | - |  |  | ALN00693.1.1 | 1 |  | LAMP PLL 36W 2G11 4P HF 840 | 2010-01-21 | 36 | 840 |  | Nacht
OBJ110750113 | ACT | ALN00756 | Zuiderlaan | 7122 AC | AALTEN | 6.5777 | 51.9161 | 236903.772 | 437073.175 | ALN00756 | ALN00756 | PM ST 4,0 CO T60 ET Z V D=145 | Straatverlichting | PMF | 2010-01-21 | 2010-01-21 |  |  | 4 | Conisch | [5 empty] | 4 |  | Gemeente Aalten |  | ALN00756.1 | 1 | 1 |  | INDU 2000.12 CDN COMFORT DIM | 2010-01-21 | 9005 Diepzwart | 2010-01-21 |  | - |  |  | ALN00756.1.1 | 1 |  | LAMP PLL 36W 2G11 4P HF 840 | 2010-01-21 | 36 | 840 |  | Nacht
OBJ110750114 | ACT | ALN03380 | Zuiderlaan | 7122 AC | AALTEN | 6.5799 | 51.9155 | 237057.2002 | 437003.362 | ALN03380 | ALN03380 | PM ST 4,0 CO T60 ET Z V D=145 | Straatverlichting | PMF | 2010-01-21 | 2010-01-21 |  |  | 4 | Conisch | [5 empty] | 4 |  | Gemeente Aalten |  | ALN03380.1 | 1 | 1 |  | INDU 2000.12 CDN COMFORT DIM | 2010-01-21 | 9005 Diepzwart | 2010-01-21 |  | - |  |  | ALN03380.1.1 | 1 |  | LAMP PLL 36W 2G11 4P HF 840 | 2010-01-21 | 36 | 840 |  | Nacht
OBJ110750115 | ACT | ALN03424 | Zuiderlaan | 7122 AC | AALTEN | 6.5811 | 51.9151 | 237140.8068 | 436965.7886 | ALN03424 | ALN03424 | PM ST 4,0 CO T60 ET Z V D=145 | Straatverlichting | PMF | 2010-01-21 | 2010-01-21 |  |  | 4 | Conisch | [5 empty] | 4 |  | Gemeente Aalten |  | ALN03424.1 | 1 | 1 |  | INDU 2000.12 CDN COMFORT DIM | 2010-01-21 | 9005 Diepzwart | 2010-01-21 |  | - |  |  | ALN03424.1.1 | 1 |  | LAMP PLL 36W 2G11 4P HF 840 | 2010-01-21 | 36 | 840 |  | Nacht
OBJ110750116 | ACT | ALN03427 | Zuiderlaan | 7122 AC | AALTEN | 6.5793 | 51.9156 | 237011.9991 | 437023.7626 | ALN03427 | ALN03427 | PM ST 4,0 CO T60 ET Z V D=145 | Straatverlichting | PMF | 2010-01-21 | 2010-01-21 |  |  | 4 | Conisch | [5 empty] | 4 |  | Gemeente Aalten |  | ALN03427.1 | 1 | 1 |  | INDU 2000.12 CDN COMFORT DIM | 2010-01-21 | 9005 Diepzwart | 2010-01-21 |  | - | 30-12-1899 |  | ALN03427.1.1 | 1 |  | LAMP PLL 36W 2G11 4P HF 840 | 2010-01-21 | 36 | 840 |  | Nacht
OBJ110795640 | ACT | 1111430 | Groot Deunkweg | 7122 RS | AALTEN | 6.5663 | 51.9696 | 236025.867 | 443014.7192 | 1111430 | ALN01226 | 8 V AL | Straatverlichting | - | 2008-02-22 | 2008-02-22 | Aluminium |  | 8 | [6 empty] | 8 |  | Gemeente Aalten | Liander | 1111430.1 | 1 | 1 |  | INDU 2551.19 IRIS | 2008-02-22 |  |  |  | CVSA |  |  | 1111430.1.1 | 1 |  | LAMP SOX 55W BY22 | 2008-02-22 | 55 | ?
OBJ110845437 | ACT |  | Hoge Es |  | AALTEN | 6.5752 | 51.9307 | 236703.1009 | 438690.9415 | 1111431 | ALN03877 | PLT 4mtr Con. 60 / 114 | Straatverlichting | Valmont | 2022-11-14 | 2022-08-14 | Staal | Verzinkt | 4 | Conisch |  | 60 | 114 |  | Paaltop | 4 |  | Gemeente Aalten | Liander | 1111431.1 | 1 | 1 | Signify | BDP102 TownGuide Performer Classic LED20/830 3000K 2000lm | 2022-11-14 | Silver RAL9006 |  |  | - | 2022-08-14 |  | 1111431.1.1 | 1 |  | LED20/830 3000K 2000lm | 2022-11-14 | 14.4 | 830 | 2000lm | Nacht | Dim 3A
OBJ110845438 | ACT |  | Hoge Es |  | AALTEN | 6.5752 | 51.9304 | 236703.5244 | 438664.9306 | 1111432 | ALN03878 | PLT 4mtr Con. 60 / 114 | Straatverlichting | Valmont | 2022-11-14 | 2022-08-14 | Staal | Verzinkt | 4 | Conisch |  | 60 | 114 |  | Paaltop | 4 |  | Gemeente Aalten | Liander | 1111432.1 | 1 | 1 | Signify | BDP102 TownGuide Performer Classic LED20/830 3000K 2000lm | 2022-11-14 | Silver RAL9006 |  |  | - | 2022-08-14 |  | 1111432.1.1 | 1 |  | LED20/830 3000K 2000lm | 2022-11-14 | 14.4 | 830 | 2000lm | Nacht | Dim 3A
OBJ110845439 | ACT |  | Hoge Es |  | AALTEN | 6.5752 | 51.9302 | 236708.029 | 438636.9695 | 1111433 | ALN03879 | PLT 4mtr Con. 60 / 114 | Straatverlichting | Valmont | 2022-11-14 | 2022-08-14 | Staal | Verzinkt | 4 | Conisch |  | 60 | 114 |  | Paaltop | 4 |  | Gemeente Aalten | Liander | 1111433.1 | 1 | 1 | Signify | BDP102 TownGuide Performer Classic LED20/830 3000K 2000lm | 2022-11-14 | Silver RAL9006 |  |  | - | 2022-08-14 |  | 1111433.1.1 | 1 |  | LED20/830 3000K 2000lm | 2022-11-14 | 14.4 | 830 | 2000lm | Nacht | Dim 3A
OBJ110845440 | ACT |  | Hoge Es |  | AALTEN | 6.5755 | 51.93 | 236730.3619 | 438617.9124 | 1111434 | ALN03880 | PLT 4mtr Con. 60 / 114 | Straatverlichting | Valmont | 2022-11-14 | 2022-08-14 | Staal | Verzinkt | 4 | Conisch |  | 60 | 114 |  | Paaltop | 4 |  | Gemeente Aalten | Liander | 1111434.1 | 1 | 1 | Signify | BDP102 TownGuide Performer Classic LED20/830 3000K 2000lm | 2022-11-14 | Silver RAL9006 |  |  | - | 2022-08-14 |  | 1111434.1.1 | 1 |  | LED20/830 3000K 2000lm | 2022-11-14 | 14.4 | 830 | 2000lm | Nacht | Dim 3A
OBJ110845441 | ACT |  | Hoge Es |  | AALTEN | 6.576 | 51.9299 | 236760.8184 | 438603.6311 | 1111435 | ALN03881 | PLT 4mtr Con. 60 / 114 | Straatverlichting | Valmont | 2022-11-14 | 2022-08-14 | Staal | Verzinkt | 4 | Conisch |  | 60 | 114 |  | Paaltop | 4 |  | Gemeente Aalten | Liander | 1111435.1 | 1 | 1 | Signify | BDP102 TownGuide Performer Classic LED20/830 3000K 2000lm | 2022-11-14 | Silver RAL9006 |  |  | - | 2022-08-14 |  | 1111435.1.1 | 1 |  | LED20/830 3000K 2000lm | 2022-11-14 | 14.4 | 830 | 2000lm | Nacht | Dim 3A
OBJ110845442 | ACT |  | Hoge Es |  | AALTEN | 6.5763 | 51.9298 | 236784.2974 | 438591.6317 | 1111436 | ALN03882 | PLT 4mtr Con. 60 / 114 | Straatverlichting | Valmont | 2022-11-14 | 2022-08-14 | Staal | Verzinkt | 4 | Conisch |  | 60 | 114 |  | Paaltop | 4 |  | Gemeente Aalten | Liander | 1111436.1 | 1 | 1 | Signify | BDP102 TownGuide Performer Classic LED20/830 3000K 2000lm | 2022-11-14 | Silver RAL9006 |  |  | - | 2022-08-14 |  | 1111436.1.1 | 1 |  | LED20/830 3000K 2000lm | 2022-11-14 | 14.4 | 830 | 2000lm | Nacht | Dim 3A
OBJ110845443 | ACT |  | Hoge Es |  | AALTEN | 6.5759 | 51.93 | 236756.7438 | 438621.1908 | 1111437 | ALN03883 | PLT 4mtr Con. 60 / 114 | Straatverlichting | Valmont | 2022-11-14 | 2022-08-14 | Staal | Verzinkt | 4 | Conisch |  | 60 | 114 |  | Paaltop | 4 |  | Gemeente Aalten | Liander | 1111437.1 | 1 | 1 | Signify | BDP102 TownGuide Performer Classic LED20/830 3000K 2000lm | 2022-11-14 | Silver RAL9006 |  |  | - | 2022-08-14 |  | 1111437.1.1 | 1 |  | LED20/830 3000K 2000lm | 2022-11-14 | 14.4 | 830 | 2000lm | Nacht | Dim 3A
OBJ110845444 | ACT |  | Hoge Es |  | AALTEN | 6.5762 | 51.9303 | 236772.4885 | 438647.1583 | 1111438 | ALN03884 | PLT 4mtr Con. 60 / 114 | Straatverlichting | Valmont | 2022-11-14 | 2022-08-14 | Staal | Verzinkt | 4 | Conisch |  | 60 | 114 |  | Paaltop | 4 |  | Gemeente Aalten | Liander | 1111438.1 | 1 | 1 | Signify | BDP102 TownGuide Performer Classic LED20/830 3000K 2000lm | 2022-11-14 | Silver RAL9006 |  |  | - | 2022-08-14 |  | 1111438.1.1 | 1 |  | LED20/830 3000K 2000lm | 2022-11-14 | 14.4 | 830 | 2000lm | Nacht | Dim 3A
OBJ110845445 | ACT |  | Hoge Es |  | AALTEN | 6.5762 | 51.9305 | 236773.7478 | 438677.2294 | 1111439 | ALN03885 | PLT 4mtr Con. 60 / 114 | Straatverlichting | Valmont | 2022-11-14 | 2022-08-14 | Staal | Verzinkt | 4 | Conisch |  | 60 | 114 |  | Paaltop | 4 |  | Gemeente Aalten | Liander | 1111439.1 | 1 | 1 | Signify | BDP102 TownGuide Performer Classic LED20/830 3000K 2000lm | 2022-11-14 | Silver RAL9006 |  |  | - | 2022-08-14 |  | 1111439.1.1 | 1 |  | LED20/830 3000K 2000lm | 2022-11-14 | 14.4 | 830 | 2000lm | Nacht | Dim 3A
OBJ110845446 | ACT |  | Hoge Es |  | AALTEN | 6.576 | 51.9308 | 236759.7647 | 438706.7785 | 1111440 | ALN03886 | PLT 4mtr Con. 60 / 114 | Straatverlichting | Valmont | 2022-11-14 | 2022-08-14 | Staal | Verzinkt | 4 | Conisch |  | 60 | 114 |  | Paaltop | 4 |  | Gemeente Aalten | Liander | 1111440.1 | 1 | 1 | Signify | BDP102 TownGuide Performer Classic LED20/830 3000K 2000lm | 2022-11-14 | Silver RAL9006 |  |  | - | 2022-08-14 |  | 1111440.1.1 | 1 |  | LED20/830 3000K 2000lm | 2022-11-14 | 14.4 | 830 | 2000lm | Nacht | Dim 3A
OBJ110845447 | ACT |  | Hoge Veld (Aal) |  | AALTEN | 6.5748 | 51.9304 | 236682.0008 | 438657.9994 | 1111441 | ALN03887 | PLT 4mtr Con. 60 / 114 | Straatverlichting | Valmont | 2022-11-14 | 2023-02-14 | Staal | Verzinkt | 4 | Conisch |  | 60 | 114 |  | Paaltop | 4 |  | Gemeente Aalten | Liander | 1111441.1 | 1 | 1 | Signify | BDP102 TownGuide Performer Classic LED20/830 3000K 2000lm | 2023-02-14 | Silver RAL9006 |  |  | - | 2023-02-14 |  | 1111441.1.1 | 1 |  | LED20/830 3000K 2000lm | 2023-02-14 | 14.4 | 830 | 2000lm | Nacht | Dim 3A
OBJ110845448 | ACT |  | Hoge Veld (Aal) |  | AALTEN | 6.5746 | 51.9301 | 236665.0008 | 438629.9994 | 1111442 | ALN03888 | PLT 4mtr Con. 60 / 114 | Straatverlichting | Valmont | 2022-11-14 | 2023-02-14 | Staal | Verzinkt | 4 | Conisch |  | 60 | 114 |  | Paaltop | 4 |  | Gemeente Aalten | Liander | 1111442.1 | 1 | 1 | Signify | BDP102 TownGuide Performer Classic LED20/830 3000K 2000lm | 2023-02-14 | Silver RAL9006 |  |  | - | 2023-02-14 |  | 1111442.1.1 | 1 |  | LED20/830 3000K 2000lm | 2023-02-14 | 14.4 | 830 | 2000lm | Nacht | Dim 3A
OBJ110845449 | ACT |  | Hogestraat |  | AALTEN | 6.5704 | 51.9298 | 236377.3159 | 438592.8243 | 1111443 | ALN03871 | Paaltop 100C073 4 mtr Con 60 | Straatverlichting | Valmont | 2022-11-07 | 2022-08-07 | Staal |  | 4 | Conisch | geen | 60 | 114 |  | Geen | 4 |  | Gemeente Aalten | Liander | 1111443.1 | 1 | 1 | Signify | BDP102 LED20/830 DRW PCC SI D9 62P | 2022-11-07 | RAL9006 |  |  | LEDDRIVER DIMBAAR | 2022-08-07 | Led | 1111443.1.1 | 1 |  | LED20 | 2022-11-07 | 14.4 | 830 | 2000 lm | Nacht | DIM 3A
OBJ110845450 | ACT |  | Hogestraat |  | AALTEN | 6.5707 | 51.93 | 236397.9679 | 438607.7405 | 1111444 | ALN03872 | Paaltop 100C073 4 mtr Con 60 | Straatverlichting | Valmont | 2022-11-07 | 2022-08-07 | Staal |  | 4 | Conisch | geen | 60 | 114 |  | Geen | 4 |  | Gemeente Aalten | Liander | 1111444.1 | 1 | 1 | Signify | BDP102 LED20/830 DRW PCC SI D9 62P | 2022-11-07 | RAL9006 |  |  | LEDDRIVER DIMBAAR | 2022-08-07 | Led | 1111444.1.1 | 1 |  | LED20 | 2022-11-07 | 14.4 | 830 | 2000 lm | Nacht | DIM 3A
OBJ110845451 | ACT |  | Hogestraat |  | AALTEN | 6.5707 | 51.9298 | 236396.3174 | 438593.3697 | 1111445 | ALN03873 | Paaltop 100C073 4 mtr Con 60 | Straatverlichting | Valmont | 2022-11-07 | 2022-08-07 | Staal |  | 4 | Conisch | geen | 60 | 114 |  | Geen | 4 |  | Gemeente Aalten | Liander | 1111445.1 | 1 | 1 | Signify | BDP102 LED20/830 DRW PCC SI D9 62P | 2022-11-07 | RAL9006 |  |  | LEDDRIVER DIMBAAR | 2022-08-07 | Led | 1111445.1.1 | 1 |  | LED20 | 2022-11-07 | 14.4 | 830 | 2000 lm | Nacht | DIM 3A
OBJ110845452 | ACT |  | Hogestraat |  | AALTEN | 6.571 | 51.9299 | 236416.3469 | 438597.2544 | 1111446 | ALN03874 | Paaltop 100C073 4 mtr Con 60 | Straatverlichting | Valmont | 2022-11-07 | 2022-08-07 | Staal |  | 4 | Conisch | geen | 60 | 114 |  | Geen | 4 |  | Gemeente Aalten | Liander | 1111446.1 | 1 | 1 | Signify | BDP102 LED20/830 DRW PCC SI D9 62P | 2022-11-07 | RAL9006 |  |  | LEDDRIVER DIMBAAR | 2022-08-07 | Led | 1111446.1.1 | 1 |  | LED20 | 2022-11-07 | 14.4 | 830 | 2000 lm | Nacht | DIM 3A
OBJ110845453 | ACT |  | Hogestraat |  | AALTEN | 6.5707 | 51.9297 | 236400.5894 | 438579.9645 | 1111447 | ALN03875 | Paaltop 100C073 4 mtr Con 61 | Straatverlichting | Valmont | 2022-11-07 | 2022-08-07 | Staal |  | 4 | Conisch | geen | 60 | 114 |  | Geen | 4 |  | Gemeente Aalten | Liander | 1111447.1 | 1 | 1 | Signify | BDP102 LED20/830 BL2 DRW PCC SI D9 62P | 2022-11-07 | RAL9006 |  |  | LEDDRIVER DIMBAAR | 2022-08-07 | Led | 1111447.1.1 | 1 |  | LED20 | 2022-11-07 | 14.4 | 830 | 2000 lm | Nacht | DIM 3A
OBJ110845454 | ACT |  | Hogestraat |  | AALTEN | 6.5708 | 51.9295 | 236403.8917 | 438557.709 | 1111448 | ALN03876 | Paaltop 100C073 4 mtr Con 62 | Straatverlichting | Valmont | 2022-11-07 | 2022-08-07 | Staal |  | 4 | Conisch | geen | 60 | 114 |  | Geen | 4 |  | Gemeente Aalten | Liander | 1111448.1 | 1 | 1 | Signify | BDP102 LED20/830 DRW PCC SI D9 62P | 2022-11-07 | RAL9006 |  |  | LEDDRIVER DIMBAAR | 2022-08-07 | Led | 1111448.1.1 | 1 |  | LED20 | 2022-11-07 | 14.4 | 830 | 2000 lm | Nacht | DIM 3A
OBJ110845455 | ACT |  | Kobusweg |  | AALTEN | 6.5622 | 51.9247 | 235824.7001 | 438014.3594 | 1111449 | ALN03795 | Staal mast 6 mtr EU 850mm | Straatverlichting | Valmont | 2021-11-26 | 2021-08-26 | Staal | Verzinkt | 6 | Cilindrisch verjongd | geen | ? | ? |  | Enkele uithouder | 6 |  | Gemeente Aalten | Liander | 1111449.1 | 1 | 1 | Lightronics | Brisa Easy Light RAL9007 3000K 1800Lm DIM 3A | 2021-11-26 | ? |  |  | LEDDRIVER DIMBAAR | 2021-08-26 |  | 1111449.1.1 | 1 |  | LED | 2021-11-26 | 12.2 | 3000K | 1800Lm | Nacht | Dim 3A
OBJ110845456 | ACT |  | Kobusweg |  | AALTEN | 6.5627 | 51.9247 | 235853.5545 | 438008.8827 | 1111450 | ALN03796 | Staal mast 6 mtr EU 850mm | Straatverlichting | Valmont | 2021-11-26 | 2021-08-26 | Staal | Verzinkt | 6 | Cilindrisch verjongd | geen | ? | ? |  | Enkele uithouder | 6 |  | Gemeente Aalten | Liander | 1111450.1 | 1 | 1 | Lightronics | Brisa Easy Light RAL9007 3000K 1800Lm DIM 3A | 2021-11-26 | ? |  |  | LEDDRIVER DIMBAAR | 2021-08-26 |  | 1111450.1.1 | 1 |  | LED | 2021-11-26 | 12.2 | 3000K | 1800Lm | Nacht | Dim 3A
OBJ110845457 | ACT |  | Kobusweg |  | AALTEN | 6.563 | 51.9246 | 235878.4209 | 437996.117 | 1111451 | ALN03797 | Staal mast 6 mtr EU 850mm | Straatverlichting | Valmont | 2021-11-26 | 2021-08-26 | Staal | Verzinkt | 6 | Cilindrisch verjongd | geen | ? | ? |  | Enkele uithouder | 6 |  | Gemeente Aalten | Liander | 1111451.1 | 1 | 1 | Lightronics | Brisa Easy Light RAL9007 3000K 1800Lm DIM 3A | 2021-11-26 | ? |  |  | LEDDRIVER DIMBAAR | 2021-08-26 |  | 1111451.1.1 | 1 |  | LED | 2021-11-26 | 12.2 | 3000K | 1800Lm | Nacht | Dim 3A
OBJ110845458 | ACT |  | Kobusweg |  | AALTEN | 6.5636 | 51.9246 | 235915.6852 | 437999.2466 | 1111452 | ALN03798 | Staal mast 6 mtr EU 850mm | Straatverlichting | Valmont | 2021-11-26 | 2021-08-26 | Staal | Verzinkt | 6 | Cilindrisch verjongd | geen | ? | ? |  | Enkele uithouder | 6 |  | Gemeente Aalten | Liander | 1111452.1 | 1 | 1 | Lightronics | Brisa Easy Light RAL9007 3000K 1800Lm DIM 3A | 2021-11-26 | ? |  |  | LEDDRIVER DIMBAAR | 2021-08-26 |  | 1111452.1.1 | 1 |  | LED | 2021-11-26 | 12.2 | 3000K | 1800Lm | Nacht | Dim 3A
OBJ110845459 | ACT |  | Kobusweg |  | AALTEN | 6.5641 | 51.9246 | 235954.4883 | 438000.2082 | 1111453 | ALN03799 | Staal mast 6 mtr EU 850mm | Straatverlichting | Valmont | 2021-11-26 | 2021-08-26 | Staal | Verzinkt | 6 | Cilindrisch verjongd | geen | ? | ? |  | Enkele uithouder | 6 |  | Gemeente Aalten | Liander | 1111453.1 | 1 | 1 | Lightronics | Brisa Easy Light RAL9007 3000K 1800Lm DIM 3A | 2021-11-26 | ? |  |  | LEDDRIVER DIMBAAR | 2021-08-26 |  | 1111453.1.1 | 1 |  | LED | 2021-11-26 | 12.2 | 3000K | 1800Lm | Nacht | Dim 3A
OBJ110845460 | ACT |  | Kobusweg |  | AALTEN | 6.5646 | 51.9244 | 235989.4049 | 437984.4831 | 1111454 | ALN03800 | Staal mast 6 mtr EU 850mm | Straatverlichting | Valmont | 2021-11-26 | 2021-08-26 | Staal | Verzinkt | 6 | Cilindrisch verjongd | geen | ? | ? |  | Enkele uithouder | 6 |  | Gemeente Aalten | Liander | 1111454.1 | 1 | 1 | Lightronics | Brisa Easy Light RAL9007 3000K 1800Lm DIM 3A | 2021-11-26 | ? |  |  | LEDDRIVER DIMBAAR | 2021-08-26 |  | 1111454.1.1 | 1 |  | LED | 2021-11-26 | 12.2 | 3000K | 1800Lm | Nacht | Dim 3A
OBJ110845461 | ACT |  | Kobusweg |  | AALTEN | 6.5648 | 51.9243 | 235999.6744 | 437966.3747 | 1111455 | ALN03801 | Staal mast 6 mtr EU 850mm | Straatverlichting | Valmont | 2021-11-26 | 2021-08-26 | Staal | Verzinkt | 6 | Cilindrisch verjongd | geen | ? | ? |  | Enkele uithouder | 6 |  | Gemeente Aalten | Liander | 1111455.1 | 1 | 1 | Lightronics | Brisa Easy Light RAL9007 3000K 1800Lm DIM 3A | 2021-11-26 | ? |  |  | LEDDRIVER DIMBAAR | 2021-08-26 |  | 1111455.1.1 | 1 |  | LED | 2021-11-26 | 12.2 | 3000K | 1800Lm | Nacht | Dim 3A
OBJ110845462 | ACT |  | Kobusweg |  | AALTEN | 6.5651 | 51.9239 | 236023.7902 | 437923.7427 | 1111456 | ALN03802 | Staal mast 6 mtr EU 850mm | Straatverlichting | Valmont | 2021-11-26 | 2021-08-26 | Staal | Verzinkt | 6 | Cilindrisch verjongd | geen | ? | ? |  | Enkele uithouder | 6 |  | Gemeente Aalten | Liander | 1111456.1 | 1 | 1 | Lightronics | Brisa Easy Light RAL9007 3000K 1800Lm DIM 3A | 2021-11-26 | ? |  |  | LEDDRIVER DIMBAAR | 2021-08-26 |  | 1111456.1.1 | 1 |  | LED | 2021-11-26 | 12.2 | 3000K | 1800Lm | Nacht | Dim 3A
OBJ110845463 | ACT |  | Kobusweg |  | AALTEN | 6.5658 | 51.9237 | 236073.1863 | 437901.2468 | 1111457 | ALN03803 | Staal mast 6 mtr EU 850mm | Straatverlichting | Valmont | 2021-11-26 | 2021-08-26 | Staal | Verzinkt | 6 | Cilindrisch verjongd | geen | ? | ? |  | Enkele uithouder | 6 |  | Gemeente Aalten | Liander | 1111457.1 | 1 | 1 | Lightronics | Brisa Easy Light RAL9007 3000K 1800Lm DIM 3A | 2021-11-26 | ? |  |  | LEDDRIVER DIMBAAR | 2021-08-26 |  | 1111457.1.1 | 1 |  | LED | 2021-11-26 | 12.2 | 3000K | 1800Lm | Nacht | Dim 3A
OBJ110845464 | ACT |  | Kobusweg |  | AALTEN | 6.5662 | 51.9232 | 236096.8414 | 437848.0201 | 1111458 | ALN03804 | Staal mast 6 mtr EU 850mm | Straatverlichting | Valmont | 2021-11-26 | 2021-08-26 | Staal | Verzinkt | 6 | Cilindrisch verjongd | geen | ? | ? |  | Enkele uithouder | 6 |  | Gemeente Aalten | Liander | 1111458.1 | 1 | 1 | Lightronics | Brisa Easy Light RAL9007 3000K 1800Lm DIM 3A | 2021-11-26 | ? |  |  | LEDDRIVER DIMBAAR | 2021-08-26 |  | 1111458.1.1 | 1 |  | LED | 2021-11-26 | 12.2 | 3000K | 1800Lm | Nacht | Dim 3A
OBJ110845465 | ACT |  | Kobusweg |  | AALTEN | 6.5664 | 51.9228 | 236114.1501 | 437805.0138 | 1111459 | ALN03805 | Stalen conische paaltop 4 mtr | Straatverlichting | Valmont | 2022-01-21 | 2021-10-21 | Staal | Verzinkt | 4 | Conisch | geen | 60 | ? |  | geen | 4 |  | Gemeente Aalten | Liander | 1111459.1 | 1 | 1 | Lightronics | Townguide BDP102 64x/830 DRW PCC SI CLO 62P 2000lm DIM 3A | 2022-01-21 | ? |  |  | LEDDRIVER DIMBAAR | 2021-10-21 |  | 1111459.1.1 | 1 |  | LED | 2022-01-21 | 12.2 | 3000K | 2000Lm | Nacht | Dim 3A
OBJ110845466 | ACT |  | Kobusweg |  | AALTEN | 6.566 | 51.9227 | 236085.2393 | 437791.6796 | 1111460 | ALN03806 | Staal mast 6 mtr EU 850mm | Straatverlichting | Valmont | 2022-01-21 | 2021-10-21 | Staal | Verzinkt | 6 | Cilindrisch verjongd | geen | ? | ? |  | Enkele uithouder | 6 |  | Gemeente Aalten | Liander | 1111460.1 | 1 | 1 | Lightronics | Brisa Easy Light RAL9007 3000K 1800Lm DIM 3A | 2022-01-21 | ? |  |  | LEDDRIVER DIMBAAR | 2021-10-21 |  | 1111460.1.1 | 1 |  | LED | 2022-01-21 | 12.2 | 3000K | 1800Lm | Nacht | Dim 3A
OBJ110845467 | ACT |  | Misterstraat |  | BREDEVOORT | 6.626 | 51.9413 | 240176.3373 | 439931.571 | 1111466 | ALN03861 | 8 V VERZ | Straatverlichting |  | 2022-02-12 | 2021-11-12 | Staal | Verzinkt | 6 | Cilindrisch verjongd |  | 48 |  |  | Enkele uithouder | 6 |  | Gemeente Aalten | Liander | 1111466.1 | 1 | 1 | Orange Lighting | Fortika-S22, curved, lens 63, 72 mled, 3000K | 2022-02-16 |  |  |  | LEDDRIVER DIMBAAR | 2021-11-16 |  | 1111466.1.1 | 1 |  | 72 mLED | 2022-02-16 | 18.1 | 3000K | 2555lumen | Nacht | aan=100%/ 22:00=70%/ 00:00= 50%/ 05:00= 70%/ 06:00= 100%
OBJ110845468 | ACT |  | Nijverheidsweg |  | AALTEN | 6.5726 | 51.9206 | 236545.9718 | 437566.8104 | 1111461 | ALN03870 | 6 V VERZ | Straatverlichting |  | 2022-08-25 | 2022-05-25 | Staal | Verzinkt | 6 | [6 empty] | 6 |  | Gemeente Aalten | Liander | 1111461.1 | 1 | 1 | Lightronics | Brisa Bike Easy Light RAL9007 16LED 3000K 4200lm | 2022-08-25 | RAL9007 |  |  | LEDDRIVER DIMBAAR | 2022-08-25 |  | 1111461.1.1 | 1 |  | LAMP PHI 16LED 3000K 1000-4200LM WW | 2022-08-25 | 12.2 | 3000K | 1800 | Nacht | Dim 3A
OBJ110845469 | ACT |  | T Haartse Bos |  | AALTEN | 6.6481 | 51.9279 | 241726.2466 | 438471.7744 | 1111462 | ALN03862 | Paaltop 100C073 4 mtr Con 60 | Straatverlichting | Valmont | 2022-09-01 | 2022-06-23 | Staal |  | 4 | Conisch | geen | 60 | 114 |  | Geen | 4 |  | Gemeente Aalten | Liander | 1111462.1 | 1 | 1 | Signify | BDP102 LED20/830 DRW PCC SI D9 62P | 2022-09-23 | RAL9006 |  |  | LEDDRIVER DIMBAAR | 2022-06-23 | Led | 1111462.1.1 | 1 |  | LED20 | 2022-09-23 | 14.4 | 830 | 2000 lm | Nacht | DIM 3A
OBJ110845470 | ACT |  | T Haartse Bos |  | AALTEN | 6.6483 | 51.9282 | 241737.2526 | 438502.5844 | 1111463 | ALN03863 | Paaltop 100C073 4 mtr Con 60 | Straatverlichting | Valmont | 2022-09-01 | 2022-06-23 | Staal |  | 4 | Conisch | geen | 60 | 114 |  | Geen | 4 |  | Gemeente Aalten | Liander | 1111463.1 | 1 | 1 | Signify | BDP102 LED20/830 DRW PCC SI D9 62P | 2022-09-23 | RAL9006 |  |  | LEDDRIVER DIMBAAR | 2022-06-23 | Led | 1111463.1.1 | 1 |  | LED20 | 2022-09-23 | 14.4 | 830 | 2000 lm | Nacht | DIM 3A
OBJ110845471 | ACT |  | T Haartse Bos |  | AALTEN | 6.6486 | 51.9286 | 241755.5426 | 438539.8624 | 1111464 | ALN03864 | Paaltop 100C073 4 mtr Con 60 | Straatverlichting | Valmont | 2022-09-01 | 2022-06-23 | Staal |  | 4 | Conisch | geen | 60 | 114 |  | Geen | 4 |  | Gemeente Aalten | Liander | 1111464.1 | 1 | 1 | Signify | BDP102 LED20/830 DRW PCC SI D9 62P | 2022-09-23 | RAL9006 |  |  | LEDDRIVER DIMBAAR | 2022-06-23 | Led | 1111464.1.1 | 1 |  | LED20 | 2022-09-23 | 14.4 | 830 | 2000 lm | Nacht | DIM 3A
OBJ110845472 | ACT |  | T Haartse Bos |  | AALTEN | 6.6481 | 51.9287 | 241725.7846 | 438556.5244 | 1111465 | ALN03865 | Paaltop 100C073 4 mtr Con 60 | Straatverlichting | Valmont | 2022-09-01 | 2022-06-23 | Staal |  | 4 | Conisch | geen | 60 | 114 |  | Geen | 4 |  | Gemeente Aalten | Liander | 1111465.1 | 1 | 1 | Signify | BDP102 LED20/830 DRW PCC SI D9 62P | 2022-09-23 | RAL9006 |  |  | LEDDRIVER DIMBAAR | 2022-06-23 | Led | 1111465.1.1 | 1 |  | LED20 | 2022-09-23 | 14.4 | 830 | 2000 lm | Nacht | DIM 3A