## Amstelveen
Complex | Objectcode | Complex, Omschrijving | Locatie | NL/SfB2 | Installatie, Omschrijving | Fabrikaat | Type aanduiding | Bouwjaar | Capaciteit | Aantal | Eenheid | Omschrijving
4632 |  | Carolina MacGilavrijlaan ( sciencepa |  |  | Technische ruimte b.g.g.
4632 |  | Carolina MacGilavrijlaan ( sciencepa |  | 51 | Cv installatie - ketel 1 | nvt |  | 2008 |  | 1
4632 |  | Carolina MacGilavrijlaan ( sciencepa |  | 51 | Cv installatie - ketel 2 | nvt |  | 2008 |  | 1
4632 |  | Carolina MacGilavrijlaan ( sciencepa |  | 51 | Cv installatie - ketel 3 | nvt |  | 2008 |  | 1
4632 |  | Carolina MacGilavrijlaan ( sciencepa |  | 56 | Cv installatie - pomp transport | Grundfons |  | 2007 |  | 1
4632 |  | Carolina MacGilavrijlaan ( sciencepa |  | 56 | Cv installatie - pomp | nvt |  | 2007 |  | 1
4632 |  | Carolina MacGilavrijlaan ( sciencepa |  | 56 | Cv installatie - pomp | nvt |  | 2007 |  | 1
4632 |  | Carolina MacGilavrijlaan ( sciencepa |  | 56 | Cv installatie - pomp | nvt |  | 2007 |  | 1
4632 |  | Carolina MacGilavrijlaan ( sciencepa |  | 56 | Cv installatie - pomp | nvt |  | 2007 |  | 1
4632 |  | Carolina MacGilavrijlaan ( sciencepa |  | 56 | Cv installatie - drieweg klep | nvt |  | 2007 |  | 1
4632 |  | Carolina MacGilavrijlaan ( sciencepa |  | 56 | Cv installatie - drieweg klep | nvt |  | 2007 |  | 1
4632 |  | Carolina MacGilavrijlaan ( sciencepa |  | 56 | Cv installatie - drieweg klep | nvt |  | 2007 |  | 1
4632 |  | Carolina MacGilavrijlaan ( sciencepa |  | 56 | Cv installatie - drieweg klep | nvt |  | 2007 |  | 1
4632 |  | Carolina MacGilavrijlaan ( sciencepa |  | 56 | Cv installatie - Servomotor | nvt |  | 2007 |  | 1
4632 |  | Carolina MacGilavrijlaan ( sciencepa |  | 56 | Cv installatie - Servomotor | nvt |  | 2007 |  | 1
4632 |  | Carolina MacGilavrijlaan ( sciencepa |  | 56 | Cv installatie - Servomotor | nvt |  | 2007 |  | 1
4632 |  | Carolina MacGilavrijlaan ( sciencepa |  | 56 | Cv installatie - Servomotor | nvt |  | 2007 |  | 1
4632 |  | Carolina MacGilavrijlaan ( sciencepa |  | 56 | Cv installatie - expansievat ketel | nvt |  | 2007 |  | 1
4632 |  | Carolina MacGilavrijlaan ( sciencepa |  | 56 | Cv installatie - expansievat | nvt |  | 2007 |  | 1
4632 |  | Carolina MacGilavrijlaan ( sciencepa |  | 56 | Cv installatie - afsluiter | nvt |  | 2007
4632 |  | Carolina MacGilavrijlaan ( sciencepa |  | 56 | Cv installatie - afsluiter gasleiding | nvt |  | 2007
4632 |  | Carolina MacGilavrijlaan ( sciencepa |  | 56 | Cv installatie - afsluiter kogel |  |  | 2007 |  | 12
4632 |  | Carolina MacGilavrijlaan ( sciencepa |  | 56 | Cv installatie - afsluiter inregel |  |  | 2007 |  | 12
4632 |  | Carolina MacGilavrijlaan ( sciencepa |  | 56 | Cv installatie - afsluiter vul / aftap |  |  | 2007 |  | 1
4632 |  | Carolina MacGilavrijlaan ( sciencepa |  | 56 | Cv installatie - overstord ventiel | nvt |  | 2007 |  | 1
4632 |  | Carolina MacGilavrijlaan ( sciencepa |  | 56 | Cv installatie - overstord ventiel | nvt |  | 2007 |  | 1
4632 |  | Carolina MacGilavrijlaan ( sciencepa |  | 56 | Cv installatie - regel kast ketelhuis bij WKO | Digicontrol |  | 2007 |  | 1
4632 |  | Carolina MacGilavrijlaan ( sciencepa |  | 56 | Cv installatie - regel kast dakopbouw | priva |  | 2007 |  | 1
4632 |  | Carolina MacGilavrijlaan ( sciencepa |  | 56 | Cv installatie/warmwatervoorziening - | warmte pom Qtone |  | 2014 |  | 546
4632 |  | Carolina MacGillavrylaan (sciencepark l) |  | 51 | Warmteopwekkingsinstallaties | Remeha |  |  | HR | 2
4632 |  | Carolina MacGillavrylaan (sciencepark l) |  | 51 | Warmteopwekkingsinstallaties | Remeha |  |  | HR | 1
4636 |  | Carolina MacGillavrylaan 2082 - 2300 |  | 57 | Luchtbehandelingsinstallaties |  | type 2 WTW met warmtewisselaar |  |  | 4 |  | warmtewiel
4632 |  | Carolina MacGillavrylaan 630-2078 |  | 55 | Koelinstallaties |  |  |  |  | 9/9 |  | 9 buiten units - 9 binnen units
4632 |  | Carolina MacGillavrylaan 630-2078 |  | 57 | Luchtbehandelingsinstallaties |  | type 2 WTW met warmtewisselaar |  |  | 17
4525 |  | Combinatiegebouw Uilenstede |  | 51 | Warmteopwekkingsinstallaties | novum | H2R 2500 incl componenten ketelhuis |  |  | 2
4646 |  | Darlingstraat |  | 51 | Warmteopwekkingsinstallaties | [6 empty] | beheerpand
4643 |  | Dennerodepad |  | 51 | Warmteopwekkingsinstallaties | [6 empty] | beheerpand
|  | Derden |  | 51 | Warmteopwekkingsinstallaties |  | Flamcomat en MK/U |  |  | 1
4630 |  | Eerste Ringdijkstraat (Eenhoorn) |  | 51 | Warmteopwekkingsinstallaties | Remeha | Quinta 85kw |  | HR | 16
4630 |  | Eerste Ringdijkstraat …. (Eenhoorn) |  |  | Technische ruimte dakopbouw
4630 |  | Eerste Ringdijkstraat …. (Eenhoorn) |  | 51 | Cv installatie - ketels | Eco heating | Sanator 550+ | 2007 |  | 2
4630 |  | Eerste Ringdijkstraat …. (Eenhoorn) |  | 56 | Cv installatie - ketel pomp | Wilo | Stratos Maxo 50/0,5-16 DN 50 | 2007 |  | 2
4630 |  | Eerste Ringdijkstraat …. (Eenhoorn) |  | 56 | Cv installatie - expansieautomaat | Reflex | Variomat vs2-1/35 | 2007 |  | 1
4630 |  | Eerste Ringdijkstraat …. (Eenhoorn) |  | 56 | Cv installatie - ketel expansievat | Flamco | Flamco 35/0,5 | 2007 |  | 2
4630 |  | Eerste Ringdijkstraat …. (Eenhoorn) |  | 56 | Cv installatie - vul /ontgas automaat | Reflec | ENA7 | 2007 |  | 1
4630 |  | Eerste Ringdijkstraat …. (Eenhoorn) |  | 56 | Cv installatie - afsluiters ketel | Vlinder klep | DN 80 en Dn125 | 2007 |  | 2
4630 |  | Eerste Ringdijkstraat …. (Eenhoorn) |  | 56 | Cv installatie - Regelkast | Honeywell | Centra line | 2016 |  | 1
4630 |  | Eerste Ringdijkstraat …. (Eenhoorn) |  | 56 | Cv installatie - overstord ventiel | Flamco | precor 1 1/4" 3 bar | 2007 |  | 16
4630 |  | Eerste Ringdijkstraat …. (Eenhoorn) |  | 56 | Technische ruimte 1e verd.
4630 |  | Eerste Ringdijkstraat …. (Eenhoorn) |  | 56 | Cv installatie - Transportpomp | Grundfos | TP 100-60/4ai-f-a | 2007 |  | 1
4630 |  | Eerste Ringdijkstraat …. (Eenhoorn) |  | 56 | Cv installatie - pomp winkels | Grundfos | Magna 32-100f | 2007 |  | 1
4630 |  | Eerste Ringdijkstraat …. (Eenhoorn) |  | 56 | Cv installatie - pomp woningen | Grundfos | UPE 100-60 | 2007 |  | 1
4630 |  | Eerste Ringdijkstraat …. (Eenhoorn) |  | 56 | Cv installatie - pomp boiler | Grundfos | Magna 40-120f | 2007 |  | 1
4630 |  | Eerste Ringdijkstraat …. (Eenhoorn) |  | 56 | Cv installatie - driewegklep cv groep | Siemens | VXG 44-40/25 | 2007 |  | 1
4630 |  | Eerste Ringdijkstraat …. (Eenhoorn) |  | 56 | Cv installatie - driewegklep cv groep | Siemens | VXF 41,91 | 2007 |  | 1
4630 |  | Eerste Ringdijkstraat …. (Eenhoorn) |  | 56 | Cv installatie - driewegklep ww groep | Siemens | VXG 44-40/25 | 2007 |  | 1
4630 |  | Eerste Ringdijkstraat …. (Eenhoorn) |  | 56 | Cv installatie - servomotor cv groep | Siemens | SQS 35 | 2007 |  | 1
4630 |  | Eerste Ringdijkstraat …. (Eenhoorn) |  | 56 | Cv installatie - servomotor cv groep | Siemens | SKC 32 | 2007 |  | 1
4630 |  | Eerste Ringdijkstraat …. (Eenhoorn) |  | 56 | Cv installatie - servomotor ww groep | Siemens | SQS 35 | 2007 |  | 1
4630 |  | Eerste Ringdijkstraat …. (Eenhoorn) |  | 56 | Cv installatie - warmwater boiler | Nibe | 1500 liter | 2007 |  | 2
4630 |  | Eerste Ringdijkstraat …. (Eenhoorn) |  | 56 | Cv installatie - warmwater platenwisselaar | ? | ? | 2007 |  | 1
4630 |  | Eerste Ringdijkstraat …. (Eenhoorn) |  | 56 | Cv installatie - warmwater recirculatiepomp | Wilo | TOP Z30/7rg | 2007 |  | 2
4630 |  | Eerste Ringdijkstraat …. (Eenhoorn) |  | 56 | Cv installatie - afsluiter schuif | ? | ? | 2007 |  | 2
4630 |  | Eerste Ringdijkstraat …. (Eenhoorn) |  | 56 | Cv installatie - afsluiter inregel | TA | STAF 100 | 2007 |  | 3
4630 |  | Eerste Ringdijkstraat …. (Eenhoorn) |  | 56 | Cv installatie - afsluiter inregel | TA | STAF 65 | 2007 |  | 2
4630 |  | Eerste Ringdijkstraat …. (Eenhoorn) |  | 56 | Cv installatie - afsluiter vlinderklep | Econosto | ? | 2007 |  | 14
4630 |  | Eerste Ringdijkstraat …. (Eenhoorn) |  |  | Drinkwater installatie - terugslagklep | VSH | ? | 2007 |  | 3
4602 |  | Haarlemmer Houttuinen 257 |  | 51 | Warmteopwekkingsinstallaties |  |  |  |  | 1
4602 |  | Haarlemmer Houttuinen 259 |  | 51 | Warmteopwekkingsinstallaties |  |  |  |  | 1
4602 |  | Haarlemmer Houttuinen 261 |  | 51 | Warmteopwekkingsinstallaties |  |  |  |  | 1
4602 |  | Haarlemmer Houttuinen 263 |  | 51 | Warmteopwekkingsinstallaties |  |  |  |  | 1
4602 |  | Haarlemmer Houttuinen 265 |  | 51 | Warmteopwekkingsinstallaties |  |  |  |  | 1
4602 |  | Haarlemmer Houttuinen 267 |  | 51 | Warmteopwekkingsinstallaties |  |  |  |  | 1
4602 |  | Haarlemmer Houttuinen 269 |  | 51 | Warmteopwekkingsinstallaties |  |  |  |  | 1
4602 |  | Haarlemmer Houttuinen 271 |  | 51 | Warmteopwekkingsinstallaties |  |  |  |  | 1
4602 |  | Haarlemmer Houttuinen 273 |  | 51 | Warmteopwekkingsinstallaties |  |  |  |  | 1
4602 |  | Haarlemmer Houttuinen 275 A |  | 51 | Warmteopwekkingsinstallaties |  |  |  |  | 1
4602 |  | Haarlemmer Houttuinen 275 B |  | 51 | Warmteopwekkingsinstallaties |  |  |  |  | 1
4602 |  | Haarlemmer Houttuinen 277 |  | 51 | Warmteopwekkingsinstallaties |  |  |  |  | 1
4602 |  | Haarlemmer Houttuinen 279 |  | 51 | Warmteopwekkingsinstallaties |  |  |  |  | 1
4602 |  | Haarlemmer Houttuinen 285 |  | 51 | Warmteopwekkingsinstallaties |  |  |  |  | 1
4602 |  | Haarlemmer Houttuinen 289 |  | 51 | Warmteopwekkingsinstallaties |  |  |  |  | 1
4602 |  | Haarlemmer Houttuinen 293 |  | 51 | Warmteopwekkingsinstallaties |  |  |  |  | 1 |  | CV ketels vallen onder beheer van de VVE
4602 |  | Haarlemmer Houttuinen 299 |  | 51 | Warmteopwekkingsinstallaties |  |  |  |  | 1 |  | CV ketels vallen onder beheer van de VVE
4602 |  | Haarlemmer Houttuinen 45 -A |  | 51 | Warmteopwekkingsinstallaties |  |  |  |  | 1
4602 |  | Haarlemmerhouttuinen 275 |  | 51 | Warmteopwekkingsinstallaties |  | combi HR 100 |  |  | 1
4602 |  | Haarlemmerhouttuinen 279 |  | 51 | Warmteopwekkingsinstallaties |  | combi HR 100 |  |  | 1
4602 |  | Haarlemmerhouttuinen 281 |  | 51 | Warmteopwekkingsinstallaties |  | combi HR |  |  | 1
4602 |  | Haarlemmerhouttuinen 285 |  | 51 | Warmteopwekkingsinstallaties | Intergas | combi VR |  |  | 1
5107 | PRP-000453 | IJsselstraat 10 |  | 51 | Warmteopwekkingsinstallaties
5107 | PRP-000453 | IJsselstraat 12 |  | 51 | Warmteopwekkingsinstallaties
5107 | PRP-000453 | IJsselstraat 14 |  | 51 | Warmteopwekkingsinstallaties
5107 | PRP-000453 | IJsselstraat 16 |  | 51 | Warmteopwekkingsinstallaties | [6 empty] | Nog nooit onderhouden door ons i.v.m. vervanging door andere partij
5107 | PRP-000453 | IJsselstraat 18 |  | 51 | Warmteopwekkingsinstallaties | Masterwatt | Storage-One | 2021
5107 | PRP-000453 | IJsselstraat 2 |  | 51 | Warmteopwekkingsinstallaties
5107 | PRP-000453 | Ijsselstraat 2-18 |  | 50 | Mechanische ventilatie |  |  |  |  | 0
5107 | PRP-000453 | IJsselstraat 4 |  | 51 | Warmteopwekkingsinstallaties
5107 | PRP-000453 | IJsselstraat 6 |  | 51 | Warmteopwekkingsinstallaties
5107 | PRP-000453 | IJsselstraat 8 |  | 51 | Warmteopwekkingsinstallaties
4690 |  | Jacques Veltmanstraat 463 -1301 |  | 51 | Warmteopwekkingsinstallaties |  |  |  |  | 419
4690 |  | Jacques Veltmanstraat 463-1301 |  | 51 | Cv-warmwater units | Nibe | Viking | 2017 |  | 419
4526 |  | Kantoor Duwo Uilenstede 108 |  | 51 | Warmteopwekkingsinstallaties |  | Climarad units |  |  | 28
4621 |  | Kantoor Duwo Uilenstede 108 |  | 51 | Warmteopwekkingsinstallaties | Remeha | Quinta pro |  |  | 2
4603 |  | Kattenburgergracht 19 A t/m F |  | 51 | Warmteopwekkingsinstallaties | Intergas | G42 tronic |  |  | 1
4619 |  | Kees Broekmanstraat 101 t/m 464 |  | 51 | Warmteopwekkingsinstallaties |  |  |  |  | 364 |  | beheerpand, verplicht contractonderhoud voorgeschreven door Rockfield door Van der Sluys aan setjes
4619 |  | Kees Broekmanstraat 101-464 |  |  | Cv-warmwater units | HSF | EcoMechanc compact | 2017 |  | 364
4648 |  | Kraanspoor 21 t/m 29 |  | 51 | Warmteopwekkingsinstallaties |  |  |  |  | 380 |  | beheerpand
4648 |  | Kraanspoor 21-29 |  |  | Cv-warmwater units | collectief | op klachten nivo | 2017 |  | 380
4645 |  | Krelis Louwensstraat 5 |  | 57 | Luchtbehandelingsinstallaties |  | type 2 WTW met warmtewisselaar |  |  | 1
4645 |  | Krelis Louwenstraat 5 |  | 51 | Warmteopwekkingsinstallaties |  |  |  |  | 245
4645 |  | Krelis Louwestraat 5 |  |  | Cv-warmwater units | HSF |  | 2017 |  | 245
4649 |  | Lelylaan |  | 51 | Warmteopwekkingsinstallaties |  |  |  |  | 590 |  | beheerpand
|  | Lelylaan |  |  | Cv-warmwater units | HSF | EcoMechanc compact | 2017 |  | 590
4613 |  | Nicolaas Berchemstraat 7 |  | 51 | Warmteopwekkingsinstallaties | Agpo | 50 b-m |  |  | 4
4537 |  | onderstation |  | 51 | Warmteopwekkingsinstallaties |  | onderstation |  |  | 1
4537 |  | onderstation |  | 51 | Warmteopwekkingsinstallaties |  | onderstation |  |  | 1
4538 |  | onderstation |  | 51 | Warmteopwekkingsinstallaties |  | onderstation |  |  | 1
4538 |  | onderstation |  | 51 | Warmteopwekkingsinstallaties |  | onderstation |  |  | 1
4620 |  | onderstation |  | 51 | Warmteopwekkingsinstallaties |  | onderstation |  |  | 1 |  | beheerpand
4645 |  | onderstation |  | 51 | Warmteopwekkingsinstallaties |  | onderstation |  |  | 1
4648 |  | onderstation |  | 51 | Warmteopwekkingsinstallaties |  | onderstation |  |  | 1 |  | beheerpand
4690 |  | onderstation |  | 51 | Warmteopwekkingsinstallaties |  | onderstation |  |  | 1
4690 |  | onderstation |  | 51 | Warmteopwekkingsinstallaties |  | onderstation |  |  | 2
4679 |  | Opaallaan 1056-1168 |  | 51 | Warmteopwekkingsinstallaties | Remeha | Quinta 25 S |  | HR 107 | 6 |  | Wordt genoveerd in 2024-2025, warmtepompen op dak
4671 |  | Opaallaan 144-256 |  | 51 | Warmteopwekkingsinstallaties | Remeha | Quinta 25 S |  | HR 107 | 6
4672 |  | Opaallaan 258-370 |  | 51 | Warmteopwekkingsinstallaties | Remeha | Quinta 25 S |  | HR 107 | 6
4670 |  | Opaallaan 30-142 |  | 51 | Warmteopwekkingsinstallaties | [6 empty] | Gerenoveerd 2023, warmtepompen op dak
4673 |  | Opaallaan 372-484 |  | 51 | Warmteopwekkingsinstallaties | Remeha | Quinta 25 S |  | HR 107 | 6
4674 |  | Opaallaan 486-598 |  | 51 | Warmteopwekkingsinstallaties | Remeha | Quinta 25 S |  | HR 107 | 6
4675 |  | Opaallaan 600-712 |  | 51 | Warmteopwekkingsinstallaties | Remeha | Quinta 25 S |  | HR 107 | 6
4676 |  | Opaallaan 714-826 |  | 51 | Warmteopwekkingsinstallaties | Remeha | Quinta 25 S |  | HR 107 | 6 |  | Gerenoveerd in 2019/2020, pv panelen op dak met boilers en cv ketels
4677 |  | Opaallaan 828-940 |  | 51 | Warmteopwekkingsinstallaties | Remeha | Quinta 25 S |  | HR 107 | 6 |  | Wordt genoveerd in 2024, warmtepompen op dak
4678 |  | Opaallaan 942-1054 |  | 51 | Warmteopwekkingsinstallaties | Remeha | Quinta 25 S |  | HR 107 | 6
4609 |  | Overtoom 447 |  | 51 | Warmteopwekkingsinstallaties | Remeha | Quinta 28C |  |  | 4
4554 |  | Overtoom 95-1 |  | 51 | Warmteopwekkingsinstallaties |  |  |  |  | 1
4554 |  | Overtoom 95-2 |  | 51 | Warmteopwekkingsinstallaties |  |  |  |  | 1
4554 |  | Overtoom 95-3 |  | 51 | Warmteopwekkingsinstallaties |  |  |  |  | 1
4554 |  | Overtoom 95-4 |  | 51 | Warmteopwekkingsinstallaties |  |  |  |  | 1
4554 |  | Overtoom 95-A2 |  | 51 | Warmteopwekkingsinstallaties |  |  |  |  | 1
4554 |  | Overtoom 95-A3 |  | 51 | Warmteopwekkingsinstallaties |  |  |  |  | 1
4555 |  | Overtoom 99-1 |  | 51 | a |  |  |  |  | 1
4555 |  | Overtoom 99-4 |  | 51 | Warmteopwekkingsinstallaties |  |  |  |  | 1
4626 |  | Pierre Lallementstraat 1-620 |  | 57 | Luchtbehandelingsinstallaties |  | type 2 WTW met warmtewisselaar |  |  | 2
xx |  | Polstraat 24-28C |  | 50 | Mechanische ventilatie |  |  |  |  | 3
4611 |  | Ruysdaelstraat 71 A t/m E |  | 51 | Warmteopwekkingsinstallaties | AWB | thermomaster 28,02WT |  |  | 5
|  | Ruysdaelstraat 73-75 |  | 51 | Warmteopwekkingsinstallaties
4682 |  | Schoonzichtlaan |  | 51 | Warmteopwekkingsinstallaties |  |  |  |  | 1 |  | WKO van InHolland
4682 |  | Schoonzichtlaan |  |  | Technische ruimte kelder
4682 |  | Schoonzichtlaan |  | 56 | Boiler | Nibe | 1500 liter | 2007 |  | 1
4682 |  | Schoonzichtlaan |  | 56 | Boiler | Nibe | 1500 liter | 2007 |  | 1
4682 |  | Schoonzichtlaan |  | 56 | Boiler | Nibe | 1500 liter | 2007 |  | 1
4682 |  | Schoonzichtlaan |  | 56 | platenwisselaar |  |  | 2007 |  | 1
4682 |  | Schoonzichtlaan |  | 56 | platenwisselaar |  |  | 2007 |  | 1
4682 |  | Schoonzichtlaan |  | 56 | expansie automaat |  |  | 2007 |  | 1
|  | Science Park 2 |  | 51 | Warmteopwekkingsinstallaties |  |  |  |  | 546
|  | TSA |  | 51 | Warmteopwekkingsinstallaties |  |  |  |  | 2
4522 |  | Uilenstede - Toren C |  |  | Cv verdeler - groep oost - inregelventiel | TA afsluiter/inregel ventiel | DN80 | 2010 |  | 1
4537 |  | Uilenstede 504 |  | 57 | Luchtbehandelingsinstallaties |  | type 1 WTW zonder element |  |  | 1
4509 |  | Uilenstede 100 - sportgebouw |  | 56 | Cv verdeler - groep - afsluiter(s)
4509 |  | Uilenstede 100 - sportgebouw |  | 56 | Cv verdeler - groep - driewegklep + servomotor | nvt | in beheer Sport centrum
4509 |  | Uilenstede 100 - sportgebouw |  | 56 | Cv verdeler - groep - circulatiepomp | nvt | Duwo levert warmte
4509 |  | Uilenstede 100 - sportgebouw |  | 56 | Cv verdeler - groep - aftapper(s) | nvt
4509 |  | Uilenstede 100 - sportgebouw |  | 56 | Cv verdeler - groep - ontluchter(s) | nvt |  |  |  | 1
4509 |  | Uilenstede 100 - sportgebouw |  |  | Regelkast | nvt
4510 |  | Uilenstede 102 A - D |  | 51 | Cv ketel 1 | ATAG | 140kw | 2005 |  | 1
4510 |  | Uilenstede 102 A - D |  | 51 | Cv ketel 2 | ATAG | 140kw | 2005 |  | 1
4510 |  | Uilenstede 102 A - D |  | 51 | Cv ketel 3 | ATAG | 140kw | 2005 |  | 1
4510 |  | Uilenstede 102 A - D |  | 51 | Cv ketel 1 - overstortventiel | Flamco | Prescor 20DN - 3/4" 3bar | 2005 |  | 1
4510 |  | Uilenstede 102 A - D |  | 51 | Cv ketel 2 - overstortventiel | Flamco | Prescor 20DN - 3/4" 3bar | 2005 |  | 1
4510 |  | Uilenstede 102 A - D |  | 51 | Cv ketel 3 - overstortventiel | Flamco | Prescor 20DN - 3/4" 3bar | 2005 |  | 1
4510 |  | Uilenstede 102 A - D |  | 56 | Cv ketel 1 - circulatiepomp | Grundfos | UPS 25-55 180 230v | 2005 |  | 1
4510 |  | Uilenstede 102 A - D |  | 56 | Cv ketel 2 - circulatiepomp | Grundfos | UPS 25-55 180 230v | 2005 |  | 1
4510 |  | Uilenstede 102 A - D |  | 56 | Cv ketel 3 - circulateipomp | Grundfos | UPS 25/70 230v | 2005 |  | 1
4510 |  | Uilenstede 102 A - D |  | 56 | Cv verdeler - groep - afsluiter(s) | Econ | DN50 | 2005 |  | 3
4510 |  | Uilenstede 102 A - D |  | 56 | Cv verdeler - groep - afsluiter(s) inregel | TA | STAF 50 | 2005 |  | 1
4510 |  | Uilenstede 102 A - D |  | 56 | Cv verdeler - groep - driewegklep + servomotor | Honeywell | XA50-40 - ML7420A3071 | 2005 |  | 1
4510 |  | Uilenstede 102 A - D |  | 56 | Cv verdeler - groep - circulatiepomp | Grundfos | Magna 40-120-F | 2005 |  | 1
4510 |  | Uilenstede 102 A - D |  | 56 | Cv verdeler - groep - aftapper(s) |  | 1/2" | 2005 |  | 2
4510 |  | Uilenstede 102 A - D |  | 56 | Cv verdeler - groep - ontluchter(s) |  | 3/8" | 2005 |  | 2
4510 |  | Uilenstede 102 A - D |  | 56 | Cv platenwisselaar | Nibe | N4A-IG-16-DW | 2005 |  | 1
4510 |  | Uilenstede 102 A - D |  | 56 | Cv ketels - expansievat | Flamco | Flaxcon 16/1 | 2005 |  | 1
4510 |  | Uilenstede 102 A - D |  | 56 | Cv installatie - expansievat | Flamco | Flaxcon 140/1 | 2017 |  | 1
4510 |  | Uilenstede 102 A - D |  | 56 | Boiler - afsluiter | Kogel | 2" | 2015 |  | 1
4510 |  | Uilenstede 102 A - D |  | 56 | Boiler - afsluiter - inregel | TA |  | 2015 |  | 1
4510 |  | Uilenstede 102 A - D |  | 56 | Boiler - driewegklep + servomotor | Honeywell | XA50-40 - ML7420A3071 | 2015 |  | 1
4510 |  | Uilenstede 102 A - D |  | 56 | Boiler - platenwisselaar | Nibe | N4A-IG-16-DW | 2015 |  | 1
4510 |  | Uilenstede 102 A - D |  | 56 | Boiler - voorraadvat | Nibe | 500 liter | 2015 |  | 1
4510 |  | Uilenstede 102 A - D |  | 56 | Boiler - oplaadpomp | Grundfos | UPS 32-80 180230v | 2005 |  | 1
4510 |  | Uilenstede 102 A - D |  | 56 | Boiler - terugslagklep | Watts | 11/2" | 2005 |  | 2
4510 |  | Uilenstede 102 A - D |  | 56 | Boiler - recirculatiepomp | Grundfoss | UPS 32-80 B 180 | 2005 |  | 1
4510 |  | Uilenstede 102 A - D |  | 56 | Boiler - afsluiter - inregel | TA | Sta 28 | 2005 |  | 1
4510 |  | Uilenstede 102 A - D |  | 56 | Boiler - diverse afsluiters | Vlinder | diverse | 2005 |  | 3
4510 |  | Uilenstede 102 A - D |  | 56 | Boiler - temperatuuropnemer | Via gbs |  | 2005 |  | 4
4510 |  | Uilenstede 102 A - D |  | 56 | Boiler - aftapper |  | 1/2" | 2005 |  | 1
4510 |  | Uilenstede 102 A - D |  |  | Regelkast | AA-Systems | Digicontrol | 2023 |  | 1
4510 |  | Uilenstede 102 A-D |  | 51 | Warmteopwekkingsinstallaties | Remeha | Quinta |  |  | 3
4511 |  | Uilenstede 102 E - H |  | 51 | Cv ketel 1 | Remeha | Quinta 85 | 2005 |  | 1
4511 |  | Uilenstede 102 E - H |  | 51 | Cv ketel 2 | Remeha | Quinta 85 | 2005 |  | 1
4511 |  | Uilenstede 102 E - H |  | 51 | Cv ketel 3 | Remeha | Quinta 65 | 2005 |  | 1
4511 |  | Uilenstede 102 E - H |  | 56 | Cv ketel 1 - overstortventiel | Flamco | Prescor 20DN - 3/4" 3bar | 2005 |  | 1
4511 |  | Uilenstede 102 E - H |  | 56 | Cv ketel 2 - overstortventiel | Flamco | Prescor 20DN - 3/4" 3bar | 2005 |  | 1
4511 |  | Uilenstede 102 E - H |  | 56 | Cv ketel 3 - overstortventiel | Flamco | Prescor 20DN - 3/4" 3bar | 2005 |  | 1
4511 |  | Uilenstede 102 E - H |  | 56 | Cv ketel 1 - circulatipomp | Grundfos | UPS 25-55 180 230v | 2005 |  | 1
4511 |  | Uilenstede 102 E - H |  | 56 | Cv ketel 2 - circulatipomp | Grundfos | UPS 25-55 180 230v | 2005 |  | 1
4511 |  | Uilenstede 102 E - H |  | 56 | Cv ketel 3 - circulatipomp | Grundfos | UPS 25/70 230v | 2005 |  | 1
4511 |  | Uilenstede 102 E - H |  | 56 | Cv verdeler - groep - afsluiter(s) | Econ | DN50 | 2005 |  | 3
4511 |  | Uilenstede 102 E - H |  | 56 | Cv verdeler - groep - afsluiter(s) inregel | TA | STAF 50 | 2005 |  | 1
4511 |  | Uilenstede 102 E - H |  | 56 | Cv verdeler - groep - driewegklep + servomotor | Honeywell | XA50-40 - ML7420A3071 | 2005 |  | 1
4511 |  | Uilenstede 102 E - H |  | 56 | Cv verdeler - groep - circulatiepomp | Grundfos | Magna 40-120-F | 2005 |  | 1
4511 |  | Uilenstede 102 E - H |  | 56 | Cv verdeler - groep - aftapper(s) |  | 1/2" | 2005 |  | 2
4511 |  | Uilenstede 102 E - H |  | 56 | Cv verdeler - groep - ontluchter(s) |  | 3/8" | 2005 |  | 2
4511 |  | Uilenstede 102 E - H |  | 56 | Cv platenwisselaar | Nibe | N4A-IG-16-DW | 2005 |  | 1
4511 |  | Uilenstede 102 E - H |  | 56 | Cv ketels - expansievat | Flamco |  | 2005 |  | 1
4511 |  | Uilenstede 102 E - H |  | 56 | Cv installatie - expansievat | Flamco | Flaxcon 140/1 | 2017 |  | 1
4511 |  | Uilenstede 102 E - H |  | 56 | Boiler - afsluiter | Kogel | 2" | 2015 |  | 1
4511 |  | Uilenstede 102 E - H |  | 56 | Boiler - afsluiter - inregel | TA |  | 2015 |  | 1
4511 |  | Uilenstede 102 E - H |  | 56 | Boiler - driewegklep + servomotor | Honeywell | XA50-40 - ML7420A3071 | 2015 |  | 1
4511 |  | Uilenstede 102 E - H |  | 56 | Boiler - platenwisselaar | Nibe | N4A-IG-16-DW | 2015 |  | 1
4511 |  | Uilenstede 102 E - H |  | 56 | Boiler - voorraadvat | Nibe | 501 liter | 2015 |  | 1
4511 |  | Uilenstede 102 E - H |  | 56 | Boiler - oplaadpomp | Grundfos | UPS 32-80 180230v | 2005 |  | 1
4511 |  | Uilenstede 102 E - H |  | 56 | Boiler - terugslagklep | Watts | 11/2" | 2005 |  | 2
4511 |  | Uilenstede 102 E - H |  | 56 | Boiler - recirculatiepomp | Grundfoss | UPS 32-80 B 180 | 2005 |  | 1
4511 |  | Uilenstede 102 E - H |  | 56 | Boiler - afsluiter - inregel | TA | Sta 28 | 2005 |  | 1
4511 |  | Uilenstede 102 E - H |  | 56 | Boiler - diverse afsluiters | Onbekend | diverse | 2005 |  | 3
4511 |  | Uilenstede 102 E - H |  | 56 | Boiler - temperatuuropnemer | Onbekend |  | 2005 |  | 4
4511 |  | Uilenstede 102 E - H |  | 56 | Boiler - aftapper |  | 1/2" | 2005 |  | 1
4511 |  | Uilenstede 102 E - H |  |  | Regelkast | AA-Systems | Digicontrol | 2023 |  | 1
4511 |  | Uilenstede 102 E-H |  | 51 | Warmteopwekkingsinstallaties | Remeha | Quinta |  |  | 3
4524 |  | Uilenstede 104+228-278 (Toren A) |  | 51 | Warmteopwekkingsinstallaties |  |  |  |  | 1
4521 |  | Uilenstede 106 |  | 55 | Koelinstallaties |  |  |  |  | 4/5 |  | 4 binnen units - 5 buiten units
4521 |  | Uilenstede 106 |  | 57 | Luchtbehandelingsinstallaties |  | type 2 WTW met warmtewisselaar |  |  | 3
4521 |  | Uilenstede 106 |  | 57 | Luchtbehandelingsinstallaties |  | type 3 met warmtewisselaar en koelsysteem |  |  | 1
4521 |  | Uilenstede 106 - Theater |  | 56 | Cv verdeler - groep kantoren - afsluiter(s) |  |  |  |  | 2
4521 |  | Uilenstede 106 - Theater |  | 56 | Cv verdeler - groep kantoren + servomotor | landis &Gyr | skc32 |  |  | 1
4521 |  | Uilenstede 106 - Theater |  | 56 | CV verdeler-groep radiator zaal pomp | wilo | star ep/25-1 |  |  | 1
4521 |  | Uilenstede 106 - Theater |  | 56 | Cv Verdeler groep radiatoren zaal klep | wilo | star ep/25-1 |  |  | 1
4521 |  | Uilenstede 106 - Theater |  | 56 | Cv verdeleer -groep vloer verwarming klep | landis &Gyr | sqx61 |  |  | 1
4521 |  | Uilenstede 106 - Theater |  | 56 | Cv verdeleer -groep vloer verwarming pomp | wilo | star ep/25-1 |  |  | 1
4521 |  | Uilenstede 106 - Theater |  | 56 | Cv verdeler - groep kantoren- circulatiepomp | wilo | star ep/25-1 |  |  | 1
4521 |  | Uilenstede 106 - Theater |  | 56 | Cv verdeler - groep oost - aftapper(s) |  |  |  |  | 1
4521 |  | Uilenstede 106 - Theater |  | 56 | Cv verdeler - groep oost - ontluchter(s) |  |  |  |  | 1
4521 |  | Uilenstede 106 - Theater |  |  | Regelkast | A.A Systems | Centraline |  |  | 1
4521 |  | Uilenstede 106 Theater Griffioen |  | 51 | Warmteopwekkingsinstallaties |  |  |  |  | 1
4525 |  | Uilenstede 108 | grote cv ruimte | 51 | Cv ketel 1 | NOVUM | H2R 2500 | 2014 |  | 1
4525 |  | Uilenstede 108 | grote cv ruimte | 51 | Cv ketel 1 - Brander | Dreizler | M3001 ARZ-HT | 2014 |  | 1
4525 |  | Uilenstede 108 | grote cv ruimte | 51 | Cv ketel 1 - Overstordventiel | Flamco - Prescor | 1700-2 6bar 3540kw | 2014 |  | 1
4525 |  | Uilenstede 108 | grote cv ruimte | 51 | Cv ketel 1 - ketelpomp | Grundfos |  | 2014 |  | 1
4525 |  | Uilenstede 108 | grote cv ruimte | 56 | Cv ketel 1 - smoorklep + servomotor | Honywel centra | VMM 40 | 2014 |  | 1
4525 |  | Uilenstede 108 | grote cv ruimte | 56 | Cv ketel 1 - expansievat | Flamco | Flexcon300/4,0 bar | 2014 |  | 1
4525 |  | Uilenstede 108 | grote cv ruimte | 56 | Cv ketel 1 - afsluiter vlinder | KSB | NMRI | 2014 |  | 2
4525 |  | Uilenstede 108 | grote cv ruimte | 56 | Cv ketel 1 - aftapper |  | 3/4 | 2014 |  | 2
4525 |  | Uilenstede 108 | grote cv ruimte | 56 | Cv ketel 1 - compensator | Willbrandt | RX DN150 PN16 | 2014 |  | 2
4525 |  | Uilenstede 108 | grote cv ruimte | 51 | Cv ketel 2 | NOVUM | H2R 2500 | 2014 |  | 1
4525 |  | Uilenstede 108 | grote cv ruimte | 51 | Cv ketel 2 - Brander | Dreizler | M3001 ARZ-HT | 2014 |  | 1
4525 |  | Uilenstede 108 | grote cv ruimte | 56 | Cv ketel 2 - Overstordventiel | Flamco - Prescor | 1700-2 6bar 3540kw | 2014 |  | 1
4525 |  | Uilenstede 108 | grote cv ruimte | 56 | Cv ketel 2 - ketelpomp | Grundfos |  | 2014 |  | 1
4525 |  | Uilenstede 108 | grote cv ruimte | 56 | Cv ketel 2 - smoorklep + servomotor | Honywel centra | VMM 40 | 2014 |  | 1
4525 |  | Uilenstede 108 | grote cv ruimte | 56 | Cv ketel 2 - expansievat | Flamco | Flexcon300/4,0 bar | 2014 |  | 1
4525 |  | Uilenstede 108 | grote cv ruimte | 56 | Cv ketel 2 - afsluiter vlinder | KSB | NMRI | 2014 |  | 2
4525 |  | Uilenstede 108 | grote cv ruimte | 56 | Cv ketel 2 - aftapper |  | 3/4 | 2014 |  | 2
4525 |  | Uilenstede 108 | grote cv ruimte | 56 | Cv ketel 2 - compensator | Willbrandt | RX DN150 PN16 | 2014 |  | 2
4525 |  | Uilenstede 108 | grote cv ruimte | 56 | Cv ketel open verdeler |  | DN350 | 2014 |  | 1
4525 |  | Uilenstede 108 | grote cv ruimte | 56 | Cv ketel open verdeler - afsluiter vlinder | KSB | NMRI DN200 | 2014 |  | 4
4525 |  | Uilenstede 108 | grote cv ruimte | 56 | Cv verdeler - transportpomp 1 | Grundfos | NKE150-200/224 A2F1AE-SBAQE | 2014 |  | 1
4525 |  | Uilenstede 108 | grote cv ruimte | 56 | Cv verdeler - transportpomp 2 | Grundfos | NKE150-200/224 A2F1AE-SBAQE | 2014 |  | 1
4525 |  | Uilenstede 108 | grote cv ruimte | 56 | Cv verdeler - transportpomp afsluiters vlinder | KSB | NMRI DN200 | 2014 |  | 4
4525 |  | Uilenstede 108 | grote cv ruimte | 56 | Cv verdeler - Groep 3 + 4 - inregelventiel | TA afsluiter/inregel ventiel | STAF 80 | 2014 |  | 1
4525 |  | Uilenstede 108 | grote cv ruimte | 56 | Cv verdeler - Groep 3 + 4 - aftapper | Aftapper | 1/2 | 2014 |  | 1
4525 |  | Uilenstede 108 | grote cv ruimte | 56 | Cv verdeler - Groep 3 + 4 - afsluiter vlinder | KSB | NMRI DN80 | 2014 |  | 3
4525 |  | Uilenstede 108 | grote cv ruimte | 56 | Cv verdeler - Groep 3 + 4 - driewegklep + servomotor | siemens | SKD 32.50 | 2014 |  | 1
4525 |  | Uilenstede 108 | grote cv ruimte | 56 | Cv verdeler - Groep 3 + 4 - circulatiepomp | Grundfos | MAGNA 3 | 2014 |  | 1
4525 |  | Uilenstede 108 | grote cv ruimte | 56 | Cv verdeler - Groep 3 + 4 - temperatuur opnemer | onbekend | onbekend | 2014 |  | 2
4525 |  | Uilenstede 108 | grote cv ruimte | 56 | Cv verdeler - Boiler - inregelventiel | TA afsluiter/inregel ventiel | STAF 80 | 2014 |  | 1
4525 |  | Uilenstede 108 | grote cv ruimte | 56 | CV verdeler - Boiler - aftapper | Aftapper | 1/2 | 2014 |  | 1
4525 |  | Uilenstede 108 | grote cv ruimte | 56 | CV verdeler - Boiler - afsluiter vlinder | KSB | NMRI DN80 | 2014 |  | 1
4525 |  | Uilenstede 108 | grote cv ruimte | 56 | CV verdeler - Boiler - driewegklep + servomotor | Siemens | SKD 32.50 | 2014 |  | 1
4525 |  | Uilenstede 108 | grote cv ruimte | 56 | CV verdeler - Boiler - platenwisselaar | onbekent | onbekent | 2014 |  | 1
4525 |  | Uilenstede 108 | grote cv ruimte | 56 | CV verdeler - Boiler - voorraadvat | NIBE | EKS2 500L NL | 2014 |  | 1
4525 |  | Uilenstede 108 | grote cv ruimte | 56 | CV verdeler - Boiler - oplaadpomp | Grundfos | UP 20-30 N150 1~230v 1" | 2014 |  | 1
4525 |  | Uilenstede 108 | grote cv ruimte | 56 | CV verdeler - Boiler - terugslagklep | Wats | DN50 | 2014 |  | 1
4525 |  | Uilenstede 108 | grote cv ruimte | 56 | CV verdeler - Boiler - recirculatiepomp | Grundfos | UP 20-15 N150 1~230v 1" | 2014 |  | 1
4525 |  | Uilenstede 108 | grote cv ruimte | 56 | CV verdeler - Boiler - inlaatcombinatie | Duco | 8bar 22mm | 2014 |  | 1
4525 |  | Uilenstede 108 | grote cv ruimte | 56 | CV verdeler - Boiler - diverse afsluiters | diverse | diverse | 2014 |  | 5
4525 |  | Uilenstede 108 | grote cv ruimte | 56 | CV verdeler - Boiler - temperatuuropnemer | onbekend | onbekend | 2014 |  | 8
4525 |  | Uilenstede 108 | grote cv ruimte | 56 | Cv verdeler groep 6 - lbk - inregelventiel | TA afsluiter/inregel ventiel | STAF 80 | 2014 |  | 1
4525 |  | Uilenstede 108 | grote cv ruimte | 56 | Cv verdeler groep 6 - lbk - afsluiter vlinder | KSB | NMRI DN80 | 2014 |  | 1
4525 |  | Uilenstede 108 | grote cv ruimte | 56 | Cv verdeler groep complex 88 - 278 en sportcentrum - inregelventiel | TA afsluiter/inregel ventiel | STAF DN200 | 2014 |  | 1
4525 |  | Uilenstede 108 | grote cv ruimte | 56 | Cv verdeler groep complex 88 - 278 en sportcentrum - afsluiter vlinder | KSB | NMRI DN200 | 2014 |  | 9
4525 |  | Uilenstede 108 | grote cv ruimte | 56 | Cv verdeler groep complex 88 - 278 en sportcentrum - tweewegklep+servomotor | siemens | SDK32. | 2014 |  | 1
4525 |  | Uilenstede 108 | grote cv ruimte | 56 | Cv verdeler groep complex 88 - 278 en sportcentrum - transportpomp 1 | Grundfos | TPE 100-250/2-S A-F_A_BAQE | 2014 |  | 1
4525 |  | Uilenstede 108 | grote cv ruimte | 56 | Cv verdeler groep complex 88 - 278 en sportcentrum - transportpomp 2 | Grundfos | TPE 100-250/2-S A-F_A_BAQE | 2014 |  | 1
4525 |  | Uilenstede 108 | grote cv ruimte | 56 | Cv verdeler groep complex 88 - 278 en sportcentrum - overstortventiel | Flamco - Prescor | 700 - 1 1/4" 8bar 1839kW | 2014 |  | 1
4525 |  | Uilenstede 108 | grote cv ruimte | 56 | Cv verdeler groep complex 88 - 278 en sportcentrum - vuilfilter | Flamco | DN200 | 2014 |  | 1
4525 |  | Uilenstede 108 | grote cv ruimte | 56 | Cv verdeler groep complex 88 - 278 en sportcentrum - expansieautomaat | Flamco stag | Flexcon M-K 1200L | 2014 |  | 1
4525 |  | Uilenstede 108 | grote cv ruimte | 56 | Cv verdeler groep complex 88 - 278 en sportcentrum - regelkast transportpompen | Grundfos | Controle MPC Series 2000 - 2P | 2014 |  | 1
4525 |  | Uilenstede 108 | grote cv ruimte | 56 | Cv verdeler groep complex 88 - 278 en sportcentrum - platenwisselaar | onbekend | onbekend | 2014 |  | 1
4525 |  | Uilenstede 108 | grote cv ruimte | 56 | Cv verdeler groep complex 500 - 512 - inregelventiel | TA afsluiter/inregel ventiel | stad DN80 | 2014 |  | 4
4525 |  | Uilenstede 108 | grote cv ruimte | 56 | Cv verdeler groep complex 500 - 512 - afsluiter vlinder | KSB | NMRI DN200 | 2014 |  | 2
4525 |  | Uilenstede 108 | grote cv ruimte | 56 | Cv verdeler groep complex 500 - 512 - afsluiter schuif | onbekend | onbekend | 2002 |  | 1
4525 |  | Uilenstede 108 | grote cv ruimte | 56 | Cv verdeler groep complex 500 - 512 - luchtafschijder | onbekend | onbekend | 2014 |  | 1
4525 |  | Uilenstede 108 | grote cv ruimte | 56 | Cv verdeler groep complex 500 - 512 - filter | onbekend | onbekend | 2014 |  | 1
4525 |  | Uilenstede 108 | grote cv ruimte | 56 | Cv verdeler groep complex 500 - 512 - tweewegklep+servomotor | Siemens | onbekend | 2014 |  | 1
4525 |  | Uilenstede 108 | grote cv ruimte | 56 | Cv verdeler groep complex 500 - 512 - tweewegklep+servomotor | Honywel centra | onbekend | 2002 |  | 1
4525 |  | Uilenstede 108 | grote cv ruimte | 56 | Cv verdeler groep complex 500 - 512 - platenwisselaar | onbekend | onbekend | 2014 |  | 1
4525 |  | Uilenstede 108 | grote cv ruimte | 56 | Cv verdeler groep complex 500 - 512 - platenwisselaar | Alfa Laval | CB200-50M+Mouted insulation | 2014 |  | 1
4525 |  | Uilenstede 108 | grote cv ruimte | 56 | Cv verdeler groep complex 500 - 512 - platenwisselaar overstortventiel | Econ | 2" 2-6Bar | 2016 |  | 1
4525 |  | Uilenstede 108 | grote cv ruimte | 56 | Cv verdeler groep complex 500 - 512 - expansieautomaat | Flamco stag | Flamcomat | 2011 |  | 1
4525 |  | Uilenstede 108 | grote cv ruimte | 56 | Cv verdeler groep complex 500 - 512 - regelkast | AA Systems | Centraline | 2011 |  | 1
4525 |  | Uilenstede 108 | grote cv ruimte | 56 | Cv verdeler groep complex 500 - 512 - transportpomp secundair | Grundfos | TPE100-250/2 A-F-A-BAQE | 2014 |  | 1
4525 |  | Uilenstede 108 | grote cv ruimte | 56 | Cv verdeler groep toren B - afsluiter vlinder | KSB | DN80 | 2014 |  | 2
4525 |  | Uilenstede 108 | grote cv ruimte | 56 | Cv verdeler groep toren B - inregelafsluiter | TA afsluiter/inregel ventiel | STAF 80 | 2017 |  | 1
4525 |  | Uilenstede 108 | grote cv ruimte | 56 | Cv verdeler groep toren B - inregelafsluiter | TA afsluiter/inregel ventiel | STAF 65-2 | 2017 |  | 1
4525 |  | Uilenstede 108 | grote cv ruimte | 56 | Cv verdeler groep toren B - inregelafsluiter | TA afsluiter/inregel ventiel | STAF 25 | 2017 |  | 1
4525 |  | Uilenstede 108 | grote cv ruimte | 56 | Cv verdeler groep toren B - platenwisselaar | onbekend | onbekend | 2014 |  | 1
4525 |  | Uilenstede 108 | grote cv ruimte | 56 | Cv verdeler groep toren B - expansieautomaat | Flamco | M-K/C-350 | 2017 |  | 1
4525 |  | Uilenstede 108 | grote cv ruimte | 56 | Cv verdeler groep toren B - navulautomaat | Flamco | Fill PE | 2017 |  | 1
4525 |  | Uilenstede 108 | grote cv ruimte | 56 | Cv verdeler groep toren B - waterfilter | onbekend | onbekent | 2017 |  | 1
4525 |  | Uilenstede 108 | grote cv ruimte | 56 | Cv verdeler algemeen - expansieautomaat - vat 1 | Pneumatex | CG 1500.10 | 2007 |  | 1
4525 |  | Uilenstede 108 | grote cv ruimte | 56 | Cv verdeler algemeen - expansieautomaat - vat 2 | Pneumatex | CG 1500.10 | 2008 |  | 1
4525 |  | Uilenstede 108 | grote cv ruimte | 56 | Cv verdeler algemeen - expansieautomaat - compressor | Pneumatex | C 20.1-10 | 2008 |  | 1
4525 |  | Uilenstede 108 | grote cv ruimte | 56 | Cv verdeler - transportpompen compensator | Willbrandt | RX DN200 PN16 | 2016 |  | 4
4525 |  | Uilenstede 108 | grote cv ruimte | 56 | Cv verdeler - aftapper |  | 3/4" | 2014 |  | 8
4525 |  | Uilenstede 108 | grote cv ruimte | 56 | Cv verdeler - ontluchter(s) |  | 1/2" | 2014 |  | 14
4522 |  | Uilenstede 110 - 166 |  | 57 | Luchtbehandelingsinstallaties |  | type 1 WTW zonder element |  |  | 2
4522 |  | Uilenstede 110-166 - Toren C |  | 56 | Cv verdeler - groep oost - afsluiter(s) | Econ | Rayon cv patent DN80 | 2010 |  | 3
4522 |  | Uilenstede 110-166 - Toren C |  | 56 | Cv verdeler - groep oost - inregelventiel | TA afsluiter/inregel ventiel | DN25 | 2010 |  | 1
4522 |  | Uilenstede 110-166 - Toren C |  | 56 | Cv verdeler - groep oost - tweewegklep + servomotor | Siemens | SAX31 + VVF21.50 | 2014 |  | 1
4522 |  | Uilenstede 110-166 - Toren C |  | 56 | Cv verdeler - groep oost - circulatiepomp | Biral | Redling lxc 655 | 2013 |  | 1
4522 |  | Uilenstede 110-166 - Toren C |  | 56 | Cv verdeler - groep oost - aftapper(s) |  | 3/4" | 2010 |  | 2
4522 |  | Uilenstede 110-166 - Toren C |  | 56 | Cv verdeler - groep oost - temperatuur opnemer | s+s regeltechniek | ALTF2 NTC 20k ohm | 2010 |  | 1
4522 |  | Uilenstede 110-166 - Toren C |  | 56 | Cv verdeler - groep west - afsluiter(s) | Econ | Rayon cv patent DN80 | 2010 |  | 3
4522 |  | Uilenstede 110-166 - Toren C |  | 56 | Cv verdeler - groep west - inregelventiel | TA afsluiter/inregel ventiel | DN80 | 2010 |  | 1
4522 |  | Uilenstede 110-166 - Toren C |  | 56 | Cv verdeler - groep west - inregelventiel | TA afsluiter/inregel ventiel | DN25 | 2010 |  | 1
4522 |  | Uilenstede 110-166 - Toren C |  | 56 | Cv verdeler - groep west - tweewegklep + servomotor | Siemens | SAX31 + VVF21.50 | 2014 |  | 1
4522 |  | Uilenstede 110-166 - Toren C |  | 56 | Cv verdeler - groep west - circulatiepomp | Biral | Redling lxc 655 | 2013 |  | 1
4522 |  | Uilenstede 110-166 - Toren C |  | 56 | Cv verdeler - groep west - aftapper(s) |  | 3/4" | 2010 |  | 2
4522 |  | Uilenstede 110-166 - Toren C |  | 56 | Cv verdeler - groep west - temperatuur opnemer | s+s regeltechniek | ALTF2 NTC 20k ohm | 2010 |  | 1
4522 |  | Uilenstede 110-166 - Toren C |  | 56 | Warmwater voorziening - afsluiter(s) cv | Econ | DN50 | 2015 |  | 3
4522 |  | Uilenstede 110-166 - Toren C |  | 56 | Warmwater voorziening - driewegklep met servomotor | Siemens | sax61 + VXF32.50-40 | 2015 |  | 1
4522 |  | Uilenstede 110-166 - Toren C |  | 56 | Warmwater voorziening - oplaadpomp | Wilo | Yonos MAXO 50/0,5-12 | 2015 |  | 1
4522 |  | Uilenstede 110-166 - Toren C |  | 56 | Warmwater voorziening - recirculatiepomp | Grundfons | Magna1 40-180 F 250 | 2018 |  | 1
4522 |  | Uilenstede 110-166 - Toren C |  | 56 | Warmwater voorziening - aftapper(s) |  | 1/2" | 2015 |  | 1
4522 |  | Uilenstede 110-166 - Toren C |  | 56 | Warmwater voorziening - Overstord ventiel |  | 8bar | 2015 |  | 1
4522 |  | Uilenstede 110-166 - Toren C |  | 56 | Warmwater voorziening - terugslagklep |  | 1 1/2" | 2015 |  | 1
4522 |  | Uilenstede 110-166 - Toren C |  | 56 | Warmwater voorziening - terugslagklep |  | 3/4" | 2015 |  | 2
4522 |  | Uilenstede 110-166 - Toren C |  | 56 | Warmwater voorziening - platenwisselaar | Elco | SAHEC 600 - 6,15M² | 2015 |  | 1
4522 |  | Uilenstede 110-166 - Toren C |  | 56 | Warmwater voorziening - overstordventiel | Flamco | Prescor-B 8bar 1" | 2015 |  | 1
4522 |  | Uilenstede 110-166 - Toren C |  | 56 | Warmwater voorziening - shuntpomp cv | Grundfos | Magna3 25-40 180 1~230v | 2017 |  | 1
4522 |  | Uilenstede 110-166 - Toren C |  | 56 | Warmwater voorziening - ontluchtingskraan |  | 1/2" | 2010 |  | 2
4522 |  | Uilenstede 110-166 - Toren C |  | 56 | Cv deelstroomfilter | RIAS | 0,44m2 max cap 25m3/h | 1995 |  | 1
4522 |  | Uilenstede 110-166 - Toren C |  | 56 | Cv deelstroomfilter circulatipomp | Wilo | RS 30/60r | 1994 |  | 1
4522 |  | Uilenstede 110-166 - Toren C |  | 56 | Regelkast cv/ww | AA Systems | Centraline | 2010 |  | 1
4522 |  | Uilenstede 110-166 - Toren C |  |  | Onderstation ventilator | Stork Air | BSD 315/4D 5.3 - 400V | 1995 |  | 1
4522 |  | Uilenstede 110-166 (Toren C) |  | 51 | Warmteopwekkingsinstallaties |  |  |  |  | 1
534 |  | Uilenstede 155 - 211 Toren 2 |  | 51 | Cv ketel 1 - brander | Viesman | in ketel | 1970 |  | 1
534 |  | Uilenstede 155 - 211 Toren 2 |  | 51 | Cv ketel 1 - overstordventiel | Flamco | Prescor DN32-11/4" 3bar | 2012 |  | 1
534 |  | Uilenstede 155 - 211 Toren 2 |  | 51 | Cv ketel 1 - expansievat | Flamco | 50/1,5 | 2012 |  | 1
534 |  | Uilenstede 155 - 211 Toren 2 |  | 56 | Cv ketel 1 - afsluiter schuif | onbekent | onbekent | 2010 |  | 1
534 |  | Uilenstede 155 - 211 Toren 2 |  | 56 | Cv ketel 1 - afsluiter inregel | TA |  | 2010 |  | 1
534 |  | Uilenstede 155 - 211 Toren 2 |  | 56 | Cv ketel 1 - circulatiepomp | Wilo | Stratos 80/1-12 1~230v | 2016 |  | 1
534 |  | Uilenstede 155 - 211 Toren 2 |  | 56 | Cv ketel 1 - aftapper | Onbekent | 3/4" | 2009 |  | 1
534 |  | Uilenstede 155 - 211 Toren 2 |  | 51 | Cv ketel 2 | Viessmann | Vitocrossal CT200 CT2 | 2012 |  | 1
534 |  | Uilenstede 155 - 211 Toren 2 |  | 51 | Cv ketel 2 - brander | Viesman | in ketel | 1970 |  | 1
534 |  | Uilenstede 155 - 211 Toren 2 |  | 51 | Cv ketel 2 - overstordventiel | Flamco | Prescor DN32-11/4" 3bar | 2012 |  | 1
534 |  | Uilenstede 155 - 211 Toren 2 |  | 56 | Cv ketel 2 - expansievat | Flamco | 50/1,5 | 2010 |  | 1
534 |  | Uilenstede 155 - 211 Toren 2 |  | 56 | Cv ketel 2 - afsluiter schuif | onbekent | onbekent | 2010 |  | 1
534 |  | Uilenstede 155 - 211 Toren 2 |  | 56 | Cv ketel 2 - afsluiter inregel | TA |  | 2010 |  | 1
534 |  | Uilenstede 155 - 211 Toren 2 |  | 56 | Cv ketel 2 - circulatiepomp | Wilo | D100 3~400v | 1991 |  | 1
534 |  | Uilenstede 155 - 211 Toren 2 |  | 56 | Cv ketel 2 - aftapper | Onbekent | 3/4" | 2009 |  | 1
534 |  | Uilenstede 155 - 211 Toren 2 |  | 56 | Cv transport - afsluiter(s) - schuif | onbekent | DN100 | 1991 |  | 5
534 |  | Uilenstede 155 - 211 Toren 2 |  | 56 | Cv transport - afsluiter(s) - schuif | onbekent | DN32 | 1991 |  | 1
534 |  | Uilenstede 155 - 211 Toren 2 |  | 56 | Cv transport - circulatiepomp 1 | Wilo | TOP-S100/10 | 2012 |  | 1
534 |  | Uilenstede 155 - 211 Toren 2 |  | 56 | Cv transport - circulatiepomp 2 | Wilo | TOP-S100/10 | 2012 |  | 1
534 |  | Uilenstede 155 - 211 Toren 2 |  | 56 | Cv transport - expansievat | Reflex | Reflexomat RG | 2012 |  | 1
534 |  | Uilenstede 155 - 211 Toren 2 |  | 56 | Cv transport - compressor | Reflex | VS 90/1<1000 | 2012 |  | 1
534 |  | Uilenstede 155 - 211 Toren 2 |  | 56 | Cv transport - navul automaat | Reflex | Controle P | 2012 |  | 1
534 |  | Uilenstede 155 - 211 Toren 2 |  | 56 | Cv transport - aftapper | onbekent | 3/4" | 2010 |  | 2
534 |  | Uilenstede 155 - 211 Toren 2 |  | 56 | Cv transport - ontluchter automatisch | onbekent | 1/2" | 1991 |  | 2
534 |  | Uilenstede 155 - 211 Toren 2 |  | 56 | Cv aansluiting aggregaat - afsluiter vlinder | onbekent | DN80 | 2010 |  | 2
534 |  | Uilenstede 155 - 211 Toren 2 |  | 56 | Cv verdeler - groep oost - afsluiter(s) schuif | Econ | onbekent | 1991 |  | 2
534 |  | Uilenstede 155 - 211 Toren 2 |  | 56 | Cv verdeler - groep oost - afsluiter(s) inregel | TA | DN80 | 1991 |  | 2
534 |  | Uilenstede 155 - 211 Toren 2 |  | 56 | Cv verdeler - groep oost - driewegklep + servomotor | Siemens | VXF43.80-100 + SKC32 | 2015 |  | 1
534 |  | Uilenstede 155 - 211 Toren 2 |  | 56 | Cv verdeler - groep oost - circulatiepomp | Biral | Modula 65-8 270 RED 1~230v | 2015 |  | 1
534 |  | Uilenstede 155 - 211 Toren 2 |  | 56 | Cv verdeler - groep oost - aftapper(s) | onbekent | 3/4" | 2015 |  | 2
534 |  | Uilenstede 155 - 211 Toren 2 |  | 56 | Cv verdeler - groep oost - ontluchter(s) | onbekent | 1/2" | 2015 |  | 2
534 |  | Uilenstede 155 - 211 Toren 2 |  | 56 | Cv verdeler - groep west - afsluiter(s) schuif | Econ | onbekent | 1991 |  | 2
534 |  | Uilenstede 155 - 211 Toren 2 |  | 56 | Cv verdeler - groep west - afsluiter(s) inregel | TA | DN80 | 1991 |  | 2
534 |  | Uilenstede 155 - 211 Toren 2 |  | 56 | Cv verdeler - groep west - driewegklep + servomotor | Siemens | VXF43.80-100 + SKC32 | 2015 |  | 1
534 |  | Uilenstede 155 - 211 Toren 2 |  | 56 | Cv verdeler - groep west - circulatiepomp | Biral | Modula 65-8 270 RED 1~230v | 2015 |  | 1
534 |  | Uilenstede 155 - 211 Toren 2 |  | 56 | Cv verdeler - groep west - aftapper(s) | onbekent | 3/4" | 2015 |  | 2
534 |  | Uilenstede 155 - 211 Toren 2 |  | 56 | Cv verdeler - groep west - ontluchter(s) | onbekent | 1/2" | 2015 |  | 2
534 |  | Uilenstede 155 - 211 Toren 2 |  | 56 | Cv verdeler - shunt leiding - afsluiter inregel | TA | 11/2" | 2012 |  | 1
534 |  | Uilenstede 155 - 211 Toren 2 |  | 56 | Cv verdeler - deelstroomfilter |  |  | 1991 |  | 1
534 |  | Uilenstede 155 - 211 Toren 2 |  | 56 | Cv verdeler - deelstroomfilter circulatiepomp | Wilo | RS30/60 r | 1991 |  | 1
534 |  | Uilenstede 155 - 211 Toren 2 |  | 56 | Cv verdeler - deelstroomfilter - afsluiter kogel | onbekent | 11/2" | 1991 |  | 2
534 |  | Uilenstede 155 - 211 Toren 2 |  | 56 | Cv verdeler - deelstroomfilter - afsluiter kogel | onbekent | 1/2" | 1991 |  | 1
534 |  | Uilenstede 155 - 211 Toren 2 |  | 56 | Warmwater voorziening - afsluiter(s) cv | Econ | DN50 | 2015 |  | 3
534 |  | Uilenstede 155 - 211 Toren 2 |  | 56 | Warmwater voorziening - driewegklep met servomotor | Siemens | sax61 + VXF32.50-40 | 2015 |  | 1
534 |  | Uilenstede 155 - 211 Toren 2 |  | 56 | Warmwater voorziening - oplaadpomp | Wilo | Yonos MAXO 50/0,5-12 | 2015 |  | 1
534 |  | Uilenstede 155 - 211 Toren 2 |  | 56 | Warmwater voorziening - recirculatiepomp | Wilo | TOP-Z30/10 | 2017 |  | 1
534 |  | Uilenstede 155 - 211 Toren 2 |  | 56 | Warmwater voorziening - aftapper(s) |  | 1/2" | 2015 |  | 1
534 |  | Uilenstede 155 - 211 Toren 2 |  | 56 | Warmwater voorziening - Overstord ventiel |  | 8bar | 2015 |  | 1
534 |  | Uilenstede 155 - 211 Toren 2 |  | 56 | Warmwater voorziening - terugslagklep |  | 1 1/2" | 2015 |  | 1
534 |  | Uilenstede 155 - 211 Toren 2 |  | 56 | Warmwater voorziening - terugslagklep |  | 3/4" | 2015 |  | 2
534 |  | Uilenstede 155 - 211 Toren 2 |  | 56 | Warmwater voorziening - platenwisselaar | Elco | SAHEC 600 - 6,15M² | 2015 |  | 1
534 |  | Uilenstede 155 - 211 Toren 2 |  | 56 | Warmwater voorziening - overstordventiel | Flamco | Prescor-B 8bar 1" | 2015 |  | 1
534 |  | Uilenstede 155 - 211 Toren 2 |  | 56 | Warmwater voorziening - shuntpomp cv | Grundfos | Magna3 25-40 180 1~230v | 2017 |  | 1
534 |  | Uilenstede 155 - 211 Toren 2 |  | 56 | Warmwater voorziening - ontluchtingskraan |  | 1/2" | 2010 |  | 2
534 |  | Uilenstede 155 - 211 Toren 2 |  | 56 | Regelkast cv dakopbouw | AA Systems |  | 2010 |  | 1
534 |  | Uilenstede 155 - 211 Toren 2 |  | 56 | Regelkast cv/ww onderstation | AA Systems |  | 2010 |  | 1
534 |  | Uilenstede 155 - 211 Toren 2 |  | 56 | Onderstation ventilator | Stork Air | BSD 315/4D 5.3 - 400V | 1995 |  | 1
534 |  | Uilenstede 155 - 211 Toren 2 |  | 56 | Regelkast cv/ww onderstation | AA Systems |  | 2010 |  | 1
534 |  | Uilenstede 155 - 211 Toren 2 |  | 56 | Onderstation ventilator | Stork Air | BSD 315/4D 5.3 - 400V | 1995 |  | 1
4534 |  | Uilenstede 155 - 211 Toren 2 |  | 51 | Cv ketel 1 | Viessmann | Vitocrossal CT200 CT2 | 2012 |  | 1
4534 |  | Uilenstede 155-211 toren 2 |  | 51 | Warmteopwekkingsinstallaties | Viessmann | Vitocrossal 200 CT2 |  |  | 2
4534 |  | Uilenstede 155-211 toren 2 |  | 51 | Warmteopwekkingsinstallaties |  |  |  |  | 1
4523 |  | Uilenstede 168-224 (Toren B) |  | 51 | Warmteopwekkingsinstallaties |  |  |  |  | 1
4523 |  | Uilenstede 170-222 - Toren B |  | 56 | Cv verdeler - groep oost - afsluiter(s) | Econ | Rayon cv patent DN80 | 2010 |  | 3
4523 |  | Uilenstede 170-222 - Toren B |  | 56 | Cv verdeler - groep oost - inregelventiel | TA afsluiter/inregel ventiel | DN80 | 2010 |  | 1
4523 |  | Uilenstede 170-222 - Toren B |  | 56 | Cv verdeler - groep oost - inregelventiel | TA afsluiter/inregel ventiel | DN25 | 2010 |  | 1
4523 |  | Uilenstede 170-222 - Toren B |  | 56 | Cv verdeler - groep oost - tweewegklep + servomotor | Siemens | SAX31 + VVF21.50 | 2014 |  | 1
4523 |  | Uilenstede 170-222 - Toren B |  | 56 | Cv verdeler - groep oost - circulatiepomp | Biral | Redling lxc 655 | 2013 |  | 2
4523 |  | Uilenstede 170-222 - Toren B |  | 56 | Cv verdeler - groep oost - aftapper(s) |  | 3/4" | 2010 |  | 2
4523 |  | Uilenstede 170-222 - Toren B |  | 56 | Cv verdeler - groep oost - temperatuur opnemer | s+s regeltechniek | ALTF2 NTC 20k ohm | 2010 |  | 1
4523 |  | Uilenstede 170-222 - Toren B |  | 56 | Cv verdeler - groep west - afsluiter(s) | Econ | Rayon cv patent DN80 | 2010 |  | 3
4523 |  | Uilenstede 170-222 - Toren B |  | 56 | Cv verdeler - groep west - inregelventiel | TA afsluiter/inregel ventiel | DN80 | 2010 |  | 1
4523 |  | Uilenstede 170-222 - Toren B |  | 56 | Cv verdeler - groep west - inregelventiel | TA afsluiter/inregel ventiel | DN25 | 2010 |  | 1
4523 |  | Uilenstede 170-222 - Toren B |  | 56 | Cv verdeler - groep west - tweewegklep + servomotor | Siemens | SAX31 + VVF21.50 | 2014 |  | 1
4523 |  | Uilenstede 170-222 - Toren B |  | 56 | Cv verdeler - groep west - circulatiepomp | Biral | Redling lxc 655 | 2013 |  | 1
4523 |  | Uilenstede 170-222 - Toren B |  | 56 | Cv verdeler - groep west - aftapper(s) | onbekent | 3/4" | 2010 |  | 2
4523 |  | Uilenstede 170-222 - Toren B |  | 56 | Cv verdeler - groep west - temperatuur opnemer | s+s regeltechniek | ALTF2 NTC 20k ohm | 2010 |  | 1
4523 |  | Uilenstede 170-222 - Toren B |  | 56 | Warmwater voorziening - afsluiter(s) cv | Econ | DN50 | 2015 |  | 3
4523 |  | Uilenstede 170-222 - Toren B |  | 56 | Warmwater voorziening - driewegklep met servomotor | Siemens | sax61 + VXF32.50-40 | 2015 |  | 1
4523 |  | Uilenstede 170-222 - Toren B |  | 56 | Warmwater voorziening - oplaadpomp | Wilo | Yonos MAXO 50/0,5-12 | 2015 |  | 1
4523 |  | Uilenstede 170-222 - Toren B |  | 56 | Warmwater voorziening - recirculatiepomp | Wilo | TOP-Z30/10 | 2018 |  | 1
4523 |  | Uilenstede 170-222 - Toren B |  | 56 | Warmwater voorziening - aftapper(s) |  | 1/2" | 2015 |  | 1
4523 |  | Uilenstede 170-222 - Toren B |  | 56 | Warmwater voorziening - Overstort ventiel |  | 8bar | 2015 |  | 1
4523 |  | Uilenstede 170-222 - Toren B |  | 56 | Warmwater voorziening - terugslagklep |  | 1 1/2" | 2015 |  | 1
4523 |  | Uilenstede 170-222 - Toren B |  | 56 | Warmwater voorziening - terugslagklep |  | 3/4" | 2015 |  | 2
4523 |  | Uilenstede 170-222 - Toren B |  | 56 | Warmwater voorziening - platenwisselaar | Elco | SAHEC 600 - 6,15M² | 2015 |  | 1
4523 |  | Uilenstede 170-222 - Toren B |  | 56 | Warmwater voorziening - overstortventiel | Flamco | Prescor-B 8bar 1" | 2015 |  | 1
4523 |  | Uilenstede 170-222 - Toren B |  | 56 | Warmwater voorziening - shuntpomp cv | Grundfos | Magna3 25-40 180 1~230v | 2017 |  | 1
4523 |  | Uilenstede 170-222 - Toren B |  | 56 | Warmwater voorziening - ontluchtingskraan |  | 1/2" | 2010 |  | 2
4523 |  | Uilenstede 170-222 - Toren B |  | 56 | Cv deelstroomfilter | RIAS | 0,44m2 max cap 25m3/h | 1995 |  | 1
4523 |  | Uilenstede 170-222 - Toren B |  | 56 | cv deelstroomfilter circulatipomp | Wilo | RS 30/60r | 1994 |  | 1
4523 |  | Uilenstede 170-222 - Toren B |  |  | Regelkast cv/ww | AA Systems | Centraline | 2010 |  | 1
4523 |  | Uilenstede 170-222 - Toren B |  |  | Onderstation ventilator | Stork Air | BSD 315/4D 5.3 - 400V | 1995 |  | 1
4502 |  | Uilenstede 18-22 (Laagbouw 4) |  | 51 | Warmteopwekkingsinstallaties
4501 |  | Uilenstede 2 - 16 |  | 51 | Cv ketel 1 | Viessmann | Vitocrossal 300 CR3 | 2010 |  | 1
4501 |  | Uilenstede 2 - 16 |  | 51 | Cv ketel 1 - brander | Monarch | Weishaupt G7/1-D uitvoering ZMD-LN | 2022 |  | 1
4501 |  | Uilenstede 2 - 16 |  | 51 | Cv ketel 1 - overstortventiel | Flamco | Prescor S 700 DN32-11/4" 5bar | 2010 |  | 1
4501 |  | Uilenstede 2 - 16 |  | 56 | Cv ketel 1 - afsluiter - schuif | Sisto | JL1030 | 2010 |  | 1
4501 |  | Uilenstede 2 - 16 |  | 56 | Cv ketel 1 - afsluiter - inregel | TA | STAF100 | 2010 |  | 1
4501 |  | Uilenstede 2 - 16 |  | 56 | Cv ketel 1 - transportpomp | Grundfos | UPS 65-120 F | 1996 |  | 1
4501 |  | Uilenstede 2 - 16 |  | 56 | Cv ketel 1 - expansievat | Flamco | Flaxcon 140/1 | 2010 |  | 1
4501 |  | Uilenstede 2 - 16 |  | 51 | Cv ketel 2 | Viessmann | Vitocrossal 300 CR3 | 2010 |  | 1
4501 |  | Uilenstede 2 - 16 |  | 51 | Cv ketel 2 - brander | Monarch | Weishaupt G7/1-D uitvoering ZMD-LN | 2022 |  | 1
4501 |  | Uilenstede 2 - 16 |  | 51 | Cv ketel 2 - overstortventiel | Flamco | Prescor 485kW 1" 4bar | 2010 |  | 1
4501 |  | Uilenstede 2 - 16 |  | 56 | Cv ketel 2 - afsluiter - schuif | Sisto | JL1030 | 2010 |  | 1
4501 |  | Uilenstede 2 - 16 |  | 56 | Cv ketel 2 - afsluiter - inregel | TA | STAF100 | 2010 |  | 1
4501 |  | Uilenstede 2 - 16 |  | 56 | Cv ketel 2 - transportpomp | Grundfos | UPS 50-120 F | 1996 |  | 1
4501 |  | Uilenstede 2 - 16 |  | 56 | Cv ketel 2 - expansievat | Flamco | Flaxcon 140/1 | 2010 |  | 1
4501 |  | Uilenstede 2 - 16 |  | 56 | Cv verdeler - groep retour hoogbouw - afsluiter(s) - inregel | TA | STAF80 | 2010 |  | 2
4501 |  | Uilenstede 2 - 16 |  | 56 | Cv verdeler - groep retour laagbouw - afsluiter(s) - inregel | TA | STAF80 | 2010 |  | 2
4501 |  | Uilenstede 2 - 16 |  | 56 | Cv verdeler - groep retour boilers - afsluiter(s) - schuif | Sisto | JL1030 | 2010 |  | 1
4501 |  | Uilenstede 2 - 16 |  | 56 | Cv verdeler - groep aanvoer hoogbouw - afsluiter(s) - schuif | Sisto | JL1030 | 2010 |  | 2
4501 |  | Uilenstede 2 - 16 |  | 56 | Cv verdeler - groep aanvoer hoogbouw - driewegklep + servomotor | Siemens | Onbekent + SKD32 | 2010 |  | 1
4501 |  | Uilenstede 2 - 16 |  | 56 | Cv verdeler - groep aanvoer hoogbouw - circulatiepomp | Grundfos | UPS 40-30 F 3~400v L250 | 2012 |  | 1
4501 |  | Uilenstede 2 - 16 |  | 56 | Cv verdeler - groep aanvoer laagbouw - afsluiter(s) - schuif | Sisto | JL1030 | 2010 |  | 2
4501 |  | Uilenstede 2 - 16 |  | 56 | Cv verdeler - groep aanvoer laagbouw - driewegklep + servomotor | Siemens | Onbekent + SKD32 | 2010 |  | 1
4501 |  | Uilenstede 2 - 16 |  | 56 | Cv verdeler - groep aanvoer laagbouw - circulatiepomp | Grundfos | UPS 80-120 F 3~400v L250 | 2012 |  | 1
4501 |  | Uilenstede 2 - 16 |  | 56 | Cv verdeler - aanvoer boilers - afsluiter(s) - schuif | Sisto | JL1030 | 2010 |  | 2
4501 |  | Uilenstede 2 - 16 |  | 56 | Cv verdeler - aanvoer boilers - circulatiepomp | Grundfos | UPS 65-120 F 3~400v L340 | 2012 |  | 1
4501 |  | Uilenstede 2 - 16 |  | 56 | Cv verdeler - aftapper(s) | onbekend | 3/4" | 2010 |  | 8
4501 |  | Uilenstede 2 - 16 |  | 56 | Cv verdeler - ontluchter(s) | onbekend | 3/8" | 2010 |  | 2
4501 |  | Uilenstede 2 - 16 |  | 56 | Cv verdeler - expansie automaat | Reflex | Reflexomat RG600 | 2016 |  | 1
4501 |  | Uilenstede 2 - 16 |  | 56 | Cv verdeler - navulautomaat | Reflex | Filcontrole AC | 2016 |  | 1
4501 |  | Uilenstede 2 - 16 |  | 56 | Cv verdeler - Boiler laagbouw - tapwaterpomp | Grundfos | UP 20-45 N 150 1~230V | 2022 |  | 1
4501 |  | Uilenstede 2 - 16 |  | 56 | Cv verdeler - Boiler laagbouw - afsluiter(s) schuif | Sisto | JL1030 | 2012 |  | 2
4501 |  | Uilenstede 2 - 16 |  | 56 | Cv verdeler - Boiler laagbouw - driewegklep + servomotor | Siemens | Onbekent + SKD32 1~230V | 2012 |  | 1
4501 |  | Uilenstede 2 - 16 |  | 56 | Cv verdeler - Boiler laagbouw - platenwisselaar - worden in 2024 vervangen | Nibe | N4A-IQ16-DW | 2010 |  | 1
4501 |  | Uilenstede 2 - 16 |  | 56 | Cv verdeler - Boiler laagbouw - voorraadvat | Nibe | EKS2 500L NL | 2010 |  | 1
4501 |  | Uilenstede 2 - 16 |  | 56 | Cv verdeler - Boiler laagbouw - oplaadpomp | Grundfos | Magna 32-100 180 1~230V | 2022 |  | 1
4501 |  | Uilenstede 2 - 16 |  | 56 | Cv verdeler - Boiler laagbouw - terugslagklep | Watts | 28mm | 2016 |  | 2
4501 |  | Uilenstede 2 - 16 |  | 56 | Cv verdeler - Boiler laagbouw - beluchter | onbekent | onbekent | 2010 |  | 1
4501 |  | Uilenstede 2 - 16 |  | 56 | Cv verdeler - Boiler laagbouw - overstortventiel | onbekent | 3/4" 8bar | 2010 |  | 1
4501 |  | Uilenstede 2 - 16 |  | 56 | Cv verdeler - Boiler hoogbouw - tapwaterpomp | Grundfos | UP 20-45 N 150 1~230V | 2022 |  | 1
4501 |  | Uilenstede 2 - 16 |  | 56 | Cv verdeler - Boiler hoogbouw - afsluiter(s) schuif | Sisto | JL1030 | 2012 |  | 2
4501 |  | Uilenstede 2 - 16 |  | 56 | Cv verdeler - Boiler hoogbouw - driewegklep + servomotor | Siemens | Onbekent + SKD32 1~230V | 2012 |  | 1
4501 |  | Uilenstede 2 - 16 |  | 56 | Cv verdeler - Boiler hoogbouw - platenwisselaar - worden in 2024 vervangen | Nibe | N4A-IQ16-DW | 2010 |  | 1
4501 |  | Uilenstede 2 - 16 |  | 56 | Cv verdeler - Boiler hoogbouw - voorraadvat | Nibe | EKS2 500L NL | 2016 |  | 1
4501 |  | Uilenstede 2 - 16 |  | 56 | Cv verdeler - Boiler hoogbouw - oplaadpomp | Grundfos | Magna 32-100 180 1~230V | 2001 |  | 1
4501 |  | Uilenstede 2 - 16 |  | 56 | Cv verdeler - Boiler hoogbouw - terugslagklep | Watts | 28mm | 2016 |  | 2
4501 |  | Uilenstede 2 - 16 |  | 56 | Cv verdeler - Boiler hoogbouw - beluchter | onbekent | onbekent | 2010 |  | 1
4501 |  | Uilenstede 2 - 16 |  | 56 | Cv verdeler - Boiler hoogbouw - overstortventiel | onbekent | 3/4" 8bar | 2010 |  | 1
4501 |  | Uilenstede 2 - 16 |  | 56 | Cv verdeler - Boiler warmwater inregelventielen | TA | STAD 50 | 2012 |  | 4
4501 |  | Uilenstede 2 - 16 |  |  | Regelkast | AA-systems | Digicontrol | 2009 |  | 1
4501 |  | Uilenstede 2-16 (HB1) |  | 51 | Warmteopwekkingsinstallaties | Viessmann | vitocrossal 300 CR3 |  |  | 1
4501 |  | Uilenstede 2-16 (HB1) |  | 51 | Warmteopwekkingsinstallaties | Viessmann | vitocrossal 300 CT3 |  |  | 1
4524 |  | Uilenstede 228-278 - Toren A |  | 56 | Cv verdeler - groep oost - afsluiter(s) | Econ | Rayon cv patent DN80 | 2010 |  | 3
4524 |  | Uilenstede 228-278 - Toren A |  | 56 | Cv verdeler - groep oost - inregelventiel | TA afsluiter/inregel ventiel | DN80 | 2010 |  | 1
4524 |  | Uilenstede 228-278 - Toren A |  | 56 | Cv verdeler - groep oost - inregelventiel | TA afsluiter/inregel ventiel | DN25 | 2010 |  | 1
4524 |  | Uilenstede 228-278 - Toren A |  | 56 | Cv verdeler - groep oost - tweewegklep + servomotor | Siemens | SAX31 + VVF21.50 | 2014 |  | 1
4524 |  | Uilenstede 228-278 - Toren A |  | 56 | Cv verdeler - groep oost - circulatiepomp | Biral | Redling lxc 655 | 2013 |  | 1
4524 |  | Uilenstede 228-278 - Toren A |  | 56 | Cv verdeler - groep oost - aftapper(s) |  | 3/4" | 2010 |  | 2
4524 |  | Uilenstede 228-278 - Toren A |  | 56 | Cv verdeler - groep oost - temperatuur opnemer | s+s regeltechniek | ALTF2 NTC 20k ohm | 2010 |  | 1
4524 |  | Uilenstede 228-278 - Toren A |  | 56 | Cv verdeler - groep west - afsluiter(s) | Econ | Rayon cv patent DN80 | 2010 |  | 3
4524 |  | Uilenstede 228-278 - Toren A |  | 56 | Cv verdeler - groep west - inregelventiel | TA afsluiter/inregel ventiel | DN80 | 2010 |  | 1
4524 |  | Uilenstede 228-278 - Toren A |  | 56 | Cv verdeler - groep west - inregelventiel | TA afsluiter/inregel ventiel | DN25 | 2010 |  | 1
4524 |  | Uilenstede 228-278 - Toren A |  | 56 | Cv verdeler - groep west - tweewegklep + servomotor | Siemens | SAX31 + VVF21.50 | 2014 |  | 1
4524 |  | Uilenstede 228-278 - Toren A |  | 56 | Cv verdeler - groep west - circulatiepomp | Biral | Redling lxc 655 | 2013 |  | 1
4524 |  | Uilenstede 228-278 - Toren A |  | 56 | Cv verdeler - groep west - aftapper(s) |  | 3/4" | 2010 |  | 2
4524 |  | Uilenstede 228-278 - Toren A |  | 56 | Cv verdeler - groep west - temperatuur opnemer | s+s regeltechniek | ALTF2 NTC 20k ohm | 2010 |  | 1
4524 |  | Uilenstede 228-278 - Toren A |  | 56 | Warmwater voorziening - afsluiter(s) cv | Econ | DN50 | 2015 |  | 3
4524 |  | Uilenstede 228-278 - Toren A |  | 56 | Warmwater voorziening - driewegklep met servomotor | Siemens | sax61 + VXF32.50-40 | 2015 |  | 1
4524 |  | Uilenstede 228-278 - Toren A |  | 56 | Warmwater voorziening - oplaadpomp | Wilo | Yonos MAXO 50/0,5-12 | 2015 |  | 1
4524 |  | Uilenstede 228-278 - Toren A |  | 56 | Warmwater voorziening - recirculatiepomp | Wilo | TOP-Z30/10 | 2018 |  | 1
4524 |  | Uilenstede 228-278 - Toren A |  | 56 | Warmwater voorziening - aftapper(s) |  | 1/2" | 2015 |  | 1
4524 |  | Uilenstede 228-278 - Toren A |  | 56 | Warmwater voorziening - Overstord ventiel |  | 8bar | 2015 |  | 1
4524 |  | Uilenstede 228-278 - Toren A |  | 56 | Warmwater voorziening - terugslagklep |  | 1 1/2" | 2015 |  | 1
4524 |  | Uilenstede 228-278 - Toren A |  | 56 | Warmwater voorziening - terugslagklep |  | 3/4" | 2015 |  | 2
4524 |  | Uilenstede 228-278 - Toren A |  | 56 | Warmwater voorziening - platenwisselaar | Elco | SAHEC 600 - 6,15M² | 2015 |  | 1
4524 |  | Uilenstede 228-278 - Toren A |  | 56 | Warmwater voorziening - overstordventiel | Flamco | Prescor-B 8bar 1" | 2015 |  | 1
4524 |  | Uilenstede 228-278 - Toren A |  | 56 | Warmwater voorziening - shuntpomp cv | Grundfos | Magna3 25-40 180 1~230v | 2017 |  | 1
4524 |  | Uilenstede 228-278 - Toren A |  | 56 | Warmwater voorziening - ontluchtingskraan |  | 1/2" | 2010 |  | 2
4524 |  | Uilenstede 228-278 - Toren A |  | 56 | Cv deelstroomfilter | RIAS | 0,44m2 max cap 25m3/h | 1995 |  | 1
4524 |  | Uilenstede 228-278 - Toren A |  | 56 | cv deelstroomfilter circulatipomp | Wilo | RS 30/60r | 1994 |  | 1
4524 |  | Uilenstede 228-278 - Toren A |  | 56 | Regelkast cv/ww | AA Systems | Centraline | 2010 |  | 1
4524 |  | Uilenstede 228-278 - Toren A |  |  | Onderstation ventilator | Stork Air | BSD 315/4D 5.3 - 400V | 1995 |  | 1
4503 |  | Uilenstede 24-32 (Laagbouw 5) |  | 51 | Warmteopwekkingsinstallaties
4504 |  | Uilenstede 36 - 50 |  | 51 | Cv ketel 1 | Viessmann | Vitocrossal 200 CT2 | 2012 |  | 1
4504 |  | Uilenstede 36 - 50 |  | 51 | Cv ketel 1 - brander | Viessmann | VM IV-2 | 2023 |  | 1
4504 |  | Uilenstede 36 - 50 |  | 51 | Cv ketel 1 - overstortventiel | Flamco | Prescor 11/4" 5bar 845kW | 2017 |  | 1
4504 |  | Uilenstede 36 - 50 |  | 56 | Cv ketel 1 - afsluiter - schuif | Sisto | JL1030 | 2010 |  | 1
4504 |  | Uilenstede 36 - 50 |  | 56 | Cv ketel 1 - afsluiter - inregel | TA | STAF100 | 2010 |  | 1
4504 |  | Uilenstede 36 - 50 |  | 56 | Cv ketel 1 - transportpomp | Grundfos | UPS 65-120 F 3~400v L340 | 2012 |  | 1
4504 |  | Uilenstede 36 - 50 |  | 56 | Cv ketel 1 - expansievat | Flamco | Flaxcon 140/1 | 2010 |  | 1
4504 |  | Uilenstede 36 - 50 |  | 51 | Cv ketel 2 | Viessmann | Vitocrossal 200 CT2 | 2012 |  | 1
4504 |  | Uilenstede 36 - 50 |  | 51 | Cv ketel 2 - brander | Viessmann | VM IV-2 | 2023 |  | 1
4504 |  | Uilenstede 36 - 50 |  | 56 | Cv ketel 2 - overstordventiel | Flamco | Prescor 11/4" 5bar 845kW | 2017 |  | 1
4504 |  | Uilenstede 36 - 50 |  | 56 | Cv ketel 2 - afsluiter - schuif | Sisto | JL1030 | 2010 |  | 1
4504 |  | Uilenstede 36 - 50 |  | 56 | Cv ketel 2 - afsluiter - inregel | TA | STAF100 | 2010 |  | 1
4504 |  | Uilenstede 36 - 50 |  | 56 | Cv ketel 2 - transportpomp | Grundfos | UPS 50-120 F | 1996 |  | 1
4504 |  | Uilenstede 36 - 50 |  | 56 | Cv ketel 2 - expansievat | Flamco | Flaxcon 140/1 | 2010 |  | 1
4504 |  | Uilenstede 36 - 50 |  | 56 | Cv verdeler - groep retour hoogbouw - afsluiter(s) - inregel | TA | STAF80 | 2010 |  | 2
4504 |  | Uilenstede 36 - 50 |  | 56 | Cv verdeler - groep retour laagbouw - afsluiter(s) - inregel | TA | STAF80 | 2010 |  | 2
4504 |  | Uilenstede 36 - 50 |  | 56 | Cv verdeler - groep retour boilers - afsluiter(s) - schuif | Sisto | JL1030 | 2010 |  | 1
4504 |  | Uilenstede 36 - 50 |  | 56 | Cv verdeler - groep aanvoer hoogbouw - afsluiter(s) - schuif | Sisto | JL1030 | 2010 |  | 2
4504 |  | Uilenstede 36 - 50 |  | 56 | Cv verdeler - groep aanvoer hoogbouw - driewegklep + servomotor | Siemens | Onbekent + SKD32 | 2010 |  | 1
4504 |  | Uilenstede 36 - 50 |  | 56 | Cv verdeler - groep aanvoer hoogbouw - circulatiepomp | Grundfos | UPS 40-30 F 3~400v L250 | 2012 |  | 1
4504 |  | Uilenstede 36 - 50 |  | 56 | Cv verdeler - groep aanvoer laagbouw - afsluiter(s) - schuif | Sisto | JL1030 | 2010 |  | 2
4504 |  | Uilenstede 36 - 50 |  | 56 | Cv verdeler - groep aanvoer laagbouw - driewegklep + servomotor | Siemens | SKD32 | 2010 |  | 1
4504 |  | Uilenstede 36 - 50 |  | 56 | Cv verdeler - groep aanvoer laagbouw - circulatiepomp | Grundfos | UPS 80-120 F 3~400v L250 | 2012 |  | 1
4504 |  | Uilenstede 36 - 50 |  | 56 | Cv verdeler - aanvoer boilers - afsluiter(s) - schuif | Sisto | JL1030 | 2010 |  | 2
4504 |  | Uilenstede 36 - 50 |  | 56 | Cv verdeler - aanvoer boilers - circulatiepomp | Grundfos | UPS 65-180 F 3~400v L340 | 2011 |  | 1
4504 |  | Uilenstede 36 - 50 |  | 56 | Cv verdeler - aftapper(s) |  | 3/4" | 2010 |  | 8
4504 |  | Uilenstede 36 - 50 |  | 56 | Cv verdeler - ontluchter(s) |  | 3/8" | 2010 |  | 2
4504 |  | Uilenstede 36 - 50 |  | 56 | Cv verdeler - expansie automaat | Reflex | Reflexomat RG 600 | 2012 |  | 1
4504 |  | Uilenstede 36 - 50 |  | 56 | Cv verdeler - navulautomaat | Reflex | Controle P | 2012 |  | 1
4504 |  | Uilenstede 36 - 50 |  | 56 | Cv verdeler - Boiler laagbouw - tapwaterpomp | Grundfos | UP 20-45 N 150 1~230V | 2012 |  | 1
4504 |  | Uilenstede 36 - 50 |  | 56 | Cv verdeler - Boiler laagbouw - afsluiter(s) schuif | Sisto | JL1030 | 2012 |  | 2
4504 |  | Uilenstede 36 - 50 |  | 56 | Cv verdeler - Boiler laagbouw - driewegklep + servomotor | Siemens | SKD32 1~230V | 2012 |  | 1
4504 |  | Uilenstede 36 - 50 |  | 56 | Cv verdeler - Boiler laagbouw - platenwisselaar - worden in 2025 vervangen | Nibe | N4A-IQ16-DW | 2010 |  | 1
4504 |  | Uilenstede 36 - 50 |  | 56 | Cv verdeler - Boiler laagbouw - voorraadvat | Nibe | EKS2 500L NL | 2012 |  | 1
4504 |  | Uilenstede 36 - 50 |  | 56 | Cv verdeler - Boiler laagbouw - oplaadpomp | Grundfos | Magna 32-100 180 1~230V | 2001 |  | 1
4504 |  | Uilenstede 36 - 50 |  | 56 | Cv verdeler - Boiler laagbouw - terugslagklep | Watts | 28mm | 2016 |  | 2
4504 |  | Uilenstede 36 - 50 |  | 56 | Cv verdeler - Boiler laagbouw - beluchter | onbekend | onbekend | 2010 |  | 1
4504 |  | Uilenstede 36 - 50 |  | 56 | Cv verdeler - Boiler laagbouw - overstortventiel |  | 3/4" 8bar | 2010 |  | 1
4504 |  | Uilenstede 36 - 50 |  | 56 | Cv verdeler - Boiler hoogbouw - tapwaterpomp | Grundfos | UP 20-45 N 150 1~230V | 2022 |  | 1
4504 |  | Uilenstede 36 - 50 |  | 56 | Cv verdeler - Boiler hoogbouw - afsluiter(s) schuif | Sisto | JL1030 | 2012 |  | 2
4504 |  | Uilenstede 36 - 50 |  | 56 | Cv verdeler - Boiler hoogbouw - driewegklep + servomotor | Siemens | Onbekent + SKD32 1~230V | 2012 |  | 1
4504 |  | Uilenstede 36 - 50 |  | 56 | Cv verdeler - Boiler hoogbouw - platenwisselaar - worden in 2025 vervangen | Nibe | N4A-IQ16-DW | 2010 |  | 1
4504 |  | Uilenstede 36 - 50 |  | 56 | Cv verdeler - Boiler hoogbouw - voorraadvat | Nibe | EKS2 500L NL | 2012 |  | 1
4504 |  | Uilenstede 36 - 50 |  | 56 | Cv verdeler - Boiler hoogbouw - oplaadpomp | Grundfos | Magna 32-100 180 1~230V | 2001 |  | 1
4504 |  | Uilenstede 36 - 50 |  | 56 | Cv verdeler - Boiler hoogbouw - terugslagklep | Watts | 28mm | 2016 |  | 2
4504 |  | Uilenstede 36 - 50 |  | 56 | Cv verdeler - Boiler hoogbouw - beluchter | onbekend | onbekend | 2010 |  | 1
4504 |  | Uilenstede 36 - 50 |  | 56 | Cv verdeler - Boiler hoogbouw - overstortventiel | onbekend | 3/4" 8bar | 2010 |  | 1
4504 |  | Uilenstede 36 - 50 |  | 56 | Cv verdeler - Boiler warmwater inregelventielen | TA | STAD 50 | 2012 |  | 4
4504 |  | Uilenstede 36 - 50 |  |  | Regelkast | AA-systems | Digicontrol | 2022 |  | 1
4504 |  | Uilenstede 36-50 (HB2) |  | 51 | Warmteopwekkingsinstallaties | Viessmann | Vitocrossal 200 CT2 |  |  | 2
4525 |  | Uilenstede 386 |  | 55 | Koelinstallaties |  |  |  |  | 13-16 |  | 13 buiten units en 16 binnen units
4525 |  | Uilenstede 386 |  | 57 | Luchtbehandelingsinstallaties |  | type 2 WTW met warmtewisselaar |  |  | 4
535 |  | Uilenstede 405 - 461 Toren 3 |  | 51 | Cv ketel 1 | Viessmann | Vitocrossal CT200 CT2 | 2013 |  | 1
535 |  | Uilenstede 405 - 461 Toren 3 |  | 51 | Cv ketel 1 - brander | Viesman | in ketel | 1970 |  | 1
535 |  | Uilenstede 405 - 461 Toren 3 |  | 51 | Cv ketel 1 - overstordventiel | Flamco | Prescor DN32-11/4" 3bar | 2012 |  | 1
535 |  | Uilenstede 405 - 461 Toren 3 |  | 56 | Cv ketel 1 - expansievat | Flamco |  | 2012 |  | 1
535 |  | Uilenstede 405 - 461 Toren 3 |  | 56 | Cv ketel 1 - afsluiter schuif | onbekent | onbekent | 2010 |  | 1
535 |  | Uilenstede 405 - 461 Toren 3 |  | 56 | Cv ketel 1 - afsluiter inregel | TA |  | 2010 |  | 1
535 |  | Uilenstede 405 - 461 Toren 3 |  | 56 | Cv ketel 1 - circulatiepomp | Wilo | Stratos 80/1-12 1~230v | 2016 |  | 1
535 |  | Uilenstede 405 - 461 Toren 3 |  | 56 | Cv ketel 1 - aftapper | Onbekent | 3/4" | 2009 |  | 1
535 |  | Uilenstede 405 - 461 Toren 3 |  | 56 | Cv ketel 2 | Viessmann | Vitocrossal CT200 CT2 | 2012 |  | 1
535 |  | Uilenstede 405 - 461 Toren 3 |  | 56 | Cv ketel 2 - brander | Viesman | in ketel | 1970 |  | 1
535 |  | Uilenstede 405 - 461 Toren 3 |  | 56 | Cv ketel 2 - overstordventiel | Flamco | Prescor DN32-11/4" 3bar | 2012 |  | 1
535 |  | Uilenstede 405 - 461 Toren 3 |  | 56 | Cv ketel 2 - expansievat | Flamco |  | 2010 |  | 1
535 |  | Uilenstede 405 - 461 Toren 3 |  | 56 | Cv ketel 2 - afsluiter schuif | onbekent | onbekent | 2010 |  | 1
535 |  | Uilenstede 405 - 461 Toren 3 |  | 56 | Cv ketel 2 - afsluiter inregel | TA |  | 2010 |  | 1
535 |  | Uilenstede 405 - 461 Toren 3 |  | 56 | Cv ketel 2 - circulatiepomp | Wilo | D100 3~400v | 1991 |  | 1
535 |  | Uilenstede 405 - 461 Toren 3 |  | 56 | Cv ketel 2 - aftapper | Onbekent | 3/4" | 2009 |  | 1
535 |  | Uilenstede 405 - 461 Toren 3 |  | 56 | Cv transport - afsluiter(s) - schuif | onbekent | DN100 | 1991 |  | 5
535 |  | Uilenstede 405 - 461 Toren 3 |  | 56 | Cv transport - afsluiter(s) - schuif | onbekent | DN32 | 1991 |  | 1
535 |  | Uilenstede 405 - 461 Toren 3 |  | 56 | Cv transport - circulatiepomp 1 | Wilo | TOP-S100/10 | 2012 |  | 1
535 |  | Uilenstede 405 - 461 Toren 3 |  | 56 | Cv transport - circulatiepomp 2 | Wilo | TOP-S100/10 | 2012 |  | 1
535 |  | Uilenstede 405 - 461 Toren 3 |  | 56 | Cv transport - expansievat | Reflex | Reflexomat RG | 2012 |  | 1
535 |  | Uilenstede 405 - 461 Toren 3 |  | 56 | Cv transport - compressor | Reflex | VS 90/1<1000 | 2012 |  | 1
535 |  | Uilenstede 405 - 461 Toren 3 |  | 56 | Cv transport - navul automaat | Reflex | Controle P | 2012 |  | 1
535 |  | Uilenstede 405 - 461 Toren 3 |  | 56 | Cv transport - aftapper | onbekent | 3/4" | 2010 |  | 2
535 |  | Uilenstede 405 - 461 Toren 3 |  | 56 | Cv transport - ontluchter automatisch | onbekent | 1/2" | 1991 |  | 2
535 |  | Uilenstede 405 - 461 Toren 3 |  | 56 | Cv aansluiting aggregaat - afsluiter vlinder | onbekent | DN80 | 2010 |  | 2
535 |  | Uilenstede 405 - 461 Toren 3 |  | 56 | Cv verdeler - groep oost - afsluiter(s) schuif | Econ | onbekent | 1991 |  | 2
535 |  | Uilenstede 405 - 461 Toren 3 |  | 56 | Cv verdeler - groep oost - afsluiter(s) inregel | TA | DN80 | 1991 |  | 2
535 |  | Uilenstede 405 - 461 Toren 3 |  | 56 | Cv verdeler - groep oost - driewegklep + servomotor | Siemens | VXF43.80-100 + SKC32 | 2015 |  | 1
535 |  | Uilenstede 405 - 461 Toren 3 |  | 56 | Cv verdeler - groep oost - circulatiepomp | Biral | Modula 65-8 270 RED 1~230v | 2015 |  | 1
535 |  | Uilenstede 405 - 461 Toren 3 |  | 56 | Cv verdeler - groep oost - aftapper(s) | onbekent | 3/4" | 2015 |  | 2
535 |  | Uilenstede 405 - 461 Toren 3 |  | 56 | Cv verdeler - groep oost - ontluchter(s) | onbekent | 1/2" | 2015 |  | 2
535 |  | Uilenstede 405 - 461 Toren 3 |  | 56 | Cv verdeler - groep west - afsluiter(s) schuif | Econ | onbekent | 1991 |  | 2
535 |  | Uilenstede 405 - 461 Toren 3 |  | 56 | Cv verdeler - groep west - afsluiter(s) inregel | TA | DN80 | 1991 |  | 2
535 |  | Uilenstede 405 - 461 Toren 3 |  | 56 | Cv verdeler - groep west - driewegklep + servomotor | Siemens | VXF43.80-100 + SKC32 | 2015 |  | 1
535 |  | Uilenstede 405 - 461 Toren 3 |  | 56 | Cv verdeler - groep west - circulatiepomp | Biral | Modula 65-8 270 RED 1~230v | 2015 |  | 1
535 |  | Uilenstede 405 - 461 Toren 3 |  | 56 | Cv verdeler - groep west - aftapper(s) | onbekent | 3/4" | 2015 |  | 2
535 |  | Uilenstede 405 - 461 Toren 3 |  | 56 | Cv verdeler - groep west - ontluchter(s) | onbekent | 1/2" | 2015 |  | 2
535 |  | Uilenstede 405 - 461 Toren 3 |  | 56 | Cv verdeler - shunt leiding - afsluiter inregel | TA | 11/2" | 2012 |  | 1
535 |  | Uilenstede 405 - 461 Toren 3 |  | 56 | Cv verdeler - deelstroomfilter |  |  | 1991 |  | 1
535 |  | Uilenstede 405 - 461 Toren 3 |  | 56 | Cv verdeler - deelstroomfilter circulatiepomp | Wilo | RS30/60 r | 1991 |  | 1
535 |  | Uilenstede 405 - 461 Toren 3 |  | 56 | Cv verdeler - deelstroomfilter - afsluiter kogel | onbekent | 11/2" | 1991 |  | 2
535 |  | Uilenstede 405 - 461 Toren 3 |  | 56 | Cv verdeler - deelstroomfilter - afsluiter kogel | onbekent | 1/2" | 1991 |  | 1
535 |  | Uilenstede 405 - 461 Toren 3 |  | 56 | Warmwater voorziening - afsluiter(s) cv | Econ | DN50 | 2015 |  | 3
535 |  | Uilenstede 405 - 461 Toren 3 |  | 56 | Warmwater voorziening - driewegklep met servomotor | Siemens | sax61 + VXF32.50-40 | 2015 |  | 1
535 |  | Uilenstede 405 - 461 Toren 3 |  | 56 | Warmwater voorziening - oplaadpomp | Wilo | Yonos MAXO 50/0,5-12 | 2015 |  | 1
535 |  | Uilenstede 405 - 461 Toren 3 |  | 56 | Warmwater voorziening - recirculatiepomp | Wilo | TOP-Z30/10 | 2017 |  | 1
535 |  | Uilenstede 405 - 461 Toren 3 |  | 56 | Warmwater voorziening - aftapper(s) |  | 1/2" | 2015 |  | 1
535 |  | Uilenstede 405 - 461 Toren 3 |  | 56 | Warmwater voorziening - Overstord ventiel |  | 8bar | 2015 |  | 1
535 |  | Uilenstede 405 - 461 Toren 3 |  | 56 | Warmwater voorziening - terugslagklep | Watts | 1 1/2" | 2015 |  | 1
535 |  | Uilenstede 405 - 461 Toren 3 |  | 56 | Warmwater voorziening - terugslagklep | Watts | 3/4" | 2015 |  | 2
535 |  | Uilenstede 405 - 461 Toren 3 |  | 56 | Warmwater voorziening - platenwisselaar | Elco | SAHEC 600 - 6,15M² | 2015 |  | 1
535 |  | Uilenstede 405 - 461 Toren 3 |  | 56 | Warmwater voorziening - overstordventiel | Flamco | Prescor-B 8bar 1" | 2015 |  | 1
535 |  | Uilenstede 405 - 461 Toren 3 |  | 56 | Warmwater voorziening - shuntpomp cv | Grundfos | Magna3 25-40 180 1~230v | 2017 |  | 1
535 |  | Uilenstede 405 - 461 Toren 3 |  | 56 | Warmwater voorziening - ontluchtingskraan | onbekent | 1/2" | 2010 |  | 2
535 |  | Uilenstede 405 - 461 Toren 3 |  | 56 | Regelkast cv dakopbouw | AA Systems |  | 2010 |  | 1
535 |  | Uilenstede 405 - 461 Toren 3 |  | 56 | Regelkast cv/ww onderstation | AA Systems |  | 2010 |  | 1
535 |  | Uilenstede 405 - 461 Toren 3 |  | 56 | Onderstation ventilator | Stork Air | BSD 315/4D 5.3 - 400V | 1995 |  | 1
535 |  | Uilenstede 405 - 461 Toren 3 |  | 56 | Regelkast cv/ww onderstation | AA Systems |  | 2010 |  | 1
535 |  | Uilenstede 405 - 461 Toren 3 |  |  | Onderstation ventilator | Stork Air | BSD 315/4D 5.3 - 400V | 1995 |  | 1
4535 |  | Uilenstede 405-461 toren 3 |  | 51 | Warmteopwekkingsinstallaties | Viessmann | Vitocrossal 200 CT3 |  |  | 2
4535 |  | Uilenstede 405-461 toren 3 |  | 51 | Warmteopwekkingsinstallaties |  |  |  |  | 1
4531 |  | Uilenstede 5 - 61 Toren 1 |  | 51 | Cv ketel 1 | Viessmann | Vitocrossal 300 CR37 | 2010 |  | 1
4531 |  | Uilenstede 5 - 61 Toren 1 |  | 51 | Cv ketel 1 - brander | Weishaupt | WG40N/1-A ZM-LN | 2010 |  | 1
4531 |  | Uilenstede 5 - 61 Toren 1 |  | 51 | Cv ketel 1 - overstordventiel | Stucklin & Cie | SV 68M 11/2" | 2010 |  | 1
4531 |  | Uilenstede 5 - 61 Toren 1 |  | 51 | Cv ketel 1 - expansievat | Flamco | 50/1,5 | 2010 |  | 1
4531 |  | Uilenstede 5 - 61 Toren 1 |  | 56 | Cv ketel 1 - afsluiter schuif | onbekent | onbekent | 2010 |  | 1
4531 |  | Uilenstede 5 - 61 Toren 1 |  | 56 | Cv ketel 1 - afsluiter inregel | TA | DN80 | 2010 |  | 1
4531 |  | Uilenstede 5 - 61 Toren 1 |  | 56 | Cv ketel 1 - circulatiepomp | Wilo | TOP-D80 | 2009 |  | 1
4531 |  | Uilenstede 5 - 61 Toren 1 |  | 56 | Cv ketel 1 - aftapper | Onbekent | 3/4" | 2009 |  | 1
4531 |  | Uilenstede 5 - 61 Toren 1 |  | 56 | Cv ketel 2 | Viessmann | Vitocrossal 300 CR37 | 2010 |  | 1
4531 |  | Uilenstede 5 - 61 Toren 1 |  | 56 | Cv ketel 2 - brander | Weishaupt | WG40N/1-A ZM-LN | 2010 |  | 1
4531 |  | Uilenstede 5 - 61 Toren 1 |  | 56 | Cv ketel 2 - overstordventiel | Stucklin & Cie | SV 68M 11/2" | 2010 |  | 1
4531 |  | Uilenstede 5 - 61 Toren 1 |  | 56 | Cv ketel 2 - expansievat | Flamco | 50/1,5 | 2010 |  | 1
4531 |  | Uilenstede 5 - 61 Toren 1 |  | 56 | Cv ketel 2 - afsluiter schuif | onbekent | onbekent | 2010 |  | 1
4531 |  | Uilenstede 5 - 61 Toren 1 |  | 56 | Cv ketel 2 - afsluiter inregel | TA | DN80 | 2010 |  | 1
4531 |  | Uilenstede 5 - 61 Toren 1 |  | 56 | Cv ketel 2 - circulatiepomp | Wilo | TOP-D100 | 1991 |  | 1
4531 |  | Uilenstede 5 - 61 Toren 1 |  | 56 | Cv ketel 2 - aftapper | onbekent | 3/4" | 2009 |  | 1
4531 |  | Uilenstede 5 - 61 Toren 1 |  | 56 | Cv transport - afsluiter(s) - schuif | onbekent | DN100 | 1991 |  | 5
4531 |  | Uilenstede 5 - 61 Toren 1 |  | 56 | Cv transport - afsluiter(s) - schuif | onbekent | DN32 | 1991 |  | 1
4531 |  | Uilenstede 5 - 61 Toren 1 |  | 56 | Cv transport - circulatiepomp 1 | Wilo | TOP-S100/10 | 2012 |  | 1
4531 |  | Uilenstede 5 - 61 Toren 1 |  | 56 | Cv transport - circulatiepomp 2 | Wilo | TOP-S100/10 | 2012 |  | 1
4531 |  | Uilenstede 5 - 61 Toren 1 |  | 56 | Cv transport - expansievat | Reflex | Reflexomat RG | 2012 |  | 1
4531 |  | Uilenstede 5 - 61 Toren 1 |  | 56 | Cv transport - compressor | Reflex | VS 90/1<1000 | 2012 |  | 1
4531 |  | Uilenstede 5 - 61 Toren 1 |  | 56 | Cv transport - navul automaat | Reflex | Controle P | 2012 |  | 1
4531 |  | Uilenstede 5 - 61 Toren 1 |  | 56 | Cv transport - aftapper | onbekent | 3/4" | 2010 |  | 2
4531 |  | Uilenstede 5 - 61 Toren 1 |  | 56 | Cv transport - ontluchter automatisch | onbekent | 1/2" | 1991 |  | 2
4531 |  | Uilenstede 5 - 61 Toren 1 |  | 56 | Cv aansluiting aggregaat - afsluiter vlinder | onbekent | DN80 | 2010 |  | 2
4531 |  | Uilenstede 5 - 61 Toren 1 |  | 56 | Cv verdeler - groep oost - afsluiter(s) schuif | Econ | onbekent | 1991 |  | 2
4531 |  | Uilenstede 5 - 61 Toren 1 |  | 56 | Cv verdeler - groep oost - afsluiter(s) inregel | TA | DN80 | 1991 |  | 2
4531 |  | Uilenstede 5 - 61 Toren 1 |  | 56 | Cv verdeler - groep oost - driewegklep + servomotor | Siemens | VXF43.80-100 + SKC32 | 2015 |  | 1
4531 |  | Uilenstede 5 - 61 Toren 1 |  | 56 | Cv verdeler - groep oost - circulatiepomp | Biral | Modula 65-8 270 RED 1~230v | 2015 |  | 1
4531 |  | Uilenstede 5 - 61 Toren 1 |  | 56 | Cv verdeler - groep oost - aftapper(s) | onbekent | 3/4" | 2015 |  | 2
4531 |  | Uilenstede 5 - 61 Toren 1 |  | 56 | Cv verdeler - groep oost - ontluchter(s) | onbekent | 1/2" | 2015 |  | 2
4531 |  | Uilenstede 5 - 61 Toren 1 |  | 56 | Cv verdeler - groep west - afsluiter(s) schuif | Econ | onbekent | 1991 |  | 2
4531 |  | Uilenstede 5 - 61 Toren 1 |  | 56 | Cv verdeler - groep west - afsluiter(s) inregel | TA | DN80 | 1991 |  | 2
4531 |  | Uilenstede 5 - 61 Toren 1 |  | 56 | Cv verdeler - groep west - driewegklep + servomotor | Siemens | VXF43.80-100 + SKC32 | 2015 |  | 1
4531 |  | Uilenstede 5 - 61 Toren 1 |  | 56 | Cv verdeler - groep west - circulatiepomp | Biral | Modula 65-8 270 RED 1~230v | 2015 |  | 1
4531 |  | Uilenstede 5 - 61 Toren 1 |  | 56 | Cv verdeler - groep west - aftapper(s) | onbekent | 3/4" | 2015 |  | 2
4531 |  | Uilenstede 5 - 61 Toren 1 |  | 56 | Cv verdeler - groep west - ontluchter(s) | onbekent | 1/2" | 2015 |  | 2
4531 |  | Uilenstede 5 - 61 Toren 1 |  | 56 | Cv verdeler - shunt leiding - afsluiter inregel | TA | 11/2" | 2012 |  | 1
4531 |  | Uilenstede 5 - 61 Toren 1 |  | 56 | Cv verdeler - deelstroomfilter |  |  | 1991 |  | 1
4531 |  | Uilenstede 5 - 61 Toren 1 |  | 56 | Cv verdeler - deelstroomfilter circulatiepomp | Wilo | RS30/60 r | 1991 |  | 1
4531 |  | Uilenstede 5 - 61 Toren 1 |  | 56 | Cv verdeler - deelstroomfilter - afsluiter kogel | onbekent | 11/2" | 1991 |  | 2
4531 |  | Uilenstede 5 - 61 Toren 1 |  | 56 | Cv verdeler - deelstroomfilter - afsluiter kogel | onbekent | 1/2" | 1991 |  | 1
4531 |  | Uilenstede 5 - 61 Toren 1 |  | 56 | Warmwater voorziening - afsluiter(s) cv | Econ | DN50 | 2015 |  | 3
4531 |  | Uilenstede 5 - 61 Toren 1 |  | 56 | Warmwater voorziening - driewegklep met servomotor | Siemens | sax61 + VXF32.50-40 | 2015 |  | 1
4531 |  | Uilenstede 5 - 61 Toren 1 |  | 56 | Warmwater voorziening - oplaadpomp | Wilo | Yonos MAXO 50/0,5-12 | 2015 |  | 1
4531 |  | Uilenstede 5 - 61 Toren 1 |  | 56 | Warmwater voorziening - recirculatiepomp | Wilo | TOP-Z30/10 | 2018 |  | 1
4531 |  | Uilenstede 5 - 61 Toren 1 |  | 56 | Warmwater voorziening - aftapper(s) |  | 1/2" | 2015 |  | 1
4531 |  | Uilenstede 5 - 61 Toren 1 |  | 56 | Warmwater voorziening - Overstord ventiel |  | 8bar | 2015 |  | 1
4531 |  | Uilenstede 5 - 61 Toren 1 |  | 56 | Warmwater voorziening - terugslagklep |  | 1 1/2" | 2015 |  | 1
4531 |  | Uilenstede 5 - 61 Toren 1 |  | 56 | Warmwater voorziening - terugslagklep |  | 3/4" | 2015 |  | 2
4531 |  | Uilenstede 5 - 61 Toren 1 |  | 56 | Warmwater voorziening - platenwisselaar | Elco | SAHEC 600 - 6,15M² | 2015 |  | 1
4531 |  | Uilenstede 5 - 61 Toren 1 |  | 56 | Warmwater voorziening - overstordventiel | Flamco | Prescor-B 8bar 1" | 2015 |  | 1
4531 |  | Uilenstede 5 - 61 Toren 1 |  | 56 | Warmwater voorziening - shuntpomp cv | Grundfos | Magna3 25-40 180 1~230v | 2017 |  | 1
4531 |  | Uilenstede 5 - 61 Toren 1 |  | 56 | Warmwater voorziening - ontluchtingskraan |  | 1/2" | 2010 |  | 2
4531 |  | Uilenstede 5 - 61 Toren 1 |  | 56 | Regelkast cv dakopbouw | AA Systems |  | 2010 |  | 1
4531 |  | Uilenstede 5 - 61 Toren 1 |  | 56 | Regelkast cv/ww onderstation | AA Systems |  | 2010 |  | 1
4531 |  | Uilenstede 5 - 61 Toren 1 |  | 56 | Onderstation ventilator | Stork Air | BSD 315/4D 5.3 - 400V | 1995 |  | 1
4531 |  | Uilenstede 5 - 61 Toren 1 |  | 56 | Regelkast cv/ww onderstation | AA Systems |  | 2010 |  | 1
4531 |  | Uilenstede 5 - 61 Toren 1 |  | 56 | Onderstation ventilator | Stork Air | BSD 315/4D 5.3 - 400V | 1995 |  | 1
4538 |  | Uilenstede 500 |  | 57 | Luchtbehandelingsinstallaties |  | type 2 WTW met warmtewisselaar |  |  | 10
4538 |  | Uilenstede 500 |  | 56 | Cv verdeler - groep oost - afsluiter(s) |  |  | 2015
4538 |  | Uilenstede 500 |  | 56 | Cv verdeler - groep hoog/laag bouw pomp | wilo |  | 2015 |  | 1
4538 |  | Uilenstede 500 |  | 56 | Cv verdeler - groep hoog/laag bouw - circulatiepomp | wilo |  | 2015 |  | 1
4538 |  | Uilenstede 500 |  | 56 | Cv verdeler - groep hoog/laag bouw - aftapper(s) |  |  | 2015 |  | 1
4538 |  | Uilenstede 500 |  | 56 | Cv verdeler - groep hoog/laag bouw - ontluchter(s) |  |  | 2015 |  | 2
4538 |  | Uilenstede 500 |  | 56 | Cv verdeler - groephoog/laag bouwt - afsluiter(s) | kogel afsluiter | 70mm" | 2015 |  | 2
4538 |  | Uilenstede 500 |  | 56 | Cv verdeler - groep west - driewegklep + servomotor | siemens |  | 2015 |  | 1
4538 |  | Uilenstede 500 |  | 56 | Cv verdeler - groep west - ontluchter(s) |  |  | 2015 |  | 1
4538 |  | Uilenstede 500 |  | 56 | Cv warmte units | HSF |  | 2013 |  | 260
4538 |  | Uilenstede 500 |  |  | Regelkast | Honywel centra line | Centra line | 2015 |  | 1
4538 |  | Uilenstede 500 (Gebouw A ) |  | 51 | Warmteopwekkingsinstallaties |  |  |  |  | 110
4538 |  | Uilenstede 502 |  | 56 | Cv verdeler - groep - afsluiter(s) | Disc | DN80 | 2014 |  | 5
4538 |  | Uilenstede 502 |  | 56 | Cv verdeler - groep - Overstortventiel | Flamco | Prescor 11/4"845kW 5bar | 2014 |  | 1
4538 |  | Uilenstede 502 |  | 56 | Cv verdeler - groep - circulatiepomp | Wilo | Stratos 50/1-16 | 2014 |  | 1
4538 |  | Uilenstede 502 |  | 56 | Cv verdeler - groep - aftapper(s) | geen |  | 2014 |  | 2
4538 |  | Uilenstede 502 |  | 56 | Cv verdeler - groep - ontluchter(s) | Spirotech | onbekentautomatische ontluchter | 2014 |  | 2
4538 |  | Uilenstede 502 |  | 56 | Cv verdeler - groep - Expansie automaat vat | Flamco | STAG 200L 3bar | 2014 |  | 1
4538 |  | Uilenstede 502 |  | 56 | Cv verdeler - groep - Expansie automaat pomp ontgasser | Flamco | MP 10-1-50 2-11-0 | 2014 |  | 1
4538 |  | Uilenstede 502 |  |  | Regelkast | AA-Systems | Centraline | 2014 |  | 1
4538 |  | Uilenstede 502 (Gebouw B) |  | 51 | Warmteopwekkingsinstallaties |  |  |  |  | 123
4537 |  | Uilenstede 504 |  | 56 | Cv verdeler - groep noord - afsluiter(s) kogel | kogel afsluiter | Cembirio 2" | 2014 |  | 3
4537 |  | Uilenstede 504 |  | 56 | Cv verdeler - groep noord - afsluiter(s) inregel | TA | STAD D2" | 2014 |  | 3
4537 |  | Uilenstede 504 |  | 56 | Cv verdeler - groep noord - driewegklep + servomotor | Siemens | SQS65 + VVG44,40-25 | 2014 |  | 1
4537 |  | Uilenstede 504 |  | 56 | Cv verdeler - groep noord - circulatiepomp | Biral | A402 V2 | 2014 |  | 1
4537 |  | Uilenstede 504 |  | 56 | Cv verdeler - groep noord - aftapper(s) | geen |  | 2014 |  | 2
4537 |  | Uilenstede 504 |  | 56 | Cv verdeler - groep noord - ontluchter(s) | onbekend |  | 2014 |  | 2
4537 |  | Uilenstede 504 |  | 56 | Cv verdeler - groep zuid - afsluiter(s) kogel | kogel afsluiter | Cembirio 2" | 2014 |  | 3
4537 |  | Uilenstede 504 |  | 56 | Cv verdeler - groep zuid - afsluiter(s) inregel | TA | STAD 50 DN50 | 2014 |  | 1
4537 |  | Uilenstede 504 |  | 56 | Cv verdeler - groep zuid - driewegklep + servomotor | Siemens | SQS65 + VVG44,40-25 | 2014 |  | 1
4537 |  | Uilenstede 504 |  | 56 | Cv verdeler - groep zuid - circulatiepomp | Biral | A402 V2 | 2014 |  | 1
4537 |  | Uilenstede 504 |  | 56 | Cv verdeler - groep zuid - aftapper(s) | geen |  | 2014 |  | 2
4537 |  | Uilenstede 504 |  | 56 | Cv verdeler - groep zuid - ontluchter(s) | onbekend |  | 2014 |  | 2
4537 |  | Uilenstede 504 |  | 56 | Cv verdeler - groep gebouw c entree - afsluiter inregel | TA | STAD 15/14 | 2014 |  | 1
4537 |  | Uilenstede 504 |  | 56 | Cv verdeler - groep gebouw c entree - afsluiter Kogel | vlinder | Keystone dn 100 | 2014 |  | 1
4537 |  | Uilenstede 504 |  | 56 | Cv verdeler - groep gebouw c entree - driewegklep | siemens | SQS65 + VVG44,40-25 | 2014 |  | 1
4537 |  | Uilenstede 504 |  | 56 | Cv verdeler - groep gebouw c entree - pomp | Biral | AX 12-1 | 2014 |  | 1
4537 |  | Uilenstede 504 |  |  | Regelkast | AA-Systems | Centraline | 2014 |  | 1
4537 |  | Uilenstede 504 (Gebouw C) |  | 51 | Warmteopwekkingsinstallaties |  |  |  |  | 45
4537 |  | Uilenstede 506 |  | 57 | Luchtbehandelingsinstallaties |  | type 2 WTW met warmtewisselaar |  |  | 1 |  | warmtewiel
4537 |  | Uilenstede 506 |  | 56 | Cv verdeler - groep noord - afsluiter(s) - inregel | TA | STAF 80 | 2013 |  | 1
4537 |  | Uilenstede 506 |  | 56 | Cv verdeler - groep noord - afsluiter(s) - vlinder | SOCLA SAS | Sylax DN80 | 2013 |  | 3
4537 |  | Uilenstede 506 |  | 56 | Cv verdeler - groep noord - driewegklep + servomotor | Siemens | SKC62 + VVF21,90 | 2013 |  | 1
4537 |  | Uilenstede 506 |  | 56 | Cv verdeler - groep noord - circulatiepomp | Biral | EBZ-E 55V/2-118 | 2013 |  | 1
4537 |  | Uilenstede 506 |  | 56 | Cv verdeler - groep noord - aftapper(s) | geen |  | 2013 |  | 2
4537 |  | Uilenstede 506 |  | 56 | Cv verdeler - groep noord - ontluchter(s) | oventrap | 3/4 | 2013 |  | 2
4537 |  | Uilenstede 506 |  | 56 | Cv verdeler - groep oost - afsluiter(s) - inregel | TA | STAF 80 | 2013 |  | 1
4537 |  | Uilenstede 506 |  | 56 | Cv verdeler - groep oost - afsluiter(s) - vlinder | SOCLA SAS | Sylax DN80 | 2013 |  | 3
4537 |  | Uilenstede 506 |  | 56 | Cv verdeler - groep oost - driewegklep + servomotor | Siemens | SKC62 + VVF21,90 | 2013 |  | 1
4537 |  | Uilenstede 506 |  | 56 | Cv verdeler - groep oost - circulatiepomp | Biral | EBZ-E 55V/2-118 | 2013 |  | 1
4537 |  | Uilenstede 506 |  | 56 | Cv verdeler - groep oost - aftapper(s) | geen |  | 2013 |  | 2
4537 |  | Uilenstede 506 |  | 56 | Cv verdeler - groep oost - ontluchter(s) | oventrap | 3/4 | 2013 |  | 2
4537 |  | Uilenstede 506 |  | 56 | Cv verdeler - groep toevoer - afsluiter(s) - inregel | TA | STAF 100 | 2013 |  | 1
4537 |  | Uilenstede 506 |  | 56 | Cv verdeler - groep toevoer - afsluiter(s) - vlinder | SOCLA SAS | Sylax DN100 | 2013 |  | 2
4537 |  | Uilenstede 506 |  | 56 | Cv verdeler - groep LBK - afsluiter - kogel | kogel afsluiter | DN40 1,1/2 " | 2013 |  | 1
4537 |  | Uilenstede 506 |  | 56 | Cv verdeler - groep LBK - afsluiter - inregel | TA | STAD 40 | 2013 |  | 1
4537 |  | Uilenstede 506 |  |  | Regelkast | AA-Systems | Centraline | 2013 |  | 1
4537 |  | Uilenstede 506 (Gebouw D) |  | 51 | Warmteopwekkingsinstallaties |  |  |  |  | 115
4536 |  | Uilenstede 508 |  | 56 | Cv verdeler - groep oost - afsluiter(s) | kogel afsluiter | Cimberio 2" | 2012 |  | 2
4536 |  | Uilenstede 508 |  | 56 | Cv verdeler - groep oost - driewegklep + servomotor | Siemens | vvg 44.40 SQS 65 | 2013 |  | 1
4536 |  | Uilenstede 508 |  | 56 | Cv verdeler - groep oost - circulatiepomp | Biral | A402 | 2013 |  | 1
4536 |  | Uilenstede 508 |  | 56 | Cv verdeler - groep oost - aftapper(s) | oventrap | 3/4 | 2013 |  | 1
4536 |  | Uilenstede 508 |  | 56 | Cv verdeler - groep oost - ontluchter(s) |  | 1/2 " | 2013 |  | 1
4536 |  | Uilenstede 508 |  | 56 | Cv verdeler - groep oost - afsluiter(s) |  |  | 2013 |  | 1
4536 |  | Uilenstede 508 |  | 56 | Cv verdeler - groep oost - driewegklep + servomotor | Siemens | vvg 44.40 SQS 65 | 2013 |  | 1
4536 |  | Uilenstede 508 |  | 56 | Cv verdeler - groep oost - circulatiepomp | Biral | A402 | 2013 |  | 1
4536 |  | Uilenstede 508 |  | 56 | Cv verdeler - groep oost - aftapper(s) | oventrap | 3/4 | 2013 |  | 1
4536 |  | Uilenstede 508 |  | 56 | Cv verdeler - groep oost - ontluchter(s) |  | 1/2 " | 2013 |  | 1
4536 |  | Uilenstede 508 |  | 56 | Cv verdeler - groep west - afsluiter(s) |  |  | 2013 |  | 1
4536 |  | Uilenstede 508 |  | 56 | Cv verdeler - groep west - driewegklep + servomotor | Siemens | vvg 44.40 SQS 65 | 2013 |  | 1
4536 |  | Uilenstede 508 |  | 56 | Cv verdeler - groep west - circulatiepomp | Biral | A402 | 2013 |  | 1
4536 |  | Uilenstede 508 |  | 56 | Cv verdeler - groep west - aftapper(s) | oventrap | 3/4 | 2013 |  | 1
4536 |  | Uilenstede 508 |  | 56 | Cv verdeler - groep west - ontluchter(s) |  | 1/2 " | 2013 |  | 1
4536 |  | Uilenstede 508 |  | 56 | Cv warmte units | HSF | Smalle unit | 2013 |  | 110
4536 |  | Uilenstede 508 |  |  | Regelkast | Honywell | Centra line | 2013 |  | 1
4536 |  | Uilenstede 508 |  | 57 | Luchtbehandelingsinstallaties |  | type 1 WTW zonder element |  |  | 1
4536 |  | Uilenstede 508 E |  | 51 | Warmteopwekkingsinstallaties | stadsverw | HSF ITW CW4 |  |  | 15
4536 |  | Uilenstede 510 |  | 57 | Luchtbehandelingsinstallaties |  | type 2 WTW met warmtewisselaar |  |  | 2 |  | warmtewiel
4536 |  | Uilenstede 510 |  | 56 | Cv verdeler - groep oost - afsluiter(s) - vlinder | Keystone | DN100 | 2011 |  | 3
4536 |  | Uilenstede 510 |  | 56 | Cv verdeler - groep oost - afsluiter(s) | TA | STAF 100 | 2011 |  | 1
4536 |  | Uilenstede 510 |  | 56 | Cv verdeler - groep oost - driewegklep + servomotor | Siemens | SKC62 + VVF21,90 | 2011 |  | 1
4536 |  | Uilenstede 510 |  | 56 | Cv verdeler - groep oost - circulatiepomp | Biral | EBZ-E 55V2-118 | 2011 |  | 1
4536 |  | Uilenstede 510 |  | 56 | Cv verdeler - groep oost - aftapper(s) | oventrap | 3/4 | 2011 |  | 2
4536 |  | Uilenstede 510 |  | 56 | Cv verdeler - groep oost - ontluchter(s) | onbekend | 1/2 " | 2011 |  | 2
4536 |  | Uilenstede 510 |  | 56 | Cv verdeler - groep west - afsluiter(s) - vlinder | Keystone | DN100 | 2011 |  | 3
4536 |  | Uilenstede 510 |  | 56 | Cv verdeler - groep west - afsluiter(s) - inregel | TA | STAF 100 | 2011 |  | 1
4536 |  | Uilenstede 510 |  | 56 | Cv verdeler - groep west - driewegklep + servomotor | Siemens | SKC62 + VVF21,90 | 2011 |  | 1
4536 |  | Uilenstede 510 |  | 56 | Cv verdeler - groep west - circulatiepomp | Biral | EBZ-E 55V2-118 | 2011 |  | 1
4536 |  | Uilenstede 510 |  | 56 | Cv verdeler - groep west - aftapper(s) | onbekend | 1/2" | 2011 |  | 2
4536 |  | Uilenstede 510 |  | 56 | Cv verdeler - groep west - ontluchter(s) | onbekend | 1/2 " | 2011 |  | 2
4536 |  | Uilenstede 510 |  | 56 | Cv verdeler - groep LBK - afsluiter - vlinder | Keystone | DN125 | 2011 |  | 1
4536 |  | Uilenstede 510 |  | 56 | Cv verdeler - groep LBK - afsluiter - inregel | TA | STAF 125 | 2011 |  | 1
4536 |  | Uilenstede 510 |  | 56 | Cv verdeler - groep oost - afsluiter(s) - vlinder | Keystone | DN100 | 2011 |  | 3
4536 |  | Uilenstede 510 |  | 56 | Cv verdeler - groep oost - afsluiter(s) | TA | STAF 100 | 2011 |  | 1
4536 |  | Uilenstede 510 |  | 56 | Cv verdeler - groep oost - driewegklep + servomotor | Siemens | SKC62 + VVF21,90 | 2011 |  | 1
4536 |  | Uilenstede 510 |  | 56 | Cv verdeler - groep oost - circulatiepomp | Biral | EBZ-E 55V2-118 | 2011 |  | 1
4536 |  | Uilenstede 510 |  | 56 | Cv verdeler - groep oost - aftapper(s) | oventrap | 3/4 | 2011 |  | 2
4536 |  | Uilenstede 510 |  | 56 | Cv verdeler - groep oost - ontluchter(s) | onbekend | 1/2 " | 2011 |  | 2
4536 |  | Uilenstede 510-F |  | 51 | Warmteopwekkingsinstallaties | stadsverw | HSF ITW CW5 |  |  | 137
4536 |  | Uilenstede 510-G |  | 51 | Warmteopwekkingsinstallaties | stadsverw | HSF ITW CW6 |  |  | 132
4536 |  | Uilenstede 512 |  | 56 | Cv verdeler - groep LBK-G algemeen - afsluiter - kogel | onbekent | 2" | 2011 |  | 3
4536 |  | Uilenstede 512 |  | 56 | Cv verdeler - groep LBK-G algemeen - afsluiter - inregel | TA | STAD50 | 2011 |  | 1
4536 |  | Uilenstede 512 |  | 56 | Cv verdeler - groep LBK-G algemeen - tweeweg klep + servo (drieweg???) | Siemens | SQS65 + klep | 2011 |  | 1
4536 |  | Uilenstede 512 |  | 56 | Cv verdeler - groep LBK-G algemeen - circulatiepomp | Biral | AX 12-1 | 2011 |  | 1
4536 |  | Uilenstede 512 |  | 56 | Cv verdeler - groep LBK-G algemeen - aftapper | onbekent |  | 2011 |  | 2
4536 |  | Uilenstede 512 |  | 56 | Cv verdeler - groep G - afsluiter(s) - kogel | onbekent | 2" | 2011 |  | 1
4536 |  | Uilenstede 512 |  | 56 | Cv verdeler - groep G - afsluiter(s) - inregel | TA | DN50 | 2011 |  | 1
4536 |  | Uilenstede 512 |  | 56 | Cv verdeler - groep G - afsluiter(s) - vlinder | Keystone | DN100 | 2011 |  | 3
4536 |  | Uilenstede 512 |  | 56 | Cv verdeler - groep G - afsluiter(s) - inregel | TA | STAD100 | 2011 |  | 1
4536 |  | Uilenstede 512 |  | 56 | Cv verdeler - groep G - tweewegklep + servomotor (drieweg??) | Siemens | SKC62 + VVF41.90 | 2011 |  | 1
4536 |  | Uilenstede 512 |  | 56 | Cv verdeler - groep G - circulatiepomp | Biral | Modula 80-12 360 RED | 2011 |  | 1
4536 |  | Uilenstede 512 |  | 56 | Cv verdeler - groep G - aftapper(s) | oventrap | 3/4 | 2011 |  | 2
4536 |  | Uilenstede 512 |  | 56 | Cv verdeler - groep G - ontluchter(s) | onbekend | 3/8" | 2011 |  | 2
4536 |  | Uilenstede 512 |  | 56 | Cv verdeler - groep - afsluiter(s) - kogel | onbekend | 2" | 2011 |  | 1
4536 |  | Uilenstede 512 |  | 56 | Cv verdeler - groep - afsluiter(s) - inregel | TA | DN50 | 2011 |  | 1
4536 |  | Uilenstede 512 |  | 56 | Cv verdeler - groep H - afsluiter(s) - vlinder (Groep h???) | Keystone | DN100 | 2011 |  | 3
4536 |  | Uilenstede 512 |  | 56 | Cv verdeler - groep H - afsluiter(s) - inregel | TA | STAD100 | 2011 |  | 1
4536 |  | Uilenstede 512 |  | 56 | Cv verdeler - groep H - tweewegklep + servomotor | Siemens | SKC62 + VVF41.90 | 2011 |  | 1
4536 |  | Uilenstede 512 |  | 56 | Cv verdeler - groep H - circulatiepomp | Biral | A 15-2 | 2011 |  | 1
4536 |  | Uilenstede 512 |  | 56 | Cv verdeler - groep H - aftapper(s) | oventrap | 3/4 | 2011 |  | 2
4536 |  | Uilenstede 512 |  | 56 | Cv verdeler - groep H - ontluchter(s) | onbekend | 3/8" | 2011 |  | 2
4536 |  | Uilenstede 512 |  | 56 | Cv verdeler - groep LBK-H algemeen - afsluiter - kogel | onbekend | 2" | 2011 |  | 3
4536 |  | Uilenstede 512 |  | 56 | Cv verdeler - groep LBK-H algemeen - afsluiter - inregel | TA | STAD50 | 2011 |  | 1
4536 |  | Uilenstede 512 |  | 56 | Cv verdeler - groep LBK-H algemeen - tweeweg klep + servo | Siemens | SQS65 + klep | 2011 |  | 1
4536 |  | Uilenstede 512 |  | 56 | Cv verdeler - groep LBK-H algemeen - circulatiepomp | Biral | AX 12-1 | 2011 |  | 1
4536 |  | Uilenstede 512 |  | 56 | Cv verdeler - groep LBK-H algemeen - aftapper | oventrap | 3/4 | 2011 |  | 2
4536 |  | Uilenstede 512 |  | 56 | Cv verdeler - aanvoer algemeen - vlinderafsluiter | Keystone | DN200 | 2011 |  | 1
4536 |  | Uilenstede 512 |  | 56 | Cv verdeler - retour algemeen - inregel afsluiter | TA | STAD200 | 2011 |  | 1
4536 |  | Uilenstede 512 |  |  | Regelkast | AA-Systems | Centraline | 2011 |  | 1
4505 |  | Uilenstede 52-58 (Laagbouw 6) |  | 51 | Warmteopwekkingsinstallaties
4531 |  | Uilenstede 5-61 toren 1 |  | 51 | Warmteopwekkingsinstallaties | Viessmann | Vitocrossal 300CT |  |  | 2
4531 |  | Uilenstede 5-61 toren 1 |  | 51 | Warmteopwekkingsinstallaties |  |  |  |  | 1
4506 |  | Uilenstede 60-70 (Laagbouw 7) |  | 51 | Warmteopwekkingsinstallaties
4532/4533 |  | Uilenstede 71 - A |  | 51 | Cv-ketel 25 kw | Viessman | vitodens 100 | 2010 |  | 1
4532/4534 |  | Uilenstede 71 - B |  | 51 | Cv-ketel 25 kw | Viessman | vitodens 100 | 2010 |  | 1
4532/4535 |  | Uilenstede 71 - C |  | 51 | Cv-ketel 25 kw | Viessman | vitodens 100 | 2010 |  | 1
4532/4536 |  | Uilenstede 71 - D |  | 51 | Cv-ketel 25 kw | Viessman | vitodens 100 | 2010 |  | 1
4532/4537 |  | Uilenstede 71 - E |  | 51 | Cv-ketel 25 kw | Viessman | vitodens 100 | 2010 |  | 1
4532/4538 |  | Uilenstede 71 - F |  | 51 | Cv-ketel 25 kw | Viessman | vitodens 100 | 2010 |  | 1
4532 |  | Uilenstede 71-77 Atrium |  | 51 | Warmteopwekkingsinstallaties | Remeha | CW3 HR |  |  | 27
4532/4539 |  | Uilenstede 73 - A |  | 51 | Cv-ketel 25 kw | Viessman | vitodens 100 | 2010 |  | 1
4532/4540 |  | Uilenstede 73 - B |  | 51 | Cv-ketel 25 kw | Viessman | vitodens 100 | 2010 |  | 1
4532/4541 |  | Uilenstede 73 - C |  | 51 | Cv-ketel 25 kw | Viessman | vitodens 100 | 2010 |  | 1
4532/4542 |  | Uilenstede 73 - D |  | 51 | Cv-ketel 25 kw | Remeha | Avanta 24c | 2018 |  | 1
4532/4543 |  | Uilenstede 73 - E |  | 51 | Cv-ketel 25 kw | Viessman | vitodens 100 | 2010 |  | 1
4532/4544 |  | Uilenstede 73 - F |  | 51 | Cv-ketel 25 kw | Viessman | vitodens 100 | 2010 |  | 1
4532/4545 |  | Uilenstede 73 - G |  | 51 | Cv-ketel 25 kw | Viessman | vitodens 100 | 2010 |  | 1
4532/4546 |  | Uilenstede 73 - H |  | 51 | Cv-ketel 25 kw | Viessman | vitodens 100 | 2010 |  | 1
4532/4547 |  | Uilenstede 75 - A |  | 51 | Cv-ketel 25 kw | Viessman | vitodens 100 | 2010 |  | 1
4532/4548 |  | Uilenstede 75 - B |  | 51 | Cv-ketel 25 kw | Viessman | vitodens 100 | 2010 |  | 1
4532/4549 |  | Uilenstede 75 - C |  | 51 | Cv-ketel 25 kw | Viessman | vitodens 100 | 2010 |  | 1
4532/4550 |  | Uilenstede 75 - D |  | 51 | Cv-ketel 25 kw | Viessman | vitodens 100 | 2010 |  | 1
4532/4551 |  | Uilenstede 75 - E |  | 51 | Cv-ketel 25 kw | Viessman | vitodens 100 | 2010 |  | 1
4532/4552 |  | Uilenstede 75 - F |  | 51 | Cv-ketel 25 kw | Viessman | vitodens 100 | 2010 |  | 1
4532/4553 |  | Uilenstede 75 - G |  | 51 | Cv-ketel 25 kw | Viessman | vitodens 100 | 2010 |  | 1
4532/4554 |  | Uilenstede 75 - H |  | 51 | Cv-ketel 25 kw | Viessman | vitodens 100 | 2010 |  | 1
4532/4555 |  | Uilenstede 77 - A |  | 51 | Cv-ketel 25 kw | Viessman | vitodens 100 | 2010 |  | 1
4532/4556 |  | Uilenstede 77 - B |  | 51 | Cv-ketel 25 kw | Viessman | vitodens 100 | 2010 |  | 1
4532/4557 |  | Uilenstede 77 - C |  | 51 | Cv-ketel 25 kw | Viessman | vitodens 100 | 2010 |  | 1
4532/4558 |  | Uilenstede 77 - D |  | 51 | Cv-ketel 25 kw | Viessman | vitodens 100 | 2010 |  | 1
4532/4559 |  | Uilenstede 77 - E |  | 51 | Cv-ketel 25 kw | Viessman | vitodens 100 | 2010 |  | 1
4532/4560 |  | Uilenstede 77 - F |  | 51 | Cv-ketel 25 kw | Viessman | vitodens 100 | 2010 |  | 1
4532/4561 |  | Uilenstede 77 - G |  | 51 | Cv-ketel 25 kw | Viessman | vitodens 100 | 2010 |  | 1
4532/4562 |  | Uilenstede 77 - H |  | 51 | Cv-ketel 25 kw | Viessman | vitodens 100 | 2010 |  | 1
4532/4563 |  | Uilenstede 79 - B |  | 51 | Cv-ketel 25 kw | Remeha | avanta 24c | 2010 |  | 1
4532/4564 |  | Uilenstede 79 - C |  | 51 | Cv-ketel 25 kw | Remeha | avanta 24c | 2010 |  | 1
4532/4565 |  | Uilenstede 79 - D |  | 51 | Cv-ketel 25 kw | Remeha | avanta 24c | 2010 |  | 1
4532/4566 |  | Uilenstede 79 - E |  | 51 | Cv-ketel 25 kw | Remeha | avanta 24c | 2010 |  | 1
4532/4567 |  | Uilenstede 79 - F |  | 51 | Cv-ketel 25 kw | Remeha | avanta 24c | 2010 |  | 1
4533 |  | Uilenstede 79-85 Atrium |  | 51 | Warmteopwekkingsinstallaties | Viessmann | Vitodens 100 W |  |  | 26
4532/4568 |  | Uilenstede 81 - A |  | 51 | Cv-ketel 25 kw | Remeha | avanta 24c | 2010 |  | 1
|  | Uilenstede 81 - C |  | 51 | Cv-ketel 25 kw | Remeha | avanta 24c | 2010 |  | 1
|  | Uilenstede 81 - D |  | 51 | Cv-ketel 25 kw | remeha | avanta 24c | 2010 |  | 1
|  | Uilenstede 81 - E |  | 51 | Cv-ketel 25 kw | Remeha | avanta 24c | 2010 |  | 1
|  | Uilenstede 81 - F |  | 51 | Cv-ketel 25 kw | Remeha | avanta 24c | 2010 |  | 1
|  | Uilenstede 81 - G |  | 51 | Cv-ketel 25 kw | Remeha | avanta 24c | 2010 |  | 1
|  | Uilenstede 81 - H |  | 51 | Cv-ketel 25 kw | Remeha | avanta 24c | 2010 |  | 1
|  | Uilenstede 83 - A |  | 51 | Cv-ketel 25 kw | Remeha | avanta 24c | 2010 |  | 1
|  | Uilenstede 83 - C |  | 51 | Cv-ketel 25 kw | Remeha | avanta 24c | 2010 |  | 1
|  | Uilenstede 83 - D |  | 51 | Cv-ketel 25 kw | Remeha | avanta 24c | 2010 |  | 1
|  | Uilenstede 83 - E |  | 51 | Cv-ketel 25 kw | Remeha | avanta 24c | 2010 |  | 1
|  | Uilenstede 83 - F |  | 51 | Cv-ketel 25 kw | Remeha | avanta 24c | 2010 |  | 1
|  | Uilenstede 83 - G |  | 51 | Cv-ketel 25 kw | Remeha | avanta 24c | 2010 |  | 1
|  | Uilenstede 83 - H |  | 51 | Cv-ketel 25 kw | Remeha | avanta 24c | 2018 |  | 1
|  | Uilenstede 85 - A |  | 51 | Cv-ketel 25 kw | Remeha | avanta 24c | 2010 |  | 1
|  | Uilenstede 85 - B |  | 51 | Cv-ketel 25 kw | remeha | avanta 24C | 2010 |  | 1
|  | Uilenstede 85 - C |  | 51 | Cv-ketel 25 kw | Remeha | avanta 24c | 2010 |  | 1
|  | Uilenstede 85 - D |  | 51 | Cv-ketel 25 kw | Remeha | avanta 24c | 2010 |  | 1
|  | Uilenstede 85 - E |  | 51 | Cv-ketel 25 kw | Remeha | avanta 24c | 2010 |  | 1
|  | Uilenstede 85 - G |  | 51 | Cv-ketel 25 kw | Remeha | avanta 24c | 2010 |  | 1
|  | Uilenstede 85 - H |  | 51 | Cv-ketel 25 kw | Remeha | avanta 24c | 2010 |  | 1
4508 |  | Uilenstede 88 - 98 container |  | 56 | Cv - platenwisselaar | onbekent | onbekent | 2014 |  | 1
4508 |  | Uilenstede 88 - 98 container |  | 56 | Cv - platenwisselaar - afsluiter(s) | KSB | amri ACS 02ACCNY 005 | 2014 |  | 2
4508 |  | Uilenstede 88 - 98 container |  | 56 | Cv - platenwisselaar - afsluiter(s) inregel | TA | STAF 125 | 2014 |  | 1
4508 |  | Uilenstede 88 - 98 container |  | 56 | Cv - platenwisselaar - circulatiepomp | Grundfos | TPE 65-210/2-S A-F-A-BAQE | 2014 |  | 1
4508 |  | Uilenstede 88 - 98 container |  | 56 | Cv - platenwisselaar - aftapper(s) | onbekent | 3/4" | 2014 |  | 2
4508 |  | Uilenstede 88 - 98 container |  | 56 | Cv - platenwisselaar - ontluchter(s) | onbekent | 1/2" | 2014 |  | 2
4508 |  | Uilenstede 88 - 98 container |  | 56 | Cv verdeler - groep laagbouw - afsluiter(s) vlinder | KSB | amri ACS 02ACCNY 005 | 2014 |  | 3
4508 |  | Uilenstede 88 - 98 container |  | 56 | Cv verdeler - groep laagbouw - afsluiter(s) inregel | TA | STAF 65-2 | 2014 |  | 1
4508 |  | Uilenstede 88 - 98 container |  | 56 | Cv verdeler - groep laagbouw - driewegklep + servomotor | siemens | VVF 40,50-31 + SKD62 | 2014 |  | 1
4508 |  | Uilenstede 88 - 98 container |  | 56 | Cv verdeler - groep laagbouw - circulatiepomp | Grundfos | Magna1 40-180 F 250 | 2013 |  | 1
4508 |  | Uilenstede 88 - 98 container |  | 56 | Cv verdeler - groep laagbouw - aftapper(s) | onbekent | 3/4" | 2014 |  | 2
4508 |  | Uilenstede 88 - 98 container |  | 56 | Cv verdeler - groep laagbouw - ontluchter(s) | onbekent | 1/2" | 2014 |  | 2
4508 |  | Uilenstede 88 - 98 container |  | 56 | Cv verdeler - groep sportcentrum - afsluiter(s) vlinder | KSB | amri ACS 02ACCNY 005 | 2014 |  | 2
4508 |  | Uilenstede 88 - 98 container |  | 56 | Cv verdeler - groep sportcentrum - afsluiter(s) inregel | TA | STAF 80 | 2014 |  | 1
4508 |  | Uilenstede 88 - 98 container |  | 56 | Cv verdeler - groep sportcentrum - aftapper(s) | onbekent | 3/4" | 2014 |  | 2
4508 |  | Uilenstede 88 - 98 container |  | 56 | Cv verdeler - groep sportcentrum - ontluchter(s) | onbekent | 1/2" | 2014 |  | 2
4508 |  | Uilenstede 88 - 98 container |  | 56 | Cv verdeler - algemeen - overstordventiel | Flamco | Prescor 3/4" 165kW 3bar | 2014 |  | 1
4508 |  | Uilenstede 88 - 98 container |  | 56 | Cv verdeler - algemeen - expansievat | Flamco | 600/2 | 2017 |  | 1
4508 |  | Uilenstede 88 - 98 container |  | 56 | CV verdeler - Boiler - aftapper | onbekent | 1/2" | 2014 |  | 3
4508 |  | Uilenstede 88 - 98 container |  | 56 | CV verdeler - Boiler - afsluiter cv - vlinder | KSB | amri ACS 02ACCNY 005 | 2014 |  | 1
4508 |  | Uilenstede 88 - 98 container |  | 56 | CV verdeler - Boiler - afsluiter cv - inregel | TA | STAF 80 | 2014 |  | 1
4508 |  | Uilenstede 88 - 98 container |  | 56 | CV verdeler - Boiler - tweewegklep + servomotor | MRC Transmark | SA005 1~230v | 2014 |  | 1
4508 |  | Uilenstede 88 - 98 container |  | 56 | CV verdeler - Boiler - platenwisselaar | onbekend | onbekent | 2014 |  | 1
4508 |  | Uilenstede 88 - 98 container |  | 56 | CV verdeler - Boiler - voorraadvat | Nibe | EKS2 500L NL | 2014 |  | 1
4508 |  | Uilenstede 88 - 98 container |  | 56 | CV verdeler - Boiler - oplaadpomp | Grundfos | UPS 25-55 N 180 1~230v | 2013 |  | 1
4508 |  | Uilenstede 88 - 98 container |  | 56 | CV verdeler - Boiler - terugslagklep | Watts | 1" | 2014 |  | 1
4508 |  | Uilenstede 88 - 98 container |  | 56 | CV verdeler - Boiler - recirculatiepomp | Grundfos | UPS 25-55 N 180 1~230v | 2014 |  | 1
4508 |  | Uilenstede 88 - 98 container |  | 56 | CV verdeler - Boiler - inlaatcombinatie |  |  | 2014 |  | 1
4508 |  | Uilenstede 88 - 98 container |  | 56 | CV verdeler - Boiler - afsluiter inregel | TA | STAD 25 | 2014 |  | 1
4508 |  | Uilenstede 88 - 98 container |  | 56 | CV verdeler - Boiler - temperatuuropnemer | via gbs |  | 2014 |  | 4
4508 |  | Uilenstede 88 - 98 container |  |  | Regelkast | AA systems | Centra line | 2014 |  | 1
4508 |  | Uilenstede 88-98 |  | 51 | Warmteopwekkingsinstallaties
5109 | PRP-001517 | van Twickelostraat 9 K1 |  | 51 | Warmteopwekkingsinstallaties
5109 | PRP-001517 | van Twickelostraat 9 K10 |  | 51 | Warmteopwekkingsinstallaties
5109 | PRP-001517 | van Twickelostraat 9 K11 |  | 51 | Warmteopwekkingsinstallaties | Intergas | HRE 36-/30 | 2014
5109 | PRP-001517 | van Twickelostraat 9 K12 |  | 51 | Warmteopwekkingsinstallaties
5109 | PRP-001517 | van Twickelostraat 9 K13 |  | 51 | Warmteopwekkingsinstallaties
5109 | PRP-001517 | van Twickelostraat 9 K2 |  | 51 | Warmteopwekkingsinstallaties
5109 | PRP-001517 | van Twickelostraat 9 K3 |  | 51 | Warmteopwekkingsinstallaties
5109 | PRP-001517 | van Twickelostraat 9 K4 |  | 51 | Warmteopwekkingsinstallaties
5109 | PRP-001517 | van Twickelostraat 9 K5 |  | 51 | Warmteopwekkingsinstallaties | Remeha | Quinta Pro | 2018
5109 | PRP-001517 | van Twickelostraat 9 K6 |  | 51 | Warmteopwekkingsinstallaties
5109 | PRP-001517 | van Twickelostraat 9 K7 |  | 51 | Warmteopwekkingsinstallaties
5109 | PRP-001517 | van Twickelostraat 9 K8 |  | 51 | Warmteopwekkingsinstallaties
5109 | PRP-001517 | van Twickelostraat 9 K9 |  | 51 | Warmteopwekkingsinstallaties
xx |  | Van Twickelostraat 9K- 9K13 |  | 50 | Mechanische ventilatie |  |  |  |  | 4
4612 |  | Van Woustraat 4 l t/m lll |  | 51 | Warmteopwekkingsinstallaties |  |  |  | combi VR | 4
4612 |  | Van Woustraat 4 l t/m lll |  | 50 | Mechanische ventilatie |  | Ventilatiebox |  | MV | 3
4610 |  | Vosmaerstraat 1-321 (LL+JvK) |  | 51 | Warmteopwekkingsinstallaties | Remeha | Avanta Comf.CW4 |  |  | 1
4606 |  | Willem Beukelsstraat 51-147+151 |  | 51 | Warmteopwekkingsinstallaties | Remeha | gas 310 |  |  | 1 |  | Warmtemotor 2025, installties dienen vervangen te worden
4606 |  | Willem Beukelstraat 51 - 147 + 151 |  |  | Technische ruimte dak opbouw
|  | Willem Beukelstraat 51 - 147 + 151 |  | 51 | Cv installatie - ketel | Remeha | Gas 310 | 2008 |  | 1
|  | Willem Beukelstraat 51 - 147 + 151 |  | 51 | Cv installatie - ketel | Remeha | Gas 210 Pro | 2008 |  | 1
|  | Willem Beukelstraat 51 - 147 + 151 |  | 56 | Cv installatie - pomp | Biral | redline LX653 | 2002 |  | 1
|  | Willem Beukelstraat 51 - 147 + 151 |  | 56 | Cv installatie - pomp | Wilo | Stratos 65/1-12 | 2008 |  | 1
|  | Willem Beukelstraat 51 - 147 + 151 |  | 56 | Cv installatie - pomp | Biral | NBZ 45-3 | 2002 |  | 1
|  | Willem Beukelstraat 51 - 147 + 151 |  | 56 | Cv installatie - pomp | Grundfos | UP40-30FS | 1996 |  | 1
|  | Willem Beukelstraat 51 - 147 + 151 |  | 56 | Cv installatie - pomp | Wilo | RP 30/100r | 2007 |  | 1
|  | Willem Beukelstraat 51 - 147 + 151 |  | 56 | Cv installatie - drieweg klep | Siemens | VXF 21.65 | 2008 |  | 1
|  | Willem Beukelstraat 51 - 147 + 151 |  | 56 | Cv installatie - drieweg klep | Belimo | ESBE F125 | 2009 |  | 1
|  | Willem Beukelstraat 51 - 147 + 151 |  | 56 | Cv installatie - drieweg klep | Belimo | ESBE F126 | 2009 |  | 1
|  | Willem Beukelstraat 51 - 147 + 151 |  | 56 | Cv installatie - drieweg klep | Belimo | ESBE F127 | 2009 |  | 1
|  | Willem Beukelstraat 51 - 147 + 151 |  | 56 | Cv installatie - Servomotor | Siemens | SQX 31 | 2008 |  | 1
|  | Willem Beukelstraat 51 - 147 + 151 |  | 56 | Cv installatie - Servomotor | Belimo | SM 220 | 2009 |  | 1
|  | Willem Beukelstraat 51 - 147 + 151 |  | 56 | Cv installatie - Servomotor | Belimo | HT 230/3/T | 2009 |  | 1
|  | Willem Beukelstraat 51 - 147 + 151 |  | 56 | Cv installatie - Servomotor | Belimo | HT 24-SR-T | 2009 |  | 1
|  | Willem Beukelstraat 51 - 147 + 151 |  | 56 | Cv installatie - expansievat ketel | Flamco | 18/05 | 2008 |  | 1
|  | Willem Beukelstraat 51 - 147 + 151 |  | 56 | Cv installatie - expansievat | Reflex | 200/1 | 2008 |  | 1
|  | Willem Beukelstraat 51 - 147 + 151 |  | 56 | Cv installatie - afsluiter | Saunders | diverse | 2008 |  | 25
|  | Willem Beukelstraat 51 - 147 + 151 |  | 56 | Cv installatie - afsluiter gasleiding |  |  | 2008 |  | 2
|  | Willem Beukelstraat 51 - 147 + 151 |  | 56 | Cv installatie - afsluiter kogel | Comap | 1 1/2" | 2008 |  | 2
|  | Willem Beukelstraat 51 - 147 + 151 |  | 56 | Cv installatie - afsluiter inregel | TA | 1 1/4" | 2008 |  | 1
|  | Willem Beukelstraat 51 - 147 + 151 |  | 56 | Cv installatie - afsluiter vul / aftap | Oventrop |  | 2008 |  | 11
|  | Willem Beukelstraat 51 - 147 + 151 |  | 56 | Cv installatie - overstord ventiel | Prescor | 395kw 3 bar | 2008 |  | 1
|  | Willem Beukelstraat 51 - 147 + 151 |  | 56 | Cv installatie - overstord ventiel | Prescor | 175kw 3 bar | 2008 |  | 1
|  | Willem Beukelstraat 51 - 147 + 151 |  | 56 | Cv installatie - regel kast dakopbouw |  |  | 2008 |  | 1
|  | Willem Beukelstraat 51 - 147 + 151 |  | 56 | Cv installatie - regel kast kelder |  |  | 2008 |  | 1
4604 |  | Wittenburgergracht 77-95 |  | 51 | Warmteopwekkingsinstallaties | Intergas | Combi HR22 |  |  | 1 |  | 9 gaskachels, eigendom woongroep. CV ketel in 2023 vervangen door CW&D
4532/4533 |  | Woningen Uilenstede 71 t/m 85
4681 |  | Zijlsingel 22 |  | 51 | Warmteopwekkingsinstallaties |  |  |  |  | 6
4681 |  | Zijlsingel 22 |  |  | 1e verdieping |  |  | 2007 |  | 1
|  | Zijlsingel 22 |  | 51 | Cv installatie - ketel 1 | Viessmann |  | 2015 |  | 1
|  | Zijlsingel 22 |  | 51 | Cv installatie - ketel 2 | Viessmann |  | 2015 |  | 1
|  | Zijlsingel 22 |  | 51 | Cv installatie - ketel pomp | intern |  | 2015 |  | 2
|  | Zijlsingel 22 |  | 56 | Cv installatie - ketel expansievat | Flamco |  | 2015 |  | 2
|  | Zijlsingel 22 |  | 56 | Cv installatie - afsluiters ketel |  |  | 2015 |  | 4
|  | Zijlsingel 22 |  | 56 | Cv installatie - overstord ventiel |  |  | 2015 |  | 2
|  | Zijlsingel 22 |  | 56 | Cv installatie - Regelkast | Honeywell | Centraline | 2015 |  | 1
|  | Zijlsingel 22 |  | 56 | Warmwater voorziening - Boiler | Nibe | 300 liter | 2015 |  | 1
|  | Zijlsingel 22 |  | 56 | Warmwater voorziening - afsluiter(s) cv |  |  | 2015 |  | 2
|  | Zijlsingel 22 |  | 56 | Warmwater voorziening - driewegklep met servomotor | siemens sqs 32 | sqs32 | 2015 |  | 1
|  | Zijlsingel 22 |  | 56 | Warmwater voorziening - oplaadpomp | Grundfons | Magna2 | 2015 |  | 1
|  | Zijlsingel 22 |  | 56 | Warmwater voorziening - recirculatiepomp | Grundfons | Magna1 40-180 F 250 | 2015 |  | 1
|  | Zijlsingel 22 |  | 56 | Warmwater voorziening - aftapper(s) |  | 3/4 | 2015 |  | 1
|  | Zijlsingel 22 |  | 56 | Warmwater voorziening - Overstord ventiel |  | 3/4 | 2015 |  | 1
|  | Zijlsingel 22 |  | 56 | 3e verdieping |  |  | 2015 |  | 1
|  | Zijlsingel 22 |  | 56 | Cv installatie - ketel 1 | Viessmann |  | 2015 |  | 1
|  | Zijlsingel 22 |  | 56 | Cv installatie - ketel 2 | Viessmann |  | 2015 |  | 2
|  | Zijlsingel 22 |  | 56 | Cv installatie - ketel pomp | intern |  | 2015 |  | 2
|  | Zijlsingel 22 |  | 56 | Cv installatie - ketel expansievat | Flamco |  | 2015 |  | 4
|  | Zijlsingel 22 |  | 56 | Cv installatie - afsluiters ketel |  |  | 2015 |  | 2
|  | Zijlsingel 22 |  | 56 | Cv installatie - overstord ventiel |  |  | 2015 |  | 1
|  | Zijlsingel 22 |  | 56 | Cv installatie - Regelkast | Honeywell | Centraline | 2015 |  | 1
|  | Zijlsingel 22 |  | 56 | Warmwater voorziening - Boiler | Nibe | 300 liter | 2015 |  | 1
|  | Zijlsingel 22 |  | 56 | Warmwater voorziening - afsluiter(s) cv |  |  | 2015
|  | Zijlsingel 22 |  | 56 | Warmwater voorziening - driewegklep met servomotor | siemens sqs 32 | sqs32 | 2015 |  | 1
|  | Zijlsingel 22 |  | 56 | Warmwater voorziening - oplaadpomp | Grundfons | Magna2 | 2015 |  | 1
|  | Zijlsingel 22 |  | 56 | Warmwater voorziening - recirculatiepomp | Grundfons | Magna1 40-180 F 250 | 2015 |  | 1
|  | Zijlsingel 22 |  | 56 | Warmwater voorziening - aftapper(s) |  | 3/4 | 2015 |  | 1
|  | Zijlsingel 22 |  | 56 | Warmwater voorziening - Overstord ventiel |  | 3/4 | 2015 |  | 1
|  | Zijlsingel 22 |  | 56 | 5e verdieping |  |  | 2015 |  | 1
|  | Zijlsingel 22 |  | 56 | Cv installatie - ketel 1 | Viessmann |  | 2015 |  | 1
|  | Zijlsingel 22 |  | 56 | Cv installatie - ketel 2 | Viessmann |  | 2015 |  | 2
|  | Zijlsingel 22 |  | 56 | Cv installatie - ketel pomp | intern |  | 2015 |  | 2
|  | Zijlsingel 22 |  | 56 | Cv installatie - ketel expansievat | Flamco |  | 2015 |  | 4
|  | Zijlsingel 22 |  | 56 | Cv installatie - afsluiters ketel |  |  | 2015 |  | 2
|  | Zijlsingel 22 |  | 56 | Cv installatie - overstord ventiel |  |  | 2015 |  | 1
|  | Zijlsingel 22 |  | 56 | Cv installatie - Regelkast | Honeywell | Centraline | 2015 |  | 1
|  | Zijlsingel 22 |  | 56 | Warmwater voorziening - Boiler | Nibe | 300 liter | 2015 |  | 1
|  | Zijlsingel 22 |  | 56 | Warmwater voorziening - afsluiter(s) cv |  |  | 2015
|  | Zijlsingel 22 |  | 56 | Warmwater voorziening - driewegklep met servomotor | siemens sqs 32 | sqs32 | 2015 |  | 1
|  | Zijlsingel 22 |  | 56 | Warmwater voorziening - oplaadpomp | Grundfons | Magna2 | 2015 |  | 1
|  | Zijlsingel 22 |  | 56 | Warmwater voorziening - recirculatiepomp | Grundfons | Magna1 40-180 F 250 | 2015 |  | 1
|  | Zijlsingel 22 |  | 56 | Warmwater voorziening - aftapper(s) |  | 3/4 | 2015 |  | 1
|  | Zijlsingel 22 |  | 56 | Warmwater voorziening - Overstord ventiel |  | 3/4 | 2015 |  | 1
4620 |  | Zuiderzeeweg 30-40 |  | 51 | Warmteopwekkingsinstallaties | Intergas | combi |  |  | 50 |  | Wordt gesloopt 2024
5117 | PRP-001531 | Zwolseplaats 10 |  | 51 | Warmteopwekkingsinstallaties
5117 | PRP-001531 | Zwolseplaats 12 |  | 51 | Warmteopwekkingsinstallaties
5117 | PRP-001531 | Zwolseplaats 14 |  | 51 | Warmteopwekkingsinstallaties
5117 | PRP-001531 | Zwolseplaats 16 |  | 51 | Warmteopwekkingsinstallaties
5117 | PRP-001531 | Zwolseplaats 18 |  | 51 | Warmteopwekkingsinstallaties | [6 empty] | 3x
5117 | PRP-001531 | Zwolseplaats 2 |  | 51 | Warmteopwekkingsinstallaties | Intergas | Kombi Kompkt HRE 28/24 A | 2017
5117 | PRP-001531 | Zwolseplaats 20 |  | 51 | Warmteopwekkingsinstallaties
5117 | PRP-001531 | Zwolseplaats 22 |  | 51 | Warmteopwekkingsinstallaties
xx |  | Zwolseplaats 2-24 |  | 50 | Mechanische ventilatie |  |  |  |  | 6
5117 | PRP-001531 | Zwolseplaats 24 |  | 51 | Warmteopwekkingsinstallaties
5117 | PRP-001531 | Zwolseplaats 4 |  | 51 | Warmteopwekkingsinstallaties
5117 | PRP-001531 | Zwolseplaats 6 |  | 51 | Warmteopwekkingsinstallaties
5117 | PRP-001531 | Zwolseplaats 8 |  | 51 | Warmteopwekkingsinstallaties
| PRP-001601 | Koepelplein 184
| PRP-001441 | Carolina MacGillavrylaan 1668 |  | 51 | Warmteopwekkinginstallaties | Mitsubishi | Q-ton model ESA30E-25 R744; |  |  | 7
| PRP-001441 | Carolina MacGillavrylaan 1668 |  | 56 | Warmtedistributie | Lapessa | 2000/1500 |  |  | 9
| PRP-001441 | Carolina MacGillavrylaan 1668 |  | 56 | Warmtedistributie | Flamco | Airf ix P-200; |  |  | 3
| PRP-001441 | Carolina MacGillavrylaan 1668 |  | 56 | Warmtedistributie | Econosto | SMY 2”; |  |  | 7
| PRP-001441 | Carolina MacGillavrylaan 1668 |  | 56 | Warmtedistributie | Wilo Stratos | Maxos Z 30/0,5-6 |  |  | 3
| PRP-001441 | Carolina MacGillavrylaan 1668 |  | 56 | Warmtedistributie | Viega | Easytop; |  |  | 22
| PRP-001441 | Carolina MacGillavrylaan 1668 |  | 56 | Warmtedistributie | Calef | f i 2521; |  |  | 6
| PRP-001441 | Carolina MacGillavrylaan 1668 |  | 56 | Warmtedistributie | Kemper | terugslagklep fabr. Kemper type K 158 |  |  | 27
| PRP-001441 | Carolina MacGillavrylaan 1668 |  | 56 | Warmtedistributie | Nibe | type LKA 523 |  |  | 6
| PRP-001441 | Carolina MacGillavrylaan 1668 |  | 56 | Warmtedistributie | Econosto | mano / thermometer |  |  | 38
| PRP-001441 | Carolina MacGillavrylaan 1668 |  | 56 | Warmtedistributie | Flamco | Prescor |  |  | 3
| PRP-001441 | Carolina MacGillavrylaan 1668 |  | 56 | Warmtedistributie | Viega | 5 bar reduceerventiel |  |  | 3
| PRP-001441 | Carolina MacGillavrylaan 1668 |  | 56 | Warmtedistributie | Viega | inregelafsluiter 22 mm |  |  | 85
| PRP-001441 | Carolina MacGillavrylaan 1668 |  | 56 | Warmtedistributie | Viega | Reduceerventiel AVDO 15 mm |  |  | 6

## Den Haag
Complexnr. | Objectcode | Adres |  | Locatie | NL/SfB2 | Hoofdgroep | Fabricaat | Type | Bouwjaar | vervangingsjaar | Capaciteit | Hoeveelheid | Eenheid | Omschrijving | Individuele ketel
| PRP-000907 | Amsterdamse Veerkade 15 |  | 3e Etage Dak | 57 | Luchtbehandelingsinstallaties | - | - | - | PO+12 | - | 1 | pcs | Afzuigventilator 1
| PRP-000907 | Amsterdamse Veerkade 15 |  | 3e Etage Dak | 57 | Luchtbehandelingsinstallaties | Zehnder | MX 210+WS | - | PO+12 | 41,0 O2 | 1 | pcs | Afzuigventilator 2
| PRP-000907 | Amsterdamse Veerkade 15 |  | 3e Etage Dak | 57 | Luchtbehandelingsinstallaties | Stork air | VDA 280/6 d+wst | - | PO+12 | - | 1 | pcs | Afzuigventilator 3
| PRP-000907 | Amsterdamse Veerkade 15 |  | 3e verdieping Etage Stookruimte | 51 | Algemeen, Warmteopwekkingsinstallaties, Warmteopwekking | - | - | 2018 | 2030 | - | 1 | pcs | Procesbeveiligingen
| PRP-000907 | Amsterdamse Veerkade 15 |  | 3e verdieping Etage Stookruimte | 51 | Algemeen, Warmteopwekkingsinstallaties, Warmteopwekking | Elco | THISION L EVO 60 | 2018 | 2030 | 64,3 kW | 1 | pcs | Ketel 2 (rechts)
| PRP-000907 | Amsterdamse Veerkade 15 |  | 3e verdieping Etage Stookruimte | 51 | Algemeen, Warmteopwekkingsinstallaties, Warmteopwekking | - | - | - | PO+12 | - | 1 | pcs | Stookruimte
| PRP-000907 | Amsterdamse Veerkade 15 |  | 3e Etage technische ruimte stook | 51 | Algemeen, Warmteopwekkingsinstallaties, Warmteopwekking | - | - | 2011 | 2023 | - | 1 | pcs | Technische ruimte stook
| PRP-000907 | Amsterdamse Veerkade 15 |  | 3e Etage Technische ruimte stook | 56 | Warmtedistributie | Flexcon | 80l/0,5 | 2011 | 2023 | 80,0 kA | 1 | pcs | Expansie vat CV
| PRP-000907 | Amsterdamse Veerkade 15 |  | 3e Etage Technische ruimte stook | 53 | Waterinstallaties, Hydrofoor, Vuilwaterpomp | - | PUB2 DS2-300L | 2019 | 2031 | - | 1 | pcs | Boiler
| PRP-000907 | Amsterdamse Veerkade 15 |  | 3e Etage Technische ruimte stook | 56 | Warmtedistributie | - | - | 2011 | 2023 | - | 1 | pcs | CV verdeler
| PRP-000907 | Amsterdamse Veerkade 15 |  | 3e Etage Technische ruimte stook | 56 | Warmtedistributie | Flexcon | 18/0,5 | 2011 | 2023 | 18,0 kA | 1 | pcs | Expansie vat Boiler
| PRP-000907 | Amsterdamse Veerkade 15 |  | 3e Etage Stookruimte | 56 | Warmtedistributie | Flamco 80/0,5 | 80l/0,5 | 2021 | 2033 | 80,0 L | 1 | pcs | Expansievat CV
| PRP-000907 | Amsterdamse Veerkade 15 |  | 3e Etage Technische ruimte stook | 56 | Warmtedistributie | Grundfos | UP 20-15 N 150 | - | PO+12 | - | 1 | pcs | Boiler pomp
| PRP-000907 | Amsterdamse Veerkade 15 |  | 3e Etage Technische ruimte stook | 56 | Warmtedistributie | Grundfos | Magna 40-120F | - | PO+12 | - | 1 | pcs | Cirqulatiepomp CP1
| PRP-000907 | Amsterdamse Veerkade 15 |  | 3e verdieping Etage Stookruimte | 51 | Algemeen, Warmteopwekkingsinstallaties, Warmteopwekking | Elco | THISION L EVO 60 | 2018 | 2030 | 64,3 kW | 2 | pcs | Ketel 1 (midden)
| PRP-000907 | Amsterdamse Veerkade 15 |  | 3e verdieping Etage Stookruimte | 51 | Algemeen, Warmteopwekkingsinstallaties, Warmteopwekking | - | - | - | PO+12 | - | 3 | pcs | Stookruimte
| PRP-000116 | Amsterdamse Veerkade 17-21 |  | 19/21 zijn groepen met elk een eigen ketel niet ouder dan 2016 |  | Warmteopwekking | Intergas en Remeha | Avanta en combi compact | vanaf 2016
| PRP-000177 | Anna van Buerenplein 301-712 |  | Eigen voorziening van de pandeigenaar.
| PRP-000129 | Asmansweg 6-8 & Jan Krosstraat 14-172 & Karel Roosstraat 7-27 |  | CV kast op de gang bij elke woning |  | Warmteopwekking | Remeha avanta |  | 2011
| PRP-000125 | Assendelftstraat 16 |  | BOG begane grond eigen ketel, geen onderhoud. Elke groep 1 |  | Warmteopwekking | Intergas en Remeha | Avanta 28c en Intergas HRE 28/24 | Vanaf 2017
| PRP-000124 | Asstraat 6-98 & Rijswijkseweg 340-342 |  | Door Vink vervangen, ik heb geen gegevens. Alles staat op de zolders. Grote installatie met diverse toestellen in cascade en 1x 1000 liter warm water. Ketels zijn Elco ketels
| PRP-000135 | Barentszstraat 20 |  | Woon groep en begane grond woning. |  | Warmte opwekking | Intergas |  | 2015
| PRP-000150 | Barentszstraat 24 |  | Geen idee waar die staat |  | Warmte opwekking | Remeha Quinta 45 |  | 2006
| PRP-000157 | Beeklaan 397 |  | CV is Remeha Quinta 115 uit 2010 en tapwater is Remeha Quinta 65 uit 2009 en ITHO boiler OLB2 200ES |  |  |  |  | 2010
| PRP-000126 | Bilderdijkstraat 135-139 |  | 17 ketels, elke groep 1, geldt ook voor Itho MV box die 2023 vervangen zijn |  | Warmteopwekking | Diverse soorten |  | Oudste is van 2007
| PRP-000155 | Bleijenburg 42-48 |  | Elke wonin eigen ketel, 4 totaal, merken onbekend |  | Warmteopwekking
| PRP-000144 | Bleijenburg 8-36 |  | Eneco warmte wisselaars, elke goep 1 |  | Warmteopwekking
| PRP-000128 | Burgemeester van Karnebeeklaan 11 |  | 1 cv ketel voor alles en per woning een eigen elektrische boiler voor tapwater |  |  | Elco |  | 2023
| PRP-000132 | Dorus Rijkersplein 27-170 |  | Eneco stad verwarming |  | Warmteopwekking
| PRP-000970 | Drapeniersgaarde 4 |  | -1 Etage Stookruimte | 51 | Algemeen, Warmteopwekkingsinstallaties, Warmteopwekking | - | - | 2021 | 2033 | - | 4 | pcs | Stookruimte
| PRP-000970 | Drapeniersgaarde 4 |  | -1 Etage Stookruimte | 51 | Algemeen, Warmteopwekkingsinstallaties, Warmteopwekking | Elco | Thision L EVO 70 IP | 2021 | 2033 | 66,8 kW | 5 | pcs | Ketel 2 (Boiler)
| PRP-000970 | Drapeniersgaarde 4 |  | -1 Etage Stookruimte | 51 | Algemeen, Warmteopwekkingsinstallaties, Warmteopwekking | - | - | 2021 | 2033 | - | 6 | pcs | Beveiliging Ketel 1
| PRP-000970 | Drapeniersgaarde 4 |  | -1 Etage Stookruimte | 51 | Algemeen, Warmteopwekkingsinstallaties, Warmteopwekking | Elco | Trigon L Plus 100 | 2021 | 2033 | 92,3 kW | 7 | pcs | Ketel 1
| PRP-000970 | Drapeniersgaarde 4 |  | -1 Etage Stookruimte | 51 | Algemeen, Warmteopwekkingsinstallaties, Warmteopwekking | - | - | 2021 | 2033 | - | 8 | pcs | Beveiliging Ketel 2
| PRP-000970 | Drapeniersgaarde 4 |  | Kelder Etage Technische ruimte | 56 | Warmtedistributie | Flexcon | Flexcon 200 | - | PO+12 | 200,0 kA | 1 | pcs | Expansie vat 1
| PRP-000970 | Drapeniersgaarde 4 |  | Kelder Etage Technische ruimte | 56 | Warmtedistributie | Flexcon | 200 liter/ 1,5 bar | 2021 | 2033 | 200,0 kA | 1 | pcs | Expansievat cv
| PRP-000970 | Drapeniersgaarde 4 |  | Kelder Etage Technische ruimte | 56 | Warmtedistributie | Flexvay | 18 liter/0,5 | - | PO+12 | 18,0 kA | 1 | pcs | Expansievat ketel
| PRP-000970 | Drapeniersgaarde 4 |  | Kelder Etage Technische ruimte | 53 | Waterinstallaties, Hydrofoor, Vuilwaterpomp | Elco | DHW Storage tank elco 300 | 2021 | 2033 | 300,0 L | 1 | pcs | Warmwaterboiler
| PRP-000970 | Drapeniersgaarde 4 |  | Kelder Etage Technische ruimte | 56 | Warmtedistributie | Grundfos | UPS 25-40 180 | - | PO+12 | - | 1 | pcs | Boilerpomp
| PRP-000970 | Drapeniersgaarde 4 |  | -1 Etage Technische ruimte | 56 | Warmtedistributie | Wilo | TOP -Z 30/7 RG | - | PO+12 | - | 1 | pcs | Circulatiepomp cv ketel
| PRP-000970 | Drapeniersgaarde 4 |  | Kelder Etage Technische ruimte | 56 | Warmtedistributie | Grundfos | magna 50-60 F | - | PO+12 | - | 1 | pcs | Cirqulatiepomp 1
| PRP-000970 | Drapeniersgaarde 4 |  | Kelder Etage Technische ruimte | 56 | Warmtedistributie | Grundfos | magna 3 50-120f | 2021 | 2033 | - | 1 | pcs | Cirqulatiepomp 2
| PRP-000970 | Drapeniersgaarde 4 |  | Kelder Etage Technische ruimte | 56 | Warmtedistributie | Grundfos | UP 20-30 N 150 | 2021 | 2033 | - | 1 | pcs | Tapwaterpomp
| PRP-000970 | Drapeniersgaarde 4 |  | Kelder Etage Technische ruimte | 57 | Luchtbehandelingsinstallaties | Stork | - | - | PO+12 | - | 1 | pcs | Buisventilator
| PRP-000970 | Drapeniersgaarde 4 |  | Kelder Etage Technische ruimte | 58 | Klimaatregelingsinstallaties, GBS | - | - | - | PO+12 | - | 1 | pcs | Regelkast 1
| PRP-000949 | Enthovenplein 30 |  | 8 Etage Dak | 57 | Luchtbehandelingsinstallaties | Stork Air | MX 210 +WS | - | PO+12 | - | 1 | pcs | Dakafzuigventilator Algemene ruimte
| PRP-000949 | Enthovenplein 30 |  | 8 Etage Dak | 57 | Luchtbehandelingsinstallaties | Stork Air | MX 110 +WS | - | PO+12 | - | 1 | pcs | Dakafzuigventilator algemeen
| PRP-000949 | Enthovenplein 30 |  | 8e Etage Dak | 57 | Luchtbehandelingsinstallaties | Stork Air | WHR DA TS 7000 BR | 2011 | 2023 | - | 1 | pcs | Wtw kast 3
| PRP-000949 | Enthovenplein 30 |  | 8 Etage Dak | 57 | Luchtbehandelingsinstallaties | - | - | - | PO+12 | - | 1 | pcs | WTW filters afvoer
| PRP-000949 | Enthovenplein 30 |  | 8 Etage Dak | 57 | Luchtbehandelingsinstallaties | - | - | - | PO+12 | - | 1 | pcs | WTW filters toevoer
| PRP-000949 | Enthovenplein 30 |  | 8 Etage Dak | 57 | Luchtbehandelingsinstallaties | - | - | - | PO+12 | - | 1 | pcs | Wtw ventilator sectie
| PRP-000949 | Enthovenplein 30 |  | 8 Etage Dak | 57 | Luchtbehandelingsinstallaties | Stork Air | WHR DA TS 7000 BR | 2011 | 2023 | - | 1 | pcs | WTW kast 1
| PRP-000949 | Enthovenplein 30 |  | 8 Etage Dak | 57 | Luchtbehandelingsinstallaties | - | - | - | PO+12 | - | 1 | pcs | Filtersectie aanvoer
| PRP-000949 | Enthovenplein 30 |  | 8 Etage Dak | 57 | Luchtbehandelingsinstallaties | - | - | - | PO+12 | - | 1 | pcs | Filtersectie afvoer
| PRP-000949 | Enthovenplein 30 |  | 8 Etage Dak | 57 | Luchtbehandelingsinstallaties | - | - | - | PO+12 | - | 1 | pcs | Wtw ventilator sectie
| PRP-000949 | Enthovenplein 30 |  | 6 Etage Dak | 57 | Luchtbehandelingsinstallaties | Stork Air | WHR DA 9250 BR Kops | - | PO+12 | - | 1 | pcs | Wtw kast 4
| PRP-000949 | Enthovenplein 30 |  | 6 Etage Dak | 57 | Luchtbehandelingsinstallaties | - | - | - | PO+12 | - | 1 | pcs | WTW filters afvoer
| PRP-000949 | Enthovenplein 30 |  | 6 Etage Dak | 57 | Luchtbehandelingsinstallaties | - | - | - | PO+12 | - | 1 | pcs | WTW filters toevoer
| PRP-000949 | Enthovenplein 30 |  | 6 Etage Dak | 57 | Luchtbehandelingsinstallaties | - | - | - | PO+12 | - | 1 | pcs | Wtw ventilator sectie
| PRP-000949 | Enthovenplein 30 |  | 8e Etage Dak | 57 | Luchtbehandelingsinstallaties | Stork Air | WHR DA TS 7000 BR | 2011 | 2023 | - | 1 | pcs | Wtw kast 2
| PRP-000949 | Enthovenplein 30 |  | 8 Etage Dak | 57 | Luchtbehandelingsinstallaties | - | - | - | PO+12 | - | 1 | pcs | WTW filters afvoer
| PRP-000949 | Enthovenplein 30 |  | 8 Etage Dak | 57 | Luchtbehandelingsinstallaties | - | - | - | PO+12 | - | 1 | pcs | WTW filters toevoer
| PRP-000949 | Enthovenplein 30 |  | 8 Etage Dak | 57 | Luchtbehandelingsinstallaties | - | - | - | PO+12 | - | 1 | pcs | Wtw ventilator sectie
| PRP-000143 | Gevers Deynootweg 672-1140 |  | Eigen cv systeem Colliers en elke woning eigen elektrische boiler, type onbekend
| PRP-000121 | Groenewegje 133-135 |  | 2 ketels Nefit Ecoline |  | Warmteopwekking | Nefit | Ecoline | 2019
| PRP-000968 | Harderwijkstraat 49-77 |  | 5e Etage Stookruimte | 51 | Algemeen, Warmteopwekkingsinstallaties, Warmteopwekking | Remeha | Gas 210 ECO 160 5 leden | 2015 | 2027 | 189 kW | 1 | pcs | Ketel 3 warm water
| PRP-000968 | Harderwijkstraat 49-77 |  | 5e Etage Stookruimte | 51 | Algemeen, Warmteopwekkingsinstallaties, Warmteopwekking | Remeha | GAS 610 ECO PRO 570 | 2015 | 2027 | 295 kW | 1 | pcs | Ketel 2 (Rechts) CV
| PRP-000968 | Harderwijkstraat 49-77 |  | 5e Etage Stookruimte | 51 | Algemeen, Warmteopwekkingsinstallaties, Warmteopwekking | Remeha | GAS 610 ECO PRO 570 | 2015 | 2027 | 295 kW | 1 | pcs | Ketel 1 (links) CV
| PRP-000968 | Harderwijkstraat 49-77 |  | 5e Etage Dak | 57 | Luchtbehandelingsinstallaties | Zehnder | MX 210 +WS | - | PO+12 | - | 1 | pcs | Dakventilator 4 (Zuid Links)
| PRP-000968 | Harderwijkstraat 49-77 |  | 5e Etage Dak | 57 | Luchtbehandelingsinstallaties | Zehnder | MX 210 +WS | - | PO+12 | - | 1 | pcs | Dakventilator 3( Rechts Noord)
| PRP-000968 | Harderwijkstraat 49-77 |  | 5e Etage Dak | 57 | Luchtbehandelingsinstallaties | Zehnder | MX 210 +WS | - | PO+12 | - | 1 | pcs | Dakventilator 4 (Rechts Noord)
| PRP-000968 | Harderwijkstraat 49-77 |  | 5e Etage Dak | 57 | Luchtbehandelingsinstallaties | Zehnder | MX 210 +WS | - | PO+12 | - | 1 | pcs | Dakventilator 5 (Rechts Noord)
| PRP-000968 | Harderwijkstraat 49-77 |  | 5e Etage Dak | 57 | Luchtbehandelingsinstallaties | Zehnder | MX 210 +WS | - | PO+12 | - | 1 | pcs | Dakventilator 6 Rechts Noord )
| PRP-000968 | Harderwijkstraat 49-77 |  | 5e Etage Dak | 57 | Luchtbehandelingsinstallaties | Zehnder | MX 210 +WS | - | PO+12 | - | 1 | pcs | Dakventilator 1 (Zuid Links)
| PRP-000968 | Harderwijkstraat 49-77 |  | 5e Etage Dak | 57 | Luchtbehandelingsinstallaties | Zehnder | MX 110 +WS | - | PO+12 | - | 1 | pcs | Dakventilator 2 (Zuid Links)
| PRP-000968 | Harderwijkstraat 49-77 |  | 5e Etage Dak | 57 | Luchtbehandelingsinstallaties | Zehnder | MX 210 +WS | - | PO+12 | - | 1 | pcs | Dakventilator rechts (noord)
| PRP-000968 | Harderwijkstraat 49-77 |  | 5e Etage Dak | 57 | Luchtbehandelingsinstallaties | Zehnder | MX 210 +WS | - | PO+12 | - | 1 | pcs | Dakventilator 1(Rechts) Noord
| PRP-000968 | Harderwijkstraat 49-77 |  | 5e Etage Dak | 57 | Luchtbehandelingsinstallaties | Zehnder | MX 210 +WS | - | PO+12 | - | 1 | pcs | Dakventilator 2(Rechts) Noord
| PRP-000968 | Harderwijkstraat 49-77 |  | 5e Etage Dak | 57 | Luchtbehandelingsinstallaties | Zehnder | MX 210 +WS | - | PO+12 | - | 1 | pcs | Dakventilator 6 (Zuid Links)
| PRP-000968 | Harderwijkstraat 49-77 |  | 5e Etage Dak | 57 | Luchtbehandelingsinstallaties | Zehnder | MX 210 +WS | - | PO+12 | - | 1 | pcs | Dakventilator 7 (Zuid Links)
| PRP-000968 | Harderwijkstraat 49-77 |  | 6e Etage Dak | 57 | Luchtbehandelingsinstallaties | Zehnder | MX 210 +WS | - | PO+12 | - | 1 | pcs | Dakventilator
| PRP-000968 | Harderwijkstraat 49-77 |  | 6e Etage Dak | 57 | Luchtbehandelingsinstallaties | Zehnder | MX 110 +WS | - | PO+12 | - | 1 | pcs | Dakventilator
| PRP-000968 | Harderwijkstraat 49-77 |  | 6e Etage Dak | 57 | Luchtbehandelingsinstallaties | Zehnder | MX 210 +WS | - | PO+12 | - | 1 | pcs | Dakventilator
| PRP-000968 | Harderwijkstraat 49-77 |  | 6e Etage Dak | 57 | Luchtbehandelingsinstallaties | Zehnder | MX 210 +WS | - | PO+12 | - | 1 | pcs | Dakventilator
| PRP-000968 | Harderwijkstraat 49-77 |  | 5e Etage Dak | 57 | Luchtbehandelingsinstallaties | Zehnder | MX 110 +WS | - | PO+12 | - | 1 | pcs | Dakventilator 3 ( Zuid Links)
| PRP-000968 | Harderwijkstraat 49-77 |  | 5e Etage Dak | 57 | Luchtbehandelingsinstallaties | Zehnder | MX 110 +WS | - | PO+12 | - | 1 | pcs | Dakventilator 5 (Zuid Links)
| PRP-000968 | Harderwijkstraat 49-77 |  | 5e Etage Technische ruimte stook | 53 | Waterinstallaties, Hydrofoor, Vuilwaterpomp | NIBE | PUB2 DS2-500L | 2007 | 2019 | - | 1 | pcs | Indirect gestookte boiler (achter)
| PRP-000968 | Harderwijkstraat 49-77 |  | 5e Etage Technische ruimte stook | 53 | Waterinstallaties, Hydrofoor, Vuilwaterpomp | NIBE | PUB2 DS2-500L | 2007 | 2019 | - | 1 | pcs | Indirect gestookte boiler (voor)
| PRP-000968 | Harderwijkstraat 49-77 |  | 5e Etage Technische ruimte stook | 56 | Warmtedistributie | Siemens | SQK 84.00 | 2015 | 2027 | - | 1 | pcs | Afsluiter radiatoren 4e en 5e verdieping
| PRP-000968 | Harderwijkstraat 49-77 |  | 5e Etage Technische ruimte stook | 56 | Warmtedistributie | Siemens | SQK 84.00 | 2015 | 2027 | - | 1 | pcs | Afsluiter radiatoren noord gevel
| PRP-000968 | Harderwijkstraat 49-77 |  | 5e Etage Technische ruimte stook | 56 | Warmtedistributie | Siemens | SQK 84.00 | 2015 | 2027 | - | 1 | pcs | Afsluiter radiatoren Zuid gevel
| PRP-000968 | Harderwijkstraat 49-77 |  | 5e Etage Technische ruimte stook | 56 | Warmtedistributie | Siemens | SAS 31 | 2015 | 2027 | - | 1 | pcs | Afsluiter Tsa
| PRP-000968 | Harderwijkstraat 49-77 |  | 5e Etage Technische ruimte stook | 56 | Warmtedistributie | - | - | - | PO+12 | - | 1 | pcs | Verdeler
| PRP-000968 | Harderwijkstraat 49-77 |  | 5e Etage Technische ruimte stook | 56 | Warmtedistributie | Flamco | Flexcon 300 - 0,5 bar | 2015 | 2027 | - | 1 | pcs | Expansie vat CV installatie
| PRP-000968 | Harderwijkstraat 49-77 |  | 5e Etage Technische ruimte stook | 56 | Warmtedistributie | Flamco | Flexcon 25 - 0,5 bar | 2015 | 2027 | - | 1 | pcs | expansie vat ketel links
| PRP-000968 | Harderwijkstraat 49-77 |  | 5e Etage Technische ruimte stook | 56 | Warmtedistributie | Flamco | Flexcon 25 - 0,5 bar | 2015 | 2027 | - | 1 | pcs | Expansie vat ketel rechts
| PRP-000968 | Harderwijkstraat 49-77 |  | 5e Etage Technische ruimte stook | 56 | Warmtedistributie | Flamco | Flexcon 80 - 0,5 bar | 2015 | 2027 | - | 1 | pcs | Expansie vat warm water ketel
| PRP-000968 | Harderwijkstraat 49-77 |  | 5e Etage Technische ruimte stook | 56 | Warmtedistributie | Wilo | Stratos 40/1-4 | 2015 | 2027 | - | 1 | pcs | Pomp ketel 1 links
| PRP-000968 | Harderwijkstraat 49-77 |  | 5e Etage Technische ruimte stook | 56 | Warmtedistributie | Wilo | Stratos 40/1-4 | 2015 | 2027 | - | 1 | pcs | Pomp ketel 2 rechts
| PRP-000968 | Harderwijkstraat 49-77 |  | 5e Etage Technische ruimte stook | 56 | Warmtedistributie | Wilo | Stratos-Z 25/1-8 | 2015 | 2027 | - | 1 | pcs | Pomp ketel warm water
| PRP-000968 | Harderwijkstraat 49-77 |  | 5e Etage Technische ruimte stook | 56 | Warmtedistributie | Wilo | Yonos MAXO 65/0,5-12 | 2015 | 2027 | - | 1 | pcs | Pomp radiatoren 4e en 5e
| PRP-000968 | Harderwijkstraat 49-77 |  | 5e Etage Technische ruimte stook | 56 | Warmtedistributie | Wilo | Yonos MAXO 65/0,5-12 | 2015 | 2027 | - | 1 | pcs | Pomp radiatoren Noord gevel
| PRP-000968 | Harderwijkstraat 49-77 |  | 5e Etage Technische ruimte stook | 56 | Warmtedistributie | Wilo | Yonos MAXO 65/0,5-12 | 2015 | 2027 | - | 1 | pcs | Pomp radiatoren Zuid gevel
| PRP-000968 | Harderwijkstraat 49-77 |  | 5e Etage Technische ruimte stook | 56 | Warmtedistributie | Wilo | Stratos-Z 25/1-8 | 2015 | 2027 | - | 1 | pcs | Pomp recirculatie warm water
| PRP-000968 | Harderwijkstraat 49-77 |  | 5e Etage Technische ruimte stook | 56 | Warmtedistributie | Grundfoss | Magna 1 40-100 F220 | 2015 | 2027 | - | 1 | pcs | Pomp TSA laadpomp primair
| PRP-000968 | Harderwijkstraat 49-77 |  | 5e Etage Technische ruimte stook | 56 | Warmtedistributie | Grundfoss | UPS 32-80 N 180 | 2015 | 2027 | - | 1 | pcs | Pomp TSA laadpomp tapwater
| PRP-000968 | Harderwijkstraat 49-77 |  | 5e Etage Technische ruimte stook | 51 | Algemeen, Warmteopwekkingsinstallaties, Warmteopwekking | Alfa Laval | Aquafirst | 2015 | 2027 | - | 1 | pcs | TegenStroom Apparaat (TSA) CV-WW
| PRP-000968 | Harderwijkstraat 49-77 |  | 5e Etage Technische ruimte stook | 58 | Klimaatregelingsinstallaties, GBS | Priva | Blue ID | 2015 | 2027 | - | 1 | pcs | Regelkast
| PRP-000137 | Helmersstraat 82-92 |  | Elke groep eigen ketel, reguliere verhuur ook 1 ketel per huisnummer, 6 stuks totaal |  |  | Intergas | hre | Oudste is 2019
| PRP-000173 | Hobbemastraat 73-85 |  | Elke groep eigen ketel. 6 totaal, geldt ook voor MV box |  | Warmteopwekking | Remeha | Avanta | 2010
| PRP-000119 | Hofwijckplein 84-85 |  | Geen idee waar die staat |  | Warmteopwekking | Vailliant |  | 2008
| PRP-000159 | Jacob van der Doesstraat 1 |  | Eigenaar Haag wonen, onderhoud doen wij niks aan |  | Warmteopwekking
| PRP-000130 | Kazernestraat 64-94 |  | Elke woning of groep eigen ketel. 14 totaal |  | Warmteopwekking | Diverse |  | Oudste 2006
| PRP-000158 | Laan 257 |  | Eneco stad verwarming vanaf 2022 |  | Warmteopwekking
| PRP-000978 | Laan 257-259 |  | 3e Etage Technische ruimte | 53 | Waterinstallaties, Hydrofoor, Vuilwaterpomp | Nibe | PUB 2 DS2-300L | - | PO+12 | - | 1 | pcs | Boiler
| PRP-000978 | Laan 257-259 |  | 3e Etage Technische ruimte | 56 | Warmtedistributie | Flamco flexcon | 200/0,5 | 2022 | 2034 | - | 1 | pcs | Expansie vat
| PRP-000978 | Laan 257-259 |  | 3e Etage Technische ruimte | 56 | Warmtedistributie | Grundfos | Magna 1 32-120 F 220 | 2022 | 2034 | - | 1 | pcs | Pomp boiler
| PRP-000978 | Laan 257-259 |  | 3e Etage Technische ruimte | 56 | Warmtedistributie | Siemens | SAS61 | - | PO+12 | - | 1 | pcs | Regelafsluiter Boiler
| PRP-000978 | Laan 257-259 |  | 3e Etage Technische ruimte | 56 | Warmtedistributie | Siemens | SAX31 | - | PO+12 | - | 1 | pcs | Regelafsluiter verwarming
| PRP-000176 | Lauwersstraat 14-18 |  | Elke groep eigen ketel, beheer pand voor gemeente. Totaal 2 |  | Warmteopwekking | Intergas en vailaint |  | 2005 en 2012
| PRP-000172 | Leeghwaterplein 25-37 & Stamkartplein 500-506 |  | CV stadverwarming, elke groep eigen boiler voor warm tapwater, beheer pand gemeente |  | Warmteopwekking
| PRP-000997 | Leemansplein 1-483 |  | 23e Etage Dak | 57 | Luchtbehandelingsinstallaties | Stork air | MX320 ZMV WS | 2018 | 2030 | - | 1 | pcs | Dakventilator 19AV21
| PRP-000997 | Leemansplein 1-483 |  | 23e Etage Dak | 57 | Luchtbehandelingsinstallaties | Stork air | MX320 ZMV+ws | - | PO+12 | - | 1 | pcs | Dakventilator 19AV02
| PRP-000997 | Leemansplein 1-483 |  | 23e Etage Dak | 57 | Luchtbehandelingsinstallaties | Stork air | MX320 ZMV+ws | - | PO+12 | - | 1 | pcs | Dakventilator 19AV03
| PRP-000997 | Leemansplein 1-483 |  | 23e Etage Dak | 57 | Luchtbehandelingsinstallaties | Stork air | MX320 ZMV+ws | - | PO+12 | - | 1 | pcs | Dakventilator 19AV04
| PRP-000997 | Leemansplein 1-483 |  | 23e Etage Dak | 57 | Luchtbehandelingsinstallaties | Stork air | MX320 ZMV | 2018 | 2030 | - | 1 | pcs | Dakventilator 19AV05
| PRP-000997 | Leemansplein 1-483 |  | 23e Etage Dak | 57 | Luchtbehandelingsinstallaties | Stork air | MX320 ZMV | 2018 | 2030 | - | 1 | pcs | Dakventilator 19AV06
| PRP-000997 | Leemansplein 1-483 |  | 23e Etage Dak | 57 | Luchtbehandelingsinstallaties | Stork air | MX320 ZMV | 2018 | 2030 | - | 1 | pcs | Dakventilator 19AV07
| PRP-000997 | Leemansplein 1-483 |  | 23e Etage Dak | 57 | Luchtbehandelingsinstallaties | Stork air | MX320 ZMV | 2018 | 2030 | - | 1 | pcs | Dakventilator 19AV08
| PRP-000997 | Leemansplein 1-483 |  | 23e Etage Dak | 57 | Luchtbehandelingsinstallaties | Stork air | MX320 ZMV | 2018 | 2030 | - | 1 | pcs | Dakventilator 19AV09
| PRP-000997 | Leemansplein 1-483 |  | 23e Etage Dak | 57 | Luchtbehandelingsinstallaties | Stork air | MX320 ZMV | 2020 | 2032 | - | 1 | pcs | Dakventilator 19AV10
| PRP-000997 | Leemansplein 1-483 |  | 23e Etage Dak | 57 | Luchtbehandelingsinstallaties | Stork air | MX320 ZMV | - | PO+12 | - | 1 | pcs | Dakventilator 19AV11
| PRP-000997 | Leemansplein 1-483 |  | 23e Etage Dak | 57 | Luchtbehandelingsinstallaties | Stork air | MX320 ZMV | 2018 | 2030 | - | 1 | pcs | Dakventilator 19AV12
| PRP-000997 | Leemansplein 1-483 |  | 23e Etage Dak | 57 | Luchtbehandelingsinstallaties | Stork air | MX320 ZMV | 2018 | 2030 | - | 1 | pcs | Dakventilator 19AV13
| PRP-000997 | Leemansplein 1-483 |  | 23e Etage Dak | 57 | Luchtbehandelingsinstallaties | Stork air | MX320 ZMV | 2018 | 2030 | - | 1 | pcs | Dakventilator 19AV14
| PRP-000997 | Leemansplein 1-483 |  | 23e Etage Dak | 57 | Luchtbehandelingsinstallaties | Stork air | MX320 ZMV | 2018 | 2030 | - | 1 | pcs | Dakventilator 19AV15
| PRP-000997 | Leemansplein 1-483 |  | 23e Etage Dak | 57 | Luchtbehandelingsinstallaties | Stork air | MX320 ZMV | 2018 | 2030 | - | 1 | pcs | Dakventilator 19AV16
| PRP-000997 | Leemansplein 1-483 |  | 23e Etage Dak | 57 | Luchtbehandelingsinstallaties | Stork air | MX320 ZMV | 2018 | 2030 | - | 1 | pcs | Dakventilator 19AV17
| PRP-000997 | Leemansplein 1-483 |  | 23e Etage Dak | 57 | Luchtbehandelingsinstallaties | Stork air | MX320 ZMV | 2018 | 2030 | - | 1 | pcs | Dakventilator 19AV18
| PRP-000997 | Leemansplein 1-483 |  | 23e Etage Dak | 57 | Luchtbehandelingsinstallaties | Stork air | MX320 ZMV | 2018 | 2030 | - | 1 | pcs | Dakventilator 19AV19
| PRP-000997 | Leemansplein 1-483 |  | 23e Etage Dak | 57 | Luchtbehandelingsinstallaties | Stork air | MX320 ZMV+ws | - | PO+12 | - | 1 | pcs | Dakventilator 19AV01
| PRP-000997 | Leemansplein 1-483 |  | 23e Etage Dak | 57 | Luchtbehandelingsinstallaties | Stork air | MX320 ZMV | 2018 | 2030 | - | 1 | pcs | Dakventilator 19AV20
| PRP-000997 | Leemansplein 1-483 |  | 23e Etage Dak | 57 | Luchtbehandelingsinstallaties | Stork air | MX320 ZMV | 2018 | 2030 | - | 1 | pcs | Dakventilator 19AV22
| PRP-000997 | Leemansplein 1-483 |  | 23e Etage Dak | 57 | Luchtbehandelingsinstallaties | Stork air | DVC 500P | 2018 | 2030 | - | 1 | pcs | Dakventilator 19AV23
| PRP-000997 | Leemansplein 1-483 |  | 23e Etage Dak | 57 | Luchtbehandelingsinstallaties | - | - | 2018 | 2030 | - | 1 | pcs | Dakventilator 18AV01 trappenhuis
| PRP-000997 | Leemansplein 1-483 |  |  | 56 | Warmtedistributie | Grundfos | - | - | PO+12 | - | 1 | pcs | Pomp boiler rechts
| PRP-000997 | Leemansplein 1-483 |  | Begane grond Etage Liftschacht | 52 | Rioleringsinstallaties | KSB | 301-SE- | - | PO+12 | - | 1 | pcs | Vuilwater pomp liftschacht
| PRP-000997 | Leemansplein 1-483 |  | Begane grond Etage Fietsen stalling/ Technische ruimte | 57 | Luchtbehandelingsinstallaties | Itho Daalderop | HRU ECO-150- | - | PO+12 | - | 1 | pcs | WTW box
| PRP-000997 | Leemansplein 1-483 |  |  | 53 | Waterinstallaties, Hydrofoor, Vuilwaterpomp | - | - | - | PO+12 | - | 1 | pcs | Indirect gestookte boiler 0-11
| PRP-000997 | Leemansplein 1-483 |  | Begane grond Etage Hydrofor ruimte(buitenzijde) | 53 | Waterinstallaties, Hydrofoor, Vuilwaterpomp | Grundfos | HYDRO MULTI-E2 CME10-2U A-A-AD-M | 2018 | 2030 | - | 1 | pcs | Hydrofor tbv 0-11
| PRP-000997 | Leemansplein 1-483 |  | Eneco stadverwarming | 51 | Algemeen, Warmteopwekkingsinstallaties, Warmteopwekking | - | - | - | PO+12 | - | 1 | pcs | TSA ww tbv 0-11
| PRP-000997 | Leemansplein 1-483 |  |  | 56 | Warmtedistributie | - | - | - | PO+12 | - | 1 | pcs | Pomp
| PRP-000997 | Leemansplein 1-483 |  |  | 56 | Warmtedistributie | - | - | - | PO+12 | - | 1 | pcs | Pomp
| PRP-000997 | Leemansplein 1-483 |  | Begane grond Etage Liftschacht | 52 | Rioleringsinstallaties | KSB | - | - | PO+12 | - | 1 | pcs | Vuilwater pomp
| PRP-000997 | Leemansplein 1-483 |  |  | 53 | Waterinstallaties, Hydrofoor, Vuilwaterpomp | - | - | - | PO+12 | - | 1 | pcs | Indirect gestookte boiler 0-11
| PRP-000997 | Leemansplein 1-483 |  | Begane grond Etage Hydrofor ruimte(buitenzijde) | 53 | Waterinstallaties, Hydrofoor, Vuilwaterpomp | Grundfos | HYDRO MULTI-E2 CME10-2U A-A-AD-M | 2018 | 2030 | - | 1 | pcs | Hydrofor tbv 12-22
| PRP-000997 | Leemansplein 1-483 |  |  | 58 | Klimaatregelingsinstallaties, GBS | - | - | - | PO+12 | - | 1 | pcs | Regelkast rk2
| PRP-000997 | Leemansplein 1-483 |  | 22 Etage Technische ruimte | 58 | Klimaatregelingsinstallaties, GBS | Priva | Blue ID C4 | 2018 | 2030 | - | 1 | pcs | Regelkast rk4
| PRP-000997 | Leemansplein 1-483 |  | 23e Etage Dak | 57 | Luchtbehandelingsinstallaties | - | - | 2018 | 2030 | - | 1 | pcs | Dakventilator 18AV02 trappenhuis
| PRP-000997 | Leemansplein 1-483 |  | 2 Etage Technische ruimte boiler | 53 | Waterinstallaties, Hydrofoor, Vuilwaterpomp | Onbekend | 1000liter | 2018 | 2030 | - | 1 | pcs | Indirect gestookte boiler 1-11 links
| PRP-000997 | Leemansplein 1-483 |  | 2e Etage Technische ruimte boiler | 53 | Waterinstallaties, Hydrofoor, Vuilwaterpomp | - | - | 2018 | 2030 | - | 1 | pcs | Indirect gestookte boiler 1-11 rechts
| PRP-000997 | Leemansplein 1-483 |  | 2e Etage Technische ruimte | 56 | Warmtedistributie | Grundfos | Magna 3 | 2018 | 2030 | - | 1 | pcs | Pomp boiler links
| PRP-000997 | Leemansplein 1-483 |  | 2e Etage Technische ruimte | 56 | Warmtedistributie | Grundfos | Magna 3 32-100n180 | 2018 | 2030 | - | 1 | pcs | Pomp boiler rechts
| PRP-000997 | Leemansplein 1-483 |  | 2e Etage Technische ruimte boiler | 56 | Warmtedistributie | Belimo | NV24A-SZ-TPC | 2018 | 2030 | - | 1 | pcs | Regelafsluiter tbv tsa 1-11
| PRP-000997 | Leemansplein 1-483 |  | 2e Etage Technische ruimte boiler | 51 | Algemeen, Warmteopwekkingsinstallaties, Warmteopwekking | - | - | 2018 | 2030 | - | 1 | pcs | TSA ww tbv 1-11
| PRP-000997 | Leemansplein 1-483 |  | 2e Etage Technische ruimte | 58 | Klimaatregelingsinstallaties, GBS | Priva | blue id | 2018 | 2030 | - | 1 | pcs | Regelkast rk2
| PRP-000997 | Leemansplein 1-483 |  | 11 Etage Technische ruimte cv | 56 | Warmtedistributie | - | - | - | PO+12 | - | 1 | pcs | CV verdeler 12-22
| PRP-000997 | Leemansplein 1-483 |  | 11e Etage Technische ruimte cv | 56 | Warmtedistributie | Grundfoss | Magna 3 40-150F250 | - | PO+12 | - | 1 | pcs | Pomp radiatorgroep noord west 12-22
| PRP-000997 | Leemansplein 1-483 |  | 11e Etage Technische ruimte cv | 56 | Warmtedistributie | Grundfos | Magna3 40-150F250 | 2018 | 2030 | - | 1 | pcs | Pomp radiatorgroep zuid west 12-22
| PRP-000997 | Leemansplein 1-483 |  | 11e Etage Technische ruimte cv | 56 | Warmtedistributie | Belimo | NV24A-SR-TPC | - | PO+12 | - | 1 | pcs | Regelafsluiter radiatorgroep noord west
| PRP-000997 | Leemansplein 1-483 |  | 11e Etage Technische ruimte cv | 56 | Warmtedistributie | Belimo | NV24A-SR-TPC | 2018 | 2030 | - | 1 | pcs | Regelafsluiter radiatorgroep zuid west
| PRP-000997 | Leemansplein 1-483 |  | 11e Etage Technische ruimte cv | 56 | Warmtedistributie | - | - | - | PO+12 | - | 1 | pcs | Regelafsluiter TSA
| PRP-000997 | Leemansplein 1-483 |  | 11e Etage Technische ruimte cv | 51 | Algemeen, Warmteopwekkingsinstallaties, Warmteopwekking | - | - | 2018 | 2030 | - | 1 | pcs | TSA CV 12-22
| PRP-000997 | Leemansplein 1-483 |  | 1 Etage Dak | 55 | Koelinstallaties | Daikin | RZASG125M7Y1B | 2019 | 2031 | - | 1 | pcs | Buitendeel airco common room!
| PRP-000997 | Leemansplein 1-483 |  | Begane grond Etage Common room | 55 | Koelinstallaties | Daikin | FCAG125AVEB | 2018 | 2030 | - | 1 | pcs | Binnendeel common bij kast
| PRP-000997 | Leemansplein 1-483 |  | 12 Etage Technische ruimte boiler | 53 | Waterinstallaties, Hydrofoor, Vuilwaterpomp | Onbekend | 1000liter | 2018 | 2030 | - | 1 | pcs | Indirect gestookte boiler 12-22 links
| PRP-000997 | Leemansplein 1-483 |  | 12e Etage Technische ruimte boiler | 53 | Waterinstallaties, Hydrofoor, Vuilwaterpomp | - | - | 2018 | 2030 | - | 1 | pcs | Indirect gestookte boiler 12-22 rechts
| PRP-000997 | Leemansplein 1-483 |  | 12e Etage Technische ruimte | 56 | Warmtedistributie | Grundfos | Magna 3 | 2018 | 2030 | - | 1 | pcs | Pomp boiler links
| PRP-000997 | Leemansplein 1-483 |  | 12e Etage Technische ruimte | 56 | Warmtedistributie | Grundfos | Magna 3 32-100n180 | 2018 | 2030 | - | 1 | pcs | Pomp boiler rechts
| PRP-000997 | Leemansplein 1-483 |  | 12e Etage Technische ruimte boiler | 56 | Warmtedistributie | Belimo | NV24A-SZ-TPC | 2018 | 2030 | - | 1 | pcs | Regelafsluiter tbv tsa 12-22
| PRP-000997 | Leemansplein 1-483 |  | 12 Etage Technische ruimte boiler | 51 | Algemeen, Warmteopwekkingsinstallaties, Warmteopwekking | - | - | 2018 | 2030 | - | 1 | pcs | TSA ww tbv 12-22
| PRP-000997 | Leemansplein 1-483 |  | 12e Etage Technische ruimte | 58 | Klimaatregelingsinstallaties, GBS | - | - | 2020 | 2032 | - | 1 | pcs | Regelkast rk3
| PRP-000997 | Leemansplein 1-483 |  | 1e Etage Dak | 55 | Koelinstallaties | Daikin | RZASG125M7Y1B | 2019 | 2031 | - | 1 | pcs | Buitendeel airco common room!
| PRP-000997 | Leemansplein 1-483 |  | Begane grond Etage Common room | 55 | Koelinstallaties | Daikin | FCAG125AVEB | 2018 | 2030 | - | 1 | pcs | Binnendeel common boven koffieautomaat
| PRP-000997 | Leemansplein 1-483 |  | Begane grond Etage Fietsen stalling/ Technische ruimte | 56 | Warmtedistributie | - | - | - | PO+12 | - | 1 | pcs | CV verdeler
| PRP-000997 | Leemansplein 1-483 |  | Begane grond Etage Technische ruimte cv | 56 | Warmtedistributie | Reflex | 18l1.5 | - | PO+12 | - | 1 | pcs | Expansievat tbv CV 0-11
| PRP-000997 | Leemansplein 1-483 |  | Begane grond Etage Technische ruimte | 56 | Warmtedistributie | Reflex | Variomat vg 400 | 2018 | 2030 | - | 1 | pcs | Expansie automaat
| PRP-000997 | Leemansplein 1-483 |  | Begane grond Etage Technische ruimte cv | 56 | Warmtedistributie | Grundfos | Magna 3 32-120 f220 | 2018 | 2030 | - | 1 | pcs | Pomp radiatorgroep noord west 1-11
| PRP-000997 | Leemansplein 1-483 |  | Begane grond Etage Technische ruimte cv | 56 | Warmtedistributie | Grundfos | Magna 3 32-120 f220 | 2018 | 2030 | - | 1 | pcs | Pomp radiatorgroep zuid west 1-11
| PRP-000997 | Leemansplein 1-483 |  | Begane grond Etage Technische ruimte cv | 56 | Warmtedistributie | Grundfos | Magna3 80-120F360 | - | PO+12 | - | 1 | pcs | Pomp warmte distributie retour
| PRP-000997 | Leemansplein 1-483 |  | Begane grond Etage Technische ruimte cv | 56 | Warmtedistributie | Grundfos | Magna3 65-100F340 | 2018 | 2030 | - | 1 | pcs | TransportPomp 1
| PRP-000997 | Leemansplein 1-483 |  | Begane grond Etage Technische ruimte cv | 56 | Warmtedistributie | Grundfos | Magna 3 65-100 F340 | 2018 | 2030 | - | 1 | pcs | transportpomp 2
| PRP-000997 | Leemansplein 1-483 |  | Begane grond Etage Technische ruimte | 56 | Warmtedistributie | Belimo | NV24A-SZ-TPC | 2018 | 2030 | - | 1 | pcs | Regelafsluiter radiatorgroep noord west
| PRP-000997 | Leemansplein 1-483 |  | Begane grond Etage Technische ruimte | 56 | Warmtedistributie | Belimo | NV24A-SZ-TPC | 2018 | 2030 | - | 1 | pcs | Regelafsluiter radiatorgroep zuid west
| PRP-000997 | Leemansplein 1-483 |  | Begane grond Etage Fietsen stalling/ Technische ruimte | 57 | Luchtbehandelingsinstallaties | - | - | - | PO+12 | - | 1 | pcs | Buisventilator technische ruimte
| PRP-000997 | Leemansplein 1-483 |  | Begane grond Etage Technische ruimte | 58 | Klimaatregelingsinstallaties, GBS | Priva | blue id | 2018 | 2030 | - | 1 | pcs | Regelkast RK1
| PRP-000997 | Leemansplein 1-483 |  | 10e Etage Technische ruimte 10e | 56 | Warmtedistributie | Reflex | 18l/1,5b | - | PO+12 | - | 1 | pcs | Expansie vat cv
| PRP-000997 | Leemansplein 1-483 |  | 10e Etage Technische ruimte | 56 | Warmtedistributie | Reflex | Variomat | 2018 | 2030 | - | 1 | pcs | Expansie automaat
| PRP-000941 | Nieuwstraat 11-17 |  | Dak Etage Technische ruimte | 56 | Warmtedistributie | - | - | 2022 | 2034 | - | 1 | pcs | Verdeler Stadsverwarming
| PRP-000941 | Nieuwstraat 11-17 |  | Dak Etage Technische ruimte | 56 | Warmtedistributie | Flamco flexcon | 110/1.0 | 2022 | 2034 | - | 1 | pcs | Expansievat
| PRP-000941 | Nieuwstraat 11-17 |  | Dak Etage Technische ruimte | 56 | Warmtedistributie | Grundfos | Magna 3 50-100 F 280 | 2022 | 2034 | - | 1 | pcs | Circulatiepomp
| PRP-000941 | Nieuwstraat 11-17 |  | Dak Etage Technische ruimte | 56 | Warmtedistributie | Siemens | SAX61 | 2022 | 2034 | - | 1 | pcs | Regelafsluiter
| PRP-000941 | Nieuwstraat 11-17 |  | 3e Etage Technische ruimte | 53 | Waterinstallaties, Hydrofoor, Vuilwaterpomp | ACV Smart | Smart 320 | 2022 | 2034 | - | 1 | pcs | Boiler
| PRP-000941 | Nieuwstraat 11-17 |  | 3e Etage Technische ruimte | 56 | Warmtedistributie | - | - | 2022 | 2034 | - | 1 | pcs | Verdeler Stadsverwarming nr 17
| PRP-000941 | Nieuwstraat 11-17 |  | 3e Etage Technische ruimte | 56 | Warmtedistributie | Flexvat | 18/1,0 | 2022 | 2034 | - | 1 | pcs | Expansie vat boiler
| PRP-000941 | Nieuwstraat 11-17 |  | 3e Etage Technische ruimte | 56 | Warmtedistributie | Flamco | Flexcon 80L / 0,5 bar | 2022 | 2034 | - | 1 | pcs | Expansie vat CV installatie
| PRP-000941 | Nieuwstraat 11-17 |  | 3e Etage Technische ruimte | 56 | Warmtedistributie | Grundfos | UPM 3 auto 25-70 130 zzz | 2022 | 2034 | - | 1 | pcs | Circulatiepomp boiler
| PRP-000941 | Nieuwstraat 11-17 |  | 3e Etage Technische ruimte | 56 | Warmtedistributie | Grundfos | Magna 1 50-60 F240 | 2015 | 2027 | - | 1 | pcs | Circulatiepomp verwarming
| PRP-000941 | Nieuwstraat 11-17 |  | 3e Etage Technische ruimte | 56 | Warmtedistributie | Siemens | SAS61 | 2022 | 2034 | - | 1 | pcs | Regelafsluiter Boiler
| PRP-000941 | Nieuwstraat 11-17 |  | 3e Etage Technische ruimte | 56 | Warmtedistributie | Siemens | SAS61 | 2022 | 2034 | - | 1 | pcs | Regelafsluiter verwarming
| PRP-000941 | Nieuwstraat 11-17 |  | 3e Etage Technische ruimte | 51 | Algemeen, Warmteopwekkingsinstallaties, Warmteopwekking | SWEP | BT6Hx40/1P-SC-S 4x1 1/4" | 2022 | 2034 | - | 1 | pcs | TSA platenwisselaar
| PRP-000941 | Nieuwstraat 11-17 |  | 3e Etage Technische ruimte | 56 | Warmtedistributie | Grundfos | UP 20-15 N 150 | 2022 | 2034 | - | 1 | pcs | Circulatiepomp warmwater
| PRP-000941 | Nieuwstraat 11-17 |  | Begane grond Etage In de hal ( water ) | 56 | Warmtedistributie | Flamco | Flexcon 35L 1.0bar | 2022 | 2034 | - | 1 | pcs | Expansie vat verwarming
| PRP-000941 | Nieuwstraat 11-17 |  | Begane grond Etage In de hal (eneco) | 56 | Warmtedistributie | Eneco | - | - | PO+12 | - | 1 | pcs | Stadsverwarming verdeler nr 11
| PRP-000941 | Nieuwstraat 11-17 |  | Begane grond Etage In de hal ( water ) | 56 | Warmtedistributie | Grundfos | Magna 3 40-120F 250 | 2022 | 2034 | - | 1 | pcs | Circulatiepomp verwarming
| PRP-000941 | Nieuwstraat 11-17 |  | Begane grond Etage In de hal (Oude gas hok) | 58 | Klimaatregelingsinstallaties, GBS | NVent | Priva Blue ID c4 | 2022 | 2034 | - | 1 | pcs | Regelkast RK-1
| PRP-000160 | Nieuwstraat 7-9 & Visbanken 10-22 |  | eneco stadverwarming, beheerpand voor Hommerson casino, elke woning eigen mv box |  | Warmteopwekking
| PRP-000140 | Obrechtstraat 325-327 |  | Elke verdieping 1, 3 st totaal, Stichting Anton Constance |  | Warmteopwekking | diverse |  | vanaf 2009
| PRP-000965 | Obrechtstraat 452 |  | Dakopbouw 5e Etage Stookruimte | 51 | Algemeen, Warmteopwekkingsinstallaties, Warmteopwekking | Remeha | Quinta 65 | 2006 | 2018 | 68,8 kW | 1 | pcs | ketel 3 (rechts)
| PRP-000965 | Obrechtstraat 452 |  | Dakopbouw 5e Etage Stookruimte | 51 | Algemeen, Warmteopwekkingsinstallaties, Warmteopwekking | - | - | 2006 | 2018 | - | 1 | pcs | Algemeen Beveiligingen
| PRP-000965 | Obrechtstraat 452 |  | Dakopbouw 5e Etage Stookruimte | 51 | Algemeen, Warmteopwekkingsinstallaties, Warmteopwekking | Remeha | Quinta 65 | 2006 | 2018 | 68,8 kW | 1 | pcs | ketel 1 (links)
| PRP-000965 | Obrechtstraat 452 |  | Dakopbouw 5e Etage Stookruimte | 51 | Algemeen, Warmteopwekkingsinstallaties, Warmteopwekking | - | - | 2006 | 2018 | - | 1 | pcs | Algemeen Beveiligingen
| PRP-000965 | Obrechtstraat 452 |  | Dakopbouw 5e Etage Stookruimte | 51 | Algemeen, Warmteopwekkingsinstallaties, Warmteopwekking | Remeha | Quinta 65 | 2006 | 2018 | 68,8 kW | 1 | pcs | ketel 2 (midden)
| PRP-000965 | Obrechtstraat 452 |  | Dakopbouw 5e Etage Stookruimte | 51 | Algemeen, Warmteopwekkingsinstallaties, Warmteopwekking | - | - | 2006 | 2018 | - | 1 | pcs | Algemeen Beveiligingen
| PRP-000965 | Obrechtstraat 452 |  | Dak Etage Dak | 57 | Luchtbehandelingsinstallaties | Zehnder | WHR DA 9200L | 2012 | 2024 | - | 1 | pcs | WTW kast woningen
| PRP-000965 | Obrechtstraat 452 |  | Dak Etage Dak | 57 | Luchtbehandelingsinstallaties | - | - | - | PO+12 | - | 1 | pcs | WTW mengsectie
| PRP-000965 | Obrechtstraat 452 |  | Dak Etage Dak | 57 | Luchtbehandelingsinstallaties | - | - | - | PO+12 | - | 1 | pcs | WTW afvoer filter
| PRP-000965 | Obrechtstraat 452 |  | Dak Etage Dak | 57 | Luchtbehandelingsinstallaties | - | - | - | PO+12 | - | 1 | pcs | WTW toevoer filter
| PRP-000965 | Obrechtstraat 452 |  | Dak Etage Dak | 57 | Luchtbehandelingsinstallaties | - | - | - | PO+12 | - | 1 | pcs | WTW afvoer vent
| PRP-000965 | Obrechtstraat 452 |  | Dak Etage Dak | 57 | Luchtbehandelingsinstallaties | - | - | - | PO+12 | - | 1 | pcs | WTW toevoer vent
| PRP-000965 | Obrechtstraat 452 |  | 5e Etage Dak | 00 |  | Grundfos siemens | verdeler | - | PO+12 | - | 1 | pcs | Verdeler
| PRP-000965 | Obrechtstraat 452 |  | 5e Etage Dak | 53 | Waterinstallaties, Hydrofoor, Vuilwaterpomp | NIBE | PUB2 DS2-300L | 2008 | 2020 | - | 1 | pcs | Indirecte boiler (achter)
| PRP-000965 | Obrechtstraat 452 |  | 5e Etage Dak | 53 | Waterinstallaties, Hydrofoor, Vuilwaterpomp | NIBE | PUB2 DS2-300L | 2008 | 2020 | - | 1 | pcs | Indirecte boiler (voor)
| PRP-000965 | Obrechtstraat 452 |  | 5e Etage Dak | 56 | Warmtedistributie | Reflex | Reflex N 80/0.5 | 2022 | 2034 | - | 1 | pcs | Expansie vat
| PRP-000965 | Obrechtstraat 452 |  | 5e Etage dak | 56 | Warmtedistributie | Grundfoss | UPS 32-80-180 | 2003 | 2015 | - | 1 | pcs | Pomp woningen
| PRP-000965 | Obrechtstraat 452 |  | 5e Etage Dak | 56 | Warmtedistributie | Wilo | Star-z-nova(row) | - | PO+12 | - | 1 | pcs | Recirculatie pomp boiler
| PRP-000965 | Obrechtstraat 452 |  | 5e Etage Dak | 56 | Warmtedistributie | Wilo | Stratos Maxo 50-0.5-8 | - | PO+12 | - | 1 | pcs | Transport pomp woningen
| PRP-000965 | Obrechtstraat 452 |  | 5e Etage Dak | 56 | Warmtedistributie | Siemens | SKD32.50 | - | PO+12 | - | 1 | pcs | Regelafsluiter boiler
| PRP-000965 | Obrechtstraat 452 |  | 5e Etage Dak | 56 | Warmtedistributie | Siemens | SQS 35 | - | PO+12 | - | 1 | pcs | Regelafsluiter woningen
| PRP-000965 | Obrechtstraat 452 |  | 5e Etage Dak | 58 | Klimaatregelingsinstallaties, GBS | Priva | HX 4 | - | PO+12 | - | 1 | pcs | Regelkast
| PRP-000120 | Oranjelaan 4-38 & Stationsweg 122-136 |  | Begane grond achterin fietsenstalling |  | Warmteopwekking
| PRP-000918 | Oranjelaan 4-38 & Stationsweg 122-136 |  | Begane grond Etage Stookruimte | 51 | Algemeen, Warmteopwekkingsinstallaties, Warmteopwekking | Remeha | Quinta 45 | 2008 | 2020 | 45,7 kW | 1 | pcs | CV Ketel 2
| PRP-000918 | Oranjelaan 4-38 & Stationsweg 122-136 |  | Begane grond Etage Stookruimte | 51 | Algemeen, Warmteopwekkingsinstallaties, Warmteopwekking | Remeha | Quinta 85 | 2008 | 2020 | 95,5 kW | 1 | pcs | CV Ketel 1
| PRP-000918 | Oranjelaan 4-38 & Stationsweg 122-136 |  | 4e Etage Dak | 57 | Luchtbehandelingsinstallaties | BO-AIR | HRL9000 | 2008 | 2020 | - | 1 | pcs | WTW kast woonflat
| PRP-000918 | Oranjelaan 4-38 & Stationsweg 122-136 |  | Dan Etage Dak | 57 | Luchtbehandelingsinstallaties | - | - | 2008 | 2020 | - | 1 | pcs | Buitenluchtaanzuigrooster
| PRP-000918 | Oranjelaan 4-38 & Stationsweg 122-136 |  | 4 Etage Dak | 57 | Luchtbehandelingsinstallaties | - | - | 2008 | 2020 | - | 1 | pcs | Kleppensectie
| PRP-000918 | Oranjelaan 4-38 & Stationsweg 122-136 |  | 4e Etage Dak | 57 | Luchtbehandelingsinstallaties | - | - | 2008 | 2020 | - | 1 | pcs | Filtersectie afvoer
| PRP-000918 | Oranjelaan 4-38 & Stationsweg 122-136 |  | 4e Etage Dak | 57 | Luchtbehandelingsinstallaties | - | - | 2008 | 2020 | - | 1 | pcs | Filtersectie toevoer
| PRP-000918 | Oranjelaan 4-38 & Stationsweg 122-136 |  | 4e Etage Dak | 57 | Luchtbehandelingsinstallaties | - | - | - | PO+12 | - | 1 | pcs | wtw toevoer filter
| PRP-000918 | Oranjelaan 4-38 & Stationsweg 122-136 |  | 4e Etage Dak | 57 | Luchtbehandelingsinstallaties | - | - | 2008 | 2020 | - | 1 | pcs | Ventilatorsectie afvoer
| PRP-000918 | Oranjelaan 4-38 & Stationsweg 122-136 |  | 4e Etage Dak | 57 | Luchtbehandelingsinstallaties | - | - | 2008 | 2020 | - | 1 | pcs | Ventilatorsectie toevoer
| PRP-000918 | Oranjelaan 4-38 & Stationsweg 122-136 |  | BG Etage Technische ruimte | 53 | Waterinstallaties, Hydrofoor, Vuilwaterpomp | Itho | Olb 300 des 001 | 2001 | 2013 | - | 1 | pcs | Boiler 1
| PRP-000918 | Oranjelaan 4-38 & Stationsweg 122-136 |  | BG Etage Technische ruimte | 53 | Waterinstallaties, Hydrofoor, Vuilwaterpomp | Itho | Olb 300 des 001 | 2001 | 2013 | - | 1 | pcs | Boiler 2
| PRP-000918 | Oranjelaan 4-38 & Stationsweg 122-136 |  | BG Etage Technische ruimte | 56 | Warmtedistributie | - | - | - | PO+12 | - | 1 | pcs | Verdeler
| PRP-000918 | Oranjelaan 4-38 & Stationsweg 122-136 |  | BG Etage Technische ruimte | 56 | Warmtedistributie | Flexcon | 12 /1 | - | PO+12 | - | 3 | pcs | Expansievat Cv ketels
| PRP-000918 | Oranjelaan 4-38 & Stationsweg 122-136 |  | BG Etage Technische ruimte | 56 | Warmtedistributie | Flexcon | 140/1 | 2016 | 2028 | - | 1 | pcs | Expansievat verdeler
| PRP-000918 | Oranjelaan 4-38 & Stationsweg 122-136 |  | Begane grond Etage Technische ruimte | 56 | Warmtedistributie | Grundfos | Magna 3 25-80 180 | - | PO+12 | - | 1 | pcs | Pomp aanvoer warmwater
| PRP-000918 | Oranjelaan 4-38 & Stationsweg 122-136 |  | BG Etage Technische ruimte | 56 | Warmtedistributie | Grundfos | Magna 32 120F | - | PO+12 | - | 1 | pcs | Transport pomp CV
| PRP-000918 | Oranjelaan 4-38 & Stationsweg 122-136 |  | BG Etage Technische ruimte | 58 | Klimaatregelingsinstallaties, GBS | - | - | - | PO+12 | - | 1 | pcs | Regelkast
| PRP-000918 | Oranjelaan 4-38 & Stationsweg 122-136 |  | Begane grond Etage Stookruimte | 51 | Algemeen, Warmteopwekkingsinstallaties, Warmteopwekking | Remeha | Quinta 85 | 2008 | 2020 | 95,5 kW | 1 | pcs | CV Ketel 3
| PRP-000163 | Pasteurstraat 61-71 |  | Elke groep eigen combi ketel behalve begane grond, die heeft alleen een elektrische boiler en 2 gashaarden |  | Warmteopwekking |  | div | Oudste is 2008
| PRP-000139 | Paviljoensgracht 30-32 |  | nr 30 heeft er 3 en nr 32 heeft er 1 |  | Warmteopwekking | Intergas |  | 2016
| PRP-000147 | Prins Hendrikplein 1-2 |  | Elke groep heeft er 1, totaal 12 ketels |  | Warmteopwekking | 11x remeha | avanta | 2010
|  | Prins Hendrikstraat 21 |  | Dakopbouw Etage opstellingsruimte | 56 | Warmtedistributie | AO Smith | INNOVO IR-32-380 | 2019 | 2031 | 32 kW | 1 | pcs | Gasgestookte boiler
|  | Prins Hendrikstraat 21 |  | Dakopbouw Etage opstellingsruimte | 56 | Warmtedistributie | Remeha | Quinta 65 | 2009 | 2021 | 68,8 kW | 1 | pcs | Ketel 1
| PRP-000133 | Prins Hendrikstraat 21
| PRP-000948 | Prins Hendrikstraat 21 |  | Began grond, linker kast naast lift | 53 | Waterinstallaties, Hydrofoor, Vuilwaterpomp | AO Smith | INNOVD | - | PO+12 | - | 1 | pcs | boiler woning
| PRP-000948 | Prins Hendrikstraat 21 |  | Dakopbouw Etage opstellingsruimte | 56 | Warmtedistributie | Remeha | Quinta 65 | 2009 | 2021 | 65 kPa | 1 | pcs | ketel 1
| PRP-000948 | Prins Hendrikstraat 21 |  | Dakopbouw Etage opstellingsruimte | 53 | Waterinstallaties, Hydrofoor, Vuilwaterpomp | AO Smith | INNOVD | 2019 | 2031 | 32 kPa | 1 | pcs | boiler woning
| PRP-000948 | Prins Hendrikstraat 21 |  | Dak Etage Technische ruimte stook | 51 | Algemeen, Warmteopwekkingsinstallaties, Warmteopwekking | Remeha | Quinten 65 | 2009 | 2021 | - | 1 | pcs | Ketel wooningen
| PRP-000948 | Prins Hendrikstraat 21 |  | Dak Etage Technische ruimte stook | 53 | Waterinstallaties, Hydrofoor, Vuilwaterpomp | Sentry | BW100-nl | 2001 | 2013 | 380,0 kA | 1 | pcs | Directe gas gestookte boiler
| PRP-000948 | Prins Hendrikstraat 21 |  | Dak Etage Technische ruimte stook | 56 | Warmtedistributie | Flamco | Flacon 35/0,5 | - | PO+12 | - | 1 | pcs | Expansie vat verwarming
| PRP-000948 | Prins Hendrikstraat 21 |  | Dak Etage Technische ruimte stook | 56 | Warmtedistributie | Grundfos | UP 20-30 N 150 230v | - | PO+12 | - | 1 | pcs | Recirculatie pomp boiler
| PRP-000948 | Prins Hendrikstraat 21 |  | Dak Etage Technische ruimte stook | 57 | Luchtbehandelingsinstallaties | Schinkel Schouten ventilatie | Comfort 123 | - | PO+12 | - | 1 | pcs | Afzuiging woning
| PRP-000117 | Rijswijkseweg 157-159 |  | Elke groep 1 dus totaal 2 ketels |  | Warmteopwekking | intergas | hre | 2021
| PRP-000165 | Rijswijkseweg 422-432 |  | elke groep in in de keuken dus 6 totaal |  | Warmteopwekking | Diverse |  | Oudste is 2003
| PRP-000142 | Rozenburgstraat 203-205 & Wateringsestraat 163-175 |  | Elke groep eigen cv in de badkamer kast, 4 totaal |  | Warmteopwekking | intergas |  | 2015
| PRP-000163 | Schlegelstraat 146 |  | Op zolder |  | Warmteopwekking | remeha | avanta | 2009
| PRP-000972 | Stamkartplein 103-248 |  | Dak Etage Dak | 57 | Luchtbehandelingsinstallaties | - | - | - | PO+12 | - | 1 | pcs | Dakventilator schacht 9
| PRP-000972 | Stamkartplein 103-248 |  | Dak Etage Dak | 57 | Luchtbehandelingsinstallaties | - | - | - | PO+12 | - | 1 | pcs | Dakventilator schacht 10
| PRP-000972 | Stamkartplein 103-248 |  | Dak Etage Dak | 57 | Luchtbehandelingsinstallaties | - | - | - | PO+12 | - | 1 | pcs | Dakventilator schacht 11
| PRP-000972 | Stamkartplein 103-248 |  | Dak Etage Dak | 57 | Luchtbehandelingsinstallaties | - | - | - | PO+12 | - | 1 | pcs | Dakventilator schacht 12
| PRP-000972 | Stamkartplein 103-248 |  | Dak Etage Dak | 57 | Luchtbehandelingsinstallaties | - | - | - | PO+12 | - | 1 | pcs | Dakventilator schacht 13
| PRP-000972 | Stamkartplein 103-248 |  | Dak Etage Dak | 57 | Luchtbehandelingsinstallaties | - | - | - | PO+12 | - | 1 | pcs | Dakventilator schacht 14
| PRP-000972 | Stamkartplein 103-248 |  | Dak Etage Dak | 57 | Luchtbehandelingsinstallaties | - | - | - | PO+12 | - | 1 | pcs | Dakventilator schacht 15
| PRP-000972 | Stamkartplein 103-248 |  | Dak Etage Dak | 57 | Luchtbehandelingsinstallaties | - | - | - | PO+12 | - | 1 | pcs | Dakventilator schacht 16
| PRP-000972 | Stamkartplein 103-248 |  | Dak Etage Dak | 57 | Luchtbehandelingsinstallaties | - | - | - | PO+12 | - | 1 | pcs | Dakventilator schacht 17
| PRP-000972 | Stamkartplein 103-248 |  | Dak Etage Dak | 57 | Luchtbehandelingsinstallaties | - | - | - | PO+12 | - | 1 | pcs | Dakventilator schacht 18
| PRP-000972 | Stamkartplein 103-248 |  | Dak Etage Dak | 57 | Luchtbehandelingsinstallaties | - | - | - | PO+12 | - | 1 | pcs | Dakventilator schacht 19
| PRP-000972 | Stamkartplein 103-248 |  | Dak Etage Dak | 57 | Luchtbehandelingsinstallaties | - | - | - | PO+12 | - | 1 | pcs | Dakventilator schacht 20
| PRP-000972 | Stamkartplein 103-248 |  | Dak Etage Dak | 57 | Luchtbehandelingsinstallaties | - | - | - | PO+12 | - | 1 | pcs | Dakventilator schacht 21
| PRP-000972 | Stamkartplein 103-248 |  | Dak Etage Dak | 57 | Luchtbehandelingsinstallaties | - | - | - | PO+12 | - | 1 | pcs | Dakventilator schacht 22
| PRP-000972 | Stamkartplein 103-248 |  | Dak Etage Dak | 57 | Luchtbehandelingsinstallaties | - | - | - | PO+12 | - | 1 | pcs | Dakventilator schacht 23
| PRP-000972 | Stamkartplein 103-248 |  | 1e Etage 103 Eneco stadsverwarmingsruimte | 00 |  | Sile | SIV800 | 2002 | 2014 | 800,0 L | 1 | pcs | Voorraad vat verdieping 1 t/m 6 links
| PRP-000972 | Stamkartplein 103-248 |  | 1e Etage 103 Eneco stadsverwarmingsruimte | 00 |  | Sile | SIV800 | 2022 | 2034 | 800,0 L | 1 | pcs | Voorraad vat verdieping 1 t/m 6 links N
| PRP-000972 | Stamkartplein 103-248 |  | 1e Etage 103 Eneco stadsverwarmingsruimte | 00 |  | Sile | SIV800 | 2002 | 2014 | 800,0 L | 1 | pcs | Voorraad vat verdieping 1 t/m 6 rechts
| PRP-000972 | Stamkartplein 103-248 |  | 1e Etage 103 Eneco stadsverwarmingsruimte | 00 |  | Sile | SIV800 | 2022 | 2034 | 800,0 L | 1 | pcs | Voorraad vat verdieping 1 t/m 6 rechts N
| PRP-000972 | Stamkartplein 103-248 |  | 1e Etage 103 Eneco stadsverwarmingsruimte | 00 |  | Sile | SIV800 | 2002 | 2014 | 800,0 L | 1 | pcs | Voorraad vat verdieping 13 t/m 21
| PRP-000972 | Stamkartplein 103-248 |  | 1e Etage 103 Eneco stadsverwarmingsruimte | 00 |  | Sile | SIV800 | 2022 | 2034 | 800,0 L | 1 | pcs | Voorraad vat verdieping 13 t/m 21 N
| PRP-000972 | Stamkartplein 103-248 |  | 1e Etage 103 Eneco stadsverwarmingsruimte | 00 |  | Sile | SIV800 | 2002 | 2014 | 800,0 L | 1 | pcs | Voorraad vat verdieping 7 t/m 13
| PRP-000972 | Stamkartplein 103-248 |  | 1e Etage 103 Eneco stadsverwarmingsruimte | 00 |  | Sile | SIV800 | 2022 | 2034 | 800,0 L | 1 | pcs | Voorraad vat verdieping 7 t/m 13 N
| PRP-000972 | Stamkartplein 103-248 |  | 1e Etage 103 | 56 | Warmtedistributie | Reflex | N18 18l/0,5 | 2022 | 2034 | - | 1 | pcs | Expansie vat cv tsa systeem
| PRP-000972 | Stamkartplein 103-248 |  | 1e Etage 103 Eneco stadsverwarmingsruimte | 56 | Warmtedistributie | Flamco | Flexcon premium 25/0,5 | 2022 | 2034 | - | 1 | pcs | Expansievat boiler 7t\m13
| PRP-000972 | Stamkartplein 103-248 |  | 1e Etage 103 Eneco stadsverwarmingsruimte | 56 | Warmtedistributie | Reflex | Reflex automaat | 2002 | 2014 | - | 1 | pcs | Expansie automaat
| PRP-000972 | Stamkartplein 103-248 |  | 1e Etage 103 Eneco stadsverwarmingsruimte | 56 | Warmtedistributie | Reflex | Reflex control touch | 2002 | 2014 | - | 1 | pcs | Expansie automaat N
| PRP-000972 | Stamkartplein 103-248 |  | 1e Etage 103 Eneco stadsverwarmingsruimte | 56 | Warmtedistributie | Grundfos | UPS 32-80 B 180 | 2002 | 2014 | - | 1 | pcs | Oplaadpomp verdieping 13 t/m 21
| PRP-000972 | Stamkartplein 103-248 |  | 1e Etage 103 Eneco stadsverwarmingsruimte | 56 | Warmtedistributie | Grundfos | UPS 32-80 B 181 | 2002 | 2014 | - | 1 | pcs | Oplaadpomp verdieping 7 t/m 13
| PRP-000972 | Stamkartplein 103-248 |  | 1e Etage 103 Eneco stadsverwarmingsruimte | 56 | Warmtedistributie | Grundfos | Magna1 32-80 N 180 | 2022 | 2034 | - | 1 | pcs | Oplaadpomp verdieping 7 t/m 13 N
| PRP-000972 | Stamkartplein 103-248 |  | 1e Etage 103 Eneco stadsverwarmingsruimte | 56 | Warmtedistributie | Grundfos | Magna 1 32-80 N 180 | 2018 | 2030 | - | 1 | pcs | Oplaadpomp verdieping strip + 1 t/m 6
| PRP-000972 | Stamkartplein 103-248 |  | 1e Etage 103 Eneco stadsverwarmingsruimte | 56 | Warmtedistributie | Grundfos | UPS 32-80 B 180 | 2002 | 2014 | - | 1 | pcs | Tapwaterpomp verdieping 13 t/m 21
| PRP-000972 | Stamkartplein 103-248 |  | 1e Etage 103 Eneco stadsverwarmingsruimte | 56 | Warmtedistributie | Grundfos | UPS 25-60 B 180 | 2002 | 2014 | - | 1 | pcs | Tapwaterpomp verdieping 7 t/m 13
| PRP-000972 | Stamkartplein 103-248 |  | 1e Etage 103 Eneco stadsverwarmingsruimte | 56 | Warmtedistributie | Grundfos | Magna1 32-80 N 180 | 2022 | 2034 | - | 1 | pcs | Tapwaterpomp verdieping 7 t/m 13 N
| PRP-000972 | Stamkartplein 103-248 |  | 1e Etage 103 Eneco stadsverwarmingsruimte | 56 | Warmtedistributie | Grundfos | UPS 32-80 B 180 | 2002 | 2014 | - | 1 | pcs | Tapwaterpomp verdieping strip + 1t/m6
| PRP-000972 | Stamkartplein 103-248 |  | 1e Etage 103 Eneco stadsverwarmingsruimte | 56 | Warmtedistributie | Grundfos | Magna1 32-80 N 180 | 2022 | 2034 | - | 1 | pcs | Tapwaterpomp verdieping strip + 1t/m6 N
| PRP-000972 | Stamkartplein 103-248 |  | 1e Etage 103 Eneco stadsverwarmingsruimte | 56 | Warmtedistributie | Grundfos | UPE 65-120F model D | 2002 | 2014 | - | 1 | pcs | Transportpomp 1
| PRP-000972 | Stamkartplein 103-248 |  | 1e Etage 103 Eneco stadsverwarmingsruimte | 56 | Warmtedistributie | Grundfos | Magna1 65-150F 340 | 2022 | 2034 | - | 1 | pcs | Transportpomp 1 N
| PRP-000972 | Stamkartplein 103-248 |  | 1e Etage 103 Eneco stadsverwarmingsruimte | 56 | Warmtedistributie | Grundfos | UPE 65-120F model D | 2002 | 2014 | - | 1 | pcs | Transportpomp 2
| PRP-000972 | Stamkartplein 103-248 |  | 1e Etage 103 Eneco stadsverwarmingsruimte | 56 | Warmtedistributie | Grundfos | Magna1 65-150F 340 | 2022 | 2034 | - | 1 | pcs | Transportpomp 2 N
| PRP-000972 | Stamkartplein 103-248 |  | 1e Etage 103 Technische ruimte stook | 56 | Warmtedistributie | Siemens | SAX61 | 2022 | 2034 | - | 1 | pcs | Regelafsluiter cv plint
| PRP-000972 | Stamkartplein 103-248 |  | 1e Etage 103 Technische ruimte stook | 56 | Warmtedistributie | Belimo | EV24A-SR-TPC | 2022 | 2034 | - | 1 | pcs | Regelafsluiter cv toren
| PRP-000972 | Stamkartplein 103-248 |  | 1e Etage 103 Eneco stadsverwarmingsruimte | 51 | Algemeen, Warmteopwekkingsinstallaties, Warmteopwekking | - | - | - | PO+12 | - | 1 | pcs | TSA verdieping 13 t/m 21
| PRP-000972 | Stamkartplein 103-248 |  | 1e Etage 103 Eneco stadsverwarmingsruimte | 51 | Algemeen, Warmteopwekkingsinstallaties, Warmteopwekking | - | - | - | PO+12 | - | 1 | pcs | TSA verdieping 7 t/m 13
| PRP-000972 | Stamkartplein 103-248 |  | 1e Etage 103 Eneco stadsverwarmingsruimte | 51 | Algemeen, Warmteopwekkingsinstallaties, Warmteopwekking | - | - | - | PO+12 | - | 1 | pcs | TSA verdieping strip + 1 t/m 6
| PRP-000972 | Stamkartplein 103-248 |  | 1e Etage 103 Eneco stadsverwarmingsruimte | 58 | Klimaatregelingsinstallaties, GBS | Priva | Blue ID | 2022 | 2034 | - | 1 | pcs | Regelkast
| PRP-000972 | Stamkartplein 103-248 |  | Begane grond Etage In nood trappenhuis buiten | 55 | Koelinstallaties | Mitsubishi Heavy | FDC280KXE6 | 2014 | 2026 | 28,0 kHz | 1 | pcs | Buitendeel VRV 07546-0054-0162
| PRP-000972 | Stamkartplein 103-248 |  |  | 55 | Koelinstallaties | - | - | - | PO+12 | - | 1 | pcs | koel logboek koel installatie
| PRP-000972 | Stamkartplein 103-248 |  | 1e Etage Vergaderruimte | 55 | Koelinstallaties | Mitsubishi heavy | 0FDTC28KXE6F | 2014 | 2026 | - | 1 | pcs | Binnendeel VRV-1 verdamper vergaderruimte
| PRP-000972 | Stamkartplein 103-248 |  | 1e Etage Kantoor links boven ingang | 55 | Koelinstallaties | Mitsubishi heavy | FDTC28KXE6F | 2014 | 2026 | - | 1 | pcs | Binnendeel VRV-2 verdamper kantoor links voor vergaderruimte
| PRP-000972 | Stamkartplein 103-248 |  | Begane grond Etage Kantoor links naast ingang | 55 | Koelinstallaties | Mitsubishi Heavy | FDK28KXE6F | 2014 | 2026 | - | 1 | pcs | Binnendeel VRV-3 verdamper kantoor links achter
| PRP-000972 | Stamkartplein 103-248 |  | 1e Etage Voor ruimte 1014 bordes(boven gaatjes rooster) | 55 | Koelinstallaties | Mitsubishi heavy | FDU56KXE6F | 2014 | 2026 | - | 1 | pcs | Binnendeel VRV-4 verdamper entreehal
| PRP-000972 | Stamkartplein 103-248 |  | 1e Etage Rechter kantoor | 55 | Koelinstallaties | Mitsubishi heavy | FDTQ28KXE6F | 2014 | 2026 | - | 1 | pcs | Binnendeel VRV-5 verdamper kantoor rechterzijde
| PRP-000972 | Stamkartplein 103-248 |  | 1e Etage Middelste kantoor | 55 | Koelinstallaties | Mitsubishi heavy | FDTQ28KXE6F | 2014 | 2026 | - | 1 | pcs | Binnendeel VRV-6 verdamper kantoor middelste t.o. wc
| PRP-000972 | Stamkartplein 103-248 |  | 1e Etage Linker kantoor | 55 | Koelinstallaties | Mitsubishi heavy | FDTQ28KXE6F | 2014 | 2026 | - | 1 | pcs | Binnendeel VRV-7 verdamper kanoor linker zijde
| PRP-000972 | Stamkartplein 103-248 |  | 1e Etage Open kantoor ruimte | 55 | Koelinstallaties | Mitsubishi heavy | FDU56KXE6F | 2014 | 2026 | - | 1 | pcs | Binnendeel VRV-8 verdamper open kantoor ruimte bij gaatjes rooster
| PRP-000972 | Stamkartplein 103-248 |  | 1e Etage Voorhal wc | 55 | Koelinstallaties | Mitsubishi heavy | FDU56KXE6F | 2014 | 2026 | - | 1 | pcs | Binnendeel VRV-9 verdamper in wc hal 1e
| PRP-000972 | Stamkartplein 103-248 |  | Begane grond Etage In nood trappenhuis buiten | 55 | Koelinstallaties | - | - | - | PO+12 | - | 1 | pcs | condens ventilator koelmachine
| PRP-000972 | Stamkartplein 103-248 |  | Begane grond Etage In nood trappenhuis buiten | 00 |  | - | - | 2014 | 2026 | - | 1 | pcs | compressor koelmachine
| PRP-000170 | Stamkartstraat 29-281 |  | Elke woning eigen Airco unit voor koelen en verwarmen |  | Warmteopwekking | Mitsubishi |  | ?
| PRP-000156 | Statenlaan 123 |  | Bovenste verdieping in kast keuken |  | Warmteopwekking | Remeha | Quinta ace 65 | 2022
| PRP-000162 | Statenlaan 125 |  | Bovenste verdieping in kast keuken |  | Warmteopwekking | Remeha | Quinta aca 45 | 2022
| PRP-000141 | Stationsweg 112-114 |  | Collectieve cv op zolder 2 stuks |  | Warmteopwekking | Remeha | Quinta | 2006
| PRP-000168 | Stevinstraat 31 1-20 |  | Collectief systeem begane grond bij fietsenstalling.CV-ketels BG Nefit Ecomline cv-ketel HR65 Ketel-1 CV 2008 Nefit Ecomline cv-ketel HR65 Ketel-2 CV 2008 Warm Tapwater Nefit Ecomline cv ketel HR 65 - Ketel-3 Warm-Tapwater 2008 itho VANDERBEYL boiler type OLB500 ES-000 2008 en priva M&R regeling |  | Warmteopwekking
| PRP-000127 | Van Brakelstraat 99-101 |  | Begane grond in de keuken |  | Warmteopwekking | Intergas | hre 28/24 | 2021
| PRP-000146 | Van der Vennestraat 24-48 |  | Elke groep eigen ketel, 9 totaal |  | Warmteopwekking | intergas |  | 2015
| PRP-000971 | Van Limburg Stirumstraat 222-228 |  | 4e Etage Stookruimte | 00 |  | Grundfos | Magna 32-100 180 | 2016 | 2028 | - | 1 | pcs | Pomp aanvoer installatie
| PRP-000971 | Van Limburg Stirumstraat 222-228 |  | 4e Etage Stookruimte | 00 |  | - | - | - | PO+12 | - | 1 | pcs | Verdeler
| PRP-000971 | Van Limburg Stirumstraat 222-228 |  | 4e Etage Stookruimte | 00 |  | Remeha | Rematic | - | PO+12 | - | 1 | pcs | Regeling CV ketels
| PRP-000971 | Van Limburg Stirumstraat 222-228 |  | 4e Etage Stookruimte | 00 |  | Honeywell | Vc8010-05 | - | PO+12 | - | 1 | pcs | 3weg klep voor boiler
| PRP-000971 | Van Limburg Stirumstraat 222-228 |  | 4e Etage Stookruimte | 00 |  | Grumdfos | Up 20-45 N 150 | 2020 | 2032 | - | 1 | pcs | Circulatie pomp warm water
| PRP-000971 | Van Limburg Stirumstraat 222-228 |  | 4e Etage Stookruimte | 00 |  | Reflex | 25L 0,5 bar | - | PO+12 | - | 2 | pcs | Expansievat
| PRP-000971 | Van Limburg Stirumstraat 222-228 |  | 4e Etage Stookruimte | 00 |  | Grundfos | Ups 25-60 130 | - | PO+12 | - | 1 | pcs | Pomp Zonneboiler
| PRP-000971 | Van Limburg Stirumstraat 222-228 |  | 4e Etage Stookruimte | 00 |  | NIBE | PUB 500.17 | - | PO+12 | - | 1 | pcs | Voorraad vat zonneboiler
| PRP-000971 | Van Limburg Stirumstraat 222-228 |  | 4e Etage Stookruimte | 00 |  | NIBE | PUB 300DDS | - | PO+12 | - | 1 | pcs | Voorraad vat CV boiler
| PRP-000971 | Van Limburg Stirumstraat 222-228 |  | 4e Etage Stookruimte | 00 |  | - | - | - | PO+12 | - | 1 | pcs | Technische ruimte
| PRP-000971 | Van Limburg Stirumstraat 222-228 |  | 4e Verdieping Etage Stookruimte | 51 | Algemeen, Warmteopwekkingsinstallaties, Warmteopwekking | Grundfos | UPS 25-60-130 | - | PO+12 | - | 1 | pcs | Warm water Circulatie pomp
| PRP-000971 | Van Limburg Stirumstraat 222-228 |  | 3E Etage Dak | 51 | Algemeen, Warmteopwekkingsinstallaties, Warmteopwekking | Niet bekend | niet bekend | - | PO+12 | - | 1 | pcs | Zonne boiler systeem
| PRP-000971 | Van Limburg Stirumstraat 222-228 |  | 3e verdieping Etage Opstellingsruimte | 56 | Warmtedistributie | Elco | THISION L Plus 70 | 2022 | 2034 | 66,7 kW | 1 | pcs | Ketel 1
| PRP-000971 | Van Limburg Stirumstraat 222-228 |  | 3e Etage Stookruimte | 53 | Waterinstallaties, Hydrofoor, Vuilwaterpomp | NIBE | PUB 300DDS | - | PO+12 | - | 1 | pcs | Boiler cv
| PRP-000971 | Van Limburg Stirumstraat 222-228 |  | 3e Etage Stookruimte | 53 | Waterinstallaties, Hydrofoor, Vuilwaterpomp | NIBE | PUB 500.17 | - | PO+12 | - | 1 | pcs | Zonne boiler
| PRP-000971 | Van Limburg Stirumstraat 222-228 |  | 3e Etage Stookruimte | 56 | Warmtedistributie | - | - | - | PO+12 | - | 1 | pcs | Verdeler
| PRP-000971 | Van Limburg Stirumstraat 222-228 |  | 3e Etage Stookruimte | 56 | Warmtedistributie | Reflex | 25L 0,5 bar | - | PO+12 | - | 1 | pcs | Expansievat CV ketel 1&2
| PRP-000971 | Van Limburg Stirumstraat 222-228 |  | 3e Etage Stookruimte | 56 | Warmtedistributie | Grundfos | Alpha 1 20-45 N 150 | 2020 | 2032 | - | 1 | pcs | Circulatie pomp warm water
| PRP-000971 | Van Limburg Stirumstraat 222-228 |  | 3e Etage Stookruimte | 56 | Warmtedistributie | Grundfos | Magna 32-100 180 | 2018 | 2030 | - | 1 | pcs | Pomp aanvoer installatie
| PRP-000971 | Van Limburg Stirumstraat 222-228 |  | 3e Etage Stookruimte | 56 | Warmtedistributie | Grundfos | Ups 25-60 130 | - | PO+12 | - | 1 | pcs | Pomp Zonneboiler
| PRP-000971 | Van Limburg Stirumstraat 222-228 |  | 3e Etage Stookruimte | 56 | Warmtedistributie | Honeywell | Vc8010-05 | - | PO+12 | - | 1 | pcs | 3weg klep voor boiler
| PRP-000971 | Van Limburg Stirumstraat 222-228 |  | 3e Etage Stookruimte | 58 | Klimaatregelingsinstallaties, GBS | Remeha | Rematic | - | PO+12 | - | 1 | pcs | Regeling CV ketels
| PRP-000163 | Van Musschenbroekstraat 219-229 |  | Elke groep eigen combiketel |  | Warmteopwekking | Remeha en intergas |  | oudste 2009
| PRP-000175 | Van Speijkstraat 5 |  | Beide groepen eigen cv. Begane grond en 2e verdp. |  | Warmteopwekking | Vaillant | cw6 | 2015 | 2024
| PRP-000174 | Van Speijkstraat 73-89 |  | Elke groep eigen cv en de eigen woningen ook eigen cv. 14 stuks totaal |  | Warmteopwekking | Remeha | Avanta | 2011
| PRP-000163 | Van Zeggelenlaan 128-138 |  | Elke groep eigen cv, 3 totaal |  | Warmteopwekking | Intergas en remeha |  | oudste is 2011
| PRP-000138 | Voltastraat 10-12 |  | nr 10 en 12 beide eigen ketel in keuken |  | Warmteopwekking | Intergas en remeha |  | Oudste is 2013
| PRP-000989 | Wagenstraat 140 |  | 3 Etage De kast waar de ketel hangt | 56 | Warmtedistributie | Flamco | Flexcon 18/0,5 | 2021 | 2033 | 18,0 kVA | 1 | pcs | Expansie vat Ketel
| PRP-000989 | Wagenstraat 140 |  | 3 Etage Trappenhuis | 56 | Warmtedistributie | Remeha | Avanta 35c | 2019 | 2031 | 33,3 kW | 1 | pcs | Ketel.
| PRP-000989 | Wagenstraat 140 |  | 3e verdieping Etage Technische ruimte | 58 | Klimaatregelingsinstallaties, GBS | Remeha | I Sense gateway | 2016 | 2028 | - | 1 | pcs | Kamer thermostaat
| PRP-000118 | Wagenstraat 150-154
| PRP-000916 | Wagenstraat 150-154 |  | BG Etage Technische Ruimte | 56 | Warmtedistributie | Flamco | Flexcon 50/1 bar | - | PO+12 | - | 1 | pcs | Expansievat ketel 3
| PRP-000916 | Wagenstraat 150-154 |  | BG Etage Technische Ruimte | 56 | Warmtedistributie | - | - | - | PO+12 | - | 1 | pcs | Verdeler
| PRP-000916 | Wagenstraat 150-154 |  | BG Etage Technische Ruimte | 56 | Warmtedistributie | Grundfos | magna 25-60 180 | - | PO+12 | - | 1 | pcs | Circulatie pomp woningen
| PRP-000916 | Wagenstraat 150-154 |  | BG Etage Technische Ruimte | 58 | Klimaatregelingsinstallaties, GBS | - | - | - | PO+12 | - | 1 | pcs | RK 2
| PRP-000916 | Wagenstraat 150-154 |  | Bg Etage Technische Ruimte | 56 | Warmtedistributie | Remeha | Quinta 45 | 2008 | 2020 | 41,2 kW | 1 | pcs | CV ketel 2 rechts
| PRP-000916 | Wagenstraat 150-154 |  | Bg Etage Technische Ruimte | 56 | Warmtedistributie | Remeha | Quinta 45 | 2008 | 2020 | 41,2 kW | 1 | pcs | CV ketel 1 links
| PRP-000916 | Wagenstraat 150-154 |  | Begane grond Etage Technische ruimte nabij berging | 56 | Warmtedistributie | Remeha | Quinta 30S | 2008 | 2020 | - | 1 | pcs | CV ketel 3
| PRP-000916 | Wagenstraat 150-154 |  | BG Etage Technische Ruimte | 56 | Warmtedistributie | Flamco | Flexcon 12l/0,5 bar | - | PO+12 | - | 1 | pcs | Expansievat ketel 1
| PRP-000916 | Wagenstraat 150-154 |  | BG Etage Technische Ruimte | 56 | Warmtedistributie | Flamco | Flexcon 12l/0,5 bar | - | PO+12 | - | 1 | pcs | Expansievat ketel 2
| PRP-000916 | Wagenstraat 150-154 |  | BG Etage Technische Ruimte | 56 | Warmtedistributie | Flamco | Flexcon 80/1 bar | - | PO+12 | - | 1 | pcs | Expansievat verdeler
| PRP-000916 | Wagenstraat 150-154 |  | BG Etage Technische Ruimte | 53 | Waterinstallaties, Hydrofoor, Vuilwaterpomp | Itho | OLB 200 | 2008 | 2020 | 200,0 kVA | 1 | pcs | Indirect gestookte boiler
| PRP-000916 | Wagenstraat 150-154 |  | BG Etage Technische Ruimte | 56 | Warmtedistributie | - | - | - | PO+12 | - | 1 | pcs | Verdeler
| PRP-000916 | Wagenstraat 150-154 |  | BG Etage Technische Ruimte | 56 | Warmtedistributie | Grundfos | Up 20-45 N 150 | - | PO+12 | - | 1 | pcs | Circulatie pomp warm water
| PRP-000916 | Wagenstraat 150-154 |  | BG Etage Technische Ruimte | 56 | Warmtedistributie | Grundfos | Magna 1 32-80 180 | - | PO+12 | - | 1 | pcs | Circulatie pomp woningen
| PRP-000916 | Wagenstraat 150-154 |  | BG Etage Technische Ruimte | 58 | Klimaatregelingsinstallaties, GBS | - | - | - | PO+12 | - | 1 | pcs | RK 1
| PRP-000167 | Wagenstraat 185-187 |  | Elke groep 1 dus totaal 2 ketels |  | Warmteopwekking | Remeha | Avanta | 2008
| PRP-000920 | Waldorp 45 |  | Begane grond Etage Techniek ruimte | 56 | Warmtedistributie | - | - | - | PO+12 | - | 1 | pcs | Verdeler cv
| PRP-000920 | Waldorp 45 |  | Begane grond Etage Techniekruimte | 56 | Warmtedistributie | Pneumatex | SD 35.10 | - | PO+12 | 35 kA | 1 | pcs | Expantievat cv
| PRP-000920 | Waldorp 45 |  | Begane grond Etage Techniek ruimte | 56 | Warmtedistributie | Pneumatex | T 10.2 | - | PO+12 | - | 1 | pcs | Expansie automaat
| PRP-000920 | Waldorp 45 |  | Begane grond Etage Techniek ruimte | 56 | Warmtedistributie | Grundfos | MGE90SC2-56C | - | PO+12 | - | 1 | pcs | Circulatiepomp cv
| PRP-000920 | Waldorp 45 |  | Begane grond Etage Techniek ruimte | 56 | Warmtedistributie | Grundfos | MGE90SC2-56C | - | PO+12 | - | 1 | pcs | Circulatiepomp cv
| PRP-000920 | Waldorp 45 |  | Begane grond Etage Techniek ruimte | 56 | Warmtedistributie | Grundfos | MGE90LC2-FF165-G3 | - | PO+12 | - | 1 | pcs | Pomp cv
| PRP-000920 | Waldorp 45 |  | Begane grond Etage Techniek ruimte | 56 | Warmtedistributie | Grundfos | MGE90LC2-FF165-G3 | - | PO+12 | - | 1 | pcs | Pomp cv
| PRP-000920 | Waldorp 45 |  | Begane grond Etage Techniek ruimte | 56 | Warmtedistributie | Siemens | SAX61 | - | PO+12 | - | 1 | pcs | Regelafsluiter cv
| PRP-000920 | Waldorp 45 |  | Begane grond Etage Techniek ruimte | 56 | Warmtedistributie | Siemens | SAX61 | - | PO+12 | - | 1 | pcs | Regelafsluiter cv
| PRP-000920 | Waldorp 45 |  | Begane grond Etage Techniek ruimte | 58 | Klimaatregelingsinstallaties, GBS | - | - | - | PO+12 | - | 1 | pcs | Regelkast
| PRP-000922 | Waldorp 47 |  | Begane grond Etage Techniek ruimte stook | 56 | Warmtedistributie | - | - | - | PO+12 | - | 1 | pcs | CV Verdeler
| PRP-000922 | Waldorp 47 |  | Begane grond Etage Techniek ruimte stook | 56 | Warmtedistributie | Pneumatex | Sd 35.10 | - | PO+12 | - | 1 | pcs | Expansievat verdeler
| PRP-000922 | Waldorp 47 |  | Begane grond Etage Techniek ruimte stook | 56 | Warmtedistributie | Pneumatex | TG 1000.2 | - | PO+12 | 1000,0 kA | 1 | pcs | Pneumatex
| PRP-000922 | Waldorp 47 |  | Begane grond Etage Techniek ruimte stook | 56 | Warmtedistributie | Pneumatex | T 10.2 | - | PO+12 | - | 1 | pcs | Expansie automaat
| PRP-000922 | Waldorp 47 |  | Begane grond Etage Technische ruimte stook | 56 | Warmtedistributie | Grundfos | MGE90SC2-56C | 2020 | 2032 | - | 1 | pcs | Circulatiepomp cv
| PRP-000922 | Waldorp 47 |  | Begane grond Etage Techniek ruimte stook | 56 | Warmtedistributie | Grundfos | MGE90SC2-56C | 2020 | 2032 | - | 1 | pcs | Circulatiepomp cv
| PRP-000922 | Waldorp 47 |  | Begane grond Etage Techniek ruimte stook | 56 | Warmtedistributie | Grundfos | MGE90LC2-FF165-G3 | - | PO+12 | - | 2 | pcs | Pomp 6CP1 en 6CP2
| PRP-000922 | Waldorp 47 |  | Begane grond Etage Techniek ruimte stook | 56 | Warmtedistributie | Grundfos | MGE90LC2-FF165-G3 | - | PO+12 | - | 2 | pcs | Pomp 7CP1 en 7CP2
| PRP-000922 | Waldorp 47 |  | Begane grond Etage Techniek ruimte stook | 56 | Warmtedistributie | Siemens | SAX61 | - | PO+12 | - | 1 | pcs | Regelafsluiter 9CV1
| PRP-000922 | Waldorp 47 |  | Begane grond Etage Techniek ruimte stook | 56 | Warmtedistributie | Siemens | SAX61 | - | PO+12 | - | 1 | pcs | Regelafsluiter 9CV2
| PRP-000922 | Waldorp 47 |  | Begane grond Etage Techniek ruimte stook | 58 | Klimaatregelingsinstallaties, GBS | - | - | - | PO+12 | - | 1 | pcs | Regelkast
| PRP-000136 | Wateringsestraat 97-111 |  | Elke woning eigen cv ketel 8 totaal |  | Warmteopwekking | Remeha en intergas |  | Oudste is 2011
| PRP-000164 | Weteringplein 10-11 |  | Elke woning eigen cv ketel 31 totaal |  | Warmteopwekking | Intergas |  | 2016
| PRP-000169 | Wolterbeekstraat 1-29 |  | Eneco stadverwarming |  | Warmteopwekking |  |  | 2022
2115 |  | Amsterdamse Veerkade | 19A |  | 51 | Warmteopwekking | Intergas Kombi Compact |  | 2016 |  |  | 1 |  |  | Ja
2115 |  | Amsterdamse Veerkade | 19B |  | 51 | Warmteopwekking | Remeha Avanta 28c |  | 2016 |  |  | 1 |  |  | Ja
2115 |  | Amsterdamse Veerkade | 19C |  | 51 | Warmteopwekking | Intergas Kombi Compact |  | 2017 |  |  | 1 |  |  | Ja
2115 |  | Amsterdamse Veerkade | 19D |  | 51 | Warmteopwekking | Intergas Kombi Compact |  | 2022 |  |  | 1 |  |  | Ja
2115 |  | Amsterdamse Veerkade | 19E |  | 51 | Warmteopwekking | Intergas Kombi Compact |  | 2023 |  |  | 1 |  |  | Ja
2115 |  | Amsterdamse Veerkade | 21 |  | 51 | Warmteopwekking | Intergas Kombi Compact |  | 2023 |  |  | 1 |  |  | Ja
2115 |  | Amsterdamse Veerkade | 21A |  | 51 | Warmteopwekking | Intergas Kombi Compact |  | 2023 |  |  | 1 |  |  | Ja
2115 |  | Amsterdamse Veerkade | 21B |  | 51 | Warmteopwekking | Intergas Kombi Compact |  | 2023 |  |  | 1 |  |  | Ja
2115 |  | Amsterdamse Veerkade | 21C |  | 51 | Warmteopwekking | Intergas Kombi Compact |  | 2023 |  |  | 1 |  |  | Ja
2115 |  | Amsterdamse Veerkade | 21D |  | 51 | Warmteopwekking | Intergas Kombi Compact |  | 2023 |  |  | 1 |  |  | Ja
2115 |  | Amsterdamse Veerkade | 21E |  | 51 | Warmteopwekking | Remeha Avanta 28c |  | 2019 |  |  | 1 |  |  | Ja
2115 |  | Amsterdamse Veerkade | 21F |  | 51 | Warmteopwekking | Intergas Kombi Compact |  | 2023 |  |  | 1 |  |  | Ja
2115 |  | Amsterdamse Veerkade | 21G |  | 51 | Warmteopwekking | Intergas Kombi Compact |  | 2023 |  |  | 1 |  |  | Ja
2115 |  | Amsterdamse Veerkade | 21H |  | 51 | Warmteopwekking | Remeha Avanta 28c |  | 2017 |  |  | 1 |  |  | Ja
2203 | 2203 | Assendelftstraat | 16-A |  | 51 | Warmteopwekking | niet in beheer | [7 empty] | Ja
2203 | 2203 | Assendelftstraat | 16-B |  | 51 | Warmteopwekking | Remeha Avanta 28c CW-4 |  | 2017 |  |  | 1 |  |  | Ja
2203 |  | Assendelftstraat | 16-C |  | 51 | Warmteopwekking | Remeha Avanta 28c CW-4 |  | 2018 |  |  | 1 |  |  | Ja
2203 |  | Assendelftstraat | 16-D |  | 51 | Warmteopwekking | Intergas HRE 28/24 CW4 |  | 2021 |  |  | 1 |  |  | Ja
2203 |  | Assendelftstraat | 16-E |  | 51 | Warmteopwekking | Remeha Avanta 28c CW-4 |  | 2017 |  |  | 1 |  |  | Ja
2203 |  | Assendelftstraat | 16-F |  | 51 | Warmteopwekking | Intergas HRE 28/24 CW4 |  | 2019 |  |  | 1 |  |  | Ja
2203 |  | Assendelftstraat | 16-G |  | 51 | Warmteopwekking | Intergas HRE 28/24 CW4 |  | 2021 |  |  | 1 |  |  | Ja
2203 |  | Assendelftstraat | 16-H |  | 51 | Warmteopwekking | Intergas HRE 28/24 CW4 |  | 2020 |  |  | 1 |  |  | Ja
2451 | 2451 | Barentszstraat | 24 |  | 51 | Warmteopwekking | Remeha Quinta 45 |  | 2006 |  |  | 1 |  |  | Ja
| 2393 | Barentszstraat | 20 |  | 51 | Warmteopwekking | Intergas |  | 2015 |  |  | 1 |  |  | Ja
2393 | 2393 | Barentszstraat | 20 |  | 51 | Warmteopwekking | Intergas |  | 2015 |  |  | 1 |  |  | Ja
2204 | 2204 | Bilderdijkstraat | 133 |  | 51 | Warmteopwekking | Agpo Econpact |  | 2005 |  |  | 1 |  |  | Ja
| 2204 | Bilderdijkstraat | 133 C |  | 51 | Warmteopwekking | Intergas |  | 2019 |  |  | 1 |  |  | Ja
| 2204 | Bilderdijkstraat | 137 AB |  | 51 | Warmteopwekking | Intergas Kombi Compact |  | 2021 |  |  | 1 |  |  | Ja
| 2204 | Bilderdijkstraat | 133 G |  | 51 | Warmteopwekking | Intergas HRE 28/24c |  | 2021 |  |  | 1 |  |  | Ja
| 2204 | Bilderdijkstraat | 137 E |  | 51 | Warmteopwekking | Intergas Kombi Compact |  | 2021 |  |  | 1 |  |  | Ja
| 2204 | Bilderdijkstraat | 133 BG |  | 51 | Warmteopwekking | Nefit Ecomline HR 30 |  | 2007 |  |  | 1 |  |  | Ja
| 2204 | Bilderdijkstraat | 133L |  | 51 | Warmteopwekking | Intergas Kombi Compact |  | 2021 |  |  | 1 |  |  | Ja
| 2204 | Bilderdijkstraat | 137 J |  | 51 | Warmteopwekking | Intergas Kombi Compact |  | 2021 |  |  | 1 |  |  | Ja
| 2204 | Bilderdijkstraat | 139 E |  | 51 | Warmteopwekking | Intergas Kombi Compact |  | 2021 |  |  | 1 |  |  | Ja
| 2204 | Bilderdijkstraat | 139 J |  | 51 | Warmteopwekking | Intergas Kombi Compact |  | 2021 |  |  | 1 |  |  | Ja
| 2204 | Bilderdijkstraat | 139 D |  | 51 | Warmteopwekking | Intergas Kombi Compact |  | 2021 |  |  | 1 |  |  | Ja
| 2204 | Bilderdijkstraat | 135 EH |  | 51 | Warmteopwekking | Intergas HRE |  | 2008 |  |  | 1 |  |  | Ja
| 2204 | Bilderdijkstraat | 135 CD |  | 51 | Warmteopwekking | Remeha Avanta CW6 |  | 2009 |  |  | 1 |  |  | Ja
| 2204 | Bilderdijkstraat | 133 AB |  | 51 | Warmteopwekking | Remeha Avanta CW6 |  | 2010 |  |  | 1 |  |  | Ja
| 2204 | Bilderdijkstraat | 135 L |  | 51 | Warmteopwekking | Vaillant VHR 30 |  | 2014 |  |  | 1 |  |  | Ja
| 2204 | Bilderdijkstraat | 137 N |  | 51 | Warmteopwekking | Intergas HRE 28/24 |  | 2021 |  |  | 1 |  |  | Ja
| 2204 | Bilderdijkstraat | 139 N |  | 51 | Warmteopwekking | Intergas Solo HRE 30A |  | 2020 |  |  | 1 |  |  | Ja
2456 | 2456 | Bleijenburg | 42,46 a,b,c,d |  | 51 | Warmteopwekking | Merken niet bekend |  |  |  |  | 4 |  |  | Ja
2122 | 2122 | Groenewegje | 133-134 |  | 51 | Warmteopwekking | Nefit Ecomline |  | 2019 |  |  | 2 |  |  | Ja
| 2396 | Helmersstraat | 82 |  | 51 | Warmteopwekking | Intergas HRE | 1 | 2022 | [5 empty] | Ja
| 2396 | Helmersstraat | 88 |  | 51 | Warmteopwekking | Intergas HRE | 1 | 2022 | [5 empty] | Ja
| 2396 | Helmersstraat | 90 |  | 51 | Warmteopwekking | Intergas HRE | 1 | 2022 | [5 empty] | Ja
| 2396 | Helmersstraat | 92 |  | 51 | Warmteopwekking | Intergas HRE |  | 2020 |  |  | 1 |  |  | Ja
2396 | 2396 | Helmersstraat | 84 |  | 51 | Warmteopwekking | Intergas HRE | 1 | 2022 | [5 empty] | Ja
| 2396 | Helmersstraat | 86 |  | 51 | Warmteopwekking | Intergas HRE | 1 | 2022 | [5 empty] | Ja
| 2496 | Hobbemastraat | 75 |  | 51 | Warmteopwekking | Remeha Avanta |  | 2010 |  |  | 1 |  |  | Ja
2496 | 2496 | Hobbemastraat | 77 |  | 51 | Warmteopwekking | Remeha Avanta |  | 2010 |  |  | 1 |  |  | Ja
| 2496 | Hobbemastraat | 79 |  | 51 | Warmteopwekking | Remeha Avanta |  | 2010 |  |  | 1 |  |  | Ja
| 2496 | Hobbemastraat | 81 |  | 51 | Warmteopwekking | Remeha Avanta |  | 2010 |  |  | 1 |  |  | Ja
| 2496 | Hobbemastraat | 83 |  | 51 | Warmteopwekking | Remeha Avanta |  | 2010 |  |  | 1 |  |  | Ja
| 2496 | Hobbemastraat | 85 |  | 51 | Warmteopwekking | Remeha Avanta |  | 2010 |  |  | 1 |  |  | Ja
| 2120 | Hofwijckplein | 85 |  | 51 | Warmteopwekking | Nefit |  | 2004 |  |  | 1 |  |  | Ja
2120 | 2120 | Hofwijckplein | 84 |  | 51 | Warmteopwekking | Vaillant |  | 2008 |  |  | 1 |  |  | Ja
2207 | 2207 | Jan Krosstraat | 14-172 |  | 51 | Warmteopwekking | Remeha avanta |  | 2011 |  |  | 80 |  |  | Ja
| 2208 | Karzernestraat | 94 |  | 51 | Warmteopwekking | Remeha avanta |  | 2006 |  |  | 1 |  |  | Ja
| 2208 | Karzernestraat | 92 |  | 51 | Warmteopwekking | Remeha Quinta 35c |  | 2007 |  |  | 1 |  |  | Ja
| 2208 | Karzernestraat | 72-86 |  | 51 | Warmteopwekking | AWB thermomaster |  | 2008 |  |  | 7 |  |  | Ja
| 2208 | Karzernestraat | 84 |  | 51 | Warmteopwekking | Intergas 28/24 | 1 | 2022 | [5 empty] | Ja
| 2208 | Karzernestraat | 90 |  | 51 | Warmteopwekking | Intergas HRE 36/30 |  | 2020 |  |  | 1 |  |  | Ja
| 2208 | Karzernestraat | 68 |  | 51 | Warmteopwekking | Elco Thision S-34 |  | N.B. |  |  | 1 |  |  | Ja
2208 | 2208 | Kazernestraat | 64 |  | 51 | Warmteopwekking | Elco Thision S-34 |  | N.B. |  |  | 1 |  |  | Ja
| 2208 | Kazernestraat | 66 |  | 51 | Warmteopwekking | Elco Thision S-34 |  | N.B. |  |  | 1 |  |  | Ja
| 2499 | Lauwersstraat | 18 |  | 51 | Warmteopwekking | Vaillant 18-22 |  | 2005 |  |  | 1 |  |  | Ja
2499 | 2499 | Lauwersstraat | 14 |  | 51 | Warmteopwekking | intergas |  | 2012 |  |  | 1 |  |  | Ja
| 2399 | Obrechtstraat | 327 |  | 51 | Warmteopwekking | Intergas Kombi Compact | 1 | 2022 | [5 empty] | Ja
| 2399 | Obrechtstraat | 327-A |  | 51 | Warmteopwekking | Remeha Avanta |  | 2009 |  |  | 1 |  |  | Ja
2399 | 2399 | Obrechtstraat | 325 |  | 51 | Warmteopwekking | Remeha Quinta 45 |  | 2010 |  |  | 1 |  |  | Ja
| 2482 | Pasteurstraat | 69 |  | 51 | Warmteopwekking | Intergas HRE |  | 2018 |  |  | 1 |  |  | Ja
| 2482 | Pasteurstraat | 71 |  | 51 | Warmteopwekking | AWB |  | 2002 |  |  | 1 |  |  | Ja
2482 | 2482 | Pasteurstraat | 67 |  | 51 | Warmteopwekking | Remeha Avanta |  | 2008 |  |  | 1 |  |  | Ja
| 2398 | Paviljoensgracht | 30 |  | 51 | Warmteopwekking | Intergas |  | 2016 |  |  | 3 |  |  | Ja
| 2398 | Paviljoensgracht | 32 |  | 51 | Warmteopwekking | Intergas |  | 2016 |  |  | 1 |  |  | Ja
2419 | 2419 | Prins Hendrikplein | 1H-2H |  | 51 | Warmteopwekking | Remeha Avanta |  | 2010 |  |  | 11 |  |  | Ja
| 2419 | Prins Hendrikplein | 2 CDE |  | 51 | Warmteopwekking | Nefit Ecomline |  | N.B |  |  | 1 |  |  | Ja
| 2485 | Rijswijkseweg | 426 |  | 51 | Warmteopwekking | Vaillant VHR 18-22 |  | 2003 |  |  | 1 |  |  | Ja
| 2485 | Rijswijkseweg | 430 |  | 51 | Warmteopwekking | Intergas HRE |  | 2019 |  |  | 1 |  |  | Ja
2485 | 2485 | Rijswijkseweg | 422 |  | 51 | Warmteopwekking | Remeha Avanta |  | 2008 |  |  | 1 |  |  | Ja
| 2485 | Rijswijkseweg | 424 |  | 51 | Warmteopwekking | Intergas HRE 28/24 |  | 2017 |  |  | 1 |  |  | Ja
| 2485 | Rijswijkseweg | 428 |  | 51 | Warmteopwekking | Remeha Avanta |  | 2019 |  |  | 1 |  |  | Ja
| 2485 | Rijswijkseweg | 432 |  | 51 | Warmteopwekking | Intergas HRE 28/24 |  | 2019 |  |  | 1 |  |  | Ja
2118 | 2118 | Rijswijkseweg | 157 |  | 51 | Warmteopwekking | Intergas HRE 28/24 | 1 | 2021 |  |  | 0 |  |  | Ja
2118 | 2118 | Rijswijkseweg | 159 |  | 51 | Warmteopwekking | Intergas HRE | 1 | 2021 |  |  | 0 |  |  | Ja
2403 | 2403 | Rozenburgstraat | 205-209 |  | 51 | Warmteopwekking | Intergas |  | 2015 |  |  | 1 |  |  | Ja
2482 | 2482 | Schlegelstraat | 146 |  | 51 | Warmteopwekking | Remeha Avanta |  | 2009 |  |  | 1 |  |  | Ja
| 2467 | Slachthuisstraat | 1 |  | 51 | Warmteopwekking | Nefit Ecomline |  | 2003 | [5 empty] | Ja
| 2467 | Slachthuisstraat | 3 |  | 51 | Warmteopwekking | Nefit Ecomline |  | 2003 | [5 empty] | Ja
2499 | 2499 | Spaarnedwarsstraat | 6 |  | 51 | Warmteopwekking | Intergas |  | 2012 |  |  | 1 |  |  | Ja
| 2499 | Spaarnedwarsstraat | 10 |  | 51 | Warmteopwekking | Intergas |  | 2012 |  |  | 1 |  |  | Ja
| 2499 | Spaarnedwarsstraat | 12 |  | 51 | Warmteopwekking | 1ntergas |  | 2012 |  |  | 1 |  |  | Ja
| 2480 | Statenlaan | 125 |  | 51 | Warmteopwekking | Remeha Quinta Ace 45 | 1 | 2022 |  |  | 0 |  |  | Ja
2457 | 2457 | Statenlaan | 123 |  | 51 | Warmteopwekking | Remeha Quinta Ace 65 | 1 | 2022 |  |  | 0 |  |  | Ja
2400 | 2400 | Stationsweg | 114b-114u |  | 51 | Warmteopwekking | Remeha Quinta |  | 2006 |  |  | 2 |  |  | Ja
2205 | 2205 | Van Brakelstraat | 99-101 |  | 51 | Warmteopwekking | Intergas HRE 28/24 | 1 | 2021 |  |  | 0 |  |  | Ja
2418 | 2418 | van der Vennestraat | 28-44 |  | 51 | Warmteopwekking | Intergas |  | 2015 |  |  | 9 |  |  | Ja
| 2482 | Van Musschenbroekstraat | 223 |  | 51 | Warmteopwekking | Intergas Kombi Compact | 1 | 2021 |  |  | 0 |  |  | Ja
2482 | 2482 | Van Musschenbroekstraat | 219 |  | 51 | Warmteopwekking | Remeha Avanta |  | 2009 |  |  | 1 |  |  | Ja
| 2482 | Van Musschenbroekstraat | 221 |  | 51 | Warmteopwekking | Remeha Tzerra |  | 2019 |  |  | 1 |  |  | Ja
2497 | 2497 | van Speijkstraat | 73-89 |  | 51 | Warmteopwekking | Remeha Avanta |  | 2011 |  |  | 14 |  |  | Ja
2498 | 2498 | van Speijkstraat | 5a-5b |  | 51 | Warmteopwekking | Vaillant CW 6 |  | 2015 |  |  | 2 |  |  | Ja
| 2482 | van Zeggelenlaan | 138 |  | 51 | Warmteopwekking | Intergas | 1 | 2021 |  |  | 0 |  |  | Ja
2482 | 2482 | van Zeggelenlaan | 134 |  | 51 | Warmteopwekking | Intergas |  | 2009 |  |  | 1 |  |  | Ja
| 2482 | van Zeggelenlaan | 136 |  | 51 | Warmteopwekking | Remeha Avanta |  | 2017 |  |  | 1 |  |  | Ja
| 2464 | Vlamingstraat | 30 a1-a5 |  | 51 | Warmteopwekking | [8 empty] | Ja
2397 | 2397 | Voltastraat | 12 |  | 51 | Warmteopwekking | Intergas KK HRE 36/30 A | 1 | 2021 | [5 empty] | Ja
2397 | 2397 | Voltastraat | 10 |  | 51 | Warmteopwekking | Remeha avanta |  | 2013 |  |  | 1 |  |  | Ja
| 2119 | Wagenstraat | 150-154 |  | 51 | Warmteopwekking | Remeha Quinta 45 |  | 2008 | [5 empty] | Ja
2487 | 2487 | Wagenstraat | 185 |  | 51 | Warmteopwekking | Remeha Avanta |  | 2008 |  |  | 1 |  |  | Ja
2487 | 2487 | Wagenstraat | 185-B |  | 51 | Warmteopwekking | Remeha Avanta |  | 2008 |  |  | 1 |  |  | Ja
2395 | 2395 | Wateringsestraat | 99-111 |  | 51 | Warmteopwekking | Remeha avanta |  | 2011 |  |  | 7 |  |  | Ja
| 2395 | Wateringsestraat | 97 |  | 51 | Warmteopwekking | Intergas Hre 28/24 | 1 | 2022 | [5 empty] | Ja
| 2395 | Wateringsestraat | 99 |  | 51 | Warmteopwekking | Intergas Hre 28/24 | 1 | 2023 | [5 empty] | Ja
2403 | 2403 | Wateringsestraat | 163-167 |  | 51 | Warmteopwekking | Intergas |  | 2015 |  |  | 1 |  |  | Ja
| 2403 | Wateringsestraat | 169-173 |  | 51 | Warmteopwekking | Intergas |  | 2015 |  |  | 1 |  |  | Ja
| 2403 | Wateringsestraat | 175-179 |  | 51 | Warmteopwekking | Intergas |  | 2015 |  |  | 1 |  |  | Ja
| 2499 | Weteringkade | 129 | 1e Etage | 51 | Warmteopwekking | Agpo 1323 |  | 2000 |  |  | 1 |  |  | Ja
| 2499 | Weteringkade | 135 |  | 51 | Warmteopwekking | Intergas Kombi Compact |  | 2020 |  |  | 1 |  |  | Ja
| 2499 | Weteringkade | 141 |  | 51 | Warmteopwekking | Remeha Avanta |  | 2013 |  |  | 1 |  |  | Ja
2499 | 2499 | Weteringkade | 115 |  | 51 | Warmteopwekking | Remeha Avanta |  | 2015 |  |  | 1 |  |  | Ja
| 2499 | Weteringkade | 117 |  | 51 | Warmteopwekking | Intergas |  | 2012 |  |  | 1 |  |  | Ja
| 2499 | Weteringkade | 119 |  | 51 | Warmteopwekking | Intergas |  | 2012 |  |  | 1 |  |  | Ja
| 2499 | Weteringkade | 129 | 2e Etage | 51 | Warmteopwekking | Intergas |  | 2012 |  |  | 1 |  |  | Ja
| 2499 | Weteringkade | 131 |  | 51 | Warmteopwekking | Intergas |  | 2012 |  |  | 1 |  |  | Ja
| 2499 | Weteringkade | 139 |  | 51 | Warmteopwekking | Intergas |  | 2012 |  |  | 1 |  |  | Ja
2484 | 2484 | Weteringplein | 10a-11e |  | 51 | Warmteopwekking | Intergas |  | 2016 |  |  | 31 |  |  | Ja
Note on D478: patrick: nr.78 heeft 2 gas/gevelkachels !!
Note on D479: patrick: nr.78 heeft 2 gas/gevelkachels !!

## Leiden
Complex | Objectcode | Complex, Omschrijving | Locatie | NL/SfB2 | Installatie, Omschrijving | Fabrikaat | Type aanduiding | Bouwjaar | Capaciteit | Aantal | Eenheid | Omschrijving
3023 |  | Papengracht 8 | 3023 Papengracht 8 , 3023.01 Herenhuis , VENTILATIE | 57 |  | ??? | ??? | 2016-01-01 | douche bg
3023 |  | Papengracht 8 | 3023 Papengracht 8 , 3023.01 Herenhuis , VENTILATIE | 57 |  | ??? | ??? |  | douche 1e verd.
3131 |  | Pieterskerkhof 4c | 3131 Pieterskerkhof 4c , 3131.01 Herenhuis , VENTILATIE | 57 |  | ??? |  | 2000-01-01
3405 |  | Garenmarkt 5 | 3405 Garenmarkt 5 , 3405.01 Grachtenpand , VENTILATIE | 57 |  | ??? | ??? |  | Zit dit er wel ???
3461 |  | Kloosterpoort 4 | 3461 Kloosterpoort 4 , 3461.01 Hospice (Xenia) , VENTILATIE | 57 |  | ??? |  | 2014-01-01 | ???.
3011 |  | Flanorpad 1-8 | 3011 Flanorpad 1-8 , 3011.01 Flat 7-8 , POMPINSTALLATIE | 53 |  | ???? | SEG 1,2 pomp | 2007-01-01 | Vuilwaterpomp
3011 |  | Flanorpad 1-8 | 3011 Flanorpad 1-8 , 3011.02 Flat 1-2 , POMPINSTALLATIE | 53 |  | ???? | SEG 1,2 pomp | 2007-01-01 | Vuilwaterpomp
3011 |  | Flanorpad 1-8 | 3011 Flanorpad 1-8 , 3011.03 Flat 3-4 , POMPINSTALLATIE | 53 |  | ???? | SEG 1,2 pomp | 2007-01-01 | Vuilwaterpomp
3114 |  | Hooigracht 5 | 3114 Hooigracht 5 , POMPINSTALLATIE | 53 |  | ???? |  |  | Vuilwaterpomp
3131 |  | Pieterskerkhof 4c | 3131 Pieterskerkhof 4c , 3131.01 Herenhuis , VENTILATIE | 57 |  | ???? |  | 2000-01-01
3205 |  | Oude Singel 220-226/Klokpoort | 3205 Oude Singel 220-226/Klokpoort , 3205.01 Oude singel 220-226 , CV-INSTALLATIE | 51 |  | ???? | 45KW | 2011-01-01 | ???
3205 |  | Oude Singel 220-226/Klokpoort | 3205 Oude Singel 220-226/Klokpoort , 3205.01 Oude singel 220-226 , CV-INSTALLATIE | 51 |  | ???? | 45KW | 2011-01-01 | ???
3205 |  | Oude Singel 220-226/Klokpoort | 3205 Oude Singel 220-226/Klokpoort , 3205.02 Klokpoort 2 , CV-INSTALLATIE | 51 |  | ???? | 28KW | 2008-01-01 | ???
3411 |  | Hooigracht 12 | 3411 Hooigracht 12 , 3411.01 Kantoorruimte Hooigracht 12 , POMPINSTALLATIE | 53 |  | ???? |  |  | Fecaliënpomp
3429 |  | Vrouwenweg 1 | 3429 Vrouwenweg 1 , 3429.01 Woongebouw , POMPINSTALLATIE | 53 |  | ???? | SEG 40.15.2.50B 3x400V | 2011-01-01 | Vuilwaterpomp
3429 |  | Vrouwenweg 1 | 3429 Vrouwenweg 1 , 3429.01 Woongebouw , POMPINSTALLATIE | 53 |  | ???? | SEG 40.15.2.50B 3x400V | 2011-01-01 | Vuilwaterpomp
3429 |  | Vrouwenweg 1 | 3429 Vrouwenweg 1 , 3429.01 Woongebouw , POMPINSTALLATIE | 53 |  | ???? | SEG 40.15.2.50B 3x400V | 2011-01-01 | Vuilwaterpomp
3440 |  | Kaarsenmakersstraat 7 | 3440 Kaarsenmakersstraat 7 , 3440.01 Tuinhuis , POMPINSTALLATIE | 53 |  | ???? |  |  | Fecaliënpomp
3457 |  | Ravenhorst 2-96 (even) | 3457 Ravenhorst 2-96 (even) , 3457.01 Flat nr 2 - 96 , HYDROFOOR | 53 |  | ???? | Multi-e 2cre 5-5 | 2011-01-01 | Hydrofoor
3459 |  | Ravenhorst 1-75 (oneven) | 3459 Ravenhorst 1-75 (oneven) , 3459.02 Flat nr 1 - 75 , HYDROFOOR | 53 |  | ???? | Multi-e 2cre 5-5 | 2010-01-01 | Hydrofoor
3702 |  | Herengracht 33-35 | 3702 Herengracht 33-35 , POMPINSTALLATIE | 53 |  | ???? |  |  | Vuilwaterpomp
3705 |  | Herengracht 34 | 3705 Herengracht 34 , 3705.01 Grachtenpand , POMPINSTALLATIE | 53 |  | ???? |  | 2010-01-01 | tpv liftmachinekamer in kelder
3087 |  | Morsweg 48-56 | 3087 Morsweg 48-56 , 3087.01 Flat , CV-INSTALLATIE | 53 |  | ????? |  | 2008-01-01 | 500 liter doorloopsysteem
3455 |  | Zijlstroom 81-135 | 3455 Zijlstroom 81-135 , 3455.01 Flat , CV+TAPWATERINST | 51 |  | Agpo | BlueSense cw4 | 2012-04-25 | combiketel app. nr. 117
3455 |  | Zijlstroom 81-135 | 3455 Zijlstroom 81-135 , 3455.01 Flat , CV+TAPWATERINST | 51 |  | Agpo | BlueSense cw4 | 2012-04-25 | combiketel app. nr. 123
3455 |  | Zijlstroom 81-135 | 3455 Zijlstroom 81-135 , 3455.01 Flat , CV+TAPWATERINST | 51 |  | Agpo | BlueSense cw4 | 2012-04-25 | combiketel app. nr. 129
3622 |  | Zijlstroom 2-58 | 3622 Zijlstroom 2-58 , 3622.01 Flat , CV-INSTALLATIE , 00 Begane Grond , 0002 Zijlstroom 2 | 51 |  | Agpo | MEGADENS HR 3 122 | 2007-01-01 | verwarming en tapwater
3622 |  | Zijlstroom 2-58 | 3622 Zijlstroom 2-58 , 3622.01 Flat , CV-INSTALLATIE , 00 Begane Grond , 0004 Zijlstroom 4 | 51 |  | Agpo | MEGADENS HR 3 122 | 2007-01-01 | verwarming en tapwater
3622 |  | Zijlstroom 2-58 | 3622 Zijlstroom 2-58 , 3622.01 Flat , CV-INSTALLATIE , 01 1e verdieping , 0006 Zijlstroom 6 | 51 |  | Agpo | MEGADENS HR 3 122 | 2007-01-01 | verwarming en tapwater
3622 |  | Zijlstroom 2-58 | 3622 Zijlstroom 2-58 , 3622.01 Flat , CV-INSTALLATIE , 01 1e verdieping , 0008 Zijlstroom 8 | 51 |  | Agpo | MEGADENS HR 3 122 | 2007-01-01 | verwarming en tapwater
3622 |  | Zijlstroom 2-58 | 3622 Zijlstroom 2-58 , 3622.01 Flat , CV-INSTALLATIE , 01 1e verdieping , 0010 Zijlstroom 10 | 51 |  | Agpo | MEGADENS HR 3 122 | 2007-01-01 | verwarming en tapwater
3622 |  | Zijlstroom 2-58 | 3622 Zijlstroom 2-58 , 3622.01 Flat , CV-INSTALLATIE , 02 2e verdieping , 0012 Zijlstroom 12 | 51 |  | Agpo | MEGADENS HR 3 122 | 2007-01-01 | verwarming en tapwater
3622 |  | Zijlstroom 2-58 | 3622 Zijlstroom 2-58 , 3622.01 Flat , CV-INSTALLATIE , 02 2e verdieping , 0014 Zijlstroom 14 | 51 |  | Agpo | MEGADENS HR 3 122 | 2007-01-01 | verwarming en tapwater
3622 |  | Zijlstroom 2-58 | 3622 Zijlstroom 2-58 , 3622.01 Flat , CV-INSTALLATIE , 02 2e verdieping , 0016 Zijlstroom 16 | 51 |  | Agpo | MEGADENS HR 3 122 | 2007-01-01 | verwarming en tapwater
3622 |  | Zijlstroom 2-58 | 3622 Zijlstroom 2-58 , 3622.01 Flat , CV-INSTALLATIE , 03 3e verdieping , 0018 Zijlstroom 18 | 51 |  | Agpo | MEGADENS HR 3 122 | 2007-01-01 | verwarming en tapwater
3622 |  | Zijlstroom 2-58 | 3622 Zijlstroom 2-58 , 3622.01 Flat , CV-INSTALLATIE , 03 3e verdieping , 0020 Zijlstroom 20 | 51 |  | Agpo | MEGADENS HR 3 122 | 2007-01-01 | verwarming en tapwater
3622 |  | Zijlstroom 2-58 | 3622 Zijlstroom 2-58 , 3622.01 Flat , CV-INSTALLATIE , 03 3e verdieping , 0022 Zijlstroom 22 | 51 |  | Agpo | MEGADENS HR 3 122 | 2007-01-01 | verwarming en tapwater
3622 |  | Zijlstroom 2-58 | 3622 Zijlstroom 2-58 , 3622.01 Flat , CV-INSTALLATIE , 04 4e verdieping , 0024 Zijlstroom 24 | 51 |  | Agpo | MEGADENS HR 3 122 | 2007-01-01 | verwarming en tapwater
3622 |  | Zijlstroom 2-58 | 3622 Zijlstroom 2-58 , 3622.01 Flat , CV-INSTALLATIE , 04 4e verdieping , 0026 Zijlstroom 26 | 51 |  | Agpo | MEGADENS HR 3 122 | 2007-01-01 | verwarming en tapwater
3622 |  | Zijlstroom 2-58 | 3622 Zijlstroom 2-58 , 3622.01 Flat , CV-INSTALLATIE , 04 4e verdieping , 0028 Zijlstroom 28 | 51 |  | Agpo | MEGADENS HR 3 122 | 2007-01-01 | verwarming en tapwater
3622 |  | Zijlstroom 2-58 | 3622 Zijlstroom 2-58 , 3622.01 Flat , CV-INSTALLATIE , 05 5e verdieping , 0030 Zijlstroom 30 | 51 |  | Agpo | MEGADENS HR 3 122 | 2007-01-01 | verwarming en tapwater
3622 |  | Zijlstroom 2-58 | 3622 Zijlstroom 2-58 , 3622.01 Flat , CV-INSTALLATIE , 05 5e verdieping , 0032 Zijlstroom 32 | 51 |  | Agpo | MEGADENS HR 3 122 | 2007-01-01 | verwarming en tapwater
3622 |  | Zijlstroom 2-58 | 3622 Zijlstroom 2-58 , 3622.01 Flat , CV-INSTALLATIE , 05 5e verdieping , 0034 Zijlstroom 34 | 51 |  | Agpo | MEGADENS HR 3 122 | 2007-01-01 | verwarming en tapwater
3622 |  | Zijlstroom 2-58 | 3622 Zijlstroom 2-58 , 3622.01 Flat , CV-INSTALLATIE , 06 6e verdieping , 0036 Zijlstroom 36 | 51 |  | Agpo | MEGADENS HR 3 122 | 2007-01-01 | verwarming en tapwater
3622 |  | Zijlstroom 2-58 | 3622 Zijlstroom 2-58 , 3622.01 Flat , CV-INSTALLATIE , 06 6e verdieping , 0038 Zijlstroom 38 | 51 |  | Agpo | MEGADENS HR 3 122 | 2007-01-01 | verwarming en tapwater
3622 |  | Zijlstroom 2-58 | 3622 Zijlstroom 2-58 , 3622.01 Flat , CV-INSTALLATIE , 06 6e verdieping , 0040 Zijlstroom 40 | 51 |  | Agpo | MEGADENS HR 3 122 | 2007-01-01 | verwarming en tapwater
3622 |  | Zijlstroom 2-58 | 3622 Zijlstroom 2-58 , 3622.01 Flat , CV-INSTALLATIE , 07 7e verdieping , 0042 Zijlstroom 42 | 51 |  | Agpo | MEGADENS HR 3 122 | 2007-01-01 | verwarming en tapwater
3622 |  | Zijlstroom 2-58 | 3622 Zijlstroom 2-58 , 3622.01 Flat , CV-INSTALLATIE , 07 7e verdieping , 0044 Zijlstroom 44 | 51 |  | Agpo | MEGADENS HR 3 122 | 2007-01-01 | verwarming en tapwater
3622 |  | Zijlstroom 2-58 | 3622 Zijlstroom 2-58 , 3622.01 Flat , CV-INSTALLATIE , 07 7e verdieping , 0046 Zijlstroom 46 | 51 |  | Agpo | MEGADENS HR 3 122 | 2007-01-01 | verwarming en tapwater
3622 |  | Zijlstroom 2-58 | 3622 Zijlstroom 2-58 , 3622.01 Flat , CV-INSTALLATIE , 08 8e verdieping , 0048 Zijlstroom 48 | 51 |  | Agpo | MEGADENS HR 3 122 | 2007-01-01 | verwarming en tapwater
3622 |  | Zijlstroom 2-58 | 3622 Zijlstroom 2-58 , 3622.01 Flat , CV-INSTALLATIE , 08 8e verdieping , 0050 Zijlstroom 50 | 51 |  | Agpo | MEGADENS HR 3 122 | 2007-01-01 | verwarming en tapwater
3622 |  | Zijlstroom 2-58 | 3622 Zijlstroom 2-58 , 3622.01 Flat , CV-INSTALLATIE , 08 8e verdieping , 0052 Zijlstroom 52 | 51 |  | Agpo | MEGADENS HR 3 122 | 2007-01-01 | verwarming en tapwater
3622 |  | Zijlstroom 2-58 | 3622 Zijlstroom 2-58 , 3622.01 Flat , CV-INSTALLATIE , 09 9e verdieping , 0054 Zijlstroom 54 | 51 |  | Agpo | MEGADENS HR 3 122 | 2007-01-01 | verwarming en tapwater
3622 |  | Zijlstroom 2-58 | 3622 Zijlstroom 2-58 , 3622.01 Flat , CV-INSTALLATIE , 09 9e verdieping , 0056 Zijlstroom 56 | 51 |  | Agpo | MEGADENS HR 3 122 | 2007-01-01 | verwarming en tapwater
3622 |  | Zijlstroom 2-58 | 3622 Zijlstroom 2-58 , 3622.01 Flat , CV-INSTALLATIE , 09 9e verdieping , 0058 Zijlstroom 58 | 51 |  | Agpo | MEGADENS HR 3 122 | 2007-01-01 | verwarming en tapwater
3455 |  | Zijlstroom 81-135 | 3455 Zijlstroom 81-135 , 3455.01 Flat , CV+TAPWATERINST | 51 |  | Agpo/Ferroli | BlueSense cw4 | 2013-07-22 | combiketel app. nr. 81
3455 |  | Zijlstroom 81-135 | 3455 Zijlstroom 81-135 , 3455.01 Flat , CV+TAPWATERINST | 51 |  | Agpo/Ferroli | BlueSense cw4 | 2013-07-22 | combiketel app. nr. 83
3455 |  | Zijlstroom 81-135 | 3455 Zijlstroom 81-135 , 3455.01 Flat , CV+TAPWATERINST | 51 |  | Agpo/Ferroli | BlueSense cw4 | 2013-07-22 | combiketel app. nr. 87
3455 |  | Zijlstroom 81-135 | 3455 Zijlstroom 81-135 , 3455.01 Flat , CV+TAPWATERINST | 51 |  | Agpo/Ferroli | BlueSense cw4 | 2013-07-22 | combiketel app. nr. 89
3455 |  | Zijlstroom 81-135 | 3455 Zijlstroom 81-135 , 3455.01 Flat , CV+TAPWATERINST | 51 |  | Agpo/Ferroli | BlueSense cw4 | 2013-07-22 | combiketel app. nr. 91
3455 |  | Zijlstroom 81-135 | 3455 Zijlstroom 81-135 , 3455.01 Flat , CV+TAPWATERINST | 51 |  | Agpo/Ferroli | BlueSense cw4 | 2013-07-22 | combiketel app. nr. 93
3455 |  | Zijlstroom 81-135 | 3455 Zijlstroom 81-135 , 3455.01 Flat , CV+TAPWATERINST | 51 |  | Agpo/Ferroli | BlueSense cw4 | 2013-07-22 | combiketel app. nr. 95
3455 |  | Zijlstroom 81-135 | 3455 Zijlstroom 81-135 , 3455.01 Flat , CV+TAPWATERINST | 51 |  | Agpo/Ferroli | BlueSense cw4 | 2013-07-22 | combiketel app. nr. 97
3455 |  | Zijlstroom 81-135 | 3455 Zijlstroom 81-135 , 3455.01 Flat , CV+TAPWATERINST | 51 |  | Agpo/Ferroli | BlueSense cw4 | 2013-07-22 | combiketel app. nr. 99
3455 |  | Zijlstroom 81-135 | 3455 Zijlstroom 81-135 , 3455.01 Flat , CV+TAPWATERINST | 51 |  | Agpo/Ferroli | BlueSense cw4 | 2013-07-22 | combiketel app. nr. 101
3455 |  | Zijlstroom 81-135 | 3455 Zijlstroom 81-135 , 3455.01 Flat , CV+TAPWATERINST | 51 |  | Agpo/Ferroli | BlueSense cw4 | 2013-07-22 | combiketel app. nr. 103
3455 |  | Zijlstroom 81-135 | 3455 Zijlstroom 81-135 , 3455.01 Flat , CV+TAPWATERINST | 51 |  | Agpo/Ferroli | BlueSense cw4 | 2013-07-22 | combiketel app. nr. 105
3455 |  | Zijlstroom 81-135 | 3455 Zijlstroom 81-135 , 3455.01 Flat , CV+TAPWATERINST | 51 |  | Agpo/Ferroli | BlueSense cw4 | 2013-07-22 | combiketel app. nr. 107
3455 |  | Zijlstroom 81-135 | 3455 Zijlstroom 81-135 , 3455.01 Flat , CV+TAPWATERINST | 51 |  | Agpo/Ferroli | BlueSense cw4 | 2013-07-22 | combiketel app. nr. 109
3455 |  | Zijlstroom 81-135 | 3455 Zijlstroom 81-135 , 3455.01 Flat , CV+TAPWATERINST | 51 |  | Agpo/Ferroli | BlueSense cw4 | 2013-07-22 | combiketel app. nr. 111
3455 |  | Zijlstroom 81-135 | 3455 Zijlstroom 81-135 , 3455.01 Flat , CV+TAPWATERINST | 51 |  | Agpo/Ferroli | BlueSense cw4 | 2013-07-22 | combiketel app. nr. 113
3455 |  | Zijlstroom 81-135 | 3455 Zijlstroom 81-135 , 3455.01 Flat , CV+TAPWATERINST | 51 |  | Agpo/Ferroli | BlueSense cw4 | 2013-07-22 | combiketel app. nr. 119
3455 |  | Zijlstroom 81-135 | 3455 Zijlstroom 81-135 , 3455.01 Flat , CV+TAPWATERINST | 51 |  | Agpo/Ferroli | BlueSense cw4 | 2013-07-22 | combiketel app. nr. 121
3455 |  | Zijlstroom 81-135 | 3455 Zijlstroom 81-135 , 3455.01 Flat , CV+TAPWATERINST | 51 |  | Agpo/Ferroli | BlueSense cw4 | 2013-07-22 | combiketel app. nr. 125
3455 |  | Zijlstroom 81-135 | 3455 Zijlstroom 81-135 , 3455.01 Flat , CV+TAPWATERINST | 51 |  | Agpo/Ferroli | BlueSense cw4 | 2013-07-22 | combiketel app. nr. 127
3455 |  | Zijlstroom 81-135 | 3455 Zijlstroom 81-135 , 3455.01 Flat , CV+TAPWATERINST | 51 |  | Agpo/Ferroli | BlueSense cw4 | 2013-07-22 | combiketel app. nr. 131
3455 |  | Zijlstroom 81-135 | 3455 Zijlstroom 81-135 , 3455.01 Flat , CV+TAPWATERINST | 51 |  | Agpo/Ferroli | BlueSense cw4 | 2013-07-22 | combiketel app. nr. 133
3455 |  | Zijlstroom 81-135 | 3455 Zijlstroom 81-135 , 3455.01 Flat , CV+TAPWATERINST | 51 |  | Agpo/Ferroli | BlueSense cw4 | 2013-07-22 | combiketel app. nr. 135
3461 |  | Kloosterpoort 4 | 3461 Kloosterpoort 4 , 3461.01 Hospice (Xenia) , BRANDBEVEILIG | 65 |  | Ajax |  | 2014-01-01 | 4 st. | 4 st.
3461 |  | Kloosterpoort 4 | 3461 Kloosterpoort 4 , 3461.01 Hospice (Xenia) , BRANDBEVEILIG | 65 |  | Ajax | Schuimblusser 1x es6 en 1x gp6 | 2014-01-01 | 2 st. | 2 st.
3702 |  | Herengracht 33-35 | 3702 Herengracht 33-35 , ELECTRA | 65 |  | Ajax |  | 2008-01-01 | 33 st. | 33 st.
3457 |  | Ravenhorst 2-96 (even) | 3457 Ravenhorst 2-96 (even) , 3457.01 Flat nr 2 - 96 , LIFT |  |  | AML AKB Mijnssen liften | 4 stopplaatsen | 2010-01-01 | Personenlift (2-24)
3457 |  | Ravenhorst 2-96 (even) | 3457 Ravenhorst 2-96 (even) , 3457.01 Flat nr 2 - 96 , LIFT |  |  | AML AKB Mijnssen liften | 6 stopplaatsen | 2010-01-01 | Personenlift (26-96)
3459 |  | Ravenhorst 1-75 (oneven) | 3459 Ravenhorst 1-75 (oneven) , 3459.02 Flat nr 1 - 75 , LIFT |  |  | AML AKB Mijnssen liften | 4 stopplaatsen | 2011-01-01 | Personenlift
3022 |  | Witte Singel 99 | 3022 Witte Singel 99 , 3022.01 Herenhuis , BRANDBEVEILIG | 65 |  | Ansul |  |  | 2 st. | 2 st.
3022 |  | Witte Singel 99 | 3022 Witte Singel 99 , 3022.01 Herenhuis , BRANDBEVEILIG | 65 |  | Ansul |  |  | 3 st. | 3 st.
3023 |  | Papengracht 8 | 3023 Papengracht 8 , 3023.01 Herenhuis , BRANDBEVEILIG | 65 |  | Ansul |  |  | 4 st. | 4 st.
3025 |  | Vreewijkstraat 16 | 3025 Vreewijkstraat 16 , 3025.01 Woonhuis , BRANDBEVEILIG | 65 |  | Ansul |  |  | 2 st. | 2 st.
3025 |  | Vreewijkstraat 16 | 3025 Vreewijkstraat 16 , 3025.01 Woonhuis , BRANDBEVEILIG | 65 |  | Ansul |  |  | 4 st. | 4 st.
3027 |  | Jan van Goyenkade 11 | 3027 Jan van Goyenkade 11 , 3027.01 Woonhuis , BRANDBEVEILIG | 65 |  | Ansul |  |  | 1 st. | 1 st.
3027 |  | Jan van Goyenkade 11 | 3027 Jan van Goyenkade 11 , 3027.01 Woonhuis , BRANDBEVEILIG | 65 |  | Ansul |  |  | 3 st. | 3 st.
3032 |  | Herengracht 41 | 3032 Herengracht 41 , 3032.01 Grachtenpand , BRANDBEVEILIG | 65 |  | Ansul |  |  | 3 st. | 3 st.
3032 |  | Herengracht 41 | 3032 Herengracht 41 , 3032.01 Grachtenpand , BRANDBEVEILIG | 65 |  | Ansul |  |  | 6 st. | 6 st.
3033 |  | Papengracht 11 | 3033 Papengracht 11 , BRANDBEVEILIG | 65 |  | Ansul |  |  | 3 st. | 3 st.
3033 |  | Papengracht 11 | 3033 Papengracht 11 , BRANDBEVEILIG | 65 |  | Ansul |  |  | 4 st. | 4 st.
3034 |  | Papengracht 17 | 3034 Papengracht 17 , BRANDBEVEILIG | 65 |  | Ansul |  |  | 3 st. | 3 st.
3034 |  | Papengracht 17 | 3034 Papengracht 17 , BRANDBEVEILIG | 65 |  | Ansul |  |  | 10 st. | 10 st.
3035 |  | Gerecht 12 | 3035 Gerecht 12 , 3035.01 Herenhuis , BRANDBEVEILIG | 65 |  | Ansul |  |  | 3 st. | 3 st.
3035 |  | Gerecht 12 | 3035 Gerecht 12 , 3035.01 Herenhuis , BRANDBEVEILIG | 65 |  | Ansul |  |  | 3 st. | 3 st.
3036 |  | Herengracht 74 | 3036 Herengracht 74 , 3036.01 Grachtenpand , BRANDBEVEILIG | 65 |  | Ansul |  |  | 2 st. | 2 st.
3036 |  | Herengracht 74 | 3036 Herengracht 74 , 3036.01 Grachtenpand , BRANDBEVEILIG | 65 |  | Ansul |  |  | 7 st. | 7 st.
3038 |  | Schelpenkade 34 | 3038 Schelpenkade 34 , 3038.01 Herenhuis , BRANDBEVEILIG | 65 |  | Ansul |  |  | 3 st. | 3 st.
3038 |  | Schelpenkade 34 | 3038 Schelpenkade 34 , 3038.01 Herenhuis , BRANDBEVEILIG | 65 |  | Ansul |  |  | 3 st. | 3 st.
3040 |  | Hooigracht 34a | 3040 Hooigracht 34a , 3040.01 Herenhuis , BRANDBEVEILIG | 65 |  | Ansul |  |  | 3 st. | 3 st.
3040 |  | Hooigracht 34a | 3040 Hooigracht 34a , 3040.01 Herenhuis , BRANDBEVEILIG | 65 |  | Ansul |  |  | 6 st. | 6 st.
3043 |  | Oude Singel 58 | 3043 Oude Singel 58 , 3043.01 Grachtenpand , BRANDBEVEILIG | 65 |  | Ansul |  |  | 5 st. | 5 st.
3043 |  | Oude Singel 58 | 3043 Oude Singel 58 , 3043.01 Grachtenpand , BRANDBEVEILIG | 65 |  | Ansul |  |  | 9 st. | 9 st.
3044 |  | Oude Vest 33d | 3044 Oude Vest 33d , 3044.01 Grachtenpand , BRANDBEVEILIG | 65 |  | Ansul |  |  | 4 st. | 4 st.
3044 |  | Oude Vest 33d | 3044 Oude Vest 33d , 3044.01 Grachtenpand , BRANDBEVEILIG | 65 |  | Ansul |  |  | 5 st. | 5 st.
3045 |  | Hogewoerd 140 | 3045 Hogewoerd 140 , 3045.01 Herenhuis , BRANDBEVEILIG | 65 |  | Ansul |  |  | 2 st. | 2 st.
3045 |  | Hogewoerd 140 | 3045 Hogewoerd 140 , 3045.01 Herenhuis , BRANDBEVEILIG | 65 |  | Ansul |  |  | 4 st. | 4 st.
3049 |  | Oude Singel 68 | 3049 Oude Singel 68 , 3049.01 Grachtenpand , BRANDBEVEILIG | 65 |  | Ansul |  |  | 3 st. | 3 st.
3049 |  | Oude Singel 68 | 3049 Oude Singel 68 , 3049.01 Grachtenpand , BRANDBEVEILIG | 65 |  | Ansul |  |  | 5 st. | 5 st.
3051 |  | Oude Vest 35 | 3051 Oude Vest 35 , 3051.01 Grachtenpand , BRANDBEVEILIG | 65 |  | Ansul |  |  | 3 st. | 3 st.
3051 |  | Oude Vest 35 | 3051 Oude Vest 35 , 3051.01 Grachtenpand , BRANDBEVEILIG | 65 |  | Ansul |  |  | 8 st. | 8 st.
3052 |  | Hooigracht 36 | 3052 Hooigracht 36 , 3052.01 Herenhuis , BRANDBEVEILIG | 65 |  | Ansul |  |  | 2 st. | 2 st.
3052 |  | Hooigracht 36 | 3052 Hooigracht 36 , 3052.01 Herenhuis , BRANDBEVEILIG | 65 |  | Ansul |  |  | 3 st. | 3 st.
3054 |  | Groenhovenstraat 13 | 3054 Groenhovenstraat 13 , 3054.01 Herenhuis , BRANDBEVEILIG | 65 |  | Ansul |  |  | 3 st. | 3 st.
3054 |  | Groenhovenstraat 13 | 3054 Groenhovenstraat 13 , 3054.01 Herenhuis , BRANDBEVEILIG | 65 |  | Ansul |  |  | 5 st. | 5 st.
3056 |  | Hogewoerd 91 en Wielmakersteeg | 3056 Hogewoerd 91 en Wielmakersteeg , 3056.01 Herenhuis Hogewoerd 91 , BRANDBEVEILIG | 65 |  | Ansul |  |  | 2 st. | 2 st.
3056 |  | Hogewoerd 91 en Wielmakersteeg | 3056 Hogewoerd 91 en Wielmakersteeg , 3056.01 Herenhuis Hogewoerd 91 , BRANDBEVEILIG | 65 |  | Ansul |  |  | 4 st. | 4 st.
3056 |  | Hogewoerd 91 en Wielmakersteeg | 3056 Hogewoerd 91 en Wielmakersteeg , 3056.02 Herenhuis Wielmakersteeg 3 , BRANDBEVEILIG | 65 |  | Ansul |  |  | 1 st. | 1 st.
3056 |  | Hogewoerd 91 en Wielmakersteeg | 3056 Hogewoerd 91 en Wielmakersteeg , 3056.02 Herenhuis Wielmakersteeg 3 , BRANDBEVEILIG | 65 |  | Ansul |  |  | 2 st. | 2 st.
3059 |  | Nieuwe Rijn 69 | 3059 Nieuwe Rijn 69 , 3059.01 Grachtenpand , BRANDBEVEILIG | 65 |  | Ansul |  |  | 1 st. | 1 st.
3059 |  | Nieuwe Rijn 69 | 3059 Nieuwe Rijn 69 , 3059.01 Grachtenpand , BRANDBEVEILIG | 65 |  | Ansul |  |  | 3 st. | 3 st.
3060 |  | Zoeterwoudsesingel 107 | 3060 Zoeterwoudsesingel 107 , 3060.01 Herenhuis , BRANDBEVEILIG | 65 |  | Ansul |  |  | 2 st. | 2 st.
3060 |  | Zoeterwoudsesingel 107 | 3060 Zoeterwoudsesingel 107 , 3060.01 Herenhuis , BRANDBEVEILIG | 65 |  | Ansul |  |  | 5 st. | 5 st.
3062 |  | Boerhaavelaan 39 | 3062 Boerhaavelaan 39 , 3062.01 Herenhuis , BRANDBEVEILIG | 65 |  | Ansul |  |  | 2 st. | 2 st.
3062 |  | Boerhaavelaan 39 | 3062 Boerhaavelaan 39 , 3062.01 Herenhuis , BRANDBEVEILIG | 65 |  | Ansul |  |  | 4 st. | 4 st.
3068 |  | Hooglandse Kerkgracht 30 | 3068 Hooglandse Kerkgracht 30 , 3068.01 Herenhuis , BRANDBEVEILIG | 65 |  | Ansul |  |  | 2 st. | 2 st.
3068 |  | Hooglandse Kerkgracht 30 | 3068 Hooglandse Kerkgracht 30 , 3068.01 Herenhuis , BRANDBEVEILIG | 65 |  | Ansul |  |  | 3 st. | 3 st.
3072 |  | Doelengracht 3 | 3072 Doelengracht 3 , 3072.01 Woonhuis , BRANDBEVEILIG | 65 |  | Ansul |  |  | 3 st. | 3 st.
3072 |  | Doelengracht 3 | 3072 Doelengracht 3 , 3072.01 Woonhuis , BRANDBEVEILIG | 65 |  | Ansul |  |  | 4 st. | 4 st.
3074 |  | 2e Binnenvestgracht 13 | 3074 2e Binnenvestgracht 13 , 3074.01 Jan de Laterehofje , BRANDBEVEILIG | 65 |  | Ansul |  |  | 5 st. | 5 st.
3074 |  | 2e Binnenvestgracht 13 | 3074 2e Binnenvestgracht 13 , 3074.01 Jan de Laterehofje , BRANDBEVEILIG | 65 |  | Ansul |  |  | 9 st. | 9 st.
3075 |  | Oude Singel 66 | 3075 Oude Singel 66 , 3075.01 Grachtenpand , BRANDBEVEILIG | 65 |  | Ansul |  |  | 4 st. | 4 st.
3075 |  | Oude Singel 66 | 3075 Oude Singel 66 , 3075.01 Grachtenpand , BRANDBEVEILIG | 65 |  | Ansul |  |  | 8 st. | 8 st.
3080 |  | Herengracht 80 | 3080 Herengracht 80 , 3080.01 Grachtenpand , BRANDBEVEILIG | 65 |  | Ansul |  |  | 4 st. | 4 st.
3080 |  | Herengracht 80 | 3080 Herengracht 80 , 3080.01 Grachtenpand , BRANDBEVEILIG | 65 |  | Ansul |  |  | 5 st. | 5 st.
3081 |  | Boerhaavelaan 37 | 3081 Boerhaavelaan 37 , 3081.01 Herenhuis , BRANDBEVEILIG | 65 |  | Ansul |  |  | 2 st. | 2 st.
3081 |  | Boerhaavelaan 37 | 3081 Boerhaavelaan 37 , 3081.01 Herenhuis , BRANDBEVEILIG | 65 |  | Ansul |  |  | 4 st. | 4 st.
3082 |  | Jan van Goyenkade 32 | 3082 Jan van Goyenkade 32 , 3082.01 Woonhuis , BRANDBEVEILIG | 65 |  | Ansul |  |  | 3 st. | 3 st.
3082 |  | Jan van Goyenkade 32 | 3082 Jan van Goyenkade 32 , 3082.01 Woonhuis , BRANDBEVEILIG | 65 |  | Ansul |  |  | 3 st. | 3 st.
3083 |  | Jan van Goyenkade 33 | 3083 Jan van Goyenkade 33 , 3083.01 Woonhuis , BRANDBEVEILIG | 65 |  | Ansul |  |  | 3 st. | 3 st.
3083 |  | Jan van Goyenkade 33 | 3083 Jan van Goyenkade 33 , 3083.01 Woonhuis , BRANDBEVEILIG | 65 |  | Ansul |  |  | 3 st. | 3 st.
3085 |  | Houtstraat 3 | 3085 Houtstraat 3 , 3085.01 Herenhuis , BRANDBEVEILIG | 65 |  | Ansul |  |  | 2 st. | 2 st.
3085 |  | Houtstraat 3 | 3085 Houtstraat 3 , 3085.01 Herenhuis , BRANDBEVEILIG | 65 |  | Ansul |  |  | 23 st. | 23 st.
3087 |  | Morsweg 48-56 | 3087 Morsweg 48-56 , 3087.01 Flat , BRANDBEVEILIG | 65 |  | Ansul |  |  | 18 st. | 18 st.
3087 |  | Morsweg 48-56 | 3087 Morsweg 48-56 , 3087.01 Flat , BRANDBEVEILIG | 65 |  | Ansul |  |  | 22 st. | 22 st.
3104 |  | Hogewoerd 53 | 3104 Hogewoerd 53 , 3104.01 Herenhuis , BRANDBEVEILIG | 65 |  | Ansul |  |  | 4 st. | 4 st.
3104 |  | Hogewoerd 53 | 3104 Hogewoerd 53 , 3104.01 Herenhuis , BRANDBEVEILIG | 65 |  | Ansul |  |  | 8 st. | 8 st.
3105 |  | Groenhovenstraat 14 | 3105 Groenhovenstraat 14 , 3105.01 Herenhuis , BRANDBEVEILIG | 65 |  | Ansul |  |  | 2 st. | 2 st.
3105 |  | Groenhovenstraat 14 | 3105 Groenhovenstraat 14 , 3105.01 Herenhuis , BRANDBEVEILIG | 65 |  | Ansul |  |  | 3 st. | 3 st.
3113 |  | Morsweg 22 | 3113 Morsweg 22 , 3113.01 Herenhuis , BRANDBEVEILIG | 65 |  | Ansul |  |  | 2 st. | 2 st.
3113 |  | Morsweg 22 | 3113 Morsweg 22 , 3113.01 Herenhuis , BRANDBEVEILIG | 65 |  | Ansul |  |  | 3 st. | 3 st.
3116 |  | Nieuwsteeg 33 | 3116 Nieuwsteeg 33 , 3116.01 Herenhuis , BRANDBEVEILIG | 65 |  | Ansul |  |  | 6 st. | 6 st.
3116 |  | Nieuwsteeg 33 | 3116 Nieuwsteeg 33 , 3116.01 Herenhuis , BRANDBEVEILIG | 65 |  | Ansul |  |  | 9 st. | 9 st.
3133 |  | Salomonsteeg 8 | 3133 Salomonsteeg 8 , 3133.01 Woonhuis , BRANDBEVEILIG | 65 |  | Ansul |  |  | 3 st. | 3 st.
3133 |  | Salomonsteeg 8 | 3133 Salomonsteeg 8 , 3133.01 Woonhuis , BRANDBEVEILIG | 65 |  | Ansul |  |  | 3 st. | 3 st.
3170 |  | Pelikaanhof 3-169f | 3170 Pelikaanhof 3-169f , 3170.01 Woongebouw , BRANDBEVEILIG | 65 |  | Ansul |  |  | Schuim 170 st. | Schuim 170 st.
3225 |  | Oude Rijn 44 | 3225 Oude Rijn 44 , 3225.01 Grachtenpand , BRANDBEVEILIG | 65 |  | Ansul |  |  | 5 st. | 5 st.
3228 |  | Rijnsburgerweg 37 | 3228 Rijnsburgerweg 37 , 3228.01 Woongebouw , BRANDBEVEILIG | 65 |  | Ansul |  |  | 4 st. | 4 st.
3228 |  | Rijnsburgerweg 37 | 3228 Rijnsburgerweg 37 , 3228.01 Woongebouw , BRANDBEVEILIG | 65 |  | Ansul |  |  | 5 st. | 5 st.
3705 |  | Herengracht 34 | 3705 Herengracht 34 , 3705.01 Grachtenpand , BRANDBEVEILIG 4 st. | 65 |  | Ansul |  |  | 4 st. | 4 st.
3005 |  | Rapenburg 7 | 3005 Rapenburg 7 , CV-INSTALLATIE | 51 |  | Atag | CBS 200 (rvs) | 2020-01-01 | 200 liter
3025 |  | Vreewijkstraat 16 | 3025 Vreewijkstraat 16 , 3025.01 Woonhuis , CV-INSTALLATIE | 51 |  | Atag | CBS 200 (rvs) | 2019-01-01 | 200 liter
3027 |  | Jan van Goyenkade 11 | 3027 Jan van Goyenkade 11 , 3027.01 Woonhuis , CV-INSTALLATIE | 51 |  | Atag | CBS 150 (rvs) | 2019-01-01 | 150 liter
3036 |  | Herengracht 74 | 3036 Herengracht 74 , 3036.01 Grachtenpand , CV-INSTALLATIE | 51 |  | Atag | CBS 150 (rvs) | 2019-01-01 | 150 liter
3061 |  | Nieuwe Rijn 66-68 | 3061 Nieuwe Rijn 66-68 , CV-INSTALLATIE | 51 |  | Atag | CBS 200 | 2020-01-01 | 200liter
3235 |  | Hartesteeg 2a | 3235 Hartesteeg 2a , 3235.01 Herenhuis , CV-INSTALLATIE | 51 |  | Atag | S-HR35 blauwe engel | 2001-01-01 | en / of
3235 |  | Hartesteeg 2a | 3235 Hartesteeg 2a , 3235.01 Herenhuis , CV-INSTALLATIE | 51 |  | Atag | S-HR60 blauwe engel | 2001-01-01 | en / of
3721 |  | Galgewater 1-4 | 3721 Galgewater 1-4 , 3721.01 Woongebouw , CV-INSTALLATIE | 51 |  | Atag | Q51S | 2018-01-01 | Tapwater
3721 |  | Galgewater 1-4 | 3721 Galgewater 1-4 , 3721.01 Woongebouw , CV-INSTALLATIE | 51 |  | Atag | Q51S | 2018-01-01 | Tapwater
3003 |  | Klikspaanweg 7-36 | 3003 Klikspaanweg 7-36 , 3003.01 Blok A , ELECTRA |  |  | Blessing
3003 |  | Klikspaanweg 7-36 | 3003 Klikspaanweg 7-36 , 3003.02 Blok B , ELECTRA |  |  | Blessing
3003 |  | Klikspaanweg 7-36 | 3003 Klikspaanweg 7-36 , 3003.03 Blok C , ELECTRA |  |  | Blessing
3005 |  | Rapenburg 7 | 3005 Rapenburg 7 , ELECTRA |  |  | Blessing | BLK 1425 AT |  | 7 st. | 7 st.
3006 |  | Jan van Goyenkade 16-17 | 3006 Jan van Goyenkade 16-17 , 3006.01 Woonhuis , ELECTRA |  |  | Blessing | BLK 1425 AT |  | 5 st. | 5 st.
3007 |  | Klikspaanweg 37-48 | 3007 Klikspaanweg 37-48 , 3007.01 Flat 37-40 (blok A) , ELECTRA |  |  | Blessing |  |  | 29 st. | 29 st.
3007 |  | Klikspaanweg 37-48 | 3007 Klikspaanweg 37-48 , 3007.02 Flat 41-44 (blok B) , ELECTRA |  |  | Blessing |  |  | 29 st. | 29 st.
3007 |  | Klikspaanweg 37-48 | 3007 Klikspaanweg 37-48 , 3007.03 Flat 45-48 (blok C) , ELECTRA |  |  | Blessing |  |  | 29 st. | 29 st.
3008 |  | Witte Rozenstraat 20 | 3008 Witte Rozenstraat 20 , 3008.01 Woonhuis , ELECTRA |  |  | Blessing | BLK 1425 AT | 2003-07-01 | 4 st. | 4 st.
3021 |  | Middelstegracht 20 | 3021 Middelstegracht 20 , 3021.01 Flat , ELECTRA |  |  | Blessing | BLX 5213 (accu 015000040) | 1999-01-01 | 7 st. | 7 st.
3021 |  | Middelstegracht 20 | 3021 Middelstegracht 20 , 3021.01 Flat , ELECTRA |  |  | Blessing | BLK 1425AT (accu 015005005) | 1999-01-01 | 21 st. | 21 st.
3030 |  | Klikspaanweg 50-61 | 3030 Klikspaanweg 50-61 , 3030.01 Flat , ELECTRA |  |  | Blessing |  |  | 56 st. | 56 st.
3061 |  | Nieuwe Rijn 66-68 | 3061 Nieuwe Rijn 66-68 , ELECTRA |  |  | Blessing | BLK 1425 AT |  | 13 st. | 13 st.
3077 |  | Hogewoerd 34 | 3077 Hogewoerd 34 , 3077.01 Herenhuis , ELECTRA |  |  | Blessing |  |  | 9 st. | 9 st.
3083 |  | Jan van Goyenkade 33 | 3083 Jan van Goyenkade 33 , 3083.01 Woonhuis , ELECTRA |  |  | Blessing | Bles Guideled sl13812 1-8h/d | 2012-12-31 | 4 st. | 4 st.
3087 |  | Morsweg 48-56 | 3087 Morsweg 48-56 , 3087.01 Flat , ELECTRA |  |  | Blessing | BLK 1425 AT | 2011-01-01 | 17 st. (alg. ruimte) | 17 st. (alg. ruimte)
3096 |  | Utrechtse Veer 14 | 3096 Utrechtse Veer 14 , 3096.01 Herenhuis , ELECTRA |  |  | Blessing |  |  | 7 st. | 7 st.
3115 |  | Langebrug 5 | 3115 Langebrug 5 , 3115.01 Woonhuis , ELECTRA |  |  | Blessing |  |  | 4 st. | 4 st.
3213 |  | Maredijk 121-133g | 3213 Maredijk 121-133g , 3213.01 Flat , ELECTRA |  |  | Blessing | BLA 6425 WD AT | 2012-12-21 | 19 st. | 19 st.
3246 |  | Vrijheidslaan 198-938 | 3246 Vrijheidslaan 198-938 , 3246.01 Flat , ELECTRA |  |  | Blessing | BLK 1425 AT | 2009-01-01 | 79 st. | 79 st.
3249 |  | Klikspaanweg 1a-2j en 62-107 | 3249 Klikspaanweg 1a-2j en 62-107 , 3249.01 Flat 1-2 , ELECTRA |  |  | Blessing |  |  | 9 st. | 9 st.
3249 |  | Klikspaanweg 1a-2j en 62-107 | 3249 Klikspaanweg 1a-2j en 62-107 , 3249.02 Flat 62-84 , ELECTRA |  |  | Blessing |  |  | 11 st. | 11 st.
3249 |  | Klikspaanweg 1a-2j en 62-107 | 3249 Klikspaanweg 1a-2j en 62-107 , 3249.03 Flat 85-107 , ELECTRA |  |  | Blessing |  |  | 11 st. | 11 st.
3411 |  | Hooigracht 12 | 3411 Hooigracht 12 , 3411.01 Kantoorruimte Hooigracht 12 , ELECTRA |  |  | Blessing |  | 2012-01-01 | 40 st. en type ?? | 40 st. en type ??
3705 |  | Herengracht 34 | 3705 Herengracht 34 , 3705.01 Grachtenpand , ELECTRA | 63 |  | Blessing | BLK 1425 AT |  | 9 st. | 9 st.
3901 |  | Rapenburg 31-33 | 3901 Rapenburg 31-33 , ELECTRA | 61 |  | Blessing | BLK1425AT | 2006-01-01 | 23 st. | 23 st.
3094 |  | Jan van Goyenkade 5-6 | 3094 Jan van Goyenkade 5-6 , 3094.01 Grachtenpand nr. 5 , CV-INSTALLATIE | 51 |  | Boest |  | 2008-01-01 | 25 liter- zit geheel met c.v.
3094 |  | Jan van Goyenkade 5-6 | 3094 Jan van Goyenkade 5-6 , 3094.02 Grachtenpand nr. 6 , CV-INSTALLATIE | 51 |  | Boest |  | 2008-01-01 | 25 liter - zit geheel met c.v.
3451 |  | Javastraat en Balistraat | 3451 Javastraat en Balistraat , 3451.02 Balistraat , CV-INSTALLATIE , 00 Begane Grond , 0034 Balistraat 32 (verkocht) | 51 |  | Bosch | VRC 25 | 2000-01-01 | Verwarming en tapwater
3170 |  | Pelikaanhof 3-169f | 3170 Pelikaanhof 3-169f , 3170.01 Woongebouw , BRANDBEVEILIG | 65 |  | BRI | Zx5 se 5 lus adresseerbaar. | 2013-12-01 | Online-doormelding brandweer
3011 |  | Flanorpad 1-8 | 3011 Flanorpad 1-8 , 3011.06 gebouwtje nr 5A voor cv-ruimte , CV-INSTALLATIE Verwarming | 51 | Verwarming | Buderus | Logano 185KW | 2001-01-01 | Verwarming
3011 |  | Flanorpad 1-8 | 3011 Flanorpad 1-8 , 3011.06 gebouwtje nr 5A voor cv-ruimte , CV-INSTALLATIE Verwarming | 51 | Verwarming | Buderus | Logano 185KW | 2001-01-01 | Verwarming
3074 |  | 2e Binnenvestgracht 13 | 3074 2e Binnenvestgracht 13 , 3074.01 Jan de Laterehofje , CV-INSTALLATIE | 51 |  | Buderus | Logana GB 302, 85KW | 2003-01-01 | Verwarming
3077 |  | Hogewoerd 34 | 3077 Hogewoerd 34 , 3077.01 Herenhuis , CV-INSTALLATIE | 51 |  | Buderus | Logalux ST 150 ltr | 2007-01-01 | 150 liter, voorhuis.
3207 |  | Wassenaarseweg 25-193 | 3207 Wassenaarseweg 25-193 , 3207.01 Flat , CV-INSTALLATIE | 51 |  | Buderus | Logalux SU 1000 | 2005-01-01 | 1000 liter. tbv zonnecollect.
3207 |  | Wassenaarseweg 25-193 | 3207 Wassenaarseweg 25-193 , 3207.01 Flat , CV-INSTALLATIE | 51 |  | Buderus | Logalux SU 1000 | 2005-01-01 | 1000 liter. tbv zonnecollect.
3207 |  | Wassenaarseweg 25-193 | 3207 Wassenaarseweg 25-193 , 3207.01 Flat , CV-INSTALLATIE | 51 |  | Buderus |  | 2005-01-01 | 20st. (totaal 44m2). | 20st. (totaal 44m2).
3241 |  | Rijnsburgerweg 101 | 3241 Rijnsburgerweg 101 , 3241.01 Herenhuis , CV-INSTALLATIE | 51 |  | Buderus | Logalux ST | 2017-01-01 | 200 liter
3710 |  | Hooigracht 15a-19 en 25 | 3710 Hooigracht 15a-19 en 25 , 3710.01 Woongebouw , CV-INSTALLATIE Verwarming en tapwater | 51 | Verwarming en tapwater | Buderus | GB 312/240 | 2007-02-26 | Verwarming en tapwater
3710 |  | Hooigracht 15a-19 en 25 | 3710 Hooigracht 15a-19 en 25 , 3710.01 Woongebouw , CV-INSTALLATIE Verwarming en tapwater | 51 | Verwarming en tapwater | Buderus | GB 312/240 | 2007-02-26 | Verwarming en tapwater
3710 |  | Hooigracht 15a-19 en 25 | 3710 Hooigracht 15a-19 en 25 , 3710.01 Woongebouw , CV-INSTALLATIE Verwarming en tapwater | 51 | Verwarming en tapwater | Buderus | GB 312/240 | 2007-02-26 | Verwarming en tapwater
3710 |  | Hooigracht 15a-19 en 25 | 3710 Hooigracht 15a-19 en 25 , 3710.01 Woongebouw , CV-INSTALLATIE Verwarming en tapwater | 51 | Verwarming en tapwater | Buderus | GB 312/240 | 2007-02-26 | Verwarming en tapwater
3003 |  | Klikspaanweg 7-36 | 3003 Klikspaanweg 7-36 , CV-INSTALLATIE Tapwater collectief | 51 | Tapwater collectief | Cetetherm | RVS 1000 (1000 liter). | 2016-01-01 | 1000L is ook voor complex 227
3210 |  | Thorbeckehof 1-145 | 3210 Thorbeckehof 1-145 , CV-INSTALLATIE2 tussen blok III en IV | 51 | tussen blok III en IV | Cetetherm | Cetecell 1000 | 2001-01-01 | 1000 liter
3210 |  | Thorbeckehof 1-145 | 3210 Thorbeckehof 1-145 , CV-INSTALLATIE2 tussen blok III en IV | 51 | tussen blok III en IV | Cetetherm | Cetecell 1000 | 2001-01-01 | 1000 liter
3212 |  | Kaiserstraat 6-20 | 3212 Kaiserstraat 6-20 , 3212.01 Flat , CV-INSTALLATIE | 51 |  | Cetetherm | type 1000 | 2014-01-01 | 1000 liter
3711 |  | Smaragdlaan 72-270 | 3711 Smaragdlaan 72-270 , 3711.01 Flat , CV-INSTALLATIE Stadsverwarming | 51 | Stadsverwarming | Cetetherm | Cetecell 500 (9 KW) | 2002-01-01 | 500 liter.
3711 |  | Smaragdlaan 72-270 | 3711 Smaragdlaan 72-270 , 3711.01 Flat , CV-INSTALLATIE Stadsverwarming | 51 | Stadsverwarming | Cetetherm | Cetecell 500 (9 KW) | 2002-01-01 | 500 liter.
3451 |  | Javastraat en Balistraat | 3451 Javastraat en Balistraat , 3451.01 Javastraat , CV-INSTALLATIE , 00 Begane Grond , 0007 Javastraat 7 | 51 |  | checken terplaatse |  |  | waarschijnlijk ketel van bewo
3451 |  | Javastraat en Balistraat | 3451 Javastraat en Balistraat , 3451.01 Javastraat , CV-INSTALLATIE , 00 Begane Grond , 0010 Javastraat 15 (verkocht) | 51 |  | checken terplaatse |  |  | waarschijnlijk ketel van bewo
3451 |  | Javastraat en Balistraat | 3451 Javastraat en Balistraat , 3451.01 Javastraat , CV-INSTALLATIE , 00 Begane Grond , 0028 Javastraat 29 | 51 |  | checken terplaatse |  |  | waarschijnlijk ketel van bewo
3213 |  | Maredijk 121-133g | 3213 Maredijk 121-133g , 3213.01 Flat , CV-INSTALLATIE | 51 |  | Cross | DN 65 | 2013-01-01 | Openverdeler
3061 |  | Nieuwe Rijn 66-68 | 3061 Nieuwe Rijn 66-68 , CV-INSTALLATIE | 51 |  | Daalderop | onbekend (80 liter) |  | Huur boiler? ESA, gang bg (32)
3061 |  | Nieuwe Rijn 66-68 | 3061 Nieuwe Rijn 66-68 , CV-INSTALLATIE | 51 |  | Daalderop | onbekend (50 liter) |  | Huur boiler?ESA,1e verd keu 66
3213 |  | Maredijk 121-133g | 3213 Maredijk 121-133g , 3213.01 Flat , 00 Begane Grond , 0055 Maredijk 129 C | 51 |  | Daalderop | Mono-plus 2500 watt 50 liter. | 2012-05-03 | 50 liter
3411 |  | Hooigracht 12 | 3411 Hooigracht 12 , 3411.01 Kantoorruimte Hooigracht 12 , CV-INSTALLATIE Totaal 110kw (1x45kw+1x65kw) | 51 | Totaal 110kw (1x45kw+1x65kw) | Daalderop | Close-in E15 | 2012-01-01 | keuken beg. gr. (15 liter)
3411 |  | Hooigracht 12 | 3411 Hooigracht 12 , 3411.01 Kantoorruimte Hooigracht 12 , CV-INSTALLATIE Totaal 110kw (1x45kw+1x65kw) | 51 | Totaal 110kw (1x45kw+1x65kw) | Daalderop | Close-in E15 | 2012-01-01 | Pantry 1e verd. (15 liter)
3411 |  | Hooigracht 12 | 3411 Hooigracht 12 , 3411.01 Kantoorruimte Hooigracht 12 , CV-INSTALLATIE Totaal 110kw (1x45kw+1x65kw) | 51 | Totaal 110kw (1x45kw+1x65kw) | Daalderop | Close-in E15 | 2012-01-01 | Pantry 2e verd. (15 liter)
3705 |  | Herengracht 34 | 3705 Herengracht 34 , 3705.01 Grachtenpand , CV-INSTALLATIE | 51 |  | Daalderop | Mono-plus 80 liter. | 2011-01-01 | 80 liter, app. 34J
3705 |  | Herengracht 34 | 3705 Herengracht 34 , 3705.01 Grachtenpand , CV-INSTALLATIE | 51 |  | Daalderop | Mono-plus 80 liter. | 2011-01-01 | 80 liter, app. 34E
3705 |  | Herengracht 34 | 3705 Herengracht 34 , 3705.01 Grachtenpand , CV-INSTALLATIE | 51 |  | Daalderop | Mono-plus 80 liter. | 2017-01-01 | 80 liter, app. 34A
3901 |  | Rapenburg 31-33 | 3901 Rapenburg 31-33 , CV-INSTALLATIE | 51 |  | Daalderop |  |  | 10 liter, electrische boiler
3458 |  | Langebrug 142-210 | 3458 Langebrug 142-210 , 3458.01 Woongebouw , CV-INSTALLATIE Individueel in de woningen. | 51 | Individueel in de woningen. | Daaldrop | close-up boiler 15 liter | 2013-01-01 | Close-in boiler in alg. ruimte
3461 |  | Kloosterpoort 4 | 3461 Kloosterpoort 4 , 3461.01 Hospice (Xenia) , VENTILATIE | 51 |  | Daikin | FXAQ20P 2,2 KW | 2014-01-01 | Airco is van Xenia
3011 |  | Flanorpad 1-8 | 3011 Flanorpad 1-8 , 3011.01 Flat 7-8 , CV-INSTALLATIE Tapwater | 51 | Tapwater | De Jong | RVS boiler M300/60KW | 2017-01-01 | 300 liter
3011 |  | Flanorpad 1-8 | 3011 Flanorpad 1-8 , 3011.02 Flat 1-2 , CV-INSTALLATIE Tapwater | 51 | Tapwater | De Jong | RVS boiler M300/60KW | 2017-01-01 | 300 liter
3011 |  | Flanorpad 1-8 | 3011 Flanorpad 1-8 , 3011.03 Flat 3-4 , CV-INSTALLATIE Tapwater | 51 | Tapwater | De Jong | RVS boiler M300/60KW | 2017-01-01 | 300 liter
3011 |  | Flanorpad 1-8 | 3011 Flanorpad 1-8 , 3011.04 Flat 5-6 , CV-INSTALLATIE Tapwater | 51 | Tapwater | De Jong | RVS boiler M300/60KW | 2017-01-01 | 300 liter
3465 |  | Langebrug 56-96 | 3465 Langebrug 56-96 , 3465.01 , LIFT | 66 |  | Devenco | Hydraulische lift met 5 stoppl | 2016-01-01 | Personenliftnr. 3407
3466 |  | Langebrug 98-140 | 3466 Langebrug 98-140 , 3466.01 , LIFT | 66 |  | Devenco | Hydraulische lift met 4 stoppl | 2016-01-01 | Personenliftnr. 3408
3262 |  | Oranjelaan 2 | 3262 Oranjelaan 2 , 3262.01 , BRANDBEVEILIG | 65 |  | Drager | type 708F | 2003-01-01 | Offline- doormelding ??
3170 |  | Pelikaanhof 3-169f | 3170 Pelikaanhof 3-169f , 3170.01 Woongebouw , BRANDBEVEILIG | 65 |  | Dräger |  | 2000-01-01 | 103 st. | 103 st.
3170 |  | Pelikaanhof 3-169f | 3170 Pelikaanhof 3-169f , 3170.01 Woongebouw , BRANDBEVEILIG | 65 |  | Dräger |  | 2000-01-01 | 177 st. | 177 st.
3207 |  | Wassenaarseweg 25-193 | 3207 Wassenaarseweg 25-193 , 3207.01 Flat , POMPINSTALLATIE | 53 |  | Duijvelaar | RW1 DRV68-2 110 LC PT VL 2X2 | 2014-12-20 | Vuilwaterpomp
3265 |  | Hildebrandpad 100-771 | 3265 Hildebrandpad 100-771 , 3265.01 Blok A 100-770(even nummers) , HYDROFOOR | 53 |  | Duijvelaar | HU3 DPVE10/3 C 5/4X2 | 2011-01-01 | Hydrofoor
3265 |  | Hildebrandpad 100-771 | 3265 Hildebrandpad 100-771 , 3265.02 Blok B 101-771(oneven nummers) , HYDROFOOR | 53 |  | Duijvelaar | HU3 DPVE10/3 C 5/4X2 | 2011-01-01 | Hydrofoor
3464 |  | Omegaplants. 544-824/ | 3464 Omegaplants. 544-824/ , 3464.01 Blok 3 , HYDROFOOR | 53 |  | Duijvelaar | HU3 | 2014-01-01 | Hydrofoor
3464 |  | Omegaplants. 544-824/ | 3464 Omegaplants. 544-824/ , 3464.02 Blok 4 , HYDROFOOR | 53 |  | Duijvelaar | HU3 | 2014-01-01 | Hydrofoor
3711 |  | Smaragdlaan 72-270 | 3711 Smaragdlaan 72-270 , 3711.01 Flat , HYDROFOOR | 53 |  | Duijvelaar | HU 3DPV 4-30+dpc N 5/4"x54mm | 2019-01-01 | Hydrofoor
3759 |  | Looiersplein 2-36/ Waardgracht | 3759 Looiersplein 2-36/ Waardgracht , 3759.01 Looiersplein 2-36 , HYDROFOOR | 53 |  | Duijvelaar | HU2 DPVME4/2 MCMF 1x6/4 18 | 2018-01-01 | Hydrofoor
3759 |  | Looiersplein 2-36/ Waardgracht | 3759 Looiersplein 2-36/ Waardgracht , 3759.02 Waardgracht 65-101 , HYDROFOOR | 53 |  | Duijvelaar | HU2 DPVME6/2 MCMF 1x6/4 18 | 2018-01-01 | Hydrofoor
3455 |  | Zijlstroom 81-135 | 3455 Zijlstroom 81-135 , 3455.01 Flat , HYDROFOOR | 53 |  | Duyvelaar | HU2 DPVE4-20 C 1X6/4 | 2008-01-01 | Hydrofoor
3455 |  | Zijlstroom 81-135 | 3455 Zijlstroom 81-135 , 3455.01 Flat , HYDROFOOR | 53 |  | Duyvelaar | HU2 DPVE4-20 C 1X6/4 | 2008-01-01 | Hydrofoor
3622 |  | Zijlstroom 2-58 | 3622 Zijlstroom 2-58 , 3622.01 Flat , HYDROFOOR | 53 |  | Duyvelaar | HU2 DPVE10-30 C 5/4 X 42 | 2007-01-01 | Hydrofoor
3710 |  | Hooigracht 15a-19 en 25 | 3710 Hooigracht 15a-19 en 25 , 3710.01 Woongebouw , HYDROFOOR | 53 |  | Duyvelaar | HU2 DPVE10-30 C 1X2 | 2006-01-01 | Hydrofoor
3003 |  | Klikspaanweg 7-36 | 3003 Klikspaanweg 7-36 , 3003.01 Blok A , CV- INSTALLATIE Verwarming | 51 | Verwarming | Elco | Thision L100 | 2016-01-01 | Verwarming
3003 |  | Klikspaanweg 7-36 | 3003 Klikspaanweg 7-36 , 3003.01 Blok A , CV- INSTALLATIE Verwarming | 51 | Verwarming | Elco | Thision L100 | 2016-01-01 | Verwarming
3003 |  | Klikspaanweg 7-36 | 3003 Klikspaanweg 7-36 , 3003.02 Blok B , CV- INSTALLATIE Verwarming | 51 | Verwarming | Elco | Thision L100 | 2016-01-01 | Verwarming
3003 |  | Klikspaanweg 7-36 | 3003 Klikspaanweg 7-36 , 3003.02 Blok B , CV- INSTALLATIE Verwarming | 51 | Verwarming | Elco | Thision L100 | 2016-01-01 | Verwarming
3003 |  | Klikspaanweg 7-36 | 3003 Klikspaanweg 7-36 , 3003.03 Blok C , CV- INSTALLATIE Verwarming | 51 | Verwarming | Elco | Thision L100 | 2016-01-01 | Verwarming
3003 |  | Klikspaanweg 7-36 | 3003 Klikspaanweg 7-36 , 3003.03 Blok C , CV- INSTALLATIE Verwarming | 51 | Verwarming | Elco | Thision L100 | 2016-01-01 | Verwarming
3003 |  | Klikspaanweg 7-36 | 3003 Klikspaanweg 7-36 , CV-INSTALLATIE Tapwater collectief | 51 | Tapwater collectief | Elco | Thision L65 IP | 2016-01-01 | Tapwater
3003 |  | Klikspaanweg 7-36 | 3003 Klikspaanweg 7-36 , CV-INSTALLATIE Tapwater collectief | 51 | Tapwater collectief | Elco | Thision L65 IP | 2016-01-01 | Tapwater
3005 |  | Rapenburg 7 | 3005 Rapenburg 7 , CV-INSTALLATIE | 51 |  | Elco | Thision 46 | 2020-01-01 | Verwarming en tapwater
3006 |  | Jan van Goyenkade 16-17 | 3006 Jan van Goyenkade 16-17 , 3006.01 Woonhuis , CV-INSTALLATIE | 51 |  | Elco | Thision 60 | 2019-01-01 | Verwarming
3006 |  | Jan van Goyenkade 16-17 | 3006 Jan van Goyenkade 16-17 , 3006.01 Woonhuis , CV-INSTALLATIE | 51 |  | Elco | Thision HR 34 | 2019-01-01 | Tapwater
3007 |  | Klikspaanweg 37-48 | 3007 Klikspaanweg 37-48 , 3007.01 Flat 37-40 (blok A) , CV-INSTALLATIE Verwarming en tapwater | 51 | Verwarming en tapwater | Elco | Thision L120 | 2015-01-01 | Verwarming
3007 |  | Klikspaanweg 37-48 | 3007 Klikspaanweg 37-48 , 3007.01 Flat 37-40 (blok A) , CV-INSTALLATIE Verwarming en tapwater | 51 | Verwarming en tapwater | Elco | Thision L65 | 2015-01-01 | Tapwater
3007 |  | Klikspaanweg 37-48 | 3007 Klikspaanweg 37-48 , 3007.02 Flat 41-44 (blok B) , CV-INSTALLATIE Verwarming en tapwater | 51 | Verwarming en tapwater | Elco | Thision L120 | 2015-01-01 | Verwarming
3007 |  | Klikspaanweg 37-48 | 3007 Klikspaanweg 37-48 , 3007.02 Flat 41-44 (blok B) , CV-INSTALLATIE Verwarming en tapwater | 51 | Verwarming en tapwater | Elco | Thision L65 | 2015-01-01 | Tapwater
3007 |  | Klikspaanweg 37-48 | 3007 Klikspaanweg 37-48 , 3007.03 Flat 45-48 (blok C) , CV-INSTALLATIE Verwarming en tapwater | 51 | Verwarming en tapwater | Elco | Thision L120 | 2015-01-01 | Verwarming
3007 |  | Klikspaanweg 37-48 | 3007 Klikspaanweg 37-48 , 3007.03 Flat 45-48 (blok C) , CV-INSTALLATIE Verwarming en tapwater | 51 | Verwarming en tapwater | Elco | Thision L65 | 2015-01-01 | Tapwater
3008 |  | Witte Rozenstraat 20 | 3008 Witte Rozenstraat 20 , 3008.01 Woonhuis , CV-INSTALLATIE | 51 |  | Elco | Thision HR 34 | 2018-01-01 | Verwarming en tapwater
3014 |  | Utrechtse Veer 7 | 3014 Utrechtse Veer 7 , CV-INSTALLATIE | 51 |  | Elco | Thision E plus 46 | 2018-01-01 | Verwarming
3014 |  | Utrechtse Veer 7 | 3014 Utrechtse Veer 7 , CV-INSTALLATIE | 51 |  | Elco | Thision 34 | 2018-01-01 | Tapwater
3015 |  | Steenschuur 8 | 3015 Steenschuur 8 , 3015.01 Grachtenpand , CV-INSTALLATIE | 51 |  | Elco | Thision E plus 46 | 2018-01-01 | Verwarming en tapwater
3017 |  | Hugo de Grootstraat 12 | 3017 Hugo de Grootstraat 12 , 3017.01 Woonhuis , CV-INSTALLATIE | 51 |  | Elco | Thision E plus 34 | 2018-01-01 | Verwarming en tapwater
3025 |  | Vreewijkstraat 16 | 3025 Vreewijkstraat 16 , 3025.01 Woonhuis , CV-INSTALLATIE | 51 |  | Elco | Thision E plus 46 | 2019-01-01 | verwarming en tapwater
3027 |  | Jan van Goyenkade 11 | 3027 Jan van Goyenkade 11 , 3027.01 Woonhuis , CV-INSTALLATIE | 51 |  | Elco | Thision E plus 34 | 2019-01-01 | verwarming en tapwater
3030 |  | Klikspaanweg 50-61 | 3030 Klikspaanweg 50-61 , 3030.01 Flat , CV-INSTALLATIE Verwarming en tapwater | 51 | Verwarming en tapwater | Elco | Thision L120 IP | 2015-01-01 | Tapwater
3030 |  | Klikspaanweg 50-61 | 3030 Klikspaanweg 50-61 , 3030.01 Flat , CV-INSTALLATIE Verwarming en tapwater | 51 | Verwarming en tapwater | Elco | Thision L145 | 2015-01-01 | Verwarming
3030 |  | Klikspaanweg 50-61 | 3030 Klikspaanweg 50-61 , 3030.01 Flat , CV-INSTALLATIE Verwarming en tapwater | 51 | Verwarming en tapwater | Elco | Thision L145 | 2015-01-01 | Verwarming
3030 |  | Klikspaanweg 50-61 | 3030 Klikspaanweg 50-61 , 3030.01 Flat , CV-INSTALLATIE Verwarming en tapwater | 51 | Verwarming en tapwater | Elco | Thision L145 | 2015-01-01 | Verwarming
3033 |  | Papengracht 11 | 3033 Papengracht 11 , CV-INSTALLATIE | 51 |  | Elco | Thision 60 | 2019-01-01 | Verwarming
3033 |  | Papengracht 11 | 3033 Papengracht 11 , CV-INSTALLATIE | 51 |  | Elco | Thision HR 34 | 2019-01-01 | tapwater
3034 |  | Papengracht 17 | 3034 Papengracht 17 , CV-INSTALLATIE | 51 |  | Elco | Thision L-60 evo | 2017-01-01 | Verwarming
3034 |  | Papengracht 17 | 3034 Papengracht 17 , CV-INSTALLATIE | 51 |  | Elco | Thision S plus 34 | 2017-01-01 | Tapwater
3035 |  | Gerecht 12 | 3035 Gerecht 12 , 3035.01 Herenhuis , CV-INSTALLATIE | 51 |  | Elco | Thision 46KW | 2017-01-01 | Verwarming en tapwater
3036 |  | Herengracht 74 | 3036 Herengracht 74 , 3036.01 Grachtenpand , CV-INSTALLATIE | 51 |  | Elco | Thision E plus 46 | 2019-01-01 | verwarming en tapwater
3045 |  | Hogewoerd 140 | 3045 Hogewoerd 140 , 3045.01 Herenhuis , CV-INSTALLATIE | 51 |  | Elco | Thision HR 46 | 2019-01-01 | Verwarming en tapwater
3054 |  | Groenhovenstraat 13 | 3054 Groenhovenstraat 13 , 3054.01 Herenhuis , CV-INSTALLATIE | 51 |  | Elco | Thision S-46 plus | 2019-01-01 | verwarming
3054 |  | Groenhovenstraat 13 | 3054 Groenhovenstraat 13 , 3054.01 Herenhuis , CV-INSTALLATIE | 51 |  | Elco | Thision S-34 plus | 2019-01-01 | tapwater
3056 |  | Hogewoerd 91 en Wielmakersteeg | 3056 Hogewoerd 91 en Wielmakersteeg , 3056.01 Herenhuis Hogewoerd 91 , CV-INSTALLATIE | 51 |  | Elco | Thision 46 | 2017-01-01 | Verwarming en tapwater
3060 |  | Zoeterwoudsesingel 107 | 3060 Zoeterwoudsesingel 107 , 3060.01 Herenhuis , CV-INSTALLATIE | 51 |  | Elco | 200 liter staand | 2017-01-01 | 200 liter
3060 |  | Zoeterwoudsesingel 107 | 3060 Zoeterwoudsesingel 107 , 3060.01 Herenhuis , CV-INSTALLATIE | 51 |  | Elco | Thision 46 | 2017-01-01 | Verwarming en tapwater
3065 |  | Francois Houttijnshof 1-9 | 3065 Francois Houttijnshof 1-9 , 3065.01 Francois Houttijnhofje , CV-INSTALLATIE | 51 |  | Elco | Thision E plus 46 | 2018-01-01 | Verwarming, Zolder verd. huis 4
3065 |  | Francois Houttijnshof 1-9 | 3065 Francois Houttijnshof 1-9 , 3065.01 Francois Houttijnhofje , CV-INSTALLATIE | 51 |  | Elco | Thision 34 | 2018-01-01 | Tapwater, Zolder verd. huis 4
3069 |  | Herengracht 58-60 | 3069 Herengracht 58-60 , 3069.01 Voorhuis , CV-INSTALLATIE | 51 |  | Elco | Thision 60 | 2017-01-01 | T.b.v. Verwarming
3069 |  | Herengracht 58-60 | 3069 Herengracht 58-60 , 3069.01 Voorhuis , CV-INSTALLATIE | 51 |  | Elco | Thision S plus 34 | 2017-01-01 | tbv Boiler
3082 |  | Jan van Goyenkade 32 | 3082 Jan van Goyenkade 32 , 3082.01 Woonhuis , CV-INSTALLATIE | 51 |  | Elco | Thysion HR 34 | 2020-01-01 | Verwarming en tapwater
3085 |  | Houtstraat 3 | 3085 Houtstraat 3 , 3085.01 Herenhuis , CV-INSTALLATIE | 51 |  | Elco | Thision HR 46 | 2019-01-01 | Verwarming
3085 |  | Houtstraat 3 | 3085 Houtstraat 3 , 3085.01 Herenhuis , CV-INSTALLATIE | 51 |  | Elco | Thision HR 34 | 2019-01-01 | Tapwater
3093 |  | Hugo de Grootstraat 3-5 | 3093 Hugo de Grootstraat 3-5 , 3093.01 Woonhuis nr 3 , CV-INSTALLATIE | 51 |  | Elco | Thision HR 46 | 2019-01-01 | Bevind zich in de keuken.
3093 |  | Hugo de Grootstraat 3-5 | 3093 Hugo de Grootstraat 3-5 , 3093.01 Woonhuis nr 3 , CV-INSTALLATIE | 51 |  | Elco | Thision HR 34 | 2019-01-01 | Bevind zich in de keuken.
3097 |  | Rijnsburgerweg 193 | 3097 Rijnsburgerweg 193 , 3097.01 Herenhuis , CV-INSTALLATIE | 51 |  | Elco | Thision L-60 EVO | 2019-01-01 | Verwarming en tapwater
3097 |  | Rijnsburgerweg 193 | 3097 Rijnsburgerweg 193 , 3097.01 Herenhuis , CV-INSTALLATIE | 51 |  | Elco | Thision S-34 Plus | 2019-01-01 | Verwarming en tapwater
3104 |  | Hogewoerd 53 | 3104 Hogewoerd 53 , 3104.01 Herenhuis , CV-INSTALLATIE | 51 |  | Elco | Thysion 60 | 2020-01-01 | T.b.v. de verwarming
3104 |  | Hogewoerd 53 | 3104 Hogewoerd 53 , 3104.01 Herenhuis , CV-INSTALLATIE | 51 |  | Elco | Thysion 34 | 2020-01-01 | t.b.v. de 300 liter boiler
3110 |  | Langegracht/Van Assendelftshof | 3110 Langegracht/Van Assendelftshof , CV-INSTALLATIE | 51 |  | Elco | Thision S-34 plus | 2005-01-01 | tbv boiler (won. 1A)
3113 |  | Morsweg 22 | 3113 Morsweg 22 , 3113.01 Herenhuis , CV-INSTALLATIE | 51 |  | Elco | Thision HR 46 | 2019-01-01 | Verwarming en tapwater
3130 |  | Rapenburg 52 | 3130 Rapenburg 52 , 3130.01 Grachtenpand , CV-INSTALLATIE | 51 |  | Elco | Thision 34 | 2017-01-01 | tbv boiler
3132 |  | Nieuwsteeg 31 | 3132 Nieuwsteeg 31 , 3132.01 Herenhuis , CV-INSTALLATIE | 51 |  | Elco | Thision E plus 46 | 2018-01-01 | Verwarming
3132 |  | Nieuwsteeg 31 | 3132 Nieuwsteeg 31 , 3132.01 Herenhuis , CV-INSTALLATIE | 51 |  | Elco | Thision HR 34 | 2018-01-01 | Tapwater
3133 |  | Salomonsteeg 8 | 3133 Salomonsteeg 8 , 3133.01 Woonhuis , CV-INSTALLATIE | 51 |  | Elco | Thysion HR 46kw. | 2019-01-01 | Verwarming en boiler
3174 |  | Vliet 11 | 3174 Vliet 11 , CV-INSTALLATIE Tapwater, op de 2e verd. | 51 | Tapwater, op de 2e verd. | Elco | Thision S Plus 46kw | 2018-01-01 | Tapwater, tbv boiler.
3207 |  | Wassenaarseweg 25-193 | 3207 Wassenaarseweg 25-193 , 3207.01 Flat , CV-INSTALLATIE | 51 |  | Elco | RVS DHW500 | 2017-01-01 | 500L. tbv tapwater.(buffervat)
3207 |  | Wassenaarseweg 25-193 | 3207 Wassenaarseweg 25-193 , 3207.01 Flat , CV-INSTALLATIE | 51 |  | Elco | TH-L70 EVO IP | 2017-01-01 | Tapwaterketel
3210 |  | Thorbeckehof 1-145 | 3210 Thorbeckehof 1-145 , CV-INSTALLATIE2 tussen blok III en IV | 51 | tussen blok III en IV | Elco | Thision L100 IP | 2014-01-01 | Tbv boiler
3210 |  | Thorbeckehof 1-145 | 3210 Thorbeckehof 1-145 , CV-INSTALLATIE2 tussen blok III en IV | 51 | tussen blok III en IV | Elco | Thision L100 IP | 2014-01-01 | Tbv boiler
3212 |  | Kaiserstraat 6-20 | 3212 Kaiserstraat 6-20 , 3212.01 Flat , CV-INSTALLATIE | 51 |  | Elco | Thision L100-EVO | 2019-01-01 | Verwarming
3212 |  | Kaiserstraat 6-20 | 3212 Kaiserstraat 6-20 , 3212.01 Flat , CV-INSTALLATIE | 51 |  | Elco | Thision L100-EVO | 2019-01-01 | Verwarming
3212 |  | Kaiserstraat 6-20 | 3212 Kaiserstraat 6-20 , 3212.01 Flat , CV-INSTALLATIE | 51 |  | Elco | Thision L70-EVO-IP | 2019-01-01 | Tapwater
3213 |  | Maredijk 121-133g | 3213 Maredijk 121-133g , 3213.01 Flat , CV-INSTALLATIE | 51 |  | Elco | Thision L85 | 2013-01-01 | Verwarming
3213 |  | Maredijk 121-133g | 3213 Maredijk 121-133g , 3213.01 Flat , CV-INSTALLATIE | 51 |  | Elco | Thision L85 | 2013-01-01 | Verwarming
3217 |  | Rapenburg 99 | 3217 Rapenburg 99 , 3217.01 Grachtenpand , CV-INSTALLATIE | 51 |  | Elco | Thision E plus 46 | 2018-01-01 | ???
3221 |  | Vestwal 13-37 | 3221 Vestwal 13-37 , 3221.02 Flat (blok B) , CV-INSTALLATIE | 51 |  | Elco | Thision L-80 | 2019-01-01 | Verwarming
3222 |  | Zamenhofstraat 2-34 | 3222 Zamenhofstraat 2-34 , 3222.01 Flat (blok C) , CV-INSTALLATIE | 51 |  | Elco | Thision L-80 | 2019-01-01 | Verwarming.
3224 |  | Nieuwe Rijn 46A-D | 3224 Nieuwe Rijn 46A-D , 3224.01 Grachtenpand , CV-INSTALLATIE | 51 |  | Elco | Thision HR46 | 2019-01-01 | Verwarming en tapwater
3228 |  | Rijnsburgerweg 37 | 3228 Rijnsburgerweg 37 , 3228.01 Woongebouw , CV-INSTALLATIE | 51 |  | Elco | Aerotop DHW250SYS | 2017-01-01 | Warmtepompboiler 250 liter
3228 |  | Rijnsburgerweg 37 | 3228 Rijnsburgerweg 37 , 3228.01 Woongebouw , CV-INSTALLATIE | 51 |  | Elco | Aerotop DHW250SYS | 2017-01-01 | Warmtepompboiler 250 liter
3246 |  | Vrijheidslaan 198-938 | 3246 Vrijheidslaan 198-938 , 3246.01 Flat , CV- INSTALLATIE 470 KW, Laagbouw (7e verd.) | 51 | 470 KW, Laagbouw (7e verd.) | Elco | Thision L120 | 2015-01-01 | Verwarming (noordgevel)
3246 |  | Vrijheidslaan 198-938 | 3246 Vrijheidslaan 198-938 , 3246.01 Flat , CV- INSTALLATIE 470 KW, Laagbouw (7e verd.) | 51 | 470 KW, Laagbouw (7e verd.) | Elco | Thision L120 | 2015-01-01 | Verwarming (noordgevel)
3246 |  | Vrijheidslaan 198-938 | 3246 Vrijheidslaan 198-938 , 3246.01 Flat , CV- INSTALLATIE 470 KW, Laagbouw (7e verd.) | 51 | 470 KW, Laagbouw (7e verd.) | Elco | Thision L100 | 2015-01-01 | Verwarming (zuidgevel)
3246 |  | Vrijheidslaan 198-938 | 3246 Vrijheidslaan 198-938 , 3246.01 Flat , CV- INSTALLATIE 470 KW, Laagbouw (7e verd.) | 51 | 470 KW, Laagbouw (7e verd.) | Elco | Thision L100 | 2015-01-01 | Verwarming (zuidgevel)
3246 |  | Vrijheidslaan 198-938 | 3246 Vrijheidslaan 198-938 , 3246.01 Flat , CV-INSTALLATIE 485 KW, Hoogbouw (10e verd.) | 51 | 485 KW, Hoogbouw (10e verd.) | Elco | Thision L100 | 2015-01-01 | Verwarming (noordgevel)
3246 |  | Vrijheidslaan 198-938 | 3246 Vrijheidslaan 198-938 , 3246.01 Flat , CV-INSTALLATIE 485 KW, Hoogbouw (10e verd.) | 51 | 485 KW, Hoogbouw (10e verd.) | Elco | Thision L100 | 2015-01-01 | Verwarming (noordgevel)
3246 |  | Vrijheidslaan 198-938 | 3246 Vrijheidslaan 198-938 , 3246.01 Flat , CV-INSTALLATIE 485 KW, Hoogbouw (10e verd.) | 51 | 485 KW, Hoogbouw (10e verd.) | Elco | Thision L100 | 2015-01-01 | Verwarming (zuidgevel)
3246 |  | Vrijheidslaan 198-938 | 3246 Vrijheidslaan 198-938 , 3246.01 Flat , CV-INSTALLATIE 485 KW, Hoogbouw (10e verd.) | 51 | 485 KW, Hoogbouw (10e verd.) | Elco | Thision L100 | 2015-01-01 | Verwarming (zuidgevel)
3246 |  | Vrijheidslaan 198-938 | 3246 Vrijheidslaan 198-938 , 3246.01 Flat , CV-INSTALLATIE 485 KW, Hoogbouw (10e verd.) | 51 | 485 KW, Hoogbouw (10e verd.) | Elco | Thision L85 | 2015-01-01 | Tapwater
3249 |  | Klikspaanweg 1a-2j en 62-107 | 3249 Klikspaanweg 1a-2j en 62-107 , 3249.01 Flat 1-2 , CV-INSTALLATIE | 51 |  | Elco | TH-L60 EVO IP | 2016-01-01 | Tapwater (60 KW)
3249 |  | Klikspaanweg 1a-2j en 62-107 | 3249 Klikspaanweg 1a-2j en 62-107 , 3249.02 Flat 62-84 , CV-INSTALLATIE | 51 |  | Elco | TH-L60 EVO IP | 2016-01-01 | Tapwater (60 KW)
3249 |  | Klikspaanweg 1a-2j en 62-107 | 3249 Klikspaanweg 1a-2j en 62-107 , 3249.03 Flat 85-107 , CV-INSTALLATIE | 51 |  | Elco | TH-L60 EVO IP | 2016-01-01 | Tapwater (60 KW)
3405 |  | Garenmarkt 5 | 3405 Garenmarkt 5 , 3405.01 Grachtenpand , CV-INSTALLATIE | 51 |  | Elco | Thision s plus 34 | 2017-01-01 | Verwarming en tapwater
3439 |  | Rembrandtstraat 25 | 3439 Rembrandtstraat 25 , 3439.01 Herenhuis , CV-INSTALLATIE | 51 |  | Elco | Thision 46 | 2017-01-01 | Verwarming en tapwater
3701 |  | Kaarsenmakersstraat 5-21 | 3701 Kaarsenmakersstraat 5-21 , 3701.01 Woongebouw , CV-INSTALLATIE | 51 |  | Elco | 54KW | 2019-01-01 | t.b.v boiler
3702 |  | Herengracht 33-35 | 3702 Herengracht 33-35 , 3702.02 Oudeliedenhuis nr. 35 , CV-INSTALLATIE | 51 |  | Elco | Thision evo 80 | 2017-01-01 | Verwarming hoofdgebouw
3702 |  | Herengracht 33-35 | 3702 Herengracht 33-35 , 3702.02 Oudeliedenhuis nr. 35 , CV-INSTALLATIE | 51 |  | Elco | Thision S plus 34 | 2017-01-01 | Tapwater hoofdgebouw
3703 |  | Hogewoerd 144a-144n | 3703 Hogewoerd 144a-144n , 3703.01 Herenhuis , CV-INSTALLATIE | 51 |  | Elco | Thision EVO 80 | 2019-01-01 | Verwarming
3703 |  | Hogewoerd 144a-144n | 3703 Hogewoerd 144a-144n , 3703.01 Herenhuis , CV-INSTALLATIE | 51 |  | Elco | S plus 34 | 2019-01-01 | Tapwater
3710 |  | Hooigracht 15a-19 en 25 | 3710 Hooigracht 15a-19 en 25 , 3710.01 Woongebouw , CV-INSTALLATIE Verwarming en tapwater | 51 | Verwarming en tapwater | Elco | Thision L120 IP |  | Tapwater
3710 |  | Hooigracht 15a-19 en 25 | 3710 Hooigracht 15a-19 en 25 , 3710.01 Woongebouw , CV-INSTALLATIE Verwarming en tapwater | 51 | Verwarming en tapwater | Elco | Thision L120 IP | 2015-01-01 | Tapwater
3720 |  | Hugo de Grootstraat 32 | 3720 Hugo de Grootstraat 32 , 3720.01 Woongebouw , CV-INSTALLATIE Verwarming en tapwater | 51 | Verwarming en tapwater | Elco | Thision L100 IP | 2012-12-28 | Tapwater
3170 |  | Pelikaanhof 3-169f | 3170 Pelikaanhof 3-169f , 3170.01 Woongebouw , CV-INSTALLATIE Verwarming en tapwater | 51 | Verwarming en tapwater | Elco/Rendamax | Thison L-120 | 2011-01-01 | Tapwater
3170 |  | Pelikaanhof 3-169f | 3170 Pelikaanhof 3-169f , 3170.01 Woongebouw , CV-INSTALLATIE Verwarming en tapwater | 51 | Verwarming en tapwater | Elco/Rendamax | Thison L-120 | 2011-01-01 | Tapwater
3170 |  | Pelikaanhof 3-169f | 3170 Pelikaanhof 3-169f , 3170.01 Woongebouw , CV-INSTALLATIE Verwarming en tapwater | 51 | Verwarming en tapwater | Elco/Rendamax | Thision L-145 | 2011-01-01 | Verwarming
3170 |  | Pelikaanhof 3-169f | 3170 Pelikaanhof 3-169f , 3170.01 Woongebouw , CV-INSTALLATIE Verwarming en tapwater | 51 | Verwarming en tapwater | Elco/Rendamax | Thision L-145 | 2011-01-01 | Verwarming
3170 |  | Pelikaanhof 3-169f | 3170 Pelikaanhof 3-169f , 3170.01 Woongebouw , CV-INSTALLATIE Verwarming en tapwater | 51 | Verwarming en tapwater | Elco/Rendamax | Thision L-145 | 2011-01-01 | Verwarming
3170 |  | Pelikaanhof 3-169f | 3170 Pelikaanhof 3-169f , 3170.01 Woongebouw , CV-INSTALLATIE Verwarming en tapwater | 51 | Verwarming en tapwater | Elco/Rendamax | Thision L-145 | 2011-01-01 | Verwarming
3170 |  | Pelikaanhof 3-169f | 3170 Pelikaanhof 3-169f , 3170.01 Woongebouw , CV-INSTALLATIE Verwarming en tapwater | 51 | Verwarming en tapwater | Elco/Rendamax | Thision L-145 | 2011-01-01 | Verwarming
3170 |  | Pelikaanhof 3-169f | 3170 Pelikaanhof 3-169f , 3170.01 Woongebouw , CV-INSTALLATIE Verwarming en tapwater | 51 | Verwarming en tapwater | Elco/Rendamax | Thision L-145 | 2011-01-01 | Verwarming
3170 |  | Pelikaanhof 3-169f | 3170 Pelikaanhof 3-169f , 3170.01 Woongebouw , CV-INSTALLATIE Verwarming en tapwater | 51 | Verwarming en tapwater | Elco/Rendamax | Thision L-145 | 2011-01-01 | Verwarming
3177 |  | Kaiserstraat 22a -22d | 3177 Kaiserstraat 22a -22d , CV- INSTALLATIE 360 KW (tbv pand 177 en 178) | 51 | 360 KW (tbv pand 177 en 178) | Elco/Rendamax | Thision L-120 | 2012-01-01 | Verwarming
3177 |  | Kaiserstraat 22a -22d | 3177 Kaiserstraat 22a -22d , CV- INSTALLATIE 360 KW (tbv pand 177 en 178) | 51 | 360 KW (tbv pand 177 en 178) | Elco/Rendamax | Thision L-120 | 2012-01-01 | Verwarming
3177 |  | Kaiserstraat 22a -22d | 3177 Kaiserstraat 22a -22d , CV- INSTALLATIE 360 KW (tbv pand 177 en 178) | 51 | 360 KW (tbv pand 177 en 178) | Elco/Rendamax | Thision L-120 | 2012-01-01 | Verwarming
3177 |  | Kaiserstraat 22a -22d | 3177 Kaiserstraat 22a -22d , CV-INSTALLATIE 300 KW (tbv pand 174 tm 176) | 51 | 300 KW (tbv pand 174 tm 176) | Elco/Rendamax | Thision L-100 | 2012-01-01 | Verwarming
3177 |  | Kaiserstraat 22a -22d | 3177 Kaiserstraat 22a -22d , CV-INSTALLATIE 300 KW (tbv pand 174 tm 176) | 51 | 300 KW (tbv pand 174 tm 176) | Elco/Rendamax | Thision L-100 | 2012-01-01 | Verwarming
3177 |  | Kaiserstraat 22a -22d | 3177 Kaiserstraat 22a -22d , CV-INSTALLATIE 300 KW (tbv pand 174 tm 176) | 51 | 300 KW (tbv pand 174 tm 176) | Elco/Rendamax | Thision L-100 | 2012-01-01 | Verwarming
3209 |  | Hooigracht 3a-3m | 3209 Hooigracht 3a-3m , 3209.01 Flat , CV-INSTALLATIE | 51 |  | Elco/Rendamax | Thision S-46 plus | 2020-01-01 | Verwarming
3249 |  | Klikspaanweg 1a-2j en 62-107 | 3249 Klikspaanweg 1a-2j en 62-107 , 3249.01 Flat 1-2 , CV-INSTALLATIE | 51 |  | Elco/Rendamax | Thision L-65 | 2013-11-28 | Verwarming (65 KW)
3249 |  | Klikspaanweg 1a-2j en 62-107 | 3249 Klikspaanweg 1a-2j en 62-107 , 3249.01 Flat 1-2 , CV-INSTALLATIE | 51 |  | Elco/Rendamax | Thision L-85 | 2013-11-28 | Verwarming (85 KW)
3249 |  | Klikspaanweg 1a-2j en 62-107 | 3249 Klikspaanweg 1a-2j en 62-107 , 3249.02 Flat 62-84 , CV-INSTALLATIE | 51 |  | Elco/Rendamax | Thision L-85 | 2013-11-28 | Verwarming (85 KW)
3249 |  | Klikspaanweg 1a-2j en 62-107 | 3249 Klikspaanweg 1a-2j en 62-107 , 3249.02 Flat 62-84 , CV-INSTALLATIE | 51 |  | Elco/Rendamax | Thision L-85 | 2013-11-28 | Verwarming (85 KW)
3249 |  | Klikspaanweg 1a-2j en 62-107 | 3249 Klikspaanweg 1a-2j en 62-107 , 3249.03 Flat 85-107 , CV-INSTALLATIE | 51 |  | Elco/Rendamax | Thision L-85 | 2013-11-28 | Verwarming (85 KW)
3249 |  | Klikspaanweg 1a-2j en 62-107 | 3249 Klikspaanweg 1a-2j en 62-107 , 3249.03 Flat 85-107 , CV-INSTALLATIE | 51 |  | Elco/Rendamax | Thision L-85 | 2013-11-28 | Verwarming (85 KW)
3002 |  | Oude Vest 31 | 3002 Oude Vest 31 , 3002.01 Grachtenpand , BRANDBEVEILIG | 65 |  | FireX | 4985 | 2015-01-01 | 7 st. | 7 st.
3003 |  | Klikspaanweg 7-36 | 3003 Klikspaanweg 7-36 , BRANDBEVEILIG | 65 |  | FireX | 4985 | 2015-01-01 | 72 st. | 72 st.
3005 |  | Rapenburg 7 | 3005 Rapenburg 7 , BRANDBEVEILIG | 65 |  | FireX | 4985 | 2015-01-01 | 9 st. | 9 st.
3006 |  | Jan van Goyenkade 16-17 | 3006 Jan van Goyenkade 16-17 , 3006.01 Woonhuis , BRANDBEVEILIG | 65 |  | FireX | 4985 | 2015-01-01 | 13 st. | 13 st.
3007 |  | Klikspaanweg 37-48 | 3007 Klikspaanweg 37-48 , 3007.01 Flat 37-40 (blok A) , BRANDBEVEILIG | 65 |  | FireX | 4985 | 2015-01-01 | 19 st. | 19 st.
3007 |  | Klikspaanweg 37-48 | 3007 Klikspaanweg 37-48 , 3007.02 Flat 41-44 (blok B) , BRANDBEVEILIG | 65 |  | FireX | 4985 | 2015-01-01 | 19 st. | 19 st.
3007 |  | Klikspaanweg 37-48 | 3007 Klikspaanweg 37-48 , 3007.03 Flat 45-48 (blok C) , BRANDBEVEILIG | 65 |  | FireX | 4985 | 2015-01-01 | 19 st. | 19 st.
3008 |  | Witte Rozenstraat 20 | 3008 Witte Rozenstraat 20 , 3008.01 Woonhuis , BRANDBEVEILIG | 65 |  | FireX | 4985 | 2015-01-01 | 3 st. | 3 st.
3009 |  | Oude Singel 50 | 3009 Oude Singel 50 , 3009.01 Grachtenpand , BRANDBEVEILIG | 65 |  | FireX | 4985 | 2015-01-01 | 8 st. | 8 st.
3012 |  | Zoeterwoudsesingel 55 | 3012 Zoeterwoudsesingel 55 , 3012.01 Herenhuis , BRANDBEVEILIG | 65 |  | FireX | 4985 | 2015-01-01 | 5 st. | 5 st.
3014 |  | Utrechtse Veer 7 | 3014 Utrechtse Veer 7 , BRANDBEVEILIG | 65 |  | FireX | 4985 | 2015-01-01 | 8 st. | 8 st.
3016 |  | Morsweg 138 | 3016 Morsweg 138 , 3016.01 Herenhuis , BRANDBEVEILIG | 65 |  | FireX | 4985 | 2015-01-01 | 6 st. | 6 st.
3017 |  | Hugo de Grootstraat 12 | 3017 Hugo de Grootstraat 12 , 3017.01 Woonhuis , BRANDBEVEILIG | 65 |  | FireX | 4985 | 2015-01-01 | 5 st. | 5 st.
3019 |  | Papengracht 13 | 3019 Papengracht 13 , 3019.01 Herenhuis , BRANDBEVEILIG | 65 |  | FireX | 4985 | 2015-01-01 | 10 st. | 10 st.
3021 |  | Middelstegracht 20 | 3021 Middelstegracht 20 , 3021.01 Flat , BRANDBEVEILIG | 65 |  | FireX | 4985 | 2015-01-01 | 26st. | 26st.
3022 |  | Witte Singel 99 | 3022 Witte Singel 99 , 3022.01 Herenhuis , BRANDBEVEILIG | 65 |  | FireX | 4985 | 2015-01-01 | 5 st. | 5 st.
3023 |  | Papengracht 8 | 3023 Papengracht 8 , 3023.01 Herenhuis , BRANDBEVEILIG | 65 |  | FireX | 4985 | 2015-01-01 | 4 st. | 4 st.
3025 |  | Vreewijkstraat 16 | 3025 Vreewijkstraat 16 , 3025.01 Woonhuis , BRANDBEVEILIG | 65 |  | FireX | 4985 | 2015-01-01 | 7 st. | 7 st.
3027 |  | Jan van Goyenkade 11 | 3027 Jan van Goyenkade 11 , 3027.01 Woonhuis , BRANDBEVEILIG | 65 |  | FireX | 4985 | 2015-01-01 | 6 st. | 6 st.
3030 |  | Klikspaanweg 50-61 | 3030 Klikspaanweg 50-61 , 3030.01 Flat , BRANDBEVEILIG | 65 |  | FireX | 4985 | 2015-01-01 | 74 st. | 74 st.
3032 |  | Herengracht 41 | 3032 Herengracht 41 , 3032.01 Grachtenpand , BRANDBEVEILIG | 65 |  | FireX | 4985 | 2015-01-01 | 8 st. | 8 st.
3033 |  | Papengracht 11 | 3033 Papengracht 11 , BRANDBEVEILIG | 65 |  | FireX | 4985 | 2015-01-01 | 18 st. | 18 st.
3034 |  | Papengracht 17 | 3034 Papengracht 17 , BRANDBEVEILIG | 65 |  | FireX | 4985 | 2015-01-01 | 21 st. | 21 st.
3035 |  | Gerecht 12 | 3035 Gerecht 12 , 3035.01 Herenhuis , BRANDBEVEILIG | 65 |  | FireX | 4985 | 2015-01-01 | 10 st. | 10 st.
3036 |  | Herengracht 74 | 3036 Herengracht 74 , 3036.01 Grachtenpand , BRANDBEVEILIG | 65 |  | FireX | 4985 | 2015-01-01 | 14 st. | 14 st.
3037 |  | Hogewoerd 76 | 3037 Hogewoerd 76 , BRANDBEVEILIG | 65 |  | FireX | 4985 | 2015-01-01 | 9 st. | 9 st.
3038 |  | Schelpenkade 34 | 3038 Schelpenkade 34 , 3038.01 Herenhuis , BRANDBEVEILIG | 65 |  | FireX | 4985 | 2015-01-01 | 6 st. | 6 st.
3039 |  | Schelpenkade 41 | 3039 Schelpenkade 41 , 3039.01 Herenhuis , BRANDBEVEILIG | 65 |  | FireX | 4985 | 2015-01-01 | 7 st. | 7 st.
3040 |  | Hooigracht 34a | 3040 Hooigracht 34a , 3040.01 Herenhuis , BRANDBEVEILIG | 65 |  | FireX | 4985 | 2015-01-01 | 7 st. | 7 st.
3041 |  | Plantsoen 47 | 3041 Plantsoen 47 , 3041.01 Herenhuis , BRANDBEVEILIG | 65 |  | FireX | 4985 | 2017-01-01 | 7 st. | 7 st.
3042 |  | Hooigracht 39 | 3042 Hooigracht 39 , BRANDBEVEILIG | 65 |  | FireX | 4985 | 2015-01-01 | 15 st. | 15 st.
3043 |  | Oude Singel 58 | 3043 Oude Singel 58 , 3043.01 Grachtenpand , BRANDBEVEILIG | 65 |  | FireX | 4985 | 2015-01-01 | 15 st. | 15 st.
3044 |  | Oude Vest 33d | 3044 Oude Vest 33d , 3044.01 Grachtenpand , BRANDBEVEILIG | 65 |  | FireX | 4985 | 2015-01-01 | 15 st. | 15 st.
3045 |  | Hogewoerd 140 | 3045 Hogewoerd 140 , 3045.01 Herenhuis , BRANDBEVEILIG | 65 |  | FireX | 4985 | 2015-01-01 | 7 st. | 7 st.
3049 |  | Oude Singel 68 | 3049 Oude Singel 68 , 3049.01 Grachtenpand , BRANDBEVEILIG | 65 |  | FireX | 4985 | 2015-01-01 | 10 st. | 10 st.
3051 |  | Oude Vest 35 | 3051 Oude Vest 35 , 3051.01 Grachtenpand , BRANDBEVEILIG | 65 |  | FireX | 4985 | 2015-01-01 | 15 st. | 15 st.
3052 |  | Hooigracht 36 | 3052 Hooigracht 36 , 3052.01 Herenhuis , BRANDBEVEILIG | 65 |  | FireX | 4985 | 2015-01-01 | 9 st. | 9 st.
3054 |  | Groenhovenstraat 13 | 3054 Groenhovenstraat 13 , 3054.01 Herenhuis , BRANDBEVEILIG | 65 |  | FireX | 4985 | 2015-01-01 | 13 st. | 13 st.
3056 |  | Hogewoerd 91 en Wielmakersteeg | 3056 Hogewoerd 91 en Wielmakersteeg , 3056.01 Herenhuis Hogewoerd 91 , BRANDBEVEILIG | 65 |  | FireX | 4985 | 2015-01-01 | 6 st. | 6 st.
3056 |  | Hogewoerd 91 en Wielmakersteeg | 3056 Hogewoerd 91 en Wielmakersteeg , 3056.02 Herenhuis Wielmakersteeg 3 , BRANDBEVEILIG | 65 |  | FireX | 4985 | 2015-01-01 | 4 st. | 4 st.
3058 |  | Nieuwe Rijn 70-71 | 3058 Nieuwe Rijn 70-71 , BRANDBEVEILIG | 65 |  | FireX | 4985 | 2015-01-01 | 5 st. | 5 st.
3060 |  | Zoeterwoudsesingel 107 | 3060 Zoeterwoudsesingel 107 , 3060.01 Herenhuis , BRANDBEVEILIG | 65 |  | FireX | 4985 | 2015-01-01 | 4 st. | 4 st.
3061 |  | Nieuwe Rijn 66-68 | 3061 Nieuwe Rijn 66-68 , BRANDBEVEILIG | 65 |  | FireX | 4985 | 2015-01-01 | 23 st. | 23 st.
3062 |  | Boerhaavelaan 39 | 3062 Boerhaavelaan 39 , 3062.01 Herenhuis , BRANDBEVEILIG | 65 |  | FireX | 4985 | 2015-01-01 | 4 st. | 4 st.
3063 |  | Rapenburg 120-122 | 3063 Rapenburg 120-122 , 3063.01 Grachtenpand , BRANDBEVEILIG | 65 |  | FireX | 4985 | 2015-01-01 | 22 st. | 22 st.
3068 |  | Hooglandse Kerkgracht 30 | 3068 Hooglandse Kerkgracht 30 , 3068.01 Herenhuis , BRANDBEVEILIG | 65 |  | FireX | 4985 | 2015-01-01 | 5 st. | 5 st.
3074 |  | 2e Binnenvestgracht 13 | 3074 2e Binnenvestgracht 13 , 3074.01 Jan de Laterehofje , BRANDBEVEILIG | 65 |  | FireX | 4985 | 2015-01-01 | 22 st. | 22 st.
3077 |  | Hogewoerd 34 | 3077 Hogewoerd 34 , 3077.01 Herenhuis , BRANDBEVEILIG | 65 |  | FireX | 4985 | 2015-01-01 | 16 st. | 16 st.
3079 |  | Rapenburg 51 | 3079 Rapenburg 51 , 3079.01 Grachtenpand , BRANDBEVEILIG | 65 |  | FireX | 4985 | 2015-01-01 | 12 st. | 12 st.
3081 |  | Boerhaavelaan 37 | 3081 Boerhaavelaan 37 , 3081.01 Herenhuis , BRANDBEVEILIG | 65 |  | FireX | 4985 | 2015-01-01 | 5 st. | 5 st.
3083 |  | Jan van Goyenkade 33 | 3083 Jan van Goyenkade 33 , 3083.01 Woonhuis , BRANDBEVEILIG | 65 |  | FireX | 4985 | 2015-01-01 | 7 st. | 7 st.
3087 |  | Morsweg 48-56 | 3087 Morsweg 48-56 , 3087.01 Flat , BRANDBEVEILIG | 65 |  | FireX | 4985 | 2015-01-01 | 47 st. | 47 st.
3091 |  | Hogewoerd 82 | 3091 Hogewoerd 82 , 3091.01 Herenhuis , BRANDBEVEILIG | 65 |  | FireX | 4985 | 2015-01-01 | 12 st. | 12 st.
3093 |  | Hugo de Grootstraat 3-5 | 3093 Hugo de Grootstraat 3-5 , BRANDBEVEILIG | 65 |  | FireX | 4985 | 2015-01-01 | 9 st. | 9 st.
3094 |  | Jan van Goyenkade 5-6 | 3094 Jan van Goyenkade 5-6 , 3094.01 Grachtenpand nr. 5 , BRANDBEVEILIG | 65 |  | FireX | 4985 | 2015-01-01 | 6 st. | 6 st.
3094 |  | Jan van Goyenkade 5-6 | 3094 Jan van Goyenkade 5-6 , 3094.02 Grachtenpand nr. 6 , BRANDBEVEILIG | 65 |  | FireX | 4985 | 2015-01-01 | 6 st. | 6 st.
3096 |  | Utrechtse Veer 14 | 3096 Utrechtse Veer 14 , 3096.01 Herenhuis , BRANDBEVEILIG | 65 |  | FireX | 4985 | 2015-01-01 | 11 st. | 11 st.
3097 |  | Rijnsburgerweg 193 | 3097 Rijnsburgerweg 193 , 3097.01 Herenhuis , BRANDBEVEILIG | 65 |  | FireX | 4985 | 2015-01-01 | 10 st. | 10 st.
3101 |  | Hooigracht 27a, 29 en 31 | 3101 Hooigracht 27a, 29 en 31 , BRANDBEVEILIG | 65 |  | FireX | 4985 | 2015-01-01 | 21 st. | 21 st.
3104 |  | Hogewoerd 53 | 3104 Hogewoerd 53 , 3104.01 Herenhuis , BRANDBEVEILIG | 65 |  | FireX | 4985 | 2015-01-01 | 13 st. | 13 st.
3105 |  | Groenhovenstraat 14 | 3105 Groenhovenstraat 14 , 3105.01 Herenhuis , BRANDBEVEILIG | 65 |  | FireX | 4985 | 2015-01-01 | 6 st. | 6 st.
3113 |  | Morsweg 22 | 3113 Morsweg 22 , 3113.01 Herenhuis , BRANDBEVEILIG | 65 |  | FireX | 4985 | 2015-01-01 | 6 st. | 6 st.
3114 |  | Hooigracht 5 | 3114 Hooigracht 5 , BRANDBEVEILIG | 65 |  | FireX | 4985 | 2015-01-01 | 11 st. | 11 st.
3115 |  | Langebrug 5 | 3115 Langebrug 5 , 3115.01 Woonhuis , BRANDBEVEILIG | 65 |  | FireX | 4985 | 2015-01-01 | 4 st. | 4 st.
3116 |  | Nieuwsteeg 33 | 3116 Nieuwsteeg 33 , 3116.01 Herenhuis , BRANDBEVEILIG | 65 |  | FireX | 4985 | 2015-01-01 | 21 st. | 21 st.
3121 |  | Rapenburg 113-115 | 3121 Rapenburg 113-115 , BRANDBEVEILIG | 65 |  | FireX | 4985 | 2015-01-01 | 6 st. | 6 st.
3127 |  | Hooigracht 11-13 | 3127 Hooigracht 11-13 , 3127.01 Herenhuis , BRANDBEVEILIG | 65 |  | FireX | 4985 | 2015-01-01 | 20 st. | 20 st.
3130 |  | Rapenburg 52 | 3130 Rapenburg 52 , 3130.01 Grachtenpand , BRANDBEVEILIG | 65 |  | FireX | 4985 | 2015-01-01 | 9 st. | 9 st.
3131 |  | Pieterskerkhof 4c | 3131 Pieterskerkhof 4c , 3131.01 Herenhuis , BRANDBEVEILIG | 65 |  | FireX | 4985 | 2015-01-01 | 10 st. | 10 st.
3133 |  | Salomonsteeg 8 | 3133 Salomonsteeg 8 , 3133.01 Woonhuis , BRANDBEVEILIG | 65 |  | FireX | 4985 | 2015-01-01 | 10 st. | 10 st.
3174 |  | Vliet 11 | 3174 Vliet 11 , 3174.01 Grachtenpand , BRANDBEVEILIG | 65 |  | FireX | 4985 | 2015-01-01 | 13 st. | 13 st.
3175 |  | Vliet 13 | 3175 Vliet 13 , 3175.01 Grachtenpand , BRANDBEVEILIG | 65 |  | FireX | 4985 | 2015-01-01 | 20 st. | 20 st.
3176 |  | Vliet 15 | 3176 Vliet 15 , 3176.01 Grachtenpand , BRANDBEVEILIG | 65 |  | FireX | 4985 | 2015-01-01 | 22 st. | 22 st.
3177 |  | Kaiserstraat 22a -22d | 3177 Kaiserstraat 22a -22d , BRANDBEVEILIG | 65 |  | FireX | 4985 | 2015-01-01 | 31 st. | 31 st.
3178 |  | Kaiserstraat 24a-24d | 3178 Kaiserstraat 24a-24d , BRANDBEVEILIG | 65 |  | FireX | 4985 | 2015-01-01 | 29 st. | 29 st.
3214 |  | Nieuwe Rijn 12 | 3214 Nieuwe Rijn 12 , BRANDBEVEILIG | 65 |  | FireX | 4985 | 2015-01-01 | 12 st. | 12 st.
3230 |  | Rapenburg 50 | 3230 Rapenburg 50 , 3230.01 Grachtenpand , BRANDBEVEILIG | 65 |  | FireX | 4985 | 2015-01-01 | 9 st. | 9 st.
3429 |  | Vrouwenweg 1 | 3429 Vrouwenweg 1 , 3429.01 Woongebouw , BRANDBEVEILIG | 65 |  | FireX | 4985 | 2015-01-01 | 59 st. | 59 st.
3433 |  | Hooigracht 79 | 3433 Hooigracht 79 , 3433.01 Herenhuis , BRANDBEVEILIG | 65 |  | FireX | 4985 | 2015-01-01 | 8 st. | 8 st.
3436 |  | Kabeljauwsteeg 14 | 3436 Kabeljauwsteeg 14 , 3436.01 Woongebouw , BRANDBEVEILIG | 65 |  | FireX | 4985 | 2015-01-01 | 9 st. | 9 st.
3453 |  | Rapenburg 30 en Houtstraat 1 | 3453 Rapenburg 30 en Houtstraat 1 , BRANDBEVEILIG | 65 |  | FireX | 4985 | 2015-01-01 | 6 st. | 6 st.
3455 |  | Zijlstroom 81-135 | 3455 Zijlstroom 81-135 , 3455.01 Flat , BRANDBEVEILIG | 65 |  | FireX | 4985 | 2014-01-01 | 56 st. | 56 st.
3701 |  | Kaarsenmakersstraat 5-21 | 3701 Kaarsenmakersstraat 5-21 , 3701.01 Woongebouw , BRANDBEVEILIG | 65 |  | FireX | 4985 | 2015-01-01 | 43 st. | 43 st.
3702 |  | Herengracht 33-35 | 3702 Herengracht 33-35 , BRANDBEVEILIG | 65 |  | FireX | 4985 | 2015-01-01 | 22 st. | 22 st.
3703 |  | Hogewoerd 144a-144n | 3703 Hogewoerd 144a-144n , 3703.01 Herenhuis , BRANDBEVEILIG | 65 |  | FireX | 49852SF23/9HIR | 2015-01-01 | 8 st. | 8 st.
3704 |  | Johan de Wittst/Rijnsburgerweg | 3704 Johan de Wittst/Rijnsburgerweg , BRANDBEVEILIG | 65 |  | FireX | 4985 | 2015-01-01 | 11 st. | 11 st.
3705 |  | Herengracht 34 | 3705 Herengracht 34 , 3705.01 Grachtenpand , BRANDBEVEILIG 4 st. | 65 | 4 st. | FireX | 4985 | 2015-01-01 | 11st. | 11st.
3901 |  | Rapenburg 31-33 | 3901 Rapenburg 31-33 , SLEUTELSYSTEEM |  |  | Gonen automation |  | 2006-01-01 | Offline systeem
3003 |  | Klikspaanweg 7-36 | 3003 Klikspaanweg 7-36 , CV-INSTALLATIE Tapwater collectief | 56 | Tapwater collectief | Grundfos | UPS 25-80N 1.5"' 180mm 230V | 2012-11-07 | Circulatiepomp
3011 |  | Flanorpad 1-8 | 3011 Flanorpad 1-8 , 3011.06 gebouwtje nr 5A voor cv-ruimte , CV-INSTALLATIE Verwarming | 56 | Verwarming | Grundfos | Upe 32-100 180 230V | 2012-10-10 | Circulatiepomp
3011 |  | Flanorpad 1-8 | 3011 Flanorpad 1-8 , 3011.06 gebouwtje nr 5A voor cv-ruimte , CV-INSTALLATIE Verwarming | 56 | Verwarming | Grundfos | Upe 32-100 180 230V | 2012-10-10 | Circulatiepomp
3041 |  | Plantsoen 47 | 3041 Plantsoen 47 , 3041.01 Herenhuis , POMPINSTALLATIE | 56 |  | grundfos |  | 2008-01-01 | vuilwaterpomp
3070 |  | Rijn- en Schiekade 100-110 | 3070 Rijn- en Schiekade 100-110 , 3070.01 Flat , HYDROFOOR | 56 |  | Grundfos | Hydro multi-e 2 crie 10-4 2" | 2006-01-01 | Hydrofoor
3087 |  | Morsweg 48-56 | 3087 Morsweg 48-56 , 3087.01 Flat , HYDROFOOR | 56 |  | Grundfos | H2000ME/C 3CRE 3-5 1"-42mm | 2006-01-01 | Hydrofoor
3087 |  | Morsweg 48-56 | 3087 Morsweg 48-56 , 3087.01 Flat , POMPINSTALLATIE | 56 |  | Grundfos |  |  | vuilwaterpomp
3170 |  | Pelikaanhof 3-169f | 3170 Pelikaanhof 3-169f , 3170.01 Woongebouw , HYDROFOOR | 56 |  | Grundfos | Hydro Multi-E 3 CRIE DN65-3PH | 2008-01-01 | Hydrofoor
3170 |  | Pelikaanhof 3-169f | 3170 Pelikaanhof 3-169f , 3170.01 Woongebouw , POMPINSTALL-01 tpv containerruimte | 56 | tpv containerruimte | Grundfos |  | 2009-01-01 | Vuilwaterpomp
3170 |  | Pelikaanhof 3-169f | 3170 Pelikaanhof 3-169f , 3170.01 Woongebouw , POMPINSTALL-01 tpv containerruimte | 56 | tpv containerruimte | Grundfos |  | 2009-01-01 | Vuilwaterpomp
3170 |  | Pelikaanhof 3-169f | 3170 Pelikaanhof 3-169f , 3170.01 Woongebouw , POMPINSTALL-02 tpv technischeruim. de Blinker | 56 | tpv technischeruim. de Blinker | Grundfos |  | 2006-01-01 | Vuilwaterpomp
3170 |  | Pelikaanhof 3-169f | 3170 Pelikaanhof 3-169f , 3170.01 Woongebouw , POMPINSTALL-02 tpv technischeruim. de Blinker | 56 | tpv technischeruim. de Blinker | Grundfos |  | 2006-01-01 | Vuilwaterpomp
3170 |  | Pelikaanhof 3-169f | 3170 Pelikaanhof 3-169f , 3170.01 Woongebouw , POMPINSTALL-03 tpv Pelikaanbar | 56 | tpv Pelikaanbar | Grundfos | type APB 50.50.15.3 | 2015-01-01 | vuilwaterpomp
3170 |  | Pelikaanhof 3-169f | 3170 Pelikaanhof 3-169f , 3170.01 Woongebouw , POMPINSTALL-03 tpv Pelikaanbar | 56 | tpv Pelikaanbar | Grundfos | type APB 50.50.15.3 | 2015-01-01 | Vuilwaterpomp
3207 |  | Wassenaarseweg 25-193 | 3207 Wassenaarseweg 25-193 , 3207.01 Flat , HYDROFOOR | 56 |  | Grundfos | Hydro Multi-E 2 CRE 5-5 | 2008-01-01 | Hydrofoor
3210 |  | Thorbeckehof 1-145 | 3210 Thorbeckehof 1-145 , HYDROFOOR | 56 |  | Grundfos | Hydro Multi-E 3 Crie 5-4 2" | 2007-01-01 | Hydrofoor
3210 |  | Thorbeckehof 1-145 | 3210 Thorbeckehof 1-145 , HYDROFOOR | 56 |  | Grundfos | Hydro Multi-E 3 Crie 5-4 2" | 2007-01-01 | Hydrofoor
3246 |  | Vrijheidslaan 198-938 | 3246 Vrijheidslaan 198-938 , 3246.01 Flat , HYDROFOOR | 56 |  | Grundfos | Hydro Multi-E 3 Crie 5-7 2" | 2009-01-01 | Hydrofoor
3249 |  | Klikspaanweg 1a-2j en 62-107 | 3249 Klikspaanweg 1a-2j en 62-107 , 3249.01 Flat 1-2 , CV-INSTALLATIE | 56 |  | Grundfos | UPE 50-60 F 230V | 2013-11-28 | Circulatiepomp
3249 |  | Klikspaanweg 1a-2j en 62-107 | 3249 Klikspaanweg 1a-2j en 62-107 , 3249.01 Flat 1-2 , HYDROFOOR | 56 |  | Grundfos | CRE5-5 1½'' x 1¼'' | 2009-01-01 | Hydrofoor (in fietsenstatling)
3249 |  | Klikspaanweg 1a-2j en 62-107 | 3249 Klikspaanweg 1a-2j en 62-107 , 3249.02 Flat 62-84 , CV-INSTALLATIE | 56 |  | Grundfos | UPE 50-60 F 230V | 2013-11-28 | Circulatiepomp
3249 |  | Klikspaanweg 1a-2j en 62-107 | 3249 Klikspaanweg 1a-2j en 62-107 , 3249.02 Flat 62-84 , HYDROFOOR | 56 |  | Grundfos | CRE5-5 1½'' x 1¼'' | 2011-01-01 | Hydrofoor (in fietsenstalling)
3249 |  | Klikspaanweg 1a-2j en 62-107 | 3249 Klikspaanweg 1a-2j en 62-107 , 3249.03 Flat 85-107 , CV-INSTALLATIE | 56 |  | Grundfos | UPE 50-60 F 230V | 2013-11-28 | Circulatiepomp
3249 |  | Klikspaanweg 1a-2j en 62-107 | 3249 Klikspaanweg 1a-2j en 62-107 , 3249.03 Flat 85-107 , HYDROFOOR | 56 |  | Grundfos | CRE5-5 1½'' x 1¼'' | 2011-01-01 | Hydrofoor (in fietsenstalling)
3707 |  | Sumatrastraat 203-251 | 3707 Sumatrastraat 203-251 , 3707.01 Flat , HYDROFOOR | 56 |  | Grundfos | Hydromulti-e 2 cre 5-5 | 2010-01-01 | Hydrofoor
3710 |  | Hooigracht 15a-19 en 25 | 3710 Hooigracht 15a-19 en 25 , 3710.01 Woongebouw , POMPINSTALLATIE | 56 |  | Grundfos | AP50B.50.11.3V | 2017-01-01 | Fecaliënpomp (achter lift C)
3710 |  | Hooigracht 15a-19 en 25 | 3710 Hooigracht 15a-19 en 25 , 3710.01 Woongebouw , POMPINSTALLATIE | 56 |  | Grundfos | AP50B.50.11.3V | 2007-01-01 | Fecaliënpomp (achter lift C)
3710 |  | Hooigracht 15a-19 en 25 | 3710 Hooigracht 15a-19 en 25 , 3710.01 Woongebouw , POMPINSTALLATIE | 56 |  | Grundfos | VW1 KN2-1WSA | 2015-01-01 | VWP(tpv afrit fietsenstalling)
3710 |  | Hooigracht 15a-19 en 25 | 3710 Hooigracht 15a-19 en 25 , 3710.01 Woongebouw , POMPINSTALLATIE | 56 |  | Grundfos | VW1 KN2-1WSA | 2007-01-01 | VWP(tpv afrit fietsenstalling)
3710 |  | Hooigracht 15a-19 en 25 | 3710 Hooigracht 15a-19 en 25 , 3710.01 Woongebouw , POMPINSTALLATIE | 56 |  | Grundfos | VW1 KN2-1WSA | 2007-01-01 | VWP(binnentuin tpv wintertuin)
3720 |  | Hugo de Grootstraat 32 | 3720 Hugo de Grootstraat 32 , 3720.01 Woongebouw , HYDROFOOR | 56 |  | Grundfos | Hydro Multi-E 3 CRE 3-5 | 2008-01-01 | Hydrofoor
3720 |  | Hugo de Grootstraat 32 | 3720 Hugo de Grootstraat 32 , 3720.01 Woongebouw , POMPINSTALLATIE UNILIFT AP35B.50.06.3V 3X400V | 56 | UNILIFT AP35B.50.06.3V 3X400V | Grundfos | AP35B | 2011-01-01 | vuilwaterpomp (pomp put 1)
3720 |  | Hugo de Grootstraat 32 | 3720 Hugo de Grootstraat 32 , 3720.01 Woongebouw , POMPINSTALLATIE UNILIFT AP35B.50.06.3V 3X400V | 56 | UNILIFT AP35B.50.06.3V 3X400V | Grundfos | AP35B | 2011-01-01 | Vuilwaterpomp (pomp put 1)
3721 |  | Galgewater 1-4 | 3721 Galgewater 1-4 , 3721.01 Woongebouw , HYDROFOOR | 56 |  | Grundfos | Multi-e cre 5-4 | 2009-01-01 | Hydrofoor
3721 |  | Galgewater 1-4 | 3721 Galgewater 1-4 , 3721.01 Woongebouw , POMPINSTALLATIE | 56 |  | Grundfos | Sanidouche | 2010-01-01 | Vuilwaterpomp
3721 |  | Galgewater 1-4 | 3721 Galgewater 1-4 , 3721.01 Woongebouw , POMPINSTALLATIE | 56 |  | Grundfos | Sanidouche | 2010-01-01 | Vuilwaterpomp
3021 |  | Middelstegracht 20 | 3021 Middelstegracht 20 , 3021.01 Flat , CV-INSTALLATIE Totaal 195kw (3x65kw) | 56 | Totaal 195kw (3x65kw) | Grundfoss | Magna UPE 65-60 |  | Verwarming
3021 |  | Middelstegracht 20 | 3021 Middelstegracht 20 , 3021.01 Flat , CV-INSTALLATIE Totaal 195kw (3x65kw) | 56 | Totaal 195kw (3x65kw) | Grundfoss | UP 20-07 |  | Tapwater
3077 |  | Hogewoerd 34 | 3077 Hogewoerd 34 , 3077.01 Herenhuis , CV-INSTALLATIE | 56 |  | Grundfoss of Wilo |  | 2010-01-01 | Verwarming
3457 |  | Ravenhorst 2-96 (even) | 3457 Ravenhorst 2-96 (even) , 3457.01 Flat nr 2 - 96 , BRANDBEVEILIG | 65 |  | Hagar |  | 2010-01-01 | 72 st. | 72 st.
3011 |  | Flanorpad 1-8 | 3011 Flanorpad 1-8 , 3011.01 Flat 7-8 , BRANDBEVEILIG | 65 |  | Honeywell |  |  | Offline
3011 |  | Flanorpad 1-8 | 3011 Flanorpad 1-8 , 3011.02 Flat 1-2 , BRANDBEVEILIG | 65 |  | Honeywell |  |  | Offline
3011 |  | Flanorpad 1-8 | 3011 Flanorpad 1-8 , 3011.03 Flat 3-4 , BRANDBEVEILIG | 65 |  | Honeywell |  |  | Offline
3011 |  | Flanorpad 1-8 | 3011 Flanorpad 1-8 , 3011.04 Flat 5-6 , BRANDBEVEILIG | 65 |  | Honeywell |  |  | Offline
3246 |  | Vrijheidslaan 198-938 | 3246 Vrijheidslaan 198-938 , 3246.01 Flat , BRANDBEVEILIG | 65 |  | Honeywell | Morley ZX5e | 2008-01-01 | Offline- doormelding Huska.
3710 |  | Hooigracht 15a-19 en 25 | 3710 Hooigracht 15a-19 en 25 , 3710.01 Woongebouw , BRANDBEVEILIG | 65 |  | Honeywell | Type ZX/DX | 2015-01-01 | Online-doormelding brandweer
3070 |  | Rijn- en Schiekade 100-110 | 3070 Rijn- en Schiekade 100-110 , 3070.01 Flat , BRANDBEVEILIG | 65 |  | Honeywell ???? |  |  | Offline
3461 |  | Kloosterpoort 4 | 3461 Kloosterpoort 4 , 3461.01 Hospice (Xenia) , VENTILATIE | 51 |  | Inatherm | vex240fc | 2014-01-01
3059 |  | Nieuwe Rijn 69 | 3059 Nieuwe Rijn 69 , 3059.01 Grachtenpand , CV-INSTALLATIE | 51 |  | Intergas | Kombi Kompact HRE 28/24 CW4 | 2017-01-01 | Ventilatie gasgeiser(tapwater)
3061 |  | Nieuwe Rijn 66-68 | 3061 Nieuwe Rijn 66-68 , CV-INSTALLATIE | 51 |  | Intergas | Kompakt HR eco 30 CW3 | 2014-01-01 | combi, 1e verd. ruimte 59
3061 |  | Nieuwe Rijn 66-68 | 3061 Nieuwe Rijn 66-68 , CV-INSTALLATIE | 51 |  | Intergas | S | 2020-01-01 | Keuken bg achterhuis (41)
3061 |  | Nieuwe Rijn 66-68 | 3061 Nieuwe Rijn 66-68 , CV-INSTALLATIE | 51 |  | Intergas | S | 2020-01-01 | gang 1e verd. achterhuis (58)
3061 |  | Nieuwe Rijn 66-68 | 3061 Nieuwe Rijn 66-68 , CV-INSTALLATIE | 51 |  | Intergas | S | 2020-01-01 | keuken 2e verd. ruimte 79
3061 |  | Nieuwe Rijn 66-68 | 3061 Nieuwe Rijn 66-68 , CV-INSTALLATIE | 51 |  | Intergas | S | 2020-01-01 | keuken 3e verd. ruimte 85
3062 |  | Boerhaavelaan 39 | 3062 Boerhaavelaan 39 , 3062.01 Herenhuis , CV-INSTALLATIE | 51 |  | Intergas | Kompact Solo HRE 48A | 2015-01-01 | en / of
3063 |  | Rapenburg 120-122 | 3063 Rapenburg 120-122 , 3063.02 Tuinhuis , CV-INSTALLATIE | 51 |  | Intergas | kombi kompact HRE 36/30RF 28kw | 2015-01-01 | combiketel
3081 |  | Boerhaavelaan 37 | 3081 Boerhaavelaan 37 , 3081.01 Herenhuis , CV-INSTALLATIE | 51 |  | Intergas | Solo HRE 48A | 2015-01-01 | Verwarming en tapwater
3225 |  | Oude Rijn 44 | 3225 Oude Rijn 44 , 3225.01 Grachtenpand , CV-INSTALLATIE , 02 2e verdieping , 0010 Oude Rijn 44 H | 51 |  | Intergas | Kompact HRE 28/24 | 2020-01-01 | Verwarming en tapwater
3225 |  | Oude Rijn 44 | 3225 Oude Rijn 44 , 3225.01 Grachtenpand , CV-INSTALLATIE , 03 3e verdieping , 0022 Oude Rijn 44 M | 51 |  | Intergas | Kompact HRE 28/24 | 2020-01-01 | Verwarming en tapwater
3238 |  | Bakkersteeg 13-37 | 3238 Bakkersteeg 13-37 , 3238.01 Flat , CV-INSTALLATIE , 00 Begane Grond , 0004 Bakkersteeg 15 | 51 |  | Intergas | Kombi Kompakt HRE 24/18 | 2020-01-01 | Verwarming en tapwater.
3243 |  | Anthony Fokkerweg 31-107 | 3243 Anthony Fokkerweg 31-107 , 3243.01 Flat , CV-INSTALLATIE , 00 Begane Grond , 0013 Anthony Fokkerweg 39 | 51 |  | Intergas | HRE 28/24 CW 4 | 2015-01-01 | Verwarming en tapwater.
3243 |  | Anthony Fokkerweg 31-107 | 3243 Anthony Fokkerweg 31-107 , 3243.01 Flat , CV-INSTALLATIE , 00 Begane Grond , 0022 Anthony Fokkerweg 45 | 51 |  | Intergas | HRE 28/24 CW 4 | 2015-01-01 | Verwarming en tapwater.
3243 |  | Anthony Fokkerweg 31-107 | 3243 Anthony Fokkerweg 31-107 , 3243.01 Flat , CV-INSTALLATIE , 01 1e verdieping , 0025 Anthony Fokkerweg 51 | 51 |  | Intergas | HRE 28/24 CW 4 | 2015-01-01 | Verwarming en tapwater.
3243 |  | Anthony Fokkerweg 31-107 | 3243 Anthony Fokkerweg 31-107 , 3243.01 Flat , CV-INSTALLATIE , 02 2e verdieping , 0052 Anthony Fokkerweg 71 | 51 |  | Intergas | HRE 28/24 CW 4 | 2015-01-01 | Verwarming en tapwater.
3243 |  | Anthony Fokkerweg 31-107 | 3243 Anthony Fokkerweg 31-107 , 3243.01 Flat , CV-INSTALLATIE , 02 2e verdieping , 0055 Anthony Fokkerweg 73 | 51 |  | Intergas | HRE 28/24 CW 4 | 2015-01-01 | Verwarming en tapwater.
3243 |  | Anthony Fokkerweg 31-107 | 3243 Anthony Fokkerweg 31-107 , 3243.01 Flat , CV-INSTALLATIE , 02 2e verdieping , 0064 Anthony Fokkerweg 79 | 51 |  | Intergas | HRE 28/24 CW 4 | 2015-01-01 | Verwarming en tapwater.
3243 |  | Anthony Fokkerweg 31-107 | 3243 Anthony Fokkerweg 31-107 , 3243.01 Flat , CV-INSTALLATIE , 03 3e verdieping , 0082 Anthony Fokkerweg 93 | 51 |  | Intergas | HRE 28/24 CW 4 | 2015-01-01 | Verwarming en tapwater.
3410 |  | Hooigracht 15 en 23 (bedrijf) | 3410 Hooigracht 15 en 23 (bedrijf) , 3410.01 Bedrijven Begane grond , CV-INSTALLATIE , 0003 Hooigracht 15 (kantoor) | 51 |  | Intergas | HRE 28/24 | 2012-01-01 | Verwarming en Tapwater
3443 |  | Rijn- en Schiekade 100a-100b | 3443 Rijn- en Schiekade 100a-100b , 3443.01 Woonhuis , CV-INSTALLATIE , 00 Begane Grond , 0004 Rijn En Schiekade 100 B | 51 |  | Intergas | CW4 | 2016-01-01 | combiketel
3451 |  | Javastraat en Balistraat | 3451 Javastraat en Balistraat , 3451.01 Javastraat , CV-INSTALLATIE , 00 Begane Grond , 0019 Javastraat 21 | 51 |  | Intergas | HRE 28/24 CW4 | 2015-01-01 | Verwarming en tapwater
3453 |  | Rapenburg 30 en Houtstraat 1 | 3453 Rapenburg 30 en Houtstraat 1 , 3453.01 Grachtenpand Rapenburg 30 , CV-INSTALLATIE | 51 |  | Intergas | kompact Solo HRC 30 | 2014-01-01 | Tapwater
3453 |  | Rapenburg 30 en Houtstraat 1 | 3453 Rapenburg 30 en Houtstraat 1 , 3453.02 Grachtenpand Houtstraat 1/1a , CV-INSTALLATIE | 51 |  | Intergas | VHR 35/4S | 2007-01-01 | Combi-ketel
3458 |  | Langebrug 142-210 | 3458 Langebrug 142-210 , 3458.01 Woongebouw , CV-INSTALLATIE , 00 Begane Grond , 0142 Langebrug 142 | 51 |  | Intergas | Combi compakt HRE 24/18 | 2013-01-01 | Verwarming en tapwater
3458 |  | Langebrug 142-210 | 3458 Langebrug 142-210 , 3458.01 Woongebouw , CV-INSTALLATIE , 00 Begane Grond , 0144 Langebrug 144 | 51 |  | Intergas | Combi compakt HRE 24/18 | 2013-01-01 | Verwarming en tapwater
3458 |  | Langebrug 142-210 | 3458 Langebrug 142-210 , 3458.01 Woongebouw , CV-INSTALLATIE , 00 Begane Grond , 0146 Langebrug 146 | 51 |  | Intergas | Combi compakt HRE 24/18 | 2013-01-01 | Verwarming en tapwater
3458 |  | Langebrug 142-210 | 3458 Langebrug 142-210 , 3458.01 Woongebouw , CV-INSTALLATIE , 00 Begane Grond , 0148 Langebrug 148 | 51 |  | Intergas | Combi compakt HRE 24/18 | 2013-01-01 | Verwarming en tapwater
3458 |  | Langebrug 142-210 | 3458 Langebrug 142-210 , 3458.01 Woongebouw , CV-INSTALLATIE , 00 Begane Grond , 0150 Langebrug 150 | 51 |  | Intergas | Combi compakt HRE 24/18 | 2013-01-01 | Verwarming en tapwater
3458 |  | Langebrug 142-210 | 3458 Langebrug 142-210 , 3458.01 Woongebouw , CV-INSTALLATIE , 00 Begane Grond , 0152 Langebrug 152 | 51 |  | Intergas | Combi compakt HRE 24/18 | 2013-01-01 | Verwarming en tapwater
3458 |  | Langebrug 142-210 | 3458 Langebrug 142-210 , 3458.01 Woongebouw , CV-INSTALLATIE , 00 Begane Grond , 0154 Langebrug 154 | 51 |  | Intergas | Combi compakt HRE 24/18 | 2013-01-01 | Verwarming en tapwater
3458 |  | Langebrug 142-210 | 3458 Langebrug 142-210 , 3458.01 Woongebouw , CV-INSTALLATIE , 00 Begane Grond , 0156 Langebrug 156 | 51 |  | Intergas | Combi compakt HRE 24/18 | 2013-01-01 | Verwarming en tapwater
3458 |  | Langebrug 142-210 | 3458 Langebrug 142-210 , 3458.01 Woongebouw , CV-INSTALLATIE , 00 Begane Grond , 0158 Langebrug 158 | 51 |  | Intergas | Combi compakt HRE 24/18 | 2013-01-01 | Verwarming en tapwater
3458 |  | Langebrug 142-210 | 3458 Langebrug 142-210 , 3458.01 Woongebouw , CV-INSTALLATIE , 00 Begane Grond , 0160 Langebrug 160 | 51 |  | Intergas | Combi compakt HRE 24/18 | 2013-01-01 | Verwarming en tapwater
3458 |  | Langebrug 142-210 | 3458 Langebrug 142-210 , 3458.01 Woongebouw , CV-INSTALLATIE , 00 Begane Grond , 0162 Langebrug 162 | 51 |  | Intergas | Combi compakt HRE 24/18 | 2013-01-01 | Verwarming en tapwater
3458 |  | Langebrug 142-210 | 3458 Langebrug 142-210 , 3458.01 Woongebouw , CV-INSTALLATIE , 00 Begane Grond , 0164 Langebrug 164 | 51 |  | Intergas | Combi compakt HRE 24/18 | 2013-01-01 | Verwarming en tapwater
3458 |  | Langebrug 142-210 | 3458 Langebrug 142-210 , 3458.01 Woongebouw , CV-INSTALLATIE , 00 Begane Grond , 0166 Langebrug 166 | 51 |  | Intergas | Combi compakt HRE 24/18 | 2013-01-01 | Verwarming en tapwater
3458 |  | Langebrug 142-210 | 3458 Langebrug 142-210 , 3458.01 Woongebouw , CV-INSTALLATIE , 00 Begane Grond , 0168 Langebrug 168 | 51 |  | Intergas | Combi compakt HRE 24/18 | 2013-01-01 | Verwarming en tapwater
3458 |  | Langebrug 142-210 | 3458 Langebrug 142-210 , 3458.01 Woongebouw , CV-INSTALLATIE , 00 Begane Grond , 0170 Langebrug 170 | 51 |  | Intergas | Combi compakt HRE 24/18 | 2013-01-01 | Verwarming en tapwater
3458 |  | Langebrug 142-210 | 3458 Langebrug 142-210 , 3458.01 Woongebouw , CV-INSTALLATIE , 00 Begane Grond , 0172 Langebrug 172 | 51 |  | Intergas | Combi compakt HRE 24/18 | 2013-01-01 | Verwarming en tapwater
3458 |  | Langebrug 142-210 | 3458 Langebrug 142-210 , 3458.01 Woongebouw , CV-INSTALLATIE , 01 1e verdieping , 0174 Langebrug 174 | 51 |  | Intergas | Combi compakt HRE 24/18 | 2013-01-01 | Verwarming en tapwater
3458 |  | Langebrug 142-210 | 3458 Langebrug 142-210 , 3458.01 Woongebouw , CV-INSTALLATIE , 01 1e verdieping , 0176 Langebrug 176 | 51 |  | Intergas | Combi compakt HRE 24/18 | 2013-01-01 | Verwarming en tapwater
3458 |  | Langebrug 142-210 | 3458 Langebrug 142-210 , 3458.01 Woongebouw , CV-INSTALLATIE , 01 1e verdieping , 0178 Langebrug 178 | 51 |  | Intergas | Combi compakt HRE 24/18 | 2013-01-01 | Verwarming en tapwater
3458 |  | Langebrug 142-210 | 3458 Langebrug 142-210 , 3458.01 Woongebouw , CV-INSTALLATIE , 01 1e verdieping , 0180 Langebrug 180 | 51 |  | Intergas | Combi compakt HRE 24/18 | 2013-01-01 | Verwarming en tapwater
3458 |  | Langebrug 142-210 | 3458 Langebrug 142-210 , 3458.01 Woongebouw , CV-INSTALLATIE , 01 1e verdieping , 0182 Langebrug 182 | 51 |  | Intergas | Combi compakt HRE 24/18 | 2013-01-01 | Verwarming en tapwater
3458 |  | Langebrug 142-210 | 3458 Langebrug 142-210 , 3458.01 Woongebouw , CV-INSTALLATIE , 01 1e verdieping , 0184 Langebrug 184 | 51 |  | Intergas | Combi compakt HRE 24/18 | 2013-01-01 | Verwarming en tapwater
3458 |  | Langebrug 142-210 | 3458 Langebrug 142-210 , 3458.01 Woongebouw , CV-INSTALLATIE , 01 1e verdieping , 0186 Langebrug 186 | 51 |  | Intergas | Combi compakt HRE 24/18 | 2013-01-01 | Verwarming en tapwater
3458 |  | Langebrug 142-210 | 3458 Langebrug 142-210 , 3458.01 Woongebouw , CV-INSTALLATIE , 01 1e verdieping , 0188 Langebrug 188 | 51 |  | Intergas | Combi compakt HRE 24/18 | 2013-01-01 | Verwarming en tapwater
3458 |  | Langebrug 142-210 | 3458 Langebrug 142-210 , 3458.01 Woongebouw , CV-INSTALLATIE , 01 1e verdieping , 0190 Langebrug 190 | 51 |  | Intergas | Combi compakt HRE 24/18 | 2013-01-01 | Verwarming en tapwater
3458 |  | Langebrug 142-210 | 3458 Langebrug 142-210 , 3458.01 Woongebouw , CV-INSTALLATIE , 01 1e verdieping , 0192 Langebrug 192 | 51 |  | Intergas | Combi compakt HRE 24/18 | 2013-01-01 | Verwarming en tapwater
3458 |  | Langebrug 142-210 | 3458 Langebrug 142-210 , 3458.01 Woongebouw , CV-INSTALLATIE , 01 1e verdieping , 0194 Langebrug 194 | 51 |  | Intergas | Combi compakt HRE 24/18 | 2013-01-01 | Verwarming en tapwater
3458 |  | Langebrug 142-210 | 3458 Langebrug 142-210 , 3458.01 Woongebouw , CV-INSTALLATIE , 01 1e verdieping , 0196 Langebrug 196 | 51 |  | Intergas | Combi compakt HRE 24/18 | 2013-01-01 | Verwarming en tapwater
3458 |  | Langebrug 142-210 | 3458 Langebrug 142-210 , 3458.01 Woongebouw , CV-INSTALLATIE , 01 1e verdieping , 0198 Langebrug 198 | 51 |  | Intergas | Combi compakt HRE 24/18 | 2013-01-01 | Verwarming en tapwater
3458 |  | Langebrug 142-210 | 3458 Langebrug 142-210 , 3458.01 Woongebouw , CV-INSTALLATIE , 01 1e verdieping , 0200 Langebrug 200 | 51 |  | Intergas | Combi compakt HRE 24/18 | 2013-01-01 | Verwarming en tapwater
3458 |  | Langebrug 142-210 | 3458 Langebrug 142-210 , 3458.01 Woongebouw , CV-INSTALLATIE , 01 1e verdieping , 0202 Langebrug 202 | 51 |  | Intergas | Combi compakt HRE 24/18 | 2013-01-01 | Verwarming en tapwater
3458 |  | Langebrug 142-210 | 3458 Langebrug 142-210 , 3458.01 Woongebouw , CV-INSTALLATIE , 01 1e verdieping , 0204 Langebrug 204 | 51 |  | Intergas | Combi compakt HRE 24/18 | 2013-01-01 | Verwarming en tapwater
3458 |  | Langebrug 142-210 | 3458 Langebrug 142-210 , 3458.01 Woongebouw , CV-INSTALLATIE , 01 1e verdieping , 0206 Langebrug 206 | 51 |  | Intergas | Combi compakt HRE 24/18 | 2013-01-01 | Verwarming en tapwater
3458 |  | Langebrug 142-210 | 3458 Langebrug 142-210 , 3458.01 Woongebouw , CV-INSTALLATIE , 01 1e verdieping , 0208 Langebrug 208 | 51 |  | Intergas | Combi compakt HRE 24/18 | 2013-01-01 | Verwarming en tapwater
3458 |  | Langebrug 142-210 | 3458 Langebrug 142-210 , 3458.01 Woongebouw , CV-INSTALLATIE , 01 1e verdieping , 0210 Langebrug 210 | 51 |  | Intergas | Combi compakt HRE 24/18 | 2013-01-01 | Verwarming en tapwater
3465 |  | Langebrug 56-96 | 3465 Langebrug 56-96 , 3465.01 , CV-INSTALLATIE | 51 |  | Intergas | Combi compakt HRE 24/28 | 2016-01-01 | Verwarming en tapwater (huisnr. 56)
3465 |  | Langebrug 56-96 | 3465 Langebrug 56-96 , 3465.01 , CV-INSTALLATIE | 51 |  | Intergas | Combi compakt HRE 24/28 | 2016-01-01 | Verwarming en tapwater (huisnr. 58)
3465 |  | Langebrug 56-96 | 3465 Langebrug 56-96 , 3465.01 , CV-INSTALLATIE | 51 |  | Intergas | Combi compakt HRE 24/28 | 2016-01-01 | Verwarming en tapwater (huisnr. 60)
3465 |  | Langebrug 56-96 | 3465 Langebrug 56-96 , 3465.01 , CV-INSTALLATIE | 51 |  | Intergas | Combi compakt HRE 24/28 | 2016-01-01 | Verwarming en tapwater (huisnr. 62)
3465 |  | Langebrug 56-96 | 3465 Langebrug 56-96 , 3465.01 , CV-INSTALLATIE | 51 |  | Intergas | Combi compakt HRE 24/28 | 2016-01-01 | Verwarming en tapwater (huisnr. 64)
3465 |  | Langebrug 56-96 | 3465 Langebrug 56-96 , 3465.01 , CV-INSTALLATIE | 51 |  | Intergas | Combi compakt HRE 24/28 | 2016-01-01 | Verwarming en tapwater (huisnr. 66)
3465 |  | Langebrug 56-96 | 3465 Langebrug 56-96 , 3465.01 , CV-INSTALLATIE | 51 |  | Intergas | Combi compakt HRE 24/28 | 2016-01-01 | Verwarming en tapwater (huisnr. 68)
3465 |  | Langebrug 56-96 | 3465 Langebrug 56-96 , 3465.01 , CV-INSTALLATIE | 51 |  | Intergas | Combi compakt HRE 24/28 | 2016-01-01 | Verwarming en tapwater (huisnr. 58)
3465 |  | Langebrug 56-96 | 3465 Langebrug 56-96 , 3465.01 , CV-INSTALLATIE | 51 |  | Intergas | Combi compakt HRE 24/28 | 2016-01-01 | Verwarming en tapwater (huisnr. 72)
3465 |  | Langebrug 56-96 | 3465 Langebrug 56-96 , 3465.01 , CV-INSTALLATIE | 51 |  | Intergas | Combi compakt HRE 24/28 | 2016-01-01 | Verwarming en tapwater (huisnr. 74)
3465 |  | Langebrug 56-96 | 3465 Langebrug 56-96 , 3465.01 , CV-INSTALLATIE | 51 |  | Intergas | Combi compakt HRE 24/28 | 2016-01-01 | Verwarming en tapwater (huisnr. 76)
3465 |  | Langebrug 56-96 | 3465 Langebrug 56-96 , 3465.01 , CV-INSTALLATIE | 51 |  | Intergas | Combi compakt HRE 24/28 | 2016-01-01 | Verwarming en tapwater (huisnr. 78)
3465 |  | Langebrug 56-96 | 3465 Langebrug 56-96 , 3465.01 , CV-INSTALLATIE | 51 |  | Intergas | Combi compakt HRE 24/28 | 2016-01-01 | Verwarming en tapwater (huisnr. 80)
3465 |  | Langebrug 56-96 | 3465 Langebrug 56-96 , 3465.01 , CV-INSTALLATIE | 51 |  | Intergas | Combi compakt HRE 24/28 | 2016-01-01 | Verwarming en tapwater (huisnr. 82)
3465 |  | Langebrug 56-96 | 3465 Langebrug 56-96 , 3465.01 , CV-INSTALLATIE | 51 |  | Intergas | Combi compakt HRE 24/28 | 2016-01-01 | Verwarming en tapwater (huisnr. 84)
3465 |  | Langebrug 56-96 | 3465 Langebrug 56-96 , 3465.01 , CV-INSTALLATIE | 51 |  | Intergas | Combi compakt HRE 24/28 | 2016-01-01 | Verwarming en tapwater (huisnr. 86)
3465 |  | Langebrug 56-96 | 3465 Langebrug 56-96 , 3465.01 , CV-INSTALLATIE | 51 |  | Intergas | Combi compakt HRE 24/28 | 2016-01-01 | Verwarming en tapwater (huisnr. 88)
3465 |  | Langebrug 56-96 | 3465 Langebrug 56-96 , 3465.01 , CV-INSTALLATIE | 51 |  | Intergas | Combi compakt HRE 24/28 | 2016-01-01 | Verwarming en tapwater (huisnr. 90)
3465 |  | Langebrug 56-96 | 3465 Langebrug 56-96 , 3465.01 , CV-INSTALLATIE | 51 |  | Intergas | Combi compakt HRE 24/28 | 2016-01-01 | Verwarming en tapwater (huisnr. 92)
3465 |  | Langebrug 56-96 | 3465 Langebrug 56-96 , 3465.01 , CV-INSTALLATIE | 51 |  | Intergas | Combi compakt HRE 24/28 | 2016-01-01 | Verwarming en tapwater (huisnr. 94)
3465 |  | Langebrug 56-96 | 3465 Langebrug 56-96 , 3465.01 , CV-INSTALLATIE | 51 |  | Intergas | Combi compakt HRE 24/28 | 2016-01-01 | Verwarming en tapwater (huisnr. 96)
3465 |  | Langebrug 56-96 | 3465 Langebrug 56-96 , 3465.01 , CV-INSTALLATIE | 51 |  | Intergas | Combi compakt HRE 24/28 | 2016-01-01 | Verwarming en tapwater (huisnr. 70)
3466 |  | Langebrug 98-140 | 3466 Langebrug 98-140 , CV-INSTALLATIE | 51 |  | Intergas | Combi compakt HRE 24/28 | 2016-01-01 | Verwarming en tapwater (huisnr. 98)
3466 |  | Langebrug 98-140 | 3466 Langebrug 98-140 , CV-INSTALLATIE | 51 |  | Intergas | Combi compakt HRE 24/28 | 2016-01-01 | Verwarming en tapwater (huisnr. 100)
3466 |  | Langebrug 98-140 | 3466 Langebrug 98-140 , CV-INSTALLATIE | 51 |  | Intergas | Combi compakt HRE 24/28 | 2016-01-01 | Verwarming en tapwater (huisnr. 102)
3466 |  | Langebrug 98-140 | 3466 Langebrug 98-140 , CV-INSTALLATIE | 51 |  | Intergas | Combi compakt HRE 24/28 | 2016-01-01 | Verwarming en tapwater (huisnr. 104)
3466 |  | Langebrug 98-140 | 3466 Langebrug 98-140 , CV-INSTALLATIE | 51 |  | Intergas | Combi compakt HRE 24/28 | 2016-01-01 | Verwarming en tapwater (huisnr. 106)
3466 |  | Langebrug 98-140 | 3466 Langebrug 98-140 , CV-INSTALLATIE | 51 |  | Intergas | Combi compakt HRE 24/28 | 2016-01-01 | Verwarming en tapwater (huisnr. 108)
3466 |  | Langebrug 98-140 | 3466 Langebrug 98-140 , CV-INSTALLATIE | 51 |  | Intergas | Combi compakt HRE 24/28 | 2016-01-01 | Verwarming en tapwater (huisnr. 110)
3466 |  | Langebrug 98-140 | 3466 Langebrug 98-140 , CV-INSTALLATIE | 51 |  | Intergas | Combi compakt HRE 24/28 | 2016-01-01 | Verwarming en tapwater (huisnr. 112)
3466 |  | Langebrug 98-140 | 3466 Langebrug 98-140 , CV-INSTALLATIE | 51 |  | Intergas | Combi compakt HRE 24/28 | 2016-01-01 | Verwarming en tapwater (huisnr. 114)
3466 |  | Langebrug 98-140 | 3466 Langebrug 98-140 , CV-INSTALLATIE | 51 |  | Intergas | Combi compakt HRE 24/28 | 2016-01-01 | Verwarming en tapwater (huisnr. 58)
3466 |  | Langebrug 98-140 | 3466 Langebrug 98-140 , CV-INSTALLATIE | 51 |  | Intergas | Combi compakt HRE 24/28 | 2016-01-01 | Verwarming en tapwater (huisnr. 116)
3466 |  | Langebrug 98-140 | 3466 Langebrug 98-140 , CV-INSTALLATIE | 51 |  | Intergas | Combi compakt HRE 24/28 | 2016-01-01 | Verwarming en tapwater (huisnr. 118)
3466 |  | Langebrug 98-140 | 3466 Langebrug 98-140 , CV-INSTALLATIE | 51 |  | Intergas | Combi compakt HRE 24/28 | 2016-01-01 | Verwarming en tapwater (huisnr. 120)
3466 |  | Langebrug 98-140 | 3466 Langebrug 98-140 , CV-INSTALLATIE | 51 |  | Intergas | Combi compakt HRE 24/28 | 2016-01-01 | Verwarming en tapwater (huisnr. 122)
3466 |  | Langebrug 98-140 | 3466 Langebrug 98-140 , CV-INSTALLATIE | 51 |  | Intergas | Combi compakt HRE 24/28 | 2016-01-01 | Verwarming en tapwater (huisnr. 124)
3466 |  | Langebrug 98-140 | 3466 Langebrug 98-140 , CV-INSTALLATIE | 51 |  | Intergas | Combi compakt HRE 24/28 | 2016-01-01 | Verwarming en tapwater (huisnr. 126)
3466 |  | Langebrug 98-140 | 3466 Langebrug 98-140 , CV-INSTALLATIE | 51 |  | Intergas | Combi compakt HRE 24/28 | 2016-01-01 | Verwarming en tapwater (huisnr. 128)
3466 |  | Langebrug 98-140 | 3466 Langebrug 98-140 , CV-INSTALLATIE | 51 |  | Intergas | Combi compakt HRE 24/28 | 2016-01-01 | Verwarming en tapwater (huisnr. 130)
3466 |  | Langebrug 98-140 | 3466 Langebrug 98-140 , CV-INSTALLATIE | 51 |  | Intergas | Combi compakt HRE 24/28 | 2016-01-01 | Verwarming en tapwater (huisnr. 132)
3466 |  | Langebrug 98-140 | 3466 Langebrug 98-140 , CV-INSTALLATIE | 51 |  | Intergas | Combi compakt HRE 24/28 | 2016-01-01 | Verwarming en tapwater (huisnr. 134)
3466 |  | Langebrug 98-140 | 3466 Langebrug 98-140 , CV-INSTALLATIE | 51 |  | Intergas | Combi compakt HRE 24/28 | 2016-01-01 | Verwarming en tapwater (huisnr. 136)
3466 |  | Langebrug 98-140 | 3466 Langebrug 98-140 , CV-INSTALLATIE | 51 |  | Intergas | Combi compakt HRE 24/28 | 2016-01-01 | Verwarming en tapwater (huisnr. 138)
3466 |  | Langebrug 98-140 | 3466 Langebrug 98-140 , CV-INSTALLATIE | 51 |  | Intergas | Combi compakt HRE 24/28 | 2016-01-01 | Verwarming en tapwater (huisnr. 140)
3467 |  | Dwarsboomgaardsteeg 4-26 | 3467 Dwarsboomgaardsteeg 4-26 , 3467.01 , CV-INSTALLATIE | 51 |  | Intergas | Combi compakt HRE 24/28 | 2016-01-01 | Verwarming en tapwater (huisnr. 4)
3467 |  | Dwarsboomgaardsteeg 4-26 | 3467 Dwarsboomgaardsteeg 4-26 , 3467.01 , CV-INSTALLATIE | 51 |  | Intergas | Combi compakt HRE 24/28 | 2016-01-01 | Verwarming en tapwater (huisnr. 6)
3467 |  | Dwarsboomgaardsteeg 4-26 | 3467 Dwarsboomgaardsteeg 4-26 , 3467.01 , CV-INSTALLATIE | 51 |  | Intergas | Combi compakt HRE 24/28 | 2016-01-01 | Verwarming en tapwater (huisnr. 8)
3467 |  | Dwarsboomgaardsteeg 4-26 | 3467 Dwarsboomgaardsteeg 4-26 , 3467.01 , CV-INSTALLATIE | 51 |  | Intergas | Combi compakt HRE 24/28 | 2016-01-01 | Verwarming en tapwater (huisnr. 10)
3467 |  | Dwarsboomgaardsteeg 4-26 | 3467 Dwarsboomgaardsteeg 4-26 , 3467.01 , CV-INSTALLATIE | 51 |  | Intergas | Combi compakt HRE 24/28 | 2016-01-01 | Verwarming en tapwater (huisnr. 12)
3467 |  | Dwarsboomgaardsteeg 4-26 | 3467 Dwarsboomgaardsteeg 4-26 , 3467.01 , CV-INSTALLATIE | 51 |  | Intergas | Combi compakt HRE 24/28 | 2016-01-01 | Verwarming en tapwater (huisnr. 14)
3467 |  | Dwarsboomgaardsteeg 4-26 | 3467 Dwarsboomgaardsteeg 4-26 , 3467.01 , CV-INSTALLATIE | 51 |  | Intergas | Combi compakt HRE 24/28 | 2016-01-01 | Verwarming en tapwater (huisnr. 16)
3467 |  | Dwarsboomgaardsteeg 4-26 | 3467 Dwarsboomgaardsteeg 4-26 , 3467.01 , CV-INSTALLATIE | 51 |  | Intergas | Combi compakt HRE 24/28 | 2016-01-01 | Verwarming en tapwater (huisnr. 18)
3467 |  | Dwarsboomgaardsteeg 4-26 | 3467 Dwarsboomgaardsteeg 4-26 , 3467.01 , CV-INSTALLATIE | 51 |  | Intergas | Combi compakt HRE 24/28 | 2016-01-01 | Verwarming en tapwater (huisnr. 20)
3467 |  | Dwarsboomgaardsteeg 4-26 | 3467 Dwarsboomgaardsteeg 4-26 , 3467.01 , CV-INSTALLATIE | 51 |  | Intergas | Combi compakt HRE 24/28 | 2016-01-01 | Verwarming en tapwater (huisnr. 58)
3467 |  | Dwarsboomgaardsteeg 4-26 | 3467 Dwarsboomgaardsteeg 4-26 , 3467.01 , CV-INSTALLATIE | 51 |  | Intergas | Combi compakt HRE 24/28 | 2016-01-01 | Verwarming en tapwater (huisnr. 22)
3467 |  | Dwarsboomgaardsteeg 4-26 | 3467 Dwarsboomgaardsteeg 4-26 , 3467.01 , CV-INSTALLATIE | 51 |  | Intergas | Combi compakt HRE 24/28 | 2016-01-01 | Verwarming en tapwater (huisnr. 24)
3467 |  | Dwarsboomgaardsteeg 4-26 | 3467 Dwarsboomgaardsteeg 4-26 , 3467.01 , CV-INSTALLATIE | 51 |  | Intergas | Combi compakt HRE 24/28 | 2016-01-01 | Verwarming en tapwater (huisnr. 26)
3468 |  | Boomgaardsteeg 22-30 | 3468 Boomgaardsteeg 22-30 , 3468.01 , CV-INSTALLATIE | 51 |  | Intergas | Combi compakt HRE 24/28 | 2016-01-01 | Verwarming en tapwater (huisnr. 22)
3468 |  | Boomgaardsteeg 22-30 | 3468 Boomgaardsteeg 22-30 , 3468.01 , CV-INSTALLATIE | 51 |  | Intergas | Combi compakt HRE 24/28 | 2016-01-01 | Verwarming en tapwater (huisnr. 24)
3468 |  | Boomgaardsteeg 22-30 | 3468 Boomgaardsteeg 22-30 , 3468.01 , CV-INSTALLATIE | 51 |  | Intergas | Combi compakt HRE 24/28 | 2016-01-01 | Verwarming en tapwater (huisnr. 26)
3468 |  | Boomgaardsteeg 22-30 | 3468 Boomgaardsteeg 22-30 , 3468.01 , CV-INSTALLATIE | 51 |  | Intergas | Combi compakt HRE 24/28 | 2016-01-01 | Verwarming en tapwater (huisnr. 28)
3468 |  | Boomgaardsteeg 22-30 | 3468 Boomgaardsteeg 22-30 , 3468.01 , CV-INSTALLATIE | 51 |  | Intergas | Combi compakt HRE 24/28 | 2016-01-01 | Verwarming en tapwater (huisnr. 30)
3759 |  | Looiersplein 2-36/ Waardgracht | 3759 Looiersplein 2-36/ Waardgracht , 3759.01 Looiersplein 2-36 , 00 Begane Grond , 0004 Looiersplein 4 | 51 |  | Intergas | Kombi Kompakt HRE 24/18 A | 2018-01-01 | Combiketel
3759 |  | Looiersplein 2-36/ Waardgracht | 3759 Looiersplein 2-36/ Waardgracht , 3759.01 Looiersplein 2-36 , 00 Begane Grond , 0006 Looiersplein 6 | 51 |  | Intergas | Kombi Kompakt HRE 24/18 A | 2018-01-01 | Combiketel
3759 |  | Looiersplein 2-36/ Waardgracht | 3759 Looiersplein 2-36/ Waardgracht , 3759.01 Looiersplein 2-36 , 01 1e verdieping , 0008 Looiersplein 8 | 51 |  | Intergas | Kombi Kompakt HRE 24/18 A | 2018-01-01 | Combiketel
3759 |  | Looiersplein 2-36/ Waardgracht | 3759 Looiersplein 2-36/ Waardgracht , 3759.01 Looiersplein 2-36 , 01 1e verdieping , 0010 Looiersplein 10 | 51 |  | Intergas | Kombi Kompakt HRE 24/18 A | 2018-01-01 | Combiketel
3759 |  | Looiersplein 2-36/ Waardgracht | 3759 Looiersplein 2-36/ Waardgracht , 3759.01 Looiersplein 2-36 , 01 1e verdieping , 0012 Looiersplein 12 | 51 |  | Intergas | Kombi Kompakt HRE 24/18 A | 2018-01-01 | Combiketel
3759 |  | Looiersplein 2-36/ Waardgracht | 3759 Looiersplein 2-36/ Waardgracht , 3759.01 Looiersplein 2-36 , 01 1e verdieping , 0014 Looiersplein 14 | 51 |  | Intergas | Kombi Kompakt HRE 24/18 A | 2018-01-01 | Combiketel
3759 |  | Looiersplein 2-36/ Waardgracht | 3759 Looiersplein 2-36/ Waardgracht , 3759.01 Looiersplein 2-36 , 01 1e verdieping , 0016 Looiersplein 16 | 51 |  | Intergas | Kombi Kompakt HRE 24/18 A | 2018-01-01 | Combiketel
3759 |  | Looiersplein 2-36/ Waardgracht | 3759 Looiersplein 2-36/ Waardgracht , 3759.01 Looiersplein 2-36 , 02 2e verdieping , 0018 Looiersplein 18 | 51 |  | Intergas | Kombi Kompakt HRE 24/18 A | 2018-01-01 | Combiketel
3759 |  | Looiersplein 2-36/ Waardgracht | 3759 Looiersplein 2-36/ Waardgracht , 3759.01 Looiersplein 2-36 , 02 2e verdieping , 0020 Looiersplein 20 | 51 |  | Intergas | Kombi Kompakt HRE 24/18 A | 2018-01-01 | Combiketel
3759 |  | Looiersplein 2-36/ Waardgracht | 3759 Looiersplein 2-36/ Waardgracht , 3759.01 Looiersplein 2-36 , 02 2e verdieping , 0022 Looiersplein 22 | 51 |  | Intergas | Kombi Kompakt HRE 24/18 A | 2018-01-01 | Combiketel
3759 |  | Looiersplein 2-36/ Waardgracht | 3759 Looiersplein 2-36/ Waardgracht , 3759.01 Looiersplein 2-36 , 02 2e verdieping , 0024 Looiersplein 24 | 51 |  | Intergas | Kombi Kompakt HRE 24/18 A | 2018-01-01 | Combiketel
3759 |  | Looiersplein 2-36/ Waardgracht | 3759 Looiersplein 2-36/ Waardgracht , 3759.01 Looiersplein 2-36 , 02 2e verdieping , 0026 Looiersplein 26 | 51 |  | Intergas | Kombi Kompakt HRE 24/18 A | 2018-01-01 | Combiketel
3759 |  | Looiersplein 2-36/ Waardgracht | 3759 Looiersplein 2-36/ Waardgracht , 3759.01 Looiersplein 2-36 , 03 3e verdieping , 0028 Looiersplein 28 | 51 |  | Intergas | Kombi Kompakt HRE 24/18 A | 2018-01-01 | Combiketel
3759 |  | Looiersplein 2-36/ Waardgracht | 3759 Looiersplein 2-36/ Waardgracht , 3759.01 Looiersplein 2-36 , 03 3e verdieping , 0030 Looiersplein 30 | 51 |  | Intergas | Kombi Kompakt HRE 24/18 A | 2018-01-01 | Combiketel
3759 |  | Looiersplein 2-36/ Waardgracht | 3759 Looiersplein 2-36/ Waardgracht , 3759.01 Looiersplein 2-36 , 03 3e verdieping , 0032 Looiersplein 32 | 51 |  | Intergas | Kombi Kompakt HRE 24/18 A | 2018-01-01 | Combiketel
3759 |  | Looiersplein 2-36/ Waardgracht | 3759 Looiersplein 2-36/ Waardgracht , 3759.01 Looiersplein 2-36 , 03 3e verdieping , 0034 Looiersplein 34 | 51 |  | Intergas | Kombi Kompakt HRE 24/18 A | 2018-01-01 | Combiketel
3759 |  | Looiersplein 2-36/ Waardgracht | 3759 Looiersplein 2-36/ Waardgracht , 3759.01 Looiersplein 2-36 , 03 3e verdieping , 0036 Looiersplein 36 | 51 |  | Intergas | Kombi Kompakt HRE 24/18 A | 2018-01-01 | Combiketel
3759 |  | Looiersplein 2-36/ Waardgracht | 3759 Looiersplein 2-36/ Waardgracht , 3759.01 Looiersplein 2-36 , CV cv-install , 00 Begane Grond , 0002 Looiersplein 2 | 51 | cv-install | Intergas | Kombi Kompakt HRE 24/18 A | 2018-01-01 | Combiketel
3759 |  | Looiersplein 2-36/ Waardgracht | 3759 Looiersplein 2-36/ Waardgracht , 3759.02 Waardgracht 65-101 , 01 1e verdieping , 0065 Waardgracht 65 | 51 |  | Intergas | Kombi Kompakt HRE 24/18 A | 2018-01-01 | Combiketel
3759 |  | Looiersplein 2-36/ Waardgracht | 3759 Looiersplein 2-36/ Waardgracht , 3759.02 Waardgracht 65-101 , 01 1e verdieping , 0067 Waardgracht 67 | 51 |  | Intergas | Kombi Kompakt HRE 24/18 A | 2018-01-01 | Combiketel
3759 |  | Looiersplein 2-36/ Waardgracht | 3759 Looiersplein 2-36/ Waardgracht , 3759.02 Waardgracht 65-101 , 01 1e verdieping , 0069 Waardgracht 69 | 51 |  | Intergas | Kombi Kompakt HRE 24/18 A | 2018-01-01 | Combiketel
3759 |  | Looiersplein 2-36/ Waardgracht | 3759 Looiersplein 2-36/ Waardgracht , 3759.02 Waardgracht 65-101 , 01 1e verdieping , 0071 Waardgracht 71 | 51 |  | Intergas | Kombi Kompakt HRE 24/18 A | 2018-01-01 | Combiketel
3759 |  | Looiersplein 2-36/ Waardgracht | 3759 Looiersplein 2-36/ Waardgracht , 3759.02 Waardgracht 65-101 , 01 1e verdieping , 0073 Waardgracht 73 | 51 |  | Intergas | Kombi Kompakt HRE 24/18 A | 2018-01-01 | Combiketel
3759 |  | Looiersplein 2-36/ Waardgracht | 3759 Looiersplein 2-36/ Waardgracht , 3759.02 Waardgracht 65-101 , 01 1e verdieping , 0075 Waardgracht 75 | 51 |  | Intergas | Kombi Kompakt HRE 24/18 A | 2018-01-01 | Combiketel
3759 |  | Looiersplein 2-36/ Waardgracht | 3759 Looiersplein 2-36/ Waardgracht , 3759.02 Waardgracht 65-101 , 01 1e verdieping , 0077 Waardgracht 77 | 51 |  | Intergas | Kombi Kompakt HRE 24/18 A | 2018-01-01 | Combiketel
3759 |  | Looiersplein 2-36/ Waardgracht | 3759 Looiersplein 2-36/ Waardgracht , 3759.02 Waardgracht 65-101 , 01 1e verdieping , 0079 Waardgracht 79 | 51 |  | Intergas | Kombi Kompakt HRE 24/18 A | 2018-01-01 | Combiketel
3759 |  | Looiersplein 2-36/ Waardgracht | 3759 Looiersplein 2-36/ Waardgracht , 3759.02 Waardgracht 65-101 , 01 1e verdieping , 0081 Waardgracht 81 | 51 |  | Intergas | Kombi Kompakt HRE 24/18 A | 2018-01-01 | Combiketel
3759 |  | Looiersplein 2-36/ Waardgracht | 3759 Looiersplein 2-36/ Waardgracht , 3759.02 Waardgracht 65-101 , 01 1e verdieping , 0083 Waardgracht 83 | 51 |  | Intergas | Kombi Kompakt HRE 24/18 A | 2018-01-01 | Combiketel
3759 |  | Looiersplein 2-36/ Waardgracht | 3759 Looiersplein 2-36/ Waardgracht , 3759.02 Waardgracht 65-101 , 01 1e verdieping , 0085 Waardgracht 85 | 51 |  | Intergas | Kombi Kompakt HRE 24/18 A | 2018-01-01 | Combiketel
3759 |  | Looiersplein 2-36/ Waardgracht | 3759 Looiersplein 2-36/ Waardgracht , 3759.02 Waardgracht 65-101 , 01 1e verdieping , 0087 Waardgracht 87 | 51 |  | Intergas | Kombi Kompakt HRE 24/18 A | 2018-01-01 | Combiketel
3759 |  | Looiersplein 2-36/ Waardgracht | 3759 Looiersplein 2-36/ Waardgracht , 3759.02 Waardgracht 65-101 , 01 1e verdieping , 0089 Waardgracht 89 | 51 |  | Intergas | Kombi Kompakt HRE 24/18 A | 2018-01-01 | Combiketel
3759 |  | Looiersplein 2-36/ Waardgracht | 3759 Looiersplein 2-36/ Waardgracht , 3759.02 Waardgracht 65-101 , 01 1e verdieping , 0091 Waardgracht 91 | 51 |  | Intergas | Kombi Kompakt HRE 24/18 A | 2018-01-01 | Combiketel
3759 |  | Looiersplein 2-36/ Waardgracht | 3759 Looiersplein 2-36/ Waardgracht , 3759.02 Waardgracht 65-101 , 01 1e verdieping , 0093 Waardgracht 93 | 51 |  | Intergas | Kombi Kompakt HRE 24/18 A | 2018-01-01 | Combiketel
3759 |  | Looiersplein 2-36/ Waardgracht | 3759 Looiersplein 2-36/ Waardgracht , 3759.02 Waardgracht 65-101 , 01 1e verdieping , 0095 Waardgracht 95 | 51 |  | Intergas | Kombi Kompakt HRE 24/18 A | 2018-01-01 | Combiketel
3759 |  | Looiersplein 2-36/ Waardgracht | 3759 Looiersplein 2-36/ Waardgracht , 3759.02 Waardgracht 65-101 , 01 1e verdieping , 0097 Waardgracht 97 | 51 |  | Intergas | Kombi Kompakt HRE 24/18 A | 2018-01-01 | Combiketel
3759 |  | Looiersplein 2-36/ Waardgracht | 3759 Looiersplein 2-36/ Waardgracht , 3759.02 Waardgracht 65-101 , 01 1e verdieping , 0099 Waardgracht 99 | 51 |  | Intergas | Kombi Kompakt HRE 24/18 A | 2018-01-01 | Combiketel
3759 |  | Looiersplein 2-36/ Waardgracht | 3759 Looiersplein 2-36/ Waardgracht , 3759.02 Waardgracht 65-101 , 01 1e verdieping , 0101 Waardgracht 101 | 51 |  | Intergas | Kombi Kompakt HRE 24/18 A | 2018-01-01 | Combiketel
3759 |  | Looiersplein 2-36/ Waardgracht | 3759 Looiersplein 2-36/ Waardgracht , 3759.02 Waardgracht 65-101 , 02 2e verdieping , 0103 Waardgracht 103 | 51 |  | Intergas | Kombi Kompakt HRE 24/18 A | 2018-01-01 | Combiketel
3759 |  | Looiersplein 2-36/ Waardgracht | 3759 Looiersplein 2-36/ Waardgracht , 3759.02 Waardgracht 65-101 , 02 2e verdieping , 0105 Waardgracht 105 | 51 |  | Intergas | Kombi Kompakt HRE 24/18 A | 2018-01-01 | Combiketel
3759 |  | Looiersplein 2-36/ Waardgracht | 3759 Looiersplein 2-36/ Waardgracht , 3759.02 Waardgracht 65-101 , 02 2e verdieping , 0107 Waardgracht 107 | 51 |  | Intergas | Kombi Kompakt HRE 24/18 A | 2018-01-01 | Combiketel
3759 |  | Looiersplein 2-36/ Waardgracht | 3759 Looiersplein 2-36/ Waardgracht , 3759.02 Waardgracht 65-101 , 02 2e verdieping , 0109 Waardgracht 109 | 51 |  | Intergas | Kombi Kompakt HRE 24/18 A | 2018-01-01 | Combiketel
3759 |  | Looiersplein 2-36/ Waardgracht | 3759 Looiersplein 2-36/ Waardgracht , 3759.02 Waardgracht 65-101 , 02 2e verdieping , 0117 Waardgracht 117 | 51 |  | Intergas | Kombi Kompakt HRE 24/18 A | 2018-01-01 | Combiketel
3759 |  | Looiersplein 2-36/ Waardgracht | 3759 Looiersplein 2-36/ Waardgracht , 3759.02 Waardgracht 65-101 , 02 2e verdieping , 0119 Waardgracht 119 | 51 |  | Intergas | Kombi Kompakt HRE 24/18 A | 2018-01-01 | Combiketel
3759 |  | Looiersplein 2-36/ Waardgracht | 3759 Looiersplein 2-36/ Waardgracht , 3759.02 Waardgracht 65-101 , 02 2e verdieping , 0121 Waardgracht 121 | 51 |  | Intergas | Kombi Kompakt HRE 24/18 A | 2018-01-01 | Combiketel
3759 |  | Looiersplein 2-36/ Waardgracht | 3759 Looiersplein 2-36/ Waardgracht , 3759.02 Waardgracht 65-101 , 02 2e verdieping , 0123 Waardgracht 123 | 51 |  | Intergas | Kombi Kompakt HRE 24/18 A | 2018-01-01 | Combiketel
3759 |  | Looiersplein 2-36/ Waardgracht | 3759 Looiersplein 2-36/ Waardgracht , 3759.02 Waardgracht 65-101 , 02 2e verdieping , 0125 Waardgracht 125 | 51 |  | Intergas | Kombi Kompakt HRE 24/18 A | 2018-01-01 | Combiketel
3759 |  | Looiersplein 2-36/ Waardgracht | 3759 Looiersplein 2-36/ Waardgracht , 3759.02 Waardgracht 65-101 , 02 2e verdieping , 0127 Waardgracht 127 | 51 |  | Intergas | Kombi Kompakt HRE 24/18 A | 2018-01-01 | Combiketel
3759 |  | Looiersplein 2-36/ Waardgracht | 3759 Looiersplein 2-36/ Waardgracht , 3759.02 Waardgracht 65-101 , 02 2e verdieping , 0129 Waardgracht 129 | 51 |  | Intergas | Kombi Kompakt HRE 24/18 A | 2018-01-01 | Combiketel
3759 |  | Looiersplein 2-36/ Waardgracht | 3759 Looiersplein 2-36/ Waardgracht , 3759.02 Waardgracht 65-101 , 02 2e verdieping , 0131 Waardgracht 131 | 51 |  | Intergas | Kombi Kompakt HRE 24/18 A | 2018-01-01 | Combiketel
3759 |  | Looiersplein 2-36/ Waardgracht | 3759 Looiersplein 2-36/ Waardgracht , 3759.02 Waardgracht 65-101 , 02 2e verdieping , 0133 Waardgracht 133 | 51 |  | Intergas | Kombi Kompakt HRE 24/18 A | 2018-01-01 | Combiketel
3759 |  | Looiersplein 2-36/ Waardgracht | 3759 Looiersplein 2-36/ Waardgracht , 3759.02 Waardgracht 65-101 , 02 2e verdieping , 0135 Waardgracht 135 | 51 |  | Intergas | Kombi Kompakt HRE 24/18 A | 2018-01-01 | Combiketel
3759 |  | Looiersplein 2-36/ Waardgracht | 3759 Looiersplein 2-36/ Waardgracht , 3759.02 Waardgracht 65-101 , 02 2e verdieping , 0137 Waardgracht 137 | 51 |  | Intergas | Kombi Kompakt HRE 24/18 A | 2018-01-01 | Combiketel
3759 |  | Looiersplein 2-36/ Waardgracht | 3759 Looiersplein 2-36/ Waardgracht , 3759.02 Waardgracht 65-101 , 02 2e verdieping , 0139 Waardgracht 139 | 51 |  | Intergas | Kombi Kompakt HRE 24/18 A | 2018-01-01 | Combiketel
3759 |  | Looiersplein 2-36/ Waardgracht | 3759 Looiersplein 2-36/ Waardgracht , 3759.02 Waardgracht 65-101 , 02 2e verdieping , 0141 Waardgracht 141 | 51 |  | Intergas | Kombi Kompakt HRE 24/18 A | 2018-01-01 | Combiketel
3759 |  | Looiersplein 2-36/ Waardgracht | 3759 Looiersplein 2-36/ Waardgracht , 3759.02 Waardgracht 65-101 , 02 2e verdieping , 0143 Waardgracht 143 | 51 |  | Intergas | Kombi Kompakt HRE 24/18 A | 2018-01-01 | Combiketel
3759 |  | Looiersplein 2-36/ Waardgracht | 3759 Looiersplein 2-36/ Waardgracht , 3759.02 Waardgracht 65-101 , 03 3e verdieping , 0111 Waardgracht 111 | 51 |  | Intergas | Kombi Kompakt HRE 24/18 A | 2018-01-01 | Combiketel
3759 |  | Looiersplein 2-36/ Waardgracht | 3759 Looiersplein 2-36/ Waardgracht , 3759.02 Waardgracht 65-101 , 03 3e verdieping , 0113 Waardgracht 113 | 51 |  | Intergas | Kombi Kompakt HRE 24/18 A | 2018-01-01 | Combiketel
3759 |  | Looiersplein 2-36/ Waardgracht | 3759 Looiersplein 2-36/ Waardgracht , 3759.02 Waardgracht 65-101 , 03 3e verdieping , 0115 Waardgracht 115 | 51 |  | Intergas | Kombi Kompakt HRE 24/18 A | 2018-01-01 | Combiketel
3061 |  | Nieuwe Rijn 66-68 | 3061 Nieuwe Rijn 66-68 , CV-INSTALLATIE | 51 |  | Inventum | onbekend (80 liter) |  | Huur boiler? ESA,gang bg (32)
3203 |  | Herensteeg 20-24 | 3203 Herensteeg 20-24 , 3203.01 Woonhuis nr. 20 tm 22b , 00 Begane Grond , 0001 Herensteeg 20 | 51 |  | Inventum | onbekend |  | boiler, Gasned
3204 |  | Nieuwe Mare 17-19 | 3204 Nieuwe Mare 17-19 , 3204.01 Grachtenpand , 00 Begane Grond , 0010 Nieuwe Mare 19 | 51 |  | Inventum |  |  | 80 liter
3204 |  | Nieuwe Mare 17-19 | 3204 Nieuwe Mare 17-19 , 3204.01 Grachtenpand , 01 1e verdieping , 0004 Nieuwe Mare 17 A | 51 |  | Inventum |  |  | 80 liter
3204 |  | Nieuwe Mare 17-19 | 3204 Nieuwe Mare 17-19 , 3204.01 Grachtenpand , 01 1e verdieping , 0007 Nieuwe Mare 17 B | 51 |  | Inventum |  | 2018-01-01 | 80 liter
3205 |  | Oude Singel 220-226/Klokpoort | 3205 Oude Singel 220-226/Klokpoort , 3205.01 Oude singel 220-226 , 01 1e verdieping , 0025 Oude Singel 224 A | 51 |  | Inventum | Ecolectric-m 80l / 1200w | 2020-01-01 | elektrische boiler 80L
3213 |  | Maredijk 121-133g | 3213 Maredijk 121-133g , 3213.01 Flat , CV-INSTALLATIE | 51 |  | Inventum | Electrische boiler, 50 liter |  | 41 st. | 41 st.
3002 |  | Oude Vest 31 | 3002 Oude Vest 31 , 3002.01 Grachtenpand , VENTILATIE | 50 |  | Itho |  |  | Keuken 1e verdieping.
3003 |  | Klikspaanweg 7-36 | 3003 Klikspaanweg 7-36 , 3003.03 Blok C , VENTILATIE , 00 Begane Grond , 0008 Tuindienst kantoor+opslag | 50 |  | Itho | Eco-fan CVE sp perilex | 2012-11-16 | Tbv garage
3007 |  | Klikspaanweg 37-48 | 3007 Klikspaanweg 37-48 , 3007.01 Flat 37-40 (blok A) , VENTILATIE | 50 |  | Itho | Eco-Fan CVE HP Perilex | 2012-12-31 | Keuken bg, klikspaanweg 40
3007 |  | Klikspaanweg 37-48 | 3007 Klikspaanweg 37-48 , 3007.02 Flat 41-44 (blok B) , VENTILATIE | 50 |  | Itho | Eco-Fan CVE HP Perilex | 2012-01-01 | Keuken bg, klikspaanweg 44
3007 |  | Klikspaanweg 37-48 | 3007 Klikspaanweg 37-48 , 3007.03 Flat 45-48 (blok C) , VENTILATIE | 50 |  | Itho | Eco-Fan CVE HP Perilex | 2012-12-31 | Keuken bg, klikspaanweg 48
3015 |  | Steenschuur 8 | 3015 Steenschuur 8 , 3015.01 Grachtenpand , CV-INSTALLATIE | 50 |  | Itho | IGB 1502 (120 liter) | 2018-01-01 | 120 liter.
3033 |  | Papengracht 11 | 3033 Papengracht 11 , VENTILATIE | 50 |  | Itho | Dakvent CVD eco rft | 2016-01-01
3041 |  | Plantsoen 47 | 3041 Plantsoen 47 , 3041.01 Herenhuis , VENTILATIE | 50 |  | Itho | Eco-Fan CVE SP Perilex | 2016-01-01 | op zolder
3041 |  | Plantsoen 47 | 3041 Plantsoen 47 , 3041.01 Herenhuis , VENTILATIE | 50 |  | Itho | Eco-Fan CVE SP Perilex | 2016-01-01 | op zolder
3041 |  | Plantsoen 47 | 3041 Plantsoen 47 , 3041.01 Herenhuis , VENTILATIE | 50 |  | Itho | Eco-Fan CVE SE ra | 2016-01-01 | tbv afzuigkap
3056 |  | Hogewoerd 91 en Wielmakersteeg | 3056 Hogewoerd 91 en Wielmakersteeg , 3056.01 Herenhuis Hogewoerd 91 , VENTILATIE | 50 |  | Itho | Eco-fan cve se ra | 2016-12-01
3061 |  | Nieuwe Rijn 66-68 | 3061 Nieuwe Rijn 66-68 , VENTILATIE | 50 |  | Itho | CVE S eco se | 2020-01-01 | Pijpventilator
3065 |  | Francois Houttijnshof 1-9 | 3065 Francois Houttijnshof 1-9 , 3065.01 Francois Houttijnhofje , VENTILATIE | 50 |  | Itho | Eco-fan cve sp perilex | 2006-01-01 | Van huisnr. 9
3065 |  | Francois Houttijnshof 1-9 | 3065 Francois Houttijnshof 1-9 , 3065.01 Francois Houttijnhofje , VENTILATIE | 50 |  | Itho | Eco-fan cve sp perilex | 2006-01-01 | Van huisnr. 4
3065 |  | Francois Houttijnshof 1-9 | 3065 Francois Houttijnshof 1-9 , 3065.01 Francois Houttijnhofje , VENTILATIE | 50 |  | Itho | Eco-fan cve sp perilex | 2006-01-01 | Van huisnr. 1
3065 |  | Francois Houttijnshof 1-9 | 3065 Francois Houttijnshof 1-9 , 3065.01 Francois Houttijnhofje , VENTILATIE | 50 |  | Itho | Eco-fan cve sp perilex | 2006-01-01 | Van huisnr. 2
3065 |  | Francois Houttijnshof 1-9 | 3065 Francois Houttijnshof 1-9 , 3065.01 Francois Houttijnhofje , VENTILATIE | 50 |  | Itho | Eco-fan cve sp perilex | 2006-01-01 | Van huisnr. 3
3065 |  | Francois Houttijnshof 1-9 | 3065 Francois Houttijnshof 1-9 , 3065.01 Francois Houttijnhofje , VENTILATIE | 50 |  | Itho | Eco-fan cve sp perilex | 2006-01-01 | Van huisnr. 5
3065 |  | Francois Houttijnshof 1-9 | 3065 Francois Houttijnshof 1-9 , 3065.01 Francois Houttijnhofje , VENTILATIE | 50 |  | Itho | Eco-fan cve sp perilex | 2006-01-01 | Van huisnr. 6
3065 |  | Francois Houttijnshof 1-9 | 3065 Francois Houttijnshof 1-9 , 3065.01 Francois Houttijnhofje , VENTILATIE | 50 |  | Itho | Eco-fan cve sp perilex | 2006-01-01 | Van huisnr. 7
3065 |  | Francois Houttijnshof 1-9 | 3065 Francois Houttijnshof 1-9 , 3065.01 Francois Houttijnhofje , VENTILATIE | 50 |  | Itho | Eco-fan cve sp perilex | 2013-01-01 | Van huisnr. 8
3067 |  | Loridanshof 1-13 | 3067 Loridanshof 1-13 , 3067.01 Pieter Loridanshofje , VENTILATIE | 50 |  | Itho | Eco-fan cve | 2012-01-01 | Bij woning nr. 1.
3067 |  | Loridanshof 1-13 | 3067 Loridanshof 1-13 , 3067.01 Pieter Loridanshofje , VENTILATIE | 50 |  | Itho | Eco-fan cve | 2012-01-01 | Bij woning nr. 5.
3067 |  | Loridanshof 1-13 | 3067 Loridanshof 1-13 , 3067.01 Pieter Loridanshofje , VENTILATIE | 50 |  | Itho | Eco-fan cve | 2012-01-01 | Bij woning nr. 12.
3067 |  | Loridanshof 1-13 | 3067 Loridanshof 1-13 , 3067.01 Pieter Loridanshofje , VENTILATIE | 50 |  | Itho | Eco-fan cve | 2013-01-01 | Bij woning nr. 2.
3067 |  | Loridanshof 1-13 | 3067 Loridanshof 1-13 , 3067.01 Pieter Loridanshofje , VENTILATIE | 50 |  | Itho | Eco-fan cve | 2013-01-01 | Bij woning nr. 13.
3067 |  | Loridanshof 1-13 | 3067 Loridanshof 1-13 , 3067.01 Pieter Loridanshofje , VENTILATIE | 50 |  | Itho | Eco-fan cve | 2014-01-01 | Bij woning nr. 8.
3067 |  | Loridanshof 1-13 | 3067 Loridanshof 1-13 , 3067.01 Pieter Loridanshofje , VENTILATIE | 50 |  | Itho | Eco-fan cve | 2014-01-01 | Bij woning nr. 9.
3067 |  | Loridanshof 1-13 | 3067 Loridanshof 1-13 , 3067.01 Pieter Loridanshofje , VENTILATIE | 50 |  | Itho | Eco-fan cve | 2014-05-22 | Bij woning nr. 3.
3067 |  | Loridanshof 1-13 | 3067 Loridanshof 1-13 , 3067.01 Pieter Loridanshofje , VENTILATIE | 50 |  | Itho | Eco-fan cve | 2015-01-01 | Bij woning nr. 4.
3067 |  | Loridanshof 1-13 | 3067 Loridanshof 1-13 , 3067.01 Pieter Loridanshofje , VENTILATIE | 50 |  | Itho | Eco-fan cve | 2015-01-01 | Bij woning nr. 11.
3067 |  | Loridanshof 1-13 | 3067 Loridanshof 1-13 , 3067.01 Pieter Loridanshofje , VENTILATIE | 50 |  | Itho | Eco-fan cve | 2008-01-01 | Bij woning nr. 6.
3067 |  | Loridanshof 1-13 | 3067 Loridanshof 1-13 , 3067.01 Pieter Loridanshofje , VENTILATIE | 50 |  | Itho | ????? |  | Bij woning nr. 7.
3067 |  | Loridanshof 1-13 | 3067 Loridanshof 1-13 , 3067.01 Pieter Loridanshofje , VENTILATIE | 50 |  | Itho | Eco-fan cve | 2018-01-01 | Bij woning nr. 10.
3085 |  | Houtstraat 3 | 3085 Houtstraat 3 , 3085.01 Herenhuis , VENTILATIE | 50 |  | Itho | cas 45/4 wws | 2011-01-01
3085 |  | Houtstraat 3 | 3085 Houtstraat 3 , 3085.01 Herenhuis , VENTILATIE | 50 |  | Itho | cas 45/4 wws | 2017-01-01
3085 |  | Houtstraat 3 | 3085 Houtstraat 3 , 3085.01 Herenhuis , VENTILATIE | 50 |  | Itho | cvd-s eco ws | 2020-01-01
3085 |  | Houtstraat 3 | 3085 Houtstraat 3 , 3085.01 Herenhuis , VENTILATIE | 50 |  | Itho | cvd-s eco ws | 2020-01-01
3092 |  | Lammermarkt 65 | 3092 Lammermarkt 65 , 3092.01 Herenhuis , VENTILATIE | 50 |  | Itho |  | 2010-01-01
3096 |  | Utrechtse Veer 14 | 3096 Utrechtse Veer 14 , 3096.01 Herenhuis , VENTILATIE | 50 |  | Itho | CVE ECO | 2014-04-24 | Op zolder naast de boiler
3097 |  | Rijnsburgerweg 193 | 3097 Rijnsburgerweg 193 , 3097.01 Herenhuis , VENTILATIE | 50 |  | Itho | cve/122 of 133 | 2006-01-01 | Locatie: keuken beg. grond.
3097 |  | Rijnsburgerweg 193 | 3097 Rijnsburgerweg 193 , 3097.01 Herenhuis , VENTILATIE | 50 |  | Itho | cve/122 of 133 | 2006-01-01
3097 |  | Rijnsburgerweg 193 | 3097 Rijnsburgerweg 193 , 3097.01 Herenhuis , VENTILATIE | 50 |  | Itho | CVE/122 of 133 | 2016-01-01
3101 |  | Hooigracht 27a, 29 en 31 | 3101 Hooigracht 27a, 29 en 31 , 3101.03 Grachtenpand nr 31 , VENTILATIE , 00 Begane Grond , 0040 Hooigracht 31 A | 50 |  | Itho | Eco-fan cve | 2013-01-01 | ventilatiebox
3132 |  | Nieuwsteeg 31 | 3132 Nieuwsteeg 31 , 3132.01 Herenhuis , VENTILATIE | 50 |  | Itho | standaard box met afstanbedien | 2016-01-01 | Zit achter schot in keuken 55
3176 |  | Vliet 15 | 3176 Vliet 15 , 3176.01 Grachtenpand , VENTILATIE | 50 |  | Itho | CAS ECO-2500 | 2014-01-01
3207 |  | Wassenaarseweg 25-193 | 3207 Wassenaarseweg 25-193 , 3207.01 Flat , VENTILATIE | 50 |  | Itho | ??? | 2005-01-01
3207 |  | Wassenaarseweg 25-193 | 3207 Wassenaarseweg 25-193 , 3207.01 Flat , VENTILATIE | 50 |  | Itho | CVE ECO-fan 2 | 2007-01-01 | in hydrofoorruimte
3212 |  | Kaiserstraat 6-20 | 3212 Kaiserstraat 6-20 , 3212.01 Flat , 00 Begane Grond , 0001 Kaiserstraat 6 | 50 |  | Itho | Cve Eco Rft Sp | 2020-01-01 | afzuigventilator
3212 |  | Kaiserstraat 6-20 | 3212 Kaiserstraat 6-20 , 3212.01 Flat , 00 Begane Grond , 0004 Kaiserstraat 6 A | 50 |  | Itho | Cve Eco Rft Sp | 2020-01-01 | afzuigventilator
3212 |  | Kaiserstraat 6-20 | 3212 Kaiserstraat 6-20 , 3212.01 Flat , 00 Begane Grond , 0007 Kaiserstraat 6 B | 50 |  | Itho | Cve Eco Rft Sp | 2020-01-01 | afzuigventilator
3212 |  | Kaiserstraat 6-20 | 3212 Kaiserstraat 6-20 , 3212.01 Flat , 00 Begane Grond , 0010 Kaiserstraat 6 C | 50 |  | Itho | Cve Eco Rft Sp | 2020-01-01 | afzuigventilator
3212 |  | Kaiserstraat 6-20 | 3212 Kaiserstraat 6-20 , 3212.01 Flat , 00 Begane Grond , 0013 Kaiserstraat 6 D | 50 |  | Itho | Cve Eco Rft Sp | 2020-01-01 | afzuigventilator
3212 |  | Kaiserstraat 6-20 | 3212 Kaiserstraat 6-20 , 3212.01 Flat , 00 Begane Grond , 0016 Kaiserstraat 6 E | 50 |  | Itho | Cve Eco Rft Sp | 2020-01-01 | afzuigventilator
3212 |  | Kaiserstraat 6-20 | 3212 Kaiserstraat 6-20 , 3212.01 Flat , 00 Begane Grond , 0019 Kaiserstraat 6 F | 50 |  | Itho | Cve Eco Rft Sp | 2020-01-01 | afzuigventilator
3212 |  | Kaiserstraat 6-20 | 3212 Kaiserstraat 6-20 , 3212.01 Flat , 00 Begane Grond , 0022 Kaiserstraat 6 G | 50 |  | Itho | Cve Eco Rft Sp | 2020-01-01 | afzuigventilator
3212 |  | Kaiserstraat 6-20 | 3212 Kaiserstraat 6-20 , 3212.01 Flat , 00 Begane Grond , 0079 Kaiserstraat 14 | 50 |  | Itho | Cve Eco Rft Sp | 2020-01-01 | afzuigventilator
3212 |  | Kaiserstraat 6-20 | 3212 Kaiserstraat 6-20 , 3212.01 Flat , 00 Begane Grond , 0082 Kaiserstraat 14 A | 50 |  | Itho | Cve Eco Rft Sp | 2020-01-01 | afzuigventilator
3212 |  | Kaiserstraat 6-20 | 3212 Kaiserstraat 6-20 , 3212.01 Flat , 00 Begane Grond , 0085 Kaiserstraat 14 B | 50 |  | Itho | Cve Eco Rft Sp | 2020-01-01 | afzuigventilator
3212 |  | Kaiserstraat 6-20 | 3212 Kaiserstraat 6-20 , 3212.01 Flat , 00 Begane Grond , 0088 Kaiserstraat 14 C | 50 |  | Itho | Cve Eco Rft Sp | 2020-01-01 | afzuigventilator
3212 |  | Kaiserstraat 6-20 | 3212 Kaiserstraat 6-20 , 3212.01 Flat , 00 Begane Grond , 0091 Kaiserstraat 14 D | 50 |  | Itho | Cve Eco Rft Sp | 2020-01-01 | afzuigventilator
3212 |  | Kaiserstraat 6-20 | 3212 Kaiserstraat 6-20 , 3212.01 Flat , 01 1e verdieping , 0025 Kaiserstraat 8 | 50 |  | Itho | Cve Eco Rft Sp | 2020-01-01 | afzuigventilator
3212 |  | Kaiserstraat 6-20 | 3212 Kaiserstraat 6-20 , 3212.01 Flat , 01 1e verdieping , 0028 Kaiserstraat 8 A | 50 |  | Itho | Cve Eco Rft Sp | 2020-01-01 | afzuigventilator
3212 |  | Kaiserstraat 6-20 | 3212 Kaiserstraat 6-20 , 3212.01 Flat , 01 1e verdieping , 0031 Kaiserstraat 8 B | 50 |  | Itho | Cve Eco Rft Sp | 2020-01-01 | afzuigventilator
3212 |  | Kaiserstraat 6-20 | 3212 Kaiserstraat 6-20 , 3212.01 Flat , 01 1e verdieping , 0034 Kaiserstraat 8 C | 50 |  | Itho | Cve Eco Rft Sp | 2020-01-01 | afzuigventilator
3212 |  | Kaiserstraat 6-20 | 3212 Kaiserstraat 6-20 , 3212.01 Flat , 01 1e verdieping , 0037 Kaiserstraat 8 D | 50 |  | Itho | Cve Eco Rft Sp | 2020-01-01 | afzuigventilator
3212 |  | Kaiserstraat 6-20 | 3212 Kaiserstraat 6-20 , 3212.01 Flat , 01 1e verdieping , 0040 Kaiserstraat 8 E | 50 |  | Itho | Cve Eco Rft Sp | 2020-01-01 | afzuigventilator
3212 |  | Kaiserstraat 6-20 | 3212 Kaiserstraat 6-20 , 3212.01 Flat , 01 1e verdieping , 0043 Kaiserstraat 8 F | 50 |  | Itho | Cve Eco Rft Sp | 2020-01-01 | afzuigventilator
3212 |  | Kaiserstraat 6-20 | 3212 Kaiserstraat 6-20 , 3212.01 Flat , 01 1e verdieping , 0046 Kaiserstraat 8 G | 50 |  | Itho | Cve Eco Rft Sp | 2020-01-01 | afzuigventilator
3212 |  | Kaiserstraat 6-20 | 3212 Kaiserstraat 6-20 , 3212.01 Flat , 01 1e verdieping , 0094 Kaiserstraat 16 | 50 |  | Itho | Cve Eco Rft Sp | 2020-01-01 | afzuigventilator
3212 |  | Kaiserstraat 6-20 | 3212 Kaiserstraat 6-20 , 3212.01 Flat , 01 1e verdieping , 0097 Kaiserstraat 16 A | 50 |  | Itho | Cve Eco Rft Sp | 2020-01-01 | afzuigventilator
3212 |  | Kaiserstraat 6-20 | 3212 Kaiserstraat 6-20 , 3212.01 Flat , 01 1e verdieping , 0100 Kaiserstraat 16 B | 50 |  | Itho | Cve Eco Rft Sp | 2020-01-01 | afzuigventilator
3212 |  | Kaiserstraat 6-20 | 3212 Kaiserstraat 6-20 , 3212.01 Flat , 01 1e verdieping , 0103 Kaiserstraat 16 C | 50 |  | Itho | Cve Eco Rft Sp | 2020-01-01 | afzuigventilator
3212 |  | Kaiserstraat 6-20 | 3212 Kaiserstraat 6-20 , 3212.01 Flat , 01 1e verdieping , 0106 Kaiserstraat 16 D | 50 |  | Itho | Cve Eco Rft Sp | 2020-01-01 | afzuigventilator
3212 |  | Kaiserstraat 6-20 | 3212 Kaiserstraat 6-20 , 3212.01 Flat , 01 1e verdieping , 0109 Kaiserstraat 16 E | 50 |  | Itho | Cve Eco Rft Sp | 2020-01-01 | afzuigventilator
3212 |  | Kaiserstraat 6-20 | 3212 Kaiserstraat 6-20 , 3212.01 Flat , 02 2e verdieping , 0049 Kaiserstraat 10 | 50 |  | Itho | Cve Eco Rft Sp | 2020-01-01 | afzuigventilator
3212 |  | Kaiserstraat 6-20 | 3212 Kaiserstraat 6-20 , 3212.01 Flat , 02 2e verdieping , 0052 Kaiserstraat 10 A | 50 |  | Itho | Cve Eco Rft Sp | 2020-01-01 | afzuigventilator
3212 |  | Kaiserstraat 6-20 | 3212 Kaiserstraat 6-20 , 3212.01 Flat , 02 2e verdieping , 0055 Kaiserstraat 10 B | 50 |  | Itho | Cve Eco Rft Sp | 2020-01-01 | afzuigventilator
3212 |  | Kaiserstraat 6-20 | 3212 Kaiserstraat 6-20 , 3212.01 Flat , 02 2e verdieping , 0058 Kaiserstraat 10 C | 50 |  | Itho | Cve Eco Rft Sp | 2020-01-01 | afzuigventilator
3212 |  | Kaiserstraat 6-20 | 3212 Kaiserstraat 6-20 , 3212.01 Flat , 02 2e verdieping , 0061 Kaiserstraat 10 D | 50 |  | Itho | Cve Eco Rft Sp | 2020-01-01 | afzuigventilator
3212 |  | Kaiserstraat 6-20 | 3212 Kaiserstraat 6-20 , 3212.01 Flat , 02 2e verdieping , 0064 Kaiserstraat 10 E | 50 |  | Itho | Cve Eco Rft Sp | 2020-01-01 | afzuigventilator
3212 |  | Kaiserstraat 6-20 | 3212 Kaiserstraat 6-20 , 3212.01 Flat , 02 2e verdieping , 0067 Kaiserstraat 10 F | 50 |  | Itho | Cve Eco Rft Sp | 2020-01-01 | afzuigventilator
3212 |  | Kaiserstraat 6-20 | 3212 Kaiserstraat 6-20 , 3212.01 Flat , 02 2e verdieping , 0112 Kaiserstraat 18 | 50 |  | Itho | Cve Eco Rft Sp | 2020-01-01 | afzuigventilator
3212 |  | Kaiserstraat 6-20 | 3212 Kaiserstraat 6-20 , 3212.01 Flat , 02 2e verdieping , 0115 Kaiserstraat 18 A | 50 |  | Itho | Cve Eco Rft Sp | 2020-01-01 | afzuigventilator
3212 |  | Kaiserstraat 6-20 | 3212 Kaiserstraat 6-20 , 3212.01 Flat , 02 2e verdieping , 0118 Kaiserstraat 18 B | 50 |  | Itho | Cve Eco Rft Sp | 2020-01-01 | afzuigventilator
3212 |  | Kaiserstraat 6-20 | 3212 Kaiserstraat 6-20 , 3212.01 Flat , 02 2e verdieping , 0121 Kaiserstraat 18 C | 50 |  | Itho | Cve Eco Rft Sp | 2020-01-01 | afzuigventilator
3212 |  | Kaiserstraat 6-20 | 3212 Kaiserstraat 6-20 , 3212.01 Flat , 02 2e verdieping , 0124 Kaiserstraat 18 D | 50 |  | Itho | Cve Eco Rft Sp | 2020-01-01 | afzuigventilator
3212 |  | Kaiserstraat 6-20 | 3212 Kaiserstraat 6-20 , 3212.01 Flat , 02 2e verdieping , 0127 Kaiserstraat 18 E | 50 |  | Itho | Cve Eco Rft Sp | 2020-01-01 | afzuigventilator
3212 |  | Kaiserstraat 6-20 | 3212 Kaiserstraat 6-20 , 3212.01 Flat , 03 3e verdieping , 0070 Kaiserstraat 12 | 50 |  | Itho | Cve Eco Rft Sp | 2020-01-01 | afzuigventilator
3212 |  | Kaiserstraat 6-20 | 3212 Kaiserstraat 6-20 , 3212.01 Flat , 03 3e verdieping , 0073 Kaiserstraat 12 A | 50 |  | Itho | Cve Eco Rft Sp | 2020-01-01 | afzuigventilator
3212 |  | Kaiserstraat 6-20 | 3212 Kaiserstraat 6-20 , 3212.01 Flat , 03 3e verdieping , 0076 Kaiserstraat 12 B | 50 |  | Itho | Cve Eco Rft Sp | 2020-01-01 | afzuigventilator
3212 |  | Kaiserstraat 6-20 | 3212 Kaiserstraat 6-20 , 3212.01 Flat , 03 3e verdieping , 0130 Kaiserstraat 20 | 50 |  | Itho | Cve Eco Rft Sp | 2020-01-01 | afzuigventilator
3212 |  | Kaiserstraat 6-20 | 3212 Kaiserstraat 6-20 , 3212.01 Flat , 03 3e verdieping , 0133 Kaiserstraat 20 A | 50 |  | Itho | Cve Eco Rft Sp | 2020-01-01 | afzuigventilator
3212 |  | Kaiserstraat 6-20 | 3212 Kaiserstraat 6-20 , 3212.01 Flat , 03 3e verdieping , 0136 Kaiserstraat 20 B | 50 |  | Itho | Cve Eco Rft Sp | 2020-01-01 | afzuigventilator
3212 |  | Kaiserstraat 6-20 | 3212 Kaiserstraat 6-20 , 3212.01 Flat , 03 3e verdieping , 0139 Kaiserstraat 20 C | 50 |  | Itho | Cve Eco Rft Sp | 2020-01-01 | afzuigventilator
3215 |  | Nieuwe Rijn 67 | 3215 Nieuwe Rijn 67 , 3215.01 Grachtenpand , VENTILATIE | 50 |  | Itho | CVE s pak + rft auto | 2020-01-01
3215 |  | Nieuwe Rijn 67 | 3215 Nieuwe Rijn 67 , 3215.01 Grachtenpand , VENTILATIE | 50 |  | Itho | CVE s pak + rft auto | 2020-01-01
3220 |  | Waardgracht 65-113 | 3220 Waardgracht 65-113 , 3220.01 Flat , VENTILATIE | 50 |  | Itho | Eco Rft Sp | 2013-01-01 | app. nr. 65
3220 |  | Waardgracht 65-113 | 3220 Waardgracht 65-113 , 3220.01 Flat , VENTILATIE | 50 |  | Itho | Eco Rft Sp | 2013-01-01 | app. nr. 67 en 69
3220 |  | Waardgracht 65-113 | 3220 Waardgracht 65-113 , 3220.01 Flat , VENTILATIE | 50 |  | Itho | Eco Rft Sp | 2013-01-01 | app. nr. 71 en 73
3220 |  | Waardgracht 65-113 | 3220 Waardgracht 65-113 , 3220.01 Flat , VENTILATIE | 50 |  | Itho | Eco Rft Sp | 2013-01-01 | app. nr. 75 en 77
3220 |  | Waardgracht 65-113 | 3220 Waardgracht 65-113 , 3220.01 Flat , VENTILATIE | 50 |  | Itho | Eco Rft Sp | 2013-01-01 | app. nr. 79 en 81
3220 |  | Waardgracht 65-113 | 3220 Waardgracht 65-113 , 3220.01 Flat , VENTILATIE | 50 |  | Itho | Eco Rft Sp | 2013-01-01 | app. nr. 83 en 85
3220 |  | Waardgracht 65-113 | 3220 Waardgracht 65-113 , 3220.01 Flat , VENTILATIE | 50 |  | Itho | Eco Rft Sp | 2013-01-01 | app. nr. 87 en 89
3220 |  | Waardgracht 65-113 | 3220 Waardgracht 65-113 , 3220.01 Flat , VENTILATIE | 50 |  | Itho | Eco Rft Sp | 2013-01-01 | app. nr. 91 en 93
3220 |  | Waardgracht 65-113 | 3220 Waardgracht 65-113 , 3220.01 Flat , VENTILATIE | 50 |  | Itho | Eco Rft Sp | 2013-01-01 | app. nr. 95 en 97
3220 |  | Waardgracht 65-113 | 3220 Waardgracht 65-113 , 3220.01 Flat , VENTILATIE | 50 |  | Itho | Eco Rft Sp | 2013-01-01 | app. nr. 99 en 101
3220 |  | Waardgracht 65-113 | 3220 Waardgracht 65-113 , 3220.01 Flat , VENTILATIE | 50 |  | Itho | Eco Rft Sp | 2013-01-01 | app. nr. 103 en 105
3220 |  | Waardgracht 65-113 | 3220 Waardgracht 65-113 , 3220.01 Flat , VENTILATIE | 50 |  | Itho | Eco Rft Sp | 2013-01-01 | app. nr. 107 en 109
3220 |  | Waardgracht 65-113 | 3220 Waardgracht 65-113 , 3220.01 Flat , VENTILATIE | 50 |  | Itho | Eco Rft Sp | 2013-01-01 | app. nr. 111
3220 |  | Waardgracht 65-113 | 3220 Waardgracht 65-113 , 3220.01 Flat , VENTILATIE | 50 |  | Itho | Eco Rft Sp | 2013-01-01 | app. nr. 113
3221 |  | Vestwal 13-37 | 3221 Vestwal 13-37 , 3221.01 Flat (blok A) , 00 Begane Grond , 0013 Vestwal 20 | 50 |  | Itho | Eco-fan cve sp perilex | 2016-01-01
3221 |  | Vestwal 13-37 | 3221 Vestwal 13-37 , 3221.01 Flat (blok A) , 00 Begane Grond , 0019 Vestwal 22 | 50 |  | Itho | Eco-fan cve sp perilex | 2016-01-01
3221 |  | Vestwal 13-37 | 3221 Vestwal 13-37 , 3221.01 Flat (blok A) , 00 Begane Grond , 0025 Vestwal 24 | 50 |  | Itho | Eco-fan cve sp perilex | 2016-01-01
3221 |  | Vestwal 13-37 | 3221 Vestwal 13-37 , 3221.01 Flat (blok A) , 01 1e verdieping , 0016 Vestwal 21 | 50 |  | Itho | Eco-fan cve sp perilex | 2016-01-01
3221 |  | Vestwal 13-37 | 3221 Vestwal 13-37 , 3221.01 Flat (blok A) , 01 1e verdieping , 0022 Vestwal 23 | 50 |  | Itho | Eco-fan cve sp perilex | 2016-01-01
3221 |  | Vestwal 13-37 | 3221 Vestwal 13-37 , 3221.01 Flat (blok A) , 01 1e verdieping , 0028 Vestwal 25 | 50 |  | Itho | Eco-fan cve sp perilex | 2016-01-01
3221 |  | Vestwal 13-37 | 3221 Vestwal 13-37 , 3221.01 Flat (blok A) , 02 2e verdieping , 0040 Vestwal 33 | 50 |  | Itho | Eco-fan cve sp perilex | 2016-01-01
3221 |  | Vestwal 13-37 | 3221 Vestwal 13-37 , 3221.01 Flat (blok A) , 02 2e verdieping , 0043 Vestwal 35 | 50 |  | Itho | Eco-fan cve sp perilex | 2016-01-01
3221 |  | Vestwal 13-37 | 3221 Vestwal 13-37 , 3221.01 Flat (blok A) , 02 2e verdieping , 0046 Vestwal 37 | 50 |  | Itho | Eco-fan cve sp perilex | 2016-01-01
3221 |  | Vestwal 13-37 | 3221 Vestwal 13-37 , 3221.02 Flat (blok B) , 00 Begane Grond , 0001 Vestwal 13 | 50 |  | Itho | Eco-fan cve sp perilex | 2016-01-01
3221 |  | Vestwal 13-37 | 3221 Vestwal 13-37 , 3221.02 Flat (blok B) , 01 1e verdieping , 0004 Vestwal 15 | 50 |  | Itho | Eco-fan cve sp perilex | 2016-01-01
3221 |  | Vestwal 13-37 | 3221 Vestwal 13-37 , 3221.02 Flat (blok B) , 01 1e verdieping , 0007 Vestwal 17 | 50 |  | Itho | Eco-fan cve sp perilex | 2016-01-01
3221 |  | Vestwal 13-37 | 3221 Vestwal 13-37 , 3221.02 Flat (blok B) , 01 1e verdieping , 0010 Vestwal 19 | 50 |  | Itho | Eco-fan cve sp perilex | 2016-01-01
3221 |  | Vestwal 13-37 | 3221 Vestwal 13-37 , 3221.02 Flat (blok B) , 02 2e verdieping , 0031 Vestwal 27 | 50 |  | Itho | Eco-fan cve sp perilex | 2016-01-01
3221 |  | Vestwal 13-37 | 3221 Vestwal 13-37 , 3221.02 Flat (blok B) , 02 2e verdieping , 0034 Vestwal 29 | 50 |  | Itho | Eco-fan cve sp perilex | 2016-01-01
3221 |  | Vestwal 13-37 | 3221 Vestwal 13-37 , 3221.02 Flat (blok B) , 02 2e verdieping , 0037 Vestwal 31 | 50 |  | Itho | Eco-fan cve sp perilex | 2016-01-01
3222 |  | Zamenhofstraat 2-34 | 3222 Zamenhofstraat 2-34 , 3222.01 Flat (blok C) , 00 Begane Grond , 0001 Zamenhofstraat 2 | 50 |  | Itho | Eco-fan cve | 2004-01-01
3222 |  | Zamenhofstraat 2-34 | 3222 Zamenhofstraat 2-34 , 3222.01 Flat (blok C) , 00 Begane Grond , 0004 Zamenhofstraat 4 | 50 |  | Itho | Eco-fan cve | 2004-01-01
3222 |  | Zamenhofstraat 2-34 | 3222 Zamenhofstraat 2-34 , 3222.01 Flat (blok C) , 01 1e verdieping , 0007 Zamenhofstraat 6 | 50 |  | Itho | Eco-fan cve | 2004-01-01
3222 |  | Zamenhofstraat 2-34 | 3222 Zamenhofstraat 2-34 , 3222.01 Flat (blok C) , 01 1e verdieping , 0010 Zamenhofstraat 8 | 50 |  | Itho | Eco-fan cve | 2004-01-01
3222 |  | Zamenhofstraat 2-34 | 3222 Zamenhofstraat 2-34 , 3222.01 Flat (blok C) , 01 1e verdieping , 0013 Zamenhofstraat 10 | 50 |  | Itho | Eco-fan cve | 2004-01-01
3222 |  | Zamenhofstraat 2-34 | 3222 Zamenhofstraat 2-34 , 3222.01 Flat (blok C) , 01 1e verdieping , 0016 Zamenhofstraat 12 | 50 |  | Itho | Eco-fan cve | 2004-01-01
3222 |  | Zamenhofstraat 2-34 | 3222 Zamenhofstraat 2-34 , 3222.01 Flat (blok C) , 01 1e verdieping , 0019 Zamenhofstraat 14 | 50 |  | Itho | Eco-fan cve | 2004-01-01
3222 |  | Zamenhofstraat 2-34 | 3222 Zamenhofstraat 2-34 , 3222.01 Flat (blok C) , 02 2e verdieping , 0022 Zamenhofstraat 16 | 50 |  | Itho | Eco-fan cve | 2004-01-01
3222 |  | Zamenhofstraat 2-34 | 3222 Zamenhofstraat 2-34 , 3222.01 Flat (blok C) , 02 2e verdieping , 0025 Zamenhofstraat 18 | 50 |  | Itho | Eco-fan cve | 2004-01-01
3222 |  | Zamenhofstraat 2-34 | 3222 Zamenhofstraat 2-34 , 3222.01 Flat (blok C) , 02 2e verdieping , 0028 Zamenhofstraat 20 | 50 |  | Itho | Eco-fan cve | 2004-01-01
3222 |  | Zamenhofstraat 2-34 | 3222 Zamenhofstraat 2-34 , 3222.01 Flat (blok C) , 02 2e verdieping , 0031 Zamenhofstraat 22 | 50 |  | Itho | Eco-fan cve | 2004-01-01
3222 |  | Zamenhofstraat 2-34 | 3222 Zamenhofstraat 2-34 , 3222.01 Flat (blok C) , 02 2e verdieping , 0034 Zamenhofstraat 24 | 50 |  | Itho | Eco-fan cve | 2004-01-01
3222 |  | Zamenhofstraat 2-34 | 3222 Zamenhofstraat 2-34 , 3222.01 Flat (blok C) , 03 3e verdieping , 0037 Zamenhofstraat 26 | 50 |  | Itho | Eco-fan cve | 2004-01-01
3222 |  | Zamenhofstraat 2-34 | 3222 Zamenhofstraat 2-34 , 3222.01 Flat (blok C) , 03 3e verdieping , 0040 Zamenhofstraat 28 | 50 |  | Itho | Eco-fan cve | 2004-01-01
3222 |  | Zamenhofstraat 2-34 | 3222 Zamenhofstraat 2-34 , 3222.01 Flat (blok C) , 03 3e verdieping , 0043 Zamenhofstraat 30 | 50 |  | Itho | Eco-fan cve | 2004-01-01
3222 |  | Zamenhofstraat 2-34 | 3222 Zamenhofstraat 2-34 , 3222.01 Flat (blok C) , 03 3e verdieping , 0046 Zamenhofstraat 32 | 50 |  | Itho | Eco-fan cve | 2004-01-01
3222 |  | Zamenhofstraat 2-34 | 3222 Zamenhofstraat 2-34 , 3222.01 Flat (blok C) , 03 3e verdieping , 0049 Zamenhofstraat 34 | 50 |  | Itho | Eco-fan cve | 2004-01-01
3224 |  | Nieuwe Rijn 46A-D | 3224 Nieuwe Rijn 46A-D , 3224.01 Grachtenpand , VENTILATIE | 50 |  | Itho | CVE s eco se | 2020-01-01 | vent-box voor vent overloop 4e verd. nabij cv-ketel
3228 |  | Rijnsburgerweg 37 | 3228 Rijnsburgerweg 37 , 3228.01 Woongebouw , VENTILATIE | 50 |  | Itho | Eco fan cve sp perilex | 2017-01-01
3236 |  | Lambertushof 2-34 | 3236 Lambertushof 2-34 , 3236.01 Flat , 00 Begane Grond , 0001 Lambertushof 2 | 50 |  | Itho | CVE ECO-FAN | 2011-01-01
3236 |  | Lambertushof 2-34 | 3236 Lambertushof 2-34 , 3236.01 Flat , 00 Begane Grond , 0016 Lambertushof 12 | 50 |  | Itho | CVE ECO-FAN | 2011-01-01
3236 |  | Lambertushof 2-34 | 3236 Lambertushof 2-34 , 3236.01 Flat , 00 Begane Grond , 0019 Lambertushof 14 | 50 |  | Itho | CVE ECO-FAN | 2011-01-01
3236 |  | Lambertushof 2-34 | 3236 Lambertushof 2-34 , 3236.01 Flat , 00 Begane Grond , 0034 Lambertushof 24 | 50 |  | Itho | CVE ECO-FAN | 2011-01-01
3236 |  | Lambertushof 2-34 | 3236 Lambertushof 2-34 , 3236.01 Flat , 00 Begane Grond , 0037 Lambertushof 26 | 50 |  | Itho | CVE ECO-FAN | 2011-01-01
3236 |  | Lambertushof 2-34 | 3236 Lambertushof 2-34 , 3236.01 Flat , 01 1e verdieping , 0004 Lambertushof 4 | 50 |  | Itho | CVE ECO-FAN | 2011-01-01
3236 |  | Lambertushof 2-34 | 3236 Lambertushof 2-34 , 3236.01 Flat , 01 1e verdieping , 0007 Lambertushof 6 | 50 |  | Itho | CVE ECO-FAN | 2016-01-01
3236 |  | Lambertushof 2-34 | 3236 Lambertushof 2-34 , 3236.01 Flat , 01 1e verdieping , 0022 Lambertushof 16 | 50 |  | Itho | CVE ECO-FAN | 2011-01-01
3236 |  | Lambertushof 2-34 | 3236 Lambertushof 2-34 , 3236.01 Flat , 01 1e verdieping , 0025 Lambertushof 18 | 50 |  | Itho | CVE ECO-FAN | 2011-01-01
3236 |  | Lambertushof 2-34 | 3236 Lambertushof 2-34 , 3236.01 Flat , 01 1e verdieping , 0040 Lambertushof 28 | 50 |  | Itho | CVE ECO-FAN | 2011-01-01
3236 |  | Lambertushof 2-34 | 3236 Lambertushof 2-34 , 3236.01 Flat , 01 1e verdieping , 0043 Lambertushof 30 | 50 |  | Itho | CVE ECO-FAN | 2011-01-01
3236 |  | Lambertushof 2-34 | 3236 Lambertushof 2-34 , 3236.01 Flat , 02 2e verdieping , 0010 Lambertushof 8 | 50 |  | Itho | CVE ECO-FAN | 2011-01-01
3236 |  | Lambertushof 2-34 | 3236 Lambertushof 2-34 , 3236.01 Flat , 02 2e verdieping , 0013 Lambertushof 10 | 50 |  | Itho | CVE ECO-FAN | 2016-01-01
3236 |  | Lambertushof 2-34 | 3236 Lambertushof 2-34 , 3236.01 Flat , 02 2e verdieping , 0028 Lambertushof 20 | 50 |  | Itho | CVE ECO-FAN | 2011-01-01
3236 |  | Lambertushof 2-34 | 3236 Lambertushof 2-34 , 3236.01 Flat , 02 2e verdieping , 0031 Lambertushof 22 | 50 |  | Itho | CVE ECO-FAN | 2011-01-01
3236 |  | Lambertushof 2-34 | 3236 Lambertushof 2-34 , 3236.01 Flat , 02 2e verdieping , 0046 Lambertushof 32 | 50 |  | Itho | CVE ECO-FAN | 2011-01-01
3236 |  | Lambertushof 2-34 | 3236 Lambertushof 2-34 , 3236.01 Flat , 02 2e verdieping , 0049 Lambertushof 34 | 50 |  | Itho | CVE ECO-FAN | 2011-01-01
3240 |  | Hogewoerd 39-51 en 53a-57a | 3240 Hogewoerd 39-51 en 53a-57a , 3240.01 Flat nr 39 - 51A , 01 1e verdieping , 0001 Hogewoerd 39 | 50 |  | Itho | CVE ECO-FAN | 2017-01-01
3240 |  | Hogewoerd 39-51 en 53a-57a | 3240 Hogewoerd 39-51 en 53a-57a , 3240.01 Flat nr 39 - 51A , 01 1e verdieping , 0004 Hogewoerd 39 A | 50 |  | Itho | CVE ECO-FAN | 1988-01-01
3240 |  | Hogewoerd 39-51 en 53a-57a | 3240 Hogewoerd 39-51 en 53a-57a , 3240.01 Flat nr 39 - 51A , 01 1e verdieping , 0007 Hogewoerd 41 | 50 |  | Itho | CVE ECO-FAN | 1988-01-01
3240 |  | Hogewoerd 39-51 en 53a-57a | 3240 Hogewoerd 39-51 en 53a-57a , 3240.01 Flat nr 39 - 51A , 01 1e verdieping , 0010 Hogewoerd 41 A | 50 |  | Itho | CVE ECO-FAN | 2016-01-01
3240 |  | Hogewoerd 39-51 en 53a-57a | 3240 Hogewoerd 39-51 en 53a-57a , 3240.01 Flat nr 39 - 51A , 02 2e verdieping , 0013 Hogewoerd 43 | 50 |  | Itho | CVE ECO-FAN | 1988-01-01
3240 |  | Hogewoerd 39-51 en 53a-57a | 3240 Hogewoerd 39-51 en 53a-57a , 3240.01 Flat nr 39 - 51A , 02 2e verdieping , 0016 Hogewoerd 43 A | 50 |  | Itho | CVE ECO-FAN | 1988-01-01
3240 |  | Hogewoerd 39-51 en 53a-57a | 3240 Hogewoerd 39-51 en 53a-57a , 3240.01 Flat nr 39 - 51A , 02 2e verdieping , 0019 Hogewoerd 45 | 50 |  | Itho | CVE ECO-FAN | 1988-01-01
3240 |  | Hogewoerd 39-51 en 53a-57a | 3240 Hogewoerd 39-51 en 53a-57a , 3240.01 Flat nr 39 - 51A , 02 2e verdieping , 0022 Hogewoerd 45 A | 50 |  | Itho | CVE ECO-FAN | 1988-01-01
3240 |  | Hogewoerd 39-51 en 53a-57a | 3240 Hogewoerd 39-51 en 53a-57a , 3240.01 Flat nr 39 - 51A , 02 2e verdieping , 0025 Hogewoerd 47 | 50 |  | Itho | CVE ECO-FAN | 1988-01-01
3240 |  | Hogewoerd 39-51 en 53a-57a | 3240 Hogewoerd 39-51 en 53a-57a , 3240.01 Flat nr 39 - 51A , 03 3e verdieping , 0028 Hogewoerd 47 A | 50 |  | Itho | CVE ECO-FAN | 1988-01-01
3240 |  | Hogewoerd 39-51 en 53a-57a | 3240 Hogewoerd 39-51 en 53a-57a , 3240.01 Flat nr 39 - 51A , 03 3e verdieping , 0031 Hogewoerd 49 | 50 |  | Itho | CVE ECO-FAN | 1988-01-01
3240 |  | Hogewoerd 39-51 en 53a-57a | 3240 Hogewoerd 39-51 en 53a-57a , 3240.01 Flat nr 39 - 51A , 03 3e verdieping , 0034 Hogewoerd 49 A | 50 |  | Itho | CVE ECO-FAN | 1988-01-01
3240 |  | Hogewoerd 39-51 en 53a-57a | 3240 Hogewoerd 39-51 en 53a-57a , 3240.01 Flat nr 39 - 51A , 03 3e verdieping , 0037 Hogewoerd 51 | 50 |  | Itho | CVE ECO-FAN | 1988-01-01
3240 |  | Hogewoerd 39-51 en 53a-57a | 3240 Hogewoerd 39-51 en 53a-57a , 3240.01 Flat nr 39 - 51A , 03 3e verdieping , 0040 Hogewoerd 51 A | 50 |  | Itho | CVE ECO-FAN | 1988-01-01
3245 |  | Schoolmeesterpad 1-63 | 3245 Schoolmeesterpad 1-63 , 3245.01 Flat , 00 Begane Grond , 0001 Schoolmeesterpad 1 | 50 |  | Itho | CVE ECO-FAN | 2017-01-01
3245 |  | Schoolmeesterpad 1-63 | 3245 Schoolmeesterpad 1-63 , 3245.01 Flat , 00 Begane Grond , 0004 Schoolmeesterpad 2 | 50 |  | Itho | CVE ECO-FAN | 2017-01-01
3245 |  | Schoolmeesterpad 1-63 | 3245 Schoolmeesterpad 1-63 , 3245.01 Flat , 00 Begane Grond , 0007 Schoolmeesterpad 3 | 50 |  | Itho | CVE ECO-FAN | 2005-01-01
3245 |  | Schoolmeesterpad 1-63 | 3245 Schoolmeesterpad 1-63 , 3245.01 Flat , 00 Begane Grond , 0034 Schoolmeesterpad 17 | 50 |  | Itho | CVE ECO-FAN | 2005-01-01
3245 |  | Schoolmeesterpad 1-63 | 3245 Schoolmeesterpad 1-63 , 3245.01 Flat , 00 Begane Grond , 0037 Schoolmeesterpad 19 | 50 |  | Itho | CVE ECO-FAN | 2005-01-01
3245 |  | Schoolmeesterpad 1-63 | 3245 Schoolmeesterpad 1-63 , 3245.01 Flat , 00 Begane Grond , 0058 Schoolmeesterpad 33 | 50 |  | Itho | CVE ECO-FAN | 2005-01-01
3245 |  | Schoolmeesterpad 1-63 | 3245 Schoolmeesterpad 1-63 , 3245.01 Flat , 00 Begane Grond , 0061 Schoolmeesterpad 35 | 50 |  | Itho | CVE ECO-FAN | 2005-01-01
3245 |  | Schoolmeesterpad 1-63 | 3245 Schoolmeesterpad 1-63 , 3245.01 Flat , 00 Begane Grond , 0082 Schoolmeesterpad 49 | 50 |  | Itho | CVE ECO-FAN | 2005-01-01
3245 |  | Schoolmeesterpad 1-63 | 3245 Schoolmeesterpad 1-63 , 3245.01 Flat , 00 Begane Grond , 0085 Schoolmeesterpad 51 | 50 |  | Itho | CVE ECO-FAN | 2005-01-01
3245 |  | Schoolmeesterpad 1-63 | 3245 Schoolmeesterpad 1-63 , 3245.01 Flat , 01 1e verdieping , 0010 Schoolmeesterpad 4 | 50 |  | Itho | CVE ECO-FAN | 2005-01-01
3245 |  | Schoolmeesterpad 1-63 | 3245 Schoolmeesterpad 1-63 , 3245.01 Flat , 01 1e verdieping , 0013 Schoolmeesterpad 5 | 50 |  | Itho | CVE ECO-FAN | 2005-01-01
3245 |  | Schoolmeesterpad 1-63 | 3245 Schoolmeesterpad 1-63 , 3245.01 Flat , 01 1e verdieping , 0019 Schoolmeesterpad 7 | 50 |  | Itho | CVE ECO-FAN | 2005-01-01
3245 |  | Schoolmeesterpad 1-63 | 3245 Schoolmeesterpad 1-63 , 3245.01 Flat , 01 1e verdieping , 0040 Schoolmeesterpad 21 | 50 |  | Itho | CVE ECO-FAN | 2005-01-01
3245 |  | Schoolmeesterpad 1-63 | 3245 Schoolmeesterpad 1-63 , 3245.01 Flat , 01 1e verdieping , 0043 Schoolmeesterpad 23 | 50 |  | Itho | CVE ECO-FAN | 2005-01-01
3245 |  | Schoolmeesterpad 1-63 | 3245 Schoolmeesterpad 1-63 , 3245.01 Flat , 01 1e verdieping , 0064 Schoolmeesterpad 37 | 50 |  | Itho | CVE ECO-FAN | 2005-01-01
3245 |  | Schoolmeesterpad 1-63 | 3245 Schoolmeesterpad 1-63 , 3245.01 Flat , 01 1e verdieping , 0067 Schoolmeesterpad 39 | 50 |  | Itho | CVE ECO-FAN | 2017-01-01
3245 |  | Schoolmeesterpad 1-63 | 3245 Schoolmeesterpad 1-63 , 3245.01 Flat , 01 1e verdieping , 0088 Schoolmeesterpad 53 | 50 |  | Itho | CVE ECO-FAN | 2005-01-01
3245 |  | Schoolmeesterpad 1-63 | 3245 Schoolmeesterpad 1-63 , 3245.01 Flat , 01 1e verdieping , 0091 Schoolmeesterpad 55 | 50 |  | Itho | CVE ECO-FAN | 2005-01-01
3245 |  | Schoolmeesterpad 1-63 | 3245 Schoolmeesterpad 1-63 , 3245.01 Flat , 02 2e verdieping , 0016 Schoolmeesterpad 6 | 50 |  | Itho | CVE ECO-FAN | 2017-01-01
3245 |  | Schoolmeesterpad 1-63 | 3245 Schoolmeesterpad 1-63 , 3245.01 Flat , 02 2e verdieping , 0022 Schoolmeesterpad 9 | 50 |  | Itho | CVE ECO-FAN | 2017-01-01
3245 |  | Schoolmeesterpad 1-63 | 3245 Schoolmeesterpad 1-63 , 3245.01 Flat , 02 2e verdieping , 0025 Schoolmeesterpad 11 | 50 |  | Itho | CVE ECO-FAN | 2005-01-01
3245 |  | Schoolmeesterpad 1-63 | 3245 Schoolmeesterpad 1-63 , 3245.01 Flat , 02 2e verdieping , 0046 Schoolmeesterpad 25 | 50 |  | Itho | CVE ECO-FAN | 2005-01-01
3245 |  | Schoolmeesterpad 1-63 | 3245 Schoolmeesterpad 1-63 , 3245.01 Flat , 02 2e verdieping , 0049 Schoolmeesterpad 27 | 50 |  | Itho | CVE ECO-FAN | 2005-01-01
3245 |  | Schoolmeesterpad 1-63 | 3245 Schoolmeesterpad 1-63 , 3245.01 Flat , 02 2e verdieping , 0070 Schoolmeesterpad 41 | 50 |  | Itho | CVE ECO-FAN | 2005-01-01
3245 |  | Schoolmeesterpad 1-63 | 3245 Schoolmeesterpad 1-63 , 3245.01 Flat , 02 2e verdieping , 0073 Schoolmeesterpad 43 | 50 |  | Itho | CVE ECO-FAN | 2005-01-01
3245 |  | Schoolmeesterpad 1-63 | 3245 Schoolmeesterpad 1-63 , 3245.01 Flat , 02 2e verdieping , 0094 Schoolmeesterpad 57 | 50 |  | Itho | CVE ECO-FAN | 2005-01-01
3245 |  | Schoolmeesterpad 1-63 | 3245 Schoolmeesterpad 1-63 , 3245.01 Flat , 02 2e verdieping , 0097 Schoolmeesterpad 59 | 50 |  | Itho | CVE ECO-FAN | 2005-01-01
3245 |  | Schoolmeesterpad 1-63 | 3245 Schoolmeesterpad 1-63 , 3245.01 Flat , 03 3e verdieping , 0028 Schoolmeesterpad 13 | 50 |  | Itho | CVE ECO-FAN | 2005-01-01
3245 |  | Schoolmeesterpad 1-63 | 3245 Schoolmeesterpad 1-63 , 3245.01 Flat , 03 3e verdieping , 0031 Schoolmeesterpad 15 | 50 |  | Itho | CVE ECO-FAN | 2005-01-01
3245 |  | Schoolmeesterpad 1-63 | 3245 Schoolmeesterpad 1-63 , 3245.01 Flat , 03 3e verdieping , 0052 Schoolmeesterpad 29 | 50 |  | Itho | CVE ECO-FAN | 2005-01-01
3245 |  | Schoolmeesterpad 1-63 | 3245 Schoolmeesterpad 1-63 , 3245.01 Flat , 03 3e verdieping , 0055 Schoolmeesterpad 31 | 50 |  | Itho | CVE ECO-FAN | 2005-01-01
3245 |  | Schoolmeesterpad 1-63 | 3245 Schoolmeesterpad 1-63 , 3245.01 Flat , 03 3e verdieping , 0076 Schoolmeesterpad 45 | 50 |  | Itho | CVE ECO-FAN | 2005-01-01
3245 |  | Schoolmeesterpad 1-63 | 3245 Schoolmeesterpad 1-63 , 3245.01 Flat , 03 3e verdieping , 0079 Schoolmeesterpad 47 | 50 |  | Itho | CVE ECO-FAN | 2005-01-01
3245 |  | Schoolmeesterpad 1-63 | 3245 Schoolmeesterpad 1-63 , 3245.01 Flat , 03 3e verdieping , 0100 Schoolmeesterpad 61 | 50 |  | Itho | CVE ECO-FAN | 2005-01-01
3245 |  | Schoolmeesterpad 1-63 | 3245 Schoolmeesterpad 1-63 , 3245.01 Flat , 03 3e verdieping , 0103 Schoolmeesterpad 63 | 50 |  | Itho | CVE ECO-FAN | 2005-01-01
3411 |  | Hooigracht 12 | 3411 Hooigracht 12 , 3411.01 Kantoorruimte Hooigracht 12 , VENTILATIE | 50 |  | Itho | CVE-ECO-fan 2 | 2012-01-01 | Toilet beg. gr. hoofdgebouw
3411 |  | Hooigracht 12 | 3411 Hooigracht 12 , 3411.01 Kantoorruimte Hooigracht 12 , VENTILATIE | 50 |  | Itho | CVE-ECO-fan 2 | 2012-01-01 | Toilet beg. gr. bijgebouw
3411 |  | Hooigracht 12 | 3411 Hooigracht 12 , 3411.01 Kantoorruimte Hooigracht 12 , VENTILATIE | 50 |  | Itho | CVE-ECO-fan 2 | 2012-01-01 | Toilet 1e verd. hoofdgebouw
3411 |  | Hooigracht 12 | 3411 Hooigracht 12 , 3411.01 Kantoorruimte Hooigracht 12 , VENTILATIE | 50 |  | Itho | CVE-ECO-fan 2 | 2012-01-01 | Pantry 1e verd. hoofdgebouw
3411 |  | Hooigracht 12 | 3411 Hooigracht 12 , 3411.01 Kantoorruimte Hooigracht 12 , VENTILATIE | 50 |  | Itho | CVE-ECO-fan 2 | 2012-01-01 | Toilet 2e verd. hoofdgebouw
3437 |  | Noordeinde 37 | 3437 Noordeinde 37 , 3437.01 Herenhuis , VENTILATIE | 50 |  | Itho | CVE P | 2014-01-01 | op zolder
3437 |  | Noordeinde 37 | 3437 Noordeinde 37 , 3437.01 Herenhuis , VENTILATIE | 50 |  | Itho | Eco-fan CVE+rft-znd+xvnt | 2018-01-01 | App. nr. 36-D
3455 |  | Zijlstroom 81-135 | 3455 Zijlstroom 81-135 , 3455.01 Flat , VENTILATIE | 50 |  | Itho | Eco-fan cve | 2007-01-01 | Zijlstroom 81
3455 |  | Zijlstroom 81-135 | 3455 Zijlstroom 81-135 , 3455.01 Flat , VENTILATIE | 50 |  | Itho | Eco-fan cve | 2007-01-01 | Zijlstroom 83
3455 |  | Zijlstroom 81-135 | 3455 Zijlstroom 81-135 , 3455.01 Flat , VENTILATIE | 50 |  | Itho | Eco-fan cve | 2007-01-01 | Zijlstroom 85
3455 |  | Zijlstroom 81-135 | 3455 Zijlstroom 81-135 , 3455.01 Flat , VENTILATIE | 50 |  | Itho | Eco-fan cve | 2007-01-01 | Zijlstroom 87
3455 |  | Zijlstroom 81-135 | 3455 Zijlstroom 81-135 , 3455.01 Flat , VENTILATIE | 50 |  | Itho | Eco-fan cve | 2007-01-01 | Zijlstroom 89
3455 |  | Zijlstroom 81-135 | 3455 Zijlstroom 81-135 , 3455.01 Flat , VENTILATIE | 50 |  | Itho | Eco-fan cve | 2007-01-01 | Zijlstroom 91
3455 |  | Zijlstroom 81-135 | 3455 Zijlstroom 81-135 , 3455.01 Flat , VENTILATIE | 50 |  | Itho | Eco-fan cve | 2007-01-01 | Zijlstroom 93
3455 |  | Zijlstroom 81-135 | 3455 Zijlstroom 81-135 , 3455.01 Flat , VENTILATIE | 50 |  | Itho | Eco-fan cve | 2007-01-01 | Zijlstroom 95
3455 |  | Zijlstroom 81-135 | 3455 Zijlstroom 81-135 , 3455.01 Flat , VENTILATIE | 50 |  | Itho | Eco-fan cve | 2007-01-01 | Zijlstroom 97
3455 |  | Zijlstroom 81-135 | 3455 Zijlstroom 81-135 , 3455.01 Flat , VENTILATIE | 50 |  | Itho | Eco-fan cve | 2007-01-01 | Zijlstroom 99
3455 |  | Zijlstroom 81-135 | 3455 Zijlstroom 81-135 , 3455.01 Flat , VENTILATIE | 50 |  | Itho | Eco-fan cve | 2007-01-01 | Zijlstroom 101
3455 |  | Zijlstroom 81-135 | 3455 Zijlstroom 81-135 , 3455.01 Flat , VENTILATIE | 50 |  | Itho | Eco-fan cve | 2007-01-01 | Zijlstroom 103
3455 |  | Zijlstroom 81-135 | 3455 Zijlstroom 81-135 , 3455.01 Flat , VENTILATIE | 50 |  | Itho | Eco-fan cve | 2007-01-01 | Zijlstroom 105
3455 |  | Zijlstroom 81-135 | 3455 Zijlstroom 81-135 , 3455.01 Flat , VENTILATIE | 50 |  | Itho | Eco-fan cve | 2007-01-01 | Zijlstroom 107
3455 |  | Zijlstroom 81-135 | 3455 Zijlstroom 81-135 , 3455.01 Flat , VENTILATIE | 50 |  | Itho | Eco-fan cve | 2007-01-01 | Zijlstroom 109
3455 |  | Zijlstroom 81-135 | 3455 Zijlstroom 81-135 , 3455.01 Flat , VENTILATIE | 50 |  | Itho | Eco-fan cve | 2007-01-01 | Zijlstroom 111
3455 |  | Zijlstroom 81-135 | 3455 Zijlstroom 81-135 , 3455.01 Flat , VENTILATIE | 50 |  | Itho | Eco-fan cve | 2007-01-01 | Zijlstroom 113
3455 |  | Zijlstroom 81-135 | 3455 Zijlstroom 81-135 , 3455.01 Flat , VENTILATIE | 50 |  | Itho | Eco-fan cve | 2007-01-01 | Zijlstroom 115
3455 |  | Zijlstroom 81-135 | 3455 Zijlstroom 81-135 , 3455.01 Flat , VENTILATIE | 50 |  | Itho | Eco-fan cve | 2007-01-01 | Zijlstroom 119
3455 |  | Zijlstroom 81-135 | 3455 Zijlstroom 81-135 , 3455.01 Flat , VENTILATIE | 50 |  | Itho | Eco-fan cve | 2007-01-01 | Zijlstroom 117
3455 |  | Zijlstroom 81-135 | 3455 Zijlstroom 81-135 , 3455.01 Flat , VENTILATIE | 50 |  | Itho | Eco-fan cve | 2007-01-01 | Zijlstroom 121
3455 |  | Zijlstroom 81-135 | 3455 Zijlstroom 81-135 , 3455.01 Flat , VENTILATIE | 50 |  | Itho | Eco-fan cve | 2007-01-01 | Zijlstroom 123
3455 |  | Zijlstroom 81-135 | 3455 Zijlstroom 81-135 , 3455.01 Flat , VENTILATIE | 50 |  | Itho | Eco-fan cve | 2007-01-01 | Zijlstroom 125
3455 |  | Zijlstroom 81-135 | 3455 Zijlstroom 81-135 , 3455.01 Flat , VENTILATIE | 50 |  | Itho | Eco-fan cve | 2007-01-01 | Zijlstroom 127
3455 |  | Zijlstroom 81-135 | 3455 Zijlstroom 81-135 , 3455.01 Flat , VENTILATIE | 50 |  | Itho | Eco-fan cve | 2007-01-01 | Zijlstroom 129
3455 |  | Zijlstroom 81-135 | 3455 Zijlstroom 81-135 , 3455.01 Flat , VENTILATIE | 50 |  | Itho | Eco-fan cve | 2007-01-01 | Zijlstroom 131
3455 |  | Zijlstroom 81-135 | 3455 Zijlstroom 81-135 , 3455.01 Flat , VENTILATIE | 50 |  | Itho | Eco-fan cve | 2007-01-01 | Zijlstroom 133
3455 |  | Zijlstroom 81-135 | 3455 Zijlstroom 81-135 , 3455.01 Flat , VENTILATIE | 50 |  | Itho | Eco-fan cve | 2007-01-01 | Zijlstroom 135
3457 |  | Ravenhorst 2-96 (even) | 3457 Ravenhorst 2-96 (even) , 3457.01 Flat nr 2 - 96 , 00 Begane Grond , 0001 Ravenhorst 2 | 50 |  | Itho | Eco-fan cve | 2010-01-01 | In combinatie met DemandFlow
3457 |  | Ravenhorst 2-96 (even) | 3457 Ravenhorst 2-96 (even) , 3457.01 Flat nr 2 - 96 , 00 Begane Grond , 0004 Ravenhorst 4 | 50 |  | Itho | Eco-fan cve | 2010-01-01 | In combinatie met DemandFlow
3457 |  | Ravenhorst 2-96 (even) | 3457 Ravenhorst 2-96 (even) , 3457.01 Flat nr 2 - 96 , 00 Begane Grond , 0037 Ravenhorst 26 | 50 |  | Itho | Eco-fan cve | 2010-01-01
3457 |  | Ravenhorst 2-96 (even) | 3457 Ravenhorst 2-96 (even) , 3457.01 Flat nr 2 - 96 , 00 Begane Grond , 0040 Ravenhorst 28 | 50 |  | Itho | Eco-fan cve | 2010-01-01
3457 |  | Ravenhorst 2-96 (even) | 3457 Ravenhorst 2-96 (even) , 3457.01 Flat nr 2 - 96 , 00 Begane Grond , 0043 Ravenhorst 30 | 50 |  | Itho | Eco-fan cve | 2010-01-01
3457 |  | Ravenhorst 2-96 (even) | 3457 Ravenhorst 2-96 (even) , 3457.01 Flat nr 2 - 96 , 00 Begane Grond , 0046 Ravenhorst 32 | 50 |  | Itho | Eco-fan cve | 2010-01-01
3457 |  | Ravenhorst 2-96 (even) | 3457 Ravenhorst 2-96 (even) , 3457.01 Flat nr 2 - 96 , 00 Begane Grond , 0049 Ravenhorst 34 | 50 |  | Itho | Eco-fan cve | 2010-01-01
3457 |  | Ravenhorst 2-96 (even) | 3457 Ravenhorst 2-96 (even) , 3457.01 Flat nr 2 - 96 , 01 1e verdieping , 0007 Ravenhorst 6 | 50 |  | Itho | Eco-fan cve | 2010-01-01 | In combinatie met DemandFlow
3457 |  | Ravenhorst 2-96 (even) | 3457 Ravenhorst 2-96 (even) , 3457.01 Flat nr 2 - 96 , 01 1e verdieping , 0010 Ravenhorst 8 | 50 |  | Itho | Eco-fan cve | 2010-01-01 | In combinatie met DemandFlow
3457 |  | Ravenhorst 2-96 (even) | 3457 Ravenhorst 2-96 (even) , 3457.01 Flat nr 2 - 96 , 02 2e verdieping , 0013 Ravenhorst 10 | 50 |  | Itho | Eco-fan cve | 2010-01-01 | In combinatie met DemandFlow
3457 |  | Ravenhorst 2-96 (even) | 3457 Ravenhorst 2-96 (even) , 3457.01 Flat nr 2 - 96 , 02 2e verdieping , 0016 Ravenhorst 12 | 50 |  | Itho | Eco-fan cve | 2010-01-01 | In combinatie met DemandFlow
3457 |  | Ravenhorst 2-96 (even) | 3457 Ravenhorst 2-96 (even) , 3457.01 Flat nr 2 - 96 , 03 3e Verdieping , 0019 Ravenhorst 14 | 50 |  | Itho | Eco-fan cve | 2010-01-01 | In combinatie met DemandFlow
3457 |  | Ravenhorst 2-96 (even) | 3457 Ravenhorst 2-96 (even) , 3457.01 Flat nr 2 - 96 , 03 3e Verdieping , 0022 Ravenhorst 16 | 50 |  | Itho | Eco-fan cve | 2010-01-01 | In combinatie met DemandFlow
3457 |  | Ravenhorst 2-96 (even) | 3457 Ravenhorst 2-96 (even) , 3457.01 Flat nr 2 - 96 , 04 4e Verdieping , 0025 Ravenhorst 18 | 50 |  | Itho | Eco-fan cve | 2010-01-01 | In combinatie met DemandFlow
3457 |  | Ravenhorst 2-96 (even) | 3457 Ravenhorst 2-96 (even) , 3457.01 Flat nr 2 - 96 , 04 4e Verdieping , 0028 Ravenhorst 20 | 50 |  | Itho | Eco-fan cve | 2010-01-01 | In combinatie met DemandFlow
3457 |  | Ravenhorst 2-96 (even) | 3457 Ravenhorst 2-96 (even) , 3457.01 Flat nr 2 - 96 , 05 5e Verdieping , 0031 Ravenhorst 22 | 50 |  | Itho | Eco-fan cve | 2010-01-01 | In combinatie met DemandFlow
3457 |  | Ravenhorst 2-96 (even) | 3457 Ravenhorst 2-96 (even) , 3457.01 Flat nr 2 - 96 , 05 5e Verdieping , 0034 Ravenhorst 24 | 50 |  | Itho | Eco-fan cve | 2010-01-01 | In combinatie met DemandFlow
3457 |  | Ravenhorst 2-96 (even) | 3457 Ravenhorst 2-96 (even) , 3457.01 Flat nr 2 - 96 , 05 5e Verdieping , 0268 Ravenhorst 84 | 50 |  | Itho | Eco-fan cve | 2010-01-01 | In combinatie met DemandFlow
3457 |  | Ravenhorst 2-96 (even) | 3457 Ravenhorst 2-96 (even) , 3457.01 Flat nr 2 - 96 , 05 5e Verdieping , 0271 Ravenhorst 86 | 50 |  | Itho | Eco-fan cve | 2010-01-01 | In combinatie met DemandFlow
3457 |  | Ravenhorst 2-96 (even) | 3457 Ravenhorst 2-96 (even) , 3457.01 Flat nr 2 - 96 , 05 5e Verdieping , 0274 Ravenhorst 88 | 50 |  | Itho | Eco-fan cve | 2010-01-01 | In combinatie met DemandFlow
3457 |  | Ravenhorst 2-96 (even) | 3457 Ravenhorst 2-96 (even) , 3457.01 Flat nr 2 - 96 , 05 5e Verdieping , 0277 Ravenhorst 90 | 50 |  | Itho | Eco-fan cve | 2010-01-01 | In combinatie met DemandFlow
3457 |  | Ravenhorst 2-96 (even) | 3457 Ravenhorst 2-96 (even) , 3457.01 Flat nr 2 - 96 , 05 5e Verdieping , 0280 Ravenhorst 92 | 50 |  | Itho | Eco-fan cve | 2010-01-01 | In combinatie met DemandFlow
3457 |  | Ravenhorst 2-96 (even) | 3457 Ravenhorst 2-96 (even) , 3457.01 Flat nr 2 - 96 , 05 5e Verdieping , 0283 Ravenhorst 94 | 50 |  | Itho | Eco-fan cve | 2010-01-01 | In combinatie met DemandFlow
3457 |  | Ravenhorst 2-96 (even) | 3457 Ravenhorst 2-96 (even) , 3457.01 Flat nr 2 - 96 , 05 5e Verdieping , 0286 Ravenhorst 96 | 50 |  | Itho | Eco-fan cve | 2010-01-01 | In combinatie met DemandFlow
3457 |  | Ravenhorst 2-96 (even) | 3457 Ravenhorst 2-96 (even) , 3457.01 Flat nr 2 - 96 , VENTILATIE-01 Onzelfst. woningen | 50 | Onzelfst. woningen | Itho | Eco-fan cve | 2010-01-01 | Ravenhorst 36
3457 |  | Ravenhorst 2-96 (even) | 3457 Ravenhorst 2-96 (even) , 3457.01 Flat nr 2 - 96 , VENTILATIE-01 Onzelfst. woningen | 50 | Onzelfst. woningen | Itho | Eco-fan cve | 2010-01-01 | Ravenhorst 38
3457 |  | Ravenhorst 2-96 (even) | 3457 Ravenhorst 2-96 (even) , 3457.01 Flat nr 2 - 96 , VENTILATIE-01 Onzelfst. woningen | 50 | Onzelfst. woningen | Itho | Eco-fan cve | 2010-01-01 | Ravenhorst 40
3457 |  | Ravenhorst 2-96 (even) | 3457 Ravenhorst 2-96 (even) , 3457.01 Flat nr 2 - 96 , VENTILATIE-01 Onzelfst. woningen | 50 | Onzelfst. woningen | Itho | Eco-fan cve | 2010-01-01 | Ravenhorst 42
3457 |  | Ravenhorst 2-96 (even) | 3457 Ravenhorst 2-96 (even) , 3457.01 Flat nr 2 - 96 , VENTILATIE-01 Onzelfst. woningen | 50 | Onzelfst. woningen | Itho | Eco-fan cve | 2010-01-01 | Ravenhorst 44
3457 |  | Ravenhorst 2-96 (even) | 3457 Ravenhorst 2-96 (even) , 3457.01 Flat nr 2 - 96 , VENTILATIE-01 Onzelfst. woningen | 50 | Onzelfst. woningen | Itho | Eco-fan cve | 2010-01-01 | Ravenhorst 46
3457 |  | Ravenhorst 2-96 (even) | 3457 Ravenhorst 2-96 (even) , 3457.01 Flat nr 2 - 96 , VENTILATIE-01 Onzelfst. woningen | 50 | Onzelfst. woningen | Itho | Eco-fan cve | 2010-01-01 | Ravenhorst 48
3457 |  | Ravenhorst 2-96 (even) | 3457 Ravenhorst 2-96 (even) , 3457.01 Flat nr 2 - 96 , VENTILATIE-01 Onzelfst. woningen | 50 | Onzelfst. woningen | Itho | Eco-fan cve | 2010-01-01 | Ravenhorst 50
3457 |  | Ravenhorst 2-96 (even) | 3457 Ravenhorst 2-96 (even) , 3457.01 Flat nr 2 - 96 , VENTILATIE-01 Onzelfst. woningen | 50 | Onzelfst. woningen | Itho | Eco-fan cve | 2010-01-01 | Ravenhorst 52
3457 |  | Ravenhorst 2-96 (even) | 3457 Ravenhorst 2-96 (even) , 3457.01 Flat nr 2 - 96 , VENTILATIE-01 Onzelfst. woningen | 50 | Onzelfst. woningen | Itho | Eco-fan cve | 2010-01-01 | Ravenhorst 54
3457 |  | Ravenhorst 2-96 (even) | 3457 Ravenhorst 2-96 (even) , 3457.01 Flat nr 2 - 96 , VENTILATIE-01 Onzelfst. woningen | 50 | Onzelfst. woningen | Itho | Eco-fan cve | 2010-01-01 | Ravenhorst 56
3457 |  | Ravenhorst 2-96 (even) | 3457 Ravenhorst 2-96 (even) , 3457.01 Flat nr 2 - 96 , VENTILATIE-01 Onzelfst. woningen | 50 | Onzelfst. woningen | Itho | Eco-fan cve | 2010-01-01 | Ravenhorst 58
3457 |  | Ravenhorst 2-96 (even) | 3457 Ravenhorst 2-96 (even) , 3457.01 Flat nr 2 - 96 , VENTILATIE-01 Onzelfst. woningen | 50 | Onzelfst. woningen | Itho | Eco-fan cve | 2010-01-01 | Ravenhorst 60
3457 |  | Ravenhorst 2-96 (even) | 3457 Ravenhorst 2-96 (even) , 3457.01 Flat nr 2 - 96 , VENTILATIE-01 Onzelfst. woningen | 50 | Onzelfst. woningen | Itho | Eco-fan cve | 2010-01-01 | Ravenhorst 62
3457 |  | Ravenhorst 2-96 (even) | 3457 Ravenhorst 2-96 (even) , 3457.01 Flat nr 2 - 96 , VENTILATIE-01 Onzelfst. woningen | 50 | Onzelfst. woningen | Itho | Eco-fan cve | 2010-01-01 | Ravenhorst 64
3457 |  | Ravenhorst 2-96 (even) | 3457 Ravenhorst 2-96 (even) , 3457.01 Flat nr 2 - 96 , VENTILATIE-01 Onzelfst. woningen | 50 | Onzelfst. woningen | Itho | Eco-fan cve | 2010-01-01 | Ravenhorst 66
3457 |  | Ravenhorst 2-96 (even) | 3457 Ravenhorst 2-96 (even) , 3457.01 Flat nr 2 - 96 , VENTILATIE-01 Onzelfst. woningen | 50 | Onzelfst. woningen | Itho | Eco-fan cve | 2010-01-01 | Ravenhorst 68
3457 |  | Ravenhorst 2-96 (even) | 3457 Ravenhorst 2-96 (even) , 3457.01 Flat nr 2 - 96 , VENTILATIE-01 Onzelfst. woningen | 50 | Onzelfst. woningen | Itho | Eco-fan cve | 2010-01-01 | Ravenhorst 70
3457 |  | Ravenhorst 2-96 (even) | 3457 Ravenhorst 2-96 (even) , 3457.01 Flat nr 2 - 96 , VENTILATIE-01 Onzelfst. woningen | 50 | Onzelfst. woningen | Itho | Eco-fan cve | 2010-01-01 | Ravenhorst 72
3457 |  | Ravenhorst 2-96 (even) | 3457 Ravenhorst 2-96 (even) , 3457.01 Flat nr 2 - 96 , VENTILATIE-01 Onzelfst. woningen | 50 | Onzelfst. woningen | Itho | Eco-fan cve | 2010-01-01 | Ravenhorst 74
3457 |  | Ravenhorst 2-96 (even) | 3457 Ravenhorst 2-96 (even) , 3457.01 Flat nr 2 - 96 , VENTILATIE-01 Onzelfst. woningen | 50 | Onzelfst. woningen | Itho | Eco-fan cve | 2010-01-01 | Ravenhorst 76
3457 |  | Ravenhorst 2-96 (even) | 3457 Ravenhorst 2-96 (even) , 3457.01 Flat nr 2 - 96 , VENTILATIE-01 Onzelfst. woningen | 50 | Onzelfst. woningen | Itho | Eco-fan cve | 2010-01-01 | Ravenhorst 78
3457 |  | Ravenhorst 2-96 (even) | 3457 Ravenhorst 2-96 (even) , 3457.01 Flat nr 2 - 96 , VENTILATIE-01 Onzelfst. woningen | 50 | Onzelfst. woningen | Itho | Eco-fan cve | 2010-01-01 | Ravenhorst 80
3457 |  | Ravenhorst 2-96 (even) | 3457 Ravenhorst 2-96 (even) , 3457.01 Flat nr 2 - 96 , VENTILATIE-01 Onzelfst. woningen | 50 | Onzelfst. woningen | Itho | Eco-fan cve | 2010-01-01 | Ravenhorst 82
3459 |  | Ravenhorst 1-75 (oneven) | 3459 Ravenhorst 1-75 (oneven) , 3459.02 Flat nr 1 - 75 , 00 Begane Grond , 0001 Ravenhorst 1 | 50 |  | Itho | Eco-fan cve | 2010-01-01
3459 |  | Ravenhorst 1-75 (oneven) | 3459 Ravenhorst 1-75 (oneven) , 3459.02 Flat nr 1 - 75 , 00 Begane Grond , 0004 Ravenhorst 3 | 50 |  | Itho | Eco-fan cve | 2010-01-01
3459 |  | Ravenhorst 1-75 (oneven) | 3459 Ravenhorst 1-75 (oneven) , 3459.02 Flat nr 1 - 75 , 00 Begane Grond , 0007 Ravenhorst 5 | 50 |  | Itho | Eco-fan cve | 2010-01-01
3459 |  | Ravenhorst 1-75 (oneven) | 3459 Ravenhorst 1-75 (oneven) , 3459.02 Flat nr 1 - 75 , 00 Begane Grond , 0010 Ravenhorst 7 | 50 |  | Itho | Eco-fan cve | 2010-01-01
3459 |  | Ravenhorst 1-75 (oneven) | 3459 Ravenhorst 1-75 (oneven) , 3459.02 Flat nr 1 - 75 , 00 Begane Grond , 0013 Ravenhorst 9 | 50 |  | Itho | Eco-fan cve | 2010-01-01
3459 |  | Ravenhorst 1-75 (oneven) | 3459 Ravenhorst 1-75 (oneven) , 3459.02 Flat nr 1 - 75 , 00 Begane Grond , 0016 Ravenhorst 11 | 50 |  | Itho | Eco-fan cve | 2010-01-01
3459 |  | Ravenhorst 1-75 (oneven) | 3459 Ravenhorst 1-75 (oneven) , 3459.02 Flat nr 1 - 75 , 00 Begane Grond , 0019 Ravenhorst 13 | 50 |  | Itho | Eco-fan cve | 2010-01-01
3459 |  | Ravenhorst 1-75 (oneven) | 3459 Ravenhorst 1-75 (oneven) , 3459.02 Flat nr 1 - 75 , 01 1e Verdieping , 0022 Ravenhorst 15 | 50 |  | Itho | Eco-fan cve | 2011-01-01
3459 |  | Ravenhorst 1-75 (oneven) | 3459 Ravenhorst 1-75 (oneven) , 3459.02 Flat nr 1 - 75 , 01 1e Verdieping , 0025 Ravenhorst 17 | 50 |  | Itho | Eco-fan cve | 2011-01-01
3459 |  | Ravenhorst 1-75 (oneven) | 3459 Ravenhorst 1-75 (oneven) , 3459.02 Flat nr 1 - 75 , 01 1e Verdieping , 0028 Ravenhorst 19 | 50 |  | Itho | Eco-fan cve | 2011-01-01
3459 |  | Ravenhorst 1-75 (oneven) | 3459 Ravenhorst 1-75 (oneven) , 3459.02 Flat nr 1 - 75 , 01 1e Verdieping , 0034 Ravenhorst 23 | 50 |  | Itho | Eco-fan cve | 2011-01-01
3459 |  | Ravenhorst 1-75 (oneven) | 3459 Ravenhorst 1-75 (oneven) , 3459.02 Flat nr 1 - 75 , 01 1e Verdieping , 0037 Ravenhorst 25 | 50 |  | Itho | Eco-fan cve | 2011-01-01
3459 |  | Ravenhorst 1-75 (oneven) | 3459 Ravenhorst 1-75 (oneven) , 3459.02 Flat nr 1 - 75 , 01 1e Verdieping , 0040 Ravenhorst 27 | 50 |  | Itho | Eco-fan cve | 2011-01-01
3459 |  | Ravenhorst 1-75 (oneven) | 3459 Ravenhorst 1-75 (oneven) , 3459.02 Flat nr 1 - 75 , 01 1e Verdieping , 0043 Ravenhorst 29 | 50 |  | Itho | Eco-fan cve | 2011-01-01
3459 |  | Ravenhorst 1-75 (oneven) | 3459 Ravenhorst 1-75 (oneven) , 3459.02 Flat nr 1 - 75 , 01 1e Verdieping , 0046 Ravenhorst 31 | 50 |  | Itho | Eco-fan cve | 2011-01-01
3459 |  | Ravenhorst 1-75 (oneven) | 3459 Ravenhorst 1-75 (oneven) , 3459.02 Flat nr 1 - 75 , 01 1e Verdieping , 0049 Ravenhorst 33 | 50 |  | Itho | Eco-fan cve | 2011-01-01
3459 |  | Ravenhorst 1-75 (oneven) | 3459 Ravenhorst 1-75 (oneven) , 3459.02 Flat nr 1 - 75 , 01 1e Verdieping , 0052 Ravenhorst 35 | 50 |  | Itho | Eco-fan cve | 2011-01-01
3459 |  | Ravenhorst 1-75 (oneven) | 3459 Ravenhorst 1-75 (oneven) , 3459.02 Flat nr 1 - 75 , 01 1e Verdieping , 0055 Ravenhorst 37 | 50 |  | Itho | Eco-fan cve | 2011-01-01
3459 |  | Ravenhorst 1-75 (oneven) | 3459 Ravenhorst 1-75 (oneven) , 3459.02 Flat nr 1 - 75 , 03 3e Verdieping , 0058 Ravenhorst 39 | 50 |  | Itho | Eco-fan cve | 2011-01-01
3459 |  | Ravenhorst 1-75 (oneven) | 3459 Ravenhorst 1-75 (oneven) , 3459.02 Flat nr 1 - 75 , 03 3e Verdieping , 0061 Ravenhorst 41 | 50 |  | Itho | Eco-fan cve | 2011-01-01
3459 |  | Ravenhorst 1-75 (oneven) | 3459 Ravenhorst 1-75 (oneven) , 3459.02 Flat nr 1 - 75 , 03 3e Verdieping , 0064 Ravenhorst 43 | 50 |  | Itho | Eco-fan cve | 2011-01-01
3459 |  | Ravenhorst 1-75 (oneven) | 3459 Ravenhorst 1-75 (oneven) , 3459.02 Flat nr 1 - 75 , 03 3e Verdieping , 0067 Ravenhorst 45 | 50 |  | Itho | Eco-fan cve | 2011-01-01
3459 |  | Ravenhorst 1-75 (oneven) | 3459 Ravenhorst 1-75 (oneven) , 3459.02 Flat nr 1 - 75 , 03 3e Verdieping , 0070 Ravenhorst 47 | 50 |  | Itho | Eco-fan cve | 2011-01-01
3459 |  | Ravenhorst 1-75 (oneven) | 3459 Ravenhorst 1-75 (oneven) , 3459.02 Flat nr 1 - 75 , 03 3e Verdieping , 0073 Ravenhorst 49 | 50 |  | Itho | Eco-fan cve | 2011-01-01
3459 |  | Ravenhorst 1-75 (oneven) | 3459 Ravenhorst 1-75 (oneven) , 3459.02 Flat nr 1 - 75 , 03 3e Verdieping , 0076 Ravenhorst 51 | 50 |  | Itho | Eco-fan cve | 2011-01-01
3459 |  | Ravenhorst 1-75 (oneven) | 3459 Ravenhorst 1-75 (oneven) , 3459.02 Flat nr 1 - 75 , 03 3e Verdieping , 0079 Ravenhorst 53 | 50 |  | Itho | Eco-fan cve | 2011-01-01
3459 |  | Ravenhorst 1-75 (oneven) | 3459 Ravenhorst 1-75 (oneven) , 3459.02 Flat nr 1 - 75 , 03 3e Verdieping , 0082 Ravenhorst 55 | 50 |  | Itho | Eco-fan cve | 2011-01-01
3459 |  | Ravenhorst 1-75 (oneven) | 3459 Ravenhorst 1-75 (oneven) , 3459.02 Flat nr 1 - 75 , 03 3e Verdieping , 0085 Ravenhorst 57 | 50 |  | Itho | Eco-fan cve | 2011-01-01
3459 |  | Ravenhorst 1-75 (oneven) | 3459 Ravenhorst 1-75 (oneven) , 3459.02 Flat nr 1 - 75 , 03 3e Verdieping , 0088 Ravenhorst 59 | 50 |  | Itho | Eco-fan cve | 2011-01-01
3459 |  | Ravenhorst 1-75 (oneven) | 3459 Ravenhorst 1-75 (oneven) , 3459.02 Flat nr 1 - 75 , 03 3e Verdieping , 0091 Ravenhorst 61 | 50 |  | Itho | Eco-fan cve | 2011-01-01
3459 |  | Ravenhorst 1-75 (oneven) | 3459 Ravenhorst 1-75 (oneven) , 3459.02 Flat nr 1 - 75 , 05 5e Verdieping , 0094 Ravenhorst 63 | 50 |  | Itho | Eco-fan cve | 2011-01-01
3459 |  | Ravenhorst 1-75 (oneven) | 3459 Ravenhorst 1-75 (oneven) , 3459.02 Flat nr 1 - 75 , 05 5e Verdieping , 0097 Ravenhorst 65 | 50 |  | Itho | Eco-fan cve | 2011-01-01
3459 |  | Ravenhorst 1-75 (oneven) | 3459 Ravenhorst 1-75 (oneven) , 3459.02 Flat nr 1 - 75 , 05 5e Verdieping , 0100 Ravenhorst 67 | 50 |  | Itho | Eco-fan cve | 2011-01-01
3459 |  | Ravenhorst 1-75 (oneven) | 3459 Ravenhorst 1-75 (oneven) , 3459.02 Flat nr 1 - 75 , 05 5e Verdieping , 0103 Ravenhorst 69 | 50 |  | Itho | Eco-fan cve | 2011-01-01
3459 |  | Ravenhorst 1-75 (oneven) | 3459 Ravenhorst 1-75 (oneven) , 3459.02 Flat nr 1 - 75 , 05 5e Verdieping , 0106 Ravenhorst 71 | 50 |  | Itho | Eco-fan cve | 2011-01-01
3459 |  | Ravenhorst 1-75 (oneven) | 3459 Ravenhorst 1-75 (oneven) , 3459.02 Flat nr 1 - 75 , 05 5e Verdieping , 0109 Ravenhorst 73 | 50 |  | Itho | Eco-fan cve | 2011-01-01
3459 |  | Ravenhorst 1-75 (oneven) | 3459 Ravenhorst 1-75 (oneven) , 3459.02 Flat nr 1 - 75 , 05 5e Verdieping , 0112 Ravenhorst 75 | 50 |  | Itho | Eco-fan cve | 2017-01-01
3461 |  | Kloosterpoort 4 | 3461 Kloosterpoort 4 , 3461.01 Hospice (Xenia) , CV-INSTALLATIE | 50 |  | Itho | GGBB300 | 2014-01-01 | 300 liter | 300 liter
3461 |  | Kloosterpoort 4 | 3461 Kloosterpoort 4 , 3461.01 Hospice (Xenia) , CV-INSTALLATIE | 50 |  | Itho | Kli-max 2 HR-combiketel | 2014-01-01 | tbv boiler
3704 |  | Johan de Wittst/Rijnsburgerweg | 3704 Johan de Wittst/Rijnsburgerweg , 3704.01 Herenhuis 171A tm 173 D, 1A-K , 02 2e verdieping , 0019 Rijnsburgerweg 171 D | 50 |  | Itho | CVE eco sp. | 2012-01-01 | app. 171D
3704 |  | Johan de Wittst/Rijnsburgerweg | 3704 Johan de Wittst/Rijnsburgerweg , 3704.01 Herenhuis 171A tm 173 D, 1A-K , 02 2e verdieping , 0031 Rijnsburgerweg 173 D | 50 |  | Itho | CVE eco sp. | 2010-01-01 | app. 173D
3704 |  | Johan de Wittst/Rijnsburgerweg | 3704 Johan de Wittst/Rijnsburgerweg , 3704.01 Herenhuis 171A tm 173 D, 1A-K , 02 2e verdieping , 0055 Joh. De Wittstraat 1 H | 50 |  | Itho | CVE eco sp. | 2012-01-01 | app. 1H
3704 |  | Johan de Wittst/Rijnsburgerweg | 3704 Johan de Wittst/Rijnsburgerweg , 3704.01 Herenhuis 171A tm 173 D, 1A-K , 02 2e verdieping , 0058 Joh. De Wittstraat 1-J | 50 |  | Itho | CVE eco sp. | 2012-01-01 | app. 1J
3705 |  | Herengracht 34 | 3705 Herengracht 34 , 3705.01 Grachtenpand , 00 Begane Grond , 0001 Herengracht 34 A | 50 |  | Itho | Eco-fan cve | 2017-01-01
3705 |  | Herengracht 34 | 3705 Herengracht 34 , 3705.01 Grachtenpand , 00 Begane Grond , 0004 Herengracht 34 B | 50 |  | Itho | Eco-fan cve
3705 |  | Herengracht 34 | 3705 Herengracht 34 , 3705.01 Grachtenpand , 00 Begane Grond , 0007 Herengracht 34 C | 50 |  | Itho | Eco-fan cve
3705 |  | Herengracht 34 | 3705 Herengracht 34 , 3705.01 Grachtenpand , 01 1e verdieping , 0010 Herengracht 34 D | 50 |  | Itho | Eco-fan cve
3705 |  | Herengracht 34 | 3705 Herengracht 34 , 3705.01 Grachtenpand , 01 1e verdieping , 0013 Herengracht 34 E | 50 |  | Itho | Eco-fan cve
3705 |  | Herengracht 34 | 3705 Herengracht 34 , 3705.01 Grachtenpand , 01 1e verdieping , 0016 Herengracht 34 F | 50 |  | Itho | Eco-fan cve | 2017-01-01
3705 |  | Herengracht 34 | 3705 Herengracht 34 , 3705.01 Grachtenpand , 01 1e verdieping , 0019 Herengracht 34 G | 50 |  | Itho | Eco-fan cve
3705 |  | Herengracht 34 | 3705 Herengracht 34 , 3705.01 Grachtenpand , 02 2e verdieping , 0022 Herengracht 34 H | 50 |  | Itho | Eco-fan cve | 2017-01-01
3705 |  | Herengracht 34 | 3705 Herengracht 34 , 3705.01 Grachtenpand , 02 2e verdieping , 0025 Herengracht 34 J | 50 |  | Itho | Eco-fan cve
3705 |  | Herengracht 34 | 3705 Herengracht 34 , 3705.01 Grachtenpand , 02 2e verdieping , 0028 Herengracht 34 K | 50 |  | Itho | Eco-fan cve
3705 |  | Herengracht 34 | 3705 Herengracht 34 , 3705.01 Grachtenpand , 03 3e verdieping , 0031 Herengracht 34 L | 50 |  | Itho | Eco-fan cve
3705 |  | Herengracht 34 | 3705 Herengracht 34 , 3705.01 Grachtenpand , 03 3e verdieping , 0034 Herengracht 34 M | 50 |  | Itho | Eco-fan cve
3707 |  | Sumatrastraat 203-251 | 3707 Sumatrastraat 203-251 , 3707.01 Flat , VENTILATIE | 50 |  | Itho | cas90/4w-230v | 2010-01-01
3707 |  | Sumatrastraat 203-251 | 3707 Sumatrastraat 203-251 , 3707.01 Flat , VENTILATIE | 50 |  | Itho | cas90/4w-230v | 2010-01-01
3707 |  | Sumatrastraat 203-251 | 3707 Sumatrastraat 203-251 , 3707.01 Flat , VENTILATIE | 50 |  | Itho | cas90/4w-230v | 2010-01-01
3707 |  | Sumatrastraat 203-251 | 3707 Sumatrastraat 203-251 , 3707.01 Flat , VENTILATIE | 50 |  | Itho | cas90/4w-230v | 2010-01-01
3707 |  | Sumatrastraat 203-251 | 3707 Sumatrastraat 203-251 , 3707.01 Flat , VENTILATIE | 50 |  | Itho | cas90/4w-230v | 2010-01-01
3707 |  | Sumatrastraat 203-251 | 3707 Sumatrastraat 203-251 , 3707.01 Flat , VENTILATIE | 50 |  | Itho | cas90/4w-230v | 2013-01-01
3082 |  | Jan van Goyenkade 32 | 3082 Jan van Goyenkade 32 , 3082.01 Woonhuis , CV-INSTALLATIE | 50 |  | Itho - Daalderop | IGB-150S | 2020-01-01 | 150 liter
3012 |  | Zoeterwoudsesingel 55 | 3012 Zoeterwoudsesingel 55 , 3012.01 Herenhuis , CV-INSTALLATIE | 50 |  | Itho - van der beyl | IGB 150 S | 2005-01-01 | 150 liter.
3016 |  | Morsweg 138 | 3016 Morsweg 138 , 3016.01 Herenhuis , CV-INSTALLATIE | 50 |  | Itho - van der beyl | IGB 150 | 2004-01-01 | 150 liter.
3019 |  | Papengracht 13 | 3019 Papengracht 13 , 3019.01 Herenhuis , CV-INSTALLATIE | 50 |  | Itho - van der beyl | IGB 200 | 2006-01-01 | 200 liter.
3040 |  | Hooigracht 34a | 3040 Hooigracht 34a , 3040.01 Herenhuis , CV-INSTALLATIE | 50 |  | Itho - van der beyl | IGB 200 | 2005-01-01 | 200 liter
3054 |  | Groenhovenstraat 13 | 3054 Groenhovenstraat 13 , 3054.01 Herenhuis , CV-INSTALLATIE | 50 |  | Itho - van der beyl | PUB2 300 | 2019-01-01 | 300 liter
3063 |  | Rapenburg 120-122 | 3063 Rapenburg 120-122 , 3063.01 Grachtenpand , CV-INSTALLATIE | 50 |  | Itho - van der beyl | OLB-300 | 2015-01-01 | 300 liter
3067 |  | Loridanshof 1-13 | 3067 Loridanshof 1-13 , 3067.01 Pieter Loridanshofje , CV-INSTALLATIE | 50 |  | Itho - van der beyl | Rvs IGB-500S | 2012-01-01 | 500 liter
3072 |  | Doelengracht 3 | 3072 Doelengracht 3 , 3072.01 Woonhuis , CV-INSTALLATIE | 50 |  | Itho - van der beyl | IGB 200 | 2008-01-01 | 200 liter
3074 |  | 2e Binnenvestgracht 13 | 3074 2e Binnenvestgracht 13 , 3074.01 Jan de Laterehofje , CV-INSTALLATIE | 50 |  | Itho - van der beyl | Itho OLB 200 DDS-001 | 2010-01-01 | 200 liter
3080 |  | Herengracht 80 | 3080 Herengracht 80 , 3080.01 Grachtenpand , CV-INSTALLATIE | 50 |  | Itho - van der beyl |  | 2006-01-01 | 150 liter
3081 |  | Boerhaavelaan 37 | 3081 Boerhaavelaan 37 , 3081.01 Herenhuis , CV-INSTALLATIE | 50 |  | Itho - van der beyl | IGB-150s rvs | 2011-01-01 | 150 liter
3097 |  | Rijnsburgerweg 193 | 3097 Rijnsburgerweg 193 , 3097.01 Herenhuis , CV-INSTALLATIE | 50 |  | Itho - van der beyl | PUB 300 DDS | 2015-01-01 | 300 liter
3101 |  | Hooigracht 27a, 29 en 31 | 3101 Hooigracht 27a, 29 en 31 , 3101.01 Grachtenpand nr 27A , CV-INSTALLATIE cv-ruimte 2e verdieping | 50 | cv-ruimte 2e verdieping | Itho - van der beyl | OLB 2-300ES | 2010-01-01 | 300 liter
3110 |  | Langegracht/Van Assendelftshof | 3110 Langegracht/Van Assendelftshof , CV-INSTALLATIE | 50 |  | Itho - van der beyl | OLB 200 ES | 2011-01-01 | 200 liter(cv-ruimte huisnr 14)
3110 |  | Langegracht/Van Assendelftshof | 3110 Langegracht/Van Assendelftshof , CV-INSTALLATIE | 50 |  | Itho - van der beyl | OLB 200 ES | 2005-01-01 | 200 liter (won. 1A)
3113 |  | Morsweg 22 | 3113 Morsweg 22 , 3113.01 Herenhuis , CV-INSTALLATIE | 50 |  | Itho - van der beyl | IGB 200 | 2007-01-01 | 200 liter.
3116 |  | Nieuwsteeg 33 | 3116 Nieuwsteeg 33 , 3116.01 Herenhuis , CV-INSTALLATIE | 50 |  | Itho - van der beyl |  | 2008-01-01 | 200 liter
3127 |  | Hooigracht 11-13 | 3127 Hooigracht 11-13 , 3127.01 Herenhuis , CV-INSTALLATIE | 50 |  | Itho - van der beyl | IGB 200 | 2006-01-01 | 200 liter
3130 |  | Rapenburg 52 | 3130 Rapenburg 52 , 3130.01 Grachtenpand , CV-INSTALLATIE | 50 |  | Itho - van der beyl | IGB 200 | 2017-01-01 | 200 liter
3131 |  | Pieterskerkhof 4c | 3131 Pieterskerkhof 4c , 3131.01 Herenhuis , CV-INSTALLATIE | 50 |  | Itho - van der beyl | IGB 150 | 2006-01-01 | 150 liter
3133 |  | Salomonsteeg 8 | 3133 Salomonsteeg 8 , 3133.01 Woonhuis , CV-INSTALLATIE | 50 |  | Itho - van der beyl | IGB-200 | 2006-01-01 | 200 liter
3174 |  | Vliet 11 | 3174 Vliet 11 , CV-INSTALLATIE Tapwater, op de 2e verd. | 50 | Tapwater, op de 2e verd. | Itho - van der beyl | IGB 200 | 2010-01-01 | 200 liter.
3175 |  | Vliet 13 | 3175 Vliet 13 , CV-INSTALLATIE Tapwater, op de 2e verd. | 50 | Tapwater, op de 2e verd. | Itho - van der beyl | IGB 200 | 2006-01-01 | 200 liter.
3176 |  | Vliet 15 | 3176 Vliet 15 , CV-INSTALLATIE Tapwater, op de 1e verd. | 50 | Tapwater, op de 1e verd. | Itho - van der beyl | ??? | 2010-01-01 | 300 liter.
3222 |  | Zamenhofstraat 2-34 | 3222 Zamenhofstraat 2-34 , 3222.01 Flat (blok C) , CV-INSTALLATIE | 50 |  | Itho - van der beyl | OLB 300 DDS-001 | 2007-01-01 | 300 liter
3230 |  | Rapenburg 50 | 3230 Rapenburg 50 , 3230.01 Grachtenpand , CV-INSTALLATIE | 50 |  | Itho - van der beyl | IGB 150S | 2008-01-01 | 150 liter
3235 |  | Hartesteeg 2a | 3235 Hartesteeg 2a , 3235.01 Herenhuis , CV-INSTALLATIE | 50 |  | Itho - van der beyl | IGB 200 | 2006-01-01 | 200 liter
3721 |  | Galgewater 1-4 | 3721 Galgewater 1-4 , 3721.01 Woongebouw , CV-INSTALLATIE | 50 |  | Itho - van der beyl | GGBB 500 Boost boil 500L | 2009-01-01 | 500 liter.
3721 |  | Galgewater 1-4 | 3721 Galgewater 1-4 , 3721.01 Woongebouw , CV-INSTALLATIE | 50 |  | Itho - van der beyl | GGBB 500 Boost boil 500L | 2009-01-01 | 500 liter.
3006 |  | Jan van Goyenkade 16-17 | 3006 Jan van Goyenkade 16-17 , 3006.01 Woonhuis , CV-INSTALLATIE | 50 |  | Itho Daalderop | IGB 300 S | 2019-01-01 | 300 liter
3045 |  | Hogewoerd 140 | 3045 Hogewoerd 140 , 3045.01 Herenhuis , CV-INSTALLATIE | 50 |  | Itho Daalderop | IGB 200 S (vloer) | 2019-01-01 | 200 liter
3085 |  | Houtstraat 3 | 3085 Houtstraat 3 , 3085.01 Herenhuis , CV-INSTALLATIE | 50 |  | Itho Daalderop | IGB 200 S | 2019-01-01 | 200 liter
3093 |  | Hugo de Grootstraat 3-5 | 3093 Hugo de Grootstraat 3-5 , 3093.01 Woonhuis nr 3 , CV-INSTALLATIE | 50 |  | Itho Daalderop | IGB 200 S | 2019-01-01 | 200 liter
3204 |  | Nieuwe Mare 17-19 | 3204 Nieuwe Mare 17-19 , 3204.01 Grachtenpand , 00 Begane Grond , 0001 Nieuwe Mare 17 | 50 |  | Itho Daalderop | 80-DUO 1000-2750W/230V | 2017-01-01 | 80 liter
3224 |  | Nieuwe Rijn 46A-D | 3224 Nieuwe Rijn 46A-D , 3224.01 Grachtenpand , CV-INSTALLATIE | 50 |  | Itho Daalderop | IGB-150 S (vloer) | 2019-01-01 | 150 liter
3411 |  | Hooigracht 12 | 3411 Hooigracht 12 , 3411.01 Kantoorruimte Hooigracht 12 , VENTILATIE | 50 |  | J.E. Stork Air | WHR 950 | 2012-01-01 | 3e verd. Zolder.
3411 |  | Hooigracht 12 | 3411 Hooigracht 12 , 3411.01 Kantoorruimte Hooigracht 12 , VENTILATIE | 50 |  | J.E. Stork Air | WHR 950 | 2012-01-01 | 3e verd. Zolder.
3411 |  | Hooigracht 12 | 3411 Hooigracht 12 , 3411.01 Kantoorruimte Hooigracht 12 , VENTILATIE | 50 |  | J.E. Stork Air | WHR 950 | 2012-01-01 | 3e verd. Zolder.
3458 |  | Langebrug 142-210 | 3458 Langebrug 142-210 , 3458.01 Woongebouw , VENTILATIE , 00 Begane Grond , 0142 Langebrug 142 | 50 |  | J.E. Stork Air | WHR 920 basis WTW-unit | 2013-01-01 | Vent-box met WTW
3458 |  | Langebrug 142-210 | 3458 Langebrug 142-210 , 3458.01 Woongebouw , VENTILATIE , 00 Begane Grond , 0144 Langebrug 144 | 50 |  | J.E. Stork Air | WHR 920 basis WTW-unit | 2013-01-01 | Vent-box met WTW
3458 |  | Langebrug 142-210 | 3458 Langebrug 142-210 , 3458.01 Woongebouw , VENTILATIE , 00 Begane Grond , 0146 Langebrug 146 | 50 |  | J.E. Stork Air | WHR 920 basis WTW-unit | 2013-01-01 | Vent-box met WTW
3458 |  | Langebrug 142-210 | 3458 Langebrug 142-210 , 3458.01 Woongebouw , VENTILATIE , 00 Begane Grond , 0148 Langebrug 148 | 50 |  | J.E. Stork Air | WHR 920 basis WTW-unit | 2013-01-01 | Vent-box met WTW
3458 |  | Langebrug 142-210 | 3458 Langebrug 142-210 , 3458.01 Woongebouw , VENTILATIE , 00 Begane Grond , 0150 Langebrug 150 | 50 |  | J.E. Stork Air | WHR 920 basis WTW-unit | 2013-01-01 | Vent-box met WTW
3458 |  | Langebrug 142-210 | 3458 Langebrug 142-210 , 3458.01 Woongebouw , VENTILATIE , 00 Begane Grond , 0152 Langebrug 152 | 50 |  | J.E. Stork Air | WHR 920 basis WTW-unit | 2013-01-01 | Vent-box met WTW
3458 |  | Langebrug 142-210 | 3458 Langebrug 142-210 , 3458.01 Woongebouw , VENTILATIE , 00 Begane Grond , 0154 Langebrug 154 | 50 |  | J.E. Stork Air | WHR 920 basis WTW-unit | 2013-01-01 | Vent-box met WTW
3458 |  | Langebrug 142-210 | 3458 Langebrug 142-210 , 3458.01 Woongebouw , VENTILATIE , 00 Begane Grond , 0156 Langebrug 156 | 50 |  | J.E. Stork Air | WHR 920 basis WTW-unit | 2013-01-01 | Vent-box met WTW
3458 |  | Langebrug 142-210 | 3458 Langebrug 142-210 , 3458.01 Woongebouw , VENTILATIE , 00 Begane Grond , 0158 Langebrug 158 | 50 |  | J.E. Stork Air | WHR 920 basis WTW-unit | 2013-01-01 | Vent-box met WTW
3458 |  | Langebrug 142-210 | 3458 Langebrug 142-210 , 3458.01 Woongebouw , VENTILATIE , 00 Begane Grond , 0160 Langebrug 160 | 50 |  | J.E. Stork Air | WHR 920 basis WTW-unit | 2013-01-01 | Vent-box met WTW
3458 |  | Langebrug 142-210 | 3458 Langebrug 142-210 , 3458.01 Woongebouw , VENTILATIE , 00 Begane Grond , 0162 Langebrug 162 | 50 |  | J.E. Stork Air | WHR 920 basis WTW-unit | 2013-01-01 | Vent-box met WTW
3458 |  | Langebrug 142-210 | 3458 Langebrug 142-210 , 3458.01 Woongebouw , VENTILATIE , 00 Begane Grond , 0164 Langebrug 164 | 50 |  | J.E. Stork Air | WHR 920 basis WTW-unit | 2013-01-01 | Vent-box met WTW
3458 |  | Langebrug 142-210 | 3458 Langebrug 142-210 , 3458.01 Woongebouw , VENTILATIE , 00 Begane Grond , 0166 Langebrug 166 | 50 |  | J.E. Stork Air | WHR 920 basis WTW-unit | 2013-01-01 | Vent-box met WTW
3458 |  | Langebrug 142-210 | 3458 Langebrug 142-210 , 3458.01 Woongebouw , VENTILATIE , 00 Begane Grond , 0168 Langebrug 168 | 50 |  | J.E. Stork Air | WHR 920 basis WTW-unit | 2013-01-01 | Vent-box met WTW
3458 |  | Langebrug 142-210 | 3458 Langebrug 142-210 , 3458.01 Woongebouw , VENTILATIE , 00 Begane Grond , 0170 Langebrug 170 | 50 |  | J.E. Stork Air | WHR 920 basis WTW-unit | 2013-01-01 | Vent-box met WTW
3458 |  | Langebrug 142-210 | 3458 Langebrug 142-210 , 3458.01 Woongebouw , VENTILATIE , 00 Begane Grond , 0172 Langebrug 172 | 50 |  | J.E. Stork Air | WHR 920 basis WTW-unit | 2013-01-01 | Vent-box met WTW
3458 |  | Langebrug 142-210 | 3458 Langebrug 142-210 , 3458.01 Woongebouw , VENTILATIE , 01 1e verdieping , 0174 Langebrug 174 | 50 |  | J.E. Stork Air | WHR 920 basis WTW-unit | 2013-01-01 | Vent-box met WTW
3458 |  | Langebrug 142-210 | 3458 Langebrug 142-210 , 3458.01 Woongebouw , VENTILATIE , 01 1e verdieping , 0176 Langebrug 176 | 50 |  | J.E. Stork Air | WHR 920 basis WTW-unit | 2013-01-01 | Vent-box met WTW
3458 |  | Langebrug 142-210 | 3458 Langebrug 142-210 , 3458.01 Woongebouw , VENTILATIE , 01 1e verdieping , 0178 Langebrug 178 | 50 |  | J.E. Stork Air | WHR 920 basis WTW-unit | 2013-01-01 | Vent-box met WTW
3458 |  | Langebrug 142-210 | 3458 Langebrug 142-210 , 3458.01 Woongebouw , VENTILATIE , 01 1e verdieping , 0180 Langebrug 180 | 50 |  | J.E. Stork Air | WHR 920 basis WTW-unit | 2013-01-01 | Vent-box met WTW
3458 |  | Langebrug 142-210 | 3458 Langebrug 142-210 , 3458.01 Woongebouw , VENTILATIE , 01 1e verdieping , 0182 Langebrug 182 | 50 |  | J.E. Stork Air | WHR 920 basis WTW-unit | 2013-01-01 | Vent-box met WTW
3458 |  | Langebrug 142-210 | 3458 Langebrug 142-210 , 3458.01 Woongebouw , VENTILATIE , 01 1e verdieping , 0184 Langebrug 184 | 50 |  | J.E. Stork Air | WHR 920 basis WTW-unit | 2013-01-01 | Vent-box met WTW
3458 |  | Langebrug 142-210 | 3458 Langebrug 142-210 , 3458.01 Woongebouw , VENTILATIE , 01 1e verdieping , 0186 Langebrug 186 | 50 |  | J.E. Stork Air | WHR 920 basis WTW-unit | 2013-01-01 | Vent-box met WTW
3458 |  | Langebrug 142-210 | 3458 Langebrug 142-210 , 3458.01 Woongebouw , VENTILATIE , 01 1e verdieping , 0188 Langebrug 188 | 50 |  | J.E. Stork Air | WHR 920 basis WTW-unit | 2013-01-01 | Vent-box met WTW
3458 |  | Langebrug 142-210 | 3458 Langebrug 142-210 , 3458.01 Woongebouw , VENTILATIE , 01 1e verdieping , 0190 Langebrug 190 | 50 |  | J.E. Stork Air | WHR 920 basis WTW-unit | 2013-01-01 | Vent-box met WTW
3458 |  | Langebrug 142-210 | 3458 Langebrug 142-210 , 3458.01 Woongebouw , VENTILATIE , 01 1e verdieping , 0192 Langebrug 192 | 50 |  | J.E. Stork Air | WHR 920 basis WTW-unit | 2013-01-01 | Vent-box met WTW
3458 |  | Langebrug 142-210 | 3458 Langebrug 142-210 , 3458.01 Woongebouw , VENTILATIE , 01 1e verdieping , 0194 Langebrug 194 | 50 |  | J.E. Stork Air | WHR 920 basis WTW-unit | 2013-01-01 | Vent-box met WTW
3458 |  | Langebrug 142-210 | 3458 Langebrug 142-210 , 3458.01 Woongebouw , VENTILATIE , 01 1e verdieping , 0196 Langebrug 196 | 50 |  | J.E. Stork Air | WHR 920 basis WTW-unit | 2013-01-01 | Vent-box met WTW
3458 |  | Langebrug 142-210 | 3458 Langebrug 142-210 , 3458.01 Woongebouw , VENTILATIE , 01 1e verdieping , 0198 Langebrug 198 | 50 |  | J.E. Stork Air | WHR 920 basis WTW-unit | 2013-01-01 | Vent-box met WTW
3458 |  | Langebrug 142-210 | 3458 Langebrug 142-210 , 3458.01 Woongebouw , VENTILATIE , 01 1e verdieping , 0200 Langebrug 200 | 50 |  | J.E. Stork Air | WHR 920 basis WTW-unit | 2013-01-01 | Vent-box met WTW
3458 |  | Langebrug 142-210 | 3458 Langebrug 142-210 , 3458.01 Woongebouw , VENTILATIE , 01 1e verdieping , 0202 Langebrug 202 | 50 |  | J.E. Stork Air | WHR 920 basis WTW-unit | 2013-01-01 | Vent-box met WTW
3458 |  | Langebrug 142-210 | 3458 Langebrug 142-210 , 3458.01 Woongebouw , VENTILATIE , 01 1e verdieping , 0204 Langebrug 204 | 50 |  | J.E. Stork Air | WHR 920 basis WTW-unit | 2013-01-01 | Vent-box met WTW
3458 |  | Langebrug 142-210 | 3458 Langebrug 142-210 , 3458.01 Woongebouw , VENTILATIE , 01 1e verdieping , 0206 Langebrug 206 | 50 |  | J.E. Stork Air | WHR 920 basis WTW-unit | 2013-01-01 | Vent-box met WTW
3458 |  | Langebrug 142-210 | 3458 Langebrug 142-210 , 3458.01 Woongebouw , VENTILATIE , 01 1e verdieping , 0208 Langebrug 208 | 50 |  | J.E. Stork Air | WHR 920 basis WTW-unit | 2013-01-01 | Vent-box met WTW
3458 |  | Langebrug 142-210 | 3458 Langebrug 142-210 , 3458.01 Woongebouw , VENTILATIE , 01 1e verdieping , 0210 Langebrug 210 | 50 |  | J.E. Stork Air | WHR 920 basis WTW-unit | 2013-01-01 | Vent-box met WTW
3246 |  | Vrijheidslaan 198-938 | 3246 Vrijheidslaan 198-938 , 3246.01 Flat , VENTILATIE | 50 |  | J.E. Storkair | MX 30/10 | 2018-01-01 | 1 st. tpv hoogbouw | 1 st. tpv hoogbouw
3246 |  | Vrijheidslaan 198-938 | 3246 Vrijheidslaan 198-938 , 3246.01 Flat , VENTILATIE | 50 |  | J.E. Storkair | MX 20/10 | 2006-01-01 | 1 st. tpv laagbouw | 1 st. tpv laagbouw
3246 |  | Vrijheidslaan 198-938 | 3246 Vrijheidslaan 198-938 , 3246.01 Flat , VENTILATIE | 50 |  | J.E. Storkair | MX 20/10 | 2006-01-01 | 1 st. tpv laagbouw | 1 st. tpv laagbouw
3246 |  | Vrijheidslaan 198-938 | 3246 Vrijheidslaan 198-938 , 3246.01 Flat , VENTILATIE | 50 |  | J.E. Storkair | MX 20/10 | 2006-01-01 | 1 st. tpv laagbouw | 1 st. tpv laagbouw
3451 |  | Javastraat en Balistraat | 3451 Javastraat en Balistraat , 3451.01 Javastraat , CV-INSTALLATIE , 00 Begane Grond , 0001 Javastraat 1 |  |  | Junkers | ZWE24-1 VR | 1999-01-01 | Verwarming en tapwater.
3451 |  | Javastraat en Balistraat | 3451 Javastraat en Balistraat , 3451.01 Javastraat , CV-INSTALLATIE , 00 Begane Grond , 0031 Javastraat 33 |  |  | Junkers | ZWE24-1 VR | 1999-01-01 | Verwarming en tapwater.
3170 |  | Pelikaanhof 3-169f | 3170 Pelikaanhof 3-169f , 3170.01 Woongebouw , SLEUTELSYSTEEM |  |  | Keri Systems |  | 2003-01-01 | Offline systeem
3429 |  | Vrouwenweg 1 | 3429 Vrouwenweg 1 , 3429.01 Woongebouw , SLEUTELSYSTEEM |  |  | Keri Systems |  | 2006-01-01 | Offline systeem
3015 |  | Steenschuur 8 | 3015 Steenschuur 8 , 3015.01 Grachtenpand , BRANDBEVEILIG | 65 |  | Kidde | 2SF23/9HIR | 2013-01-01 | 7 st. plus 10 st op de kamers. | 7 st. plus 10 st op de kamers.
3059 |  | Nieuwe Rijn 69 | 3059 Nieuwe Rijn 69 , 3059.01 Grachtenpand , BRANDBEVEILIG | 65 |  | Kidde | 2SF23/9HIR | 2013-01-01 | 3 st. | 3 st.
3069 |  | Herengracht 58-60 | 3069 Herengracht 58-60 , BRANDBEVEILIG | 65 |  | Kidde | 2SF23/9HIR | 2013-01-01 | 27 st. | 27 st.
3072 |  | Doelengracht 3 | 3072 Doelengracht 3 , 3072.01 Woonhuis , BRANDBEVEILIG | 65 |  | Kidde | 2SF23/9HIR | 2013-01-01 | 8 st. | 8 st.
3075 |  | Oude Singel 66 | 3075 Oude Singel 66 , 3075.01 Grachtenpand , BRANDBEVEILIG | 65 |  | Kidde | 2SF23/9HIR | 2013-04-01 | 13 st. | 13 st.
3080 |  | Herengracht 80 | 3080 Herengracht 80 , 3080.01 Grachtenpand , BRANDBEVEILIG | 65 |  | Kidde | 2SF23/9HIR | 2015-01-01 | 11 st. | 11 st.
3082 |  | Jan van Goyenkade 32 | 3082 Jan van Goyenkade 32 , 3082.01 Woonhuis , BRANDBEVEILIG | 65 |  | Kidde | 2SF23/9HIR | 2013-01-01 | 6 st. | 6 st.
3085 |  | Houtstraat 3 | 3085 Houtstraat 3 , 3085.01 Herenhuis , BRANDBEVEILIG | 65 |  | Kidde | 2SF23/9HIR | 2006-01-01 | 8 st. | 8 st.
3092 |  | Lammermarkt 65 | 3092 Lammermarkt 65 , 3092.01 Herenhuis , BRANDBEVEILIG | 65 |  | Kidde | 2SF23/9HIR | 2013-01-01 | 9 st. | 9 st.
3132 |  | Nieuwsteeg 31 | 3132 Nieuwsteeg 31 , 3132.01 Herenhuis , BRANDBEVEILIG | 65 |  | Kidde | 2SF23/9HIR | 2005-01-01 | 14 st. | 14 st.
3170 |  | Pelikaanhof 3-169f | 3170 Pelikaanhof 3-169f , 3170.01 Woongebouw , BRANDBEVEILIG | 65 |  | Kidde | 2SF23/9HIR | 2013-12-01 | 259 st. | 259 st.
3215 |  | Nieuwe Rijn 67 | 3215 Nieuwe Rijn 67 , 3215.01 Grachtenpand , BRANDBEVEILIG | 65 |  | Kidde | 2SF23/9HIR | 2010-01-01 | 1 st. | 1 st.
3225 |  | Oude Rijn 44 | 3225 Oude Rijn 44 , 3225.01 Grachtenpand | 65 |  | Kidde | 2SF23/9HIR |  | 8 st. | 8 st.
3235 |  | Hartesteeg 2a | 3235 Hartesteeg 2a , 3235.01 Herenhuis , BRANDBEVEILIG | 65 |  | Kidde | 2SF23/9HIR | 2011-01-01 | 15 st. | 15 st.
3242 |  | Jan Michielshof/Pieterskerkstr | 3242 Jan Michielshof/Pieterskerkstr , BRANDBEVEILIG | 65 |  | Kidde | 2SF23/9HIR | 2015-01-01 | 6 st. | 6 st.
3437 |  | Noordeinde 37 | 3437 Noordeinde 37 , 3437.01 Herenhuis , BRANDBEVEILIG | 65 |  | Kidde | Van de bewoners of gekoppelde? | 2010-01-01 | 4 st. | 4 st.
3439 |  | Rembrandtstraat 25 | 3439 Rembrandtstraat 25 , 3439.01 Herenhuis , BRANDBEVEILIG | 65 |  | Kidde | 2SF23/9HIR | 2015-01-01 | 6 st. | 6 st.
3458 |  | Langebrug 142-210 | 3458 Langebrug 142-210 , 3458.01 Woongebouw , BRANDBEVEILIG | 65 |  | Kidde/Ajax | 2SF23/9HIR | 2013-01-01 | 66 st. | 66 st.
3271 |  | Van Swietenstraat 61-139 | 3271 Van Swietenstraat 61-139 , 3271.01 , LIFT-01 liftnr: | 66 | liftnr: | Kone |  | 2019-01-01
3462 |  | Omegaplantsoen 284 en 288-536 | 3462 Omegaplantsoen 284 en 288-536 , 3462.01 Blok 2 , LIFT | 66 |  | Kone | lift met 7 stoppl | 2014-01-01 | Personenliftnr. 40338926
3463 |  | Omegaplantsoen 6-540 | 3463 Omegaplantsoen 6-540 , 3463.01 Blok 1 , LIFT | 66 |  | Kone | lift met 9 stoppl | 2014-01-01 | Personenliftnr. 40338925
3464 |  | Omegaplants. 544-824/ | 3464 Omegaplants. 544-824/ , 3464.01 Blok 3 , LIFT | 66 |  | Kone | lift met 6 stoppl | 2014-01-01 | Personenliftnr.40338927
3464 |  | Omegaplants. 544-824/ | 3464 Omegaplants. 544-824/ , 3464.02 Blok 4 , LIFT | 66 |  | Kone | lift met 12 stoppl | 2014-01-01 | Personenliftnr.40338928
3464 |  | Omegaplants. 544-824/ | 3464 Omegaplants. 544-824/ , 3464.02 Blok 4 , LIFT | 66 |  | Kone | lift met 12 stoppl | 2014-01-01 | Personenliftnr.40338929
3469 |  | Epsilonplantsoen 1-435 | 3469 Epsilonplantsoen 1-435 , 3469.02 Blok F , LIFT | 66 |  | Kone | Ecospace met 7 stoppl | 2019-01-01 | Personenliftnr. 43219422
3759 |  | Looiersplein 2-36/ Waardgracht | 3759 Looiersplein 2-36/ Waardgracht , 3759.02 Waardgracht 65-101 , LIFT | 66 |  | Kone | lift met 3 stoppl. (gen2 Life) | 2018-01-01 | Personenliftnr. F9877
3622 |  | Zijlstroom 2-58 | 3622 Zijlstroom 2-58 , 3622.01 Flat , LIFT 10 stopplaatsen | 66 | 10 stopplaatsen | Kone / installatienr 10617531 | Monospace | 2007-01-01 | Personenlift
3455 |  | Zijlstroom 81-135 | 3455 Zijlstroom 81-135 , 3455.01 Flat , LIFT 4 stopplaatsen | 66 | 4 stopplaatsen | Kone / installatienr 10617533 | Monospace | 2007-01-01 | Personenlift
3710 |  | Hooigracht 15a-19 en 25 | 3710 Hooigracht 15a-19 en 25 , 3710.01 Woongebouw , CV-INSTALLATIE Verwarming en tapwater | 51 | Verwarming en tapwater | Kropman |  | 2007-01-01 | 1000 liter (voorraadvat)
3710 |  | Hooigracht 15a-19 en 25 | 3710 Hooigracht 15a-19 en 25 , 3710.01 Woongebouw , CV-INSTALLATIE Verwarming en tapwater | 51 | Verwarming en tapwater | Kropman |  | 2007-01-01 | 1000 liter (voorraadvat)
3007 |  | Klikspaanweg 37-48 | 3007 Klikspaanweg 37-48 , 3007.01 Flat 37-40 (blok A) , CV-INSTALLATIE Verwarming en tapwater | 51 | Verwarming en tapwater | Lapesa | RVS 300 liter GX | 2015-01-01 | 300 liter
3007 |  | Klikspaanweg 37-48 | 3007 Klikspaanweg 37-48 , 3007.02 Flat 41-44 (blok B) , CV-INSTALLATIE Verwarming en tapwater | 51 | Verwarming en tapwater | Lapesa | RVS 300 liter GX | 2015-01-01 | 300 liter
3007 |  | Klikspaanweg 37-48 | 3007 Klikspaanweg 37-48 , 3007.03 Flat 45-48 (blok C) , CV-INSTALLATIE Verwarming en tapwater | 51 | Verwarming en tapwater | Lapesa | RVS 300 liter GX | 2015-01-01 | 300 liter
3030 |  | Klikspaanweg 50-61 | 3030 Klikspaanweg 50-61 , 3030.01 Flat , CV-INSTALLATIE Verwarming en tapwater | 51 | Verwarming en tapwater | Lapesa | Rvs GX 500 | 2015-01-01 | 500 liter. (kelder 50-55)
3246 |  | Vrijheidslaan 198-938 | 3246 Vrijheidslaan 198-938 , 3246.01 Flat , CV- INSTALLATIE 470 KW, Laagbouw (7e verd.) | 51 | 470 KW, Laagbouw (7e verd.) | Lapesa | RVS 1500 liter | 2015-01-01 | 1500 liter. | 1500 liter.
3246 |  | Vrijheidslaan 198-938 | 3246 Vrijheidslaan 198-938 , 3246.01 Flat , CV-INSTALLATIE 485 KW, Hoogbouw (10e verd.) | 51 | 485 KW, Hoogbouw (10e verd.) | Lapesa | RVS 500 liter | 2015-01-01 | 500 liter.
3170 |  | Pelikaanhof 3-169f | 3170 Pelikaanhof 3-169f , 3170.01 Woongebouw , NOODAGGREGAAT Deutz Leroy Somer | 65 | Deutz Leroy Somer | Leroy Somen, motormerk Deutz | TA 161054
3901 |  | Rapenburg 31-33 | 3901 Rapenburg 31-33 , BRANDBEVEILIG | 65 |  | Lobeco | ??? | 2006-01-01 | Offline- doormelding Huska.
3246 |  | Vrijheidslaan 198-938 | 3246 Vrijheidslaan 198-938 , 3246.01 Flat , CV- INSTALLATIE 470 KW, Laagbouw (7e verd.) | 66 | 470 KW, Laagbouw (7e verd.) | Mitsubishi Heavy Industries | Q-ton 30KW | 2015-01-01 | Tapwater
3705 |  | Herengracht 34 | 3705 Herengracht 34 , 3705.01 Grachtenpand , LIFT | 66 |  | Mohringer | Hydraulische lift met 4 stoppl | 1994-01-01 | Personenlift
3240 |  | Hogewoerd 39-51 en 53a-57a | 3240 Hogewoerd 39-51 en 53a-57a , 3240.02 Flat nr 53A - 57A , VENTILATIE , 00 Begane Grond , 0043 Hogewoerd 53 A | 50 |  | MVS | MVS-8/14 | 1987-10-01
3240 |  | Hogewoerd 39-51 en 53a-57a | 3240 Hogewoerd 39-51 en 53a-57a , 3240.02 Flat nr 53A - 57A , VENTILATIE , 00 Begane Grond , 0046 Hogewoerd 53 B | 50 |  | MVS | MVS-8/14 | 1987-10-01
3240 |  | Hogewoerd 39-51 en 53a-57a | 3240 Hogewoerd 39-51 en 53a-57a , 3240.02 Flat nr 53A - 57A , VENTILATIE , 01 1e verdieping , 0049 Hogewoerd 55 | 50 |  | MVS | MVS-8/14 | 2013-05-06
3240 |  | Hogewoerd 39-51 en 53a-57a | 3240 Hogewoerd 39-51 en 53a-57a , 3240.02 Flat nr 53A - 57A , VENTILATIE , 01 1e verdieping , 0052 Hogewoerd 55 A | 50 |  | MVS | MVS-8/14 | 1987-10-01
3240 |  | Hogewoerd 39-51 en 53a-57a | 3240 Hogewoerd 39-51 en 53a-57a , 3240.02 Flat nr 53A - 57A , VENTILATIE , 02 2e verdieping , 0055 Hogewoerd 57 | 50 |  | MVS | MVS-8/14 | 1987-10-01
3240 |  | Hogewoerd 39-51 en 53a-57a | 3240 Hogewoerd 39-51 en 53a-57a , 3240.02 Flat nr 53A - 57A , VENTILATIE , 02 2e verdieping , 0058 Hogewoerd 57 A | 50 |  | MVS | MVS-8/14 | 1987-10-01
3016 |  | Morsweg 138 | 3016 Morsweg 138 , 3016.01 Herenhuis , CV-INSTALLATIE | 51 |  | Nefit | Ecomline HR 43 | 2004-01-01 | Verwarming en tapwater.???????
3022 |  | Witte Singel 99 | 3022 Witte Singel 99 , 3022.01 Herenhuis , CV-INSTALLATIE | 51 |  | Nefit | 40kw |  | 120 liter
3022 |  | Witte Singel 99 | 3022 Witte Singel 99 , 3022.01 Herenhuis , CV-INSTALLATIE | 51 |  | Nefit | Topline HR 45 | 2008-01-01 | en / of
3037 |  | Hogewoerd 76 | 3037 Hogewoerd 76 , 3037.02 Achterhuis , CV-INSTALLATIE | 51 |  | Nefit | Proline HRC30 cw5 (30 KW) | 2012-01-01 | Verwarming en tapwater
3038 |  | Schelpenkade 34 | 3038 Schelpenkade 34 , 3038.01 Herenhuis , CV-INSTALLATIE | 51 |  | Nefit | 80 H |  | 80 liter
3038 |  | Schelpenkade 34 | 3038 Schelpenkade 34 , 3038.01 Herenhuis , CV-INSTALLATIE | 51 |  | Nefit | HR 30 topline | 2010-01-01 | Verwarming en tapwater
3040 |  | Hooigracht 34a | 3040 Hooigracht 34a , 3040.01 Herenhuis , CV-INSTALLATIE | 51 |  | Nefit | Ecomline HR30 | 2005-01-01 | tbv boiler
3040 |  | Hooigracht 34a | 3040 Hooigracht 34a , 3040.01 Herenhuis , CV-INSTALLATIE | 51 |  | Nefit | Ecomline HR65 | 2005-01-01 | Verwarming
3044 |  | Oude Vest 33d | 3044 Oude Vest 33d , 3044.01 Grachtenpand , CV-INSTALLATIE | 51 |  | Nefit | Ecomline HR 50 | 2006-01-01 | en / of
3044 |  | Oude Vest 33d | 3044 Oude Vest 33d , 3044.01 Grachtenpand , CV-INSTALLATIE | 51 |  | Nefit | Ecomline HR 50 | 2006-01-01 | en / of
3051 |  | Oude Vest 35 | 3051 Oude Vest 35 , 3051.01 Grachtenpand , CV-INSTALLATIE | 51 |  | Nefit | Ecomline HR 43 | 2004-01-01 | en / of
3051 |  | Oude Vest 35 | 3051 Oude Vest 35 , 3051.01 Grachtenpand , CV-INSTALLATIE | 51 |  | Nefit | Ecomline HR 43 | 2004-01-01 | en / of
3061 |  | Nieuwe Rijn 66-68 | 3061 Nieuwe Rijn 66-68 , CV-INSTALLATIE | 51 |  | Nefit | Topline HR70 | 2007-01-01 | Verwarming, ruimte 68
3061 |  | Nieuwe Rijn 66-68 | 3061 Nieuwe Rijn 66-68 , CV-INSTALLATIE | 51 |  | Nefit | Topline HR70 | 2007-01-01 | Verwarming, ruimte 68
3063 |  | Rapenburg 120-122 | 3063 Rapenburg 120-122 , 3063.01 Grachtenpand , CV-INSTALLATIE | 51 |  | Nefit | Topline 65KW | 2010-01-01 | en / of
3063 |  | Rapenburg 120-122 | 3063 Rapenburg 120-122 , 3063.01 Grachtenpand , CV-INSTALLATIE | 51 |  | Nefit | Topline 65KW | 2010-01-01 | en / of
3063 |  | Rapenburg 120-122 | 3063 Rapenburg 120-122 , 3063.01 Grachtenpand , CV-INSTALLATIE | 51 |  | Nefit | Topline 65KW | 2010-01-01 | en / of
3070 |  | Rijn- en Schiekade 100-110 | 3070 Rijn- en Schiekade 100-110 , 3070.01 Flat , CV-INSTALLATIE | 51 |  | Nefit | Topline HR 100 | 2005-01-01 | Verwarming
3070 |  | Rijn- en Schiekade 100-110 | 3070 Rijn- en Schiekade 100-110 , 3070.01 Flat , CV-INSTALLATIE | 51 |  | Nefit | Topline HR 100 | 2005-01-01 | Verwarming
3070 |  | Rijn- en Schiekade 100-110 | 3070 Rijn- en Schiekade 100-110 , 3070.01 Flat , CV-INSTALLATIE | 51 |  | Nefit | Topline HR 100 | 2005-01-01 | Verwarming
3070 |  | Rijn- en Schiekade 100-110 | 3070 Rijn- en Schiekade 100-110 , 3070.01 Flat , CV-INSTALLATIE | 51 |  | Nefit | Topline HR 100 | 2005-01-01 | Verwarming
3070 |  | Rijn- en Schiekade 100-110 | 3070 Rijn- en Schiekade 100-110 , 3070.01 Flat , CV-INSTALLATIE | 51 |  | Nefit | Topline HR 70 | 2005-01-01 | Tapwater
3070 |  | Rijn- en Schiekade 100-110 | 3070 Rijn- en Schiekade 100-110 , 3070.01 Flat , CV-INSTALLATIE | 51 |  | Nefit | Topline HR 70 | 2005-01-01 | Tapwater
3077 |  | Hogewoerd 34 | 3077 Hogewoerd 34 , 3077.01 Herenhuis , CV-INSTALLATIE | 51 |  | Nefit | Excellent HR 30 | 2005-01-01 | Verwarming en tapwater,achterh
3087 |  | Morsweg 48-56 | 3087 Morsweg 48-56 , 3087.01 Flat , CV-INSTALLATIE | 51 |  | Nefit | Topline HR100 | 2008-01-01 | verwarming
3087 |  | Morsweg 48-56 | 3087 Morsweg 48-56 , 3087.01 Flat , CV-INSTALLATIE | 51 |  | Nefit | Topline HR100 | 2008-01-01 | verwarming
3087 |  | Morsweg 48-56 | 3087 Morsweg 48-56 , 3087.01 Flat , CV-INSTALLATIE | 51 |  | Nefit | Topline HR100 | 2008-01-01 | verwarming
3087 |  | Morsweg 48-56 | 3087 Morsweg 48-56 , 3087.01 Flat , CV-INSTALLATIE | 51 |  | Nefit | Topline HR100 | 2008-01-01 | verwarming
3087 |  | Morsweg 48-56 | 3087 Morsweg 48-56 , 3087.01 Flat , CV-INSTALLATIE | 51 |  | Nefit | Topline HR70 | 2008-01-01 | Tapwater
3087 |  | Morsweg 48-56 | 3087 Morsweg 48-56 , 3087.01 Flat , CV-INSTALLATIE | 51 |  | Nefit | Topline HR70 | 2008-01-01 | Tapwater
3114 |  | Hooigracht 5 | 3114 Hooigracht 5 , CV-INSTALLATIE | 51 |  | Nefit | HR 45 | 2009-01-01 | Verwarming
3114 |  | Hooigracht 5 | 3114 Hooigracht 5 , CV-INSTALLATIE | 51 |  | Nefit | HR 45 | 2009-01-01 | Verwarming
3115 |  | Langebrug 5 | 3115 Langebrug 5 , 3115.01 Woonhuis , CV-INSTALLATIE CV ruimte op de 2e verd. | 51 | CV ruimte op de 2e verd. | Nefit |  | 2004-01-01 | 160 liter
3115 |  | Langebrug 5 | 3115 Langebrug 5 , 3115.01 Woonhuis , CV-INSTALLATIE CV ruimte op de 2e verd. | 51 | CV ruimte op de 2e verd. | Nefit | Ecomline Exellent HR 30 | 2004-01-01 | Verwarming en tapwater
3121 |  | Rapenburg 113-115 | 3121 Rapenburg 113-115 , CV-INSTALLATIE | 51 |  | Nefit |  | 1996-01-01 | 160 liter
3121 |  | Rapenburg 113-115 | 3121 Rapenburg 113-115 , CV-INSTALLATIE | 51 |  | Nefit | Topline HR 45solo | 2011-01-01 | ??? voor kamers pc 113.
3127 |  | Hooigracht 11-13 | 3127 Hooigracht 11-13 , 3127.01 Herenhuis , CV-INSTALLATIE | 51 |  | Nefit | Excellent HR 30 | 2006-01-01 | Tapwater
3127 |  | Hooigracht 11-13 | 3127 Hooigracht 11-13 , 3127.01 Herenhuis , CV-INSTALLATIE | 51 |  | Nefit | Fasto | 2018-01-01 | Keuken
3127 |  | Hooigracht 11-13 | 3127 Hooigracht 11-13 , 3127.01 Herenhuis , CV-INSTALLATIE | 51 |  | Nefit | Fasto | 2018-01-01 | Naast dakterras
3130 |  | Rapenburg 52 | 3130 Rapenburg 52 , 3130.01 Grachtenpand , CV-INSTALLATIE | 51 |  | Nefit | Ecomline HR 45 | 2005-01-01 | Verwarming
3177 |  | Kaiserstraat 22a -22d | 3177 Kaiserstraat 22a -22d , CV- INSTALLATIE 360 KW (tbv pand 177 en 178) | 51 | 360 KW (tbv pand 177 en 178) | Nefit |  | 2004-01-01 | Tapwater, tbv boiler.
3203 |  | Herensteeg 20-24 | 3203 Herensteeg 20-24 , 3203.01 Woonhuis nr. 20 tm 22b , CV INSTALLATIE | 51 |  | Nefit | Excellent HR 65 | 2002-01-01 | Verwarming
3207 |  | Wassenaarseweg 25-193 | 3207 Wassenaarseweg 25-193 , 3207.01 Flat , CV-INSTALLATIE | 51 |  | Nefit | Topline HR 100 | 2005-01-01 | Verwarming
3207 |  | Wassenaarseweg 25-193 | 3207 Wassenaarseweg 25-193 , 3207.01 Flat , CV-INSTALLATIE | 51 |  | Nefit | Topline HR 100 | 2005-01-01 | Verwarming
3207 |  | Wassenaarseweg 25-193 | 3207 Wassenaarseweg 25-193 , 3207.01 Flat , CV-INSTALLATIE | 51 |  | Nefit | Topline HR 70 | 2005-01-01 | Verwarming
3210 |  | Thorbeckehof 1-145 | 3210 Thorbeckehof 1-145 , CV-INSTALLATIE1 tussen blok II en V | 51 | tussen blok II en V | Nefit | Ecomline HR65 | 2001-01-01 | Verwarming
3210 |  | Thorbeckehof 1-145 | 3210 Thorbeckehof 1-145 , CV-INSTALLATIE1 tussen blok II en V | 51 | tussen blok II en V | Nefit | Ecomline HR65 | 2001-01-01 | Verwarming
3210 |  | Thorbeckehof 1-145 | 3210 Thorbeckehof 1-145 , CV-INSTALLATIE1 tussen blok II en V | 51 | tussen blok II en V | Nefit | Ecomline HR65 | 2001-01-01 | Verwarming
3210 |  | Thorbeckehof 1-145 | 3210 Thorbeckehof 1-145 , CV-INSTALLATIE1 tussen blok II en V | 51 | tussen blok II en V | Nefit | Ecomline HR65 | 2001-01-01 | Verwarming
3210 |  | Thorbeckehof 1-145 | 3210 Thorbeckehof 1-145 , CV-INSTALLATIE1 tussen blok II en V | 51 | tussen blok II en V | Nefit | Ecomline HR65 | 2001-01-01 | Verwarming
3210 |  | Thorbeckehof 1-145 | 3210 Thorbeckehof 1-145 , CV-INSTALLATIE1 tussen blok II en V | 51 | tussen blok II en V | Nefit | Ecomline HR65 | 2001-01-01 | Verwarming
3210 |  | Thorbeckehof 1-145 | 3210 Thorbeckehof 1-145 , CV-INSTALLATIE1 tussen blok II en V | 51 | tussen blok II en V | Nefit | Ecomline HR65 | 2001-01-01 | Verwarming
3210 |  | Thorbeckehof 1-145 | 3210 Thorbeckehof 1-145 , CV-INSTALLATIE1 tussen blok II en V | 51 | tussen blok II en V | Nefit | Ecomline HR65 | 2001-01-01 | Verwarming
3210 |  | Thorbeckehof 1-145 | 3210 Thorbeckehof 1-145 , CV-INSTALLATIE2 tussen blok III en IV | 51 | tussen blok III en IV | Nefit | Ecomline HR65 | 2001-01-01 | Verwarming
3210 |  | Thorbeckehof 1-145 | 3210 Thorbeckehof 1-145 , CV-INSTALLATIE2 tussen blok III en IV | 51 | tussen blok III en IV | Nefit | Ecomline HR65 | 2001-01-01 | Verwarming
3210 |  | Thorbeckehof 1-145 | 3210 Thorbeckehof 1-145 , CV-INSTALLATIE2 tussen blok III en IV | 51 | tussen blok III en IV | Nefit | Ecomline HR65 | 2001-01-01 | Verwarming
3210 |  | Thorbeckehof 1-145 | 3210 Thorbeckehof 1-145 , CV-INSTALLATIE2 tussen blok III en IV | 51 | tussen blok III en IV | Nefit | Ecomline HR65 | 2001-01-01 | Verwarming
3214 |  | Nieuwe Rijn 12 | 3214 Nieuwe Rijn 12 , CV- INSTALLATIE Voorhuis | 51 | Voorhuis | Nefit | Ecomline Exellent HR 43 | 2005-01-01 | Verwarming en tapwater
3214 |  | Nieuwe Rijn 12 | 3214 Nieuwe Rijn 12 , CV-INSTALLATIE Achterhuis | 51 | Achterhuis | Nefit | Ecomline Exellent HR 43 | 2005-01-01 | Verwarming en tapwater
3221 |  | Vestwal 13-37 | 3221 Vestwal 13-37 , 3221.02 Flat (blok B) , CV-INSTALLATIE | 51 |  | Nefit | MBC 5 | 2011-01-01 | Regeling
3221 |  | Vestwal 13-37 | 3221 Vestwal 13-37 , 3221.02 Flat (blok B) , CV-INSTALLATIE | 51 |  | Nefit | Thision S-34 Plus | 2019-01-01 | Tapwater
3222 |  | Zamenhofstraat 2-34 | 3222 Zamenhofstraat 2-34 , 3222.01 Flat (blok C) , CV-INSTALLATIE | 51 |  | Nefit | MBC 5 | 2011-01-01 | Regeling
3222 |  | Zamenhofstraat 2-34 | 3222 Zamenhofstraat 2-34 , 3222.01 Flat (blok C) , CV-INSTALLATIE | 51 |  | Nefit | Thision S-46 plus | 2019-01-01 | Tapwater
3228 |  | Rijnsburgerweg 37 | 3228 Rijnsburgerweg 37 , 3228.01 Woongebouw , CV-INSTALLATIE | 51 |  | Nefit | Topline 45 | 2009-01-01 | en / of
3228 |  | Rijnsburgerweg 37 | 3228 Rijnsburgerweg 37 , 3228.01 Woongebouw , CV-INSTALLATIE | 51 |  | Nefit | Topline 45 | 2009-01-01 | en / of
3230 |  | Rapenburg 50 | 3230 Rapenburg 50 , 3230.01 Grachtenpand , CV-INSTALLATIE | 51 |  | Nefit | HR 30 | 2008-01-01 | en / of
3230 |  | Rapenburg 50 | 3230 Rapenburg 50 , 3230.01 Grachtenpand , CV-INSTALLATIE | 51 |  | Nefit | HR 43 | 2008-01-01 | en / of
3411 |  | Hooigracht 12 | 3411 Hooigracht 12 , 3411.01 Kantoorruimte Hooigracht 12 , CV-INSTALLATIE Totaal 110kw (1x45kw+1x65kw) | 51 | Totaal 110kw (1x45kw+1x65kw) | Nefit | MBC 5 | 2012-01-01
3429 |  | Vrouwenweg 1 | 3429 Vrouwenweg 1 , 3429.01 Woongebouw , CV-INSTALLATIE | 51 |  | Nefit | Topline HR 100 | 2004-01-01 | Verwarming
3429 |  | Vrouwenweg 1 | 3429 Vrouwenweg 1 , 3429.01 Woongebouw , CV-INSTALLATIE | 51 |  | Nefit | Topline HR 100 | 2004-01-01 | Verwarming
3429 |  | Vrouwenweg 1 | 3429 Vrouwenweg 1 , 3429.01 Woongebouw , CV-INSTALLATIE | 51 |  | Nefit | Topline HR 100 | 2004-01-01 | Verwarming
3429 |  | Vrouwenweg 1 | 3429 Vrouwenweg 1 , 3429.01 Woongebouw , CV-INSTALLATIE | 51 |  | Nefit | Topline HR 100 | 2004-01-01 | Verwarming
3429 |  | Vrouwenweg 1 | 3429 Vrouwenweg 1 , 3429.01 Woongebouw , CV-INSTALLATIE | 51 |  | Nefit | Topline HR 100 | 2004-01-01 | Verwarming
3429 |  | Vrouwenweg 1 | 3429 Vrouwenweg 1 , 3429.01 Woongebouw , CV-INSTALLATIE | 51 |  | Nefit | Topline HR 70 | 2004-01-01 | Tapwater
3429 |  | Vrouwenweg 1 | 3429 Vrouwenweg 1 , 3429.01 Woongebouw , CV-INSTALLATIE | 51 |  | Nefit | Topline HR 70 | 2004-01-01 | Tapwater
3436 |  | Kabeljauwsteeg 14 | 3436 Kabeljauwsteeg 14 , 3436.01 Woongebouw , CV-INSTALLATIE | 51 |  | Nefit | Ecomline excellent HR43 solo | 2005-01-01 | en / of
3701 |  | Kaarsenmakersstraat 5-21 | 3701 Kaarsenmakersstraat 5-21 , 3701.01 Woongebouw , CV-INSTALLATIE | 51 |  | Nefit | Topline 100 | 2008-01-01 | en / of
3701 |  | Kaarsenmakersstraat 5-21 | 3701 Kaarsenmakersstraat 5-21 , 3701.01 Woongebouw , CV-INSTALLATIE | 51 |  | Nefit | Topline 100 | 2008-01-01 | en / of
3705 |  | Herengracht 34 | 3705 Herengracht 34 , 3705.01 Grachtenpand , CV-INSTALLATIE | 51 |  | Nefit | Topline HR70 | 2010-01-01 | Verwarming
3705 |  | Herengracht 34 | 3705 Herengracht 34 , 3705.01 Grachtenpand , CV-INSTALLATIE | 51 |  | Nefit | Topline HR70 | 2010-01-01 | Verwarming
3705 |  | Herengracht 34 | 3705 Herengracht 34 , 3705.01 Grachtenpand , CV-INSTALLATIE | 51 |  | Nefit | MBC 5 | 2010-01-01
3721 |  | Galgewater 1-4 | 3721 Galgewater 1-4 , 3721.01 Woongebouw , CV-INSTALLATIE | 51 |  | Nefit | Topline HR100 | 2009-01-01 | Verwarming
3721 |  | Galgewater 1-4 | 3721 Galgewater 1-4 , 3721.01 Woongebouw , CV-INSTALLATIE | 51 |  | Nefit | Topline HR100 | 2009-01-01 | Verwarming
3721 |  | Galgewater 1-4 | 3721 Galgewater 1-4 , 3721.01 Woongebouw , CV-INSTALLATIE | 51 |  | Nefit | Topline HR70 | 2009-01-01 | Verwarming
3721 |  | Galgewater 1-4 | 3721 Galgewater 1-4 , 3721.02 Bijgebouw , CV-INSTALLATIE | 51 |  | Nefit | Proline HRC 24 (24 KW) | 2009-01-01 | Verwarming en tapwater
3721 |  | Galgewater 1-4 | 3721 Galgewater 1-4 , 3721.03 Bijeenkomstruimte , CV-INSTALLATIE | 51 |  | Nefit | (35 KW) | 2009-01-01 | Verwarming en tapwater
3901 |  | Rapenburg 31-33 | 3901 Rapenburg 31-33 , CV-INSTALLATIE | 51 |  | Nefit | Ecomline HR 65 | 2005-01-01 | ???
3901 |  | Rapenburg 31-33 | 3901 Rapenburg 31-33 , CV-INSTALLATIE | 51 |  | Nefit | Ecomline HR 65 | 2005-01-01 | ???
3901 |  | Rapenburg 31-33 | 3901 Rapenburg 31-33 , CV-INSTALLATIE | 51 |  | Nefit | Ecomline HR 65 | 2005-01-01 | ???
3901 |  | Rapenburg 31-33 | 3901 Rapenburg 31-33 , CV-INSTALLATIE | 51 |  | Nefit | Ecomline HR 65 | 2005-01-01 | ???
3002 |  | Oude Vest 31 | 3002 Oude Vest 31 , 3002.01 Grachtenpand , CV-INSTALLATIE | 51 |  | Nibe | PUB2 160/10 34KW | 2012-01-01 | 160 liter
3008 |  | Witte Rozenstraat 20 | 3008 Witte Rozenstraat 20 , 3008.01 Woonhuis , CV-INSTALLATIE | 51 |  | Nibe | 120 liter | 2018-01-01 | 120 liter
3009 |  | Oude Singel 50 | 3009 Oude Singel 50 , 3009.01 Grachtenpand , CV-INSTALLATIE | 51 |  | Nibe | PUB 300 BBS | 2000-01-01 | 300 liter
3014 |  | Utrechtse Veer 7 | 3014 Utrechtse Veer 7 , CV-INSTALLATIE | 51 |  | Nibe | PUB 160 DDS | 2018-01-01 | 160 liter.
3017 |  | Hugo de Grootstraat 12 | 3017 Hugo de Grootstraat 12 , 3017.01 Woonhuis , CV-INSTALLATIE | 51 |  | Nibe | 120 liter | 2018-01-01 | 120 liter
3021 |  | Middelstegracht 20 | 3021 Middelstegracht 20 , 3021.01 Flat , CV-INSTALLATIE Totaal 195kw (3x65kw) | 51 | Totaal 195kw (3x65kw) | Nibe | PUB 500 PBS | 2002-01-01 | 500 liter
3032 |  | Herengracht 41 | 3032 Herengracht 41 , 3032.01 Grachtenpand , CV-INSTALLATIE | 51 |  | Nibe | PUB2 210 dds | 2017-01-01 | 210 liter
3033 |  | Papengracht 11 | 3033 Papengracht 11 , CV-INSTALLATIE | 51 |  | Nibe | 300 liter | 2019-01-01 | 300 liter
3034 |  | Papengracht 17 | 3034 Papengracht 17 , CV-INSTALLATIE | 51 |  | Nibe | PUB300 dds | 2006-01-01 | 300 liter
3035 |  | Gerecht 12 | 3035 Gerecht 12 , 3035.01 Herenhuis , CV-INSTALLATIE | 51 |  | Nibe | PUB2 210/12 | 2013-11-06 | 210 liter
3037 |  | Hogewoerd 76 | 3037 Hogewoerd 76 , 3073.01 Herenhuis (voorhuis) , CV-INSTALLATIE | 51 |  | Nibe | PUB 210 | 2012-06-11 | 210 liter
3041 |  | Plantsoen 47 | 3041 Plantsoen 47 , 3041.01 Herenhuis , CV-INSTALLATIE | 51 |  | Nibe | PUB 300 DDS | 2012-01-01 | 300 liter
3043 |  | Oude Singel 58 | 3043 Oude Singel 58 , 3043.01 Grachtenpand , CV-INSTALLATIE | 51 |  | Nibe | PUB 300 dds | 2016-01-01 | 300 liter
3044 |  | Oude Vest 33d | 3044 Oude Vest 33d , 3044.01 Grachtenpand , CV-INSTALLATIE | 51 |  | Nibe | PUB 2 ds 300 | 2006-01-01 | 300 liter
3051 |  | Oude Vest 35 | 3051 Oude Vest 35 , 3051.01 Grachtenpand , CV-INSTALLATIE | 51 |  | Nibe | PUB 300L | 2004-01-01 | 300 liter
3056 |  | Hogewoerd 91 en Wielmakersteeg | 3056 Hogewoerd 91 en Wielmakersteeg , 3056.01 Herenhuis Hogewoerd 91 , CV-INSTALLATIE | 51 |  | Nibe | PUB 210.12 | 2003-01-01 | 210 liter
3058 |  | Nieuwe Rijn 70-71 | 3058 Nieuwe Rijn 70-71 , CV-INSTALLATIE | 51 |  | Nibe | PUB 300 | 2012-07-18 | 300 liter
3061 |  | Nieuwe Rijn 66-68 | 3061 Nieuwe Rijn 66-68 , CV-INSTALLATIE | 51 |  | NIBE | (200 liter) | 2011-01-01 | 120L,cv-ruimte 2e verd ruimt78
3065 |  | Francois Houttijnshof 1-9 | 3065 Francois Houttijnshof 1-9 , 3065.01 Francois Houttijnhofje , CV-INSTALLATIE | 51 |  | Nibe | 300 liter | 2018-01-01 | 300liter
3069 |  | Herengracht 58-60 | 3069 Herengracht 58-60 , 3069.01 Voorhuis , CV-INSTALLATIE | 51 |  | Nibe | PUB2 DS2 | 2011-01-01 | 300 liter
3075 |  | Oude Singel 66 | 3075 Oude Singel 66 , 3075.01 Grachtenpand , CV-INSTALLATIE | 51 |  | Nibe | PUB2 300L | 2019-01-01 | 300 liter
3077 |  | Hogewoerd 34 | 3077 Hogewoerd 34 , 3077.01 Herenhuis , CV-INSTALLATIE | 51 |  | Nibe | PUB2 210/12 | 2013-07-23 | 210 liter, achterhuis.
3083 |  | Jan van Goyenkade 33 | 3083 Jan van Goyenkade 33 , 3083.01 Woonhuis , CV-INSTALLATIE | 51 |  | Nibe |  | 2006-01-01 | 150 liter
3091 |  | Hogewoerd 82 | 3091 Hogewoerd 82 , 3091.01 Herenhuis , CV-INSTALLATIE | 51 |  | Nibe | PUB 300.17 | 1997-01-01 | 300 liter
3092 |  | Lammermarkt 65 | 3092 Lammermarkt 65 , 3092.01 Herenhuis , CV-INSTALLATIE | 51 |  | Nibe | PUB 210 35KW | 2013-12-11 | 210 liter
3096 |  | Utrechtse Veer 14 | 3096 Utrechtse Veer 14 , 3096.01 Herenhuis , CV-INSTALLATIE op zolder | 51 | op zolder | Nibe | PUB 2 160 | 2014-01-01 | 160 liter.
3101 |  | Hooigracht 27a, 29 en 31 | 3101 Hooigracht 27a, 29 en 31 , 3101.03 Grachtenpand nr 31 , CV-INSTALLATIE Wasruimte beg. grond | 51 | Wasruimte beg. grond | Nibe | PUB2 300/17 | 2012-01-01 | 300 liter
3114 |  | Hooigracht 5 | 3114 Hooigracht 5 , CV-INSTALLATIE | 51 |  | Nibe | Type 300 staand | 2015-01-01 | 300 liter
3132 |  | Nieuwsteeg 31 | 3132 Nieuwsteeg 31 , 3132.01 Herenhuis , CV-INSTALLATIE | 51 |  | Nibe | PUB 300 dds | 2018-01-01 | 300 liter
3177 |  | Kaiserstraat 22a -22d | 3177 Kaiserstraat 22a -22d , CV- INSTALLATIE 360 KW (tbv pand 177 en 178) | 51 | 360 KW (tbv pand 177 en 178) | Nibe | PUB2 300/17 | 2010-01-01 | 300 liter, tbv pand 177.
3209 |  | Hooigracht 3a-3m | 3209 Hooigracht 3a-3m , 3209.01 Flat , CV-INSTALLATIE | 51 |  | Nibe | PUB 300 DDS | 2007-01-01 | 300 liter
3220 |  | Waardgracht 65-113 | 3220 Waardgracht 65-113 , 3220.01 Flat , CV-INSTALLATIE | 51 |  | Nibe | PUB 500 DDS | 2001-01-01 | 500 liter
3221 |  | Vestwal 13-37 | 3221 Vestwal 13-37 , 3221.02 Flat (blok B) , CV-INSTALLATIE | 51 |  | Nibe | PUB2 500 500liter spirlboiler | 2019-01-01 | 500 liter
3249 |  | Klikspaanweg 1a-2j en 62-107 | 3249 Klikspaanweg 1a-2j en 62-107 , 3249.01 Flat 1-2 , CV-INSTALLATIE | 51 |  | Nibe | RVS 300 liter Lapesa GX | 2016-01-01 | Voorraadvat 300 liter.
3249 |  | Klikspaanweg 1a-2j en 62-107 | 3249 Klikspaanweg 1a-2j en 62-107 , 3249.02 Flat 62-84 , CV-INSTALLATIE | 51 |  | Nibe | RVS 300 liter Lapesa GX | 2016-01-01 | Voorraadvat 300 liter.
3249 |  | Klikspaanweg 1a-2j en 62-107 | 3249 Klikspaanweg 1a-2j en 62-107 , 3249.03 Flat 85-107 , CV-INSTALLATIE | 51 |  | Nibe | RVS 300 liter Lapesa GX | 2016-01-01 | Voorraadvat 300 liter.
3262 |  | Oranjelaan 2 | 3262 Oranjelaan 2 , 3262.01 , CV-INSTALLATIE | 51 |  | Nibe |  | 2005-01-01 | 160 liter
3262 |  | Oranjelaan 2 | 3262 Oranjelaan 2 , 3262.01 , CV-INSTALLATIE | 51 |  | Nibe |  | 2005-01-01 | 160 liter
3405 |  | Garenmarkt 5 | 3405 Garenmarkt 5 , 3405.01 Grachtenpand , CV-INSTALLATIE | 51 |  | Nibe | 210 liter | 2017-01-01 | 210 liter
3436 |  | Kabeljauwsteeg 14 | 3436 Kabeljauwsteeg 14 , 3436.01 Woongebouw , CV-INSTALLATIE | 51 |  | Nibe |  | 2003-01-01 | 160 liter
3439 |  | Rembrandtstraat 25 | 3439 Rembrandtstraat 25 , 3439.01 Herenhuis , CV-INSTALLATIE | 51 |  | Nibe | PUB 160.10 | 2001-01-01 | 160 liter
3702 |  | Herengracht 33-35 | 3702 Herengracht 33-35 , 3702.02 Oudeliedenhuis nr. 35 , CV-INSTALLATIE | 51 |  | Nibe | type 300 staand | 2017-01-01 | 300 liter, t.p.v. hoofdgebouw
3703 |  | Hogewoerd 144a-144n | 3703 Hogewoerd 144a-144n , 3703.01 Herenhuis , CV-INSTALLATIE | 51 |  | Nibe | 300 staand | 2019-01-01 | 300 liter
3062 |  | Boerhaavelaan 39 | 3062 Boerhaavelaan 39 , 3062.01 Herenhuis , CV-INSTALLATIE | 51 |  | Nibi | PUB 2 160/10 | 2015-01-01 | 160 liter
3038 |  | Schelpenkade 34 | 3038 Schelpenkade 34 , 3038.01 Herenhuis , VENTILATIE | 51 |  | onbekend | onbekend |  | Dakventilator
3042 |  | Hooigracht 39 | 3042 Hooigracht 39 , 3042.01 Herenhuis , CV-INSTALLATIE | 51 |  | onbekend | onbekend |  | Gesloten systeem
3042 |  | Hooigracht 39 | 3042 Hooigracht 39 , 3042.01 Herenhuis , CV-INSTALLATIE | 51 |  | onbekend | onbekend |  | Gesloten systeem
3042 |  | Hooigracht 39 | 3042 Hooigracht 39 , 3042.01 Herenhuis , CV-INSTALLATIE | 51 |  | onbekend | onbekend |  | Gesloten systeem
3068 |  | Hooglandse Kerkgracht 30 | 3068 Hooglandse Kerkgracht 30 , 3068.01 Herenhuis , VENTILATIE | 51 |  | onbekend | onbekent
3068 |  | Hooglandse Kerkgracht 30 | 3068 Hooglandse Kerkgracht 30 , 3068.01 Herenhuis , VENTILATIE | 51 |  | onbekend | onbekent
3074 |  | 2e Binnenvestgracht 13 | 3074 2e Binnenvestgracht 13 , 3074.01 Jan de Laterehofje , VENTILATIE | 51 |  | onbekend | onbekent
3074 |  | 2e Binnenvestgracht 13 | 3074 2e Binnenvestgracht 13 , 3074.01 Jan de Laterehofje , VENTILATIE | 51 |  | onbekend | onbekent
3074 |  | 2e Binnenvestgracht 13 | 3074 2e Binnenvestgracht 13 , 3074.01 Jan de Laterehofje , VENTILATIE | 51 |  | onbekend | onbekent
3074 |  | 2e Binnenvestgracht 13 | 3074 2e Binnenvestgracht 13 , 3074.01 Jan de Laterehofje , VENTILATIE | 51 |  | onbekend | onbekent
3094 |  | Jan van Goyenkade 5-6 | 3094 Jan van Goyenkade 5-6 , 3094.01 Grachtenpand nr. 5 , VENTILATIE | 51 |  | onbekend | onbekent
3094 |  | Jan van Goyenkade 5-6 | 3094 Jan van Goyenkade 5-6 , 3094.02 Grachtenpand nr. 6 , VENTILATIE | 51 |  | onbekend | onbekent
3095 |  | Salvatorshof 1-15 | 3095 Salvatorshof 1-15 , 3095.01 Hofje , 00 Begane Grond , 0001 Salvatorshof 1 | 51 |  | Onbekend | onbekend |  | Huur boiler, ESA Nederland BS
3095 |  | Salvatorshof 1-15 | 3095 Salvatorshof 1-15 , 3095.01 Hofje , 00 Begane Grond , 0004 Salvatorshof 2 | 51 |  | Onbekend | onbekend |  | Huur boiler, ESA Nederland BS
3095 |  | Salvatorshof 1-15 | 3095 Salvatorshof 1-15 , 3095.01 Hofje , 00 Begane Grond , 0007 Salvatorshof 3 | 51 |  | Onbekend | onbekend |  | Huur boiler, ESA Nederland BS
3095 |  | Salvatorshof 1-15 | 3095 Salvatorshof 1-15 , 3095.01 Hofje , 00 Begane Grond , 0010 Salvatorshof 4 | 51 |  | Onbekend | onbekend |  | Huur boiler, ESA Nederland BS
3095 |  | Salvatorshof 1-15 | 3095 Salvatorshof 1-15 , 3095.01 Hofje , 00 Begane Grond , 0013 Salvatorshof 5 | 51 |  | Onbekend | onbekend |  | Huur boiler, ESA Nederland BS
3095 |  | Salvatorshof 1-15 | 3095 Salvatorshof 1-15 , 3095.01 Hofje , 00 Begane Grond , 0016 Salvatorshof 6 | 51 |  | Onbekend | onbekend |  | Huur boiler, ESA Nederland BS
3095 |  | Salvatorshof 1-15 | 3095 Salvatorshof 1-15 , 3095.01 Hofje , 00 Begane Grond , 0019 Salvatorshof 7 | 51 |  | Onbekend | onbekend |  | Huur boiler, ESA Nederland BS
3095 |  | Salvatorshof 1-15 | 3095 Salvatorshof 1-15 , 3095.01 Hofje , 00 Begane Grond , 0022 Salvatorshof 8 | 51 |  | Onbekend | onbekend |  | Huur boiler, ESA Nederland BS
3095 |  | Salvatorshof 1-15 | 3095 Salvatorshof 1-15 , 3095.01 Hofje , 00 Begane Grond , 0025 Salvatorshof 9 | 51 |  | Onbekend | onbekend |  | Huur boiler, ESA Nederland BS
3095 |  | Salvatorshof 1-15 | 3095 Salvatorshof 1-15 , 3095.01 Hofje , 00 Begane Grond , 0028 Salvatorshof 10 | 51 |  | Onbekend | onbekend |  | Huur boiler, ESA Nederland BS
3095 |  | Salvatorshof 1-15 | 3095 Salvatorshof 1-15 , 3095.01 Hofje , 00 Begane Grond , 0031 Salvatorshof 11 | 51 |  | Onbekend | onbekend |  | Huur boiler, ESA Nederland BS
3095 |  | Salvatorshof 1-15 | 3095 Salvatorshof 1-15 , 3095.01 Hofje , 00 Begane Grond , 0037 Salvatorshof 13 | 51 |  | Onbekend | onbekend |  | Huur boiler, ESA Nederland BS
3095 |  | Salvatorshof 1-15 | 3095 Salvatorshof 1-15 , 3095.01 Hofje , 00 Begane Grond , 0040 Salvatorshof 14 | 51 |  | Onbekend | onbekend |  | Huur boiler, ESA Nederland BS
3095 |  | Salvatorshof 1-15 | 3095 Salvatorshof 1-15 , 3095.01 Hofje , 00 Begane Grond , 0043 Salvatorshof 15 | 51 |  | Onbekend | onbekend |  | Huur boiler, ESA Nederland BS
3095 |  | Salvatorshof 1-15 | 3095 Salvatorshof 1-15 , 3095.01 Hofje , CV-INSTALLATIE Totaal 130KW (2x 65KW) | 51 | Totaal 130KW (2x 65KW) | Onbekend | 2311 BS ESA Nederland BS |  | Bewoners hebben huur boiler.
3121 |  | Rapenburg 113-115 | 3121 Rapenburg 113-115 , VENTILATIE | 50 |  | onbekend | onbekend | 2017-01-01 | Pijpventilator
3121 |  | Rapenburg 113-115 | 3121 Rapenburg 113-115 , VENTILATIE | 50 |  | onbekend | onbekend | 2017-01-01 | Pijpventilator
3202 |  | Middelstegracht 12-12g | 3202 Middelstegracht 12-12g , 3202.01 Woongebouw , 00 Begane Grond , 0001 Middelstegracht 12 | 51 |  | Onbekend | onbekend |  | Huur boiler, ESA Nederland
3202 |  | Middelstegracht 12-12g | 3202 Middelstegracht 12-12g , 3202.01 Woongebouw , 00 Begane Grond , 0004 Middelstegracht 12 A | 51 |  | Onbekend | onbekend |  | Huur boiler, ESA Nederland
3202 |  | Middelstegracht 12-12g | 3202 Middelstegracht 12-12g , 3202.01 Woongebouw , 01 1e verdieping , 0007 Middelstegracht 12 B | 51 |  | Onbekend | onbekend |  | Huur boiler, ESA Nederland
3202 |  | Middelstegracht 12-12g | 3202 Middelstegracht 12-12g , 3202.01 Woongebouw , 01 1e verdieping , 0010 Middelstegracht 12 C | 51 |  | Onbekend | onbekend |  | Huur boiler, ESA Nederland
3202 |  | Middelstegracht 12-12g | 3202 Middelstegracht 12-12g , 3202.01 Woongebouw , 02 2e verdieping , 0013 Middelstegracht 12 D | 51 |  | Onbekend | onbekend |  | Huur boiler, ESA Nederland
3202 |  | Middelstegracht 12-12g | 3202 Middelstegracht 12-12g , 3202.01 Woongebouw , 02 2e verdieping , 0016 Middelstegracht 12 E | 51 |  | Onbekend | onbekend |  | Huur boiler, ESA Nederland
3202 |  | Middelstegracht 12-12g | 3202 Middelstegracht 12-12g , 3202.01 Woongebouw , 03 3e verdieping , 0019 Middelstegracht 12 F | 51 |  | Onbekend | onbekend |  | Huur boiler, ESA Nederland
3202 |  | Middelstegracht 12-12g | 3202 Middelstegracht 12-12g , 3202.01 Woongebouw , 03 3e verdieping , 0022 Middelstegracht 12 G | 51 |  | Onbekend | onbekend |  | Huur boiler, ESA Nederland
3203 |  | Herensteeg 20-24 | 3203 Herensteeg 20-24 , 3203.01 Woonhuis nr. 20 tm 22b , 00 Begane Grond , 0007 Herensteeg 22 | 51 |  | Onbekend | onbekend |  | boiler, Gasned
3203 |  | Herensteeg 20-24 | 3203 Herensteeg 20-24 , 3203.01 Woonhuis nr. 20 tm 22b , 01 1e verdieping , 0004 Herensteeg 20 A | 51 |  | Onbekend | onbekend |  | boiler, Gasned
3203 |  | Herensteeg 20-24 | 3203 Herensteeg 20-24 , 3203.01 Woonhuis nr. 20 tm 22b , 01 1e verdieping , 0010 Herensteeg 22 A | 51 |  | Onbekend | onbekend |  | boiler, Gasned
3203 |  | Herensteeg 20-24 | 3203 Herensteeg 20-24 , 3203.01 Woonhuis nr. 20 tm 22b , 02 2e verdieping , 0013 Herensteeg 22 B | 51 |  | Onbekend | onbekend |  | boiler, Gasned
3205 |  | Oude Singel 220-226/Klokpoort | 3205 Oude Singel 220-226/Klokpoort , 3205.01 Oude singel 220-226 , 00 Begane Grond , 0001 Oude Singel 220 | 51 |  | Onbekend | onbekend |  | Huur boiler, ESA Nederland
3205 |  | Oude Singel 220-226/Klokpoort | 3205 Oude Singel 220-226/Klokpoort , 3205.01 Oude singel 220-226 , 00 Begane Grond , 0013 Oude Singel 222 | 51 |  | Onbekend | onbekend |  | Huur boiler, ESA Nederland
3205 |  | Oude Singel 220-226/Klokpoort | 3205 Oude Singel 220-226/Klokpoort , 3205.01 Oude singel 220-226 , 00 Begane Grond , 0022 Oude Singel 224 | 51 |  | Onbekend | onbekend |  | Huur boiler, ESA Nederland
3205 |  | Oude Singel 220-226/Klokpoort | 3205 Oude Singel 220-226/Klokpoort , 3205.01 Oude singel 220-226 , 00 Begane Grond , 0028 Oude Singel 226 | 51 |  | Onbekend | onbekend |  | Huur boiler, ESA Nederland
3205 |  | Oude Singel 220-226/Klokpoort | 3205 Oude Singel 220-226/Klokpoort , 3205.01 Oude singel 220-226 , 01 1e verdieping , 0004 Oude Singel 220 A | 51 |  | Onbekend | onbekend |  | Huur boiler, ESA Nederland
3205 |  | Oude Singel 220-226/Klokpoort | 3205 Oude Singel 220-226/Klokpoort , 3205.01 Oude singel 220-226 , 01 1e verdieping , 0016 Oude Singel 222 A | 51 |  | Onbekend | onbekend |  | Huur boiler, ESA Nederland
3205 |  | Oude Singel 220-226/Klokpoort | 3205 Oude Singel 220-226/Klokpoort , 3205.01 Oude singel 220-226 , 01 1e verdieping , 0019 Oude Singel 222 B | 51 |  | Onbekend | onbekend |  | Huur boiler, ESA Nederland
3205 |  | Oude Singel 220-226/Klokpoort | 3205 Oude Singel 220-226/Klokpoort , 3205.01 Oude singel 220-226 , 01 1e verdieping , 0031 Oude Singel 226 A | 51 |  | Onbekend | onbekend |  | Huur boiler, ESA Nederland
3206 |  | Hooigracht 1-1k/Nieuwe Rijn64a | 3206 Hooigracht 1-1k/Nieuwe Rijn64a , 3206.01 Grachtenpand , 00 Begane Grond , 0001 Hooigracht 1 | 51 |  | Onbekend | onbekend |  | Huur boiler, Gasned
3206 |  | Hooigracht 1-1k/Nieuwe Rijn64a | 3206 Hooigracht 1-1k/Nieuwe Rijn64a , 3206.01 Grachtenpand , 00 Begane Grond , 0004 Hooigracht 1 A | 51 |  | Onbekend | onbekend |  | Huur boiler, Gasned
3206 |  | Hooigracht 1-1k/Nieuwe Rijn64a | 3206 Hooigracht 1-1k/Nieuwe Rijn64a , 3206.01 Grachtenpand , 00 Begane Grond , 0007 Hooigracht 1 B | 51 |  | Onbekend | onbekend |  | Huur boiler, Gasned
3206 |  | Hooigracht 1-1k/Nieuwe Rijn64a | 3206 Hooigracht 1-1k/Nieuwe Rijn64a , 3206.01 Grachtenpand , 00 Begane Grond , 0010 Hooigracht 1 C | 51 |  | Onbekend | onbekend |  | Huur boiler, Gasned
3206 |  | Hooigracht 1-1k/Nieuwe Rijn64a | 3206 Hooigracht 1-1k/Nieuwe Rijn64a , 3206.01 Grachtenpand , 00 Begane Grond , 0031 Nieuwe Rijn 64 | 51 |  | Onbekend | onbekend |  | Huur boiler, Gasned
3206 |  | Hooigracht 1-1k/Nieuwe Rijn64a | 3206 Hooigracht 1-1k/Nieuwe Rijn64a , 3206.01 Grachtenpand , 01 1e verdieping , 0013 Hooigracht 1 D | 51 |  | Onbekend | onbekend |  | Huur boiler, Gasned
3206 |  | Hooigracht 1-1k/Nieuwe Rijn64a | 3206 Hooigracht 1-1k/Nieuwe Rijn64a , 3206.01 Grachtenpand , 01 1e verdieping , 0034 Nieuwe Rijn 64 A | 51 |  | Onbekend | onbekend |  | Huur boiler, Gasned
3206 |  | Hooigracht 1-1k/Nieuwe Rijn64a | 3206 Hooigracht 1-1k/Nieuwe Rijn64a , 3206.01 Grachtenpand , 02 2e verdieping , 0016 Hooigracht 1 E | 51 |  | Onbekend | onbekend |  | Huur boiler, Gasned
3206 |  | Hooigracht 1-1k/Nieuwe Rijn64a | 3206 Hooigracht 1-1k/Nieuwe Rijn64a , 3206.01 Grachtenpand , 02 2e verdieping , 0019 Hooigracht 1 F | 51 |  | Onbekend | onbekend |  | Huur boiler, Gasned
3206 |  | Hooigracht 1-1k/Nieuwe Rijn64a | 3206 Hooigracht 1-1k/Nieuwe Rijn64a , 3206.01 Grachtenpand , 02 2e verdieping , 0022 Hooigracht 1 G | 51 |  | Onbekend | onbekend |  | Huur boiler, Gasned
3206 |  | Hooigracht 1-1k/Nieuwe Rijn64a | 3206 Hooigracht 1-1k/Nieuwe Rijn64a , 3206.01 Grachtenpand , 03 3e verdieping , 0025 Hooigracht 1 H | 51 |  | Onbekend | onbekend |  | Huur boiler, Gasned
3206 |  | Hooigracht 1-1k/Nieuwe Rijn64a | 3206 Hooigracht 1-1k/Nieuwe Rijn64a , 3206.01 Grachtenpand , 03 3e verdieping , 0028 Hooigracht 1 K | 51 |  | Onbekend | onbekend |  | Huur boiler, Gasned
3214 |  | Nieuwe Rijn 12 | 3214 Nieuwe Rijn 12 , 3214.01 Grachtenpand , 00 Begane Grond , 0001 Nieuwe Rijn 12 | 51 |  | Onbekend | onbekend |  | Huur boiler, ESA Nederland
3214 |  | Nieuwe Rijn 12 | 3214 Nieuwe Rijn 12 , 3214.01 Grachtenpand , 01 1e verdieping , 0010 Nieuwe Rijn 12 B | 51 |  | Onbekend | onbekend |  | Huur boiler, ESA Nederland
3214 |  | Nieuwe Rijn 12 | 3214 Nieuwe Rijn 12 , 3214.01 Grachtenpand , 01 1e verdieping , 0013 Nieuwe Rijn 12 C | 51 |  | Onbekend | onbekend |  | Huur boiler, ESA Nederland
3214 |  | Nieuwe Rijn 12 | 3214 Nieuwe Rijn 12 , 3214.01 Grachtenpand , 02 2e verdieping , 0019 Nieuwe Rijn 12 F | 51 |  | Onbekend | onbekend |  | Huur boiler, ESA Nederland
3214 |  | Nieuwe Rijn 12 | 3214 Nieuwe Rijn 12 , 3214.01 Grachtenpand , 02 2e verdieping , 0025 Nieuwe Rijn 12 G | 51 |  | Onbekend | onbekend |  | Huur boiler, ESA Nederland
3214 |  | Nieuwe Rijn 12 | 3214 Nieuwe Rijn 12 , 3214.02 1e achterhuis , 00 Begane Grond , 0007 Nieuwe Rijn 12 A | 51 |  | Onbekend | onbekend |  | Huur boiler, ESA Nederland
3214 |  | Nieuwe Rijn 12 | 3214 Nieuwe Rijn 12 , 3214.02 1e achterhuis , 01 1e verdieping , 0016 Nieuwe Rijn 12 E | 51 |  | Onbekend | onbekend |  | Huur boiler, ESA Nederland
3214 |  | Nieuwe Rijn 12 | 3214 Nieuwe Rijn 12 , 3214.03 2e achterhuis , 01 1e verdieping , 0022 Nieuwe Rijn 12 D | 51 |  | Onbekend | onbekend |  | Huur boiler, ESA Nederland
3215 |  | Nieuwe Rijn 67 | 3215 Nieuwe Rijn 67 , 3215.01 Grachtenpand , 00 Begane Grond , 0001 Nieuwe Rijn 67 | 51 |  | Onbekend | onbekend |  | Huur boiler, ESA Nederland
3215 |  | Nieuwe Rijn 67 | 3215 Nieuwe Rijn 67 , 3215.01 Grachtenpand , 00 Begane Grond , 0004 Nieuwe Rijn 66 D | 51 |  | Onbekend | onbekend |  | Huur boiler, ESA Nederland
3215 |  | Nieuwe Rijn 67 | 3215 Nieuwe Rijn 67 , 3215.01 Grachtenpand , 00 Begane Grond , 0007 Nieuwe Rijn 66 E | 51 |  | Onbekend | onbekend |  | Huur boiler, ESA Nederland
3216 |  | Hogewoerd 80-80b | 3216 Hogewoerd 80-80b , 3216.01 Benedenhuis , 00 Begane Grond , 0001 Hogewoerd 80 | 51 |  | Onbekend | onbekend |  | boiler, Gasned
3216 |  | Hogewoerd 80-80b | 3216 Hogewoerd 80-80b , 3216.02 Bovenhuis , 01 1e verdieping , 0004 Hogewoerd 80 A | 51 |  | Onbekend | onbekend |  | boiler, Gasned
3216 |  | Hogewoerd 80-80b | 3216 Hogewoerd 80-80b , 3216.02 Bovenhuis , 01 1e verdieping , 0007 Hogewoerd 80 B | 51 |  | Onbekend | onbekend |  | boiler, Gasned
3217 |  | Rapenburg 99 | 3217 Rapenburg 99 , 3217.01 Grachtenpand , 00 Begane Grond , 0001 Rapenburg 99 | 51 |  | Onbekend | onbekend |  | Huur boiler, Gasned
3217 |  | Rapenburg 99 | 3217 Rapenburg 99 , 3217.01 Grachtenpand , 01 1e verdieping , 0004 Rapenburg 99 A | 51 |  | Onbekend | onbekend |  | Huur boiler, Gasned
3217 |  | Rapenburg 99 | 3217 Rapenburg 99 , 3217.01 Grachtenpand , 01 1e verdieping , 0007 Rapenburg 99 B | 51 |  | Onbekend | onbekend |  | Huur boiler, Gasned
3217 |  | Rapenburg 99 | 3217 Rapenburg 99 , 3217.01 Grachtenpand , 02 2e verdieping , 0010 Rapenburg 99 C | 51 |  | Onbekend | onbekend |  | Huur boiler, Gasned
3217 |  | Rapenburg 99 | 3217 Rapenburg 99 , 3217.01 Grachtenpand , 03 3e verdieping , 0013 Rapenburg 99 D | 51 |  | Onbekend | onbekend |  | Huur boiler, Gasned
3218 |  | Rapenburg 101 | 3218 Rapenburg 101 , 3218.01 Grachtenpand , 01 1e verdieping , 0004 Rapenburg 101 A | 51 |  | Onbekend | onbekend |  | Huur boiler, Gasned
3233 |  | Hooigracht 1n | 3233 Hooigracht 1n , 3233.01 Grachtenpand , 00 Begane Grond , 0001 Hooigracht 1 N, K 1 | 51 |  | Onbekend | onbekend |  | Huur boiler IS ER NIET MEER!!!
3246 |  | Vrijheidslaan 198-938 | 3246 Vrijheidslaan 198-938 , 3246.01 Flat , VENTILATIE | 50 |  | onbekend | onbekent | 2018-01-01 | nr. 600
3246 |  | Vrijheidslaan 198-938 | 3246 Vrijheidslaan 198-938 , 3246.01 Flat , VENTILATIE | 50 |  | onbekend | onbekent | 2018-01-01 | nr. 646
3246 |  | Vrijheidslaan 198-938 | 3246 Vrijheidslaan 198-938 , 3246.01 Flat , VENTILATIE | 50 |  | onbekend | onbekent
3246 |  | Vrijheidslaan 198-938 | 3246 Vrijheidslaan 198-938 , 3246.01 Flat , VENTILATIE | 50 |  | onbekend | onbekent
3246 |  | Vrijheidslaan 198-938 | 3246 Vrijheidslaan 198-938 , 3246.01 Flat , VENTILATIE | 50 |  | onbekend | onbekent
3246 |  | Vrijheidslaan 198-938 | 3246 Vrijheidslaan 198-938 , 3246.01 Flat , VENTILATIE | 50 |  | onbekend | onbekent
3246 |  | Vrijheidslaan 198-938 | 3246 Vrijheidslaan 198-938 , 3246.01 Flat , VENTILATIE | 50 |  | onbekend | onbekent
3246 |  | Vrijheidslaan 198-938 | 3246 Vrijheidslaan 198-938 , 3246.01 Flat , VENTILATIE | 50 |  | onbekend | onbekent
3246 |  | Vrijheidslaan 198-938 | 3246 Vrijheidslaan 198-938 , 3246.01 Flat , VENTILATIE | 50 |  | onbekend | onbekent
3246 |  | Vrijheidslaan 198-938 | 3246 Vrijheidslaan 198-938 , 3246.01 Flat , VENTILATIE | 50 |  | onbekend | onbekent
3246 |  | Vrijheidslaan 198-938 | 3246 Vrijheidslaan 198-938 , 3246.01 Flat , VENTILATIE | 50 |  | onbekend | onbekent
3246 |  | Vrijheidslaan 198-938 | 3246 Vrijheidslaan 198-938 , 3246.01 Flat , VENTILATIE | 50 |  | onbekend | onbekent
3246 |  | Vrijheidslaan 198-938 | 3246 Vrijheidslaan 198-938 , 3246.01 Flat , VENTILATIE | 50 |  | onbekend | onbekent
3246 |  | Vrijheidslaan 198-938 | 3246 Vrijheidslaan 198-938 , 3246.01 Flat , VENTILATIE | 50 |  | onbekend | onbekent
3246 |  | Vrijheidslaan 198-938 | 3246 Vrijheidslaan 198-938 , 3246.01 Flat , VENTILATIE | 50 |  | onbekend | onbekent
3246 |  | Vrijheidslaan 198-938 | 3246 Vrijheidslaan 198-938 , 3246.01 Flat , VENTILATIE | 50 |  | onbekend | onbekent
3246 |  | Vrijheidslaan 198-938 | 3246 Vrijheidslaan 198-938 , 3246.01 Flat , VENTILATIE | 50 |  | onbekend | onbekent
3246 |  | Vrijheidslaan 198-938 | 3246 Vrijheidslaan 198-938 , 3246.01 Flat , VENTILATIE | 50 |  | onbekend | onbekent
3246 |  | Vrijheidslaan 198-938 | 3246 Vrijheidslaan 198-938 , 3246.01 Flat , VENTILATIE | 50 |  | onbekend | onbekent
3246 |  | Vrijheidslaan 198-938 | 3246 Vrijheidslaan 198-938 , 3246.01 Flat , VENTILATIE | 50 |  | onbekend | onbekent
3246 |  | Vrijheidslaan 198-938 | 3246 Vrijheidslaan 198-938 , 3246.01 Flat , VENTILATIE | 50 |  | onbekend | onbekent
3246 |  | Vrijheidslaan 198-938 | 3246 Vrijheidslaan 198-938 , 3246.01 Flat , VENTILATIE | 50 |  | onbekend | onbekent
3246 |  | Vrijheidslaan 198-938 | 3246 Vrijheidslaan 198-938 , 3246.01 Flat , VENTILATIE | 50 |  | onbekend | onbekent
3246 |  | Vrijheidslaan 198-938 | 3246 Vrijheidslaan 198-938 , 3246.01 Flat , VENTILATIE | 50 |  | onbekend | onbekent
3704 |  | Johan de Wittst/Rijnsburgerweg | 3704 Johan de Wittst/Rijnsburgerweg , 3704.01 Herenhuis 171A tm 173 D, 1A-K , 00 Begane grond , 0010 Rijnsburgerweg 171 A | x |  | onbekend | niet meer leverbaar | 1998-01-01 | in keuken
3704 |  | Johan de Wittst/Rijnsburgerweg | 3704 Johan de Wittst/Rijnsburgerweg , 3704.01 Herenhuis 171A tm 173 D, 1A-K , 00 Begane grond , 0022 Rijnsburgerweg 173 A | x |  | onbekend | niet meer leverbaar | 1998-01-01 | in keuken
3704 |  | Johan de Wittst/Rijnsburgerweg | 3704 Johan de Wittst/Rijnsburgerweg , 3704.01 Herenhuis 171A tm 173 D, 1A-K , 00 Begane grond , 0034 Joh. De Wittstraat 1 A | x |  | onbekend | niet meer leverbaar | 1998-01-01 | in keuken
3704 |  | Johan de Wittst/Rijnsburgerweg | 3704 Johan de Wittst/Rijnsburgerweg , 3704.01 Herenhuis 171A tm 173 D, 1A-K , 00 Begane grond , 0037 Joh. De Wittstraat 1 B | x |  | onbekend | niet meer leverbaar | 1998-01-01 | in keuken
3704 |  | Johan de Wittst/Rijnsburgerweg | 3704 Johan de Wittst/Rijnsburgerweg , 3704.01 Herenhuis 171A tm 173 D, 1A-K , 00 Begane grond , 0040 Joh. De Wittstraat 1 C | x |  | onbekend | niet meer leverbaar | 1998-01-01 | in keuken
3704 |  | Johan de Wittst/Rijnsburgerweg | 3704 Johan de Wittst/Rijnsburgerweg , 3704.01 Herenhuis 171A tm 173 D, 1A-K , 00 Begane grond , 0043 Joh. De Wittstraat 1 D | x |  | onbekend | niet meer leverbaar | 1998-01-01 | in keuken
3704 |  | Johan de Wittst/Rijnsburgerweg | 3704 Johan de Wittst/Rijnsburgerweg , 3704.01 Herenhuis 171A tm 173 D, 1A-K , 01 1e verdieping , 0013 Rijnsburgerweg 171 B | x |  | onbekend | niet meer leverbaar | 1998-01-01 | in keuken
3704 |  | Johan de Wittst/Rijnsburgerweg | 3704 Johan de Wittst/Rijnsburgerweg , 3704.01 Herenhuis 171A tm 173 D, 1A-K , 01 1e verdieping , 0016 Rijnsburgerweg 171 C | x |  | onbekend | niet meer leverbaar | 1998-01-01 | in keuken
3704 |  | Johan de Wittst/Rijnsburgerweg | 3704 Johan de Wittst/Rijnsburgerweg , 3704.01 Herenhuis 171A tm 173 D, 1A-K , 01 1e verdieping , 0025 Rijnsburgerweg 173 B | x |  | onbekend | niet meer leverbaar | 1998-01-01 | in keuken
3704 |  | Johan de Wittst/Rijnsburgerweg | 3704 Johan de Wittst/Rijnsburgerweg , 3704.01 Herenhuis 171A tm 173 D, 1A-K , 01 1e verdieping , 0028 Rijnsburgerweg 173 C | x |  | onbekend | niet meer leverbaar | 1998-01-01 | in keuken
3704 |  | Johan de Wittst/Rijnsburgerweg | 3704 Johan de Wittst/Rijnsburgerweg , 3704.01 Herenhuis 171A tm 173 D, 1A-K , 01 1e verdieping , 0046 Joh. De Wittstraat 1 E | x |  | onbekend | niet meer leverbaar | 1998-01-01 | in keuken
3704 |  | Johan de Wittst/Rijnsburgerweg | 3704 Johan de Wittst/Rijnsburgerweg , 3704.01 Herenhuis 171A tm 173 D, 1A-K , 01 1e verdieping , 0049 Joh. De Wittstraat 1 F | x |  | onbekend | niet meer leverbaar | 1998-01-01 | in keuken
3704 |  | Johan de Wittst/Rijnsburgerweg | 3704 Johan de Wittst/Rijnsburgerweg , 3704.01 Herenhuis 171A tm 173 D, 1A-K , 01 1e verdieping , 0052 Joh. De Wittstraat 1 G | x |  | onbekend | niet meer leverbaar | 1998-01-01 | in keuken
3704 |  | Johan de Wittst/Rijnsburgerweg | 3704 Johan de Wittst/Rijnsburgerweg , 3704.02 Herenhuis 169 A tm 169 C , 00 Begane grond , 0001 Rijnsburgerweg 169 A | x |  | onbekend | niet meer leverbaar | 1998-01-01 | in keuken
3704 |  | Johan de Wittst/Rijnsburgerweg | 3704 Johan de Wittst/Rijnsburgerweg , 3704.02 Herenhuis 169 A tm 169 C , 01 1e verdieping , 0004 Rijnsburgerweg 169 B | x |  | onbekend | niet meer leverbaar | 1998-01-01 | in keuken
3704 |  | Johan de Wittst/Rijnsburgerweg | 3704 Johan de Wittst/Rijnsburgerweg , 3704.02 Herenhuis 169 A tm 169 C , 02 2e verdieping , 0007 Rijnsburgerweg 169 C | x |  | onbekend | niet meer leverbaar | 1998-01-01 | in keuken
3707 |  | Sumatrastraat 203-251 | 3707 Sumatrastraat 203-251 , 3707.01 Flat , LIFT | 66 |  | onbekend |  |  | Personenlift
3011 |  | Flanorpad 1-8 | 3011 Flanorpad 1-8 , 3011.01 Flat 7-8 , BRANDBEVEILIG | 65 |  | Onderdeel van BMI |  | 2006-01-01 | 16 st. | 16 st.
3011 |  | Flanorpad 1-8 | 3011 Flanorpad 1-8 , 3011.02 Flat 1-2 , BRANDBEVEILIG | 65 |  | Onderdeel van BMI |  | 2006-01-01 | 16 st. | 16 st.
3011 |  | Flanorpad 1-8 | 3011 Flanorpad 1-8 , 3011.03 Flat 3-4 , BRANDBEVEILIG | 65 |  | Onderdeel van BMI |  | 2006-01-01 | 16 st. | 16 st.
3011 |  | Flanorpad 1-8 | 3011 Flanorpad 1-8 , 3011.04 Flat 5-6 , BRANDBEVEILIG | 65 |  | Onderdeel van BMI |  | 2006-01-01 | 16 st. | 16 st.
3070 |  | Rijn- en Schiekade 100-110 | 3070 Rijn- en Schiekade 100-110 , 3070.01 Flat , BRANDBEVEILIG | 65 |  | Onderdeel van BMI |  | 2007-01-01 | 60 st. | 60 st.
3246 |  | Vrijheidslaan 198-938 | 3246 Vrijheidslaan 198-938 , 3246.01 Flat , BRANDBEVEILIG | 65 |  | Onderdeel van BMI |  | 2006-01-01 | 77 st. | 77 st.
3461 |  | Kloosterpoort 4 | 3461 Kloosterpoort 4 , 3461.01 Hospice (Xenia) , BRANDBEVEILIG | 65 |  | Onderdeel van BMI |  | 2014-01-01 | onderhoud Xenia incl. BMC
3710 |  | Hooigracht 15a-19 en 25 | 3710 Hooigracht 15a-19 en 25 , 3710.01 Woongebouw , BRANDBEVEILIG | 65 |  | Onderdeel van BMI |  | 2015-01-01 | 302 st. | 302 st.
3720 |  | Hugo de Grootstraat 32 | 3720 Hugo de Grootstraat 32 , 3720.01 Woongebouw , BRANDBEVEILIG | 65 |  | Onderdeel van BMI |  | 2006-01-01 | 104 st. | 104 st.
3721 |  | Galgewater 1-4 | 3721 Galgewater 1-4 , 3721.01 Woongebouw , BRANDBEVEILIG | 65 |  | Onderdeel van BMI |  | 2009-01-01 | 33 st. | 33 st.
3901 |  | Rapenburg 31-33 | 3901 Rapenburg 31-33 , BRANDBEVEILIG | 65 |  | Onderdeel vanBMI |  | 2007-01-01 | 15 st. | 15 st.
3070 |  | Rijn- en Schiekade 100-110 | 3070 Rijn- en Schiekade 100-110 , 3070.01 Flat , LIFT Liftnr: OF5678 | 66 | Liftnr: OF5678 | Otis | Gen2 | 2008-01-01 | Personenlift
3265 |  | Hildebrandpad 100-771 | 3265 Hildebrandpad 100-771 , 3265.01 Blok A 100-770(even nummers) , LIFT-01 liftnr:F7178 (brandweerlift) | 66 | liftnr:F7178 (brandweerlift) | Otis |  | 2011-01-01
3265 |  | Hildebrandpad 100-771 | 3265 Hildebrandpad 100-771 , 3265.01 Blok A 100-770(even nummers) , LIFT-02 liftnr: F7179 (brandweerlift) | 66 | liftnr: F7179 (brandweerlift) | Otis |  | 2011-01-01
3265 |  | Hildebrandpad 100-771 | 3265 Hildebrandpad 100-771 , 3265.02 Blok B 101-771(oneven nummers) , LIFT-01 liftnr: F7180 (brandweerlift) | 66 | liftnr: F7180 (brandweerlift) | Otis |  | 2011-01-01
3265 |  | Hildebrandpad 100-771 | 3265 Hildebrandpad 100-771 , 3265.02 Blok B 101-771(oneven nummers) , LIFT-02 liftnr: F7181 (brandweerlift) | 66 | liftnr: F7181 (brandweerlift) | Otis |  | 2011-01-01
3710 |  | Hooigracht 15a-19 en 25 | 3710 Hooigracht 15a-19 en 25 , 3710.01 Woongebouw , LIFT-A Hooigracht 15 t/m 25 | 66 | Hooigracht 15 t/m 25 | Otis | Hydr.lift 4 stopplaatsen | 1950-01-01 | Personenlift
3710 |  | Hooigracht 15a-19 en 25 | 3710 Hooigracht 15a-19 en 25 , 3710.01 Woongebouw , LIFT-BC Kloosterpoort 1 t/m 249 | 66 | Kloosterpoort 1 t/m 249 | Otis | Hydr.lift 6 stopplaatsen | 1950-01-01 | Personenlift
3710 |  | Hooigracht 15a-19 en 25 | 3710 Hooigracht 15a-19 en 25 , 3710.01 Woongebouw , LIFT-D Kloosterpoort 23 t/m 259 | 66 | Kloosterpoort 23 t/m 259 | Otis | Hydr.lift 6 stopplaatsen | 1950-01-01 | Personenlift
3710 |  | Hooigracht 15a-19 en 25 | 3710 Hooigracht 15a-19 en 25 , 3710.01 Woongebouw , LIFT-E Middelstegracht 4A t/m 8N | 66 | Middelstegracht 4A t/m 8N | Otis | Hydr.lift 6 stopplaatsen | 1950-01-01 | Personenlift
3759 |  | Looiersplein 2-36/ Waardgracht | 3759 Looiersplein 2-36/ Waardgracht , 3759.01 Looiersplein 2-36 , LIFT | 66 |  | Otis | lift met 4 stoppl. (gen2 Life) | 2018-01-01 | Personenliftnr. F9878
3759 |  | Looiersplein 2-36/ Waardgracht | 3759 Looiersplein 2-36/ Waardgracht , 3759.01 Looiersplein 2-36 , LIFT | 66 |  | Otis | lift met 1 stoppl. (gen2 Life) | 2020-01-01 | Personenliftnr. F9876 (garage)
3032 |  | Herengracht 41 | 3032 Herengracht 41 , 3032.01 Grachtenpand , CV-INSTALLATIE | 51 |  | Remeha | VHR 35 | 2017-01-01 | Tapwater
3078 |  | Hooigracht 1m/Nieuwe Rijn 65ab | 3078 Hooigracht 1m/Nieuwe Rijn 65ab , 3078.01 Grachtenpand , CV-INSTALLATIE , 01 1e verdieping , 0001 Hooigracht 1 M | 51 |  | Remeha | avanta 24KW | 2009-01-01 | Verwarming en tapwater
3078 |  | Hooigracht 1m/Nieuwe Rijn 65ab | 3078 Hooigracht 1m/Nieuwe Rijn 65ab , 3078.01 Grachtenpand , CV-INSTALLATIE , 01 1e verdieping , 0007 Nieuwe Rijn 65 A | 51 |  | Remeha | avanta 24KW | 2009-01-01 | Verwarming en tapwater
3078 |  | Hooigracht 1m/Nieuwe Rijn 65ab | 3078 Hooigracht 1m/Nieuwe Rijn 65ab , 3078.01 Grachtenpand , CV-INSTALLATIE , 02 2e verdieping , 0010 Nieuwe Rijn 65 B | 51 |  | Remeha | avanta 24KW | 2009-01-01 | Verwarming en tapwater
3121 |  | Rapenburg 113-115 | 3121 Rapenburg 113-115 , CV-INSTALLATIE | 51 |  | Remeha | Avanta HR | 2008-01-01 | Verwarming en tapwater, 115a
3127 |  | Hooigracht 11-13 | 3127 Hooigracht 11-13 , 3127.01 Herenhuis , CV-INSTALLATIE | 51 |  | Remeha | Quinta,100KW | 2008-01-01 | verwarming (uit ander compl.)
3127 |  | Hooigracht 11-13 | 3127 Hooigracht 11-13 , 3127.01 Herenhuis , CV-INSTALLATIE | 51 |  | Remeha | Quinta, 65KW | 2008-01-01 | verwarming (uit ander compl.)
3204 |  | Nieuwe Mare 17-19 | 3204 Nieuwe Mare 17-19 , 3204.01 Grachtenpand , CV-INSTALLATIE verwarming | 51 | verwarming | Remeha | Quinta pro45s | 2012-01-01 | Verwarming
3233 |  | Hooigracht 1n | 3233 Hooigracht 1n , 3233.01 Grachtenpand , CV-INSTALLATIE | 51 |  | Remeha | Avanta HR 24/cw3 | 2010-01-01 | Verwarming en tapwater.
3247 |  | Narmstraat 2a-2h | 3247 Narmstraat 2a-2h , 3247.01 Flat , CV-INSTALLATIE , 00 Begane Grond , 0001 Narmstraat 2 A | 51 |  | Remeha | Avanta | 2010-01-01 | en / of
3247 |  | Narmstraat 2a-2h | 3247 Narmstraat 2a-2h , 3247.01 Flat , CV-INSTALLATIE , 00 Begane Grond , 0004 Narmstraat 2 B | 51 |  | Remeha | Avanta | 2010-01-01 | en / of
3247 |  | Narmstraat 2a-2h | 3247 Narmstraat 2a-2h , 3247.01 Flat , CV-INSTALLATIE , 01 1e verdieping , 0007 Narmstraat 2 C | 51 |  | Remeha | Avanta | 2010-01-01 | en / of
3247 |  | Narmstraat 2a-2h | 3247 Narmstraat 2a-2h , 3247.01 Flat , CV-INSTALLATIE , 01 1e verdieping , 0010 Narmstraat 2 D | 51 |  | Remeha | Avanta | 2010-01-01 | en / of
3247 |  | Narmstraat 2a-2h | 3247 Narmstraat 2a-2h , 3247.01 Flat , CV-INSTALLATIE , 02 2e verdieping , 0013 Narmstraat 2 E | 51 |  | Remeha | Avanta | 2010-01-01 | en / of
3247 |  | Narmstraat 2a-2h | 3247 Narmstraat 2a-2h , 3247.01 Flat , CV-INSTALLATIE , 02 2e verdieping , 0016 Narmstraat 2 F | 51 |  | Remeha | Avanta | 2010-01-01 | en / of
3247 |  | Narmstraat 2a-2h | 3247 Narmstraat 2a-2h , 3247.01 Flat , CV-INSTALLATIE , 03 3e verdieping , 0019 Narmstraat 2 G | 51 |  | Remeha | Avanta | 2010-01-01 | en / of
3247 |  | Narmstraat 2a-2h | 3247 Narmstraat 2a-2h , 3247.01 Flat , CV-INSTALLATIE , 03 3e verdieping , 0022 Narmstraat 2 H | 51 |  | Remeha | Avanta | 2010-01-01 | en / of
3262 |  | Oranjelaan 2 | 3262 Oranjelaan 2 , 3262.01 , CV-INSTALLATIE | 51 |  | Remeha | 65KW | 2003-01-01 | ???
3262 |  | Oranjelaan 2 | 3262 Oranjelaan 2 , 3262.01 , CV-INSTALLATIE | 51 |  | Remeha | 65KW | 2003-01-01 | ???
3411 |  | Hooigracht 12 | 3411 Hooigracht 12 , 3411.01 Kantoorruimte Hooigracht 12 , CV-INSTALLATIE Totaal 110kw (1x45kw+1x65kw) | 51 | Totaal 110kw (1x45kw+1x65kw) | Remeha | Quinta 45 | 2012-03-01 | Verwarming
3411 |  | Hooigracht 12 | 3411 Hooigracht 12 , 3411.01 Kantoorruimte Hooigracht 12 , CV-INSTALLATIE Totaal 110kw (1x45kw+1x65kw) | 51 | Totaal 110kw (1x45kw+1x65kw) | Remeha | Quinta 65 | 2012-03-01 | Verwarming
3434 |  | Utrechtse Veer 22a | 3434 Utrechtse Veer 22a , 3434.01 Theehuis , CV-INSTALLATIE | 51 |  | Remeha | Aanta 24c CW 3 | 2018-01-01 | Verwarming en tapwater
3451 |  | Javastraat en Balistraat | 3451 Javastraat en Balistraat , 3451.02 Balistraat , CV-INSTALLATIE , 00 Begane Grond , 0040 Balistraat 40 | 51 |  | Remeha | Avanta HR 24C/CW3 | 1999-01-01 | Warmwater en tapwater
3452 |  | Middelweg 26a-w | 3452 Middelweg 26a-w , 3452.01 Flat , CV-INSTALLATIE , 00 Begane Grond , 0001 Middelweg 26 A | 51 |  | Remeha | HR Avanta CW4 | 2009-01-01
3452 |  | Middelweg 26a-w | 3452 Middelweg 26a-w , 3452.01 Flat , CV-INSTALLATIE , 00 Begane Grond , 0004 Middelweg 26 B | 51 |  | Remeha | HR Avanta CW4 | 2009-01-01
3452 |  | Middelweg 26a-w | 3452 Middelweg 26a-w , 3452.01 Flat , CV-INSTALLATIE , 00 Begane Grond , 0007 Middelweg 26 C | 51 |  | Remeha | HR Avanta CW4 | 2009-01-01
3452 |  | Middelweg 26a-w | 3452 Middelweg 26a-w , 3452.01 Flat , CV-INSTALLATIE , 00 Begane Grond , 0010 Middelweg 26 D | 51 |  | Remeha | HR Avanta CW4 | 2009-01-01
3452 |  | Middelweg 26a-w | 3452 Middelweg 26a-w , 3452.01 Flat , CV-INSTALLATIE , 01 1e verdieping , 0013 Middelweg 26 E | 51 |  | Remeha | HR Avanta CW4 | 2009-01-01
3452 |  | Middelweg 26a-w | 3452 Middelweg 26a-w , 3452.01 Flat , CV-INSTALLATIE , 01 1e verdieping , 0016 Middelweg 26 F | 51 |  | Remeha | HR Avanta CW4 | 2009-01-01
3452 |  | Middelweg 26a-w | 3452 Middelweg 26a-w , 3452.01 Flat , CV-INSTALLATIE , 01 1e verdieping , 0019 Middelweg 26 G | 51 |  | Remeha | HR Avanta CW4 | 2009-01-01
3452 |  | Middelweg 26a-w | 3452 Middelweg 26a-w , 3452.01 Flat , CV-INSTALLATIE , 01 1e verdieping , 0022 Middelweg 26 H | 51 |  | Remeha | HR Avanta CW4 | 2009-01-01
3452 |  | Middelweg 26a-w | 3452 Middelweg 26a-w , 3452.01 Flat , CV-INSTALLATIE , 01 1e verdieping , 0025 Middelweg 26 J | 51 |  | Remeha | HR Avanta CW4 | 2009-01-01
3452 |  | Middelweg 26a-w | 3452 Middelweg 26a-w , 3452.01 Flat , CV-INSTALLATIE , 01 1e verdieping , 0028 Middelweg 26 K | 51 |  | Remeha | HR Avanta CW4 | 2009-01-01
3452 |  | Middelweg 26a-w | 3452 Middelweg 26a-w , 3452.01 Flat , CV-INSTALLATIE , 02 2e verdieping , 0031 Middelweg 26 L | 51 |  | Remeha | HR Avanta CW4 | 2009-01-01
3452 |  | Middelweg 26a-w | 3452 Middelweg 26a-w , 3452.01 Flat , CV-INSTALLATIE , 02 2e verdieping , 0034 Middelweg 26 M | 51 |  | Remeha | HR Avanta CW4 | 2009-01-01
3452 |  | Middelweg 26a-w | 3452 Middelweg 26a-w , 3452.01 Flat , CV-INSTALLATIE , 02 2e verdieping , 0037 Middelweg 26 N | 51 |  | Remeha | HR Avanta CW4 | 2009-01-01
3452 |  | Middelweg 26a-w | 3452 Middelweg 26a-w , 3452.01 Flat , CV-INSTALLATIE , 02 2e verdieping , 0040 Middelweg 26 P | 51 |  | Remeha | HR Avanta CW4 | 2009-01-01
3452 |  | Middelweg 26a-w | 3452 Middelweg 26a-w , 3452.01 Flat , CV-INSTALLATIE , 02 2e verdieping , 0041 Middelweg 26 R | 51 |  | Remeha | HR Avanta CW4 | 2009-01-01
3452 |  | Middelweg 26a-w | 3452 Middelweg 26a-w , 3452.01 Flat , CV-INSTALLATIE , 02 2e verdieping , 0043 Middelweg 26 S | 51 |  | Remeha | HR Avanta CW4 | 2009-01-01
3452 |  | Middelweg 26a-w | 3452 Middelweg 26a-w , 3452.01 Flat , CV-INSTALLATIE , 03 3e verdieping , 0046 Middelweg 26 T | 51 |  | Remeha | HR Avanta CW4 | 2009-01-01
3452 |  | Middelweg 26a-w | 3452 Middelweg 26a-w , 3452.01 Flat , CV-INSTALLATIE , 03 3e verdieping , 0049 Middelweg 26 U | 51 |  | Remeha | HR Avanta CW4 | 2009-01-01
3452 |  | Middelweg 26a-w | 3452 Middelweg 26a-w , 3452.01 Flat , CV-INSTALLATIE , 03 3e verdieping , 0052 Middelweg 26 V | 51 |  | Remeha | HR Avanta CW4 | 2009-01-01
3452 |  | Middelweg 26a-w | 3452 Middelweg 26a-w , 3452.01 Flat , CV-INSTALLATIE , 03 3e verdieping , 0055 Middelweg 26 W | 51 |  | Remeha | HR Avanta CW4 | 2009-01-01
3461 |  | Kloosterpoort 4 | 3461 Kloosterpoort 4 , 3461.01 Hospice (Xenia) , CV-INSTALLATIE | 51 |  | Remeha | Calenta 30S | 2014-01-01 | Verwarming
3707 |  | Sumatrastraat 203-251 | 3707 Sumatrastraat 203-251 , 3707.01 Flat , CV-INSTALLATIE , 00 Begane Grond , 0001 Sumatrastraat 203 | 51 |  | Remeha | Avanta 28c | 2012-04-25 | Verwarming en tapwater
3707 |  | Sumatrastraat 203-251 | 3707 Sumatrastraat 203-251 , 3707.01 Flat , CV-INSTALLATIE , 02 2e verdieping , 0004 Sumatrastraat 205 | 51 |  | Remeha | Avanta 28c | 2012-04-25 | Verwarming en tapwater
3707 |  | Sumatrastraat 203-251 | 3707 Sumatrastraat 203-251 , 3707.01 Flat , CV-INSTALLATIE , 02 2e verdieping , 0007 Sumatrastraat 207 | 51 |  | Remeha | Avanta 28c | 2012-04-25 | Verwarming en tapwater
3707 |  | Sumatrastraat 203-251 | 3707 Sumatrastraat 203-251 , 3707.01 Flat , CV-INSTALLATIE , 02 2e verdieping , 0010 Sumatrastraat 209 | 51 |  | Remeha | Avanta 28c | 2012-04-25 | Verwarming en tapwater
3707 |  | Sumatrastraat 203-251 | 3707 Sumatrastraat 203-251 , 3707.01 Flat , CV-INSTALLATIE , 02 2e verdieping , 0013 Sumatrastraat 211 | 51 |  | Remeha | Avanta 28c | 2012-04-25 | Verwarming en tapwater
3707 |  | Sumatrastraat 203-251 | 3707 Sumatrastraat 203-251 , 3707.01 Flat , CV-INSTALLATIE , 02 2e verdieping , 0016 Sumatrastraat 213 | 51 |  | Remeha | Avanta 28c | 2012-04-25 | Verwarming en tapwater
3707 |  | Sumatrastraat 203-251 | 3707 Sumatrastraat 203-251 , 3707.01 Flat , CV-INSTALLATIE , 02 2e verdieping , 0019 Sumatrastraat 215 | 51 |  | Remeha | Avanta 28c | 2012-04-25 | Verwarming en tapwater
3707 |  | Sumatrastraat 203-251 | 3707 Sumatrastraat 203-251 , 3707.01 Flat , CV-INSTALLATIE , 02 2e verdieping , 0022 Sumatrastraat 217 | 51 |  | Remeha | Avanta 28c | 2012-04-25 | Verwarming en tapwater
3707 |  | Sumatrastraat 203-251 | 3707 Sumatrastraat 203-251 , 3707.01 Flat , CV-INSTALLATIE , 02 2e verdieping , 0025 Sumatrastraat 219 | 51 |  | Remeha | Avanta 28c | 2012-04-25 | Verwarming en tapwater
3707 |  | Sumatrastraat 203-251 | 3707 Sumatrastraat 203-251 , 3707.01 Flat , CV-INSTALLATIE , 02 2e verdieping , 0028 Sumatrastraat 221 | 51 |  | Remeha | Avanta 28c | 2012-04-25 | Verwarming en tapwater
3707 |  | Sumatrastraat 203-251 | 3707 Sumatrastraat 203-251 , 3707.01 Flat , CV-INSTALLATIE , 02 2e verdieping , 0031 Sumatrastraat 223 | 51 |  | Remeha | Avanta 28c | 2012-04-25 | Verwarming en tapwater
3707 |  | Sumatrastraat 203-251 | 3707 Sumatrastraat 203-251 , 3707.01 Flat , CV-INSTALLATIE , 02 2e verdieping , 0034 Sumatrastraat 225 | 51 |  | Remeha | Avanta 28c | 2012-04-25 | Verwarming en tapwater
3707 |  | Sumatrastraat 203-251 | 3707 Sumatrastraat 203-251 , 3707.01 Flat , CV-INSTALLATIE , 03 3e verdieping , 0040 Sumatrastraat 229 | 51 |  | Remeha | Avanta 28c | 2012-04-25 | Verwarming en tapwater
3707 |  | Sumatrastraat 203-251 | 3707 Sumatrastraat 203-251 , 3707.01 Flat , CV-INSTALLATIE , 03 3e verdieping , 0043 Sumatrastraat 231 | 51 |  | Remeha | Avanta 28c | 2012-04-25 | Verwarming en tapwater
3707 |  | Sumatrastraat 203-251 | 3707 Sumatrastraat 203-251 , 3707.01 Flat , CV-INSTALLATIE , 03 3e verdieping , 0046 Sumatrastraat 233 | 51 |  | Remeha | Avanta 28c | 2012-04-25 | Verwarming en tapwater
3707 |  | Sumatrastraat 203-251 | 3707 Sumatrastraat 203-251 , 3707.01 Flat , CV-INSTALLATIE , 03 3e verdieping , 0049 Sumatrastraat 235 | 51 |  | Remeha | Avanta 28c | 2012-04-25 | Verwarming en tapwater
3707 |  | Sumatrastraat 203-251 | 3707 Sumatrastraat 203-251 , 3707.01 Flat , CV-INSTALLATIE , 03 3e verdieping , 0052 Sumatrastraat 237 | 51 |  | Remeha | Avanta 28c | 2012-04-25 | Verwarming en tapwater
3707 |  | Sumatrastraat 203-251 | 3707 Sumatrastraat 203-251 , 3707.01 Flat , CV-INSTALLATIE , 03 3e verdieping , 0055 Sumatrastraat 239 | 51 |  | Remeha | Avanta 28c | 2012-04-25 | Verwarming en tapwater
3707 |  | Sumatrastraat 203-251 | 3707 Sumatrastraat 203-251 , 3707.01 Flat , CV-INSTALLATIE , 03 3e verdieping , 0058 Sumatrastraat 241 | 51 |  | Remeha | Avanta 28c | 2012-04-25 | Verwarming en tapwater
3707 |  | Sumatrastraat 203-251 | 3707 Sumatrastraat 203-251 , 3707.01 Flat , CV-INSTALLATIE , 03 3e verdieping , 0061 Sumatrastraat 243 | 51 |  | Remeha | Avanta 28c | 2012-04-25 | Verwarming en tapwater
3707 |  | Sumatrastraat 203-251 | 3707 Sumatrastraat 203-251 , 3707.01 Flat , CV-INSTALLATIE , 03 3e verdieping , 0064 Sumatrastraat 245 | 51 |  | Remeha | Avanta 28c | 2012-04-25 | Verwarming en tapwater
3707 |  | Sumatrastraat 203-251 | 3707 Sumatrastraat 203-251 , 3707.01 Flat , CV-INSTALLATIE , 03 3e verdieping , 0067 Sumatrastraat 247 | 51 |  | Remeha | Avanta 28c | 2012-04-25 | Verwarming en tapwater
3707 |  | Sumatrastraat 203-251 | 3707 Sumatrastraat 203-251 , 3707.01 Flat , CV-INSTALLATIE , 03 3e verdieping , 0070 Sumatrastraat 249 | 51 |  | Remeha | Avanta 28c | 2012-04-25 | Verwarming en tapwater
3707 |  | Sumatrastraat 203-251 | 3707 Sumatrastraat 203-251 , 3707.01 Flat , CV-INSTALLATIE , 03 3e verdieping , 0073 Sumatrastraat 251 | 51 |  | Remeha | Avanta 28c | 2012-04-25 | Verwarming en tapwater
3121 |  | Rapenburg 113-115 | 3121 Rapenburg 113-115 , CV-INSTALLATIE | 51 |  | Remeha ??? | Avanta ??? | 2012-01-01 | ??? App. 115 k2 of 115 k3.
3178 |  | Kaiserstraat 24a-24d | 3178 Kaiserstraat 24a-24d , CV-INSTALLATIE Tapwater, op de 3e verd. | 51 | Tapwater, op de 3e verd. | Rendamax | Voorraadvat GA-1000_R | 2014-07-10 | 1000 liter
3021 |  | Middelstegracht 20 | 3021 Middelstegracht 20 , 3021.01 Flat , VENTILATIE | 57 |  | Rovent | RA230/6 | 2011-01-01 | 1 st. tbv toilet en doucheruim | 1 st. tbv toilet en doucheruim
3077 |  | Hogewoerd 34 | 3077 Hogewoerd 34 , 3077.01 Herenhuis , VENTILATIE | 57 |  | S&P | Toilvent sil100cz | 2016-01-01 | 2 st. | 2 st.
3096 |  | Utrechtse Veer 14 | 3096 Utrechtse Veer 14 , 3096.01 Herenhuis , VENTILATIE | 57 |  | S&P | Buisventilator td 350/125 | 2016-12-01
3070 |  | Rijn- en Schiekade 100-110 | 3070 Rijn- en Schiekade 100-110 , 3070.01 Flat , SLEUTELSYSTEEM | 1 |  | Salto |  | 2011-01-01 | Offline systeem
3177 |  | Kaiserstraat 22a -22d | 3177 Kaiserstraat 22a -22d , 3177.01 Flat , SLEUTELSYSTEEM Moet nog aangesloten worden. | 1 | Moet nog aangesloten worden. | Salto |  | 2010-01-01 | Offline systeem
3201 |  | Anatomiegebouw | 3201 Anatomiegebouw , 3201.01 Anatomie gebouw , SLEUTELSYSTEEM | 1 |  | Salto |  | 2015-01-01 | Offline systeem???
3201 |  | Anatomiegebouw | 3201 Anatomiegebouw , 3201.02 Nieuwbouw toren , SLEUTELSYSTEEM | 1 |  | Salto |  | 2015-01-01 | Offline systeem???
3246 |  | Vrijheidslaan 198-938 | 3246 Vrijheidslaan 198-938 , 3246.01 Flat , SLEUTELSYSTEEM | 1 |  | Salto | offline met Mifare wandlezers |  | offline systeem
3457 |  | Ravenhorst 2-96 (even) | 3457 Ravenhorst 2-96 (even) , 3457.01 Flat nr 2 - 96 , SLEUTELSYSTEEM | 1 |  | Salto |  | 2010-01-01 | Offline systeem
3459 |  | Ravenhorst 1-75 (oneven) | 3459 Ravenhorst 1-75 (oneven) , 3459.02 Flat nr 1 - 75 , SLEUTELSYSTEEM | 1 |  | Salto |  | 2011-01-01 | Offline systeem
3710 |  | Hooigracht 15a-19 en 25 | 3710 Hooigracht 15a-19 en 25 , 3710.01 Woongebouw , SLEUTELSYSTEEM | 1 |  | Salto |  |  | Online systeem
3720 |  | Hugo de Grootstraat 32 | 3720 Hugo de Grootstraat 32 , 3720.01 Woongebouw , SLEUTELSYSTEEM | 1 |  | Salto |  |  | Online systeem
3721 |  | Galgewater 1-4 | 3721 Galgewater 1-4 , 3721.01 Woongebouw , SLEUTELSYSTEEM | 1 |  | Salto |  |  | Online systeem
3759 |  | Looiersplein 2-36/ Waardgracht | 3759 Looiersplein 2-36/ Waardgracht , 3759.01 Looiersplein 2-36 , SLEUTELSYSTEEM | 1 |  | Salto |  |  | Offline systeem
3759 |  | Looiersplein 2-36/ Waardgracht | 3759 Looiersplein 2-36/ Waardgracht , 3759.02 Waardgracht 65-101 , SLEUTELSYSTEEM | 1 |  | Salto |  |  | Offline systeem
3758 |  | De zeven Provincien 68 B-D | 3758 De zeven Provincien 68 B-D , 3758.01 Bouwdeel A , LIFT-01 | 66 |  | Schindler | 5 stopplaatsen brandweerlift | 1975-01-01 | Personenliftnr. 0963
3758 |  | De zeven Provincien 68 B-D | 3758 De zeven Provincien 68 B-D , 3758.01 Bouwdeel A , LIFT-01 | 66 |  | Schindler | 5 stopplaatsen brandweerlift | 1975-01-01 | Personenliftnr. 0964
3170 |  | Pelikaanhof 3-169f | 3170 Pelikaanhof 3-169f , 3170.01 Woongebouw , LIFT A Pelikaanhof, Hal A, 3-45 | 66 | Pelikaanhof, Hal A, 3-45 | Starlift |  |  | Personenlift
3170 |  | Pelikaanhof 3-169f | 3170 Pelikaanhof 3-169f , 3170.01 Woongebouw , LIFT B Pelikaanhof, Hal B, 53-84 | 66 | Pelikaanhof, Hal B, 53-84 | Starlift |  |  | Personenlift
3170 |  | Pelikaanhof 3-169f | 3170 Pelikaanhof 3-169f , 3170.01 Woongebouw , LIFT C Pelikaanhof, Hal C, 93-130 | 66 | Pelikaanhof, Hal C, 93-130 | Starlift |  |  | Personenlift
3170 |  | Pelikaanhof 3-169f | 3170 Pelikaanhof 3-169f , 3170.01 Woongebouw , LIFT D Pelikaanhof, Hal D, 133-169 | 66 | Pelikaanhof, Hal D, 133-169 | Starlift |  |  | Personenlift
3170 |  | Pelikaanhof 3-169f | 3170 Pelikaanhof 3-169f , 3170.01 Woongebouw , LIFT D Pelikaanhof, Hal D, 133-169 | 66 | Pelikaanhof, Hal D, 133-169 | Starlift |  | 2010-01-01
3246 |  | Vrijheidslaan 198-938 | 3246 Vrijheidslaan 198-938 , 3246.01 Flat , LIFT-01 Lift laagbouw (brandweerlift) | 66 | Lift laagbouw (brandweerlift) | Starlift | installatienr | 1991-01-01 | Personenlift / brandweerlift
3246 |  | Vrijheidslaan 198-938 | 3246 Vrijheidslaan 198-938 , 3246.01 Flat , LIFT-02 Lift hoogbouw (brandweerlift) | 66 | Lift hoogbouw (brandweerlift) | Starlift | installatienr | 1991-01-01 | Personenlift / brandweerlift
3249 |  | Klikspaanweg 1a-2j en 62-107 | 3249 Klikspaanweg 1a-2j en 62-107 , 3249.01 Flat 1-2 , LIFT 1 | 66 | 1 | Starlift | installatienr. B32875 |  | Personenlift
3249 |  | Klikspaanweg 1a-2j en 62-107 | 3249 Klikspaanweg 1a-2j en 62-107 , 3249.02 Flat 62-84 , LIFT 2 | 66 | 2 | Starlift | installatienr. B32877 |  | Personenlift
3249 |  | Klikspaanweg 1a-2j en 62-107 | 3249 Klikspaanweg 1a-2j en 62-107 , 3249.03 Flat 85-107 , LIFT 3 | 66 | 3 | Starlift | installatienr. B32876 |  | Personenlift
3711 |  | Smaragdlaan 72-270 | 3711 Smaragdlaan 72-270 , 3711.01 Flat , LIFT-01 | 66 |  | Starlift | Traktielift 4 stopplaatsen | 1982-01-01 | Personenlift
3711 |  | Smaragdlaan 72-270 | 3711 Smaragdlaan 72-270 , 3711.01 Flat , LIFT-02 | 66 |  | Starlift | Traktielift 5 stopplaatsen | 1982-01-01 | Personenlift
3039 |  | Schelpenkade 41 | 3039 Schelpenkade 41 , 3039.01 Herenhuis , VENTILATIE | 50 |  | Stork | RPM ep | 2012-06-12
3075 |  | Oude Singel 66 | 3075 Oude Singel 66 , 3075.01 Grachtenpand , VENTILATIE | 50 |  | Stork | dc rpme | 2016-01-01 | boven keuken, bereikb. via slk
3077 |  | Hogewoerd 34 | 3077 Hogewoerd 34 , 3077.01 Herenhuis , VENTILATIE | 50 |  | Stork | ???? | 2007-01-01
3087 |  | Morsweg 48-56 | 3087 Morsweg 48-56 , 3087.01 Flat , VENTILATIE | 50 |  | Stork | VDA 180/4-4 EC+BS | 2011-01-01
3087 |  | Morsweg 48-56 | 3087 Morsweg 48-56 , 3087.01 Flat , VENTILATIE | 50 |  | Stork | VDA 180/4-4 EC+BS | 2011-01-01
3087 |  | Morsweg 48-56 | 3087 Morsweg 48-56 , 3087.01 Flat , VENTILATIE | 50 |  | Stork | VDA 180/4-4 EC+BS | 2011-01-01
3087 |  | Morsweg 48-56 | 3087 Morsweg 48-56 , 3087.01 Flat , VENTILATIE | 50 |  | Stork | VDA 180/4-4 EC+BS | 2011-01-01
3087 |  | Morsweg 48-56 | 3087 Morsweg 48-56 , 3087.01 Flat , VENTILATIE | 50 |  | Stork | VDA 180/4-4 EC+BS | 2011-01-01
3087 |  | Morsweg 48-56 | 3087 Morsweg 48-56 , 3087.01 Flat , VENTILATIE | 50 |  | Stork | VDA 180/4-4 EC+BS | 2011-01-01
3087 |  | Morsweg 48-56 | 3087 Morsweg 48-56 , 3087.01 Flat , VENTILATIE | 50 |  | Stork | VDA 180/4-4 EC+BS | 2011-01-01
3087 |  | Morsweg 48-56 | 3087 Morsweg 48-56 , 3087.01 Flat , VENTILATIE | 50 |  | Stork | VDA 180/4-4 EC+BS | 2011-01-01
3087 |  | Morsweg 48-56 | 3087 Morsweg 48-56 , 3087.01 Flat , VENTILATIE | 50 |  | Stork | VDA 180/4-4 EC+BS | 2010-01-01
3087 |  | Morsweg 48-56 | 3087 Morsweg 48-56 , 3087.01 Flat , VENTILATIE | 50 |  | Stork | VDA 180/4-4 EC+BS | 2014-01-01
3087 |  | Morsweg 48-56 | 3087 Morsweg 48-56 , 3087.01 Flat , VENTILATIE | 50 |  | Stork | VDA 180/4-4 EC+BS | 2014-01-01
3087 |  | Morsweg 48-56 | 3087 Morsweg 48-56 , 3087.01 Flat , VENTILATIE | 50 |  | Stork | VDA 180/4-4 EC+BS | 2014-01-01
3087 |  | Morsweg 48-56 | 3087 Morsweg 48-56 , 3087.01 Flat , VENTILATIE | 50 |  | Stork | VDA 180/4-4 EC+BS
3096 |  | Utrechtse Veer 14 | 3096 Utrechtse Veer 14 , 3096.01 Herenhuis , VENTILATIE | 50 |  | Stork | AC rpm 19/24 | 2016-12-01
3097 |  | Rijnsburgerweg 193 | 3097 Rijnsburgerweg 193 , 3097.01 Herenhuis , VENTILATIE | 50 |  | Stork | CVM400/6ec | 2010-01-01 | Locatie: op zolder.
3121 |  | Rapenburg 113-115 | 3121 Rapenburg 113-115 , VENTILATIE | 50 |  | Stork | Alleen binnenwerk vervangen | 2016-01-01
3130 |  | Rapenburg 52 | 3130 Rapenburg 52 , 3130.01 Grachtenpand , VENTILATIE | 50 |  | Stork | CMFe | 2018-01-01
3130 |  | Rapenburg 52 | 3130 Rapenburg 52 , 3130.01 Grachtenpand , VENTILATIE | 50 |  | Stork | CMFe | 2018-01-01
3130 |  | Rapenburg 52 | 3130 Rapenburg 52 , 3130.01 Grachtenpand , VENTILATIE | 50 |  | Stork | CMFe | 2012-01-01
3205 |  | Oude Singel 220-226/Klokpoort | 3205 Oude Singel 220-226/Klokpoort , VENTILATIE | 50 |  | Stork | RPM-ventilator | 2015-01-01
3207 |  | Wassenaarseweg 25-193 | 3207 Wassenaarseweg 25-193 , 3207.01 Flat , VENTILATIE | 50 |  | Stork | ???
3207 |  | Wassenaarseweg 25-193 | 3207 Wassenaarseweg 25-193 , 3207.01 Flat , VENTILATIE | 50 |  | Stork | ???
3207 |  | Wassenaarseweg 25-193 | 3207 Wassenaarseweg 25-193 , 3207.01 Flat , VENTILATIE | 50 |  | Stork | ???
3207 |  | Wassenaarseweg 25-193 | 3207 Wassenaarseweg 25-193 , 3207.01 Flat , VENTILATIE | 50 |  | Stork | ???
3210 |  | Thorbeckehof 1-145 | 3210 Thorbeckehof 1-145 , VENTILATIE | 50 |  | Stork | VDA200/4EC+WS |  | 27st. | 27st.
3210 |  | Thorbeckehof 1-145 | 3210 Thorbeckehof 1-145 , VENTILATIE | 50 |  | Stork | VDA200/4EC+WS | 2014-05-06 | 3st. Streng van won. 48,71,73
3704 |  | Johan de Wittst/Rijnsburgerweg | 3704 Johan de Wittst/Rijnsburgerweg , 3704.01 Herenhuis 171A tm 173 D, 1A-K , 00 Begane grond , 0043 Joh. De Wittstraat 1 D | 50 |  | Stork | RPM 19/24e | 2012-01-01 | app. 1D
3116 |  | Nieuwsteeg 33 | 3116 Nieuwsteeg 33 , 3116.01 Herenhuis , VENTILATIE | 50 |  | Stork air | MX 110+ws | 2017-01-01
3170 |  | Pelikaanhof 3-169f | 3170 Pelikaanhof 3-169f , 3170.01 Woongebouw , VENTILATIE | 50 |  | Stork air |  |  | 26 st. | 26 st.
3003 |  | Klikspaanweg 7-36 | 3003 Klikspaanweg 7-36 , 3003.01 Blok A , VENTILATIE | 50 |  | Storkair | MX 210 zmv + WS | 2014-01-01
3003 |  | Klikspaanweg 7-36 | 3003 Klikspaanweg 7-36 , 3003.01 Blok A , VENTILATIE | 50 |  | Storkair | MX 210 zmv + WS | 2014-01-01
3003 |  | Klikspaanweg 7-36 | 3003 Klikspaanweg 7-36 , 3003.01 Blok A , VENTILATIE | 50 |  | Storkair | MX 210 zmv + WS | 2014-01-01
3003 |  | Klikspaanweg 7-36 | 3003 Klikspaanweg 7-36 , 3003.02 Blok B , VENTILATIE | 50 |  | Storkair | MX 210 zmv + WS | 2013-01-01
3003 |  | Klikspaanweg 7-36 | 3003 Klikspaanweg 7-36 , 3003.02 Blok B , VENTILATIE | 50 |  | Storkair | MX 210 zmv + WS | 2014-01-01
3003 |  | Klikspaanweg 7-36 | 3003 Klikspaanweg 7-36 , 3003.02 Blok B , VENTILATIE | 50 |  | Storkair | MX 210 zmv + WS | 2014-01-01
3003 |  | Klikspaanweg 7-36 | 3003 Klikspaanweg 7-36 , 3003.03 Blok C , VENTILATIE | 50 |  | Storkair | MX 210 zmv + WS | 2014-01-01
3003 |  | Klikspaanweg 7-36 | 3003 Klikspaanweg 7-36 , 3003.03 Blok C , VENTILATIE | 50 |  | Storkair | MX 210 zmv + WS | 2014-01-01
3003 |  | Klikspaanweg 7-36 | 3003 Klikspaanweg 7-36 , 3003.03 Blok C , VENTILATIE | 50 |  | Storkair | MX 210 zmv + WS | 2014-01-01
3249 |  | Klikspaanweg 1a-2j en 62-107 | 3249 Klikspaanweg 1a-2j en 62-107 , 3249.01 Flat 1-2 , VENTILATIE | 50 |  | Storkair | MX 210 + WS | 2014-01-01
3249 |  | Klikspaanweg 1a-2j en 62-107 | 3249 Klikspaanweg 1a-2j en 62-107 , 3249.01 Flat 1-2 , VENTILATIE | 50 |  | Storkair | MX 210 + WS | 2014-01-01
3249 |  | Klikspaanweg 1a-2j en 62-107 | 3249 Klikspaanweg 1a-2j en 62-107 , 3249.01 Flat 1-2 , VENTILATIE | 50 |  | Storkair | MX 110 + WS | 2014-01-01
3249 |  | Klikspaanweg 1a-2j en 62-107 | 3249 Klikspaanweg 1a-2j en 62-107 , 3249.01 Flat 1-2 , VENTILATIE | 50 |  | Storkair | MX 110 + WS | 2014-01-01
3249 |  | Klikspaanweg 1a-2j en 62-107 | 3249 Klikspaanweg 1a-2j en 62-107 , 3249.01 Flat 1-2 , VENTILATIE | 50 |  | Storkair | MX 110 + WS | 2014-01-01
3249 |  | Klikspaanweg 1a-2j en 62-107 | 3249 Klikspaanweg 1a-2j en 62-107 , 3249.02 Flat 62-84 , VENTILATIE | 50 |  | Storkair | MX 210 + WS | 2014-01-01
3249 |  | Klikspaanweg 1a-2j en 62-107 | 3249 Klikspaanweg 1a-2j en 62-107 , 3249.02 Flat 62-84 , VENTILATIE | 50 |  | Storkair | MX 210 + WS | 2014-01-01
3249 |  | Klikspaanweg 1a-2j en 62-107 | 3249 Klikspaanweg 1a-2j en 62-107 , 3249.02 Flat 62-84 , VENTILATIE | 50 |  | Storkair | MX 210 + WS | 2014-01-01
3249 |  | Klikspaanweg 1a-2j en 62-107 | 3249 Klikspaanweg 1a-2j en 62-107 , 3249.02 Flat 62-84 , VENTILATIE | 50 |  | Storkair | MX 210 + WS | 2014-01-01
3249 |  | Klikspaanweg 1a-2j en 62-107 | 3249 Klikspaanweg 1a-2j en 62-107 , 3249.03 Flat 85-107 , VENTILATIE | 50 |  | Storkair | MX 210 + WS | 2014-01-01
3249 |  | Klikspaanweg 1a-2j en 62-107 | 3249 Klikspaanweg 1a-2j en 62-107 , 3249.03 Flat 85-107 , VENTILATIE | 50 |  | Storkair | MX 210 + WS | 2014-01-01
3249 |  | Klikspaanweg 1a-2j en 62-107 | 3249 Klikspaanweg 1a-2j en 62-107 , 3249.03 Flat 85-107 , VENTILATIE | 50 |  | Storkair | MX 210 + WS | 2014-01-01
3249 |  | Klikspaanweg 1a-2j en 62-107 | 3249 Klikspaanweg 1a-2j en 62-107 , 3249.03 Flat 85-107 , VENTILATIE | 50 |  | Storkair | MX 210 + WS | 2014-01-01
3003 |  | Klikspaanweg 7-36 | 3003 Klikspaanweg 7-36 , 3003.01 Blok A , CV- INSTALLATIE Verwarming | 51 | Verwarming | Stratos | 65/1-6 Pn6/10 | 2016-01-01 | Circulatiepomp
3003 |  | Klikspaanweg 7-36 | 3003 Klikspaanweg 7-36 , 3003.02 Blok B , CV- INSTALLATIE Verwarming | 51 | Verwarming | Stratos | 50//1-6 Pn6/10 | 2016-01-01 | Circulatiepomp
3003 |  | Klikspaanweg 7-36 | 3003 Klikspaanweg 7-36 , 3003.03 Blok C , CV- INSTALLATIE Verwarming | 51 | Verwarming | Stratos | 65/1-6 Pn6/10 | 2016-01-01 | Circulatiepomp
3720 |  | Hugo de Grootstraat 32 | 3720 Hugo de Grootstraat 32 , 3720.01 Woongebouw , CV-INSTALLATIE Verwarming en tapwater | 51 | Verwarming en tapwater | Thision | L-140 EVO | 2019-01-01 | Verwarming
3720 |  | Hugo de Grootstraat 32 | 3720 Hugo de Grootstraat 32 , 3720.01 Woongebouw , CV-INSTALLATIE Verwarming en tapwater | 51 | Verwarming en tapwater | Thision | L-140 EVO | 2019-01-01 | Verwarming
3720 |  | Hugo de Grootstraat 32 | 3720 Hugo de Grootstraat 32 , 3720.01 Woongebouw , CV-INSTALLATIE Verwarming en tapwater | 51 | Verwarming en tapwater | Thision | L-140 EVO | 2019-01-01 | Verwarming
3720 |  | Hugo de Grootstraat 32 | 3720 Hugo de Grootstraat 32 , 3720.01 Woongebouw , POMPINSTALLATIE UNILIFT AP35B.50.06.3V 3X400V | 52 | UNILIFT AP35B.50.06.3V 3X400V | Uinilift pomp | AP35B.50.08.1V | 2016-01-01 | Fecaliënpomp (pomp put 2)
3720 |  | Hugo de Grootstraat 32 | 3720 Hugo de Grootstraat 32 , 3720.01 Woongebouw , POMPINSTALLATIE UNILIFT AP35B.50.06.3V 3X400V | 52 | UNILIFT AP35B.50.06.3V 3X400V | Uinilift pomp | AP35B.50.08.1V | 2016-01-01 | Fecaliënpomp (pomp put 2)
3720 |  | Hugo de Grootstraat 32 | 3720 Hugo de Grootstraat 32 , 3720.01 Woongebouw , POMPINSTALLATIE UNILIFT AP35B.50.06.3V 3X400V | 52 | UNILIFT AP35B.50.06.3V 3X400V | Uinilift pomp | AP35B.50.08.1V | 2016-01-01 | Fecaliënpomp (pomp put 2)
3720 |  | Hugo de Grootstraat 32 | 3720 Hugo de Grootstraat 32 , 3720.01 Woongebouw , POMPINSTALLATIE UNILIFT AP35B.50.06.3V 3X400V | 52 | UNILIFT AP35B.50.06.3V 3X400V | Uinilift pomp | AP35B.50.08.1V | 2016-01-01 | Fecaliënpomp (pomp put 2)
3720 |  | Hugo de Grootstraat 32 | 3720 Hugo de Grootstraat 32 , 3720.01 Woongebouw , POMPINSTALLATIE UNILIFT AP35B.50.06.3V 3X400V | 52 | UNILIFT AP35B.50.06.3V 3X400V | Uinilift pomp | AP35B.50.08.1V | 2016-01-01 | Fecaliënpomp (pomp put 2)
3720 |  | Hugo de Grootstraat 32 | 3720 Hugo de Grootstraat 32 , 3720.01 Woongebouw , POMPINSTALLATIE UNILIFT AP35B.50.06.3V 3X400V | 52 | UNILIFT AP35B.50.06.3V 3X400V | Uinilift pomp | AP35B.50.08.1V | 2016-01-01 | Fecaliënpomp (pomp put 2)
3720 |  | Hugo de Grootstraat 32 | 3720 Hugo de Grootstraat 32 , 3720.01 Woongebouw , POMPINSTALLATIE UNILIFT AP35B.50.06.3V 3X400V | 52 | UNILIFT AP35B.50.06.3V 3X400V | Uinilift pomp | AP35B.50.08.1V | 2016-01-01 | Fecaliënpomp (pomp put 2)
3720 |  | Hugo de Grootstraat 32 | 3720 Hugo de Grootstraat 32 , 3720.01 Woongebouw , POMPINSTALLATIE UNILIFT AP35B.50.06.3V 3X400V | 52 | UNILIFT AP35B.50.06.3V 3X400V | Uinilift pomp | AP35B.50.08.1V | 2016-01-01 | Fecaliënpomp (pomp put 2)
3720 |  | Hugo de Grootstraat 32 | 3720 Hugo de Grootstraat 32 , 3720.01 Woongebouw , POMPINSTALLATIE UNILIFT AP35B.50.06.3V 3X400V | 52 | UNILIFT AP35B.50.06.3V 3X400V | Uinilift pomp | AP35B.50.08.1V | 2016-01-01 | Fecaliënpomp (pomp put 2)
3720 |  | Hugo de Grootstraat 32 | 3720 Hugo de Grootstraat 32 , 3720.01 Woongebouw , POMPINSTALLATIE UNILIFT AP35B.50.06.3V 3X400V | 52 | UNILIFT AP35B.50.06.3V 3X400V | Uinilift pomp | AP35B.50.08.1V | 2016-01-01 | Fecaliënpomp (pomp put 2)
3720 |  | Hugo de Grootstraat 32 | 3720 Hugo de Grootstraat 32 , 3720.01 Woongebouw , POMPINSTALLATIE UNILIFT AP35B.50.06.3V 3X400V | 52 | UNILIFT AP35B.50.06.3V 3X400V | Uinilift pomp | AP35B.50.08.1V | 2016-01-01 | Fecaliënpomp (pomp put 2)
3720 |  | Hugo de Grootstraat 32 | 3720 Hugo de Grootstraat 32 , 3720.01 Woongebouw , POMPINSTALLATIE UNILIFT AP35B.50.06.3V 3X400V | 52 | UNILIFT AP35B.50.06.3V 3X400V | Uinilift pomp | AP35B.50.08.1V | 2016-01-01 | Fecaliënpomp (pomp put 2)
3720 |  | Hugo de Grootstraat 32 | 3720 Hugo de Grootstraat 32 , 3720.01 Woongebouw , POMPINSTALLATIE UNILIFT AP35B.50.06.3V 3X400V | 52 | UNILIFT AP35B.50.06.3V 3X400V | Uinilift pomp | AP35B.50.08.1V | 2016-01-01 | Fecaliënpomp (pomp put 2)
3720 |  | Hugo de Grootstraat 32 | 3720 Hugo de Grootstraat 32 , 3720.01 Woongebouw , POMPINSTALLATIE UNILIFT AP35B.50.06.3V 3X400V | 52 | UNILIFT AP35B.50.06.3V 3X400V | Uinilift pomp | AP35B.50.08.1V | 2016-01-01 | Fecaliënpomp (pomp put 2)
3720 |  | Hugo de Grootstraat 32 | 3720 Hugo de Grootstraat 32 , 3720.01 Woongebouw , POMPINSTALLATIE UNILIFT AP35B.50.06.3V 3X400V | 52 | UNILIFT AP35B.50.06.3V 3X400V | Uinilift pomp | AP35B.50.08.1V | 2016-01-01 | Fecaliënpomp (pomp put 2)
3720 |  | Hugo de Grootstraat 32 | 3720 Hugo de Grootstraat 32 , 3720.01 Woongebouw , POMPINSTALLATIE UNILIFT AP35B.50.06.3V 3X400V | 52 | UNILIFT AP35B.50.06.3V 3X400V | Uinilift pomp | AP35B.50.08.1V | 2016-01-01 | Fecaliënpomp (pomp put 2)
3720 |  | Hugo de Grootstraat 32 | 3720 Hugo de Grootstraat 32 , 3720.01 Woongebouw , POMPINSTALLATIE UNILIFT AP35B.50.06.3V 3X400V | 52 | UNILIFT AP35B.50.06.3V 3X400V | Uinilift pomp | AP35B.50.08.1V | 2016-01-01 | Fecaliënpomp (pomp put 2)
3720 |  | Hugo de Grootstraat 32 | 3720 Hugo de Grootstraat 32 , 3720.01 Woongebouw , POMPINSTALLATIE UNILIFT AP35B.50.06.3V 3X400V | 52 | UNILIFT AP35B.50.06.3V 3X400V | Uinilift pomp | AP35B.50.08.1V | 2016-01-01 | Fecaliënpomp (pomp put 2)
3720 |  | Hugo de Grootstraat 32 | 3720 Hugo de Grootstraat 32 , 3720.01 Woongebouw , POMPINSTALLATIE UNILIFT AP35B.50.06.3V 3X400V | 52 | UNILIFT AP35B.50.06.3V 3X400V | Uinilift pomp | AP35B.50.08.1V | 2016-01-01 | Fecaliënpomp (pomp put 2)
3720 |  | Hugo de Grootstraat 32 | 3720 Hugo de Grootstraat 32 , 3720.01 Woongebouw , POMPINSTALLATIE UNILIFT AP35B.50.06.3V 3X400V | 52 | UNILIFT AP35B.50.06.3V 3X400V | Uinilift pomp | AP35B.50.08.1V | 2016-01-01 | Fecaliënpomp (pomp put 2)
3720 |  | Hugo de Grootstraat 32 | 3720 Hugo de Grootstraat 32 , 3720.01 Woongebouw , POMPINSTALLATIE UNILIFT AP35B.50.06.3V 3X400V | 52 | UNILIFT AP35B.50.06.3V 3X400V | Uinilift pomp | AP35B.50.08.1V | 2016-01-01 | Fecaliënpomp (pomp put 2)
3720 |  | Hugo de Grootstraat 32 | 3720 Hugo de Grootstraat 32 , 3720.01 Woongebouw , POMPINSTALLATIE UNILIFT AP35B.50.06.3V 3X400V | 52 | UNILIFT AP35B.50.06.3V 3X400V | Uinilift pomp | AP35B.50.08.1V | 2016-01-01 | Fecaliënpomp (pomp put 2)
3720 |  | Hugo de Grootstraat 32 | 3720 Hugo de Grootstraat 32 , 3720.01 Woongebouw , POMPINSTALLATIE UNILIFT AP35B.50.06.3V 3X400V | 52 | UNILIFT AP35B.50.06.3V 3X400V | Uinilift pomp | AP35B.50.08.1V | 2016-01-01 | Fecaliënpomp (pomp put 2)
3720 |  | Hugo de Grootstraat 32 | 3720 Hugo de Grootstraat 32 , 3720.01 Woongebouw , POMPINSTALLATIE UNILIFT AP35B.50.06.3V 3X400V | 52 | UNILIFT AP35B.50.06.3V 3X400V | Uinilift pomp | AP35B.50.08.1V | 2016-01-01 | Fecaliënpomp (pomp put 2)
3720 |  | Hugo de Grootstraat 32 | 3720 Hugo de Grootstraat 32 , 3720.01 Woongebouw , POMPINSTALLATIE UNILIFT AP35B.50.06.3V 3X400V | 52 | UNILIFT AP35B.50.06.3V 3X400V | Uinilift pomp | AP35B.50.08.1V | 2016-01-01 | Fecaliënpomp (pomp put 2)
3720 |  | Hugo de Grootstraat 32 | 3720 Hugo de Grootstraat 32 , 3720.01 Woongebouw , POMPINSTALLATIE UNILIFT AP35B.50.06.3V 3X400V | 52 | UNILIFT AP35B.50.06.3V 3X400V | Uinilift pomp | AP35B.50.08.1V | 2016-01-01 | Fecaliënpomp (pomp put 2)
3720 |  | Hugo de Grootstraat 32 | 3720 Hugo de Grootstraat 32 , 3720.01 Woongebouw , POMPINSTALLATIE UNILIFT AP35B.50.06.3V 3X400V | 52 | UNILIFT AP35B.50.06.3V 3X400V | Uinilift pomp | AP35B.50.08.1V | 2016-01-01 | Fecaliënpomp (pomp put 2)
3720 |  | Hugo de Grootstraat 32 | 3720 Hugo de Grootstraat 32 , 3720.01 Woongebouw , POMPINSTALLATIE UNILIFT AP35B.50.06.3V 3X400V | 52 | UNILIFT AP35B.50.06.3V 3X400V | Uinilift pomp | AP35B.50.08.1V | 2016-01-01 | Fecaliënpomp (pomp put 2)
3720 |  | Hugo de Grootstraat 32 | 3720 Hugo de Grootstraat 32 , 3720.01 Woongebouw , POMPINSTALLATIE UNILIFT AP35B.50.06.3V 3X400V | 52 | UNILIFT AP35B.50.06.3V 3X400V | Uinilift pomp | AP35B.50.08.1V | 2016-01-01 | Fecaliënpomp (pomp put 2)
3720 |  | Hugo de Grootstraat 32 | 3720 Hugo de Grootstraat 32 , 3720.01 Woongebouw , POMPINSTALLATIE UNILIFT AP35B.50.06.3V 3X400V | 52 | UNILIFT AP35B.50.06.3V 3X400V | Uinilift pomp | AP35B.50.08.1V | 2016-01-01 | Fecaliënpomp (pomp put 2)
3720 |  | Hugo de Grootstraat 32 | 3720 Hugo de Grootstraat 32 , 3720.01 Woongebouw , POMPINSTALLATIE UNILIFT AP35B.50.06.3V 3X400V | 52 | UNILIFT AP35B.50.06.3V 3X400V | Uinilift pomp | AP35B.50.08.1V | 2016-01-01 | Fecaliënpomp (pomp put 2)
3720 |  | Hugo de Grootstraat 32 | 3720 Hugo de Grootstraat 32 , 3720.01 Woongebouw , POMPINSTALLATIE UNILIFT AP35B.50.06.3V 3X400V | 52 | UNILIFT AP35B.50.06.3V 3X400V | Uinilift pomp | AP35B.50.08.1V | 2016-01-01 | Fecaliënpomp (pomp put 2)
3720 |  | Hugo de Grootstraat 32 | 3720 Hugo de Grootstraat 32 , 3720.01 Woongebouw , POMPINSTALLATIE UNILIFT AP35B.50.06.3V 3X400V | 52 | UNILIFT AP35B.50.06.3V 3X400V | Uinilift pomp | AP35B.50.08.1V | 2016-01-01 | Fecaliënpomp (pomp put 2)
3720 |  | Hugo de Grootstraat 32 | 3720 Hugo de Grootstraat 32 , 3720.01 Woongebouw , POMPINSTALLATIE UNILIFT AP35B.50.06.3V 3X400V | 52 | UNILIFT AP35B.50.06.3V 3X400V | Uinilift pomp | AP35B.50.08.1V | 2016-01-01 | Fecaliënpomp (pomp put 2)
3720 |  | Hugo de Grootstraat 32 | 3720 Hugo de Grootstraat 32 , 3720.01 Woongebouw , POMPINSTALLATIE UNILIFT AP35B.50.06.3V 3X400V | 52 | UNILIFT AP35B.50.06.3V 3X400V | Uinilift pomp | AP35B.50.08.1V | 2016-01-01 | Fecaliënpomp (pomp put 2)
3720 |  | Hugo de Grootstraat 32 | 3720 Hugo de Grootstraat 32 , 3720.01 Woongebouw , POMPINSTALLATIE UNILIFT AP35B.50.06.3V 3X400V | 52 | UNILIFT AP35B.50.06.3V 3X400V | Uinilift pomp | AP35B.50.08.1V | 2016-01-01 | Fecaliënpomp (pomp put 2)
3720 |  | Hugo de Grootstraat 32 | 3720 Hugo de Grootstraat 32 , 3720.01 Woongebouw , POMPINSTALLATIE UNILIFT AP35B.50.06.3V 3X400V | 52 | UNILIFT AP35B.50.06.3V 3X400V | Uinilift pomp | AP35B.50.08.1V | 2016-01-01 | Fecaliënpomp (pomp put 2)
3720 |  | Hugo de Grootstraat 32 | 3720 Hugo de Grootstraat 32 , 3720.01 Woongebouw , POMPINSTALLATIE UNILIFT AP35B.50.06.3V 3X400V | 52 | UNILIFT AP35B.50.06.3V 3X400V | Uinilift pomp | AP35B.50.08.1V | 2016-01-01 | Fecaliënpomp (pomp put 2)
3720 |  | Hugo de Grootstraat 32 | 3720 Hugo de Grootstraat 32 , 3720.01 Woongebouw , POMPINSTALLATIE UNILIFT AP35B.50.06.3V 3X400V | 52 | UNILIFT AP35B.50.06.3V 3X400V | Uinilift pomp | AP35B.50.08.1V | 2016-01-01 | Fecaliënpomp (pomp put 2)
3720 |  | Hugo de Grootstraat 32 | 3720 Hugo de Grootstraat 32 , 3720.01 Woongebouw , POMPINSTALLATIE UNILIFT AP35B.50.06.3V 3X400V | 52 | UNILIFT AP35B.50.06.3V 3X400V | Uinilift pomp | AP35B.50.08.1V | 2016-01-01 | Fecaliënpomp (pomp put 2)
3720 |  | Hugo de Grootstraat 32 | 3720 Hugo de Grootstraat 32 , 3720.01 Woongebouw , POMPINSTALLATIE UNILIFT AP35B.50.06.3V 3X400V | 52 | UNILIFT AP35B.50.06.3V 3X400V | Uinilift pomp | AP35B.50.08.1V | 2016-01-01 | Fecaliënpomp (pomp put 2)
3720 |  | Hugo de Grootstraat 32 | 3720 Hugo de Grootstraat 32 , 3720.01 Woongebouw , POMPINSTALLATIE UNILIFT AP35B.50.06.3V 3X400V | 52 | UNILIFT AP35B.50.06.3V 3X400V | Uinilift pomp | AP35B.50.08.1V | 2016-01-01 | Fecaliënpomp (pomp put 2)
3720 |  | Hugo de Grootstraat 32 | 3720 Hugo de Grootstraat 32 , 3720.01 Woongebouw , POMPINSTALLATIE UNILIFT AP35B.50.06.3V 3X400V | 52 | UNILIFT AP35B.50.06.3V 3X400V | Uinilift pomp | AP35B.50.08.1V | 2016-01-01 | Fecaliënpomp (pomp put 2)
3720 |  | Hugo de Grootstraat 32 | 3720 Hugo de Grootstraat 32 , 3720.01 Woongebouw , POMPINSTALLATIE UNILIFT AP35B.50.06.3V 3X400V | 52 | UNILIFT AP35B.50.06.3V 3X400V | Uinilift pomp | AP35B.50.08.1V | 2016-01-01 | Fecaliënpomp (pomp put 2)
3720 |  | Hugo de Grootstraat 32 | 3720 Hugo de Grootstraat 32 , 3720.01 Woongebouw , POMPINSTALLATIE UNILIFT AP35B.50.06.3V 3X400V | 52 | UNILIFT AP35B.50.06.3V 3X400V | Uinilift pomp | AP35B.50.08.1V | 2016-01-01 | Fecaliënpomp (pomp put 2)
3720 |  | Hugo de Grootstraat 32 | 3720 Hugo de Grootstraat 32 , 3720.01 Woongebouw , POMPINSTALLATIE UNILIFT AP35B.50.06.3V 3X400V | 52 | UNILIFT AP35B.50.06.3V 3X400V | Uinilift pomp | AP35B.50.08.1V | 2016-01-01 | Fecaliënpomp (pomp put 2)
3720 |  | Hugo de Grootstraat 32 | 3720 Hugo de Grootstraat 32 , 3720.01 Woongebouw , POMPINSTALLATIE UNILIFT AP35B.50.06.3V 3X400V | 52 | UNILIFT AP35B.50.06.3V 3X400V | Uinilift pomp | AP35B.50.08.1V | 2016-01-01 | Fecaliënpomp (pomp put 2)
3720 |  | Hugo de Grootstraat 32 | 3720 Hugo de Grootstraat 32 , 3720.01 Woongebouw , POMPINSTALLATIE UNILIFT AP35B.50.06.3V 3X400V | 52 | UNILIFT AP35B.50.06.3V 3X400V | Uinilift pomp | AP35B.50.08.1V | 2016-01-01 | Fecaliënpomp (pomp put 2)
3720 |  | Hugo de Grootstraat 32 | 3720 Hugo de Grootstraat 32 , 3720.01 Woongebouw , POMPINSTALLATIE UNILIFT AP35B.50.06.3V 3X400V | 52 | UNILIFT AP35B.50.06.3V 3X400V | Uinilift pomp | AP35B.50.08.1V | 2016-01-01 | Fecaliënpomp (pomp put 2)
3720 |  | Hugo de Grootstraat 32 | 3720 Hugo de Grootstraat 32 , 3720.01 Woongebouw , POMPINSTALLATIE UNILIFT AP35B.50.06.3V 3X400V | 52 | UNILIFT AP35B.50.06.3V 3X400V | Uinilift pomp | AP35B.50.08.1V | 2016-01-01 | Fecaliënpomp (pomp put 2)
3720 |  | Hugo de Grootstraat 32 | 3720 Hugo de Grootstraat 32 , 3720.01 Woongebouw , POMPINSTALLATIE UNILIFT AP35B.50.06.3V 3X400V | 52 | UNILIFT AP35B.50.06.3V 3X400V | Uinilift pomp | AP35B.50.08.1V | 2016-01-01 | Fecaliënpomp (pomp put 2)
3720 |  | Hugo de Grootstraat 32 | 3720 Hugo de Grootstraat 32 , 3720.01 Woongebouw , POMPINSTALLATIE UNILIFT AP35B.50.06.3V 3X400V | 52 | UNILIFT AP35B.50.06.3V 3X400V | Uinilift pomp | AP35B.50.08.1V | 2016-01-01 | Fecaliënpomp (pomp put 2)
3720 |  | Hugo de Grootstraat 32 | 3720 Hugo de Grootstraat 32 , 3720.01 Woongebouw , POMPINSTALLATIE UNILIFT AP35B.50.06.3V 3X400V | 52 | UNILIFT AP35B.50.06.3V 3X400V | Uinilift pomp | AP35B.50.08.1V | 2016-01-01 | Fecaliënpomp (pomp put 2)
3720 |  | Hugo de Grootstraat 32 | 3720 Hugo de Grootstraat 32 , 3720.01 Woongebouw , POMPINSTALLATIE UNILIFT AP35B.50.06.3V 3X400V | 52 | UNILIFT AP35B.50.06.3V 3X400V | Uinilift pomp | AP35B.50.08.1V | 2016-01-01 | Fecaliënpomp (pomp put 2)
3720 |  | Hugo de Grootstraat 32 | 3720 Hugo de Grootstraat 32 , 3720.01 Woongebouw , POMPINSTALLATIE UNILIFT AP35B.50.06.3V 3X400V | 52 | UNILIFT AP35B.50.06.3V 3X400V | Uinilift pomp | AP35B.50.08.1V | 2016-01-01 | Fecaliënpomp (pomp put 2)
3720 |  | Hugo de Grootstraat 32 | 3720 Hugo de Grootstraat 32 , 3720.01 Woongebouw , POMPINSTALLATIE UNILIFT AP35B.50.06.3V 3X400V | 52 | UNILIFT AP35B.50.06.3V 3X400V | Uinilift pomp | AP35B.50.08.1V | 2016-01-01 | Fecaliënpomp (pomp put 2)
3720 |  | Hugo de Grootstraat 32 | 3720 Hugo de Grootstraat 32 , 3720.01 Woongebouw , POMPINSTALLATIE UNILIFT AP35B.50.06.3V 3X400V | 52 | UNILIFT AP35B.50.06.3V 3X400V | Uinilift pomp | AP35B.50.08.1V | 2016-01-01 | Fecaliënpomp (pomp put 2)
3720 |  | Hugo de Grootstraat 32 | 3720 Hugo de Grootstraat 32 , 3720.01 Woongebouw , POMPINSTALLATIE UNILIFT AP35B.50.06.3V 3X400V | 52 | UNILIFT AP35B.50.06.3V 3X400V | Uinilift pomp | AP35B.50.08.1V | 2016-01-01 | Fecaliënpomp (pomp put 2)
3720 |  | Hugo de Grootstraat 32 | 3720 Hugo de Grootstraat 32 , 3720.01 Woongebouw , POMPINSTALLATIE UNILIFT AP35B.50.06.3V 3X400V | 52 | UNILIFT AP35B.50.06.3V 3X400V | Uinilift pomp | AP35B.50.08.1V | 2016-01-01 | Fecaliënpomp (pomp put 2)
3720 |  | Hugo de Grootstraat 32 | 3720 Hugo de Grootstraat 32 , 3720.01 Woongebouw , POMPINSTALLATIE UNILIFT AP35B.50.06.3V 3X400V | 52 | UNILIFT AP35B.50.06.3V 3X400V | Uinilift pomp | AP35B.50.08.1V | 2016-01-01 | Fecaliënpomp (pomp put 2)
3720 |  | Hugo de Grootstraat 32 | 3720 Hugo de Grootstraat 32 , 3720.01 Woongebouw , POMPINSTALLATIE UNILIFT AP35B.50.06.3V 3X400V | 52 | UNILIFT AP35B.50.06.3V 3X400V | Uinilift pomp | AP35B.50.08.1V | 2016-01-01 | Fecaliënpomp (pomp put 2)
3720 |  | Hugo de Grootstraat 32 | 3720 Hugo de Grootstraat 32 , 3720.01 Woongebouw , POMPINSTALLATIE UNILIFT AP35B.50.06.3V 3X400V | 52 | UNILIFT AP35B.50.06.3V 3X400V | Uinilift pomp | AP35B.50.08.1V | 2016-01-01 | Fecaliënpomp (pomp put 2)
3720 |  | Hugo de Grootstraat 32 | 3720 Hugo de Grootstraat 32 , 3720.01 Woongebouw , POMPINSTALLATIE UNILIFT AP35B.50.06.3V 3X400V | 52 | UNILIFT AP35B.50.06.3V 3X400V | Uinilift pomp | AP35B.50.08.1V | 2016-01-01 | Fecaliënpomp (pomp put 2)
3720 |  | Hugo de Grootstraat 32 | 3720 Hugo de Grootstraat 32 , 3720.01 Woongebouw , POMPINSTALLATIE UNILIFT AP35B.50.06.3V 3X400V | 52 | UNILIFT AP35B.50.06.3V 3X400V | Uinilift pomp | AP35B.50.08.1V | 2016-01-01 | Fecaliënpomp (pomp put 2)
3720 |  | Hugo de Grootstraat 32 | 3720 Hugo de Grootstraat 32 , 3720.01 Woongebouw , POMPINSTALLATIE UNILIFT AP35B.50.06.3V 3X400V | 52 | UNILIFT AP35B.50.06.3V 3X400V | Uinilift pomp | AP35B.50.08.1V | 2016-01-01 | Fecaliënpomp (pomp put 2)
3720 |  | Hugo de Grootstraat 32 | 3720 Hugo de Grootstraat 32 , 3720.01 Woongebouw , POMPINSTALLATIE UNILIFT AP35B.50.06.3V 3X400V | 52 | UNILIFT AP35B.50.06.3V 3X400V | Uinilift pomp | AP35B.50.08.1V | 2016-01-01 | Fecaliënpomp (pomp put 2)
3720 |  | Hugo de Grootstraat 32 | 3720 Hugo de Grootstraat 32 , 3720.01 Woongebouw , POMPINSTALLATIE UNILIFT AP35B.50.06.3V 3X400V | 52 | UNILIFT AP35B.50.06.3V 3X400V | Uinilift pomp | AP35B.50.08.1V | 2016-01-01 | Fecaliënpomp (pomp put 2)
3720 |  | Hugo de Grootstraat 32 | 3720 Hugo de Grootstraat 32 , 3720.01 Woongebouw , POMPINSTALLATIE UNILIFT AP35B.50.06.3V 3X400V | 52 | UNILIFT AP35B.50.06.3V 3X400V | Uinilift pomp | AP35B.50.08.1V | 2016-01-01 | Fecaliënpomp (pomp put 2)
3720 |  | Hugo de Grootstraat 32 | 3720 Hugo de Grootstraat 32 , 3720.01 Woongebouw , POMPINSTALLATIE UNILIFT AP35B.50.06.3V 3X400V | 52 | UNILIFT AP35B.50.06.3V 3X400V | Uinilift pomp | AP35B.50.08.1V | 2016-01-01 | Fecaliënpomp (pomp put 2)
3720 |  | Hugo de Grootstraat 32 | 3720 Hugo de Grootstraat 32 , 3720.01 Woongebouw , POMPINSTALLATIE UNILIFT AP35B.50.06.3V 3X400V | 52 | UNILIFT AP35B.50.06.3V 3X400V | Uinilift pomp | AP35B.50.08.1V | 2016-01-01 | Fecaliënpomp (pomp put 2)
3720 |  | Hugo de Grootstraat 32 | 3720 Hugo de Grootstraat 32 , 3720.01 Woongebouw , POMPINSTALLATIE UNILIFT AP35B.50.06.3V 3X400V | 52 | UNILIFT AP35B.50.06.3V 3X400V | Uinilift pomp | AP35B.50.08.1V | 2016-01-01 | Fecaliënpomp (pomp put 2)
3720 |  | Hugo de Grootstraat 32 | 3720 Hugo de Grootstraat 32 , 3720.01 Woongebouw , POMPINSTALLATIE UNILIFT AP35B.50.06.3V 3X400V | 52 | UNILIFT AP35B.50.06.3V 3X400V | Uinilift pomp | AP35B.50.08.1V | 2016-01-01 | Fecaliënpomp (pomp put 2)
3720 |  | Hugo de Grootstraat 32 | 3720 Hugo de Grootstraat 32 , 3720.01 Woongebouw , POMPINSTALLATIE UNILIFT AP35B.50.06.3V 3X400V | 52 | UNILIFT AP35B.50.06.3V 3X400V | Uinilift pomp | AP35B.50.08.1V | 2016-01-01 | Fecaliënpomp (pomp put 2)
3720 |  | Hugo de Grootstraat 32 | 3720 Hugo de Grootstraat 32 , 3720.01 Woongebouw , POMPINSTALLATIE UNILIFT AP35B.50.06.3V 3X400V | 52 | UNILIFT AP35B.50.06.3V 3X400V | Uinilift pomp | AP35B.50.08.1V | 2016-01-01 | Fecaliënpomp (pomp put 2)
3720 |  | Hugo de Grootstraat 32 | 3720 Hugo de Grootstraat 32 , 3720.01 Woongebouw , POMPINSTALLATIE UNILIFT AP35B.50.06.3V 3X400V | 52 | UNILIFT AP35B.50.06.3V 3X400V | Uinilift pomp | AP35B.50.08.1V | 2016-01-01 | Fecaliënpomp (pomp put 2)
3720 |  | Hugo de Grootstraat 32 | 3720 Hugo de Grootstraat 32 , 3720.01 Woongebouw , POMPINSTALLATIE UNILIFT AP35B.50.06.3V 3X400V | 52 | UNILIFT AP35B.50.06.3V 3X400V | Uinilift pomp | AP35B.50.08.1V | 2016-01-01 | Fecaliënpomp (pomp put 2)
3720 |  | Hugo de Grootstraat 32 | 3720 Hugo de Grootstraat 32 , 3720.01 Woongebouw , POMPINSTALLATIE UNILIFT AP35B.50.06.3V 3X400V | 52 | UNILIFT AP35B.50.06.3V 3X400V | Uinilift pomp | AP35B.50.08.1V | 2016-01-01 | Fecaliënpomp (pomp put 2)
3720 |  | Hugo de Grootstraat 32 | 3720 Hugo de Grootstraat 32 , 3720.01 Woongebouw , POMPINSTALLATIE UNILIFT AP35B.50.06.3V 3X400V | 52 | UNILIFT AP35B.50.06.3V 3X400V | Uinilift pomp | AP35B.50.08.1V | 2016-01-01 | Fecaliënpomp (pomp put 2)
3720 |  | Hugo de Grootstraat 32 | 3720 Hugo de Grootstraat 32 , 3720.01 Woongebouw , POMPINSTALLATIE UNILIFT AP35B.50.06.3V 3X400V | 52 | UNILIFT AP35B.50.06.3V 3X400V | Uinilift pomp | AP35B.50.08.1V | 2016-01-01 | Fecaliënpomp (pomp put 2)
3720 |  | Hugo de Grootstraat 32 | 3720 Hugo de Grootstraat 32 , 3720.01 Woongebouw , POMPINSTALLATIE UNILIFT AP35B.50.06.3V 3X400V | 52 | UNILIFT AP35B.50.06.3V 3X400V | Uinilift pomp | AP35B.50.08.1V | 2016-01-01 | Fecaliënpomp (pomp put 2)
3720 |  | Hugo de Grootstraat 32 | 3720 Hugo de Grootstraat 32 , 3720.01 Woongebouw , POMPINSTALLATIE UNILIFT AP35B.50.06.3V 3X400V | 52 | UNILIFT AP35B.50.06.3V 3X400V | Uinilift pomp | AP35B.50.08.1V | 2016-01-01 | Fecaliënpomp (pomp put 2)
3720 |  | Hugo de Grootstraat 32 | 3720 Hugo de Grootstraat 32 , 3720.01 Woongebouw , POMPINSTALLATIE UNILIFT AP35B.50.06.3V 3X400V | 52 | UNILIFT AP35B.50.06.3V 3X400V | Uinilift pomp | AP35B.50.08.1V | 2016-01-01 | Fecaliënpomp (pomp put 2)
3720 |  | Hugo de Grootstraat 32 | 3720 Hugo de Grootstraat 32 , 3720.01 Woongebouw , POMPINSTALLATIE UNILIFT AP35B.50.06.3V 3X400V | 52 | UNILIFT AP35B.50.06.3V 3X400V | Uinilift pomp | AP35B.50.08.1V | 2016-01-01 | Fecaliënpomp (pomp put 2)
3720 |  | Hugo de Grootstraat 32 | 3720 Hugo de Grootstraat 32 , 3720.01 Woongebouw , POMPINSTALLATIE UNILIFT AP35B.50.06.3V 3X400V | 52 | UNILIFT AP35B.50.06.3V 3X400V | Uinilift pomp | AP35B.50.08.1V | 2016-01-01 | Fecaliënpomp (pomp put 2)
3720 |  | Hugo de Grootstraat 32 | 3720 Hugo de Grootstraat 32 , 3720.01 Woongebouw , POMPINSTALLATIE UNILIFT AP35B.50.06.3V 3X400V | 52 | UNILIFT AP35B.50.06.3V 3X400V | Uinilift pomp | AP35B.50.08.1V | 2016-01-01 | Fecaliënpomp (pomp put 2)
3720 |  | Hugo de Grootstraat 32 | 3720 Hugo de Grootstraat 32 , 3720.01 Woongebouw , POMPINSTALLATIE UNILIFT AP35B.50.06.3V 3X400V | 52 | UNILIFT AP35B.50.06.3V 3X400V | Uinilift pomp | AP35B.50.08.1V | 2016-01-01 | Fecaliënpomp (pomp put 2)
3720 |  | Hugo de Grootstraat 32 | 3720 Hugo de Grootstraat 32 , 3720.01 Woongebouw , POMPINSTALLATIE UNILIFT AP35B.50.06.3V 3X400V | 52 | UNILIFT AP35B.50.06.3V 3X400V | Uinilift pomp | AP35B.50.08.1V | 2016-01-01 | Fecaliënpomp (pomp put 2)
3720 |  | Hugo de Grootstraat 32 | 3720 Hugo de Grootstraat 32 , 3720.01 Woongebouw , POMPINSTALLATIE UNILIFT AP35B.50.06.3V 3X400V | 52 | UNILIFT AP35B.50.06.3V 3X400V | Uinilift pomp | AP35B.50.08.1V | 2016-01-01 | Fecaliënpomp (pomp put 2)
3720 |  | Hugo de Grootstraat 32 | 3720 Hugo de Grootstraat 32 , 3720.01 Woongebouw , POMPINSTALLATIE UNILIFT AP35B.50.06.3V 3X400V | 52 | UNILIFT AP35B.50.06.3V 3X400V | Uinilift pomp | AP35B.50.08.1V | 2016-01-01 | Fecaliënpomp (pomp put 2)
3720 |  | Hugo de Grootstraat 32 | 3720 Hugo de Grootstraat 32 , 3720.01 Woongebouw , POMPINSTALLATIE UNILIFT AP35B.50.06.3V 3X400V | 52 | UNILIFT AP35B.50.06.3V 3X400V | Uinilift pomp | AP35B.50.08.1V | 2016-01-01 | Fecaliënpomp (pomp put 2)
3720 |  | Hugo de Grootstraat 32 | 3720 Hugo de Grootstraat 32 , 3720.01 Woongebouw , POMPINSTALLATIE UNILIFT AP35B.50.06.3V 3X400V | 52 | UNILIFT AP35B.50.06.3V 3X400V | Uinilift pomp | AP35B.50.08.1V | 2016-01-01 | Fecaliënpomp (pomp put 2)
3720 |  | Hugo de Grootstraat 32 | 3720 Hugo de Grootstraat 32 , 3720.01 Woongebouw , POMPINSTALLATIE UNILIFT AP35B.50.06.3V 3X400V | 52 | UNILIFT AP35B.50.06.3V 3X400V | Uinilift pomp | AP35B.50.08.1V | 2016-01-01 | Fecaliënpomp (pomp put 2)
3720 |  | Hugo de Grootstraat 32 | 3720 Hugo de Grootstraat 32 , 3720.01 Woongebouw , POMPINSTALLATIE UNILIFT AP35B.50.06.3V 3X400V | 52 | UNILIFT AP35B.50.06.3V 3X400V | Uinilift pomp | AP35B.50.08.1V | 2016-01-01 | Fecaliënpomp (pomp put 2)
3720 |  | Hugo de Grootstraat 32 | 3720 Hugo de Grootstraat 32 , 3720.01 Woongebouw , POMPINSTALLATIE UNILIFT AP35B.50.06.3V 3X400V | 52 | UNILIFT AP35B.50.06.3V 3X400V | Uinilift pomp | AP35B.50.08.1V | 2016-01-01 | Fecaliënpomp (pomp put 2)
3720 |  | Hugo de Grootstraat 32 | 3720 Hugo de Grootstraat 32 , 3720.01 Woongebouw , POMPINSTALLATIE UNILIFT AP35B.50.06.3V 3X400V | 52 | UNILIFT AP35B.50.06.3V 3X400V | Uinilift pomp | AP35B.50.08.1V | 2016-01-01 | Fecaliënpomp (pomp put 2)
3720 |  | Hugo de Grootstraat 32 | 3720 Hugo de Grootstraat 32 , 3720.01 Woongebouw , POMPINSTALLATIE UNILIFT AP35B.50.06.3V 3X400V | 52 | UNILIFT AP35B.50.06.3V 3X400V | Uinilift pomp | AP35B.50.08.1V | 2016-01-01 | Fecaliënpomp (pomp put 2)
3720 |  | Hugo de Grootstraat 32 | 3720 Hugo de Grootstraat 32 , 3720.01 Woongebouw , POMPINSTALLATIE UNILIFT AP35B.50.06.3V 3X400V | 52 | UNILIFT AP35B.50.06.3V 3X400V | Uinilift pomp | AP35B.50.08.1V | 2016-01-01 | Fecaliënpomp (pomp put 2)
3720 |  | Hugo de Grootstraat 32 | 3720 Hugo de Grootstraat 32 , 3720.01 Woongebouw , POMPINSTALLATIE UNILIFT AP35B.50.06.3V 3X400V | 52 | UNILIFT AP35B.50.06.3V 3X400V | Uinilift pomp | AP35B.50.08.1V | 2016-01-01 | Fecaliënpomp (pomp put 2)
3720 |  | Hugo de Grootstraat 32 | 3720 Hugo de Grootstraat 32 , 3720.01 Woongebouw , POMPINSTALLATIE UNILIFT AP35B.50.06.3V 3X400V | 52 | UNILIFT AP35B.50.06.3V 3X400V | Uinilift pomp | AP35B.50.08.1V | 2016-01-01 | Fecaliënpomp (pomp put 2)
3720 |  | Hugo de Grootstraat 32 | 3720 Hugo de Grootstraat 32 , 3720.01 Woongebouw , POMPINSTALLATIE UNILIFT AP35B.50.06.3V 3X400V | 52 | UNILIFT AP35B.50.06.3V 3X400V | Uinilift pomp | AP35B.50.08.1V | 2016-01-01 | Fecaliënpomp (pomp put 2)
3720 |  | Hugo de Grootstraat 32 | 3720 Hugo de Grootstraat 32 , 3720.01 Woongebouw , POMPINSTALLATIE UNILIFT AP35B.50.06.3V 3X400V | 52 | UNILIFT AP35B.50.06.3V 3X400V | Uinilift pomp | AP35B.50.08.1V | 2016-01-01 | Fecaliënpomp (pomp put 2)
3720 |  | Hugo de Grootstraat 32 | 3720 Hugo de Grootstraat 32 , 3720.01 Woongebouw , POMPINSTALLATIE UNILIFT AP35B.50.06.3V 3X400V | 52 | UNILIFT AP35B.50.06.3V 3X400V | Uinilift pomp | AP35B.50.08.1V | 2016-01-01 | Fecaliënpomp (pomp put 2)
3720 |  | Hugo de Grootstraat 32 | 3720 Hugo de Grootstraat 32 , 3720.01 Woongebouw , POMPINSTALLATIE UNILIFT AP35B.50.06.3V 3X400V | 52 | UNILIFT AP35B.50.06.3V 3X400V | Uinilift pomp | AP35B.50.08.1V | 2016-01-01 | Fecaliënpomp (pomp put 2)
3720 |  | Hugo de Grootstraat 32 | 3720 Hugo de Grootstraat 32 , 3720.01 Woongebouw , POMPINSTALLATIE UNILIFT AP35B.50.06.3V 3X400V | 52 | UNILIFT AP35B.50.06.3V 3X400V | Uinilift pomp | AP35B.50.08.1V | 2016-01-01 | Fecaliënpomp (pomp put 2)
3720 |  | Hugo de Grootstraat 32 | 3720 Hugo de Grootstraat 32 , 3720.01 Woongebouw , POMPINSTALLATIE UNILIFT AP35B.50.06.3V 3X400V | 52 | UNILIFT AP35B.50.06.3V 3X400V | Uinilift pomp | AP35B.50.08.1V | 2016-01-01 | Fecaliënpomp (pomp put 2)
3720 |  | Hugo de Grootstraat 32 | 3720 Hugo de Grootstraat 32 , 3720.01 Woongebouw , POMPINSTALLATIE UNILIFT AP35B.50.06.3V 3X400V | 52 | UNILIFT AP35B.50.06.3V 3X400V | Uinilift pomp | AP35B.50.08.1V | 2016-01-01 | Fecaliënpomp (pomp put 2)
3720 |  | Hugo de Grootstraat 32 | 3720 Hugo de Grootstraat 32 , 3720.01 Woongebouw , POMPINSTALLATIE UNILIFT AP35B.50.06.3V 3X400V | 52 | UNILIFT AP35B.50.06.3V 3X400V | Uinilift pomp | AP35B.50.08.1V | 2016-01-01 | Fecaliënpomp (pomp put 2)
3720 |  | Hugo de Grootstraat 32 | 3720 Hugo de Grootstraat 32 , 3720.01 Woongebouw , POMPINSTALLATIE UNILIFT AP35B.50.06.3V 3X400V | 52 | UNILIFT AP35B.50.06.3V 3X400V | Uinilift pomp | AP35B.50.08.1V | 2016-01-01 | Fecaliënpomp (pomp put 2)
3720 |  | Hugo de Grootstraat 32 | 3720 Hugo de Grootstraat 32 , 3720.01 Woongebouw , POMPINSTALLATIE UNILIFT AP35B.50.06.3V 3X400V | 52 | UNILIFT AP35B.50.06.3V 3X400V | Uinilift pomp | AP35B.50.08.1V | 2016-01-01 | Fecaliënpomp (pomp put 2)
3720 |  | Hugo de Grootstraat 32 | 3720 Hugo de Grootstraat 32 , 3720.01 Woongebouw , POMPINSTALLATIE UNILIFT AP35B.50.06.3V 3X400V | 52 | UNILIFT AP35B.50.06.3V 3X400V | Uinilift pomp | AP35B.50.08.1V | 2016-01-01 | Fecaliënpomp (pomp put 2)
3720 |  | Hugo de Grootstraat 32 | 3720 Hugo de Grootstraat 32 , 3720.01 Woongebouw , POMPINSTALLATIE UNILIFT AP35B.50.06.3V 3X400V | 52 | UNILIFT AP35B.50.06.3V 3X400V | Uinilift pomp | AP35B.50.08.1V | 2016-01-01 | Fecaliënpomp (pomp put 2)
3720 |  | Hugo de Grootstraat 32 | 3720 Hugo de Grootstraat 32 , 3720.01 Woongebouw , POMPINSTALLATIE UNILIFT AP35B.50.06.3V 3X400V | 52 | UNILIFT AP35B.50.06.3V 3X400V | Uinilift pomp | AP35B.50.08.1V | 2016-01-01 | Fecaliënpomp (pomp put 2)
3720 |  | Hugo de Grootstraat 32 | 3720 Hugo de Grootstraat 32 , 3720.01 Woongebouw , POMPINSTALLATIE UNILIFT AP35B.50.06.3V 3X400V | 52 | UNILIFT AP35B.50.06.3V 3X400V | Uinilift pomp | AP35B.50.08.1V | 2016-01-01 | Fecaliënpomp (pomp put 2)
3720 |  | Hugo de Grootstraat 32 | 3720 Hugo de Grootstraat 32 , 3720.01 Woongebouw , POMPINSTALLATIE UNILIFT AP35B.50.06.3V 3X400V | 52 | UNILIFT AP35B.50.06.3V 3X400V | Uinilift pomp | AP35B.50.08.1V | 2016-01-01 | Fecaliënpomp (pomp put 2)
3720 |  | Hugo de Grootstraat 32 | 3720 Hugo de Grootstraat 32 , 3720.01 Woongebouw , POMPINSTALLATIE UNILIFT AP35B.50.06.3V 3X400V | 52 | UNILIFT AP35B.50.06.3V 3X400V | Uinilift pomp | AP35B.50.08.1V | 2016-01-01 | Fecaliënpomp (pomp put 2)
3720 |  | Hugo de Grootstraat 32 | 3720 Hugo de Grootstraat 32 , 3720.01 Woongebouw , POMPINSTALLATIE UNILIFT AP35B.50.06.3V 3X400V | 52 | UNILIFT AP35B.50.06.3V 3X400V | Uinilift pomp | AP35B.50.08.1V | 2016-01-01 | Fecaliënpomp (pomp put 2)
3720 |  | Hugo de Grootstraat 32 | 3720 Hugo de Grootstraat 32 , 3720.01 Woongebouw , POMPINSTALLATIE UNILIFT AP35B.50.06.3V 3X400V | 52 | UNILIFT AP35B.50.06.3V 3X400V | Uinilift pomp | AP35B.50.08.1V | 2016-01-01 | Fecaliënpomp (pomp put 2)
3720 |  | Hugo de Grootstraat 32 | 3720 Hugo de Grootstraat 32 , 3720.01 Woongebouw , POMPINSTALLATIE UNILIFT AP35B.50.06.3V 3X400V | 52 | UNILIFT AP35B.50.06.3V 3X400V | Uinilift pomp | AP35B.50.08.1V | 2016-01-01 | Fecaliënpomp (pomp put 2)
3720 |  | Hugo de Grootstraat 32 | 3720 Hugo de Grootstraat 32 , 3720.01 Woongebouw , POMPINSTALLATIE UNILIFT AP35B.50.06.3V 3X400V | 52 | UNILIFT AP35B.50.06.3V 3X400V | Uinilift pomp | AP35B.50.08.1V | 2016-01-01 | Fecaliënpomp (pomp put 2)
3720 |  | Hugo de Grootstraat 32 | 3720 Hugo de Grootstraat 32 , 3720.01 Woongebouw , POMPINSTALLATIE UNILIFT AP35B.50.06.3V 3X400V | 52 | UNILIFT AP35B.50.06.3V 3X400V | Uinilift pomp | AP35B.50.08.1V | 2016-01-01 | Fecaliënpomp (pomp put 2)
3720 |  | Hugo de Grootstraat 32 | 3720 Hugo de Grootstraat 32 , 3720.01 Woongebouw , POMPINSTALLATIE UNILIFT AP35B.50.06.3V 3X400V | 52 | UNILIFT AP35B.50.06.3V 3X400V | Uinilift pomp | AP35B.50.08.1V | 2016-01-01 | Fecaliënpomp (pomp put 2)
3720 |  | Hugo de Grootstraat 32 | 3720 Hugo de Grootstraat 32 , 3720.01 Woongebouw , POMPINSTALLATIE UNILIFT AP35B.50.06.3V 3X400V | 52 | UNILIFT AP35B.50.06.3V 3X400V | Uinilift pomp | AP35B.50.08.1V | 2016-01-01 | Fecaliënpomp (pomp put 2)
3002 |  | Oude Vest 31 | 3002 Oude Vest 31 , 3002.01 Grachtenpand , CV-INSTALLATIE | 51 |  | Vaillant | VHR 35/4S | 2012-01-01 | Verwarming en tapwater
3009 |  | Oude Singel 50 | 3009 Oude Singel 50 , 3009.01 Grachtenpand , CV-INSTALLATIE | 51 |  | Vaillant | VHR45/4SA | 2015-12-01 | Verwarming en tapwater
3009 |  | Oude Singel 50 | 3009 Oude Singel 50 , 3009.01 Grachtenpand , CV-INSTALLATIE | 51 |  | Vaillant | VHR45/4SA | 2015-12-01 | Verwarming en tapwater
3011 |  | Flanorpad 1-8 | 3011 Flanorpad 1-8 , 3011.01 Flat 7-8 , CV-INSTALLATIE Tapwater | 51 | Tapwater | Vaillant | VHR 65/4 S | 2014-01-01 | Tapwater
3011 |  | Flanorpad 1-8 | 3011 Flanorpad 1-8 , 3011.02 Flat 1-2 , CV-INSTALLATIE Tapwater | 51 | Tapwater | Vaillant | VHR 65/4 S | 2014-01-01 | Tapwater
3011 |  | Flanorpad 1-8 | 3011 Flanorpad 1-8 , 3011.03 Flat 3-4 , CV-INSTALLATIE Tapwater | 51 | Tapwater | Vaillant | VHR 65/4 S | 2014-01-01 | Tapwater
3011 |  | Flanorpad 1-8 | 3011 Flanorpad 1-8 , 3011.04 Flat 5-6 , CV-INSTALLATIE Tapwater | 51 | Tapwater | Vaillant | VHR 65/4 S | 2014-01-01 | Tapwater
3012 |  | Zoeterwoudsesingel 55 | 3012 Zoeterwoudsesingel 55 , 3012.01 Herenhuis , CV-INSTALLATIE | 51 |  | Vaillant | VHR 45 | 2011-01-01 | Verwarming en tapwater
3019 |  | Papengracht 13 | 3019 Papengracht 13 , 3019.01 Herenhuis , CV-INSTALLATIE | 51 |  | Vaillant | Solide Exclusief HR 65 | 2011-01-01 | Verwarming
3019 |  | Papengracht 13 | 3019 Papengracht 13 , 3019.01 Herenhuis , CV-INSTALLATIE | 51 |  | Vaillant | Solide Exclusief HR 34 | 2006-01-01 | Verwarming en tapwater.
3021 |  | Middelstegracht 20 | 3021 Middelstegracht 20 , 3021.01 Flat , CV-INSTALLATIE Totaal 195kw (3x65kw) | 51 | Totaal 195kw (3x65kw) | Vaillant | VHR 65/4 S A | 2017-01-01 | Verwarming
3021 |  | Middelstegracht 20 | 3021 Middelstegracht 20 , 3021.01 Flat , CV-INSTALLATIE Totaal 195kw (3x65kw) | 51 | Totaal 195kw (3x65kw) | Vaillant | VHR 65/4 S A | 2017-01-01 | Verwarming
3021 |  | Middelstegracht 20 | 3021 Middelstegracht 20 , 3021.01 Flat , CV-INSTALLATIE Totaal 195kw (3x65kw) | 51 | Totaal 195kw (3x65kw) | Vaillant | HR 65/4 S | 2012-01-01 | Tapwater
3021 |  | Middelstegracht 20 | 3021 Middelstegracht 20 , 3021.01 Flat , CV-INSTALLATIE Totaal 195kw (3x65kw) | 51 | Totaal 195kw (3x65kw) | Vaillant | Vrc 630/3 | 2017-01-01
3023 |  | Papengracht 8 | 3023 Papengracht 8 , 3023.01 Herenhuis , CV-INSTALLATIE | 51 |  | Vaillant | HR solide VHR 34/3CW6 | 2007-01-01 | en / of
3032 |  | Herengracht 41 | 3032 Herengracht 41 , 3032.01 Grachtenpand , CV-INSTALLATIE | 51 |  | Vaillant | VHR 45 | 2017-01-01 | Verwarming
3037 |  | Hogewoerd 76 | 3037 Hogewoerd 76 , 3073.01 Herenhuis (voorhuis) , CV-INSTALLATIE | 51 |  | Vaillant | HR solo VHR 45 S (45 KW) | 2012-06-11 | Verwarming en tapwater
3039 |  | Schelpenkade 41 | 3039 Schelpenkade 41 , 3039.01 Herenhuis , CV-INSTALLATIE | 51 |  | Vaillant | HR solide 35KW | 2009-01-01 | ???
3041 |  | Plantsoen 47 | 3041 Plantsoen 47 , 3041.01 Herenhuis , CV-INSTALLATIE | 51 |  | Vaillant | VHR65 | 2017-01-01 | Verwarming
3041 |  | Plantsoen 47 | 3041 Plantsoen 47 , 3041.01 Herenhuis , CV-INSTALLATIE | 51 |  | Vaillant | VHR30 | 2017-01-01 | tapwater
3042 |  | Hooigracht 39 | 3042 Hooigracht 39 , 3042.01 Herenhuis , CV-INSTALLATIE | 51 |  | Vaillant | 65KW | 2009-01-01 | ???
3042 |  | Hooigracht 39 | 3042 Hooigracht 39 , 3042.01 Herenhuis , CV-INSTALLATIE | 51 |  | Vaillant | 65KW | 2009-01-01 | ???
3042 |  | Hooigracht 39 | 3042 Hooigracht 39 , 3042.02 Tuinhuis , CV-INSTALLATIE | 51 |  | Vaillant | HR solide 35 KW | 2009-01-01 | ???
3043 |  | Oude Singel 58 | 3043 Oude Singel 58 , 3043.01 Grachtenpand , CV-INSTALLATIE | 51 |  | Vaillant | VHR 65/4s | 2012-01-01 | en / of
3043 |  | Oude Singel 58 | 3043 Oude Singel 58 , 3043.01 Grachtenpand , CV-INSTALLATIE | 51 |  | Vaillant | VHR 45/4s | 2012-01-01 | en / of
3049 |  | Oude Singel 68 | 3049 Oude Singel 68 , 3049.01 Grachtenpand , CV-INSTALLATIE | 51 |  | Vaillant | VHR NI 65/4 S A | 2018-01-01 | Verwarming
3049 |  | Oude Singel 68 | 3049 Oude Singel 68 , 3049.01 Grachtenpand , CV-INSTALLATIE | 51 |  | Vaillant | VHR 45/4 S A | 2018-01-01 | Tapwater
3052 |  | Hooigracht 36 | 3052 Hooigracht 36 , 3052.01 Herenhuis , CV-INSTALLATIE | 51 |  | Vaillant | VHR 24-28 /3c | 2009-01-01 | en / of
3052 |  | Hooigracht 36 | 3052 Hooigracht 36 , 3052.01 Herenhuis , CV-INSTALLATIE | 51 |  | Vaillant | VHR 24-28 /3c | 2009-01-01 | en / of
3056 |  | Hogewoerd 91 en Wielmakersteeg | 3056 Hogewoerd 91 en Wielmakersteeg , 3056.02 Herenhuis Wielmakersteeg 3 , CV-INSTALLATIE | 51 |  | Vaillant | HR solide 28KW | 2006-01-01 | Verwarming en tapwater
3058 |  | Nieuwe Rijn 70-71 | 3058 Nieuwe Rijn 70-71 , CV-INSTALLATIE | 51 |  | Vaillant | VHR 65 S | 2012-07-18 | Verwarming
3058 |  | Nieuwe Rijn 70-71 | 3058 Nieuwe Rijn 70-71 , CV-INSTALLATIE | 51 |  | Vaillant | VHR 35 S | 2012-07-18 | Tbv tapwater boiler-01
3059 |  | Nieuwe Rijn 69 | 3059 Nieuwe Rijn 69 , 3059.01 Grachtenpand , CV-INSTALLATIE | 51 |  | Vaillant | VHR 30 | 2011-01-01 | Verwarming
3059 |  | Nieuwe Rijn 69 | 3059 Nieuwe Rijn 69 , 3059.01 Grachtenpand , CV-INSTALLATIE | 51 |  | Vaillant | VHR 30 | 2011-01-01 | Verwarming
3061 |  | Nieuwe Rijn 66-68 | 3061 Nieuwe Rijn 66-68 , CV-INSTALLATIE | 51 |  | Vaillant | VHR 35 | 2011-01-01 | tbv boiler, 2e verd. ruimte 78
3067 |  | Loridanshof 1-13 | 3067 Loridanshof 1-13 , 3067.01 Pieter Loridanshofje , CV-INSTALLATIE | 51 |  | Vaillant | VHR45/4S. | 2012-01-01 | Verwarming
3067 |  | Loridanshof 1-13 | 3067 Loridanshof 1-13 , 3067.01 Pieter Loridanshofje , CV-INSTALLATIE | 51 |  | Vaillant | VHR45/4S. | 2012-01-01 | Verwarming
3067 |  | Loridanshof 1-13 | 3067 Loridanshof 1-13 , 3067.01 Pieter Loridanshofje , CV-INSTALLATIE | 51 |  | Vaillant | VHR45/4S. | 2012-01-01 | Tapwater
3068 |  | Hooglandse Kerkgracht 30 | 3068 Hooglandse Kerkgracht 30 , 3068.01 Herenhuis , CV-INSTALLATIE | 51 |  | Vaillant | 35 VHR/5-5 CW6 (met boiler) | 2015-01-01 | Verwarming en tapwater
3072 |  | Doelengracht 3 | 3072 Doelengracht 3 , 3072.01 Woonhuis , CV-INSTALLATIE | 51 |  | Vaillant | 45 KW | 2008-01-01 | en / of
3072 |  | Doelengracht 3 | 3072 Doelengracht 3 , 3072.01 Woonhuis , CV-INSTALLATIE | 51 |  | Vaillant | 35KW | 2008-01-01 | en / of
3074 |  | 2e Binnenvestgracht 13 | 3074 2e Binnenvestgracht 13 , 3074.01 Jan de Laterehofje , CV-INSTALLATIE | 51 |  | Vaillant | VHR 45/4S | 2014-01-01 | c.v. ketel t.b.v. boiler
3075 |  | Oude Singel 66 | 3075 Oude Singel 66 , 3075.01 Grachtenpand , CV-INSTALLATIE | 51 |  | Vaillant | VHR 35s | 2007-01-01 | en / of
3075 |  | Oude Singel 66 | 3075 Oude Singel 66 , 3075.01 Grachtenpand , CV-INSTALLATIE | 51 |  | Vaillant | VHR 35s | 2007-01-01 | en / of
3077 |  | Hogewoerd 34 | 3077 Hogewoerd 34 , 3077.01 Herenhuis , CV-INSTALLATIE | 51 |  | Vaillant | VHR 35/4 | 2010-01-01 | Verwarming voorhuis
3077 |  | Hogewoerd 34 | 3077 Hogewoerd 34 , 3077.01 Herenhuis , CV-INSTALLATIE | 51 |  | Vaillant | VHR 35/4 | 2010-01-01 | Tapwater, voorhuis
3078 |  | Hooigracht 1m/Nieuwe Rijn 65ab | 3078 Hooigracht 1m/Nieuwe Rijn 65ab , 3078.01 Grachtenpand , CV-INSTALLATIE | 51 |  | Vaillant | VHR 65/4SL | 2010-01-01 | Verwarming en tapwater ???????
3079 |  | Rapenburg 51 | 3079 Rapenburg 51 , 3079.01 Grachtenpand , CV-INSTALLATIE | 51 |  | Vaillant | VHR 65/4SL | 2010-01-01 | Verwarming en tapwater ???????
3079 |  | Rapenburg 51 | 3079 Rapenburg 51 , 3079.01 Grachtenpand , CV-INSTALLATIE | 51 |  | Vaillant | VHR 35/4S | 2010-01-01 | Verwarming en tapwater ???????
3080 |  | Herengracht 80 | 3080 Herengracht 80 , 3080.01 Grachtenpand , CV-INSTALLATIE | 51 |  | Vaillant | Exclusief HR 25 | 2012-01-01 | en / of
3080 |  | Herengracht 80 | 3080 Herengracht 80 , 3080.01 Grachtenpand , CV-INSTALLATIE | 51 |  | Vaillant | Exclusief HR 25 | 2012-01-01 | en / of
3083 |  | Jan van Goyenkade 33 | 3083 Jan van Goyenkade 33 , 3083.01 Woonhuis , CV-INSTALLATIE | 51 |  | Vaillant | VHR 35-s | 2006-01-01 | en / of
3091 |  | Hogewoerd 82 | 3091 Hogewoerd 82 , 3091.01 Herenhuis , CV-INSTALLATIE | 51 |  | Vaillant | VHR 35 S | 2006-01-01 | en / of
3091 |  | Hogewoerd 82 | 3091 Hogewoerd 82 , 3091.01 Herenhuis , CV-INSTALLATIE | 51 |  | Vaillant | VHR 65 S | 2006-01-01 | en / of
3092 |  | Lammermarkt 65 | 3092 Lammermarkt 65 , 3092.01 Herenhuis , CV-INSTALLATIE | 51 |  | Vaillant | VHR 65 | 2013-12-11 | Wordt in 2013 vervangen
3092 |  | Lammermarkt 65 | 3092 Lammermarkt 65 , 3092.01 Herenhuis , CV-INSTALLATIE | 51 |  | Vaillant | VHR 30S | 2013-12-11 | Wordt in 2013 vervangen
3094 |  | Jan van Goyenkade 5-6 | 3094 Jan van Goyenkade 5-6 , 3094.01 Grachtenpand nr. 5 , CV-INSTALLATIE | 51 |  | Vaillant | HR solide 35 | 2008-01-01 | en / of
3094 |  | Jan van Goyenkade 5-6 | 3094 Jan van Goyenkade 5-6 , 3094.02 Grachtenpand nr. 6 , CV-INSTALLATIE | 51 |  | Vaillant | HR solide 35 | 2008-01-01 | en / of
3095 |  | Salvatorshof 1-15 | 3095 Salvatorshof 1-15 , 3095.01 Hofje , CV-INSTALLATIE Totaal 130KW (2x 65KW) | 51 | Totaal 130KW (2x 65KW) | Vaillant | HR solo VHR 65 S | 2012-07-18 | Verwarming
3095 |  | Salvatorshof 1-15 | 3095 Salvatorshof 1-15 , 3095.01 Hofje , CV-INSTALLATIE Totaal 130KW (2x 65KW) | 51 | Totaal 130KW (2x 65KW) | Vaillant | HR solo VHR 65 S | 2012-07-18 | Verwarming
3096 |  | Utrechtse Veer 14 | 3096 Utrechtse Veer 14 , 3096.01 Herenhuis , CV-INSTALLATIE op zolder | 51 | op zolder | Vaillant | VHR 45 | 2007-01-01 | Verwarming
3096 |  | Utrechtse Veer 14 | 3096 Utrechtse Veer 14 , 3096.01 Herenhuis , CV-INSTALLATIE op zolder | 51 | op zolder | Vaillant | VHR 35 | 2007-01-01 | Tapwater
3101 |  | Hooigracht 27a, 29 en 31 | 3101 Hooigracht 27a, 29 en 31 , 3101.01 Grachtenpand nr 27A , CV-INSTALLATIE cv-ruimte 2e verdieping | 51 | cv-ruimte 2e verdieping | Vaillant | VHR 65/4 S | 2012-01-01 | Verwarming
3101 |  | Hooigracht 27a, 29 en 31 | 3101 Hooigracht 27a, 29 en 31 , 3101.01 Grachtenpand nr 27A , CV-INSTALLATIE cv-ruimte 2e verdieping | 51 | cv-ruimte 2e verdieping | Vaillant | VHR 45/4 S | 2012-01-01 | Tapwater boiler-01
3101 |  | Hooigracht 27a, 29 en 31 | 3101 Hooigracht 27a, 29 en 31 , 3101.01 Grachtenpand nr 27A , CV-INSTALLATIE cv-ruimte 2e verdieping | 51 | cv-ruimte 2e verdieping | Vaillant | VHR 65/4 S | 2012-01-01 | Verwarming
3101 |  | Hooigracht 27a, 29 en 31 | 3101 Hooigracht 27a, 29 en 31 , 3101.03 Grachtenpand nr 31 , CV-INSTALLATIE Wasruimte beg. grond | 51 | Wasruimte beg. grond | Vaillant | VHR 35/4S | 2007-02-26 | Tbv tapwater boiler-01
3105 |  | Groenhovenstraat 14 | 3105 Groenhovenstraat 14 , 3105.01 Herenhuis , CV-INSTALLATIE | 51 |  | Vaillant | VHR34/5-5 L | 2015-12-01 | combi, Incl 25 liter boiler.
3110 |  | Langegracht/Van Assendelftshof | 3110 Langegracht/Van Assendelftshof , CV-INSTALLATIE | 51 |  | Vaillant | Calormatic 630 | 2011-01-01 | Weersafhankelijk
3110 |  | Langegracht/Van Assendelftshof | 3110 Langegracht/Van Assendelftshof , CV-INSTALLATIE | 51 |  | Vaillant | VHR65/4S | 2011-01-01 | cv ( in cv-ruimte huisnr 14)
3110 |  | Langegracht/Van Assendelftshof | 3110 Langegracht/Van Assendelftshof , CV-INSTALLATIE | 51 |  | Vaillant | VHR65/4S | 2011-01-01 | cv ( in cv-ruimte huisnr 14)
3110 |  | Langegracht/Van Assendelftshof | 3110 Langegracht/Van Assendelftshof , CV-INSTALLATIE | 51 |  | Vaillant | VHR45/4S | 2011-01-01 | tap ( in cv-ruimte huisnr 14)
3114 |  | Hooigracht 5 | 3114 Hooigracht 5 , CV-INSTALLATIE | 51 |  | Vaillant | VHR 35 Solo | 2015-01-01 | tbv boiler
3116 |  | Nieuwsteeg 33 | 3116 Nieuwsteeg 33 , 3116.01 Herenhuis , CV-INSTALLATIE | 51 |  | Vaillant | HR exclusief 65 | 2008-01-01 | en / of
3116 |  | Nieuwsteeg 33 | 3116 Nieuwsteeg 33 , 3116.01 Herenhuis , CV-INSTALLATIE | 51 |  | Vaillant | HR exclusief 35 | 2008-01-01 | en / of
3121 |  | Rapenburg 113-115 | 3121 Rapenburg 113-115 , CV-INSTALLATIE | 51 |  | Vaillant | Solide VHR 18-22 ??? | 2012-01-01 | ??? App. 115 k2 of 115 k3.
3131 |  | Pieterskerkhof 4c | 3131 Pieterskerkhof 4c , 3131.01 Herenhuis , CV-INSTALLATIE | 51 |  | Vaillant | HR exclusief 65 | 2006-01-01 | en / of
3131 |  | Pieterskerkhof 4c | 3131 Pieterskerkhof 4c , 3131.01 Herenhuis , CV-INSTALLATIE | 51 |  | Vaillant | HR exclusief 45 | 2006-01-01 | en / of
3175 |  | Vliet 13 | 3175 Vliet 13 , CV-INSTALLATIE Tapwater, op de 2e verd. | 51 | Tapwater, op de 2e verd. | Vaillant | VHR 45/4S | 2014-01-01 | Tapwater, tbv boiler.
3176 |  | Vliet 15 | 3176 Vliet 15 , CV-INSTALLATIE Tapwater, op de 1e verd. | 51 | Tapwater, op de 1e verd. | Vaillant | VHR 45/4S | 2012-07-17 | Tapwater, tbv boiler.
3178 |  | Kaiserstraat 24a-24d | 3178 Kaiserstraat 24a-24d , CV-INSTALLATIE Tapwater, op de 3e verd. | 51 | Tapwater, op de 3e verd. | Vaillant | VHR 45/4 S ecoTec plus | 2017-01-01 | Tapwater, tbv boiler.
3202 |  | Middelstegracht 12-12g | 3202 Middelstegracht 12-12g , 3202.01 Woongebouw , CV-INSTALLATIE | 51 |  | Vaillant | VHR N1 65/4 S A | 2017-01-01 | Verwarming
3203 |  | Herensteeg 20-24 | 3203 Herensteeg 20-24 , 3203.02 Woonhuis nr. 24 , CV INSTALLATIE | 51 |  | Vaillant | Solide VHR 18-22c | 2006-01-01 | Verwarming en tapwater
3206 |  | Hooigracht 1-1k/Nieuwe Rijn64a | 3206 Hooigracht 1-1k/Nieuwe Rijn64a , 3206.01 Grachtenpand , CV-INSTALLATIE | 51 |  | Vaillant | VHR-45kw | 2011-01-01 | Verwarming en tapwater
3206 |  | Hooigracht 1-1k/Nieuwe Rijn64a | 3206 Hooigracht 1-1k/Nieuwe Rijn64a , 3206.01 Grachtenpand , CV-INSTALLATIE | 51 |  | Vaillant | VHR-65kw | 2011-01-01 | Verwarming en tapwater
3208 |  | Middelstegracht 2a-2m | 3208 Middelstegracht 2a-2m , 3208.01 Flat , CV-INSTALLATIE , 00 Begane Grond , 0001 Middelstegracht 2 A | 51 |  | Vaillant | HR solide18-22C gesloten combi | 2003-01-01 | Verwarming en tapwater
3208 |  | Middelstegracht 2a-2m | 3208 Middelstegracht 2a-2m , 3208.01 Flat , CV-INSTALLATIE , 00 Begane Grond , 0004 Middelstegracht 2 B | 51 |  | Vaillant | HR solide18-22C gesloten combi | 2003-01-01 | Verwarming en tapwater
3208 |  | Middelstegracht 2a-2m | 3208 Middelstegracht 2a-2m , 3208.01 Flat , CV-INSTALLATIE , 00 Begane Grond , 0007 Middelstegracht 2 C | 51 |  | Vaillant | HR solide18-22C gesloten combi | 2003-01-01 | Verwarming en tapwater
3208 |  | Middelstegracht 2a-2m | 3208 Middelstegracht 2a-2m , 3208.01 Flat , CV-INSTALLATIE , 00 Begane Grond , 0025 Middelstegracht 2 J | 51 |  | Vaillant | HR solide18-22C gesloten combi | 2003-01-01 | Verwarming en tapwater
3208 |  | Middelstegracht 2a-2m | 3208 Middelstegracht 2a-2m , 3208.01 Flat , CV-INSTALLATIE , 00 Begane Grond , 0028 Middelstegracht 2 K | 51 |  | Vaillant | HR solide18-22C gesloten combi | 2003-01-01 | Verwarming en tapwater
3208 |  | Middelstegracht 2a-2m | 3208 Middelstegracht 2a-2m , 3208.01 Flat , CV-INSTALLATIE , 00 Begane Grond , 0031 Middelstegracht 2 L | 51 |  | Vaillant | HR solide18-22C gesloten combi | 2003-01-01 | Verwarming en tapwater
3208 |  | Middelstegracht 2a-2m | 3208 Middelstegracht 2a-2m , 3208.01 Flat , CV-INSTALLATIE , 00 Begane Grond , 0034 Middelstegracht 2 M | 51 |  | Vaillant | HR solide18-22C gesloten combi | 2003-01-01 | Verwarming en tapwater
3208 |  | Middelstegracht 2a-2m | 3208 Middelstegracht 2a-2m , 3208.01 Flat , CV-INSTALLATIE , 01 1e verdieping , 0010 Middelstegracht 2 D | 51 |  | Vaillant | HR solide18-22C gesloten combi | 2003-01-01 | Verwarming en tapwater
3208 |  | Middelstegracht 2a-2m | 3208 Middelstegracht 2a-2m , 3208.01 Flat , CV-INSTALLATIE , 02 2e verdieping , 0013 Middelstegracht 2 E | 51 |  | Vaillant | HR solide18-22C gesloten combi | 2003-01-01 | Verwarming en tapwater
3208 |  | Middelstegracht 2a-2m | 3208 Middelstegracht 2a-2m , 3208.01 Flat , CV-INSTALLATIE , 02 2e verdieping , 0016 Middelstegracht 2 F | 51 |  | Vaillant | HR solide18-22C gesloten combi | 2003-01-01 | Verwarming en tapwater
3208 |  | Middelstegracht 2a-2m | 3208 Middelstegracht 2a-2m , 3208.01 Flat , CV-INSTALLATIE , 02 2e verdieping , 0019 Middelstegracht 2 G | 51 |  | Vaillant | HR solide18-22C gesloten combi | 2003-01-01 | Verwarming en tapwater
3208 |  | Middelstegracht 2a-2m | 3208 Middelstegracht 2a-2m , 3208.01 Flat , CV-INSTALLATIE , 02 2e verdieping , 0022 Middelstegracht 2 H | 51 |  | Vaillant | HR solide18-22C gesloten combi | 2003-01-01 | Verwarming en tapwater
3209 |  | Hooigracht 3a-3m | 3209 Hooigracht 3a-3m , 3209.01 Flat , CV-INSTALLATIE | 51 |  | Vaillant | HR exclusief VHR NL 35/4 S | 2007-01-01 | Tapwater tbv boiler
3218 |  | Rapenburg 101 | 3218 Rapenburg 101 , 3218.01 Grachtenpand , CV-INSTALLATIE | 51 |  | Vaillant | VHR 35 CW4/5-3 | 2012-12-01 | Verwarming en tapwater
3220 |  | Waardgracht 65-113 | 3220 Waardgracht 65-113 , 3220.01 Flat , CV-INSTALLATIE | 51 |  | Vaillant | VHR65/4S. | 2012-01-01 | Verwarming
3220 |  | Waardgracht 65-113 | 3220 Waardgracht 65-113 , 3220.01 Flat , CV-INSTALLATIE | 51 |  | Vaillant | VHR45/4S. | 2012-01-01 | Verwarming
3220 |  | Waardgracht 65-113 | 3220 Waardgracht 65-113 , 3220.01 Flat , CV-INSTALLATIE | 51 |  | Vaillant | VHR65/4S. | 2012-01-01 | Tapwater
3223 |  | Doelengracht 4-4h | 3223 Doelengracht 4-4h , 3223.01 Flat , CV-INSTALLATIE , 00 Begane Grond , 0010 Doelengracht 4 D | 51 |  | Vaillant | 18-24 | 2002-01-01 | Verwarming en tapwater
3223 |  | Doelengracht 4-4h | 3223 Doelengracht 4-4h , 3223.01 Flat , CV-INSTALLATIE , 01 1e verdieping , 0001 Doelengracht 4 | 51 |  | Vaillant | 18-24 | 2002-01-01 | Verwarming en tapwater
3223 |  | Doelengracht 4-4h | 3223 Doelengracht 4-4h , 3223.01 Flat , CV-INSTALLATIE , 01 1e verdieping , 0013 Doelengracht 4 E | 51 |  | Vaillant | 18-24 | 2002-01-01 | Verwarming en tapwater
3223 |  | Doelengracht 4-4h | 3223 Doelengracht 4-4h , 3223.01 Flat , CV-INSTALLATIE , 01 1e verdieping , 0022 Doelengracht 4 F | 51 |  | Vaillant | 18-24 | 2002-01-01 | Verwarming en tapwater
3223 |  | Doelengracht 4-4h | 3223 Doelengracht 4-4h , 3223.01 Flat , CV-INSTALLATIE , 02 2e verdieping , 0004 Doelengracht 4 A | 51 |  | Vaillant | 18-24 | 2002-01-01 | Verwarming en tapwater
3223 |  | Doelengracht 4-4h | 3223 Doelengracht 4-4h , 3223.01 Flat , CV-INSTALLATIE , 02 2e verdieping , 0031 Doelengracht 4 G | 51 |  | Vaillant | 18-24 | 2002-01-01 | Verwarming en tapwater
3223 |  | Doelengracht 4-4h | 3223 Doelengracht 4-4h , 3223.01 Flat , CV-INSTALLATIE , 02 2e verdieping , 0040 Doelengracht 4 H | 51 |  | Vaillant | 18-24 | 2002-01-01 | Verwarming en tapwater
3223 |  | Doelengracht 4-4h | 3223 Doelengracht 4-4h , 3223.01 Flat , CV-INSTALLATIE Individueel in de woningen. , 00 Begane Grond , 0007 Doelengracht 4 C | 51 | Individueel in de woningen. | Vaillant | 18-24 | 2002-01-01 | Verwarming en tapwater
3225 |  | Oude Rijn 44 | 3225 Oude Rijn 44 , 3225.01 Grachtenpand , CV-INSTALLATIE , 00 Begane Grond , 0001 Oude Rijn 44 D | 51 |  | Vaillant | HR solide18-22C | 2003-01-01 | Verwarming en tapwater
3225 |  | Oude Rijn 44 | 3225 Oude Rijn 44 , 3225.01 Grachtenpand , CV-INSTALLATIE , 01 1e verdieping , 0004 Oude Rijn 44 E | 51 |  | Vaillant | HR solide18-22C | 2003-01-01 | Verwarming en tapwater
3225 |  | Oude Rijn 44 | 3225 Oude Rijn 44 , 3225.01 Grachtenpand , CV-INSTALLATIE , 02 2e verdieping , 0007 Oude Rijn 44 G | 51 |  | Vaillant | HR solide18-22C | 2003-01-01 | Verwarming en tapwater
3225 |  | Oude Rijn 44 | 3225 Oude Rijn 44 , 3225.01 Grachtenpand , CV-INSTALLATIE , 02 2e verdieping , 0013 Oude Rijn 44 J | 51 |  | Vaillant | HR solide18-22C | 2003-01-01 | Verwarming en tapwater
3225 |  | Oude Rijn 44 | 3225 Oude Rijn 44 , 3225.01 Grachtenpand , CV-INSTALLATIE , 02 2e verdieping , 0016 Oude Rijn 44 K | 51 |  | Vaillant | HR solide18-22C | 2003-01-01 | Verwarming en tapwater
3225 |  | Oude Rijn 44 | 3225 Oude Rijn 44 , 3225.01 Grachtenpand , CV-INSTALLATIE , 02 2e verdieping , 0019 Oude Rijn 44 L | 51 |  | Vaillant | HR solide18-22C | 2003-01-01 | Verwarming en tapwater
3225 |  | Oude Rijn 44 | 3225 Oude Rijn 44 , 3225.01 Grachtenpand , CV-INSTALLATIE , 03 3e verdieping , 0031 Oude Rijn 44 N | 51 |  | Vaillant | HR solide18-22C | 2003-01-01 | Verwarming en tapwater
3225 |  | Oude Rijn 44 | 3225 Oude Rijn 44 , 3225.01 Grachtenpand , CV-INSTALLATIE , 03 3e verdieping , 0034 Oude Rijn 44 P | 51 |  | Vaillant | HR solide18-22C | 2003-01-01 | Verwarming en tapwater
3225 |  | Oude Rijn 44 | 3225 Oude Rijn 44 , 3225.01 Grachtenpand , CV-INSTALLATIE , 03 3e verdieping , 0049 Oude Rijn 44 R | 51 |  | Vaillant | HR solide18-22C | 2003-01-01 | Verwarming en tapwater
3225 |  | Oude Rijn 44 | 3225 Oude Rijn 44 , 3225.01 Grachtenpand , CV-INSTALLATIE , 03 3e verdieping , 0052 Oude Rijn 44 S | 51 |  | Vaillant | HR solide18-22C | 2003-01-01 | Verwarming en tapwater
3225 |  | Oude Rijn 44 | 3225 Oude Rijn 44 , 3225.01 Grachtenpand , CV-INSTALLATIE , 03 3e verdieping , 0055 Oude Rijn 44 T | 51 |  | Vaillant | HR solide18-22C | 2003-01-01 | Verwarming en tapwater
3225 |  | Oude Rijn 44 | 3225 Oude Rijn 44 , 3225.01 Grachtenpand , CV-INSTALLATIE , 03 3e verdieping , 0058 Oude Rijn 44 U | 51 |  | Vaillant | HR solide18-22C | 2003-01-01 | Verwarming en tapwater
3236 |  | Lambertushof 2-34 | 3236 Lambertushof 2-34 , 3236.01 Flat , CV-INSTALLATIE , 00 Begane Grond , 0001 Lambertushof 2 | 51 |  | Vaillant | HR solide 18-22 | 2004-01-01 | Verwarming en tapwater.
3236 |  | Lambertushof 2-34 | 3236 Lambertushof 2-34 , 3236.01 Flat , CV-INSTALLATIE , 00 Begane Grond , 0016 Lambertushof 12 | 51 |  | Vaillant | HR solide 18-22 | 2004-01-01 | Verwarming en tapwater.
3236 |  | Lambertushof 2-34 | 3236 Lambertushof 2-34 , 3236.01 Flat , CV-INSTALLATIE , 00 Begane Grond , 0019 Lambertushof 14 | 51 |  | Vaillant | HR solide 18-22 | 2004-01-01 | Verwarming en tapwater.
3236 |  | Lambertushof 2-34 | 3236 Lambertushof 2-34 , 3236.01 Flat , CV-INSTALLATIE , 00 Begane Grond , 0034 Lambertushof 24 | 51 |  | Vaillant | HR solide 18-22 | 2004-01-01 | Verwarming en tapwater.
3236 |  | Lambertushof 2-34 | 3236 Lambertushof 2-34 , 3236.01 Flat , CV-INSTALLATIE , 00 Begane Grond , 0037 Lambertushof 26 | 51 |  | Vaillant | HR solide 18-22 | 2004-01-01 | Verwarming en tapwater.
3236 |  | Lambertushof 2-34 | 3236 Lambertushof 2-34 , 3236.01 Flat , CV-INSTALLATIE , 01 1e verdieping , 0004 Lambertushof 4 | 51 |  | Vaillant | HR solide 18-22 | 2004-01-01 | Verwarming en tapwater.
3236 |  | Lambertushof 2-34 | 3236 Lambertushof 2-34 , 3236.01 Flat , CV-INSTALLATIE , 01 1e verdieping , 0007 Lambertushof 6 | 51 |  | Vaillant | HR solide 18-22 | 2004-01-01 | Verwarming en tapwater.
3236 |  | Lambertushof 2-34 | 3236 Lambertushof 2-34 , 3236.01 Flat , CV-INSTALLATIE , 01 1e verdieping , 0022 Lambertushof 16 | 51 |  | Vaillant | HR solide 18-22 | 2004-01-01 | Verwarming en tapwater.
3236 |  | Lambertushof 2-34 | 3236 Lambertushof 2-34 , 3236.01 Flat , CV-INSTALLATIE , 01 1e verdieping , 0025 Lambertushof 18 | 51 |  | Vaillant | HR solide 18-22 | 2004-01-01 | Verwarming en tapwater.
3236 |  | Lambertushof 2-34 | 3236 Lambertushof 2-34 , 3236.01 Flat , CV-INSTALLATIE , 01 1e verdieping , 0040 Lambertushof 28 | 51 |  | Vaillant | HR solide 18-22 | 2004-01-01 | Verwarming en tapwater.
3236 |  | Lambertushof 2-34 | 3236 Lambertushof 2-34 , 3236.01 Flat , CV-INSTALLATIE , 01 1e verdieping , 0043 Lambertushof 30 | 51 |  | Vaillant | HR solide 18-22 | 2004-01-01 | Verwarming en tapwater.
3236 |  | Lambertushof 2-34 | 3236 Lambertushof 2-34 , 3236.01 Flat , CV-INSTALLATIE , 02 2e verdieping , 0010 Lambertushof 8 | 51 |  | Vaillant | HR solide 18-22 | 2004-01-01 | Verwarming en tapwater.
3236 |  | Lambertushof 2-34 | 3236 Lambertushof 2-34 , 3236.01 Flat , CV-INSTALLATIE , 02 2e verdieping , 0013 Lambertushof 10 | 51 |  | Vaillant | HR solide 18-22 | 2004-01-01 | Verwarming en tapwater.
3236 |  | Lambertushof 2-34 | 3236 Lambertushof 2-34 , 3236.01 Flat , CV-INSTALLATIE , 02 2e verdieping , 0028 Lambertushof 20 | 51 |  | Vaillant | HR solide 18-22 | 2004-01-01 | Verwarming en tapwater.
3236 |  | Lambertushof 2-34 | 3236 Lambertushof 2-34 , 3236.01 Flat , CV-INSTALLATIE , 02 2e verdieping , 0031 Lambertushof 22 | 51 |  | Vaillant | HR solide 18-22 | 2004-01-01 | Verwarming en tapwater.
3236 |  | Lambertushof 2-34 | 3236 Lambertushof 2-34 , 3236.01 Flat , CV-INSTALLATIE , 02 2e verdieping , 0046 Lambertushof 32 | 51 |  | Vaillant | HR solide 18-22 | 2004-01-01 | Verwarming en tapwater.
3236 |  | Lambertushof 2-34 | 3236 Lambertushof 2-34 , 3236.01 Flat , CV-INSTALLATIE , 02 2e verdieping , 0049 Lambertushof 34 | 51 |  | Vaillant | HR solide 18-22 | 2004-01-01 | Verwarming en tapwater.
3238 |  | Bakkersteeg 13-37 | 3238 Bakkersteeg 13-37 , 3238.01 Flat , CV-INSTALLATIE , 00 Begane Grond , 0001 Bakkersteeg 13 | 51 |  | Vaillant | HR solide 18-22 | 2003-01-01 | Verwarming en tapwater.
3238 |  | Bakkersteeg 13-37 | 3238 Bakkersteeg 13-37 , 3238.01 Flat , CV-INSTALLATIE , 00 Begane Grond , 0013 Bakkersteeg 21 | 51 |  | Vaillant | HR solide 18-22 | 2003-01-01 | Verwarming en tapwater.
3238 |  | Bakkersteeg 13-37 | 3238 Bakkersteeg 13-37 , 3238.01 Flat , CV-INSTALLATIE , 00 Begane Grond , 0016 Bakkersteeg 23 | 51 |  | Vaillant | HR solide 18-22 | 2003-01-01 | Verwarming en tapwater.
3238 |  | Bakkersteeg 13-37 | 3238 Bakkersteeg 13-37 , 3238.01 Flat , CV-INSTALLATIE , 00 Begane Grond , 0019 Bakkersteeg 25 | 51 |  | Vaillant | HR solide 18-22 | 2003-01-01 | Verwarming en tapwater.
3238 |  | Bakkersteeg 13-37 | 3238 Bakkersteeg 13-37 , 3238.01 Flat , CV-INSTALLATIE , 01 1e verdieping , 0007 Bakkersteeg 17 | 51 |  | Vaillant | HR solide 18-22 | 2003-01-01 | Verwarming en tapwater.
3238 |  | Bakkersteeg 13-37 | 3238 Bakkersteeg 13-37 , 3238.01 Flat , CV-INSTALLATIE , 01 1e verdieping , 0022 Bakkersteeg 27 | 51 |  | Vaillant | HR solide 18-22 | 2003-01-01 | Verwarming en tapwater.
3238 |  | Bakkersteeg 13-37 | 3238 Bakkersteeg 13-37 , 3238.01 Flat , CV-INSTALLATIE , 01 1e verdieping , 0025 Bakkersteeg 29 | 51 |  | Vaillant | HR solide 18-22 | 2003-01-01 | Verwarming en tapwater.
3238 |  | Bakkersteeg 13-37 | 3238 Bakkersteeg 13-37 , 3238.01 Flat , CV-INSTALLATIE , 01 1e verdieping , 0028 Bakkersteeg 31 | 51 |  | Vaillant | HR solide 18-22 | 2003-01-01 | Verwarming en tapwater.
3238 |  | Bakkersteeg 13-37 | 3238 Bakkersteeg 13-37 , 3238.01 Flat , CV-INSTALLATIE , 02 2e verdieping , 0010 Bakkersteeg 19 | 51 |  | Vaillant | HR solide 18-22 | 2003-01-01 | Verwarming en tapwater.
3238 |  | Bakkersteeg 13-37 | 3238 Bakkersteeg 13-37 , 3238.01 Flat , CV-INSTALLATIE , 02 2e verdieping , 0031 Bakkersteeg 33 | 51 |  | Vaillant | HR solide 18-22 | 2003-01-01 | Verwarming en tapwater.
3238 |  | Bakkersteeg 13-37 | 3238 Bakkersteeg 13-37 , 3238.01 Flat , CV-INSTALLATIE , 02 2e verdieping , 0034 Bakkersteeg 35 | 51 |  | Vaillant | HR solide 18-22 | 2003-01-01 | Verwarming en tapwater.
3238 |  | Bakkersteeg 13-37 | 3238 Bakkersteeg 13-37 , 3238.01 Flat , CV-INSTALLATIE , 02 2e verdieping , 0037 Bakkersteeg 37 | 51 |  | Vaillant | HR solide 18-22 | 2003-01-01 | Verwarming en tapwater.
3239 |  | 5e Binnenvestgracht 12-14 | 3239 5e Binnenvestgracht 12-14 , 3239.01 Woonhuis , CV-INSTALLATIE , 00 Begane Grond , 0001 5e Binnenvestgracht 12 | 51 |  | Vaillant | HR solide 18-22 | 2003-01-01 | Verwarming en tapwater.
3239 |  | 5e Binnenvestgracht 12-14 | 3239 5e Binnenvestgracht 12-14 , 3239.01 Woonhuis , CV-INSTALLATIE , 00 Begane Grond , 0004 5e Binnenvestgracht 13 | 51 |  | Vaillant | HR solide 18-22 | 2003-01-01 | Verwarming en tapwater.
3239 |  | 5e Binnenvestgracht 12-14 | 3239 5e Binnenvestgracht 12-14 , 3239.01 Woonhuis , CV-INSTALLATIE , 00 Begane Grond , 0007 5e Binnenvestgracht 14 | 51 |  | Vaillant | HR solide 18-22 | 2003-01-01 | Verwarming en tapwater.
3240 |  | Hogewoerd 39-51 en 53a-57a | 3240 Hogewoerd 39-51 en 53a-57a , 3240.01 Flat nr 39 - 51A , CV-INSTALLATIE , 01 1e verdieping , 0001 Hogewoerd 39 | 51 |  | Vaillant | HR solide 18-22 | 2007-01-01 | Verwarming en tapwater.
3240 |  | Hogewoerd 39-51 en 53a-57a | 3240 Hogewoerd 39-51 en 53a-57a , 3240.01 Flat nr 39 - 51A , CV-INSTALLATIE , 01 1e verdieping , 0004 Hogewoerd 39 A | 51 |  | Vaillant | HR solide 18-22 | 2004-01-01 | Verwarming en tapwater.
3240 |  | Hogewoerd 39-51 en 53a-57a | 3240 Hogewoerd 39-51 en 53a-57a , 3240.01 Flat nr 39 - 51A , CV-INSTALLATIE , 01 1e verdieping , 0007 Hogewoerd 41 | 51 |  | Vaillant | HR solide 18-22 | 2004-01-01 | Verwarming en tapwater.
3240 |  | Hogewoerd 39-51 en 53a-57a | 3240 Hogewoerd 39-51 en 53a-57a , 3240.01 Flat nr 39 - 51A , CV-INSTALLATIE , 01 1e verdieping , 0010 Hogewoerd 41 A | 51 |  | Vaillant | HR solide 18-22 | 2004-01-01 | Verwarming en tapwater.
3240 |  | Hogewoerd 39-51 en 53a-57a | 3240 Hogewoerd 39-51 en 53a-57a , 3240.01 Flat nr 39 - 51A , CV-INSTALLATIE , 02 2e verdieping , 0013 Hogewoerd 43 | 51 |  | Vaillant | HR solide 18-22 | 2004-01-01 | Verwarming en tapwater.
3240 |  | Hogewoerd 39-51 en 53a-57a | 3240 Hogewoerd 39-51 en 53a-57a , 3240.01 Flat nr 39 - 51A , CV-INSTALLATIE , 02 2e verdieping , 0016 Hogewoerd 43 A | 51 |  | Vaillant | HR solide 18-22 | 2004-01-01 | Verwarming en tapwater.
3240 |  | Hogewoerd 39-51 en 53a-57a | 3240 Hogewoerd 39-51 en 53a-57a , 3240.01 Flat nr 39 - 51A , CV-INSTALLATIE , 02 2e verdieping , 0019 Hogewoerd 45 | 51 |  | Vaillant | HR solide 18-22 | 2004-01-01 | Verwarming en tapwater.
3240 |  | Hogewoerd 39-51 en 53a-57a | 3240 Hogewoerd 39-51 en 53a-57a , 3240.01 Flat nr 39 - 51A , CV-INSTALLATIE , 02 2e verdieping , 0022 Hogewoerd 45 A | 51 |  | Vaillant | HR solide 18-22 | 2004-01-01 | Verwarming en tapwater.
3240 |  | Hogewoerd 39-51 en 53a-57a | 3240 Hogewoerd 39-51 en 53a-57a , 3240.01 Flat nr 39 - 51A , CV-INSTALLATIE , 02 2e verdieping , 0025 Hogewoerd 47 | 51 |  | Vaillant | HR solide 18-22 | 2004-01-01 | Verwarming en tapwater.
3240 |  | Hogewoerd 39-51 en 53a-57a | 3240 Hogewoerd 39-51 en 53a-57a , 3240.01 Flat nr 39 - 51A , CV-INSTALLATIE , 03 3e verdieping , 0028 Hogewoerd 47 A | 51 |  | Vaillant | HR solide 18-22 | 2004-01-01 | Verwarming en tapwater.
3240 |  | Hogewoerd 39-51 en 53a-57a | 3240 Hogewoerd 39-51 en 53a-57a , 3240.01 Flat nr 39 - 51A , CV-INSTALLATIE , 03 3e verdieping , 0031 Hogewoerd 49 | 51 |  | Vaillant | HR solide 18-22 | 2005-01-01 | Verwarming en tapwater.
3240 |  | Hogewoerd 39-51 en 53a-57a | 3240 Hogewoerd 39-51 en 53a-57a , 3240.01 Flat nr 39 - 51A , CV-INSTALLATIE , 03 3e verdieping , 0034 Hogewoerd 49 A | 51 |  | Vaillant | HR solide 18-22 | 2004-01-01 | Verwarming en tapwater.
3240 |  | Hogewoerd 39-51 en 53a-57a | 3240 Hogewoerd 39-51 en 53a-57a , 3240.01 Flat nr 39 - 51A , CV-INSTALLATIE , 03 3e verdieping , 0037 Hogewoerd 51 | 51 |  | Vaillant | HR solide 18-22 | 2006-01-01 | Verwarming en tapwater.
3240 |  | Hogewoerd 39-51 en 53a-57a | 3240 Hogewoerd 39-51 en 53a-57a , 3240.01 Flat nr 39 - 51A , CV-INSTALLATIE , 03 3e verdieping , 0040 Hogewoerd 51 A | 51 |  | Vaillant | HR solide 18-22 | 2004-01-01 | Verwarming en tapwater.
3240 |  | Hogewoerd 39-51 en 53a-57a | 3240 Hogewoerd 39-51 en 53a-57a , 3240.02 Flat nr 53A - 57A , CV-INSTALLATIE , 00 Begane Grond , 0046 Hogewoerd 53 B | 51 |  | Vaillant | HR solide 18-22 | 2004-01-01 | Verwarming en tapwater.
3240 |  | Hogewoerd 39-51 en 53a-57a | 3240 Hogewoerd 39-51 en 53a-57a , 3240.02 Flat nr 53A - 57A , CV-INSTALLATIE , 01 1e verdieping , 0049 Hogewoerd 55 | 51 |  | Vaillant | HR solide 18-22 | 2004-01-01 | Verwarming en tapwater.
3240 |  | Hogewoerd 39-51 en 53a-57a | 3240 Hogewoerd 39-51 en 53a-57a , 3240.02 Flat nr 53A - 57A , CV-INSTALLATIE , 01 1e verdieping , 0052 Hogewoerd 55 A | 51 |  | Vaillant | HR solide 18-22 | 2005-01-01 | Verwarming en tapwater.
3240 |  | Hogewoerd 39-51 en 53a-57a | 3240 Hogewoerd 39-51 en 53a-57a , 3240.02 Flat nr 53A - 57A , CV-INSTALLATIE , 02 2e verdieping , 0055 Hogewoerd 57 | 51 |  | Vaillant | HR solide 18-22 | 2005-01-01 | Verwarming en tapwater.
3240 |  | Hogewoerd 39-51 en 53a-57a | 3240 Hogewoerd 39-51 en 53a-57a , 3240.02 Flat nr 53A - 57A , CV-INSTALLATIE , 02 2e verdieping , 0058 Hogewoerd 57 A | 51 |  | Vaillant | HR solide 18-22 | 2004-01-01 | Verwarming en tapwater.
3240 |  | Hogewoerd 39-51 en 53a-57a | 3240 Hogewoerd 39-51 en 53a-57a , 3240.02 Flat nr 53A - 57A , CV-INSTALLATIE Verwarming en tapwater , 00 Begane Grond , 0043 Hogewoerd 53 A | 51 | Verwarming en tapwater | Vaillant | HR solide 18-22 | 2004-01-01 | Verwarming en tapwater.
3241 |  | Rijnsburgerweg 101 | 3241 Rijnsburgerweg 101 , 3241.01 Herenhuis , CV-INSTALLATIE | 51 |  | Vaillant | Ecomline HR 45/4 S A | 2018-01-01 | Verwarming en tapwater
3242 |  | Jan Michielshof/Pieterskerkstr | 3242 Jan Michielshof/Pieterskerkstr , 3242.01 J.Michielshof 1 , CV-INSTALLATIE | 51 |  | Vaillant | HR solide VHR 18-22 C | 2009-01-01 | Verwarming en tapwater
3242 |  | Jan Michielshof/Pieterskerkstr | 3242 Jan Michielshof/Pieterskerkstr , 3242.02 J.Michielshof 2 , CV-INSTALLATIE | 51 |  | Vaillant | HR solide VHR 18-22 C | 2006-01-01 | Verwarming en tapwater
3242 |  | Jan Michielshof/Pieterskerkstr | 3242 Jan Michielshof/Pieterskerkstr , 3242.03 J.Michielshof 3 , CV-INSTALLATIE | 51 |  | Vaillant | HR solide VHR 18-22 C | 2009-01-01 | Verwarming en tapwater
3242 |  | Jan Michielshof/Pieterskerkstr | 3242 Jan Michielshof/Pieterskerkstr , 3242.04 J.Michielshof 4 , CV-INSTALLATIE | 51 |  | Vaillant | HR solide VHR 18-22 C | 2009-01-01 | Verwarming en tapwater
3242 |  | Jan Michielshof/Pieterskerkstr | 3242 Jan Michielshof/Pieterskerkstr , 3242.05 J.Michielshof 5 , CV-INSTALLATIE | 51 |  | Vaillant | HR solide VHR 18-22 C | 2009-01-01 | Verwarming en tapwater
3242 |  | Jan Michielshof/Pieterskerkstr | 3242 Jan Michielshof/Pieterskerkstr , 3242.06 J.Michielshof 6 , CV-INSTALLATIE | 51 |  | Vaillant | HR solide VHR 18-22 C | 2006-01-01 | Verwarming en tapwater
3242 |  | Jan Michielshof/Pieterskerkstr | 3242 Jan Michielshof/Pieterskerkstr , 3242.07 J.Michielshof 7 , CV-INSTALLATIE | 51 |  | Vaillant | HR solide VHR 18-22 C | 2006-01-01 | Verwarming en tapwater
3242 |  | Jan Michielshof/Pieterskerkstr | 3242 Jan Michielshof/Pieterskerkstr , 3242.08 J.Michielshof 8 en 9 , CV-INSTALLATIE | 51 |  | Vaillant | HR solide VHR 18-22 C | 2007-01-01 | Verwarming en tapwater, nr. 9
3242 |  | Jan Michielshof/Pieterskerkstr | 3242 Jan Michielshof/Pieterskerkstr , 3242.08 J.Michielshof 8 en 9 , CV-INSTALLATIE | 51 |  | Vaillant | HR solide VHR 18-22 C | 2009-01-01 | Verwarming en tapwater, nr. 8
3242 |  | Jan Michielshof/Pieterskerkstr | 3242 Jan Michielshof/Pieterskerkstr , 3242.09 J.Michielshof 10 , CV-INSTALLATIE | 51 |  | Vaillant | HR solide VHR 18-22 C | 2006-01-01 | Verwarming en tapwater
3242 |  | Jan Michielshof/Pieterskerkstr | 3242 Jan Michielshof/Pieterskerkstr , 3242.10 J.Michielshof 11 , CV-INSTALLATIE | 51 |  | Vaillant | HR solide VHR 18-22 C | 2007-01-01 | Verwarming en tapwater
3242 |  | Jan Michielshof/Pieterskerkstr | 3242 Jan Michielshof/Pieterskerkstr , 3242.11 J.Michielshof 12 , CV-INSTALLATIE | 51 |  | Vaillant | VIH CB 120 | 2012-01-01 | 120 liter, Jan Michielhof 12A
3242 |  | Jan Michielshof/Pieterskerkstr | 3242 Jan Michielshof/Pieterskerkstr , 3242.11 J.Michielshof 12 , CV-INSTALLATIE | 51 |  | Vaillant | VHR 35/4S | 2012-01-01 | Verwarming en tapwater
3242 |  | Jan Michielshof/Pieterskerkstr | 3242 Jan Michielshof/Pieterskerkstr , 3242.12 Pieterskerkstraat 8 , CV-INSTALLATIE | 51 |  | Vaillant | HR solide VHR 18-22 C | 2008-01-01 | Verwarming en tapwater
3243 |  | Anthony Fokkerweg 31-107 | 3243 Anthony Fokkerweg 31-107 , 3243.01 Flat , CV-INSTALLATIE , 00 Begane Grond , 0001 Anthony Fokkerweg 31 | 51 |  | Vaillant | HR solide 18-22 | 2004-01-01 | Verwarming en tapwater.
3243 |  | Anthony Fokkerweg 31-107 | 3243 Anthony Fokkerweg 31-107 , 3243.01 Flat , CV-INSTALLATIE , 00 Begane Grond , 0004 Anthony Fokkerweg 33 | 51 |  | Vaillant | HR solide 18-22 | 2004-01-01 | Verwarming en tapwater.
3243 |  | Anthony Fokkerweg 31-107 | 3243 Anthony Fokkerweg 31-107 , 3243.01 Flat , CV-INSTALLATIE , 00 Begane Grond , 0007 Anthony Fokkerweg 35 | 51 |  | Vaillant | HR solide 18-22 | 2004-01-01 | Verwarming en tapwater.
3243 |  | Anthony Fokkerweg 31-107 | 3243 Anthony Fokkerweg 31-107 , 3243.01 Flat , CV-INSTALLATIE , 00 Begane Grond , 0010 Anthony Fokkerweg 37 | 51 |  | Vaillant | HR solide 18-22 | 2004-01-01 | Verwarming en tapwater.
3243 |  | Anthony Fokkerweg 31-107 | 3243 Anthony Fokkerweg 31-107 , 3243.01 Flat , CV-INSTALLATIE , 00 Begane Grond , 0016 Anthony Fokkerweg 41 | 51 |  | Vaillant | HR solide 18-22 | 2004-01-01 | Verwarming en tapwater.
3243 |  | Anthony Fokkerweg 31-107 | 3243 Anthony Fokkerweg 31-107 , 3243.01 Flat , CV-INSTALLATIE , 00 Begane Grond , 0019 Anthony Fokkerweg 43 | 51 |  | Vaillant | HR solide 18-22 | 2004-01-01 | Verwarming en tapwater.
3243 |  | Anthony Fokkerweg 31-107 | 3243 Anthony Fokkerweg 31-107 , 3243.01 Flat , CV-INSTALLATIE , 01 1e verdieping , 0028 Anthony Fokkerweg 53 | 51 |  | Vaillant | HR solide 18-22 | 2004-01-01 | Verwarming en tapwater.
3243 |  | Anthony Fokkerweg 31-107 | 3243 Anthony Fokkerweg 31-107 , 3243.01 Flat , CV-INSTALLATIE , 01 1e verdieping , 0031 Anthony Fokkerweg 55 | 51 |  | Vaillant | HR solide 18-22 | 2004-01-01 | Verwarming en tapwater.
3243 |  | Anthony Fokkerweg 31-107 | 3243 Anthony Fokkerweg 31-107 , 3243.01 Flat , CV-INSTALLATIE , 01 1e verdieping , 0034 Anthony Fokkerweg 57 | 51 |  | Vaillant | HR solide 18-22 | 2004-01-01 | Verwarming en tapwater.
3243 |  | Anthony Fokkerweg 31-107 | 3243 Anthony Fokkerweg 31-107 , 3243.01 Flat , CV-INSTALLATIE , 01 1e verdieping , 0037 Anthony Fokkerweg 59 | 51 |  | Vaillant | HR solide 18-22 | 2004-01-01 | Verwarming en tapwater.
3243 |  | Anthony Fokkerweg 31-107 | 3243 Anthony Fokkerweg 31-107 , 3243.01 Flat , CV-INSTALLATIE , 01 1e verdieping , 0040 Anthony Fokkerweg 61 | 51 |  | Vaillant | HR solide 18-22 | 2004-01-01 | Verwarming en tapwater.
3243 |  | Anthony Fokkerweg 31-107 | 3243 Anthony Fokkerweg 31-107 , 3243.01 Flat , CV-INSTALLATIE , 01 1e verdieping , 0043 Anthony Fokkerweg 63 | 51 |  | Vaillant | HR solide 18-22 | 2004-01-01 | Verwarming en tapwater.
3243 |  | Anthony Fokkerweg 31-107 | 3243 Anthony Fokkerweg 31-107 , 3243.01 Flat , CV-INSTALLATIE , 01 1e verdieping , 0046 Anthony Fokkerweg 65 | 51 |  | Vaillant | HR solide 18-22 | 2004-01-01 | Verwarming en tapwater.
3243 |  | Anthony Fokkerweg 31-107 | 3243 Anthony Fokkerweg 31-107 , 3243.01 Flat , CV-INSTALLATIE , 01 1e verdieping , 0049 Anthony Fokkerweg 67 | 51 |  | Vaillant | HRE 28/24 CW 4 | 2019-01-01 | Verwarming en tapwater.
3243 |  | Anthony Fokkerweg 31-107 | 3243 Anthony Fokkerweg 31-107 , 3243.01 Flat , CV-INSTALLATIE , 02 2e verdieping , 0058 Anthony Fokkerweg 75 | 51 |  | Vaillant | HR solide 18-22 | 2005-01-01 | Verwarming en tapwater.
3243 |  | Anthony Fokkerweg 31-107 | 3243 Anthony Fokkerweg 31-107 , 3243.01 Flat , CV-INSTALLATIE , 02 2e verdieping , 0061 Anthony Fokkerweg 77 | 51 |  | Vaillant | HR solide 18-22 | 2004-01-01 | Verwarming en tapwater.
3243 |  | Anthony Fokkerweg 31-107 | 3243 Anthony Fokkerweg 31-107 , 3243.01 Flat , CV-INSTALLATIE , 02 2e verdieping , 0067 Anthony Fokkerweg 81 | 51 |  | Vaillant | HR solide 18-22 | 2004-01-01 | Verwarming en tapwater.
3243 |  | Anthony Fokkerweg 31-107 | 3243 Anthony Fokkerweg 31-107 , 3243.01 Flat , CV-INSTALLATIE , 02 2e verdieping , 0070 Anthony Fokkerweg 83 | 51 |  | Vaillant | HR solide 18-22 | 2004-01-01 | Verwarming en tapwater.
3243 |  | Anthony Fokkerweg 31-107 | 3243 Anthony Fokkerweg 31-107 , 3243.01 Flat , CV-INSTALLATIE , 02 2e verdieping , 0073 Anthony Fokkerweg 85 | 51 |  | Vaillant | HR solide 18-22 | 2004-01-01 | Verwarming en tapwater.
3243 |  | Anthony Fokkerweg 31-107 | 3243 Anthony Fokkerweg 31-107 , 3243.01 Flat , CV-INSTALLATIE , 02 2e verdieping , 0076 Anthony Fokkerweg 87 | 51 |  | Vaillant | HR solide 18-22 | 2004-01-01 | Verwarming en tapwater.
3243 |  | Anthony Fokkerweg 31-107 | 3243 Anthony Fokkerweg 31-107 , 3243.01 Flat , CV-INSTALLATIE , 03 3e verdieping , 0079 Anthony Fokkerweg 91 | 51 |  | Vaillant | HR solide 18-22 | 2004-01-01 | Verwarming en tapwater.
3243 |  | Anthony Fokkerweg 31-107 | 3243 Anthony Fokkerweg 31-107 , 3243.01 Flat , CV-INSTALLATIE , 03 3e verdieping , 0085 Anthony Fokkerweg 95 | 51 |  | Vaillant | HR solide 18-22 | 2005-01-01 | Verwarming en tapwater.
3243 |  | Anthony Fokkerweg 31-107 | 3243 Anthony Fokkerweg 31-107 , 3243.01 Flat , CV-INSTALLATIE , 03 3e verdieping , 0088 Anthony Fokkerweg 97 | 51 |  | Vaillant | HR solide 18-22 | 2004-01-01 | Verwarming en tapwater.
3243 |  | Anthony Fokkerweg 31-107 | 3243 Anthony Fokkerweg 31-107 , 3243.01 Flat , CV-INSTALLATIE , 03 3e verdieping , 0091 Anthony Fokkerweg 99 | 51 |  | Vaillant | HR solide 18-22 | 2004-01-01 | Verwarming en tapwater.
3243 |  | Anthony Fokkerweg 31-107 | 3243 Anthony Fokkerweg 31-107 , 3243.01 Flat , CV-INSTALLATIE , 03 3e verdieping , 0094 Anthony Fokkerweg 101 | 51 |  | Vaillant | HR solide 18-22 | 2005-01-01 | Verwarming en tapwater.
3243 |  | Anthony Fokkerweg 31-107 | 3243 Anthony Fokkerweg 31-107 , 3243.01 Flat , CV-INSTALLATIE , 03 3e verdieping , 0097 Anthony Fokkerweg 103 | 51 |  | Vaillant | HR solide 18-22 | 2004-01-01 | Verwarming en tapwater.
3243 |  | Anthony Fokkerweg 31-107 | 3243 Anthony Fokkerweg 31-107 , 3243.01 Flat , CV-INSTALLATIE , 03 3e verdieping , 0100 Anthony Fokkerweg 105 | 51 |  | Vaillant | HR solide 18-22 | 2004-01-01 | Verwarming en tapwater.
3243 |  | Anthony Fokkerweg 31-107 | 3243 Anthony Fokkerweg 31-107 , 3243.01 Flat , CV-INSTALLATIE , 03 3e verdieping , 0103 Anthony Fokkerweg 107 | 51 |  | Vaillant | HR solide 18-22 | 2004-01-01 | Verwarming en tapwater.
3245 |  | Schoolmeesterpad 1-63 | 3245 Schoolmeesterpad 1-63 , 3245.01 Flat , CV-INSTALLATIE , 00 Begane Grond , 0001 Schoolmeesterpad 1 | 51 |  | Vaillant | HR solide 18-22 | 2005-01-01 | Verwarming en tapwater.
3245 |  | Schoolmeesterpad 1-63 | 3245 Schoolmeesterpad 1-63 , 3245.01 Flat , CV-INSTALLATIE , 00 Begane Grond , 0004 Schoolmeesterpad 2 | 51 |  | Vaillant | HR solide 18-22 | 2005-01-01 | Verwarming en tapwater.
3245 |  | Schoolmeesterpad 1-63 | 3245 Schoolmeesterpad 1-63 , 3245.01 Flat , CV-INSTALLATIE , 00 Begane Grond , 0007 Schoolmeesterpad 3 | 51 |  | Vaillant | HR solide 18-22 | 2005-01-01 | Verwarming en tapwater.
3245 |  | Schoolmeesterpad 1-63 | 3245 Schoolmeesterpad 1-63 , 3245.01 Flat , CV-INSTALLATIE , 00 Begane Grond , 0034 Schoolmeesterpad 17 | 51 |  | Vaillant | HR solide 18-22 | 2005-01-01 | Verwarming en tapwater.
3245 |  | Schoolmeesterpad 1-63 | 3245 Schoolmeesterpad 1-63 , 3245.01 Flat , CV-INSTALLATIE , 00 Begane Grond , 0037 Schoolmeesterpad 19 | 51 |  | Vaillant | HR solide 18-22 | 2005-01-01 | Verwarming en tapwater.
3245 |  | Schoolmeesterpad 1-63 | 3245 Schoolmeesterpad 1-63 , 3245.01 Flat , CV-INSTALLATIE , 00 Begane Grond , 0058 Schoolmeesterpad 33 | 51 |  | Vaillant | HR solide 18-22 | 2005-01-01 | Verwarming en tapwater.
3245 |  | Schoolmeesterpad 1-63 | 3245 Schoolmeesterpad 1-63 , 3245.01 Flat , CV-INSTALLATIE , 00 Begane Grond , 0061 Schoolmeesterpad 35 | 51 |  | Vaillant | HR solide 18-22 | 2005-01-01 | Verwarming en tapwater.
3245 |  | Schoolmeesterpad 1-63 | 3245 Schoolmeesterpad 1-63 , 3245.01 Flat , CV-INSTALLATIE , 00 Begane Grond , 0082 Schoolmeesterpad 49 | 51 |  | Vaillant | HR solide 18-22 | 2005-01-01 | Verwarming en tapwater.
3245 |  | Schoolmeesterpad 1-63 | 3245 Schoolmeesterpad 1-63 , 3245.01 Flat , CV-INSTALLATIE , 00 Begane Grond , 0085 Schoolmeesterpad 51 | 51 |  | Vaillant | HR solide 18-22 | 2005-01-01 | Verwarming en tapwater.
3245 |  | Schoolmeesterpad 1-63 | 3245 Schoolmeesterpad 1-63 , 3245.01 Flat , CV-INSTALLATIE , 01 1e verdieping , 0010 Schoolmeesterpad 4 | 51 |  | Vaillant | HR solide 18-22 | 2005-01-01 | Verwarming en tapwater.
3245 |  | Schoolmeesterpad 1-63 | 3245 Schoolmeesterpad 1-63 , 3245.01 Flat , CV-INSTALLATIE , 01 1e verdieping , 0013 Schoolmeesterpad 5 | 51 |  | Vaillant | HR solide 18-22 | 2003-01-01 | Verwarming en tapwater.
3245 |  | Schoolmeesterpad 1-63 | 3245 Schoolmeesterpad 1-63 , 3245.01 Flat , CV-INSTALLATIE , 01 1e verdieping , 0019 Schoolmeesterpad 7 | 51 |  | Vaillant | HR solide 18-22 | 2005-01-01 | Verwarming en tapwater.
3245 |  | Schoolmeesterpad 1-63 | 3245 Schoolmeesterpad 1-63 , 3245.01 Flat , CV-INSTALLATIE , 01 1e verdieping , 0040 Schoolmeesterpad 21 | 51 |  | Vaillant | HR solide 18-22 | 2005-01-01 | Verwarming en tapwater.
3245 |  | Schoolmeesterpad 1-63 | 3245 Schoolmeesterpad 1-63 , 3245.01 Flat , CV-INSTALLATIE , 01 1e verdieping , 0043 Schoolmeesterpad 23 | 51 |  | Vaillant | HR solide 18-22 | 2005-01-01 | Verwarming en tapwater.
3245 |  | Schoolmeesterpad 1-63 | 3245 Schoolmeesterpad 1-63 , 3245.01 Flat , CV-INSTALLATIE , 01 1e verdieping , 0064 Schoolmeesterpad 37 | 51 |  | Vaillant | HR solide 18-22 | 2005-01-01 | Verwarming en tapwater.
3245 |  | Schoolmeesterpad 1-63 | 3245 Schoolmeesterpad 1-63 , 3245.01 Flat , CV-INSTALLATIE , 01 1e verdieping , 0067 Schoolmeesterpad 39 | 51 |  | Vaillant | HR solide 18-22 | 2005-01-01 | Verwarming en tapwater.
3245 |  | Schoolmeesterpad 1-63 | 3245 Schoolmeesterpad 1-63 , 3245.01 Flat , CV-INSTALLATIE , 01 1e verdieping , 0088 Schoolmeesterpad 53 | 51 |  | Vaillant | HR solide 18-22 | 2005-01-01 | Verwarming en tapwater.
3245 |  | Schoolmeesterpad 1-63 | 3245 Schoolmeesterpad 1-63 , 3245.01 Flat , CV-INSTALLATIE , 01 1e verdieping , 0091 Schoolmeesterpad 55 | 51 |  | Vaillant | HR solide 18-22 | 2005-01-01 | Verwarming en tapwater.
3245 |  | Schoolmeesterpad 1-63 | 3245 Schoolmeesterpad 1-63 , 3245.01 Flat , CV-INSTALLATIE , 02 2e verdieping , 0016 Schoolmeesterpad 6 | 51 |  | Vaillant | HR solide 18-22 | 2005-01-01 | Verwarming en tapwater.
3245 |  | Schoolmeesterpad 1-63 | 3245 Schoolmeesterpad 1-63 , 3245.01 Flat , CV-INSTALLATIE , 02 2e verdieping , 0022 Schoolmeesterpad 9 | 51 |  | Vaillant | HR solide 18-22 | 2005-01-01 | Verwarming en tapwater.
3245 |  | Schoolmeesterpad 1-63 | 3245 Schoolmeesterpad 1-63 , 3245.01 Flat , CV-INSTALLATIE , 02 2e verdieping , 0025 Schoolmeesterpad 11 | 51 |  | Vaillant | HR solide 18-22 | 2005-01-01 | Verwarming en tapwater.
3245 |  | Schoolmeesterpad 1-63 | 3245 Schoolmeesterpad 1-63 , 3245.01 Flat , CV-INSTALLATIE , 02 2e verdieping , 0046 Schoolmeesterpad 25 | 51 |  | Vaillant | HR solide 18-22 | 2005-01-01 | Verwarming en tapwater.
3245 |  | Schoolmeesterpad 1-63 | 3245 Schoolmeesterpad 1-63 , 3245.01 Flat , CV-INSTALLATIE , 02 2e verdieping , 0049 Schoolmeesterpad 27 | 51 |  | Vaillant | HR solide 18-22 | 2003-01-01 | Verwarming en tapwater.
3245 |  | Schoolmeesterpad 1-63 | 3245 Schoolmeesterpad 1-63 , 3245.01 Flat , CV-INSTALLATIE , 02 2e verdieping , 0070 Schoolmeesterpad 41 | 51 |  | Vaillant | HR solide 18-22 | 2005-01-01 | Verwarming en tapwater.
3245 |  | Schoolmeesterpad 1-63 | 3245 Schoolmeesterpad 1-63 , 3245.01 Flat , CV-INSTALLATIE , 02 2e verdieping , 0073 Schoolmeesterpad 43 | 51 |  | Vaillant | HR solide 18-22 | 2005-01-01 | Verwarming en tapwater.
3245 |  | Schoolmeesterpad 1-63 | 3245 Schoolmeesterpad 1-63 , 3245.01 Flat , CV-INSTALLATIE , 02 2e verdieping , 0094 Schoolmeesterpad 57 | 51 |  | Vaillant | HR solide 18-22 | 2005-01-01 | Verwarming en tapwater.
3245 |  | Schoolmeesterpad 1-63 | 3245 Schoolmeesterpad 1-63 , 3245.01 Flat , CV-INSTALLATIE , 02 2e verdieping , 0097 Schoolmeesterpad 59 | 51 |  | Vaillant | HR solide 18-22 | 2005-01-01 | Verwarming en tapwater.
3245 |  | Schoolmeesterpad 1-63 | 3245 Schoolmeesterpad 1-63 , 3245.01 Flat , CV-INSTALLATIE , 03 3e verdieping , 0028 Schoolmeesterpad 13 | 51 |  | Vaillant | HR solide 18-22 | 2005-01-01 | Verwarming en tapwater.
3245 |  | Schoolmeesterpad 1-63 | 3245 Schoolmeesterpad 1-63 , 3245.01 Flat , CV-INSTALLATIE , 03 3e verdieping , 0031 Schoolmeesterpad 15 | 51 |  | Vaillant | HR solide 18-22 | 2005-01-01 | Verwarming en tapwater.
3245 |  | Schoolmeesterpad 1-63 | 3245 Schoolmeesterpad 1-63 , 3245.01 Flat , CV-INSTALLATIE , 03 3e verdieping , 0052 Schoolmeesterpad 29 | 51 |  | Vaillant | HR solide 18-22 | 2005-01-01 | Verwarming en tapwater.
3245 |  | Schoolmeesterpad 1-63 | 3245 Schoolmeesterpad 1-63 , 3245.01 Flat , CV-INSTALLATIE , 03 3e verdieping , 0055 Schoolmeesterpad 31 | 51 |  | Vaillant | HR solide 18-22 | 2005-01-01 | Verwarming en tapwater.
3245 |  | Schoolmeesterpad 1-63 | 3245 Schoolmeesterpad 1-63 , 3245.01 Flat , CV-INSTALLATIE , 03 3e verdieping , 0076 Schoolmeesterpad 45 | 51 |  | Vaillant | HR solide 18-22 | 2005-01-01 | Verwarming en tapwater.
3245 |  | Schoolmeesterpad 1-63 | 3245 Schoolmeesterpad 1-63 , 3245.01 Flat , CV-INSTALLATIE , 03 3e verdieping , 0079 Schoolmeesterpad 47 | 51 |  | Vaillant | HR solide 18-22 | 2005-01-01 | Verwarming en tapwater.
3245 |  | Schoolmeesterpad 1-63 | 3245 Schoolmeesterpad 1-63 , 3245.01 Flat , CV-INSTALLATIE , 03 3e verdieping , 0100 Schoolmeesterpad 61 | 51 |  | Vaillant | HR solide 18-22 | 2005-01-01 | Verwarming en tapwater.
3245 |  | Schoolmeesterpad 1-63 | 3245 Schoolmeesterpad 1-63 , 3245.01 Flat , CV-INSTALLATIE , 03 3e verdieping , 0103 Schoolmeesterpad 63 | 51 |  | Vaillant | HR solide 18-22 | 2005-01-01 | Verwarming en tapwater.
3412 |  | Middelstegracht 2 | 3412 Middelstegracht 2 , 3412.01 Woonhuis , CV-INSTALLATIE | 51 |  | Vaillant | HR SOLIDE18-22C GESL.COMBI | 2003-01-01 | combiketel
3418 |  | Pelikaanstraat/Pelikaanhof 132 | 3418 Pelikaanstraat/Pelikaanhof 132 , 3418.01 Binnenvest , 0001 Pelikaanstraat 5 BG + 1e et | 51 |  | Vaillant | VR 35/4 | 2011-01-01 | Verwarming en tapwater
3433 |  | Hooigracht 79 | 3433 Hooigracht 79 , 3433.01 Herenhuis , CV-INSTALLATIE | 51 |  | Vaillant | VHR NL 35/45 | 2009-01-01 | en / of
3433 |  | Hooigracht 79 | 3433 Hooigracht 79 , 3433.01 Herenhuis , CV-INSTALLATIE | 51 |  | Vaillant | VHR NL 65/4 SL | 2009-01-01 | en / of
3437 |  | Noordeinde 37 | 3437 Noordeinde 37 , 3437.01 Herenhuis , CV-INSTALLATIE , 00 Begane Grond , 0001 Noordeinde 37 | 51 |  | Vaillant | HR solide 18-22C | 2005-01-01 | Verwarming en tapwater
3437 |  | Noordeinde 37 | 3437 Noordeinde 37 , 3437.01 Herenhuis , CV-INSTALLATIE , 00 Begane Grond , 0016 Noordeinde 37 E | 51 |  | Vaillant | HR solide 18-22C | 2005-01-01 | Verwarming en tapwater
3437 |  | Noordeinde 37 | 3437 Noordeinde 37 , 3437.01 Herenhuis , CV-INSTALLATIE , 00 Begane Grond , 0019 Noordeinde 37 F | 51 |  | Vaillant | HR solide 18-22C | 2005-01-01 | Verwarming en tapwater
3437 |  | Noordeinde 37 | 3437 Noordeinde 37 , 3437.01 Herenhuis , CV-INSTALLATIE , 00 Begane Grond , 0025 Noordeinde 37 H | 51 |  | Vaillant | HR solide 18-22C | 2005-01-01 | Verwarming en tapwater
3437 |  | Noordeinde 37 | 3437 Noordeinde 37 , 3437.01 Herenhuis , CV-INSTALLATIE , 01 1e verdieping , 0004 Noordeinde 37 A | 51 |  | Vaillant | HR solide 18-22C | 2005-01-01 | Verwarming en tapwater
3437 |  | Noordeinde 37 | 3437 Noordeinde 37 , 3437.01 Herenhuis , CV-INSTALLATIE , 01 1e verdieping , 0013 Noordeinde 37 D | 51 |  | Vaillant | HR solide 18-22C | 2005-01-01 | Verwarming en tapwater
3437 |  | Noordeinde 37 | 3437 Noordeinde 37 , 3437.01 Herenhuis , CV-INSTALLATIE , 01 1e verdieping , 0022 Noordeinde 37 G | 51 |  | Vaillant | HR solide 18-22C | 2005-01-01 | Verwarming en tapwater
3437 |  | Noordeinde 37 | 3437 Noordeinde 37 , 3437.01 Herenhuis , CV-INSTALLATIE , 01 1e verdieping , 0028 Noordeinde 37 J | 51 |  | Vaillant | HR solide 18-22C | 2005-01-01 | Verwarming en tapwater
3437 |  | Noordeinde 37 | 3437 Noordeinde 37 , 3437.01 Herenhuis , CV-INSTALLATIE , 02 2e verdieping , 0007 Noordeinde 37 B | 51 |  | Vaillant | HR solide 18-22C | 2005-01-01 | Verwarming en tapwater
3437 |  | Noordeinde 37 | 3437 Noordeinde 37 , 3437.01 Herenhuis , CV-INSTALLATIE , 03 3e verdieping , 0010 Noordeinde 37 C | 51 |  | Vaillant | HR solide 18-22C | 2005-01-01 | Verwarming en tapwater
3443 |  | Rijn- en Schiekade 100a-100b | 3443 Rijn- en Schiekade 100a-100b , 3443.01 Woonhuis , CV-INSTALLATIE , 00 Begane Grond , 0001 Rijn En Schiekade 100 A | 51 |  | Vaillant | 22KW | 2007-01-01 | combiketel
3453 |  | Rapenburg 30 en Houtstraat 1 | 3453 Rapenburg 30 en Houtstraat 1 , 3453.01 Grachtenpand Rapenburg 30 , CV-INSTALLATIE | 51 |  | Vaillant | 45 kw | 2011-01-01 | Verwarming
3455 |  | Zijlstroom 81-135 | 3455 Zijlstroom 81-135 , 3455.01 Flat , CV+TAPWATERINST | 51 |  | Vaillant | VHR 18-22 | 2011-01-01 | combiketel app. nr. 85.
3702 |  | Herengracht 33-35 | 3702 Herengracht 33-35 , 3702.01 Oudeliedenhuis nr. 33 , CV-INSTALLATIE | 51 |  | Vaillant | VHR NL 34/5-5 CW6 | 2017-01-01 | Warmw. en tapw. in vleugel r.
3704 |  | Johan de Wittst/Rijnsburgerweg | 3704 Johan de Wittst/Rijnsburgerweg , 3704.01 Herenhuis 171A tm 173 D, 1A-K , CV-INSTALLATIE | 51 |  | Vaillant | VHR 65/4S | 2012-01-01 | t.b.v. boiler
3704 |  | Johan de Wittst/Rijnsburgerweg | 3704 Johan de Wittst/Rijnsburgerweg , 3704.01 Herenhuis 171A tm 173 D, 1A-K , CV-INSTALLATIE | 51 |  | Vaillant | VHR 65/4S | 2012-01-01 | en / of
3704 |  | Johan de Wittst/Rijnsburgerweg | 3704 Johan de Wittst/Rijnsburgerweg , 3704.02 Herenhuis 169 A tm 169 C , CV-INSTALLATIE | 51 |  | Vaillant | VHR 35/4S | 2012-01-01 | en / of
3453 |  | Rapenburg 30 en Houtstraat 1 | 3453 Rapenburg 30 en Houtstraat 1 , 3453.01 Grachtenpand Rapenburg 30 , CV-INSTALLATIE | 51 |  | Van der beijl | IGB 200 | 2007-01-01 | 200 liter
3701 |  | Kaarsenmakersstraat 5-21 | 3701 Kaarsenmakersstraat 5-21 , 3701.01 Woongebouw , CV-INSTALLATIE | 51 |  | van der beijl | GGBB300 | 2008-01-01 | 300 liter
3433 |  | Hooigracht 79 | 3433 Hooigracht 79 , 3433.01 Herenhuis , CV-INSTALLATIE | 51 |  | van der beyl | IGB 200 | 2009-01-01 | 200 liter
3720 |  | Hugo de Grootstraat 32 | 3720 Hugo de Grootstraat 32 , 3720.01 Woongebouw , CV-INSTALLATIE Verwarming en tapwater | 51 | Verwarming en tapwater | van der Beyl | MVB500 | 2004-01-01 | Boiler oplaadsysteem (500L)
3710 |  | Hooigracht 15a-19 en 25 | 3710 Hooigracht 15a-19 en 25 , 3710.01 Woongebouw , CV-INSTALLATIE Verwarming en tapwater | 51 | Verwarming en tapwater | vand der Beyl |  | 2007-02-07 | 500 liter
3078 |  | Hooigracht 1m/Nieuwe Rijn 65ab | 3078 Hooigracht 1m/Nieuwe Rijn 65ab , 3078.01 Grachtenpand , CV-INSTALLATIE | 51 |  | Viessmann | 400 liter | 1996-01-01 | 400 liter
3079 |  | Rapenburg 51 | 3079 Rapenburg 51 , 3079.01 Grachtenpand , CV-INSTALLATIE | 51 |  | Viessmann | 400 liter | 1996-01-01 | 400 liter
3203 |  | Herensteeg 20-24 | 3203 Herensteeg 20-24 , 3203.01 Woonhuis nr. 20 tm 22b , ELECTRA | 51 |  | Vistral | BLV 3020 |  | 4 st. | 4 st.
3030 |  | Klikspaanweg 50-61 | 3030 Klikspaanweg 50-61 , 3030.01 Flat , HYDROFOOR | 53 |  | Wilo | COR-2MVIE-4-3-VR-WMS-EB | 2015-01-01 | Hydrofoor
3622 |  | Zijlstroom 2-58 | 3622 Zijlstroom 2-58 , 3622.01 Flat , GLASWAS-INSTAL | 66 |  | XSPplatforms bv | XS-DW-V-595 | 2007-01-01
3061 |  | Nieuwe Rijn 66-68 | 3061 Nieuwe Rijn 66-68 , VENTILATIE | 50 |  | Zehn | CVF 400/2000 | 2020-01-01 | Dakventilator
3002 |  | Oude Vest 31 | 3002 Oude Vest 31 , 3002.01 Grachtenpand , BRANDBEVEILIG | 65 |  |  |  |  | 3 st. | 3 st.
3002 |  | Oude Vest 31 | 3002 Oude Vest 31 , 3002.01 Grachtenpand , BRANDBEVEILIG | 65 |  |  |  |  | 3 st. | 3 st.
3002 |  | Oude Vest 31 | 3002 Oude Vest 31 , 3002.01 Grachtenpand , DRINKWATER | 53
3002 |  | Oude Vest 31 | 3002 Oude Vest 31 , 3002.01 Grachtenpand , ELECTRA | [5 empty] | 5 st. | 5 st.
3003 |  | Klikspaanweg 7-36 | 3003 Klikspaanweg 7-36 , 3003.01 Blok A , BRANDBEVEILIG | 65
3003 |  | Klikspaanweg 7-36 | 3003 Klikspaanweg 7-36 , 3003.01 Blok A , BRANDBEVEILIG | 65
3003 |  | Klikspaanweg 7-36 | 3003 Klikspaanweg 7-36 , 3003.01 Blok A , BRANDBEVEILIG | 65
3003 |  | Klikspaanweg 7-36 | 3003 Klikspaanweg 7-36 , 3003.01 Blok A , DRINKWATER | 53
3003 |  | Klikspaanweg 7-36 | 3003 Klikspaanweg 7-36 , 3003.02 Blok B , BRANDBEVEILIG | 65
3003 |  | Klikspaanweg 7-36 | 3003 Klikspaanweg 7-36 , 3003.02 Blok B , BRANDBEVEILIG | 65
3003 |  | Klikspaanweg 7-36 | 3003 Klikspaanweg 7-36 , 3003.02 Blok B , BRANDBEVEILIG | 65
3003 |  | Klikspaanweg 7-36 | 3003 Klikspaanweg 7-36 , 3003.02 Blok B , DRINKWATER | 53
3003 |  | Klikspaanweg 7-36 | 3003 Klikspaanweg 7-36 , 3003.03 Blok C , BRANDBEVEILIG | 65
3003 |  | Klikspaanweg 7-36 | 3003 Klikspaanweg 7-36 , 3003.03 Blok C , BRANDBEVEILIG | 65
3003 |  | Klikspaanweg 7-36 | 3003 Klikspaanweg 7-36 , 3003.03 Blok C , BRANDBEVEILIG | 65
3003 |  | Klikspaanweg 7-36 | 3003 Klikspaanweg 7-36 , 3003.03 Blok C , DRINKWATER | 53
3003 |  | Klikspaanweg 7-36 | 3003 Klikspaanweg 7-36 , BRANDBEVEILIG | 65 |  |  |  |  | 13 st. | 13 st.
3003 |  | Klikspaanweg 7-36 | 3003 Klikspaanweg 7-36 , BRANDBEVEILIG | 65 |  |  |  |  | 13 st. | 13 st.
3003 |  | Klikspaanweg 7-36 | 3003 Klikspaanweg 7-36 , ELECTRA | 63 |  |  |  |  | 84 st. | 84 st.
3005 |  | Rapenburg 7 | 3005 Rapenburg 7 , BRANDBEVEILIG | 65 |  |  |  |  | 4 st. | 4 st.
3005 |  | Rapenburg 7 | 3005 Rapenburg 7 , BRANDBEVEILIG | 65 |  |  |  |  | 6 st. | 6 st.
3005 |  | Rapenburg 7 | 3005 Rapenburg 7 , DRINKWATER | 63
3006 |  | Jan van Goyenkade 16-17 | 3006 Jan van Goyenkade 16-17 , 3006.01 Woonhuis , BRANDBEVEILIG | 65 |  |  |  |  | 4 st. | 4 st.
3006 |  | Jan van Goyenkade 16-17 | 3006 Jan van Goyenkade 16-17 , 3006.01 Woonhuis , BRANDBEVEILIG | 65 |  |  |  |  | 8 st. | 8 st.
3006 |  | Jan van Goyenkade 16-17 | 3006 Jan van Goyenkade 16-17 , 3006.01 Woonhuis , DRINKWATER | 53
3007 |  | Klikspaanweg 37-48 | 3007 Klikspaanweg 37-48 , 3007.01 Flat 37-40 (blok A) , BRANDBEVEILIG | 65 |  |  |  |  | 10 st. | 10 st.
3007 |  | Klikspaanweg 37-48 | 3007 Klikspaanweg 37-48 , 3007.01 Flat 37-40 (blok A) , BRANDBEVEILIG | 65 |  |  |  |  | 5 st. | 5 st.
3007 |  | Klikspaanweg 37-48 | 3007 Klikspaanweg 37-48 , 3007.01 Flat 37-40 (blok A) , DRINKWATER | 53
3007 |  | Klikspaanweg 37-48 | 3007 Klikspaanweg 37-48 , 3007.02 Flat 41-44 (blok B) , BRANDBEVEILIG | 65 |  |  |  |  | 10 st. | 10 st.
3007 |  | Klikspaanweg 37-48 | 3007 Klikspaanweg 37-48 , 3007.02 Flat 41-44 (blok B) , BRANDBEVEILIG | 65 |  |  |  |  | 5 st. | 5 st.
3007 |  | Klikspaanweg 37-48 | 3007 Klikspaanweg 37-48 , 3007.02 Flat 41-44 (blok B) , DRINKWATER | 53
3007 |  | Klikspaanweg 37-48 | 3007 Klikspaanweg 37-48 , 3007.03 Flat 45-48 (blok C) , BRANDBEVEILIG | 65 |  |  |  |  | 10 st. | 10 st.
3007 |  | Klikspaanweg 37-48 | 3007 Klikspaanweg 37-48 , 3007.03 Flat 45-48 (blok C) , BRANDBEVEILIG | 65 |  |  |  |  | 5 st. | 5 st.
3007 |  | Klikspaanweg 37-48 | 3007 Klikspaanweg 37-48 , 3007.03 Flat 45-48 (blok C) , DRINKWATER | 53
3008 |  | Witte Rozenstraat 20 | 3008 Witte Rozenstraat 20 , 3008.01 Woonhuis , BRANDBEVEILIG | 65 |  |  |  |  | 2 st. | 2 st.
3008 |  | Witte Rozenstraat 20 | 3008 Witte Rozenstraat 20 , 3008.01 Woonhuis , BRANDBEVEILIG | 65 |  |  |  |  | 3 st. | 3 st.
3008 |  | Witte Rozenstraat 20 | 3008 Witte Rozenstraat 20 , 3008.01 Woonhuis , DRINKWATER | 53
3009 |  | Oude Singel 50 | 3009 Oude Singel 50 , 3009.01 Grachtenpand , BRANDBEVEILIG | 65 |  |  |  |  | 4 st. | 4 st.
3009 |  | Oude Singel 50 | 3009 Oude Singel 50 , 3009.01 Grachtenpand , BRANDBEVEILIG | 65 |  |  |  |  | 5 st. | 5 st.
3009 |  | Oude Singel 50 | 3009 Oude Singel 50 , 3009.01 Grachtenpand , DRINKWATER | 53
3009 |  | Oude Singel 50 | 3009 Oude Singel 50 , 3009.01 Grachtenpand , ELECTRA | 63 |  |  |  |  | 6 st. | 6 st.
3011 |  | Flanorpad 1-8 | 3011 Flanorpad 1-8 , 3011.01 Flat 7-8 , BRANDBEVEILIG | 65 |  |  |  |  | 9 st. | 9 st.
3011 |  | Flanorpad 1-8 | 3011 Flanorpad 1-8 , 3011.01 Flat 7-8 , BRANDBEVEILIG | 65 |  |  |  |  | 4 st. | 4 st.
3011 |  | Flanorpad 1-8 | 3011 Flanorpad 1-8 , 3011.01 Flat 7-8 , DRINKWATER | 53
3011 |  | Flanorpad 1-8 | 3011 Flanorpad 1-8 , 3011.01 Flat 7-8 , ELECTRA | 63 |  |  |  |  | 28 st. | 28 st.
3011 |  | Flanorpad 1-8 | 3011 Flanorpad 1-8 , 3011.01 Flat 7-8 , VENTILATIE | 53
3011 |  | Flanorpad 1-8 | 3011 Flanorpad 1-8 , 3011.01 Flat 7-8 , VENTILATIE | 53 |  |  |  | 2010-01-01
3011 |  | Flanorpad 1-8 | 3011 Flanorpad 1-8 , 3011.01 Flat 7-8 , VENTILATIE | 53 |  |  |  | 2010-01-01
3011 |  | Flanorpad 1-8 | 3011 Flanorpad 1-8 , 3011.01 Flat 7-8 , VENTILATIE | 53 |  |  |  | 2010-01-01
3011 |  | Flanorpad 1-8 | 3011 Flanorpad 1-8 , 3011.01 Flat 7-8 , VENTILATIE | 53 |  |  |  |  | fusie 7B (2e verd)
3011 |  | Flanorpad 1-8 | 3011 Flanorpad 1-8 , 3011.01 Flat 7-8 , VENTILATIE | 53 |  |  |  |  | fusie 7C (2e verd)
3011 |  | Flanorpad 1-8 | 3011 Flanorpad 1-8 , 3011.01 Flat 7-8 , VENTILATIE | 53 |  |  |  |  | fusie 7A (3e verd)
3011 |  | Flanorpad 1-8 | 3011 Flanorpad 1-8 , 3011.01 Flat 7-8 , VENTILATIE | 53 |  |  |  |  | fusie 7D (3e verd)
3011 |  | Flanorpad 1-8 | 3011 Flanorpad 1-8 , 3011.02 Flat 1-2 , BRANDBEVEILIG | 65 |  |  |  |  | 9 st. | 9 st.
3011 |  | Flanorpad 1-8 | 3011 Flanorpad 1-8 , 3011.02 Flat 1-2 , BRANDBEVEILIG | 65 |  |  |  |  | 4 st. | 4 st.
3011 |  | Flanorpad 1-8 | 3011 Flanorpad 1-8 , 3011.02 Flat 1-2 , DRINKWATER | 53
3011 |  | Flanorpad 1-8 | 3011 Flanorpad 1-8 , 3011.02 Flat 1-2 , ELECTRA | 53
3011 |  | Flanorpad 1-8 | 3011 Flanorpad 1-8 , 3011.02 Flat 1-2 , VENTILATIE | 53
3011 |  | Flanorpad 1-8 | 3011 Flanorpad 1-8 , 3011.02 Flat 1-2 , VENTILATIE | 53 |  |  |  | 2010-01-01
3011 |  | Flanorpad 1-8 | 3011 Flanorpad 1-8 , 3011.02 Flat 1-2 , VENTILATIE | 53 |  |  |  | 2010-01-01
3011 |  | Flanorpad 1-8 | 3011 Flanorpad 1-8 , 3011.02 Flat 1-2 , VENTILATIE | 53 |  |  |  | 2010-01-01
3011 |  | Flanorpad 1-8 | 3011 Flanorpad 1-8 , 3011.02 Flat 1-2 , VENTILATIE | 53 |  |  |  |  | fusie 2B (2e verd)
3011 |  | Flanorpad 1-8 | 3011 Flanorpad 1-8 , 3011.02 Flat 1-2 , VENTILATIE | 53 |  |  |  |  | fusie 2C (2e verd)
3011 |  | Flanorpad 1-8 | 3011 Flanorpad 1-8 , 3011.02 Flat 1-2 , VENTILATIE | 53 |  |  |  |  | fusie 2A (3e verd)
3011 |  | Flanorpad 1-8 | 3011 Flanorpad 1-8 , 3011.02 Flat 1-2 , VENTILATIE | 53 |  |  |  |  | fusie 2D (3e verd)
3011 |  | Flanorpad 1-8 | 3011 Flanorpad 1-8 , 3011.03 Flat 3-4 , BRANDBEVEILIG | 65 |  |  |  |  | 9 st. | 9 st.
3011 |  | Flanorpad 1-8 | 3011 Flanorpad 1-8 , 3011.03 Flat 3-4 , BRANDBEVEILIG | 65 |  |  |  |  | 4 st. | 4 st.
3011 |  | Flanorpad 1-8 | 3011 Flanorpad 1-8 , 3011.03 Flat 3-4 , DRINKWATER | 53
3011 |  | Flanorpad 1-8 | 3011 Flanorpad 1-8 , 3011.03 Flat 3-4 , ELECTRA | 53
3011 |  | Flanorpad 1-8 | 3011 Flanorpad 1-8 , 3011.03 Flat 3-4 , VENTILATIE | 53
3011 |  | Flanorpad 1-8 | 3011 Flanorpad 1-8 , 3011.03 Flat 3-4 , VENTILATIE | 53 |  |  |  | 2010-01-01
3011 |  | Flanorpad 1-8 | 3011 Flanorpad 1-8 , 3011.03 Flat 3-4 , VENTILATIE | 53 |  |  |  | 2010-01-01
3011 |  | Flanorpad 1-8 | 3011 Flanorpad 1-8 , 3011.03 Flat 3-4 , VENTILATIE | 53 |  |  |  | 2010-01-01
3011 |  | Flanorpad 1-8 | 3011 Flanorpad 1-8 , 3011.03 Flat 3-4 , VENTILATIE | 53 |  |  |  |  | fusie 4B (2e verd)
3011 |  | Flanorpad 1-8 | 3011 Flanorpad 1-8 , 3011.03 Flat 3-4 , VENTILATIE | 53 |  |  |  |  | fusie 4C (2e verd)
3011 |  | Flanorpad 1-8 | 3011 Flanorpad 1-8 , 3011.03 Flat 3-4 , VENTILATIE | 53 |  |  |  |  | fusie 4A (3e verd)
3011 |  | Flanorpad 1-8 | 3011 Flanorpad 1-8 , 3011.03 Flat 3-4 , VENTILATIE | 53 |  |  |  |  | fusie 4D (3e verd)
3011 |  | Flanorpad 1-8 | 3011 Flanorpad 1-8 , 3011.04 Flat 5-6 , BRANDBEVEILIG | 65 |  |  |  |  | 9 st. | 9 st.
3011 |  | Flanorpad 1-8 | 3011 Flanorpad 1-8 , 3011.04 Flat 5-6 , BRANDBEVEILIG | 65 |  |  |  |  | 4 st. | 4 st.
3011 |  | Flanorpad 1-8 | 3011 Flanorpad 1-8 , 3011.04 Flat 5-6 , DRINKWATER | 53
3011 |  | Flanorpad 1-8 | 3011 Flanorpad 1-8 , 3011.04 Flat 5-6 , ELECTRA | 53
3011 |  | Flanorpad 1-8 | 3011 Flanorpad 1-8 , 3011.04 Flat 5-6 , VENTILATIE | 53
3011 |  | Flanorpad 1-8 | 3011 Flanorpad 1-8 , 3011.04 Flat 5-6 , VENTILATIE | 53 |  |  |  | 2010-01-01
3011 |  | Flanorpad 1-8 | 3011 Flanorpad 1-8 , 3011.04 Flat 5-6 , VENTILATIE | 53 |  |  |  | 2010-01-01
3011 |  | Flanorpad 1-8 | 3011 Flanorpad 1-8 , 3011.04 Flat 5-6 , VENTILATIE | 53 |  |  |  | 2010-01-01
3011 |  | Flanorpad 1-8 | 3011 Flanorpad 1-8 , 3011.04 Flat 5-6 , VENTILATIE | 53 |  |  |  |  | fusie 6B (2e verd)
3011 |  | Flanorpad 1-8 | 3011 Flanorpad 1-8 , 3011.04 Flat 5-6 , VENTILATIE | 53 |  |  |  |  | fusie 6C (2e verd)
3011 |  | Flanorpad 1-8 | 3011 Flanorpad 1-8 , 3011.04 Flat 5-6 , VENTILATIE | 53 |  |  |  |  | fusie 6A (3e verd)
3011 |  | Flanorpad 1-8 | 3011 Flanorpad 1-8 , 3011.04 Flat 5-6 , VENTILATIE | 53 |  |  |  |  | fusie 6D (3e verd)
3011 |  | Flanorpad 1-8 | 3011 Flanorpad 1-8 , 3011.06 gebouwtje nr 5A voor cv-ruimte , BRANDBEVEILIG | 65 |  |  |  |  | 2 st. | 2 st.
3012 |  | Zoeterwoudsesingel 55 | 3012 Zoeterwoudsesingel 55 , 3012.01 Herenhuis , BRANDBEVEILIG | 65 |  |  |  |  | 3 st. | 3 st.
3012 |  | Zoeterwoudsesingel 55 | 3012 Zoeterwoudsesingel 55 , 3012.01 Herenhuis , BRANDBEVEILIG | 65 |  |  |  |  | 3 st. | 3 st.
3012 |  | Zoeterwoudsesingel 55 | 3012 Zoeterwoudsesingel 55 , 3012.01 Herenhuis , DRINKWATER | 53
3012 |  | Zoeterwoudsesingel 55 | 3012 Zoeterwoudsesingel 55 , 3012.01 Herenhuis , ELECTRA | 63 |  |  |  |  | 5 st. | 5 st.
3014 |  | Utrechtse Veer 7 | 3014 Utrechtse Veer 7 , BRANDBEVEILIG | 65 |  |  |  |  | 3 st. | 3 st.
3014 |  | Utrechtse Veer 7 | 3014 Utrechtse Veer 7 , BRANDBEVEILIG | 65 |  |  |  |  | 6 st. | 6 st.
3014 |  | Utrechtse Veer 7 | 3014 Utrechtse Veer 7 , DRINKWATER | 53
3014 |  | Utrechtse Veer 7 | 3014 Utrechtse Veer 7 , ELECTRA | 63 |  |  |  |  | 10 st. | 10 st.
3015 |  | Steenschuur 8 | 3015 Steenschuur 8 , 3015.01 Grachtenpand , BRANDBEVEILIG | 65 |  |  |  |  | 3 st. | 3 st.
3015 |  | Steenschuur 8 | 3015 Steenschuur 8 , 3015.01 Grachtenpand , BRANDBEVEILIG | 65 |  |  |  |  | 5 st. | 5 st.
3015 |  | Steenschuur 8 | 3015 Steenschuur 8 , 3015.01 Grachtenpand , DRINKWATER | 53
3015 |  | Steenschuur 8 | 3015 Steenschuur 8 , 3015.01 Grachtenpand , ELECTRA | 63 |  |  |  |  | 6 st. | 6 st.
3016 |  | Morsweg 138 | 3016 Morsweg 138 , 3016.01 Herenhuis , BRANDBEVEILIG | 65 |  |  |  |  | 2 st. | 2 st.
3016 |  | Morsweg 138 | 3016 Morsweg 138 , 3016.01 Herenhuis , BRANDBEVEILIG | 65 |  |  |  |  | 4 st. | 4 st.
3016 |  | Morsweg 138 | 3016 Morsweg 138 , 3016.01 Herenhuis , DRINKWATER | 53
3016 |  | Morsweg 138 | 3016 Morsweg 138 , 3016.01 Herenhuis , ELECTRA | 53 |  |  |  |  | 3 st. | 3 st.
3017 |  | Hugo de Grootstraat 12 | 3017 Hugo de Grootstraat 12 , 3017.01 Woonhuis , BRANDBEVEILIG | 65 |  |  |  |  | 2 st. | 2 st.
3017 |  | Hugo de Grootstraat 12 | 3017 Hugo de Grootstraat 12 , 3017.01 Woonhuis , BRANDBEVEILIG | 65 |  |  |  |  | 3 st. | 3 st.
3017 |  | Hugo de Grootstraat 12 | 3017 Hugo de Grootstraat 12 , 3017.01 Woonhuis , DRINKWATER | 53
3017 |  | Hugo de Grootstraat 12 | 3017 Hugo de Grootstraat 12 , 3017.01 Woonhuis , ELECTRA | 53 |  |  |  |  | 3 st. | 3 st.
3019 |  | Papengracht 13 | 3019 Papengracht 13 , 3019.01 Herenhuis , BRANDBEVEILIG | 65 |  |  |  |  | 4 st. | 4 st.
3019 |  | Papengracht 13 | 3019 Papengracht 13 , 3019.01 Herenhuis , BRANDBEVEILIG | 65 |  |  |  |  | 4 st. | 4 st.
3019 |  | Papengracht 13 | 3019 Papengracht 13 , 3019.01 Herenhuis , DRINKWATER | 53
3019 |  | Papengracht 13 | 3019 Papengracht 13 , 3019.01 Herenhuis , ELECTRA | 53 |  |  |  |  | 8 st. | 8 st.
3021 |  | Middelstegracht 20 | 3021 Middelstegracht 20 , 3021.01 Flat , BRANDBEVEILIG | 65 |  |  |  |  | 5 st. | 5 st.
3021 |  | Middelstegracht 20 | 3021 Middelstegracht 20 , 3021.01 Flat , BRANDBEVEILIG | 65 |  |  |  |  | 7 st. | 7 st.
3021 |  | Middelstegracht 20 | 3021 Middelstegracht 20 , 3021.01 Flat , DRINKWATER | 53
3021 |  | Middelstegracht 20 | 3021 Middelstegracht 20 , 3021.01 Flat , VENTILATIE | 53 |  |  |  |  | 5 st. in keuken tbv afzuigkap | 5 st. in keuken tbv afzuigkap
3022 |  | Witte Singel 99 | 3022 Witte Singel 99 , 3022.01 Herenhuis , DRINKWATER | 53
3022 |  | Witte Singel 99 | 3022 Witte Singel 99 , 3022.01 Herenhuis , ELECTRA | 53 |  |  |  |  | 3 st. | 3 st.
3023 |  | Papengracht 8 | 3023 Papengracht 8 , 3023.01 Herenhuis , BRANDBEVEILIG | 65 |  |  |  |  | 0 st. | 0 st.
3023 |  | Papengracht 8 | 3023 Papengracht 8 , 3023.01 Herenhuis , DRINKWATER | 53
3023 |  | Papengracht 8 | 3023 Papengracht 8 , 3023.01 Herenhuis , ELECTRA | 53 |  |  |  |  | 3 st. | 3 st.
3025 |  | Vreewijkstraat 16 | 3025 Vreewijkstraat 16 , 3025.01 Woonhuis , DRINKWATER | 53
3025 |  | Vreewijkstraat 16 | 3025 Vreewijkstraat 16 , 3025.01 Woonhuis , ELECTRA | 53 |  |  |  |  | 5 st. | 5 st.
3027 |  | Jan van Goyenkade 11 | 3027 Jan van Goyenkade 11 , 3027.01 Woonhuis , DRINKWATER | 53
3027 |  | Jan van Goyenkade 11 | 3027 Jan van Goyenkade 11 , 3027.01 Woonhuis , ELECTRA | 53 |  |  |  |  | 3 st. | 3 st.
3030 |  | Klikspaanweg 50-61 | 3030 Klikspaanweg 50-61 , 3030.01 Flat , BRANDBEVEILIG | 65 |  |  |  |  | 10 st. | 10 st.
3030 |  | Klikspaanweg 50-61 | 3030 Klikspaanweg 50-61 , 3030.01 Flat , BRANDBEVEILIG | 65 |  |  |  |  | 12 st. | 12 st.
3030 |  | Klikspaanweg 50-61 | 3030 Klikspaanweg 50-61 , 3030.01 Flat , DRINKWATER | 53
3032 |  | Herengracht 41 | 3032 Herengracht 41 , 3032.01 Grachtenpand , DRINKWATER | 53
3032 |  | Herengracht 41 | 3032 Herengracht 41 , 3032.01 Grachtenpand , ELECTRA | 53 |  |  |  |  | 6 st. | 6 st.
3033 |  | Papengracht 11 | 3033 Papengracht 11 , DRINKWATER | 53
3033 |  | Papengracht 11 | 3033 Papengracht 11 , ELECTRA | 53 |  |  |  |  | 15 st. | 15 st.
3033 |  | Papengracht 11 | 3033 Papengracht 11 , VENTILATIE | 53 |  |  |  | 2010-01-01 | 2e verd tbv wc en douche
3034 |  | Papengracht 17 | 3034 Papengracht 17 , DRINKWATER | 53
3034 |  | Papengracht 17 | 3034 Papengracht 17 , ELECTRA | 53 |  |  |  |  | 11 st. | 11 st.
3035 |  | Gerecht 12 | 3035 Gerecht 12 , 3035.01 Herenhuis , DRINKWATER | 53
3035 |  | Gerecht 12 | 3035 Gerecht 12 , 3035.01 Herenhuis , ELECTRA | 53 |  |  |  |  | 5 st. | 5 st.
3036 |  | Herengracht 74 | 3036 Herengracht 74 , 3036.01 Grachtenpand , DRINKWATER | 53
3036 |  | Herengracht 74 | 3036 Herengracht 74 , 3036.01 Grachtenpand , ELECTRA | 53 |  |  |  |  | 9 st. | 9 st.
3037 |  | Hogewoerd 76 | 3037 Hogewoerd 76 , BRANDBEVEILIG | 53 |  |  |  |  | 2 st. | 2 st.
3037 |  | Hogewoerd 76 | 3037 Hogewoerd 76 , BRANDBEVEILIG | 53 |  |  |  |  | 7 st. | 7 st.
3037 |  | Hogewoerd 76 | 3037 Hogewoerd 76 , DRINKWATER | 53
3037 |  | Hogewoerd 76 | 3037 Hogewoerd 76 , ELECTRA | 53 |  |  |  |  | 8 st. | 8 st.
3038 |  | Schelpenkade 34 | 3038 Schelpenkade 34 , 3038.01 Herenhuis , DRINKWATER | 53
3038 |  | Schelpenkade 34 | 3038 Schelpenkade 34 , 3038.01 Herenhuis , ELECTRA | 53 |  |  |  |  | 3 st. | 3 st.
3039 |  | Schelpenkade 41 | 3039 Schelpenkade 41 , 3039.01 Herenhuis , BRANDBEVEILIG | 65 |  |  |  |  | 3 st. | 3 st.
3039 |  | Schelpenkade 41 | 3039 Schelpenkade 41 , 3039.01 Herenhuis , BRANDBEVEILIG | 65 |  |  |  |  | 3 st. | 3 st.
3039 |  | Schelpenkade 41 | 3039 Schelpenkade 41 , 3039.01 Herenhuis , DRINKWATER | 53
3039 |  | Schelpenkade 41 | 3039 Schelpenkade 41 , 3039.01 Herenhuis , ELECTRA | 53 |  |  |  |  | 4 st. | 4 st.
3040 |  | Hooigracht 34a | 3040 Hooigracht 34a , 3040.01 Herenhuis , DRINKWATER | 53
3040 |  | Hooigracht 34a | 3040 Hooigracht 34a , 3040.01 Herenhuis , ELECTRA | 53 |  |  |  |  | 6 st. | 6 st.
3041 |  | Plantsoen 47 | 3041 Plantsoen 47 , 3041.01 Herenhuis , BRANDBEVEILIG | 65 |  |  |  |  | 4 st. | 4 st.
3041 |  | Plantsoen 47 | 3041 Plantsoen 47 , 3041.01 Herenhuis , BRANDBEVEILIG | 65 |  |  |  |  | 6 st. | 6 st.
3041 |  | Plantsoen 47 | 3041 Plantsoen 47 , 3041.01 Herenhuis , DRINKWATER | 53
3041 |  | Plantsoen 47 | 3041 Plantsoen 47 , 3041.01 Herenhuis , ELECTRA | 53 |  |  |  |  | 6 st. | 6 st.
3042 |  | Hooigracht 39 | 3042 Hooigracht 39 , BRANDBEVEILIG | 53 |  |  |  |  | 1 st. | 1 st.
3042 |  | Hooigracht 39 | 3042 Hooigracht 39 , BRANDBEVEILIG | 53 |  |  |  |  | 10 st. | 10 st.
3042 |  | Hooigracht 39 | 3042 Hooigracht 39 , DRINKWATER | 53
3042 |  | Hooigracht 39 | 3042 Hooigracht 39 , ELECTRA | 53 |  |  |  |  | 6 st. | 6 st.
3043 |  | Oude Singel 58 | 3043 Oude Singel 58 , 3043.01 Grachtenpand , DRINKWATER | 53
3043 |  | Oude Singel 58 | 3043 Oude Singel 58 , 3043.01 Grachtenpand , ELECTRA | 53 |  |  |  |  | 13 st. | 13 st.
3044 |  | Oude Vest 33d | 3044 Oude Vest 33d , 3044.01 Grachtenpand , DRINKWATER | 53
3044 |  | Oude Vest 33d | 3044 Oude Vest 33d , 3044.01 Grachtenpand , ELECTRA | 53 |  |  |  | 2006-01-01 | 5 st. | 5 st.
3045 |  | Hogewoerd 140 | 3045 Hogewoerd 140 , 3045.01 Herenhuis , DRINKWATER | 53
3045 |  | Hogewoerd 140 | 3045 Hogewoerd 140 , 3045.01 Herenhuis , ELECTRA | 53 |  |  |  |  | 2 st. | 2 st.
3049 |  | Oude Singel 68 | 3049 Oude Singel 68 , 3049.01 Grachtenpand , DRINKWATER | 53
3049 |  | Oude Singel 68 | 3049 Oude Singel 68 , 3049.01 Grachtenpand , ELECTRA | 53 |  |  |  |  | 9 st. | 9 st.
3051 |  | Oude Vest 35 | 3051 Oude Vest 35 , 3051.01 Grachtenpand , DRINKWATER | 53
3051 |  | Oude Vest 35 | 3051 Oude Vest 35 , 3051.01 Grachtenpand , ELECTRA | 53 |  |  |  |  | 10 st. | 10 st.
3052 |  | Hooigracht 36 | 3052 Hooigracht 36 , 3052.01 Herenhuis , DRINKWATER | 53
3052 |  | Hooigracht 36 | 3052 Hooigracht 36 , 3052.01 Herenhuis , ELECTRA | 53 |  |  |  |  | 5 st. | 5 st.
3054 |  | Groenhovenstraat 13 | 3054 Groenhovenstraat 13 , 3054.01 Herenhuis , DRINKWATER | 53
3054 |  | Groenhovenstraat 13 | 3054 Groenhovenstraat 13 , 3054.01 Herenhuis , ELECTRA | 53 |  |  |  |  | 4 st. | 4 st.
3056 |  | Hogewoerd 91 en Wielmakersteeg | 3056 Hogewoerd 91 en Wielmakersteeg , 3056.01 Herenhuis Hogewoerd 91 , DRINKWATER | 53
3056 |  | Hogewoerd 91 en Wielmakersteeg | 3056 Hogewoerd 91 en Wielmakersteeg , 3056.01 Herenhuis Hogewoerd 91 , ELECTRA | 53 |  |  |  |  | 7 st. | 7 st.
3056 |  | Hogewoerd 91 en Wielmakersteeg | 3056 Hogewoerd 91 en Wielmakersteeg , 3056.02 Herenhuis Wielmakersteeg 3 , DRINKWATER | 53
3056 |  | Hogewoerd 91 en Wielmakersteeg | 3056 Hogewoerd 91 en Wielmakersteeg , 3056.02 Herenhuis Wielmakersteeg 3 , ELECTRA | 53 |  |  |  |  | 12 st. | 12 st.
3058 |  | Nieuwe Rijn 70-71 | 3058 Nieuwe Rijn 70-71 , BRANDBEVEILIG | 65 |  |  |  |  | 2 st. | 2 st.
3058 |  | Nieuwe Rijn 70-71 | 3058 Nieuwe Rijn 70-71 , BRANDBEVEILIG | 65 |  |  |  |  | 4 st. | 4 st.
3058 |  | Nieuwe Rijn 70-71 | 3058 Nieuwe Rijn 70-71 , DRINKWATER | 53
3058 |  | Nieuwe Rijn 70-71 | 3058 Nieuwe Rijn 70-71 , ELECTRA | 53 |  |  | blk1025-at | 2010-01-01 | 3 st. | 3 st.
3059 |  | Nieuwe Rijn 69 | 3059 Nieuwe Rijn 69 , 3059.01 Grachtenpand , DRINKWATER | 53
3059 |  | Nieuwe Rijn 69 | 3059 Nieuwe Rijn 69 , 3059.01 Grachtenpand , ELECTRA | 53 |  |  |  | 2007-01-01 | 3 st. | 3 st.
3060 |  | Zoeterwoudsesingel 107 | 3060 Zoeterwoudsesingel 107 , 3060.01 Herenhuis , DRINKWATER | 53
3060 |  | Zoeterwoudsesingel 107 | 3060 Zoeterwoudsesingel 107 , 3060.01 Herenhuis , ELECTRA | 53 |  |  |  |  | 4 st. | 4 st.
3061 |  | Nieuwe Rijn 66-68 | 3061 Nieuwe Rijn 66-68 , BRANDBEVEILIG | 65 |  |  |  |  | 4 st. | 4 st.
3061 |  | Nieuwe Rijn 66-68 | 3061 Nieuwe Rijn 66-68 , BRANDBEVEILIG | 65 |  |  |  |  | 15 st. | 15 st.
3061 |  | Nieuwe Rijn 66-68 | 3061 Nieuwe Rijn 66-68 , DRINKWATER | 53
3061 |  | Nieuwe Rijn 66-68 | 3061 Nieuwe Rijn 66-68 , VENTILATIE | 53 |  |  |  |  | Plafondventilator in douche
3062 |  | Boerhaavelaan 39 | 3062 Boerhaavelaan 39 , 3062.01 Herenhuis , DRINKWATER | 53
3062 |  | Boerhaavelaan 39 | 3062 Boerhaavelaan 39 , 3062.01 Herenhuis , ELECTRA | 53 |  |  |  |  | 4 st. | 4 st.
3063 |  | Rapenburg 120-122 | 3063 Rapenburg 120-122 , 3063.01 Grachtenpand , BRANDBEVEILIG | 65 |  |  |  |  | 9 st. | 9 st.
3063 |  | Rapenburg 120-122 | 3063 Rapenburg 120-122 , 3063.01 Grachtenpand , BRANDBEVEILIG | 65 |  |  |  |  | 13 st. | 13 st.
3063 |  | Rapenburg 120-122 | 3063 Rapenburg 120-122 , 3063.01 Grachtenpand , DRINKWATER | 53
3063 |  | Rapenburg 120-122 | 3063 Rapenburg 120-122 , 3063.01 Grachtenpand , ELECTRA | 53 |  |  |  |  | 19 st. | 19 st.
3065 |  | Francois Houttijnshof 1-9 | 3065 Francois Houttijnshof 1-9 , 3065.01 Francois Houttijnhofje , DRINKWATER | 53
3067 |  | Loridanshof 1-13 | 3067 Loridanshof 1-13 , 3067.01 Pieter Loridanshofje , BRANDBEVEILIG | 65 |  |  |  |  | 1 st. | 1 st.
3067 |  | Loridanshof 1-13 | 3067 Loridanshof 1-13 , 3067.01 Pieter Loridanshofje , BRANDBEVEILIG | 65 |  |  |  |  | 2 st. | 2 st.
3067 |  | Loridanshof 1-13 | 3067 Loridanshof 1-13 , 3067.01 Pieter Loridanshofje , DRINKWATER | 53
3068 |  | Hooglandse Kerkgracht 30 | 3068 Hooglandse Kerkgracht 30 , 3068.01 Herenhuis , DRINKWATER | 53
3068 |  | Hooglandse Kerkgracht 30 | 3068 Hooglandse Kerkgracht 30 , 3068.01 Herenhuis , ELECTRA | 53 |  |  |  |  | 5 st. | 5 st.
3069 |  | Herengracht 58-60 | 3069 Herengracht 58-60 , BRANDBEVEILIG | 65 |  |  |  |  | 8 st. | 8 st.
3069 |  | Herengracht 58-60 | 3069 Herengracht 58-60 , BRANDBEVEILIG | 65 |  |  |  |  | 10 st. | 10 st.
3069 |  | Herengracht 58-60 | 3069 Herengracht 58-60 , DRINKWATER | 53
3069 |  | Herengracht 58-60 | 3069 Herengracht 58-60 , ELECTRA | 53 |  |  |  |  | 11 st. | 11 st.
3070 |  | Rijn- en Schiekade 100-110 | 3070 Rijn- en Schiekade 100-110 , 3070.01 Flat , BRANDBEVEILIG | 65
3070 |  | Rijn- en Schiekade 100-110 | 3070 Rijn- en Schiekade 100-110 , 3070.01 Flat , DRINKWATER | 53
3072 |  | Doelengracht 3 | 3072 Doelengracht 3 , 3072.01 Woonhuis , DRINKWATER | 53
3074 |  | 2e Binnenvestgracht 13 | 3074 2e Binnenvestgracht 13 , 3074.01 Jan de Laterehofje , DRINKWATER | 53
3074 |  | 2e Binnenvestgracht 13 | 3074 2e Binnenvestgracht 13 , 3074.01 Jan de Laterehofje , ELECTRA | 53 |  |  |  |  | 14 st. | 14 st.
3075 |  | Oude Singel 66 | 3075 Oude Singel 66 , 3075.01 Grachtenpand , DRINKWATER | 53
3075 |  | Oude Singel 66 | 3075 Oude Singel 66 , 3075.01 Grachtenpand , ELECTRA | 53 |  |  |  |  | 19 st. | 19 st.
3077 |  | Hogewoerd 34 | 3077 Hogewoerd 34 , 3077.01 Herenhuis , BRANDBEVEILIG | 65 |  |  |  |  | 3 st. | 3 st.
3077 |  | Hogewoerd 34 | 3077 Hogewoerd 34 , 3077.01 Herenhuis , BRANDBEVEILIG | 53 |  |  |  |  | 7 st. | 7 st.
3077 |  | Hogewoerd 34 | 3077 Hogewoerd 34 , 3077.01 Herenhuis , DRINKWATER | 53
3078 |  | Hooigracht 1m/Nieuwe Rijn 65ab | 3078 Hooigracht 1m/Nieuwe Rijn 65ab , 3078.01 Grachtenpand , BRANDBEVEILIG | 65 |  |  |  |  | 1 st. | 1 st.
3078 |  | Hooigracht 1m/Nieuwe Rijn 65ab | 3078 Hooigracht 1m/Nieuwe Rijn 65ab , 3078.01 Grachtenpand , BRANDBEVEILIG | 65 |  |  |  |  | 1 st. | 1 st.
3078 |  | Hooigracht 1m/Nieuwe Rijn 65ab | 3078 Hooigracht 1m/Nieuwe Rijn 65ab , 3078.01 Grachtenpand , DRINKWATER | 53 |  |  |  |  | 12 st. | 12 st.
3079 |  | Rapenburg 51 | 3079 Rapenburg 51 , 3079.01 Grachtenpand , BRANDBEVEILIG | 65 |  |  |  |  | 3 st. | 3 st.
3079 |  | Rapenburg 51 | 3079 Rapenburg 51 , 3079.01 Grachtenpand , BRANDBEVEILIG | 65 |  |  |  |  | 5 st. | 5 st.
3079 |  | Rapenburg 51 | 3079 Rapenburg 51 , 3079.01 Grachtenpand , DRINKWATER | 53
3079 |  | Rapenburg 51 | 3079 Rapenburg 51 , 3079.01 Grachtenpand , ELECTRA | 53 |  |  |  |  | 12 st. | 12 st.
3080 |  | Herengracht 80 | 3080 Herengracht 80 , 3080.01 Grachtenpand , DRINKWATER | 53
3080 |  | Herengracht 80 | 3080 Herengracht 80 , 3080.01 Grachtenpand , ELECTRA | 53 |  |  |  |  | 6 st. | 6 st.
3081 |  | Boerhaavelaan 37 | 3081 Boerhaavelaan 37 , 3081.01 Herenhuis , DRINKWATER | 53
3081 |  | Boerhaavelaan 37 | 3081 Boerhaavelaan 37 , 3081.01 Herenhuis , ELECTRA | 53 |  |  |  |  | 4 st. | 4 st.
3082 |  | Jan van Goyenkade 32 | 3082 Jan van Goyenkade 32 , 3082.01 Woonhuis , DRINKWATER | 53
3082 |  | Jan van Goyenkade 32 | 3082 Jan van Goyenkade 32 , 3082.01 Woonhuis , ELECTRA | 53 |  |  |  |  | 3 st. | 3 st.
3083 |  | Jan van Goyenkade 33 | 3083 Jan van Goyenkade 33 , 3083.01 Woonhuis , DRINKWATER | 53
3085 |  | Houtstraat 3 | 3085 Houtstraat 3 , 3085.01 Herenhuis , DRINKWATER | 53
3085 |  | Houtstraat 3 | 3085 Houtstraat 3 , 3085.01 Herenhuis , ELECTRA | 53 |  |  |  |  | 10 st. | 10 st.
3087 |  | Morsweg 48-56 | 3087 Morsweg 48-56 , 3087.01 Flat , DRINKWATER | 53
3087 |  | Morsweg 48-56 | 3087 Morsweg 48-56 , 3087.01 Flat , ELECTRA | 53 |  |  | Vistra Led | 2011-01-01 | 35 st.(permanent nv-armaturen) | 35 st.(permanent nv-armaturen)
3091 |  | Hogewoerd 82 | 3091 Hogewoerd 82 , 3091.01 Herenhuis , BRANDBEVEILIG | 65 |  |  |  |  | 2 st. | 2 st.
3091 |  | Hogewoerd 82 | 3091 Hogewoerd 82 , 3091.01 Herenhuis , BRANDBEVEILIG | 65 |  |  |  |  | 4 st. | 4 st.
3091 |  | Hogewoerd 82 | 3091 Hogewoerd 82 , 3091.01 Herenhuis , DRINKWATER | 53
3091 |  | Hogewoerd 82 | 3091 Hogewoerd 82 , 3091.01 Herenhuis , ELECTRA | 53 |  |  |  |  | 4 st. | 4 st.
3092 |  | Lammermarkt 65 | 3092 Lammermarkt 65 , 3092.01 Herenhuis , BRANDBEVEILIG | 65 |  |  |  |  | 2 st. | 2 st.
3092 |  | Lammermarkt 65 | 3092 Lammermarkt 65 , 3092.01 Herenhuis , BRANDBEVEILIG | 65 |  |  |  |  | 4 st. | 4 st.
3092 |  | Lammermarkt 65 | 3092 Lammermarkt 65 , 3092.01 Herenhuis , DRINKWATER | 53
3092 |  | Lammermarkt 65 | 3092 Lammermarkt 65 , 3092.01 Herenhuis , ELECTRA | 53 |  |  |  |  | 4 st. | 4 st.
3092 |  | Lammermarkt 65 | 3092 Lammermarkt 65 , 3092.01 Herenhuis , VENTILATIE | 53 |  |  |  | 2007-01-01 | In cv-ruimte op de 2e verd.
3093 |  | Hugo de Grootstraat 3-5 | 3093 Hugo de Grootstraat 3-5 , 3093.02 Woonhuis nr 5 , CV-INSTALLATIE | 53 |  |  |  |  | Bevind zich woonhuis 3
3093 |  | Hugo de Grootstraat 3-5 | 3093 Hugo de Grootstraat 3-5 , 3093.02 Woonhuis nr 5 , CV-INSTALLATIE | 53 |  |  |  |  | Bevind zich in woonhuis 3
3093 |  | Hugo de Grootstraat 3-5 | 3093 Hugo de Grootstraat 3-5 , BRANDBEVEILIG | 65 |  |  |  |  | 4 st. | 4 st.
3093 |  | Hugo de Grootstraat 3-5 | 3093 Hugo de Grootstraat 3-5 , BRANDBEVEILIG | 65 |  |  |  |  | 5 st. | 5 st.
3093 |  | Hugo de Grootstraat 3-5 | 3093 Hugo de Grootstraat 3-5 , DRINKWATER | 53
3093 |  | Hugo de Grootstraat 3-5 | 3093 Hugo de Grootstraat 3-5 , ELECTRA | 53 |  |  |  |  | 6 st. | 6 st.
3094 |  | Jan van Goyenkade 5-6 | 3094 Jan van Goyenkade 5-6 , 3094.01 Grachtenpand nr. 5 , BRANDBEVEILIG | 65 |  |  |  |  | 2 st. | 2 st.
3094 |  | Jan van Goyenkade 5-6 | 3094 Jan van Goyenkade 5-6 , 3094.01 Grachtenpand nr. 5 , BRANDBEVEILIG | 65 |  |  |  |  | 3 st. | 3 st.
3094 |  | Jan van Goyenkade 5-6 | 3094 Jan van Goyenkade 5-6 , 3094.01 Grachtenpand nr. 5 , DRINKWATER | 53
3094 |  | Jan van Goyenkade 5-6 | 3094 Jan van Goyenkade 5-6 , 3094.01 Grachtenpand nr. 5 , ELECTRA | 53 |  |  |  |  | 4 st. | 4 st.
3094 |  | Jan van Goyenkade 5-6 | 3094 Jan van Goyenkade 5-6 , 3094.02 Grachtenpand nr. 6 , BRANDBEVEILIG | 65 |  |  |  |  | 2 st. | 2 st.
3094 |  | Jan van Goyenkade 5-6 | 3094 Jan van Goyenkade 5-6 , 3094.02 Grachtenpand nr. 6 , BRANDBEVEILIG | 65 |  |  |  |  | 3 st. | 3 st.
3094 |  | Jan van Goyenkade 5-6 | 3094 Jan van Goyenkade 5-6 , 3094.02 Grachtenpand nr. 6 , DRINKWATER | 53
3094 |  | Jan van Goyenkade 5-6 | 3094 Jan van Goyenkade 5-6 , 3094.02 Grachtenpand nr. 6 , ELECTRA | 53 |  |  |  |  | 5 st. | 5 st.
3095 |  | Salvatorshof 1-15 | 3095 Salvatorshof 1-15 , 3095.01 Hofje , BRANDBEVEILIG | 65 |  |  |  |  | 1 st. | 1 st.
3095 |  | Salvatorshof 1-15 | 3095 Salvatorshof 1-15 , 3095.01 Hofje , DRINKWATER | 53
3096 |  | Utrechtse Veer 14 | 3096 Utrechtse Veer 14 , 3096.01 Herenhuis , BRANDBEVEILIG | 65 |  |  |  |  | 3 st. | 3 st.
3096 |  | Utrechtse Veer 14 | 3096 Utrechtse Veer 14 , 3096.01 Herenhuis , BRANDBEVEILIG | 65 |  |  |  |  | 4 st. | 4 st.
3096 |  | Utrechtse Veer 14 | 3096 Utrechtse Veer 14 , 3096.01 Herenhuis , DRINKWATER | 53
3097 |  | Rijnsburgerweg 193 | 3097 Rijnsburgerweg 193 , 3097.01 Herenhuis , BRANDBEVEILIG | 65 |  |  |  |  | 3 st. | 3 st.
3097 |  | Rijnsburgerweg 193 | 3097 Rijnsburgerweg 193 , 3097.01 Herenhuis , BRANDBEVEILIG | 65 |  |  |  |  | 6 st. | 6 st.
3097 |  | Rijnsburgerweg 193 | 3097 Rijnsburgerweg 193 , 3097.01 Herenhuis , DRINKWATER | 53
3097 |  | Rijnsburgerweg 193 | 3097 Rijnsburgerweg 193 , 3097.01 Herenhuis , ELECTRA | 53 |  |  |  |  | 5 st. | 5 st.
3101 |  | Hooigracht 27a, 29 en 31 | 3101 Hooigracht 27a, 29 en 31 , BRANDBEVEILIG | 65 |  |  |  |  | 7 st. | 7 st.
3101 |  | Hooigracht 27a, 29 en 31 | 3101 Hooigracht 27a, 29 en 31 , BRANDBEVEILIG | 65 |  |  |  |  | 11 st. | 11 st.
3101 |  | Hooigracht 27a, 29 en 31 | 3101 Hooigracht 27a, 29 en 31 , DRINKWATER
3101 |  | Hooigracht 27a, 29 en 31 | 3101 Hooigracht 27a, 29 en 31 , ELECTRA | [5 empty] | 8 st. | 8 st.
3104 |  | Hogewoerd 53 | 3104 Hogewoerd 53 , 3104.01 Herenhuis , CV-INSTALLATIE |  |  |  |  | 2020-01-01 | 300 liter
3104 |  | Hogewoerd 53 | 3104 Hogewoerd 53 , 3104.01 Herenhuis , DRINKWATER
3104 |  | Hogewoerd 53 | 3104 Hogewoerd 53 , 3104.01 Herenhuis , ELECTRA | [5 empty] | 11 st. | 11 st.
3105 |  | Groenhovenstraat 14 | 3105 Groenhovenstraat 14 , 3105.01 Herenhuis , DRINKWATER
3105 |  | Groenhovenstraat 14 | 3105 Groenhovenstraat 14 , 3105.01 Herenhuis , ELECTRA | [5 empty] | 4 st. | 4 st.
3110 |  | Langegracht/Van Assendelftshof | 3110 Langegracht/Van Assendelftshof , BRANDBEVEILIG | 65 |  |  |  |  | n.v.t.
3110 |  | Langegracht/Van Assendelftshof | 3110 Langegracht/Van Assendelftshof , BRANDBEVEILIG | 65 |  |  |  |  | 4 st. | 4 st.
3110 |  | Langegracht/Van Assendelftshof | 3110 Langegracht/Van Assendelftshof , BRANDBEVEILIG | 65 |  |  |  |  | n.v.t.
3110 |  | Langegracht/Van Assendelftshof | 3110 Langegracht/Van Assendelftshof , DRINKWATER
3110 |  | Langegracht/Van Assendelftshof | 3110 Langegracht/Van Assendelftshof , ELECTRA | [5 empty] | n.v.t.
3113 |  | Morsweg 22 | 3113 Morsweg 22 , 3113.01 Herenhuis , DRINKWATER
3113 |  | Morsweg 22 | 3113 Morsweg 22 , 3113.01 Herenhuis , ELECTRA | [5 empty] | 3 st. | 3 st.
3113 |  | Morsweg 22 | 3113 Morsweg 22 , 3113.01 Herenhuis , VENTILATIE
3114 |  | Hooigracht 5 | 3114 Hooigracht 5 , BRANDBEVEILIG | [5 empty] | 6 st. | 6 st.
3114 |  | Hooigracht 5 | 3114 Hooigracht 5 , BRANDBEVEILIG | [5 empty] | 2 st. | 2 st.
3114 |  | Hooigracht 5 | 3114 Hooigracht 5 , DRINKWATER
3114 |  | Hooigracht 5 | 3114 Hooigracht 5 , ELECTRA | [5 empty] | 10 st. | 10 st.
3115 |  | Langebrug 5 | 3115 Langebrug 5 , 3115.01 Woonhuis , BRANDBEVEILIG | 65 |  |  |  |  | 2 st. | 2 st.
3115 |  | Langebrug 5 | 3115 Langebrug 5 , 3115.01 Woonhuis , BRANDBEVEILIG | 65 |  |  |  |  | 3 st. | 3 st.
3115 |  | Langebrug 5 | 3115 Langebrug 5 , 3115.01 Woonhuis , DRINKWATER
3115 |  | Langebrug 5 | 3115 Langebrug 5 , 3115.01 Woonhuis , VENTILATIE | [5 empty] | op zolder boven kamer 6.
3116 |  | Nieuwsteeg 33 | 3116 Nieuwsteeg 33 , 3116.01 Herenhuis , DRINKWATER
3116 |  | Nieuwsteeg 33 | 3116 Nieuwsteeg 33 , 3116.01 Herenhuis , ELECTRA | [5 empty] | 11 st. | 11 st.
3116 |  | Nieuwsteeg 33 | 3116 Nieuwsteeg 33 , 3116.01 Herenhuis , VENTILATIE |  |  |  | CVE box | 2011-01-01 | op zolder
3121 |  | Rapenburg 113-115 | 3121 Rapenburg 113-115 , BRANDBEVEILIG | [5 empty] | 3 st. | 3 st.
3121 |  | Rapenburg 113-115 | 3121 Rapenburg 113-115 , BRANDBEVEILIG | [5 empty] | 6 st. | 6 st.
3121 |  | Rapenburg 113-115 | 3121 Rapenburg 113-115 , DRINKWATER
3121 |  | Rapenburg 113-115 | 3121 Rapenburg 113-115 , ELECTRA | [5 empty] | 9 st. | 9 st.
3127 |  | Hooigracht 11-13 | 3127 Hooigracht 11-13 , 3127.01 Herenhuis , BRANDBEVEILIG | 65 |  |  |  |  | 6 st. | 6 st.
3127 |  | Hooigracht 11-13 | 3127 Hooigracht 11-13 , 3127.01 Herenhuis , BRANDBEVEILIG | 65 |  |  |  |  | 11 st. | 11 st.
3127 |  | Hooigracht 11-13 | 3127 Hooigracht 11-13 , 3127.01 Herenhuis , DRINKWATER
3127 |  | Hooigracht 11-13 | 3127 Hooigracht 11-13 , 3127.01 Herenhuis , ELECTRA | [5 empty] | 6 st. | 6 st.
3130 |  | Rapenburg 52 | 3130 Rapenburg 52 , 3130.01 Grachtenpand , BRANDBEVEILIG | 65 |  |  |  |  | 4 st. | 4 st.
3130 |  | Rapenburg 52 | 3130 Rapenburg 52 , 3130.01 Grachtenpand , BRANDBEVEILIG | 65 |  |  |  |  | 6 st. | 6 st.
3130 |  | Rapenburg 52 | 3130 Rapenburg 52 , 3130.01 Grachtenpand , DRINKWATER
3130 |  | Rapenburg 52 | 3130 Rapenburg 52 , 3130.01 Grachtenpand , ELECTRA | [5 empty] | 10 st. + 4 st. (waterdicht) | 10 st. + 4 st. (waterdicht)
3130 |  | Rapenburg 52 | 3130 Rapenburg 52 , 3130.01 Grachtenpand , VENTILATIE |  |  |  |  | 2005-01-01
3131 |  | Pieterskerkhof 4c | 3131 Pieterskerkhof 4c , 3131.01 Herenhuis , BRANDBEVEILIG | 65 |  |  |  |  | 4 st. | 4 st.
3131 |  | Pieterskerkhof 4c | 3131 Pieterskerkhof 4c , 3131.01 Herenhuis , BRANDBEVEILIG | 65 |  |  |  |  | 5 st. | 5 st.
3131 |  | Pieterskerkhof 4c | 3131 Pieterskerkhof 4c , 3131.01 Herenhuis , DRINKWATER
3131 |  | Pieterskerkhof 4c | 3131 Pieterskerkhof 4c , 3131.01 Herenhuis , ELECTRA | [5 empty] | 7 st. | 7 st.
3132 |  | Nieuwsteeg 31 | 3132 Nieuwsteeg 31 , 3132.01 Herenhuis , BRANDBEVEILIG | 65 |  |  |  |  | 4 st. | 4 st.
3132 |  | Nieuwsteeg 31 | 3132 Nieuwsteeg 31 , 3132.01 Herenhuis , BRANDBEVEILIG | 65 |  |  |  |  | 8 st. | 8 st.
3132 |  | Nieuwsteeg 31 | 3132 Nieuwsteeg 31 , 3132.01 Herenhuis , DRINKWATER
3132 |  | Nieuwsteeg 31 | 3132 Nieuwsteeg 31 , 3132.01 Herenhuis , ELECTRA | [5 empty] | 5 st. | 5 st.
3133 |  | Salomonsteeg 8 | 3133 Salomonsteeg 8 , 3133.01 Woonhuis , DRINKWATER
3133 |  | Salomonsteeg 8 | 3133 Salomonsteeg 8 , 3133.01 Woonhuis , ELECTRA | [5 empty] | 9 st. | 9 st.
3170 |  | Pelikaanhof 3-169f | 3170 Pelikaanhof 3-169f , 3170.01 Woongebouw , BRANDBEVEILIG | 65 |  |  |  |  | 32 st. | 32 st.
3170 |  | Pelikaanhof 3-169f | 3170 Pelikaanhof 3-169f , 3170.01 Woongebouw , BRANDBEVEILIG | 65 |  |  |  | 2005-01-01
3170 |  | Pelikaanhof 3-169f | 3170 Pelikaanhof 3-169f , 3170.01 Woongebouw , BRANDBEVEILIG | 65
3170 |  | Pelikaanhof 3-169f | 3170 Pelikaanhof 3-169f , 3170.01 Woongebouw , BRANDBEVEILIG | 65 |  |  |  | 2005-01-01
3170 |  | Pelikaanhof 3-169f | 3170 Pelikaanhof 3-169f , 3170.01 Woongebouw , BRANDBEVEILIG | 65 |  |  |  | 2005-01-01
3170 |  | Pelikaanhof 3-169f | 3170 Pelikaanhof 3-169f , 3170.01 Woongebouw , DRINKWATER
3170 |  | Pelikaanhof 3-169f | 3170 Pelikaanhof 3-169f , 3170.01 Woongebouw , LIFT B Pelikaanhof, Hal B, 53-84 |  | Pelikaanhof, Hal B, 53-84 |  |  | 2011-01-01
3174 |  | Vliet 11 | 3174 Vliet 11 , 3174.01 Grachtenpand , BRANDBEVEILIG | 65 |  |  |  |  | 3 st. | 3 st.
3174 |  | Vliet 11 | 3174 Vliet 11 , 3174.01 Grachtenpand , BRANDBEVEILIG | 65 |  |  |  |  | 3 st. | 3 st.
3174 |  | Vliet 11 | 3174 Vliet 11 , 3174.01 Grachtenpand , DRINKWATER
3174 |  | Vliet 11 | 3174 Vliet 11 , 3174.01 Grachtenpand , ELECTRA | [5 empty] | 5 st. | 5 st.
3175 |  | Vliet 13 | 3175 Vliet 13 , 3175.01 Grachtenpand , BRANDBEVEILIG | 65 |  |  |  |  | 6 st. | 6 st.
3175 |  | Vliet 13 | 3175 Vliet 13 , 3175.01 Grachtenpand , BRANDBEVEILIG | 65 |  |  |  |  | 3 st. | 3 st.
3175 |  | Vliet 13 | 3175 Vliet 13 , 3175.01 Grachtenpand , DRINKWATER
3175 |  | Vliet 13 | 3175 Vliet 13 , 3175.01 Grachtenpand , ELECTRA |  |  |  |  | 2014-01-01 | 13 st. | 13 st.
3176 |  | Vliet 15 | 3176 Vliet 15 , 3176.01 Grachtenpand , BRANDBEVEILIG | 65 |  |  |  |  | 5 st. | 5 st.
3176 |  | Vliet 15 | 3176 Vliet 15 , 3176.01 Grachtenpand , BRANDBEVEILIG | 65 |  |  |  |  | 6 st. | 6 st.
3176 |  | Vliet 15 | 3176 Vliet 15 , 3176.01 Grachtenpand , DRINKWATER
3176 |  | Vliet 15 | 3176 Vliet 15 , 3176.01 Grachtenpand , ELECTRA |  |  |  |  | 2014-01-01 | 13 st. | 13 st.
3177 |  | Kaiserstraat 22a -22d | 3177 Kaiserstraat 22a -22d , BRANDBEVEILIG | 65 |  |  |  |  | 8 st. | 8 st.
3177 |  | Kaiserstraat 22a -22d | 3177 Kaiserstraat 22a -22d , BRANDBEVEILIG | 65 |  |  |  |  | 18 st. | 18 st.
3177 |  | Kaiserstraat 22a -22d | 3177 Kaiserstraat 22a -22d , DRINKWATER
3177 |  | Kaiserstraat 22a -22d | 3177 Kaiserstraat 22a -22d , ELECTRA | [5 empty] | 28 st. | 28 st.
3178 |  | Kaiserstraat 24a-24d | 3178 Kaiserstraat 24a-24d , BRANDBEVEILIG | 65 |  |  |  |  | 8 st. | 8 st.
3178 |  | Kaiserstraat 24a-24d | 3178 Kaiserstraat 24a-24d , BRANDBEVEILIG | 65 |  |  |  |  | 16 st. | 16 st.
3178 |  | Kaiserstraat 24a-24d | 3178 Kaiserstraat 24a-24d , DRINKWATER
3178 |  | Kaiserstraat 24a-24d | 3178 Kaiserstraat 24a-24d , ELECTRA | [5 empty] | 20 st. | 20 st.
3202 |  | Middelstegracht 12-12g | 3202 Middelstegracht 12-12g , 3202.01 Woongebouw , BRANDBEVEILIG | 65 |  |  |  |  | 1 st. | 1 st.
3202 |  | Middelstegracht 12-12g | 3202 Middelstegracht 12-12g , 3202.01 Woongebouw , DRINKWATER
3202 |  | Middelstegracht 12-12g | 3202 Middelstegracht 12-12g , 3202.01 Woongebouw , ELECTRA |  |  |  |  | 2014-01-01 | 4 st. | 4 st.
3202 |  | Middelstegracht 12-12g | 3202 Middelstegracht 12-12g , 3202.01 Woongebouw , VENTILATIE |  |  |  | CVM 500 | 2011-01-01
3203 |  | Herensteeg 20-24 | 3203 Herensteeg 20-24 , 3203.01 Woonhuis nr. 20 tm 22b , BRANDBEVEILIG | 65 |  |  |  |  | 1 st. | 1 st.
3203 |  | Herensteeg 20-24 | 3203 Herensteeg 20-24 , 3203.01 Woonhuis nr. 20 tm 22b , DRINKWATER
3204 |  | Nieuwe Mare 17-19 | 3204 Nieuwe Mare 17-19 , 3204.01 Grachtenpand , BRANDBEVEILIG | 65 |  |  |  |  | 2 st. | 2 st.
3204 |  | Nieuwe Mare 17-19 | 3204 Nieuwe Mare 17-19 , 3204.01 Grachtenpand , ELECTRA | [5 empty] | 5 st. | 5 st.
3205 |  | Oude Singel 220-226/Klokpoort | 3205 Oude Singel 220-226/Klokpoort , DRINKWATER
3205 |  | Oude Singel 220-226/Klokpoort | 3205 Oude Singel 220-226/Klokpoort , ELECTRA | [5 empty] | 9 st. | 9 st.
3205 |  | Oude Singel 220-226/Klokpoort | 3205 Oude Singel 220-226/Klokpoort , VENTILATIE |  |  |  | CVE | 2010-01-01
3206 |  | Hooigracht 1-1k/Nieuwe Rijn64a | 3206 Hooigracht 1-1k/Nieuwe Rijn64a , 3206.01 Grachtenpand , BRANDBEVEILIG | [5 empty] | 2 st. | 2 st.
3206 |  | Hooigracht 1-1k/Nieuwe Rijn64a | 3206 Hooigracht 1-1k/Nieuwe Rijn64a , 3206.01 Grachtenpand , BRANDBEVEILIG | [5 empty] | 5 st. | 5 st.
3206 |  | Hooigracht 1-1k/Nieuwe Rijn64a | 3206 Hooigracht 1-1k/Nieuwe Rijn64a , 3206.01 Grachtenpand , DRINKWATER
3206 |  | Hooigracht 1-1k/Nieuwe Rijn64a | 3206 Hooigracht 1-1k/Nieuwe Rijn64a , 3206.01 Grachtenpand , ELECTRA | [5 empty] | 12 st. | 12 st.
3207 |  | Wassenaarseweg 25-193 | 3207 Wassenaarseweg 25-193 , 3207.01 Flat , BRANDBEVEILIG | [5 empty] | 14 st. | 14 st.
3207 |  | Wassenaarseweg 25-193 | 3207 Wassenaarseweg 25-193 , 3207.01 Flat , BRANDBEVEILIG
3207 |  | Wassenaarseweg 25-193 | 3207 Wassenaarseweg 25-193 , 3207.01 Flat , BRANDBEVEILIG | [5 empty] | 3 st. | 3 st.
3207 |  | Wassenaarseweg 25-193 | 3207 Wassenaarseweg 25-193 , 3207.01 Flat , DRINKWATER
3207 |  | Wassenaarseweg 25-193 | 3207 Wassenaarseweg 25-193 , 3207.01 Flat , ELECTRA | [5 empty] | 32 st. | 32 st.
3207 |  | Wassenaarseweg 25-193 | 3207 Wassenaarseweg 25-193 , 3207.01 Flat , LIFT |  |  |  | Starlift |  | personenlift
3208 |  | Middelstegracht 2a-2m | 3208 Middelstegracht 2a-2m , 3208.01 Flat , DRINKWATER
3209 |  | Hooigracht 3a-3m | 3209 Hooigracht 3a-3m , 3209.01 Flat , BRANDBEVEILIG | [5 empty] | 1 st. | 1 st.
3209 |  | Hooigracht 3a-3m | 3209 Hooigracht 3a-3m , 3209.01 Flat , DRINKWATER
3210 |  | Thorbeckehof 1-145 | 3210 Thorbeckehof 1-145 , BRANDBEVEILIG | [5 empty] | 23 st. in onz won. en ketelh. | 23 st. in onz won. en ketelh.
3210 |  | Thorbeckehof 1-145 | 3210 Thorbeckehof 1-145 , DRINKWATER | [5 empty] | 12 st. | 12 st.
3212 |  | Kaiserstraat 6-20 | 3212 Kaiserstraat 6-20 , 3212.01 Flat , BRANDBEVEILIG | [5 empty] | 1 st. | 1 st.
3212 |  | Kaiserstraat 6-20 | 3212 Kaiserstraat 6-20 , 3212.01 Flat , DRINKWATER
3213 |  | Maredijk 121-133g | 3213 Maredijk 121-133g , 3213.01 Flat , BRANDBEVEILIG | [5 empty] | 1 st. | 1 st.
3213 |  | Maredijk 121-133g | 3213 Maredijk 121-133g , 3213.01 Flat , CV-INSTALLATIE |  |  |  | 1x master R600 lms en 1x slave | 2013-01-01 | Cascade
3213 |  | Maredijk 121-133g | 3213 Maredijk 121-133g , 3213.01 Flat , DRINKWATER
3214 |  | Nieuwe Rijn 12 | 3214 Nieuwe Rijn 12 , DRINKWATER
3214 |  | Nieuwe Rijn 12 | 3214 Nieuwe Rijn 12 , ELECTRA |  |  |  |  | 2013-01-01 | 12 st. | 12 st.
3215 |  | Nieuwe Rijn 67 | 3215 Nieuwe Rijn 67 , 3215.01 Grachtenpand , DRINKWATER
3215 |  | Nieuwe Rijn 67 | 3215 Nieuwe Rijn 67 , 3215.01 Grachtenpand , ELECTRA | [5 empty] | 1 st. | 1 st.
3216 |  | Hogewoerd 80-80b | 3216 Hogewoerd 80-80b , DRINKWATER
3217 |  | Rapenburg 99 | 3217 Rapenburg 99 , 3217.01 Grachtenpand , BRANDBEVEILIG | [5 empty] | 1 st. | 1 st.
3217 |  | Rapenburg 99 | 3217 Rapenburg 99 , 3217.01 Grachtenpand , BRANDBEVEILIG | [5 empty] | 1 st. | 1 st.
3217 |  | Rapenburg 99 | 3217 Rapenburg 99 , 3217.01 Grachtenpand , ELECTRA | [5 empty] | 5 st. | 5 st.
3218 |  | Rapenburg 101 | 3218 Rapenburg 101 , 3218.01 Grachtenpand , BRANDBEVEILIG | [5 empty] | 1 st. | 1 st.
3218 |  | Rapenburg 101 | 3218 Rapenburg 101 , 3218.01 Grachtenpand , DRINKWATER
3218 |  | Rapenburg 101 | 3218 Rapenburg 101 , 3218.01 Grachtenpand , ELECTRA | [5 empty] | 2 st. | 2 st.
3220 |  | Waardgracht 65-113 | 3220 Waardgracht 65-113 , 3220.01 Flat , BRANDBEVEILIG | [5 empty] | 2 st. | 2 st.
3220 |  | Waardgracht 65-113 | 3220 Waardgracht 65-113 , 3220.01 Flat , DRINKWATER
3220 |  | Waardgracht 65-113 | 3220 Waardgracht 65-113 , 3220.01 Flat , ELECTRA |  |  |  | Led verlichting | 2013-12-12
3220 |  | Waardgracht 65-113 | 3220 Waardgracht 65-113 , 3220.01 Flat , ELECTRA | [5 empty] | 6 st. | 6 st.
3221 |  | Vestwal 13-37 | 3221 Vestwal 13-37 , BRANDBEVEILIG | [5 empty] | 1 st. | 1 st.
3221 |  | Vestwal 13-37 | 3221 Vestwal 13-37 , DRINKWATER
3222 |  | Zamenhofstraat 2-34 | 3222 Zamenhofstraat 2-34 , 3222.01 Flat (blok C) , BRANDBEVEILIG | [5 empty] | 2 st. | 2 st.
3222 |  | Zamenhofstraat 2-34 | 3222 Zamenhofstraat 2-34 , 3222.01 Flat (blok C) , DRINKWATER
3223 |  | Doelengracht 4-4h | 3223 Doelengracht 4-4h , 3223.01 Flat , BRANDBEVEILIG | [5 empty] | 1 st. | 1 st.
3223 |  | Doelengracht 4-4h | 3223 Doelengracht 4-4h , 3223.01 Flat , DRINKWATER
3223 |  | Doelengracht 4-4h | 3223 Doelengracht 4-4h , 3223.01 Flat , ELECTRA | [5 empty] | 8 st. | 8 st.
3224 |  | Nieuwe Rijn 46A-D | 3224 Nieuwe Rijn 46A-D , 3224.01 Grachtenpand , BRANDBEVEILIG | [5 empty] | 1 st. | 1 st.
3224 |  | Nieuwe Rijn 46A-D | 3224 Nieuwe Rijn 46A-D , 3224.01 Grachtenpand , BRANDBEVEILIG | [5 empty] | 3 st. | 3 st.
3224 |  | Nieuwe Rijn 46A-D | 3224 Nieuwe Rijn 46A-D , 3224.01 Grachtenpand , DRINKWATER
3224 |  | Nieuwe Rijn 46A-D | 3224 Nieuwe Rijn 46A-D , 3224.01 Grachtenpand , ELECTRA | [5 empty] | 4 st. | 4 st.
3225 |  | Oude Rijn 44 | 3225 Oude Rijn 44 , 3225.01 Grachtenpand , DRINKWATER
3225 |  | Oude Rijn 44 | 3225 Oude Rijn 44 , 3225.01 Grachtenpand , ELECTRA | [5 empty] | 8 st. | 8 st.
3228 |  | Rijnsburgerweg 37 | 3228 Rijnsburgerweg 37 , 3228.01 Woongebouw , DRINKWATER
3228 |  | Rijnsburgerweg 37 | 3228 Rijnsburgerweg 37 , 3228.01 Woongebouw , ELECTRA | [5 empty] | 8 st. | 8 st.
3230 |  | Rapenburg 50 | 3230 Rapenburg 50 , 3230.01 Grachtenpand , BRANDBEVEILIG | [5 empty] | 3 st. | 3 st.
3230 |  | Rapenburg 50 | 3230 Rapenburg 50 , 3230.01 Grachtenpand , BRANDBEVEILIG | [5 empty] | 5 st. | 5 st.
3230 |  | Rapenburg 50 | 3230 Rapenburg 50 , 3230.01 Grachtenpand , DRINKWATER
3230 |  | Rapenburg 50 | 3230 Rapenburg 50 , 3230.01 Grachtenpand , ELECTRA | [5 empty] | 9 st. | 9 st.
3233 |  | Hooigracht 1n | 3233 Hooigracht 1n , 3233.01 Grachtenpand , DRINKWATER
3235 |  | Hartesteeg 2a | 3235 Hartesteeg 2a , 3235.01 Herenhuis , BRANDBEVEILIG | [5 empty] | 3 st. | 3 st.
3235 |  | Hartesteeg 2a | 3235 Hartesteeg 2a , 3235.01 Herenhuis , BRANDBEVEILIG | [5 empty] | 5 st. | 5 st.
3235 |  | Hartesteeg 2a | 3235 Hartesteeg 2a , 3235.01 Herenhuis , DRINKWATER
3235 |  | Hartesteeg 2a | 3235 Hartesteeg 2a , 3235.01 Herenhuis , ELECTRA | [5 empty] | 9 st. | 9 st.
3236 |  | Lambertushof 2-34 | 3236 Lambertushof 2-34 , 3236.01 Flat , DRINKWATER
3238 |  | Bakkersteeg 13-37 | 3238 Bakkersteeg 13-37 , 3238.01 Flat , DRINKWATER
3239 |  | 5e Binnenvestgracht 12-14 | 3239 5e Binnenvestgracht 12-14 , 3239.01 Woonhuis , DRINKWATER
3240 |  | Hogewoerd 39-51 en 53a-57a | 3240 Hogewoerd 39-51 en 53a-57a , DRINKWATER
3241 |  | Rijnsburgerweg 101 | 3241 Rijnsburgerweg 101 , 3241.01 Herenhuis , BRANDBEVEILIG | [5 empty] | 2 st. | 2 st.
3241 |  | Rijnsburgerweg 101 | 3241 Rijnsburgerweg 101 , 3241.01 Herenhuis , BRANDBEVEILIG | [5 empty] | 3 st. | 3 st.
3241 |  | Rijnsburgerweg 101 | 3241 Rijnsburgerweg 101 , 3241.01 Herenhuis , DRINKWATER
3241 |  | Rijnsburgerweg 101 | 3241 Rijnsburgerweg 101 , 3241.01 Herenhuis , ELECTRA | [5 empty] | 3 st. | 3 st.
3242 |  | Jan Michielshof/Pieterskerkstr | 3242 Jan Michielshof/Pieterskerkstr , 3242.01 J.Michielshof 1 , BRANDBEVEILIG | [5 empty] | 1 st. | 1 st.
3242 |  | Jan Michielshof/Pieterskerkstr | 3242 Jan Michielshof/Pieterskerkstr , 3242.08 J.Michielshof 8 en 9 , BRANDBEVEILIG | [5 empty] | 1 st. | 1 st.
3242 |  | Jan Michielshof/Pieterskerkstr | 3242 Jan Michielshof/Pieterskerkstr , 3242.08 J.Michielshof 8 en 9 , BRANDBEVEILIG | [5 empty] | 1 st. | 1 st.
3242 |  | Jan Michielshof/Pieterskerkstr | 3242 Jan Michielshof/Pieterskerkstr , 3242.08 J.Michielshof 8 en 9 , ELECTRA | [5 empty] | 3 st. | 3 st.
3242 |  | Jan Michielshof/Pieterskerkstr | 3242 Jan Michielshof/Pieterskerkstr , 3242.09 J.Michielshof 10 , BRANDBEVEILIG | [5 empty] | 2 st. | 2 st.
3242 |  | Jan Michielshof/Pieterskerkstr | 3242 Jan Michielshof/Pieterskerkstr , 3242.10 J.Michielshof 11 , BRANDBEVEILIG | [5 empty] | 1 st. | 1 st.
3242 |  | Jan Michielshof/Pieterskerkstr | 3242 Jan Michielshof/Pieterskerkstr , 3242.11 J.Michielshof 12 , BRANDBEVEILIG | [5 empty] | 1 st. | 1 st.
3242 |  | Jan Michielshof/Pieterskerkstr | 3242 Jan Michielshof/Pieterskerkstr , 3242.11 J.Michielshof 12 , BRANDBEVEILIG | [5 empty] | 3 st. | 3 st.
3242 |  | Jan Michielshof/Pieterskerkstr | 3242 Jan Michielshof/Pieterskerkstr , 3242.11 J.Michielshof 12 , ELECTRA | [5 empty] | 4 st. | 4 st.
3242 |  | Jan Michielshof/Pieterskerkstr | 3242 Jan Michielshof/Pieterskerkstr , BRANDBEVEILIG | [5 empty] | 3 st. | 3 st.
3242 |  | Jan Michielshof/Pieterskerkstr | 3242 Jan Michielshof/Pieterskerkstr , BRANDBEVEILIG | [5 empty] | 8 st. | 8 st.
3242 |  | Jan Michielshof/Pieterskerkstr | 3242 Jan Michielshof/Pieterskerkstr , DRINKWATER
3242 |  | Jan Michielshof/Pieterskerkstr | 3242 Jan Michielshof/Pieterskerkstr , ELECTRA | [5 empty] | 7 st. | 7 st.
3243 |  | Anthony Fokkerweg 31-107 | 3243 Anthony Fokkerweg 31-107 , 3243.01 Flat , DRINKWATER
3243 |  | Anthony Fokkerweg 31-107 | 3243 Anthony Fokkerweg 31-107 , 3243.01 Flat , VENTILATIE |  |  |  |  | 2004-01-01
3243 |  | Anthony Fokkerweg 31-107 | 3243 Anthony Fokkerweg 31-107 , 3243.01 Flat , VENTILATIE |  |  |  |  | 2004-01-01
3243 |  | Anthony Fokkerweg 31-107 | 3243 Anthony Fokkerweg 31-107 , 3243.01 Flat , VENTILATIE |  |  |  |  | 2004-01-01
3243 |  | Anthony Fokkerweg 31-107 | 3243 Anthony Fokkerweg 31-107 , 3243.01 Flat , VENTILATIE |  |  |  |  | 2004-01-01
3243 |  | Anthony Fokkerweg 31-107 | 3243 Anthony Fokkerweg 31-107 , 3243.01 Flat , VENTILATIE |  |  |  |  | 2004-01-01
3243 |  | Anthony Fokkerweg 31-107 | 3243 Anthony Fokkerweg 31-107 , 3243.01 Flat , VENTILATIE |  |  |  |  | 2004-01-01
3243 |  | Anthony Fokkerweg 31-107 | 3243 Anthony Fokkerweg 31-107 , 3243.01 Flat , VENTILATIE |  |  |  |  | 2004-01-01
3243 |  | Anthony Fokkerweg 31-107 | 3243 Anthony Fokkerweg 31-107 , 3243.01 Flat , VENTILATIE |  |  |  |  | 2004-01-01
3243 |  | Anthony Fokkerweg 31-107 | 3243 Anthony Fokkerweg 31-107 , 3243.01 Flat , VENTILATIE |  |  |  |  | 2004-01-01
3245 |  | Schoolmeesterpad 1-63 | 3245 Schoolmeesterpad 1-63 , DRINKWATER
3246 |  | Vrijheidslaan 198-938 | 3246 Vrijheidslaan 198-938 , 3246.01 Flat
3246 |  | Vrijheidslaan 198-938 | 3246 Vrijheidslaan 198-938 , 3246.01 Flat , BRANDBEVEILIG | 65 |  |  |  |  | 35 st. | 35 st.
3246 |  | Vrijheidslaan 198-938 | 3246 Vrijheidslaan 198-938 , 3246.01 Flat , BRANDBEVEILIG | 65 |  |  |  | 2005-01-01 | Trappenhuis laagbouw
3246 |  | Vrijheidslaan 198-938 | 3246 Vrijheidslaan 198-938 , 3246.01 Flat , BRANDBEVEILIG | 65 |  |  |  | 2005-01-01 | Trappenhuis hoogbouw
3246 |  | Vrijheidslaan 198-938 | 3246 Vrijheidslaan 198-938 , 3246.01 Flat , BRANDBEVEILIG | 65 |  |  |  |  | 31st. | 31st.
3246 |  | Vrijheidslaan 198-938 | 3246 Vrijheidslaan 198-938 , 3246.01 Flat , DRINKWATER
3247 |  | Narmstraat 2a-2h | 3247 Narmstraat 2a-2h , 3247.01 Flat , DRINKWATER
3247 |  | Narmstraat 2a-2h | 3247 Narmstraat 2a-2h , 3247.01 Flat , ELECTRA | [5 empty] | 4 st. | 4 st.
3249 |  | Klikspaanweg 1a-2j en 62-107 | 3249 Klikspaanweg 1a-2j en 62-107 , 3249.01 Flat 1-2 , BRANDBEVEILIG | 65 |  |  |  |  | 1 st. | 1 st.
3249 |  | Klikspaanweg 1a-2j en 62-107 | 3249 Klikspaanweg 1a-2j en 62-107 , 3249.02 Flat 62-84 , BRANDBEVEILIG | 65 |  |  |  |  | 1 st. | 1 st.
3249 |  | Klikspaanweg 1a-2j en 62-107 | 3249 Klikspaanweg 1a-2j en 62-107 , 3249.03 Flat 85-107 , BRANDBEVEILIG | 65 |  |  |  |  | 1 st. | 1 st.
3249 |  | Klikspaanweg 1a-2j en 62-107 | 3249 Klikspaanweg 1a-2j en 62-107 , 3249.03 Flat 85-107 , DRINKWATER
3262 |  | Oranjelaan 2 | 3262 Oranjelaan 2 , 3262.01 , ELECTRA | [5 empty] | 10 st. | 10 st.
3405 |  | Garenmarkt 5 | 3405 Garenmarkt 5 , 3405.01 Grachtenpand , BRANDBEVEILIG | [5 empty] | 3 st. | 3 st.
3405 |  | Garenmarkt 5 | 3405 Garenmarkt 5 , 3405.01 Grachtenpand , DRINKWATER
3411 |  | Hooigracht 12 | 3411 Hooigracht 12 , 3411.01 Kantoorruimte Hooigracht 12 , BRANDBEVEILIG | 65 |  |  |  |  | Geen onderhoud voor SLS-wonen.
3411 |  | Hooigracht 12 | 3411 Hooigracht 12 , 3411.01 Kantoorruimte Hooigracht 12 , BRANDBEVEILIG | 65 |  |  |  |  | 3 st. | 3 st.
3411 |  | Hooigracht 12 | 3411 Hooigracht 12 , 3411.01 Kantoorruimte Hooigracht 12 , DRINKWATER |  |  |  |  | 2012-01-01
3412 |  | Middelstegracht 2 | 3412 Middelstegracht 2 , 3412.01 Woonhuis , DRINKWATER
3417 |  | Nieuwe Rijn 72a | 3417 Nieuwe Rijn 72a , 3417.01 Woonhuis , CV-INSTALLATIE | [5 empty] | Eigen gaskachels.
3417 |  | Nieuwe Rijn 72a | 3417 Nieuwe Rijn 72a , 3417.01 Woonhuis , DRINKWATER
3429 |  | Vrouwenweg 1 | 3429 Vrouwenweg 1 , 3429.01 Woongebouw , BRANDBEVEILIG | 65 |  |  |  |  | 11 st. | 11 st.
3429 |  | Vrouwenweg 1 | 3429 Vrouwenweg 1 , 3429.01 Woongebouw , BRANDBEVEILIG | 65 |  |  |  |  | 22 st. | 22 st.
3429 |  | Vrouwenweg 1 | 3429 Vrouwenweg 1 , 3429.01 Woongebouw , DRINKWATER
3429 |  | Vrouwenweg 1 | 3429 Vrouwenweg 1 , 3429.01 Woongebouw , ELECTRA | [5 empty] | 61 st. | 61 st.
3433 |  | Hooigracht 79 | 3433 Hooigracht 79 , 3433.01 Herenhuis , BRANDBEVEILIG | 65 |  |  |  |  | 3 st. | 3 st.
3433 |  | Hooigracht 79 | 3433 Hooigracht 79 , 3433.01 Herenhuis , BRANDBEVEILIG | 65 |  |  |  |  | 5 st. | 5 st.
3433 |  | Hooigracht 79 | 3433 Hooigracht 79 , 3433.01 Herenhuis , DRINKWATER
3433 |  | Hooigracht 79 | 3433 Hooigracht 79 , 3433.01 Herenhuis , ELECTRA | [5 empty] | 11 st. | 11 st.
3436 |  | Kabeljauwsteeg 14 | 3436 Kabeljauwsteeg 14 , 3436.01 Woongebouw , BRANDBEVEILIG | 65 |  |  |  |  | 3 st. | 3 st.
3436 |  | Kabeljauwsteeg 14 | 3436 Kabeljauwsteeg 14 , 3436.01 Woongebouw , BRANDBEVEILIG | 65 |  |  |  |  | 4 st. | 4 st.
3436 |  | Kabeljauwsteeg 14 | 3436 Kabeljauwsteeg 14 , 3436.01 Woongebouw , DRINKWATER
3436 |  | Kabeljauwsteeg 14 | 3436 Kabeljauwsteeg 14 , 3436.01 Woongebouw , ELECTRA | [5 empty] | 5 st. | 5 st.
3437 |  | Noordeinde 37 | 3437 Noordeinde 37 , 3437.01 Herenhuis , DRINKWATER
3437 |  | Noordeinde 37 | 3437 Noordeinde 37 , 3437.01 Herenhuis , ELECTRA | [5 empty] | 5 st. | 5 st.
3439 |  | Rembrandtstraat 25 | 3439 Rembrandtstraat 25 , 3439.01 Herenhuis , BRANDBEVEILIG | 65 |  |  |  |  | 2 st. | 2 st.
3439 |  | Rembrandtstraat 25 | 3439 Rembrandtstraat 25 , 3439.01 Herenhuis , BRANDBEVEILIG | 65 |  |  |  |  | 3 st. | 3 st.
3439 |  | Rembrandtstraat 25 | 3439 Rembrandtstraat 25 , 3439.01 Herenhuis , DRINKWATER
3439 |  | Rembrandtstraat 25 | 3439 Rembrandtstraat 25 , 3439.01 Herenhuis , ELECTRA | [5 empty] | 1 st. | 1 st.
3443 |  | Rijn- en Schiekade 100a-100b | 3443 Rijn- en Schiekade 100a-100b , 3443.01 Woonhuis , DRINKWATER
3452 |  | Middelweg 26a-w | 3452 Middelweg 26a-w , 3452.01 Flat , BRANDBEVEILIG | 65 |  |  |  |  | 4 st. | 4 st.
3452 |  | Middelweg 26a-w | 3452 Middelweg 26a-w , 3452.01 Flat , DRINKWATER
3452 |  | Middelweg 26a-w | 3452 Middelweg 26a-w , 3452.01 Flat , ELECTRA | [5 empty] | 14 st. | 14 st.
3453 |  | Rapenburg 30 en Houtstraat 1 | 3453 Rapenburg 30 en Houtstraat 1 , BRANDBEVEILIG | 65 |  |  |  |  | 3 st. | 3 st.
3453 |  | Rapenburg 30 en Houtstraat 1 | 3453 Rapenburg 30 en Houtstraat 1 , BRANDBEVEILIG | 65 |  |  |  |  | 7 st. | 7 st.
3453 |  | Rapenburg 30 en Houtstraat 1 | 3453 Rapenburg 30 en Houtstraat 1 , DRINKWATER
3453 |  | Rapenburg 30 en Houtstraat 1 | 3453 Rapenburg 30 en Houtstraat 1 , ELECTRA | [5 empty] | 6 st. | 6 st.
3455 |  | Zijlstroom 81-135 | 3455 Zijlstroom 81-135 , 3455.01 Flat , DRINKWATER
3457 |  | Ravenhorst 2-96 (even) | 3457 Ravenhorst 2-96 (even) , 3457.01 Flat nr 2 - 96 , DRINKWATER
3457 |  | Ravenhorst 2-96 (even) | 3457 Ravenhorst 2-96 (even) , 3457.01 Flat nr 2 - 96 , ELECTRA | [5 empty] | 18 st. | 18 st.
3458 |  | Langebrug 142-210 | 3458 Langebrug 142-210 , 3458.01 Woongebouw , BRANDBEVEILIG | 65 |  |  |  | 2013-01-01 | 4 st. | 4 st.
3458 |  | Langebrug 142-210 | 3458 Langebrug 142-210 , 3458.01 Woongebouw , BRANDBEVEILIG | 65 |  |  |  |  | ??? st. | ??? st.
3458 |  | Langebrug 142-210 | 3458 Langebrug 142-210 , 3458.01 Woongebouw , ELECTRA |  |  |  |  | 2013-01-01 | 15 st. | 15 st.
3459 |  | Ravenhorst 1-75 (oneven) | 3459 Ravenhorst 1-75 (oneven) , 3459.02 Flat nr 1 - 75 , DRINKWATER
3459 |  | Ravenhorst 1-75 (oneven) | 3459 Ravenhorst 1-75 (oneven) , 3459.02 Flat nr 1 - 75 , ELECTRA | [5 empty] | 22 st. | 22 st.
3461 |  | Kloosterpoort 4 | 3461 Kloosterpoort 4 , 3461.01 Hospice (Xenia) , DRINKWATER |  |  |  |  | 2014-01-01
3461 |  | Kloosterpoort 4 | 3461 Kloosterpoort 4 , 3461.01 Hospice (Xenia) , ELECTRA |  |  |  |  | 2014-01-01 | 13 st. | 13 st.
3461 |  | Kloosterpoort 4 | 3461 Kloosterpoort 4 , 3461.01 Hospice (Xenia) , LIFT Xenia is eigenaar |  | Xenia is eigenaar |  | Plateaulift | 2014-01-01 | Plateaulift (Xenia is eigenaar
3622 |  | Zijlstroom 2-58 | 3622 Zijlstroom 2-58 , 3622.01 Flat , BRANDBEVEILIG | 65 |  |  |  | 2007-01-01
3622 |  | Zijlstroom 2-58 | 3622 Zijlstroom 2-58 , 3622.01 Flat , DRINKWATER
3622 |  | Zijlstroom 2-58 | 3622 Zijlstroom 2-58 , 3622.01 Flat , ELECTRA |  |  |  | blk1025-at | 2010-01-01 | 19 st. | 19 st.
3701 |  | Kaarsenmakersstraat 5-21 | 3701 Kaarsenmakersstraat 5-21 , 3701.01 Woongebouw , BRANDBEVEILIG | [5 empty] | 11 st. | 11 st.
3701 |  | Kaarsenmakersstraat 5-21 | 3701 Kaarsenmakersstraat 5-21 , 3701.01 Woongebouw , BRANDBEVEILIG | [5 empty] | 15 st. | 15 st.
3701 |  | Kaarsenmakersstraat 5-21 | 3701 Kaarsenmakersstraat 5-21 , 3701.01 Woongebouw , DRINKWATER
3701 |  | Kaarsenmakersstraat 5-21 | 3701 Kaarsenmakersstraat 5-21 , 3701.01 Woongebouw , ELECTRA | [5 empty] | 36 st. | 36 st.
3702 |  | Herengracht 33-35 | 3702 Herengracht 33-35 , BRANDBEVEILIG | [5 empty] | 7 st. | 7 st.
3702 |  | Herengracht 33-35 | 3702 Herengracht 33-35 , BRANDBEVEILIG | [5 empty] | 11 st. | 11 st.
3702 |  | Herengracht 33-35 | 3702 Herengracht 33-35 , DRINKWATER
3703 |  | Hogewoerd 144a-144n | 3703 Hogewoerd 144a-144n , 3703.01 Herenhuis , BRANDBEVEILIG | 65 |  |  |  |  | 3 st. | 3 st.
3703 |  | Hogewoerd 144a-144n | 3703 Hogewoerd 144a-144n , 3703.01 Herenhuis , BRANDBEVEILIG | [5 empty] | 4 st. | 4 st.
3703 |  | Hogewoerd 144a-144n | 3703 Hogewoerd 144a-144n , 3703.01 Herenhuis , DRINKWATER
3703 |  | Hogewoerd 144a-144n | 3703 Hogewoerd 144a-144n , 3703.01 Herenhuis , ELECTRA | [5 empty] | 6 st. | 6 st.
3704 |  | Johan de Wittst/Rijnsburgerweg | 3704 Johan de Wittst/Rijnsburgerweg , 3704.01 Herenhuis 171A tm 173 D, 1A-K , CV-INSTALLATIE |  |  |  |  | 2012-01-01 | 500 liter
3704 |  | Johan de Wittst/Rijnsburgerweg | 3704 Johan de Wittst/Rijnsburgerweg , DRINKWATER
3704 |  | Johan de Wittst/Rijnsburgerweg | 3704 Johan de Wittst/Rijnsburgerweg , ELECTRA | [5 empty] | 11 st. | 11 st.
3705 |  | Herengracht 34 | 3705 Herengracht 34 , 3705.01 Grachtenpand , DRINKWATER
3707 |  | Sumatrastraat 203-251 | 3707 Sumatrastraat 203-251 , 3707.01 Flat , BRANDBEVEILIG | [5 empty] | 5 st. | 5 st.
3707 |  | Sumatrastraat 203-251 | 3707 Sumatrastraat 203-251 , 3707.01 Flat , BRANDBEVEILIG |  |  |  |  | 1995-01-01
3707 |  | Sumatrastraat 203-251 | 3707 Sumatrastraat 203-251 , 3707.01 Flat , BRANDBEVEILIG | [5 empty] | 1 st. | 1 st.
3707 |  | Sumatrastraat 203-251 | 3707 Sumatrastraat 203-251 , 3707.01 Flat , DRINKWATER
3707 |  | Sumatrastraat 203-251 | 3707 Sumatrastraat 203-251 , 3707.01 Flat , ELECTRA | [5 empty] | 11 st. | 11 st.
3710 |  | Hooigracht 15a-19 en 25 | 3710 Hooigracht 15a-19 en 25 , 3710.01 Woongebouw , BRANDBEVEILIG | [5 empty] | 28 st. | 28 st.
3710 |  | Hooigracht 15a-19 en 25 | 3710 Hooigracht 15a-19 en 25 , 3710.01 Woongebouw , BRANDBEVEILIG | [5 empty] | 13 st. | 13 st.
3710 |  | Hooigracht 15a-19 en 25 | 3710 Hooigracht 15a-19 en 25 , 3710.01 Woongebouw , CV-INSTALLATIE Verwarming en tapwater |  | Verwarming en tapwater |  |  | 2007-02-07 | Exspansieautomaat
3710 |  | Hooigracht 15a-19 en 25 | 3710 Hooigracht 15a-19 en 25 , 3710.01 Woongebouw , DRINKWATER
3710 |  | Hooigracht 15a-19 en 25 | 3710 Hooigracht 15a-19 en 25 , 3710.01 Woongebouw , ELECTRA
3710 |  | Hooigracht 15a-19 en 25 | 3710 Hooigracht 15a-19 en 25 , 3710.01 Woongebouw , ELECTRA
3710 |  | Hooigracht 15a-19 en 25 | 3710 Hooigracht 15a-19 en 25 , 3710.01 Woongebouw , ELECTRA |  |  |  | bewegwijzering | 2007-01-01 | 114 st. | 114 st.
3710 |  | Hooigracht 15a-19 en 25 | 3710 Hooigracht 15a-19 en 25 , 3710.01 Woongebouw , ELECTRA |  |  |  | plafondarmaturen | 2007-01-01 | 52 st | 52 st
3710 |  | Hooigracht 15a-19 en 25 | 3710 Hooigracht 15a-19 en 25 , 3710.01 Woongebouw , ELECTRA |  |  |  | Skopos led (in kelder) | 2011-01-01 | 7 st | 7 st
3710 |  | Hooigracht 15a-19 en 25 | 3710 Hooigracht 15a-19 en 25 , 3710.01 Woongebouw , GEBOUWBEHEER |  |  |  |  | 2007-01-01 | Luchtbehandelingskast
3710 |  | Hooigracht 15a-19 en 25 | 3710 Hooigracht 15a-19 en 25 , 3710.01 Woongebouw , GEBOUWBEHEER |  |  |  |  | 2007-01-01 | Luchtbehandelingskast
3710 |  | Hooigracht 15a-19 en 25 | 3710 Hooigracht 15a-19 en 25 , 3710.01 Woongebouw , GEBOUWBEHEER |  |  |  |  | 2007-01-01 | Luchtbehandelingskast
3710 |  | Hooigracht 15a-19 en 25 | 3710 Hooigracht 15a-19 en 25 , 3710.01 Woongebouw , GEBOUWBEHEER |  |  |  |  | 2007-01-01 | Luchtbehandelingskast
3710 |  | Hooigracht 15a-19 en 25 | 3710 Hooigracht 15a-19 en 25 , 3710.01 Woongebouw , GEBOUWBEHEER |  |  |  |  | 2007-01-01 | Luchtbehandelingskast
3710 |  | Hooigracht 15a-19 en 25 | 3710 Hooigracht 15a-19 en 25 , 3710.01 Woongebouw , GEBOUWBEHEER |  |  |  |  | 2007-01-01 | Luchtbehandelingskast
3710 |  | Hooigracht 15a-19 en 25 | 3710 Hooigracht 15a-19 en 25 , 3710.01 Woongebouw , GEBOUWBEHEER |  |  |  |  | 2007-01-01 | Luchtbehandelingskast
3711 |  | Smaragdlaan 72-270 | 3711 Smaragdlaan 72-270 , 3711.01 Flat , BRANDBEVEILIG | [5 empty] | 16 st. | 16 st.
3711 |  | Smaragdlaan 72-270 | 3711 Smaragdlaan 72-270 , 3711.01 Flat , BRANDBEVEILIG
3711 |  | Smaragdlaan 72-270 | 3711 Smaragdlaan 72-270 , 3711.01 Flat , BRANDBEVEILIG | [5 empty] | 5 st. | 5 st.
3711 |  | Smaragdlaan 72-270 | 3711 Smaragdlaan 72-270 , 3711.01 Flat , DRINKWATER
3711 |  | Smaragdlaan 72-270 | 3711 Smaragdlaan 72-270 , 3711.01 Flat , ELECTRA | [5 empty] | 5 st. | 5 st.
3720 |  | Hugo de Grootstraat 32 | 3720 Hugo de Grootstraat 32 , 3720.01 Woongebouw , BRANDBEVEILIG |  |  |  |  | 2006-01-01 | Online-doormelding brandweer
3720 |  | Hugo de Grootstraat 32 | 3720 Hugo de Grootstraat 32 , 3720.01 Woongebouw , BRANDBEVEILIG | [5 empty] | 10 st. | 10 st.
3720 |  | Hugo de Grootstraat 32 | 3720 Hugo de Grootstraat 32 , 3720.01 Woongebouw , BRANDBEVEILIG | [5 empty] | 12 st. | 12 st.
3720 |  | Hugo de Grootstraat 32 | 3720 Hugo de Grootstraat 32 , 3720.01 Woongebouw , DRINKWATER
3720 |  | Hugo de Grootstraat 32 | 3720 Hugo de Grootstraat 32 , 3720.01 Woongebouw , ELECTRA | [5 empty] | 41 st. | 41 st.
3720 |  | Hugo de Grootstraat 32 | 3720 Hugo de Grootstraat 32 , 3720.01 Woongebouw , LIFT |  |  |  | Traktielift met 4 stopplaatsen | 2015-01-01 | Personenlift
3721 |  | Galgewater 1-4 | 3721 Galgewater 1-4 , 3721.01 Woongebouw , BRANDBEVEILIG | [5 empty] | Offline
3721 |  | Galgewater 1-4 | 3721 Galgewater 1-4 , 3721.01 Woongebouw , BRANDBEVEILIG | [5 empty] | 7 st. | 7 st.
3721 |  | Galgewater 1-4 | 3721 Galgewater 1-4 , 3721.01 Woongebouw , BRANDBEVEILIG | [5 empty] | 5 st. | 5 st.
3721 |  | Galgewater 1-4 | 3721 Galgewater 1-4 , 3721.01 Woongebouw , DRINKWATER
3721 |  | Galgewater 1-4 | 3721 Galgewater 1-4 , 3721.01 Woongebouw , ELECTRA |  |  |  | 3 verschillende types |  | 54 st. | 54 st.
3721 |  | Galgewater 1-4 | 3721 Galgewater 1-4 , 3721.01 Woongebouw , GEBOUWBEHEER |  |  |  |  | 2009-01-01
3721 |  | Galgewater 1-4 | 3721 Galgewater 1-4 , 3721.02 Bijgebouw , DRINKWATER
3721 |  | Galgewater 1-4 | 3721 Galgewater 1-4 , 3721.02 Bijgebouw , VENTILATIE |  |  |  |  | 2009-01-01
3901 |  | Rapenburg 31-33 | 3901 Rapenburg 31-33 , BRANDBEVEILIG | [5 empty] | 9 st. | 9 st.
3901 |  | Rapenburg 31-33 | 3901 Rapenburg 31-33 , BRANDBEVEILIG | [5 empty] | 36 st. | 36 st.
3901 |  | Rapenburg 31-33 | 3901 Rapenburg 31-33 , CV-INSTALLATIE | [5 empty] | 10 liter, electrische boiler
3901 |  | Rapenburg 31-33 | 3901 Rapenburg 31-33 , CV-INSTALLATIE | [5 empty] | 10 liter, electrische boiler
3901 |  | Rapenburg 31-33 | 3901 Rapenburg 31-33 , CV-INSTALLATIE | [5 empty] | 10 liter, electrische boiler
3901 |  | Rapenburg 31-33 | 3901 Rapenburg 31-33 , CV-INSTALLATIE | [5 empty] | 80 liter, electrische boiler
3901 |  | Rapenburg 31-33 | 3901 Rapenburg 31-33 , DRINKWATER
3901 |  | Rapenburg 31-33 | 3901 Rapenburg 31-33 , VENTILATIE | [5 empty] | Ventilatiebox toilet begane g.

## Delft
Complexnr. | Objectcode | Adres | Locatie | NL/SfB2 | Hoofdgroep | Fabricaat | Type | Bouwjaar | vervangingsjaar | Capaciteit | Hoeveelheid | Eenheid | Omschrijving
|  | Aan't Verlaat 2/26 |  | 57 | mechanische ventilatie | [6 empty] | 15
| PRP-000082 | Arubastraat | Technische ruimte | 51 | Warmteopwekking | Onbekend | [6 empty] | Opname doen, niet bekend welke elementen aanwezig zijn. ? eenheden
|  | Bagijnhof 13 |  | 57 | mechanische ventilatie | [5 empty] | 2
1087 | PRP-000055 | Bagijnhof 17 | cv ruimte |  |  | Diverse |  | 2001 |  |  | 1 |  | Appendages
1087 | PRP-000055 | Bagijnhof 17 | cv ruimte | 56 | Warmtedistributie | Grundfos | UPS 25-20/180 | 2000 |  |  | 1 |  | Circulatiepomp
1087 | PRP-000055 | Bagijnhof 17 | cv ruimte | 56 | Warmtedistributie | Grundfos | UPS 25-55/180 | 2000 |  |  | 1 |  | Circulatiepomp
1087 | PRP-000055 | Bagijnhof 17 | cv ruimte | 56 | Warmtedistributie | Grundfos | UPS 40-50/250 | 2010 |  |  | 1 |  | Circulatiepomp
1087 | PRP-000055 | Bagijnhof 17 | cv ruimte | 56 | Warmtedistributie | Grundfos | UP 20-30N/150 | 2010 |  |  | 1 |  | Tapwatercirulatiepomp
1087 | PRP-000055 | Bagijnhof 17 | cv ruimte | 56 | Warmtedistributie | Nibe | OLB2 500DS | 2001 |  | 500 ltr | 1 |  | Warmwaterboiler
1087 | PRP-000055 | Bagijnhof 17 | cv ruimte | 56 | 56 | Warmtedistributie | 140 ltr | 2014 |  |  | 1 |  | Drukvat
1087 | PRP-000055 | Bagijnhof 17 | cv ruimte | 58 | GBS | Priva | Compri HX4 | 2014 |  |  | 1 |  | Priva GBS
1087 | PRP-000055 | Bagijnhof 17 | cv ruimte | 51 | Warmteopwekking | Remeha | Gas 210-5 leden | 2001 |  | 160 kW | 1 |  | cv ketel
1087 | PRP-000055 | Bagijnhof 17 | cv ruimte |  |  | Siemens | Diverse | 2010 |  |  | 1 |  | Driewegkleppen
1087 | PRP-000055 | Bagijnhof 17 |  | 57 | mechanische ventilatie | [5 empty] | 2
1040 | PRP-000513 | Bagijnhof 31/241 |  | 57 | mechanische ventilatie | [5 empty] | 6
1040 | PRP-000513 | Bagijnhof 31-235 | CV ruimte |  |  | Alfa Laval | ntb | 2011 |  |  | 1 |  | Platenwisselaar
1040 | PRP-000513 | Bagijnhof 31-235 | CV ruimte |  |  | B&S | Aanpassingen | 2015 |  |  | 1 |  | Priva GBS
1040 | PRP-000513 | Bagijnhof 31-235 | CV ruimte |  |  | Diverse |  | 2011 |  |  | 1 |  | Appendages
1040 | PRP-000513 | Bagijnhof 31-235 | CV ruimte | 56 | Warmtedistributie | Flexcon | 18 liter | 2011 |  |  | 1 |  | Drukvat
1040 | PRP-000513 | Bagijnhof 31-235 | CV ruimte | 56 | Warmtedistributie | Grundfos | UPS 25-80/180 | 2011 |  |  | 2 |  | Circulatiepomp
1040 | PRP-000513 | Bagijnhof 31-235 | CV ruimte | 56 | Warmtedistributie | Grundfos | UPS 32-80/180 | 2011 |  |  | 2 |  | Circulatiepomp
1040 | PRP-000513 | Bagijnhof 31-235 | CV ruimte | 56 | Warmtedistributie | Grundfos | UPS 40-60 2F | 2011 |  |  | 1 |  | Circulatiepomp
1040 | PRP-000513 | Bagijnhof 31-235 | CV ruimte | 56 | Warmtedistributie | Grundfos | UPS 32-80B | 2011 |  |  | 1 |  | Circulatiepomp
1040 | PRP-000513 | Bagijnhof 31-235 | CV ruimte | 56 | Warmtedistributie | Grundfos | UP 20-45N/150 | 2011 |  |  | 1 |  | Tapwatercirulatiepomp
1040 | PRP-000513 | Bagijnhof 31-235 | CV ruimte | 56 | Warmtedistributie | Imbema | MX32 | 2011 |  |  | 1 |  | Sensoren
1040 | PRP-000513 | Bagijnhof 31-235 | CV ruimte | 56 | Warmtedistributie | Imbema | OLC10 ( 2x ) | 2011 |  |  | 1 |  | Gasdetectie
1040 | PRP-000513 | Bagijnhof 31-235 | CV ruimte |  |  | Siemens | Diverse | 2011 |  |  | 2 |  | Driewegkleppen
1331 | PRP-000850 | Bagijnhof 9-15 | CV ruimte | 56 | Warmtedistributie | Alfa Laval | M3-DFG | 2010 |  |  | 1 |  | Platenwisselaar
1331 | PRP-000850 | Bagijnhof 9-15 | CV ruimte | 56 | Warmtedistributie | Econ | Diverse | 2010 |  |  | 11 |  | (regel) afsluiters
1331 | PRP-000850 | Bagijnhof 9-15 | CV ruimte | 56 | Warmtedistributie | Grundfos | UPS-25-40N/180 | 2010 |  |  | 1 |  | Circulatiepomp
1331 | PRP-000850 | Bagijnhof 9-15 | CV ruimte | 56 | Warmtedistributie | Grundfos | Magna 40-120F/250 | 2010 |  |  | 2 |  | Circulatiepomp
1331 | PRP-000850 | Bagijnhof 9-15 | CV ruimte | 56 | Warmtedistributie | Grundfos | UPS 25-60/180 | 2010 |  |  | 1 |  | Circulatiepomp
1331 | PRP-000850 | Bagijnhof 9-15 | CV ruimte | 56 | Warmtedistributie | Grundfos | UP20-30N/150 | 2010 |  |  | 1 |  | Circulatiepomp
1331 | PRP-000850 | Bagijnhof 9-15 | CV ruimte | 56 | Warmtedistributie | Itho | MVB 500 | 2010 |  |  | 1 |  | Warmwaterboiler
1331 | PRP-000850 | Bagijnhof 9-15 | CV ruimte | 56 | Warmtedistributie | Pneumatex | 140 ltr | 2014 |  |  | 1 |  | Drukvat
1331 | PRP-000850 | Bagijnhof 9-15 | CV ruimte | 56 | Warmtedistributie | Prescor |  | 2018 |  |  | 3 |  | overstortventielen
1331 | PRP-000850 | Bagijnhof 9-15 | CV ruimte | 58 | GBS | Priva | Compri HX | 2010 |  |  | 1 |  | GBS
1331 | PRP-000850 | Bagijnhof 9-15 | CV ruimte | 51 | Warmteopwekking | Remeha | Quinta 45 | 2010 |  | 40 kW | 1 |  | cv-ketel
1331 | PRP-000850 | Bagijnhof 9-15 | CV ruimte | 51 | Warmteopwekking | Remeha | Quinta 65 | 2010 |  | 61 kW | 2
1331 | PRP-000850 | Bagijnhof 9-15 | CV ruimte | 56 | Warmtedistributie | Siemens | VB31.40-SQK 33 | 2010 |  |  | 2 |  | Driewegklep
1331 | PRP-000850 | Bagijnhof 9-15 | CV ruimte | 56 | Warmtedistributie |  | Diverse | 2010 |  |  | 1 |  | Appendages
1092 | PRP-000057 | Balthasar v.d. Polweg 2 - 560 |  | 57 | mechanische ventilatie | [5 empty] | 280
1092 | PRP-000057 | Balthasar van der Polweg 2 -560 | Individuele ketels | 51 | Warmteopwekking | Diverse |  | 2009 |  |  |  |  | 2 x 247 individuele keels, 2 torens
1136 | PRP-000075 | Balthasar van der Polweg 562 - 1160 | Technische ruimte -1 | 56 | Warmtedistributie | Diverse |  | 2011 |  |  | 1 |  | Appendages onderstation
1136 | PRP-000075 | Balthasar van der Polweg 562 - 1160 | Technische ruimte -1 | 56 | Warmtedistributie | Econosto | Fig. 517 diam. 1" | 2011 |  |  | 1 |  | Overstort
1136 | PRP-000075 | Balthasar van der Polweg 562 - 1160 | Technische ruimte -1 | 56 | Warmtedistributie | Flamco | 800/5,5 | 2011 |  |  | 1 |  | Expansievat
1136 | PRP-000075 | Balthasar van der Polweg 562 - 1160 | Technische ruimte -1 | 56 | Warmtedistributie | Flamco | Ena 30 | 2011 |  |  | 1 |  | Expansieautomaat
1136 | PRP-000075 | Balthasar van der Polweg 562 - 1160 | Technische ruimte -1 | 56 | Warmtedistributie | Grundfos | TPE dubbelpomp | 2011 |  |  | 1 |  | Circulatiepomp
1136 | PRP-000075 | Balthasar van der Polweg 562 - 1160 | Technische ruimte -1 |  |  | Kamstrup | Multical 601 | 2011 |  |  | 1 |  | Hoeveelheidsregelaar
1136 | PRP-000075 | Balthasar van der Polweg 562 - 1160 | Technische ruimte -1 | 58 | GBS | Priva | Compri HX | 2011 |  |  | 2 |  | GBS systeem
1136 | PRP-000075 | Balthasar van der Polweg 562 - 1160 | Technische ruimte -1 | 56 | Warmtedistributie | Siemens | VXF 21.00-160 | 2011 |  |  | 1 |  | Driewegklep
1136 | PRP-000075 | Balthasar van der Polweg 562 - 1160 | Technische ruimte -1 | 56 | Warmtedistributie | Siemens | SKC 62 ( 230 V ) | 2011 |  |  | 1 |  | Motor driewegklep
1136 | PRP-000075 | Balthasar van der Polweg 562 - 1160 | Technische ruimte -1 | 56 | Warmtedistributie | Spirovent | BE100F | 2011 |  |  | 1 |  | Vuilafscheider
1012 |  | Breestraat 2-4d , Koornmarkt 1 |  | 57 | mechanische ventilatie | [5 empty] | 2
1138 | PRP-000580 | Broerhuisstraat 10-32 | cv ruimte | 56 | Warmtedistributie | Diverse |  | 2009 |  |  | 1 |  | Appendages
1138 | PRP-000580 | Broerhuisstraat 10-32 | cv ruimte | 56 | Warmtedistributie | Flexcon | 50 ltr | 2014 |  |  | 1 |  | Drukvat
1138 | PRP-000580 | Broerhuisstraat 10-32 | cv ruimte | 56 | Warmtedistributie | Grundfos | Magna 32-100 F /220 | 2013 |  |  | 1 |  | Circulatiepomp
1138 | PRP-000580 | Broerhuisstraat 10-32 | cv ruimte | 56 | Warmtedistributie | Grundfos | UPS 25-80/130 | 2008 |  |  | 1 |  | Circulatiepomp
1138 | PRP-000580 | Broerhuisstraat 10-32 | cv ruimte | 56 | Warmtedistributie | Grundfos | UP 20-45N/150 | 2005 |  |  | 1 |  | Tapwater circulatiepomp
1138 | PRP-000580 | Broerhuisstraat 10-32 | cv ruimte | 56 | Warmtedistributie | Itho | OLB 300 DDS | 2009 |  | 300 ltr | 1 |  | Warmwaterboiler
1138 | PRP-000580 | Broerhuisstraat 10-32 | cv ruimte | 51 | Warmteopwekking | Remeha | Quinta 85 | 2009 |  | 80 kW | 1 |  | cv ketel
1138 | PRP-000580 | Broerhuisstraat 10-32 | cv ruimte | 56 | Warmtedistributie | Remeha | I-Sense | 2009 |  |  | 1 |  | Ketel regeling
| PRP-000580 | Broerhuisstraat 8-34 |  | 57 | mechanische ventilatie | [5 empty] | 4
1060 | PRP-000536 | Cameretten 1 | cv ruimte | 56 | Warmtedistributie | Diverse |  | 2008 |  |  | 1 |  | Appendages
1060 | PRP-000536 | Cameretten 1 | cv ruimte | 56 | Warmtedistributie | Grundfos | UPS 25-60/130 | 2008 |  |  | 2 |  | Circulatiepomp
1060 | PRP-000536 | Cameretten 1 | cv ruimte | 56 | Warmtedistributie | Grundfos | UP 20-30N/150 | 2008 |  |  | 1 |  | Tapwater circulatiepomp
1060 | PRP-000536 | Cameretten 1 | cv ruimte | 56 | Warmtedistributie | Nibe | OLB 200 DDS | 2008 |  | 200 ltr | 1 |  | Warmwaterboiler
1060 | PRP-000536 | Cameretten 1 | cv ruimte | 56 | Warmtedistributie | Pneumatex | 50 ltr | 2014 |  |  | 1 |  | Drukvat
1060 | PRP-000536 | Cameretten 1 | cv ruimte | 51 | Warmteopwekking | Remeha | Quinta 65 | 2008 |  | 61 kW | 1 |  | cv ketel
1060 | PRP-000536 | Cameretten 1 | cv ruimte | 56 | Warmtedistributie | Siemens | RVL 471 | 2008 |  |  | 1 |  | Ketel regeling
1060 | PRP-000536 | Cameretten 1 | cv ruimte | 56 | Warmtedistributie | Siemens | 3-wegklep SQS 35.00 | 2008 |  |  | 1
1060 | PRP-000536 | Cameretten 1b/1g |  | 57 | mechanische ventilatie | [5 empty] | 1
1303 | PRP-000617 | Chirurgijnstraat 29-88 | Badkamer/keuken | 51 | Warmteopwekking | individuele ketels | diverse |  |  |  | 60 |  | cv ketel
1042 | PRP-000035 | Clara v. Sparwoudestr. 10/102, 5a, 5b, 5c |  | 57 | mechanische ventilatie | [5 empty] | 6
1051 | PRP-000527 | Clara v. Sparwoudestraat 104/180 |  | 57 | mechanische ventilatie | [5 empty] | 2
1042 | PRP-000035 | Clara van Sparwoudestraat 10 - 102 | cv ruimte | 56 | Warmtedistributie | Alfa Laval | CB51-20H | 2003 |  |  | 1 |  | Warmtewisselaar
1042 | PRP-000035 | Clara van Sparwoudestraat 10 - 102 | cv ruimte | 56 | Warmtedistributie | Diverse |  | 2006 |  |  | 1 |  | Kogelkranen
1042 | PRP-000035 | Clara van Sparwoudestraat 10 - 102 | cv ruimte | 56 | Warmtedistributie | Diverse |  | 2003 |  |  | 1 |  | Appendages
1042 | PRP-000035 | Clara van Sparwoudestraat 10 - 102 | cv ruimte | 56 | Warmtedistributie | Elco | Thision L100 | 2013 |  | 100 kW | 1 |  | warmwaterketel
1042 | PRP-000035 | Clara van Sparwoudestraat 10 - 102 | cv ruimte | 56 | Warmtedistributie | Flexcon | 140 ltr | 2006 |  |  | 1 |  | Drukvat
1042 | PRP-000035 | Clara van Sparwoudestraat 10 - 102 | cv ruimte | 56 | Warmtedistributie | Grundfos | Magna 3 80-120F | 2013 |  |  | 1 |  | Circulatiepomp
1042 | PRP-000035 | Clara van Sparwoudestraat 10 - 102 | cv ruimte | 56 | Warmtedistributie | Grundfos | UPS 25-50/180 | 2003 |  |  | 1 |  | Circulatiepomp
1042 | PRP-000035 | Clara van Sparwoudestraat 10 - 102 | cv ruimte | 56 | Warmtedistributie | Grundfos | UP 20-30N / 150 | 2003 |  |  | 1 |  | Circulatiepomp
1042 | PRP-000035 | Clara van Sparwoudestraat 10 - 102 | cv ruimte | 56 | Warmtedistributie | Nibe | EKS500 | 2003 |  |  | 3 |  | Voorraadvaten
1042 | PRP-000035 | Clara van Sparwoudestraat 10 - 102 | cv ruimte | 56 | Warmtedistributie | Remeha | Quinta 65 | 2006 |  | 61 kW | 4 |  | cv ketel
1042 | PRP-000035 | Clara van Sparwoudestraat 10 - 102 | cv ruimte | 56 | Warmtedistributie |  | ntb | 2003 |  |  | 1 |  | Zonnecollectoren
1042 | PRP-000035 | Clara van Sparwoudestraat 10 - 102 | cv ruimte | 56 | Warmtedistributie |  | Compri HX | 2006 |  |  | 1 |  | Priva GBS
1051 | PRP-000527 | Clara van Sparwoudestraat 104-180 | CV ruimte | 56 | Warmtedistributie | Diverse |  | 2004 | PO2016+12 |  | 1 |  | Kogelkranen-afsluiters
1051 | PRP-000527 | Clara van Sparwoudestraat 104-180 | CV ruimte | 56 | Warmtedistributie | Grundfos | Magna 40-120F/250 | 2014 | 2026 |  | 1 |  | Circulatiepomp
1051 | PRP-000527 | Clara van Sparwoudestraat 104-180 | CV ruimte | 56 | Warmtedistributie | Grundfos | Magna 50-60F/280 | 2014 | 2026 |  | 1 |  | Circulatiepomp
1051 | PRP-000527 | Clara van Sparwoudestraat 104-180 | CV ruimte | 56 | Warmtedistributie | Grundfos | Alpha 25/40N 180 | 2016 | 2028 |  | 1 |  | Tapwatercirulatiepomp
1051 | PRP-000527 | Clara van Sparwoudestraat 104-180 | CV ruimte | 56 | Warmtedistributie | Pneumatex | 140/3 | 2015 | 2025 | 140 ltr | 1 |  | Drukvat
1051 | PRP-000527 | Clara van Sparwoudestraat 104-180 | CV ruimte | 58 | GBS | Priva | Compri HX4 | 2010 | PO2022+12 |  | 1 |  | Priva GBS
1051 | PRP-000527 | Clara van Sparwoudestraat 104-180 | CV ruimte | 51 | Warmteopwekking | Remeha | Gas 210 | 2004 | PO2022+18 | 80 kW | 1 |  | cv ketel
1051 | PRP-000527 | Clara van Sparwoudestraat 104-180 | CV ruimte | 51 | Warmteopwekking | Sentry | CWH 90/200 | 2016 | 2028 |  | 1 |  | Gasboiler
1051 | PRP-000527 | Clara van Sparwoudestraat 104-180 | CV ruimte | 56 | Warmtedistributie |  | aanpassing regeling | 2016 | 2028 |  | 1
1007 | PRP-000488 | Coenderstraat 1 | CV ruimte | 56 | Warmtedistributie | Diverse |  | 2018 |  |  | 1 |  | Afsluiters/inregel
1007 | PRP-000488 | Coenderstraat 1 | CV ruimte | 56 | Warmtedistributie | G25 |  | 0 |  |  | 1
1007 | PRP-000488 | Coenderstraat 1 | CV ruimte | 56 | Warmtedistributie | Grundfos | Alpha 1 25/40 rvs | 2018 |  |  | 1
1007 | PRP-000488 | Coenderstraat 1 | woningen | 56 | Warmtedistributie | IMI | Eclips F + therm knop | 2018 |  |  | 43
1007 | PRP-000488 | Coenderstraat 1 | CV ruimte | 56 | Warmtedistributie | Pneumatex | 50 ltr | 2006 |  |  | 1
1007 | PRP-000488 | Coenderstraat 1 | CV ruimte | 53 | waterinstallaties | Pneumatex | IMI Zeparo ZUKM25 | 2018 |  |  | 1
1007 | PRP-000488 | Coenderstraat 1 | CV ruimte | 51 | Warmteopwekking | Remeha | Quinte Pro HR 45 | 2018 |  | 45 kW | 1
1007 | PRP-000488 | Coenderstraat 1 | CV ruimte | 51 | Warmteopwekking | Remeha | CWH60/200 | 2018 |  | 200 liter | 1
1007 | PRP-000488 | Coenderstraat 1 | CV ruimte | 56 | Warmtedistributie |  |  | 2018 |  |  | 8
1007 | PRP-000488 | Coenderstraat 1 | CV ruimte | 56 | Warmtedistributie |  |  | 2018 |  |  | 1
1007 | PRP-000488 | Coenderstraat 1 | CV ruimte | 56 | Warmtedistributie |  | PP + Zink | 2018 |  |  | 1
1007 | PRP-000488 | Coenderstraat 1 | CV ruimte | 56 | Warmtedistributie |  |  | 2018 |  |  | 1
1007 | PRP-000488 | Coenderstraat 1 | CV ruimte | 56 | Warmtedistributie |  |  | 2018 |  |  | 1
1007 | PRP-000488 | Coenderstraat 1 |  | 57 | mechanische ventilatie | [5 empty] | 2
1320 | PRP-000839 | Coomanstraat 12 - 38 | cv ruimte | 56 | Warmtedistributie | Diverse |  | 2015 |  |  | 1 |  | Appendages
1320 | PRP-000839 | Coomanstraat 12 - 38 | cv ruimte | 56 | Warmtedistributie | Diverse | Armaturen 2x36W wcd | 2015 |  |  | 1 |  | Elektra
1320 | PRP-000839 | Coomanstraat 12 - 38 | cv ruimte | 56 | Warmtedistributie | Grundfos | UP 20-45N/150 | 2011 |  |  | 1 |  | Tapwater circulatiepomp
1320 | PRP-000839 | Coomanstraat 12 - 38 | cv ruimte | 56 | Warmtedistributie | Pneumatex | 50 liter | 2015 |  |  | 1 |  | Drukvat
1320 | PRP-000839 | Coomanstraat 12 - 38 | cv ruimte | 51 | Warmteopwekking | Remeha | Quinta HR45 | 2015 |  | 45 kW | 1 |  | cv ketel
1320 | PRP-000839 | Coomanstraat 12 - 38 | cv ruimte | 56 | Warmtedistributie | Remeha | I-Sense in ketel | 2015 |  |  | 1 |  | Ketel regeling
1320 | PRP-000839 | Coomanstraat 12 - 38 | cv ruimte | 56 | Warmtedistributie | Sentry | CWH 30/300 | 2015 |  | 300 ltr | 1 |  | Gasboiler
1320 | PRP-000839 | Coomanstraat 12 - 38 | cv ruimte | 56 | Warmtedistributie |  | Slechte staat | 2000 |  |  | 1 |  | Onderblokken en kranen
1320 | PRP-000839 | Coomanstraat 12/38 |  | 57 | mechanische ventilatie | [5 empty] | 3
1048 | PRP-000525 | Doelenstraat 95 - 129 | cv ruimte | 56 | Warmtedistributie | Diverse |  | 2014 |  |  | 2 |  | Appendages
1048 | PRP-000525 | Doelenstraat 95 - 129 | cv ruimte | 56 | Warmtedistributie | Grundfoss | Alpha 2 | 2014 |  |  | 2 |  | Circulatiepomp
1048 | PRP-000525 | Doelenstraat 95 - 129 | cv ruimte | 56 | Warmtedistributie | Pneumatex | 50/0,5 | 2014 |  |  | 2 |  | Drukvat
1048 | PRP-000525 | Doelenstraat 95 - 129 | cv ruimte | 51 | Warmteopwekking | Remeha | Quinta 45 | 2014 |  | 61 kW | 2 |  | cv ketel
1048 | PRP-000525 | Doelenstraat 95 - 129 | cv ruimte | 56 | Warmtedistributie | Remeha | I-Sense | 2014 |  |  | 2 |  | ketel regeling
1048 | PRP-000525 | Doelenstraat 95 - 129 | cv ruimte | 56 | Warmtedistributie | Sentry | CWH 30/200 | 2014 |  |  | 2 |  | Warmwaterboiler
1048 | PRP-000525 | Doelenstraat 95 - 129 | cv ruimte | 56 | Warmtedistributie |  |  | 2014 |  |  | 2 |  | Rookgasafvoer
1048 | PRP-000525 | Doelenstraat 95 - 129 | cv ruimte | 56 | Warmtedistributie |  |  | 2014 |  |  | 2 |  | Isolatiewerkzaamheden
1048 | PRP-000525 | Doelenstraat 95/129 |  | 57 | mechanische ventilatie | [5 empty] | 14
1006 | PRP-000487 | E. du Perronlaan 2/864 |  | 57 | mechanische ventilatie | [5 empty] | 9
1006 | PRP-000487 | E. du Perronlaan 2-864 & Roland Holstlaan 2 | CV ruimte |  | Drukvat | Airfix | 25 ltr - 3 bar | 2011 |  |  | 2
1006 | PRP-000487 | E. du Perronlaan 2-864 & Roland Holstlaan 2 | CV ruimte | 56 | Warmtedistributie | Alfalaval | M6-MDFG-40 kW | 2020 |  | 40 kw | 1
1006 | PRP-000487 | E. du Perronlaan 2-864 & Roland Holstlaan 2 | CV ruimte | 56 | Warmtedistributie | Diverse |  | 2011 |  |  | 3 |  | Appendages
1006 | PRP-000487 | E. du Perronlaan 2-864 & Roland Holstlaan 2 | CV ruimte | 56 | Warmtedistributie | Diverse |  | 2011 |  |  | 1 |  | Appendages
1006 | PRP-000487 | E. du Perronlaan 2-864 & Roland Holstlaan 2 | CV ruimte | 56 | Warmtedistributie | Flamco | 18/0.5 | 2017 |  | 18ltr | 3
1006 | PRP-000487 | E. du Perronlaan 2-864 & Roland Holstlaan 2 | CV ruimte | 56 | Warmtedistributie | Flamco | Prescor-S | 2018 |  |  | 3
1006 | PRP-000487 | E. du Perronlaan 2-864 & Roland Holstlaan 2 | CV ruimte | 56 | Warmtedistributie | Flamco | Flamcomat GB300 | 2010 |  |  | 1
1006 | PRP-000487 | E. du Perronlaan 2-864 & Roland Holstlaan 2 | CV ruimte | 56 | Warmtedistributie | Grundfos | Magna 65-120F/340 | 2010 |  |  | 2
1006 | PRP-000487 | E. du Perronlaan 2-864 & Roland Holstlaan 2 | CV ruimte | 56 | Warmtedistributie | Grundfos | UPS 32-120F/340 | 2010 |  |  | 1
1006 | PRP-000487 | E. du Perronlaan 2-864 & Roland Holstlaan 2 | CV ruimte | 56 | Warmtedistributie | Grundfos | UPS 65-120 F B / 250 | 2011 |  |  | 1
1006 | PRP-000487 | E. du Perronlaan 2-864 & Roland Holstlaan 2 | CV ruimte | 56 | Warmtedistributie | Heimeier | Eclipse | 2016 |  |  | 634
1006 | PRP-000487 | E. du Perronlaan 2-864 & Roland Holstlaan 2 | CV ruimte | 56 | Warmtedistributie | Heimeier | Eclipse 1/2" thv kranen | 2016 |  |  | 650
1006 | PRP-000487 | E. du Perronlaan 2-864 & Roland Holstlaan 2 | CV ruimte | 53 | waterinstallaties | Lubron | C50 ECO -DV | 2010 |  |  | 1
1006 | PRP-000487 | E. du Perronlaan 2-864 & Roland Holstlaan 2 | CV ruimte | 58 | GBS | Priva | Compri HX | 2011 |  |  | 1
1006 | PRP-000487 | E. du Perronlaan 2-864 & Roland Holstlaan 2 | CV ruimte |  | Smoorkleppen | Siemens | SQL33 | 2011 |  |  | 3
1006 | PRP-000487 | E. du Perronlaan 2-864 & Roland Holstlaan 2 | CV ruimte |  | Driewegkleppen | Siemens | SKD 60 - VXF21.80 | 2011 |  |  | 2
1006 | PRP-000487 | E. du Perronlaan 2-864 & Roland Holstlaan 2 | CV ruimte | 56 | Warmtedistributie | TA | STAF DN80 | 2011 |  |  | 2
1006 | PRP-000487 | E. du Perronlaan 2-864 & Roland Holstlaan 2 | CV ruimte | 56 | Warmtedistributie | Viessmann | Vitocrossal 200 * | 2011 |  | 575 kW | 3
1006 | PRP-000487 | E. du Perronlaan 2-864 & Roland Holstlaan 2 | CV ruimte | 56 | Warmtedistributie | Viessmann | RET 500/1 | 2010 |  |  | 2
1006 | PRP-000487 | E. du Perronlaan 2-864 & Roland Holstlaan 2 | CV ruimte | 56 | Warmtedistributie | Viessmann | TF 440 L | 2010 |  |  | 1
1006 | PRP-000487 | E. du Perronlaan 2-864 & Roland Holstlaan 2 | CV ruimte | 56 | Warmtedistributie |  |  | 2016 |  |  | 1
1006 | PRP-000487 | E. du Perronlaan 2-864 & Roland Holstlaan 2 | CV ruimte | 56 | Warmtedistributie |  | Aanpassing regeling | 2016 |  |  | 1
1303 | PRP-000590 | Frank van Borselelnstraat 122-168 | Badkamer/keuken | 51 | Warmteopwekking | individuele ketels | diverse |  |  |  | 56 |  | cv ketel
1312 | PRP-000715 | Fuutlaan 17-164 en Kraanvogelpad 6 - 54 | cv ruimte | 56 | Warmtedistributie | Grundfos | Ups 32-80 180 | 2009 |  |  | 1 |  | Laadpomp
1312 | PRP-000715 | Fuutlaan 17-164 en Kraanvogelpad 6 - 54 | cv ruimte | 56 | Warmtedistributie | Grundfos | UP 20-30 N 150 | 2010 |  |  | 1 |  | Tapwater circulatiepomp
1312 | PRP-000715 | Fuutlaan 17-164 en Kraanvogelpad 6 - 54 | cv ruimte | 56 | Warmtedistributie | Grundfos | Magna 50-60 F | 2010 |  |  | 2 |  | Circ.pompen ketels
1312 | PRP-000715 | Fuutlaan 17-164 en Kraanvogelpad 6 - 54 | cv ruimte | 56 | Warmtedistributie | Nibe | PUB 500 DDS | 2005 |  |  | 1 |  | Warmwaterboiler
1312 | PRP-000715 | Fuutlaan 17-164 en Kraanvogelpad 6 - 54 | cv ruimte | 56 | Warmtedistributie | Pneumatex | Statico SU200.3 | 2012 |  |  | 1 |  | Drukvat
1312 | PRP-000715 | Fuutlaan 17-164 en Kraanvogelpad 6 - 54 | cv ruimte | 58 | GBS | Priva | Compri 25TC | 2005 |  |  | 1 |  | Ketel regeling
1312 | PRP-000715 | Fuutlaan 17-164 en Kraanvogelpad 6 - 54 | cv ruimte | 51 | Warmteopwekking | Remeha | Remeha Quinta 85 | 2005 |  |  | 1 |  | cv ketel
1312 | PRP-000715 | Fuutlaan 17-164 en Kraanvogelpad 6 - 54 | cv ruimte | 56 | Warmtedistributie | Remeha | Rematic cascade | 2005 |  |  | 1
1312 | PRP-000715 | Fuutlaan 17-164 en Kraanvogelpad 6 - 54 | cv ruimte | 56 | Warmtedistributie | Siemens | VXF 21.50 | 2010 |  |  | 2 |  | Driewegklep cv
|  | Gandhilaan 1/80 |  | 57 | mechanische ventilatie | [6 empty] | 36
|  | Gasthuislaan14/34, 210/240, 173/209 Zuiderstraat 224/258 |  | 57 | mechanische ventilatie | [5 empty] | 10
1009 | PRP-000490 | Goeman Borgesiusstraat 2 | CV ruimte | 56 | Warmtedistributie | Diverse | Diverse | 2015 |  |  | 1 |  | Kogelkranen
1009 | PRP-000490 | Goeman Borgesiusstraat 2 | CV ruimte | 56 | Warmtedistributie | Grundfos | Alpha | 2015 |  |  | 1 |  | Tapwatercirculatiepomp
1009 | PRP-000490 | Goeman Borgesiusstraat 2 | CV ruimte | 56 | Warmtedistributie | Heimeier | Eclipse incl.element 6000.00.600 | 2015 |  |  | 36 |  | Thermostaatkranen
1009 | PRP-000490 | Goeman Borgesiusstraat 2 | CV ruimte | 56 | Warmtedistributie | Heimeier | Regutec | 2015 |  |  | 36 |  | Voetventielen
1009 | PRP-000490 | Goeman Borgesiusstraat 2 | CV ruimte | 56 | Warmtedistributie | Metaloterm | Dubbelwandige rvs rookgas | 2015 |  |  | 1 |  | Rookgasafvoer
1009 | PRP-000490 | Goeman Borgesiusstraat 2 | CV ruimte | 56 | Warmtedistributie | Pneumatex | 50/0.5 ltr | 2015 |  |  | 1 |  | Drukvat
1009 | PRP-000490 | Goeman Borgesiusstraat 2 | CV ruimte | 51 | Warmteopwekking | Remeha | Quinta 45 | 2015 |  | 45 kW | 1 |  | cv ketel
1009 | PRP-000490 | Goeman Borgesiusstraat 2 | CV ruimte | 56 | Warmtedistributie | Remeha | I-Sense | 2015 |  |  | 1 |  | Weersafhankelijk
1009 | PRP-000490 | Goeman Borgesiusstraat 2 | CV ruimte | 56 | Warmtedistributie | Sentry | CWH 30/300 | 2015 |  | 300 ltr | 1 |  | Warmwaterboiler
1009 | PRP-000490 | Goeman Borgesiusstraat 2 | CV ruimte | 56 | Warmtedistributie |  | Nieuwe verlichting | 2015 |  |  | 1
1009 | PRP-000490 | Goeman Borgesiusstraat 2 | CV ruimte | 56 | Warmtedistributie |  | Armaflex-wol folie | 2015 |  |  | 1 |  | Warmwater en cv-leidingen
1009 | PRP-000490 | Goeman Borgesiusstraat 2 | in kast bg | 56 | Warmtedistributie |  |  | 0 |  |  | 1 |  | G25
1009 | PRP-000490 | Goeman Borgesiusstraat 2 |  | 56 | Warmtedistributie |  |  | 2015 |  |  | 1 |  | Gasleiding
1009 | PRP-000490 | Goeman Borgesiusstraat 2 |  | 57 | mechanische ventilatie | [5 empty] | 2
| PRP-001608 | Hagedissensingel | Technische ruimte | 56 | Warmtedistributie | [5 empty] | 6 |  | 24 woningen
1307 | PRP-000089 | I. da Costalaan 337/431, N. Beetslaan 23-117 |  | 57 | mechanische ventilatie | [5 empty] | 96
1307 | PRP-000089 | Isaac de Costalaan 337-431 en Nicolaas Beetslaan 23 - 117 | technische ruimte | 56 | Warmtedistributie | [7 empty] | Opname doen, niet bekend welke elementen aanwezig zijn. ? eenheden
1002 | PRP-000473 | Jac. v. Beierenlaan 3/93 |  | 57 | mechanische ventilatie | [5 empty] | 8
1303 | PRP-000596 | Jacoba van Beierenlaan (regulier) 54-164 | Badkamer/keuken | 51 | Warmteopwekking | individuele ketels | diverse |  |  |  | 56 |  | cv ketel
1002 | PRP-000473 | Jacoba van Beierenlaan 3-93 | CV ruimte | 56 | Warmtedistributie | Diverse |  | 2016 | 2028 |  | 1 | pst | Appendages
1002 | PRP-000473 | Jacoba van Beierenlaan 3-93 | CV ruimte | 56 | Warmtedistributie | Elco | S20A-ST16-30-TK-DW | 2016 | 2031 |  | 1 | pst | Platenwisselaar
1002 | PRP-000473 | Jacoba van Beierenlaan 3-93 | CV ruimte | 56 | Warmtedistributie | Elco | RVS 1000 | 2017 | 2032 |  | 3 | pst | Voorraadvaten
1002 | PRP-000473 | Jacoba van Beierenlaan 3-93 | CV ruimte | 56 | Warmtedistributie | Flamco | Flexcon MK | 2006 | PO2018+12 |  | 1 | pst | Expansieautomaat
1002 | PRP-000473 | Jacoba van Beierenlaan 3-93 | CV ruimte | 56 | Warmtedistributie | Grundfos | Magna 1 50-60F ( ketels ) | 2017 | 2029 |  | 4 | pst | Circulatiepomp
1002 | PRP-000473 | Jacoba van Beierenlaan 3-93 | CV ruimte | 56 | Warmtedistributie | Grundfos | Alpha1 25-40N | 2017 | 2029 |  | 1 | pst | Tapwatercirc.pomp
1002 | PRP-000473 | Jacoba van Beierenlaan 3-93 | CV ruimte | 56 | Warmtedistributie | Grundfos | Magna 3 60/65 | 2016 | 2028 |  | 1 | pst | circulatiepomp
1002 | PRP-000473 | Jacoba van Beierenlaan 3-93 | CV ruimte | 56 | Warmtedistributie | Pneumatex | SD 50.3 | 2012 | 2024 | 50 ltr | 4 | pst | Drukvat ketels
1002 | PRP-000473 | Jacoba van Beierenlaan 3-93 | CV ruimte | 58 | GBS | Priva | Compri HX | 2006 | PO2018+12 |  | 1 | pst
1002 | PRP-000473 | Jacoba van Beierenlaan 3-93 | CV ruimte | 51 | Warmteopwekking | Remeha | Gas 610 1 x 8 leden | 2006 | PO2021+15 | 998 | 1 | pst
1002 | PRP-000473 | Jacoba van Beierenlaan 3-93 | CV ruimte | 51 | Warmteopwekking | Remeha | Gas 610 1 x 7 leden | 2006 | PO2021+15 | 850 | 1 | pst
1002 | PRP-000473 | Jacoba van Beierenlaan 3-93 | CV ruimte | 56 | Warmtedistributie | Wilo | Top S80/7 | 2006 | PO2018+12 |  | 3 | pst | Circulatiepomp
1002 | PRP-000473 | Jacoba van Beierenlaan 3-93 | CV ruimte | 56 | Warmtedistributie | Wilo | BL80/220-5.4/4 | 2013 | 2025 |  | 2 | pst | Circulatiepomp
1002 | PRP-000474 | Jacoba van Beierenlaan 3-94 | CV ruimte | 51 | Warmteopwekking | OBS | Buiten langs gevel | 2014 | 2032 |  | 1 | pst | Rookgasafvoer
1010 | PRP-000491 | Julianalaan 87 | CV ruimte | 56 | Warmtedistributie | Diverse |  | 2010 |  |  | 1 |  | Appendages
1010 | PRP-000491 | Julianalaan 87 | CV ruimte | 56 | Warmtedistributie | Duco | 15mm | 2010 |  |  | 1 |  | Inlaatcombinatie
1010 | PRP-000491 | Julianalaan 87 | CV ruimte | 56 | Warmtedistributie | Grundfos | UP 20-15/150 | 2010 |  |  | 1 |  | Circulatiepomp cv
1010 | PRP-000491 | Julianalaan 87 | CV ruimte | 51 | Warmteopwekking | Nefit | HR 43 | 2008 |  | 40 kW | 1 |  | cv ketel
1010 | PRP-000491 | Julianalaan 87 | CV ruimte | 56 | Warmtedistributie | Nefit | Moduline 400 | 2013 |  |  | 1 |  | Ketel regeling
1010 | PRP-000491 | Julianalaan 87 | CV ruimte | 56 | Warmtedistributie | Nibe | PUB2 DS 160 | 2010 |  | 160 ltr | 1 |  | Warmwaterboiler
1010 | PRP-000491 | Julianalaan 87 | CV ruimte | 56 | Warmtedistributie | Pneumatex | 35 ltr | 2010 |  |  | 1 |  | Drukvat
1010 | PRP-000491 | Julianalaan 87 | CV ruimte | 56 | Warmtedistributie | Volumax |  | 2000 |  | 30 ltr | 1 |  | buffervat
1114 | PRP-000569 | Kanaalweg 3B | cv ruimte |  |  | Diverse |  | 2012 |  |  | 1 |  | Appendages
1114 | PRP-000569 | Kanaalweg 3B | cv ruimte | 56 | Warmtedistributie | Flexcon | 80/1 | 2012 |  |  | 1 |  | Drukvat
1114 | PRP-000569 | Kanaalweg 3B | cv ruimte | 56 | Warmtedistributie | Grundfos | Magna1 32-80F | 2015 |  |  | 1 |  | Circ.pomp
1115 | PRP001544 | Kanaalweg 4 | Technische ruimte |  |  | Div. |  | 2013 |  |  | 1 |  | Appendages
1115 | PRP001544 | Kanaalweg 4 | Technische ruimte |  |  | Econ | diverse | 2014 |  |  | 8 |  | Afsluiters
1115 | PRP001544 | Kanaalweg 4 | Technische ruimte | 56 | Warmtedistributie | Elco | Thision L-145 | 2013 |  | 130 kW | 3 |  | cv ketel
1115 | PRP001544 | Kanaalweg 4 | Technische ruimte | 56 | Warmtedistributie | Grundfos | Magna3 65-60F | 2014 |  |  | 3 |  | Circ.pompen
1115 | PRP001544 | Kanaalweg 4 | Technische ruimte | 56 | Warmtedistributie | Grundfos | Magna3 40-60F | 2014 |  |  | 1 |  | Circ.pompen
1115 | PRP001544 | Kanaalweg 4 | Technische ruimte | 56 | Warmtedistributie | Heimeier | A-Exact | 2014 |  |  | 131 |  | Thermostaatkranen
1115 | PRP001544 | Kanaalweg 4 | Technische ruimte | 56 | Warmtedistributie | Imbema | MX32 | 2013 |  |  | 1 |  | Gasdetectiesysteem
1115 | PRP001544 | Kanaalweg 4 | Technische ruimte | 56 | Warmtedistributie | Imbema | OLCT 10 | 0 |  |  | 1 |  | Sensoren
1115 | PRP001544 | Kanaalweg 4 | Technische ruimte |  |  | ja | Onderstation | 0 |  |  | 1 |  | vuilwaterpomp
1115 | PRP001544 | Kanaalweg 4 | Technische ruimte | 56 | Warmtedistributie | Pneumatex | Exp.automaat C10 | 2013 |  |  | 1 |  | Expansieautomaat
1115 | PRP001544 | Kanaalweg 4 | Technische ruimte | 58 | GBS | Priva | Aanpassen regeling | 2013 |  |  | 1 |  | Ketel regeling
1041 | PRP-000515 | Klooster 2/48, Gasthuisl. 211, Spieringstr. 3/25 |  | 57 | mechanische ventilatie | [5 empty] | 7
1041 | PRP-000515 | Klooster 2-38 en 46 -48- Spieringstraat 3-25 | cv ruimte |  |  | Circulatiepomp | Grundfos | UPA 15-90N boosterpomp | 2015 |  | 1 |  | Circulatiepomp
1041 | PRP-000515 | Klooster 2-38 en 46 -48- Spieringstraat 3-25 | cv ruimte |  |  | Circulatiepomp | Grundfos | Alpha2 25-40N | 2015 |  | 1 |  | Circulatiepomp
1041 | PRP-000515 | Klooster 2-38 en 46 -48- Spieringstraat 3-25 | cv ruimte |  |  | Diverse |  | 2015 |  |  | 1 |  | Appendages
1041 | PRP-000515 | Klooster 2-38 en 46 -48- Spieringstraat 3-25 | cv ruimte | 56 | Warmtedistributie | Gasboiler | Sentry | CWH 30/200 | 2015 | 200 | 1 |  | Gasboiler
1041 | PRP-000515 | Klooster 2-38 en 46 -48- Spieringstraat 3-25 | cv ruimte | 56 | Warmtedistributie | Heimeier | A-Exact | 2015 |  |  | 30 |  | Thermostaatkranen
1041 | PRP-000515 | Klooster 2-38 en 46 -48- Spieringstraat 3-25 | cv ruimte | 56 | Warmtedistributie | Heimeier | Regulux | 2015 |  |  | 30 |  | Voetventielen
1041 | PRP-000515 | Klooster 2-38 en 46 -48- Spieringstraat 3-25 | cv ruimte | 56 | Warmtedistributie | Pneumatex | 80 ltr | 2015 |  |  | 1 |  | Drukvat
1041 | PRP-000515 | Klooster 2-38 en 46 -48- Spieringstraat 3-25 | cv ruimte | 51 | Warmteopwekking | Remeha | Quinta 45 | 2015 |  | 40 kW | 1 |  | ketel
1041 | PRP-000515 | Klooster 2-38 en 46 -48- Spieringstraat 3-25 | cv ruimte | 51 | Warmteopwekking | Remeha | I-Sense | 2015 |  |  | 1 |  | ketel regeling
1050 | PRP-000042 | Koornmarkt - Breestraat 1 | cv ruimte |  |  | Diverse |  | 2015 |  |  | 1 |  | Appendages
1050 | PRP-000042 | Koornmarkt - Breestraat 1 | cv ruimte | 56 | Warmtedistributie | Elco | Thision L50 | 2015 |  | 45 kW | 1 |  | cv ketel
1050 | PRP-000042 | Koornmarkt - Breestraat 1 | cv ruimte | 56 | Warmtedistributie | Elco | Thision L50 IP | 2015 |  | 45 kW | 1 |  | cv-ketel tapwater
1050 | PRP-000042 | Koornmarkt - Breestraat 1 | cv ruimte | 56 | Warmtedistributie | Elco | Voorraadvat 300 ltr | 2015 |  | 300 ltr | 1 |  | Warmwaterboiler
1050 | PRP-000042 | Koornmarkt - Breestraat 1 | cv ruimte | 56 | Warmtedistributie | Elco | In ketel | 2015 |  |  | 1 |  | Circulatiepomp cv
1050 | PRP-000042 | Koornmarkt - Breestraat 1 | cv ruimte | 56 | Warmtedistributie | Elco | wa regeling in ketel | 2015 |  |  | 1 |  | wa regeling in ketel
1050 | PRP-000042 | Koornmarkt - Breestraat 1 | cv ruimte | 56 | Warmtedistributie | Elco | buitenvoeler QAC34.101 | 2015 |  |  | 1 |  | buitenvoeler QAC34.101
1050 | PRP-000042 | Koornmarkt - Breestraat 1 | cv ruimte | 56 | Warmtedistributie | Elco | tapwatervoeler QAZ36 | 2015 |  |  | 1 |  | tapwatervoeler QAZ36
1050 | PRP-000042 | Koornmarkt - Breestraat 1 | cv ruimte | 56 | Warmtedistributie | Grundfos | In ketelhuis | 0 |  |  | 1 |  | Boosterpomp cv
1050 | PRP-000042 | Koornmarkt - Breestraat 1 | cv ruimte | 56 | Warmtedistributie | Grundfos | UP 20-15N/150 | 2008 |  |  | 1 |  | Boosterpomp cv
1050 | PRP-000042 | Koornmarkt - Breestraat 1 | cv ruimte | 56 | Warmtedistributie | Pneumatex | 50 ltr | 2015 |  |  | 1 |  | Drukvat
1139 | PRP-000492 | Koornmarkt - Molstraat 1 | cv ruimte |  |  | Diverse |  | 2013 |  |  | 1 |  | Appendages
1139 | PRP-000492 | Koornmarkt - Molstraat 1 | cv ruimte | 56 | Warmtedistributie | Grundfos | Magna 40-120F/250 | 2013 |  |  | 1 |  | Circulatiepomp
1139 | PRP-000492 | Koornmarkt - Molstraat 1 | cv ruimte | 56 | Warmtedistributie | Pneumatex | 50 ltr | 2013 |  |  | 1 |  | Drukvat
1139 | PRP-000492 | Koornmarkt - Molstraat 1 | cv ruimte | 51 | Warmteopwekking | Remeha | Quinta Pro HR90 | 2013 |  | 90 kW | 1 |  | cv ketel
1139 | PRP-000492 | Koornmarkt - Molstraat 1 | cv ruimte | 51 | Warmteopwekking | Remeha | I-Sense | 2013 |  |  | 1 |  | cv ketel
1011 | PRP-000492 | Koornmarkt 23 | CV ruimte | 56 | Warmtedistributie | Diverse |  | 2010 |  |  | 1 |  | Appendages
1011 | PRP-000492 | Koornmarkt 23 | CV ruimte | 56 | Warmtedistributie | Diverse |  | 2010 |  |  | 1 |  | Appendages
1011 | PRP-000492 | Koornmarkt 23 | CV ruimte | 56 | Warmtedistributie | Flexcon | 35 ltr | 2010 |  |  | 1 |  | Drukvat
1011 | PRP-000492 | Koornmarkt 23 | CV ruimte | 56 | Warmtedistributie | Grundfos | UP 20-30N/150 | 2010 |  |  | 1 |  | Tapwater circulatiepomp
1011 | PRP-000492 | Koornmarkt 23 | CV ruimte | 56 | Warmtedistributie | Nibe | PUB2 DS-300 | 2010 |  | 300 ltr | 1 |  | Warmwaterboiler
1011 | PRP-000492 | Koornmarkt 23 | CV ruimte | 51 | Warmteopwekking | Remeha | Quinta 45 | 2010 |  | 40 kW | 1 |  | cv ketel
1011 | PRP-000492 | Koornmarkt 23 | CV ruimte | 56 | Warmtedistributie | Remeha | I-Sense | 2010 |  |  | 1 |  | Ketel regeling
1011 | PRP-000492 | Koornmarkt 23 | CV ruimte | 56 | Warmtedistributie |  | trekkap | 2018 |  |  | 1 |  | Rookgas
1011 | PRP-000492 | Koornmarkt 23 | CV ruimte | 56 | Warmtedistributie |  |  | 0 |  |  | 1 |  | Vuilwaterpomp
|  | Koornmarkt 34/38e, Molstraat 2/40 |  | 57 | mechanische ventilatie | [5 empty] | 2
1012 | PRP-000493 | Koornmarkt 81 | CV ruimte | 56 | Warmtedistributie | ? | ? | 2011 |  |  | 1 |  | Wisselaar (herbruik)
1012 | PRP-000493 | Koornmarkt 81 | CV ruimte | 56 | Warmtedistributie | ARBM | Rvs 500 | 2017 |  | 500 ltr | 1 |  | Voorraadvat
1012 | PRP-000493 | Koornmarkt 81 | CV ruimte | 56 | Warmtedistributie | Diverse |  | 2011 |  |  | 1 |  | Appendages
1012 | PRP-000493 | Koornmarkt 81 | CV ruimte | 56 | Warmtedistributie | Flexcon | 140 ltr | 2011 |  |  | 1 |  | Drukvat
1012 | PRP-000493 | Koornmarkt 81 | CV ruimte | 56 | Warmtedistributie | Grundfos | UP 20-30N/150 | 2011 |  |  | 1 |  | Tapwater circulatiepomp
1012 | PRP-000493 | Koornmarkt 81 | CV ruimte | 56 | Warmtedistributie | Grundfos | Alpha 2 25-40/180 | 2011 |  |  | 1 |  | Laadpomp boiler
1012 | PRP-000493 | Koornmarkt 81 | CV ruimte | 56 | Warmtedistributie | Grundfos | UPS 50-60/4F | 2005 |  |  | 1 |  | Circulatiepomp cv
1012 | PRP-000493 | Koornmarkt 81 | CV ruimte | 56 | Warmtedistributie | Grundfos | UPS 25-40/180 | 2010 |  |  | 1 |  | Circulatiepomp wisselaar
1012 | PRP-000493 | Koornmarkt 81 | CV ruimte | 56 | Warmtedistributie | Heimeier | incl.elementen en voetvent. | 2015 |  |  | 80 |  | radiatorafsluiters
1012 | PRP-000493 | Koornmarkt 81 | CV ruimte | 58 | GBS | Priva | HX Compri | 2011 |  |  | 1 |  | Ketel regeling
1012 | PRP-000493 | Koornmarkt 81 | CV ruimte | 51 | Warmteopwekking | Remeha | Quinta HR90 | 2011 |  | 90 kW | 2 |  | cv ketel
1012 | PRP-000493 | Koornmarkt 81 | CV ruimte | 56 | Warmtedistributie | Siemens | VXF 21.40 SKD 32 | 0 |  |  | 1 |  | Driewegklep en motor
1012 | PRP-000493 | Koornmarkt 81 | CV ruimte | 56 | Warmtedistributie |  | Rookgasafvoer | 2011 |  |  | 1
1012 | PRP-000493 | Koornmarkt 81 |  | 57 | mechanische ventilatie | [5 empty] | 3
1044 | PRP-000517 | Korvezeestraat 1-639 | blok 1 | 56 | Warmtedistributie | Alfa Laval | M3 | 2010 | PO2020+10 |  | 1 |  | Platenwisselaar
1044 | PRP-000517 | Korvezeestraat 1-639 | blok 4 | 56 | Warmtedistributie | Alfa Laval | M3 | 2008 | PO2018+10 |  | 1 |  | Platenwisselaar
1044 | PRP-000517 | Korvezeestraat 1-639 | blok 5 | 56 | Warmtedistributie | Alfa Laval | M3 | 2008 | PO2018+10 |  | 1 |  | Platenwisselaar
1044 | PRP-000517 | Korvezeestraat 1-639 | blok 6 | 56 | Warmtedistributie | Alfa Laval | M3 | 2010 | PO2020+10 |  | 1 |  | Platenwisselaar
1044 | PRP-000517 | Korvezeestraat 1-639 | CV ruimte | 56 | Warmtedistributie | Diverse | temp.opnemers etc. | 2000 | PO2015+15 |  | 2 |  | Appendages ketels
1044 | PRP-000517 | Korvezeestraat 1-639 | blok 1 | 56 | Warmtedistributie | Diverse | Diverse | 2010 | PO2022+12 |  | 1 |  | Diverse appendages
1044 | PRP-000517 | Korvezeestraat 1-639 | blok 2 | 56 | Warmtedistributie | Diverse | Diverse | 2013 | 2025 |  | 1 |  | Diverse appendages
1044 | PRP-000517 | Korvezeestraat 1-639 | blok 3 | 56 | Warmtedistributie | Diverse | Diverse | 2005 | PO2017+12 |  | 1 |  | Diverse appendages
1044 | PRP-000517 | Korvezeestraat 1-639 | blok 4 | 56 | Warmtedistributie | Diverse | Diverse | 2008 | PO2017+9 |  | 1 |  | Diverse appendages
1044 | PRP-000517 | Korvezeestraat 1-639 | blok 5 | 56 | Warmtedistributie | Diverse | Diverse | 2008 | PO2017+9 |  | 1 |  | Diverse appendages
1044 | PRP-000517 | Korvezeestraat 1-639 | blok 6 | 56 | Warmtedistributie | Diverse | Diverse | 2010 | PO2019+9 |  | 1 |  | Diverse appendages
1044 | PRP-000517 | Korvezeestraat 1-639 | blok 7 | 56 | Warmtedistributie | Diverse | Diverse | 2005 | PO2017+12 |  | 1 |  | Diverse appendages
1044 | PRP-000517 | Korvezeestraat 1-639 | blok 8 | 56 | Warmtedistributie | Diverse | Diverse | 2007 | PO2016+9 |  | 1 |  | Diverse appendages
1044 | PRP-000517 | Korvezeestraat 1-639 | CV ruimte | 56 | Warmtedistributie | Econ | GGG40.3 | 2006 | PO2018+12 |  | 3 |  | Filter
1044 | PRP-000517 | Korvezeestraat 1-639 | CV ruimte | 56 | Warmtedistributie | Econ | DN100 | 2006 | PO2018+12 |  | 3 |  | Compensator
1044 | PRP-000517 | Korvezeestraat 1-639 | CV ruimte | 56 | Warmtedistributie | Flamco | Flexair DN100 | 2000 | PO2015+15 |  | 2 |  | Lucht-vuilafscheider
1044 | PRP-000517 | Korvezeestraat 1-639 | CV ruimte | 56 | Warmtedistributie | Grundfos | Magna3 60-40F | 2015 | 2027 |  | 2 |  | Circulatiepomp ketels
1044 | PRP-000517 | Korvezeestraat 1-639 | CV ruimte | 56 | Warmtedistributie | Grundfos | Magna3 80-40F 360 + geni | 2018 | 2030 |  | 2 |  | Circulatiepomp
1044 | PRP-000517 | Korvezeestraat 1-639 | blok 1 | 56 | Warmtedistributie | Grundfos | UPS 32-80/180 | 2010 | PO2022+12 |  | 1 |  | Circulatiepomp tapwater
1044 | PRP-000517 | Korvezeestraat 1-639 | blok 1 | 56 | Warmtedistributie | Grundfos | UPS 20-45N/180 | 2010 | PO2022+12 |  | 1 |  | Circulatiepomp
1044 | PRP-000517 | Korvezeestraat 1-639 | blok 2 | 56 | Warmtedistributie | Grundfos | UPS 25-60B / 180 | 2005 | PO2017+12 |  | 1 |  | Circulatiepomp
1044 | PRP-000517 | Korvezeestraat 1-639 | blok 2 | 56 | Warmtedistributie | Grundfos | Alpha2 20-45N/180 | 2017 | 2029 |  | 1 |  | Circulatiepomp
1044 | PRP-000517 | Korvezeestraat 1-639 | blok 3 | 56 | Warmtedistributie | Grundfos | Alpha2 25-40N | 2015 | 2027 |  | 1 |  | Circulatiepomp
1044 | PRP-000517 | Korvezeestraat 1-639 | blok 3 | 56 | Warmtedistributie | Grundfos | UPS 32-80/180 | 2005 | PO2017+12 |  | 1 |  | Circulatiepomp tapwater
1044 | PRP-000517 | Korvezeestraat 1-639 | blok 4 | 56 | Warmtedistributie | Grundfos | UPS 32-80/180 | 2008 | PO2020+12 |  | 1 |  | Circulatiepomp tapwater
1044 | PRP-000517 | Korvezeestraat 1-639 | blok 4 | 56 | Warmtedistributie | Grundfos | UPS 20-45N/180 | 2018 | 2030 |  | 1 |  | Circulatiepomp tapwater
1044 | PRP-000517 | Korvezeestraat 1-639 | blok 5 | 56 | Warmtedistributie | Grundfos | UPS 32-80/180 | 2008 | PO2020+12 |  | 1 |  | Circulatiepomp tapwater
1044 | PRP-000517 | Korvezeestraat 1-639 | blok 5 | 56 | Warmtedistributie | Grundfos | UPS 20-45N/180 | 2008 | PO2020+12 |  | 1 |  | Circulatiepomp tapwater
1044 | PRP-000517 | Korvezeestraat 1-639 | blok 6 | 56 | Warmtedistributie | Grundfos | UPS 32-80/180 | 2010 | PO2022+12 |  | 1 |  | Circulatiepomp tapwater
1044 | PRP-000517 | Korvezeestraat 1-639 | blok 7 | 56 | Warmtedistributie | Grundfos | Alpha2 25-40N | 2015 | 2027 |  | 1 |  | Circulatiepomp tapwater
1044 | PRP-000517 | Korvezeestraat 1-639 | blok 7 | 56 | Warmtedistributie | Grundfos | UPS 32-80/180 | 2005 | PO2017+12 |  | 1 |  | Circulatiepomp tapwater
1044 | PRP-000517 | Korvezeestraat 1-639 | blok 8 | 56 | Warmtedistributie | Grundfos | UPS 32-80/180 | 2007 | PO2019+12 |  | 1 |  | Circulatiepomp tapwater
1044 | PRP-000517 | Korvezeestraat 1-639 | blok 8 | 56 | Warmtedistributie | Grundfos | UPS 20-45N/180 | 2017 | 2029 |  | 1 |  | Circulatiepomp tapwater
1044 | PRP-000517 | Korvezeestraat 1-639 | blok 2 | 56 | Warmtedistributie | Heimeier | Eclipse | 2016 | 2041 |  | 150 |  | Thermostaatkranen
1044 | PRP-000517 | Korvezeestraat 1-639 | blok 4 | 56 | Warmtedistributie | Heimeier | Eclipse | 2016 | 2041 |  | 150 |  | Thermostaatkranen
1044 | PRP-000517 | Korvezeestraat 1-639 | blok 6 | 56 | Warmtedistributie | Heimeier | Eclipse | 2017 | 2042 |  | 150 |  | Thermostaatkranen
1044 | PRP-000517 | Korvezeestraat 1-639 | blok 8 | 56 | Warmtedistributie | Heimeier | Eclipse | 2017 | 2042 |  | 150 |  | Thermostaatkranen
1044 | PRP-000517 | Korvezeestraat 1-639 | blok 2 | 56 | Warmtedistributie | Itho | MVB500 | 2010 | PO2022+12 | 500 ltr | 1 |  | warmwaterboiler
1044 | PRP-000517 | Korvezeestraat 1-639 | blok 3 | 56 | Warmtedistributie | Itho | MVB500 | 2005 | PO2020+15 | 500 ltr | 1 |  | warmwater voorziening
1044 | PRP-000517 | Korvezeestraat 1-639 | blok 8 | 56 | Warmtedistributie | Itho | MVB500 | 2007 | PO2022+15 |  | 1 |  | warmwater voorziening
1044 | PRP-000517 | Korvezeestraat 1-639 | CV ruimte | 56 | Warmtedistributie | Monarch | Monarch G5/1-D uitv. ZD-LN | 2000 | PO2020+20 |  | 2 |  | voorzetbrander
1044 | PRP-000517 | Korvezeestraat 1-639 | blok 1 | 56 | Warmtedistributie | Nibe | MVB500 | 2010 | 2025 | 500 ltr | 2 |  | warmwater voorziening
1044 | PRP-000517 | Korvezeestraat 1-639 | blok 4 | 56 | Warmtedistributie | Nibe | MVB500 | 2008 | PO2023+15 | 500 ltr | 2 |  | warmwater voorziening
1044 | PRP-000517 | Korvezeestraat 1-639 | blok 7 | 56 | Warmtedistributie | Nibe | MVB500 | 2005 | PO2020+15 | 500 ltr | 1 |  | warmwater voorziening
1044 | PRP-000517 | Korvezeestraat 1-639 | CV ruimte | 56 | Warmtedistributie | Pneumatex | Transfero TPV 4.1 compleet | 2015 | 2030 |  | 1 |  | Expansieautomaat
1044 | PRP-000517 | Korvezeestraat 1-639 | CV ruimte | 56 | Warmtedistributie | Pneumatex | 35 liter | 2015 | 2025 |  | 2 |  | Expansievat ketel
1044 | PRP-000517 | Korvezeestraat 1-639 | CV ruimte | 58 | GBS | Priva | Compri HX8 E | 2012 | PO2021+9 |  | 1 |  | GBS
1044 | PRP-000517 | Korvezeestraat 1-639 | CV ruimte | 51 | Warmteopwekking | Remeha | Remeha P300 – 14 leden | 2000 | PO2020+20 | 596 kW | 2 |  | cv ketel
1044 | PRP-000517 | Korvezeestraat 1-639 | blok 1 | 51 | Warmteopwekking | Remeha | Quinta 65 | 2010 | PO2022+12 | 61 kW | 2 |  | cv ketel
1044 | PRP-000517 | Korvezeestraat 1-639 | blok 4 | 51 | Warmteopwekking | Remeha | Quinta 65 | 2008 | PO2018+10 | 61 kW | 2 |  | cv ketel
1044 | PRP-000517 | Korvezeestraat 1-639 | blok 5 | 51 | Warmteopwekking | Remeha | Quinta 65 | 2008 | PO2018+10 | 61 kW | 2 |  | cv ketel
1044 | PRP-000517 | Korvezeestraat 1-639 | blok 6 | 51 | Warmteopwekking | Remeha | Quinta 65 | 2010 | PO2020+10 | 61 kW | 2 |  | cv ketel
1044 | PRP-000517 | Korvezeestraat 1-639 | blok 2 | 51 | Warmteopwekking | Sentry | CWH 90/200 | 2014 | 2026 | 200 ltr | 1 |  | warmatervoorziening
1044 | PRP-000517 | Korvezeestraat 1-639 | blok 3 | 51 | Warmteopwekking | Sentry | CWH 90/200 | 2015 | 2027 | 200 ltr | 1 |  | warmwatervoorziening
1044 | PRP-000517 | Korvezeestraat 1-639 | blok 5 | 51 | Warmteopwekking | Sentry | CWH 90/200 | 2018 | 2030 | 200 ltr | 2 |  | warmwater voorziening
1044 | PRP-000517 | Korvezeestraat 1-639 | blok 6 | 51 | Warmteopwekking | Sentry | CWH 90/200 | 2018 | 2030 | 200 ltr | 1 |  | warmwater voorziening
1044 | PRP-000517 | Korvezeestraat 1-639 | blok 7 | 51 | Warmteopwekking | Sentry | CWH 90/120 | 2012 | 2024 | 200 ltr | 1 |  | warmwatervoorziening
1044 | PRP-000517 | Korvezeestraat 1-639 | blok 8 | 51 | Warmteopwekking | Sentry | CWH 90/300 | 2017 | 2029 |  | 2 |  | warmwatervoorziening
1044 | PRP-000517 | Korvezeestraat 1-639 | CV ruimte | 56 | Warmtedistributie | Siemens | SQL33 - VKF 41.100 | 2000 | PO2015+15 |  | 2 |  | Smoorkleppen ketels
1044 | PRP-000517 | Korvezeestraat 1-639 | CV ruimte | 56 | Warmtedistributie | Siemens | SAC- 60 - VBF21.00 | 2006 | PO2018+12 |  | 1 |  | Driewegkleppen
1044 | PRP-000517 | Korvezeestraat 1-639 | CV ruimte | 56 | Warmtedistributie | TA | STAF DN100 / 125 | 2000 | PO2020+20 |  | 15 |  | Inregelafsluiters
1044 | PRP-000517 | Korvezeestraat 1-639 | CV ruimte | 53 | Vuilwaterpomp | Wilo | Stratos 80/1-12 | 2006 | PO2018+12 |  | 1 |  | Circulatiepomp (res)
1044 | PRP-000517 | Korvezeestraat 1-639 | CV ruimte | 56 | Warmtedistributie |  | DN100 | 2015 | 2035 |  | 4 |  | Afsluiters ketel
1044 | PRP-000517 | Korvezeestraat 1-639 | CV ruimte | 56 | Warmtedistributie |  | DN100 | 2015 | 2035 |  | 6 |  | Afsluiters
1044 | PRP-000517 | Korvezeestraat 1-639 | CV ruimte | 56 | Warmtedistributie |  | DN125 | 2015 | 2035 |  | 4 |  | Afsluiters
1044 | PRP-000517 | Korvezeestraat 1-639 | blok 2 | 56 | Warmtedistributie |  |  | 2016 | 2041 |  | 150 |  | Voetventielen
1044 | PRP-000517 | Korvezeestraat 1-639 | blok 4 | 56 | Warmtedistributie |  |  | 2016 | 2041 |  | 150 |  | Voetventielen
1044 | PRP-000517 | Korvezeestraat 1-639 | blok 6 | 56 | Warmtedistributie |  |  | 2017 | 2042 |  | 150 |  | Voetventielen
1044 | PRP-000517 | Korvezeestraat 1-639 | blok 8 | 56 | Warmtedistributie |  |  | 2017 | 2042 |  | 150 |  | Voetventielen
|  | Kraanvogelstraat 6/60, Fuutlaan 28/164, 17/53 |  | 57 | mechanische ventilatie | [5 empty] | 32
xx | PRP-001612 | Kreekrugpad 5 - 75 | Technische ruimte | 56 | Warmtedistributie | [5 empty] | 8 |  | 32 woningen
1303 | PRP-000614 | Landmeterpad 1-32 | Badkamer/keuken | 51 | Warmteopwekking | individuele ketels | diverse |  |  |  | 32 |  | cv ketel
1022 | PRP-000500 | Lange Geer 52 | CV ruimte | 56 | Warmtedistributie | Diverse |  | 2008 |  |  | 1 |  | Appendages
1022 | PRP-000500 | Lange Geer 52 | CV ruimte | 56 | Warmtedistributie | Duco | 15mm | 0 |  |  | 1 |  | Inlaatcombinatie
1022 | PRP-000500 | Lange Geer 52 | CV ruimte | 56 | Warmtedistributie | Nefit | Topline Aquapower HRC45 | 2008 |  | 40 kW | 1 |  | cv ketel
1022 | PRP-000500 | Lange Geer 52 | CV ruimte | 56 | Warmtedistributie | Nefit | Moduline 400 | 2008 |  |  | 1 |  | Ketel regeling
1022 | PRP-000500 | Lange Geer 52 | CV ruimte | 56 | Warmtedistributie | Watts | 25 ltr | 2008 |  |  | 1 |  | Drukvat
1022 | PRP-000500 | Lange Geer 52 |  | 57 | mechanische ventilatie | [5 empty] | 1
1129 | PRP-000572 | Leeghwaterstraat 52-356 | CV ruimte | 56 | Warmtedistributie | Calpex |  | 2010 | PO2020+10 |  | 11 |  | Koppelingen
1129 | PRP-000572 | Leeghwaterstraat 52-356 | CV ruimte | 56 | Warmtedistributie | Calpex |  | 2019 | 2029 |  | 1 |  | Koppelingen
1129 | PRP-000572 | Leeghwaterstraat 52-356 | CV ruimte | 56 | Warmtedistributie | Calpex |  | 2010 | PO2020+10 |  | 1 |  | Grondslang
1129 | PRP-000572 | Leeghwaterstraat 52-356 | CV ruimte | 56 | Warmtedistributie | Diverse |  | 2010 | 2025 |  | 1 |  | Appendages onderstation
1129 | PRP-000572 | Leeghwaterstraat 52-356 | CV ruimte | 56 | Warmtedistributie | Econosto |  | 2010 | PO2018+8 |  | 1 |  | Overstort
1129 | PRP-000572 | Leeghwaterstraat 52-356 | CV ruimte | 56 | Warmtedistributie | Eneco |  | 0 | ? |  | 1 |  | Warmtewisselaar
1129 | PRP-000572 | Leeghwaterstraat 52-356 | CV ruimte | 56 | Warmtedistributie | Johnson | VA7810-GGA-11 ( 24 v ) | 2010 | PO2020+10 |  | 1 |  | Driewegklep
1129 | PRP-000572 | Leeghwaterstraat 52-356 | CV ruimte | 56 | Warmtedistributie | Johnson | diam. 2" 1 1/2" | 2019 | 2029 |  | 1 |  | Afsluiter
1129 | PRP-000572 | Leeghwaterstraat 52-356 | CV ruimte | 56 | Warmtedistributie | Siemens | PI regelaar | 2019 | 2029 |  | 1
1129 | PRP-000572 | Leeghwaterstraat 52-356 | CV ruimte | 56 | Warmtedistributie | Siemens | Temperatuuropnemer | 2019 | 2029 |  | 1
1129 | PRP-000572 | Leeghwaterstraat 52-356 | CV ruimte | 56 | Warmtedistributie | T&A | Stad DN40 | 2010 | PO2020+10 |  | 12 |  | Afsluiter
1129 | PRP-000572 | Leeghwaterstraat 52-356 | CV ruimte | 53 | Vuilwaterpomp | Wilo | Stratos 50/1-8 | 2010 | PO2020+10 |  | 1 |  | Circulatiepomp
1129 | PRP-000572 | Leeghwaterstraat 52-356 | CV ruimte | 53 | Vuilwaterpomp | Wilo | Stratos 30/1-12 | 2010 | PO2020+10 |  | 1 |  | Circulatiepomp
1129 | PRP-000572 | Leeghwaterstraat 52-356 | CV ruimte | 56 | Warmtedistributie |  |  | 0 | ? |  | 1 |  | onderstation secundair
1101 |  | Louis Couperuslaan 23 - 117 | technische ruimte | [9 empty] | Opname doen, niet bekend welke elementen aanwezig zijn. ? eenheden
1101 |  | Louis Couperuslaan 23/117 |  | 57 | mechanische ventilatie | [5 empty] | 8
1113 | PRP-000565 | Michiel de Ruyterweg 2-488 | technische ruimte |  |  | Diverse |  | 2011 |  |  | 1 |  | Appendages onderstation
1113 | PRP-000565 | Michiel de Ruyterweg 2-488 | technische ruimte |  |  | Econosto | Fig. 517 diam. 1" | 2011 |  |  | 1 |  | Overstort
1113 | PRP-000565 | Michiel de Ruyterweg 2-488 | technische ruimte |  |  | Eneco |  | 0 |  |  | 1 |  | onderstation secundair
1113 | PRP-000565 | Michiel de Ruyterweg 2-488 | technische ruimte | 56 | Warmtedistributie | Grundfos | Magna 32-100N / 180 | 2011 |  |  | 2 |  | Circulatiepomp ww
1113 | PRP-000565 | Michiel de Ruyterweg 2-488 | technische ruimte | 56 | Warmtedistributie | Grundfos | TPE 40-300/2 | 2011 |  |  | 1 |  | Circulatiepomp cv
1113 | PRP-000565 | Michiel de Ruyterweg 2-488 | technische ruimte | 56 | Warmtedistributie | Grundfos | Magna3 40-150F 250 | 2015 |  |  | 1 |  | Circulatiepomp cv
1113 | PRP-000565 | Michiel de Ruyterweg 2-488 | technische ruimte | 56 | Warmtedistributie | Nibe | 1000 liter | 2010 |  |  | 2 |  | Voorraadvaten
1113 | PRP-000565 | Michiel de Ruyterweg 2-488 | technische ruimte | 56 | Warmtedistributie | Pneumatex |  | 2010 |  |  | 1 |  | Expansieautomaat
1113 | PRP-000565 | Michiel de Ruyterweg 2-488 | technische ruimte | 58 | GBS | Priva | Compri HX | 2011 |  |  | 1 |  | GBS systeem
1113 | PRP-000565 | Michiel de Ruyterweg 2-488 | technische ruimte | 56 | Warmtedistributie | Siemens | VXG 21.80 | 2010 |  |  | 1 |  | Driewegklep
1113 | PRP-000565 | Michiel de Ruyterweg 2-488 | technische ruimte | 56 | Warmtedistributie | Siemens | SAX 61 | 2011 |  |  | 1 |  | Motor driewegklep
1113 | PRP-000565 | Michiel de Ruyterweg 2-488 | technische ruimte | 56 | Warmtedistributie | Spirovent | BC100L | 2010 |  |  | 1 |  | Luchtafscheider
1113 | PRP-000565 | Michiel de Ruyterweg 2-488 | technische ruimte | 56 | Warmtedistributie | T&A | DN80-DN100-2" | 2010 |  |  | 8 |  | Inregelafsluiters
1113 | PRP-000565 | Michiel de Ruyterweg 2-488 | technische ruimte | 56 | Warmtedistributie |  |  | 0 |  |  | 1 |  | Warmtewisselaar
1111 | PRP-000564 | Mijnbouwplein 11/135, Mijnbouwstraat 116a/z, 118a/v |  | 57 | mechanische ventilatie | [5 empty] | 15
1111 | PRP-000564 | Mijnbouwplein 11-135 & Mijnbouwstraat 116-118 | CV ruimte | 56 | Warmtedistributie | Alfa Laval | CB200-124H | 2010 | 2025 |  | 1 |  | Warmtewisselaar
1111 | PRP-000564 | Mijnbouwplein 11-135 & Mijnbouwstraat 116-118 | CV ruimte | 56 | Warmtedistributie | CIM-Econ | diam. 2" 1 1/2" | 2010 | PO2020+10 |  | 5 |  | Afsluiter
1111 | PRP-000564 | Mijnbouwplein 11-135 & Mijnbouwstraat 116-118 | CV ruimte | 56 | Warmtedistributie | Diverse |  | 2010 | 2025 |  | 1 |  | Appendages onderstation
1111 | PRP-000564 | Mijnbouwplein 11-135 & Mijnbouwstraat 116-118 | CV ruimte | 56 | Warmtedistributie | Econ | diam. 2" | 2010 | PO2020+10 |  | 1 |  | Afsluiter
1111 | PRP-000564 | Mijnbouwplein 11-135 & Mijnbouwstraat 116-118 | CV ruimte | 56 | Warmtedistributie | Econosto | Fig. 517 diam. 1" | 2010 | PO2018+8 |  | 1 |  | Overstort
1111 | PRP-000564 | Mijnbouwplein 11-135 & Mijnbouwstraat 116-118 | CV ruimte | 56 | Warmtedistributie | Eneco |  | 0 | ? |  | 1 |  | onderstation secundair
1111 | PRP-000564 | Mijnbouwplein 11-135 & Mijnbouwstraat 116-118 | CV ruimte | 56 | Warmtedistributie | Grundfos | Magna 40-120F l=250mm | 2010 | PO2022+12 |  | 1 |  | Circulatiepomp
1111 | PRP-000564 | Mijnbouwplein 11-135 & Mijnbouwstraat 116-118 | CV ruimte | 56 | Warmtedistributie | Grundfos | Magna 50-120F l=280mm | 2010 | PO2022+12 |  | 1 |  | Circulatiepomp
1111 | PRP-000564 | Mijnbouwplein 11-135 & Mijnbouwstraat 116-118 | CV ruimte | 56 | Warmtedistributie | Pneumatex | Transfero TPV 4.1 compleet | 2014 | 2029 |  | 1 |  | Expansieautomaat
1111 | PRP-000564 | Mijnbouwplein 11-135 & Mijnbouwstraat 116-118 | CV ruimte | 56 | Warmtedistributie | Siemens | RVL 480 | 2010 | PO2021+11 |  | 1 |  | Siemens
1111 | PRP-000564 | Mijnbouwplein 11-135 & Mijnbouwstraat 116-118 | CV ruimte | 56 | Warmtedistributie | Siemens | RAK-TW 1200 B_H | 2010 | PO2021+11 |  | 1
1111 | PRP-000564 | Mijnbouwplein 11-135 & Mijnbouwstraat 116-118 |  | 53 | Vuilwaterpomp | Wilo | TMP 40/8 ( 9m3/h ) | 2014 | 2024 |  | 1 |  | VUILWATERPOMP
1070 | PRP-000538 | Mina Krusemanstr. 50/386 |  | 57 | mechanische ventilatie | [5 empty] | 25
1070 | PRP-000538 | Mina Krusemanstraat 50-386 | CV ruimte | 56 | Warmtedistributie | Biral | AW 15-2 | 2013 | 2025 |  | 1 |  | Tapwatercirc.pomp
1070 | PRP-000538 | Mina Krusemanstraat 50-386 | CV ruimte | 56 | Warmtedistributie | Burgerhout | Rookgasafvoer | 2013 | 2028 |  | 6
1070 | PRP-000538 | Mina Krusemanstraat 50-386 | CV ruimte | 56 | Warmtedistributie | Grundfos | Magna 65-120F | 2008 | PO2020+12 |  | 1 |  | Circulatiepomp
1070 | PRP-000538 | Mina Krusemanstraat 50-386 | CV ruimte | 56 | Warmtedistributie | Grundfos | Alpha 25-40 | 2013 | 2025 |  | 2 |  | Circulatiepomp
1070 | PRP-000538 | Mina Krusemanstraat 50-386 | CV ruimte | 56 | Warmtedistributie | Pneumatex | Vento VP 4.1E | 2013 | 2025 |  | 1 |  | Expansievoorziening
1070 | PRP-000538 | Mina Krusemanstraat 50-386 | CV ruimte | 56 | Warmtedistributie | Pneumatex | DU 140.6 | 2013 | 2025 |  | 1
1070 | PRP-000538 | Mina Krusemanstraat 50-386 | CV ruimte | 56 | Warmtedistributie | Pneumatex | Compressor C10.1-6F | 2013 | 2025 |  | 1
1070 | PRP-000538 | Mina Krusemanstraat 50-386 | CV ruimte | 56 | Warmtedistributie | Pneumatex | CU 400.6 | 2013 | 2025 |  | 1
1070 | PRP-000538 | Mina Krusemanstraat 50-386 | CV ruimte | 58 | GBS | Priva | Priva Bleu ID | 2013 | 2028 |  | 1 |  | Ketelregeling
1070 | PRP-000538 | Mina Krusemanstraat 50-386 | CV ruimte | 51 | Warmteopwekking | Remeha | Quinta Pro HR115 | 2013 | 2028 | 107 kW | 6 |  | cv ketel
1070 | PRP-000538 | Mina Krusemanstraat 50-386 | CV ruimte | 51 | Warmteopwekking | Sentry | CWH 90/300 | 2013 | 2025 |  | 2 |  | Warmwaterboiler
1070 | PRP-000538 | Mina Krusemanstraat 50-386 | CV ruimte | 56 | Warmtedistributie | Ubel | spec.best | 2013 | 2025 |  | 2 |  | Omschakelkleppen
1070 | PRP-000538 | Mina Krusemanstraat 50-386 | Leidingsysteem dak + | 56 | Warmtedistributie | Uponor | RS-2/Rs-3 | 2020 | 2040 |  | 1 |  | kunsstof buis pers
1070 | PRP-000538 | Mina Krusemanstraat 50-386 | CV ruimte | 56 | Warmtedistributie | van der Beijl | MVB 500 | 2008 | PO2023+15 |  | 2 |  | Voorraadvaten
1070 | PRP-000538 | Mina Krusemanstraat 50-386 | aansluitingen woning | 56 | Warmtedistributie |  |  | 2013 | 2025 |  | 1
|  | Molslaan 106/160, Beestenmarkt 15/17 (bedrijfsruimte) |  | 57 | mechanische ventilatie | [5 empty] | 9
1303 | PRP-000602 | Mouterpad 1-32 | Badkamer/keuken | 51 | Warmteopwekking | individuele ketels | diverse |  |  |  | 32 |  | cv ketel
1014 | PRP-000494 | Noordeinde 1 | CV ruimte | 56 | Warmtedistributie | Diverse |  | 2014 |  |  | 1 |  | Appendages
1014 | PRP-000494 | Noordeinde 1 | CV ruimte | 56 | Warmtedistributie | Heimeier | A-Exact | 2014 |  |  | 30 |  | Thermostaatkranen
1014 | PRP-000494 | Noordeinde 1 | CV ruimte | 56 | Warmtedistributie | Pneumatex | 35 ltr | 2013 |  |  | 1 |  | Drukvat
1014 | PRP-000494 | Noordeinde 1 | CV ruimte | 51 | Warmteopwekking | Remeha | Calenta 40c-CW6 | 2014 |  | 40 kW | 1 |  | cv ketel
1014 | PRP-000494 | Noordeinde 1 | CV ruimte | 51 | Warmteopwekking | Remeha | I-Sense | 2014 |  |  | 1 |  | Ketel regeling
1053 | PRP-000528 | Oost Indieplaats 1/104 |  | 57 | mechanische ventilatie | [5 empty] | 19
|  | Oosteinde 201 |  | 57 | mechanische ventilatie | [5 empty] | 2
1053 | PRP-000528 | Oostindiëplaats 1 - 104 | cv ruimte |  |  | Alfa Laval | M3 | 2008 |  |  | 1 |  | Platenwisselaar
1053 | PRP-000528 | Oostindiëplaats 1 - 104 | cv ruimte | 56 | Warmtedistributie | Flexcon | VSV 200 voorschakelvat | 2010 |  |  | 1 |  | Expansievoorziening
1053 | PRP-000528 | Oostindiëplaats 1 - 104 | cv ruimte | 56 | Warmtedistributie | Flexcon | M-KC 350 litre | 2010 |  |  | 1
1053 | PRP-000528 | Oostindiëplaats 1 - 104 | cv ruimte | 56 | Warmtedistributie | Flexcon | Compressor MKC M3 | 2010 |  |  | 1
1053 | PRP-000528 | Oostindiëplaats 1 - 104 | cv ruimte | 56 | Warmtedistributie | Grundfos | Magna 50-60F | 2007 |  |  | 2 |  | Circulatiepomp
1053 | PRP-000528 | Oostindiëplaats 1 - 104 | cv ruimte | 56 | Warmtedistributie | Grundfos | Magna 32-120F | 2007 |  |  | 2 |  | Circulatiepomp
1053 | PRP-000528 | Oostindiëplaats 1 - 104 | cv ruimte | 56 | Warmtedistributie | Grundfos | UPS 25-40/180 | 2010 |  |  | 1 |  | Circulatielaadpomp
1053 | PRP-000528 | Oostindiëplaats 1 - 104 | cv ruimte | 56 | Warmtedistributie | Grundfos | UPS 25-80/180 | 2010 |  |  | 1 |  | Tapwaterpomp
1053 | PRP-000528 | Oostindiëplaats 1 - 104 | cv ruimte | 56 | Warmtedistributie | Grundfos | UP 20-45N/150 | 2010 |  |  | 1 |  | Tapwatercirc.pomp
1053 | PRP-000528 | Oostindiëplaats 1 - 104 | cv ruimte | 58 | GBS | Priva | aanpassing 2014 | 2014 |  |  | 1 |  | Ketelregeling
1053 | PRP-000528 | Oostindiëplaats 1 - 104 | cv ruimte | 51 | Warmteopwekking | Remeha | Quinta Pro HR115 | 2010 |  | 107 kW | 6 |  | cv ketel
1053 | PRP-000528 | Oostindiëplaats 1 - 104 | cv ruimte | 56 | Warmtedistributie | van der Beijl | MVB 500 | 2011 |  |  | 2 |  | Voorraadvat
1053 | PRP-000528 | Oostindiëplaats 1 - 104 | cv ruimte | 56 | Warmtedistributie | van der Beijl | MVB 500 | 2008 |  |  | 2 |  | Voorraadvat
|  | Oranjestraat 30/46 |  | 57 | mechanische ventilatie | [6 empty] | 7
1028 | PRP-000505 | Oude Delft 106 | x | x | x
1028 | PRP-000505 | Oude Delft 106 | x | x | x
1028 | PRP-000505 | Oude Delft 106 | x | x | x
1028 | PRP-000505 | Oude Delft 106 | x | x | x
1028 | PRP-000505 | Oude Delft 106 |  | 57 | mechanische ventilatie | [5 empty] | 2
1071 | PRP-000539 | Oude Delft 11 |  | 57 | mechanische ventilatie | [5 empty] | 1
1071 | PRP-000539 | Oude Delft 11-13 | CV ruimte |  |  | Diverse |  | 2001 |  |  | 1 |  | Diverse appendages
1071 | PRP-000539 | Oude Delft 11-13 | CV ruimte |  |  | Duco | 15mm | 2001 |  |  | 1 |  | Inlaatcombinatie
1071 | PRP-000539 | Oude Delft 11-13 | CV ruimte | 56 | Warmtedistributie | Flexcon | 25 ltr | 2001 |  |  | 1 |  | Drukvat
1071 | PRP-000539 | Oude Delft 11-13 | CV ruimte | 56 | Warmtedistributie | Heimeier | A-Exact | 2014 |  |  | 25
1071 | PRP-000539 | Oude Delft 11-13 | CV ruimte | 56 | Warmtedistributie | Heimeier | Voetventielen | 2014 |  |  | 25
1071 | PRP-000539 | Oude Delft 11-13 | CV ruimte | 51 | Warmteopwekking | Remeha | Calenta 40L/ CW6 | 2014 |  | 40 kW | 1 |  | cv ketel
1071 | PRP-000539 | Oude Delft 11-13 | CV ruimte | 51 | Warmteopwekking | Remeha | Aqua 120/30 | 2001 |  | 120 ltr | 1 |  | Warmwaterboiler
1071 | PRP-000539 | Oude Delft 11-13 | CV ruimte | 51 | Warmteopwekking | Remeha | I-Sense | 2014 |  |  | 1 |  | Ketel regeling
1024 | PRP-000501 | Oude Delft 15 | CV ruimte | 56 | Warmtedistributie | Cimvak |  | 2010 |  |  | 8 |  | Kogelkranen
1024 | PRP-000501 | Oude Delft 15 | CV ruimte | 56 | Warmtedistributie | Econosto | DN50 | 2010 |  |  | 6 |  | Membraanafsluiter
1024 | PRP-000501 | Oude Delft 15 | CV ruimte | 56 | Warmtedistributie | Flamco | 80/1 bar | 2010 |  |  | 2 |  | Drukvat
1024 | PRP-000501 | Oude Delft 15 | CV ruimte | 56 | Warmtedistributie | Grundfos | Alpha2 25-60/180 | 2013 |  |  | 1 |  | Circulatiepomp
1024 | PRP-000501 | Oude Delft 15 | CV ruimte | 56 | Warmtedistributie | Grundfos | UP 20-15N 150 | 2012 |  |  | 1 |  | Tapwatercirulatiepomp
1024 | PRP-000501 | Oude Delft 15 | CV ruimte | 56 | Warmtedistributie | Grundfos | Magna3 50/60F 240 | 2013 |  |  | 1 |  | Cirulatiepomp
1024 | PRP-000501 | Oude Delft 15 | CV ruimte | 56 | Warmtedistributie | Imbema | GWS GbbH 73770 | 2013 |  |  | 1 |  | Gasdetectie systeem
1024 | PRP-000501 | Oude Delft 15 | CV ruimte | 56 | Warmtedistributie | Imbema | MF5054 | 2013 |  |  | 2 |  | Sensoren
1024 | PRP-000501 | Oude Delft 15 | CV ruimte | 56 | Warmtedistributie | Nibe | PUB2 DS1 | 2010 |  | 160 ltr | 1 |  | Warmwaterboiler
1024 | PRP-000501 | Oude Delft 15 | CV ruimte | 58 | GBS | Priva | Compri HX jaartal ? | 0 |  |  | 1 |  | ketel regeling
1024 | PRP-000501 | Oude Delft 15 | CV ruimte | 51 | Warmteopwekking | Remeha | Quinta 85 | 2010 |  | 80 kW | 1
1024 | PRP-000501 | Oude Delft 15 | CV ruimte | 51 | Warmteopwekking | Remeha | Rookgaskleppen | 2010 |  |  | 3
1024 | PRP-000501 | Oude Delft 15 | CV ruimte | 51 | Warmteopwekking | Remeha | Quinta 65 | 2010 |  | 61 kW | 2 |  | cv ketel
1024 | PRP-000501 | Oude Delft 15 | CV ruimte | 56 | Warmtedistributie | Siemens | SQS 62 | 2010 |  |  | 1 |  | Driewegkleppen
1024 | PRP-000501 | Oude Delft 15 | CV ruimte | 56 | Warmtedistributie | Siemens | SQS 35 | 2010 |  |  | 1 |  | Driewegkleppen
1024 | PRP-000501 | Oude Delft 15 | CV ruimte | 51 | Warmteopwekking |  |  | 2013 |  |  | 1 |  | PI verplicht
1024 | PRP-000501 | Oude Delft 15 | CV ruimte | 53 | waterinstallaties |  |  | 2013 |  |  | 1 |  | VUILWATERPOMP
1024 | PRP-000501 | Oude Delft 15 | CV ruimte | 51 | Warmteopwekking |  |  | 0 |  |  | 1 |  | G25
1024 | PRP-000501 | Oude Delft 15/17 |  | 57 | mechanische ventilatie | [5 empty] | 2
1034 | PRP-000510 | Oude Delft 172 | CV ruimte | 56 | Warmtedistributie | Diverse |  | 2009 | PO2021+12 |  | 1 |  | Appendages
1034 | PRP-000510 | Oude Delft 172 | CV ruimte | 56 | Warmtedistributie | Flexcon | 18 ltr | 2009 | PO2019+10 |  | 1 |  | Drukvat
1034 | PRP-000510 | Oude Delft 172 | CV ruimte | 51 | Warmteopwekking | Remeha | Avanta | 2009 | PO2021+12 | 24 kW | 1 |  | cv ketel
1034 | PRP-000510 | Oude Delft 172 | CV ruimte | 51 | Warmteopwekking | Remeha | I-Sense | 2009 | PO2021+12 |  | 1 |  | Ketel regeling
1034 | PRP-000510 | Oude Delft 172 | begane grond |  |  |  | G4 | 0 | ? |  | 1 |  | begane grond
1034 | PRP-000510 | Oude Delft 172 |  | 57 | mechanische ventilatie | [5 empty] | 1
1025 | PRP-000502 | Oude Delft 23 | x | x | x | x | x | x | x | x | x | x | x
1025 | PRP-000502 | Oude Delft 23 |  | 57 | mechanische ventilatie | [5 empty] | 1
1026 | PRP-000503 | Oude Delft 25/29 |  | 57 | mechanische ventilatie | [5 empty] | 3
1026 | PRP-000503 | Oude Delft 25-31 | CV ruimte | 56 | Warmtedistributie | - | niet bereikbaar | 0 | ? |  | 1 |  | ja
1026 | PRP-000503 | Oude Delft 25-31 | CV ruimte | 56 | Warmtedistributie | Alfa Laval |  | 2010 | PO2022+12 |  | 1 |  | Platenwisselaar
1026 | PRP-000503 | Oude Delft 25-31 | CV ruimte | 56 | Warmtedistributie | Dungs | GF40050/4 | 2010 | PO2020+10 |  | 1 |  | Gasfilter
1026 | PRP-000503 | Oude Delft 25-31 | CV ruimte | 56 | Warmtedistributie | Econ | DN65-DN50 | 2009 | PO2021+12 |  | 15 |  | Afsluiters
1026 | PRP-000503 | Oude Delft 25-31 | CV ruimte | 56 | Warmtedistributie | Flamco | 80/1 | 2009 | PO2019+10 |  | 3 |  | Drukvat
1026 | PRP-000503 | Oude Delft 25-31 | CV ruimte | 56 | Warmtedistributie | Grundfos | UPS 20-60 | 2009 | PO2021+12 |  | 1 |  | Circulatiepomp
1026 | PRP-000503 | Oude Delft 25-31 | CV ruimte | 56 | Warmtedistributie | Grundfos | 25-60/180 | 2010 | PO2022+12 |  | 1 |  | Circulatiepomp
1026 | PRP-000503 | Oude Delft 25-31 | CV ruimte | 56 | Warmtedistributie | Grundfos | UPS 32-120F/220 | 2010 | PO2022+12 |  | 1 |  | Circulatiepomp
1026 | PRP-000503 | Oude Delft 25-31 | CV ruimte | 56 | Warmtedistributie | Grundfos | UP 20-45N/150 | 2013 | 2025 |  | 1 |  | Tapwatercirulatiepomp
1026 | PRP-000503 | Oude Delft 25-31 | CV ruimte | 56 | Warmtedistributie | Grundfos | UPS 32-80 B180 | 2005 | PO2017+12 |  | 1 |  | Boilerlaadpomp
1026 | PRP-000503 | Oude Delft 25-31 | woningen | 56 | Warmtedistributie | Heimeier | Eclipse | 2016 | 2041 |  | 90 |  | Thermostaatkranen
1026 | PRP-000503 | Oude Delft 25-31 | CV ruimte | 56 | Warmtedistributie | Imbema | GWS GbbH 73770 | 2010 | 2025 |  | 1 |  | Gasdetectiesysteem
1026 | PRP-000503 | Oude Delft 25-31 | CV ruimte | 56 | Warmtedistributie | Imbema | MF 5054 | 2010 | PO2018+8 |  | 2 |  | Sensoren
1026 | PRP-000503 | Oude Delft 25-31 | CV ruimte | 56 | Warmtedistributie | Nibe | EKS 300 | 2010 | 2025 |  | 1 |  | Warmwaterboiler
1026 | PRP-000503 | Oude Delft 25-31 | CV ruimte | 58 | GBS | Priva | Compri HX | 2009 | PO2020+11 |  | 1 |  | ketel regeling
1026 | PRP-000503 | Oude Delft 25-31 | CV ruimte | 51 | Warmteopwekking | Remeha | Quinta 65 | 2010 | PO2023+13 | 61 kW | 3 |  | cv ketel
1026 | PRP-000503 | Oude Delft 25-31 | CV ruimte | 56 | Warmtedistributie | Siemens | SQS65-VXG 44-32 | 2009 | PO2020+11 |  | 4 |  | Driewegkleppen
1026 | PRP-000503 | Oude Delft 25-31 | CV ruimte | 56 | Warmtedistributie | Ubbink |  | 2015 | 2028 |  | 3 |  | rookgasafvoer ketels
1026 | PRP-000503 | Oude Delft 25-31 | woningen | 56 | Warmtedistributie |  |  | 2016 | 2031 |  | 20 |  | Mengkranen
1015 | PRP-000495 | Oude Delft 35 | CV ruimte | 56 | Warmtedistributie | ARBM | 500ltr | 2017 |  | 500ltr | 1 |  | Warmwaterboiler
1015 | PRP-000495 | Oude Delft 35 | CV ruimte | 56 | Warmtedistributie | Cenvax | MG316N | 2008 |  |  | 1 |  | boilerregeling
1015 | PRP-000495 | Oude Delft 35 | CV ruimte | 56 | Warmtedistributie | Diverse |  | 2008 |  |  | 1 |  | Kogelkranen
1015 | PRP-000495 | Oude Delft 35 | CV ruimte | 56 | Warmtedistributie | Grundfos | Magna3 40-80F | 2015 |  |  | 1 |  | Circulatiepomp cv
1015 | PRP-000495 | Oude Delft 35 | CV ruimte | 56 | Warmtedistributie | Grundfos | UPS 25-60/180 | 1999 |  |  | 1 |  | Circulatiepomp ww
1015 | PRP-000495 | Oude Delft 35 | CV ruimte | 56 | Warmtedistributie | Grundfos | UP 15-14B 80 | 2015 |  |  | 1 |  | Tapwatercirulatiepomp
1015 | PRP-000495 | Oude Delft 35 | CV ruimte | 56 | Warmtedistributie | Heimeier | A-Exact | 2015 |  |  | 40 |  | Thermostaatkranen
1015 | PRP-000495 | Oude Delft 35 | CV ruimte | 56 | Warmtedistributie | Heimeier | Regulux | 2015 |  |  | 40 |  | Voetventielen
1015 | PRP-000495 | Oude Delft 35 | CV ruimte | 56 | Warmtedistributie | Pneumatex | Statico SU 200 | 2013 |  |  | 1 |  | Drukvat
1015 | PRP-000495 | Oude Delft 35 | CV ruimte | 51 | Warmteopwekking | Remeha | Quinta 65 | 2008 |  | 61 kW | 1 |  | cv ketel
1015 | PRP-000495 | Oude Delft 35 | CV ruimte | 51 | Warmteopwekking | Remeha | Quinta 85 | 2008 |  | 80 kW | 1 |  | cv ketel tapwater
1015 | PRP-000495 | Oude Delft 35 | CV ruimte | 51 | Warmteopwekking | Remeha | Rematic | 2008 |  |  | 1 |  | ketel regeling
1015 | PRP-000495 | Oude Delft 35 | CV ruimte | 56 | Warmtedistributie | Siemens | VXG 44.40-25 SQS 35.00 | 2006 |  |  | 1 |  | Driewegkleppen
1015 | PRP-000495 | Oude Delft 35 | CV ruimte | 56 | Warmtedistributie | Siemens | VXC 44.25-10 SQS 35.00 | 2006 |  |  | 1 |  | Driewegkleppen
1015 | PRP-000495 | Oude Delft 35 |  | 57 | mechanische ventilatie | [5 empty] | 2
1035 | PRP-000511 | Oude Delft 75 | CV ruimte | 53 | waterinstallaties | Duijvelaar | HF 100G | 2002 |  |  |  | 1 | Vuilwaterpomp
1035 | PRP-000511 | Oude Delft 75 | CV ruimte | 56 | Warmtedistributie | Grundfos | UP 20-30N/150 | 2002 |  |  |  | 2 | Tapwater circulatiepomp
1035 | PRP-000511 | Oude Delft 75 | CV ruimte | 56 | Warmtedistributie | Grundfos | Magna3 25/40-180 | 2015 |  |  |  | 2 | Circ.pompen ketels
1035 | PRP-000511 | Oude Delft 75 | CV ruimte | 56 | Warmtedistributie | Grundfos | Magna 50-120F | 2007 |  |  |  | 1 | Circulatiepomp
1035 | PRP-000511 | Oude Delft 75 | CV ruimte | 56 | Warmtedistributie | Grundfos | UP 20-45N/150 | 2010 |  |  |  | 1 | Tapwater circulatiepomp
1035 | PRP-000511 | Oude Delft 75 | CV ruimte | 65 | Beveiligingsinstallatie | Imbema | GWS | 2003 |  |  |  | 1 | Gasdetectiesysteem
1035 | PRP-000511 | Oude Delft 75 | CV ruimte | 65 | Beveiligingsinstallatie | Imbema | sensoren SG440 | 2003 |  |  |  | 2 | Onbekend
1035 | PRP-000511 | Oude Delft 75 | CV ruimte | 51 | Warmteopwekking | Remeha | Rematic MC | 2013 |  |  |  | 1 | Ketel regeling
1035 | PRP-000511 | Oude Delft 75 |  | 57 | mechanische ventilatie | [5 empty] | 15
1096 | PRP-000545 | Oude Delft 81 | cv ruimte |  |  | begrenzers | 6 ltr/min | 2015 |  |  | 6 |  | Via cv-ketel
1096 | PRP-000545 | Oude Delft 81 | cv ruimte |  |  | begrenzers | 6 ltr/min | 2015 |  |  | 6 |  | Via cv-ketel
1096 | PRP-000545 | Oude Delft 81 | cv ruimte |  |  | Danfoss | Dynamic Valve 1/2" | 2015 |  |  | 25 |  | Thermostaatkranen
1096 | PRP-000545 | Oude Delft 81 | cv ruimte |  |  | Danfoss |  | 2015 |  |  | 25 |  | Voetventielen
1096 | PRP-000545 | Oude Delft 81 | cv ruimte | 56 | Warmtedistributie | Pneumatex | 25 ltr | 2014 |  |  | 1 |  | Drukvat
1096 | PRP-000545 | Oude Delft 81 | cv ruimte | 56 | Warmtedistributie | Pneumatex | 25 ltr | 2003 |  |  | 1 |  | Drukvat
1096 | PRP-000545 | Oude Delft 81 | cv ruimte | 51 | Warmteopwekking | Remeha | Calenta 40c/CW6 | 2015 |  | 40 kW | 1 |  | cv ketel voorhuis
1096 | PRP-000545 | Oude Delft 81 | cv ruimte | 51 | Warmteopwekking | Remeha | Calenta 40c/CW6 | 2015 |  | 40 kW | 1 |  | cv ketel achterhuis
1096 | PRP-000545 | Oude Delft 81 | cv ruimte | 51 | Warmteopwekking | Remeha | I-Sense | 2014 |  |  | 1 |  | Ketel regeling links
1096 | PRP-000545 | Oude Delft 81 | cv ruimte | 51 | Warmteopwekking | Remeha | I-Sense | 2015 |  |  | 1 |  | Ketel regeling rechts
1063 | PRP-000537 | Oude Delft 87-89 |  | 57 | mechanische ventilatie | [5 empty] | 2
1063 | PRP-000537 | Oude Delft 89 | technische ruimte | [9 empty] | Opname doen, niet bekend welke elementen aanwezig zijn. 25 eenheden
1027 | PRP-000504 | Oude Delft 94/98 |  | 57 | mechanische ventilatie | [5 empty] | 2
1027 | PRP-000504 | Oude Delft 94-98 | CV ruimte | 56 | Warmtedistributie | diverse |  | 2014 |  |  | 1 |  | Appendages
1027 | PRP-000504 | Oude Delft 94-98 | CV ruimte | 56 | Warmtedistributie | Grundfos | 25/40 | 2014 |  |  | 1 |  | Circulatiepomp
1027 | PRP-000504 | Oude Delft 94-98 | CV ruimte | 56 | Warmtedistributie | Heimeier | A-Exact | 2014 |  |  | 50 |  | radiatorkranen
1027 | PRP-000504 | Oude Delft 94-98 | CV ruimte | 56 | Warmtedistributie | Heimeier | Regulux | 2014 |  |  | 50 |  | voetventielen
1027 | PRP-000504 | Oude Delft 94-98 | CV ruimte | 56 | Warmtedistributie | Pneumatex | 80/1 | 2014 |  |  | 1 |  | Drukvat
1027 | PRP-000504 | Oude Delft 94-98 | CV ruimte | 51 | Warmteopwekking | Remeha | I-Sense | 2014 |  |  | 1 |  | ketel regeling
1027 | PRP-000504 | Oude Delft 94-98 | CV ruimte | 51 | Warmteopwekking | Sentry | CWH 60/300 | 2014 |  |  | 1 |  | Warmwaterboiler
1027 | PRP-000504 | Oude Delft 94-98 | CV ruimte |  |  |  |  | 2014 |  |  | 1 |  | Bouwkundige werken
1027 | PRP-000504 | Oude Delft 94-98 | CV ruimte |  |  |  |  | 2014 |  |  | 1 |  | Isolatiewerkzaamheden
1003 | PRP-000480 | Oudraadtweg 1/37 |  | 57 | mechanische ventilatie | [5 empty] | 12
1003 | PRP-000480 | Oudraadtweg 1-37 | CV ruimte | 56 | Warmtedistributie | Flamco | 200/1 | 2012 | 2027 | 200 ltr | 3 | pst
1003 | PRP-000480 | Oudraadtweg 1-37 | CV ruimte | 56 | Warmtedistributie | Flamco | 200/1 | 2012 | 2027 | 200 ltr | 1 | pst
1003 | PRP-000480 | Oudraadtweg 1-37 | CV ruimte | 56 | Warmtedistributie | Grundfos | Alpha-1 | 2020 | 2032 |  | 3 | pst
1003 | PRP-000480 | Oudraadtweg 1-37 | CV ruimte | 56 | Warmtedistributie | Grundfos | Magna 40-120F/250 | 2012 | 2024 |  | 4 | pst
1003 | PRP-000480 | Oudraadtweg 1-37 | CV ruimte | 56 | Warmtedistributie | Grundfos | UP 20-45N | 2012 | PO2022+10 |  | 5 | pst
1003 | PRP-000480 | Oudraadtweg 1-37 | CV ruimte | 56 | Warmtedistributie | Nibe | MVB500 | 2012 | 2030 |  | 4 | pst
1003 | PRP-000480 | Oudraadtweg 1-37 | CV ruimte | 51 | Warmteopwekking | Remeha | Quinta Pro HR 115 | 2012 | 2027 | 100 | 3 | pst
1003 | PRP-000480 | Oudraadtweg 1-37 | CV ruimte | 51 | Warmteopwekking | Remeha | Quinta Pro HR 115 | 2021 | 2036 | 100 | 1 | pst
1003 | PRP-000480 | Oudraadtweg 1-37 | CV ruimte | 51 | Warmteopwekking | Remeha | I-Sense | 2012 | 2024 |  | 4 | pst
1003 | PRP-000480 | Oudraadtweg 1-37 | CV ruimte | 51 | Warmteopwekking | Sentry | CWH 60/200 | 2012 | 2024 |  | 4 | pst
1003 | PRP-000480 | Oudraadtweg 1-37 | Technische ruimte | 53 | Vuilwaterpomp | Wilo | TMP 40/8 | ? | ?+10 |  | 1 | pst
1003 | PRP-000480 | Oudraadtweg 1-37 | Technische ruimte | 53 | Vuilwaterpomp | Wilo | TMP 40/8 | 2012 | PO2022+10 |  | 1 | pst
1016 | PRP-000496 | Paardenmarkt 46 | CV ruimte | 56 | Warmtedistributie | Diverse |  | 2011 |  |  | 1 |  | Appendages
1016 | PRP-000496 | Paardenmarkt 46 | CV ruimte | 56 | Warmtedistributie | Grundfos | UPS 25-55/180 | 2011 |  |  | 1 |  | Circulatiepomp cv
1016 | PRP-000496 | Paardenmarkt 46 | CV ruimte | 56 | Warmtedistributie | Grundfos | UPS 25-50/130 | 2011 |  |  | 1 |  | Laadpomp boiler
1016 | PRP-000496 | Paardenmarkt 46 | CV ruimte | 56 | Warmtedistributie | KSB | Drainer-Box 021 | 2011 |  |  | 1 |  | VUILWATERPOMP
1016 | PRP-000496 | Paardenmarkt 46 | CV ruimte | 56 | Warmtedistributie | Nibe | PUB2 DS 160 | 2008 |  | 160 ltr | 1 |  | Warmwaterboiler
1016 | PRP-000496 | Paardenmarkt 46 | CV ruimte | 56 | Warmtedistributie | Reflex | 80 ltr | 2011 |  |  | 1 |  | Drukvat
1016 | PRP-000496 | Paardenmarkt 46 | CV ruimte | 51 | Warmteopwekking | Remeha | Quinta Pro 65 | 2011 |  | 61 kW | 1 |  | cv ketel
1016 | PRP-000496 | Paardenmarkt 46 | CV ruimte | 51 | Warmteopwekking | Remeha | I-Sense / C-Mix | 2011 |  |  | 1 |  | Ketel regeling
1039 | PRP-000512 | Papenstraat 20 | CV ruimte |  |  | Diverse |  | 2007 |  |  | 1 |  | Diverse appendages
1039 | PRP-000512 | Papenstraat 20 | CV ruimte |  |  | Diverse |  | 2007 |  |  | 1 |  | Diverse appendages
1039 | PRP-000512 | Papenstraat 20 | CV ruimte |  |  | Diverse |  | 2007 |  |  | 1 |  | Diverse appendages
1039 | PRP-000512 | Papenstraat 20 | CV ruimte |  |  | Diverse |  | 2007 |  |  | 1 |  | Diverse appendages
1039 | PRP-000512 | Papenstraat 20 | CV ruimte | 56 | Warmtedistributie | Grundfos | UP 15-14B | 2007 |  |  | 1 |  | Circulatiepomp
1039 | PRP-000512 | Papenstraat 20 | CV ruimte | 56 | Warmtedistributie | Grundfos | UP 15-14B | 2007 |  |  | 1 |  | Circulatiepomp
1039 | PRP-000512 | Papenstraat 20 | CV ruimte | 56 | Warmtedistributie | Grundfos | UP 20-45N | 2004 |  |  | 1 |  | Circulatiepomp
1039 | PRP-000512 | Papenstraat 20 | CV ruimte | 56 | Warmtedistributie | Grundfos | Magna 50-100F/240 | 2008 |  |  | 1 |  | Circulatiepomp
1039 | PRP-000512 | Papenstraat 20 | CV ruimte | 56 | Warmtedistributie | Grundfos | Magna 50-100F/240 | 2012 |  |  | 1 |  | Circulatiepomp
1039 | PRP-000512 | Papenstraat 20 | CV ruimte | 56 | Warmtedistributie | Nibe | boiler PUB 2 DS1-160 | 2008 |  | 160 ltr | 1 |  | Boiler
1039 | PRP-000512 | Papenstraat 20 | CV ruimte | 56 | Warmtedistributie | Nibe | PCU-R 120 | 2008 |  | 120 ltr | 1 |  | Boiler
1039 | PRP-000512 | Papenstraat 20 | CV ruimte | 56 | Warmtedistributie | Nibe | PUB2-DS2 500 | 2008 |  | 500 ltr | 1 |  | Boiler
1039 | PRP-000512 | Papenstraat 20 | CV ruimte | 56 | Warmtedistributie | Nibe | PUB2-DS2 500 | 2008 |  |  | 1 |  | Boiler
1039 | PRP-000512 | Papenstraat 20 | CV ruimte | 56 | Warmtedistributie | Pneumatex | 50 ltr | 2014 |  | 50 ltr | 1 |  | Drukvat
1039 | PRP-000512 | Papenstraat 20 | CV ruimte | 56 | Warmtedistributie | Pneumatex | 18/0.5 | 2014 |  |  | 1 |  | Drukvat
1039 | PRP-000512 | Papenstraat 20 | CV ruimte | 56 | Warmtedistributie | Pneumatex | 140/1 | 2014 |  | 140 ltr | 1 |  | Drukvat
1039 | PRP-000512 | Papenstraat 20 | CV ruimte | 56 | Warmtedistributie | Pneumatex | 80 ltr | 2014 |  |  | 1 |  | Drukvat
1039 | PRP-000512 | Papenstraat 20 | CV ruimte | 58 | GBS | Priva |  | 2007 |  |  | 2 |  | GBS
1039 | PRP-000512 | Papenstraat 20 | CV ruimte | 51 | Warmteopwekking | Remeha | Quinta 65 | 2008 |  | 60 kW | 1 |  | cv ketel
1039 | PRP-000512 | Papenstraat 20 | CV ruimte | 51 | Warmteopwekking | Remeha | Quinta 30s | 2008 |  |  | 1 |  | cv ketel
1039 | PRP-000512 | Papenstraat 20 | CV ruimte | 51 | Warmteopwekking | Remeha | Quinta 85 | 2008 |  |  | 1 |  | cv ketel
1039 | PRP-000512 | Papenstraat 20 | CV ruimte | 51 | Warmteopwekking | Remeha | Quinta 85 | 2008 |  |  | 1 |  | cv ketel
1039 | PRP-000512 | Papenstraat 20 | CV ruimte | 51 | Warmteopwekking | Remeha | Quinta 65 | 2008 |  |  | 1 |  | cv ketel
1039 | PRP-000512 | Papenstraat 20 | CV ruimte | 51 | Warmteopwekking | Remeha | Quinta 65 | 2007 |  |  | 1 |  | cv ketel
1039 | PRP-000512 | Papenstraat 20 | CV ruimte | 51 | Warmteopwekking | Remeha | Quinta 45 | 2007 |  |  | 1 |  | cv ketel
1039 | PRP-000512 | Papenstraat 20 | CV ruimte |  |  |  |  | 0 |  |  | 1
1039 | PRP-000512 | Papenstraat 20 |  | 57 | mechanische ventilatie | [5 empty] | 15
|  | Phoenixstraat 70/86, Bagijnhof 1/3 |  | 57 | mechanische ventilatie | [6 empty] | 11
|  | Prof. Evertslaan 132/148 |  | 57 | mechanische ventilatie | [5 empty] | 3
1004 | PRP-000485 | Prof. Evertslaan 132-148 | CV ruimte | 56 | Warmtedistributie | Flamco |  | 2018 |  |  | 1 |  | Vuilscheider ontgasser
1004 | PRP-000485 | Prof. Evertslaan 132-148 | CV ruimte | 56 | Warmtedistributie | Grundfos | Magna 40-120F/250 | 2014 |  |  | 1 |  | Circulatiepomp
1004 | PRP-000485 | Prof. Evertslaan 132-148 | CV ruimte | 56 | Warmtedistributie | Grundfos | Alpha2 25-40N/130 | 2014 |  |  | 1 |  | Tapwatercirulatiepomp
1004 | PRP-000485 | Prof. Evertslaan 132-148 | CV ruimte | 56 | Warmtedistributie | Imbema | GWS SG 440 | 2006 |  |  | 1 |  | Gasdetectiesysteem
1004 | PRP-000485 | Prof. Evertslaan 132-148 | CV ruimte | 56 | Warmtedistributie | Imbema | MF 5054 ( 2x ) | 0 |  |  | 1 |  | Sensoren
1004 | PRP-000485 | Prof. Evertslaan 132-148 | CV ruimte |  |  | ja |  | 0 |  |  | 1 |  | vuilwaterpomp
1004 | PRP-000485 | Prof. Evertslaan 132-148 | CV ruimte | 56 | Warmtedistributie | Reflex | 300L / 3bar | 2018 |  | 300L | 1 |  | Drukvat
1004 | PRP-000485 | Prof. Evertslaan 132-148 | CV ruimte | 56 | Warmtedistributie | Reflex | Servitec 60 | 2018 |  |  | 1 |  | Servitec ontgasser
1004 | PRP-000485 | Prof. Evertslaan 132-148 | CV ruimte | 51 | Warmteopwekking | Remeha | Quinta Pro 115 | 2018 |  | 115 kW | 2 |  | cv ketel
1004 | PRP-000485 | Prof. Evertslaan 132-148 | CV ruimte | 51 | Warmteopwekking | Remeha | CWH 120/300 | 2018 |  | 120 kW | 1 |  | Sentry CWH 120/300
1004 | PRP-000485 | Prof. Evertslaan 132-148 | CV ruimte | 56 | Warmtedistributie | SpiroCross | R3 lucht-/vuilscheider | 2018 |  |  | 1 |  | Vuillucht afscheider
1004 | PRP-000485 | Prof. Evertslaan 132-148 | CV ruimte |  |  |  |  | 2018 |  |  | 1 |  | Priva Blue-ID
1004 | PRP-000485 | Prof. Evertslaan 14/108 |  | 57 | mechanische ventilatie | [5 empty] | 60
1306 | PRP-000620 | Professor Evertslaan 14 - 108 | cv ruimte | 51 | Warmteopwekking | Dreizler | GE-201 AR-AR-ARZ | 1997 |  | 225 kW | 2 |  | Voorzetbranders
1306 | PRP-000620 | Professor Evertslaan 14 - 108 | cv ruimte | 56 | Warmtedistributie | Grundfos | UPS 50-60 2F | 2009 |  |  | 2 |  | Circulatiepomp
1306 | PRP-000620 | Professor Evertslaan 14 - 108 | cv ruimte | 56 | Warmtedistributie | Grundfos | Magna 65-120F | 2010 |  |  | 1 |  | Circulatiepomp
1306 | PRP-000620 | Professor Evertslaan 14 - 108 | cv ruimte | 58 | GBS | Priva | Bleu ID | 2013 |  |  | 1 |  | GBS
1306 | PRP-000620 | Professor Evertslaan 14 - 108 | cv ruimte | 56 | Warmtedistributie | Reflex | Reflexomat RG400 | 2012 |  | 400 ltr | 1 |  | Drukvat
1306 | PRP-000620 | Professor Evertslaan 14 - 108 | cv ruimte | 56 | Warmtedistributie | Reflex | 25 ltr-4 bar | 1997 |  |  | 2 |  | Drukvat
1306 | PRP-000620 | Professor Evertslaan 14 - 108 | cv ruimte | 56 | Warmtedistributie | Siemens | Diverse | 1997 |  |  | 8 |  | Driewegklep-afsluiters
1306 | PRP-000620 | Professor Evertslaan 14 - 108 | cv ruimte | 51 | Warmteopwekking | Viessmann | Paromat Triplex | 1997 |  |  | 2 |  | cv-ketel
1306 | PRP-000620 | Professor Evertslaan 14 - 108 | cv ruimte | 56 | Warmtedistributie |  | Diverse | 1997 |  |  | 1 |  | Appendages
1005 | PRP-000486 | Roland Holstlaan 1-749 | CV ruimte | 56 | Warmtedistributie | Airfix | 25 ltr - 3 bar | 2011 |  |  | 2 |  | Drukvat
1005 | PRP-000486 | Roland Holstlaan 1-749 | CV ruimte | 56 | Warmtedistributie | Diverse |  | 2011 |  |  | 1 |  | Appendages
1005 | PRP-000486 | Roland Holstlaan 1-749 | CV ruimte | 56 | Warmtedistributie | Diverse |  | 2011 |  |  | 1 |  | Appendages
1005 | PRP-000486 | Roland Holstlaan 1-749 | CV ruimte | 56 | Warmtedistributie | Flamco | 35/0.5 | 2011 |  | 35 ltr | 2 |  | drukvat ketels
1005 | PRP-000486 | Roland Holstlaan 1-749 | CV ruimte | 56 | Warmtedistributie | Flamco | Flexcon M-K | 2011 |  |  | 1 |  | Expansieautomaat
1005 | PRP-000486 | Roland Holstlaan 1-749 | CV ruimte | 56 | Warmtedistributie | Flamco | VSV200 | 2011 |  |  | 1 |  | Voorschakelvat
1005 | PRP-000486 | Roland Holstlaan 1-749 | CV ruimte | 56 | Warmtedistributie | Flamco | 125F | 2011 |  |  | 1 |  | Lucht afscheider
1005 | PRP-000486 | Roland Holstlaan 1-749 | CV ruimte | 56 | Warmtedistributie | Grundfos | MGE905BZ-FT115-D1 | 2010 |  | 8310 | 1 |  | Circulatiepomp
1005 | PRP-000486 | Roland Holstlaan 1-749 | CV ruimte | 56 | Warmtedistributie | Grundfos | MGE905BZ-FT115-G1 | 2011 |  | 1064 | 1 |  | Circulatiepomp
1005 | PRP-000486 | Roland Holstlaan 1-749 | CV ruimte | 56 | Warmtedistributie | Grundfos | Magna3 32-80F N 220 | 2016 |  |  | 1 |  | Circulatiepomp
1005 | PRP-000486 | Roland Holstlaan 1-749 | CV ruimte | 56 | Warmtedistributie | Grundfos | Magna3 32-40F N 220 | 2016 |  |  | 1 |  | Circulatiepomp
1005 | PRP-000486 | Roland Holstlaan 1-749 | CV ruimte | 56 | Warmtedistributie | Grundfos | Magna3 40-80F N 220 | 2016 |  |  | 1 |  | Circulatiepomp
1005 | PRP-000486 | Roland Holstlaan 1-749 | CV ruimte | 56 | Warmtedistributie | Grundfos | UPS 25-40/180 tbv ontharder | 2010 |  |  | 1 |  | Circulatiepomp
1005 | PRP-000486 | Roland Holstlaan 1-749 | CV ruimte | 56 | Warmtedistributie | Heimeier | Eclipse 1/2" | 2016 |  |  | 450 |  | Woningen
1005 | PRP-000486 | Roland Holstlaan 1-749 | CV ruimte | 53 | waterinstallaties | Lubron | C50 Eco DV | 2011 |  |  | 1 |  | Ontharding
1005 | PRP-000486 | Roland Holstlaan 1-749 | CV ruimte | 56 | Warmtedistributie | Onbekend |  | 2016 |  |  | 1 |  | Platenwisselaar
1005 | PRP-000486 | Roland Holstlaan 1-749 | CV ruimte | 58 | GBS | Priva | Compri HX | 2016 |  |  | 1 |  | GBS
1005 | PRP-000486 | Roland Holstlaan 1-749 | CV ruimte | 56 | Warmtedistributie | Siemens | SQL33 | 2011 |  |  | 3 |  | Smoorkleppen
1005 | PRP-000486 | Roland Holstlaan 1-749 | CV ruimte | 56 | Warmtedistributie | TA | STAF DN100 | 2011 |  |  | 2 |  | Inregelafsluiters
1005 | PRP-000486 | Roland Holstlaan 1-749 | CV ruimte | 56 | Warmtedistributie | TA | STAF DN80 | 2011 |  |  | 2 |  | Inregelafsluiters
1005 | PRP-000486 | Roland Holstlaan 1-749 | CV ruimte | 56 | Warmtedistributie | v.d. Beijl | MVB 500 | 2016 |  |  | 4 |  | Boilervaten
1005 | PRP-000486 | Roland Holstlaan 1-749 | CV ruimte | 56 | Warmtedistributie | Viessmann | Vitocrossal 200 | 2011 |  | 575 kW | 2 |  | cv ketel
1005 | PRP-000486 | Roland Holstlaan 3/749 |  | 57 | mechanische ventilatie | [5 empty] | 36
|  | Rontgenweg 1/1041 |  | 57 | mechanische ventilatie
1126 | PRP-000570 | Rotterdamseweg 139 | technische ruimte | [9 empty] | Opname doen niet bekend welke elementen er zijn 366 eenheden
1126 | PRP-000570 | Rotterdamseweg 139 |  | 57 | mechanische ventilatie | [5 empty] | 31
1030 | PRP-000506 | Ruys de Beerenbrouckstraat 47 | CV ruimte | 56 | Warmtedistributie | Diverse |  | 2017 |  |  | 1 |  | Appendages
1030 | PRP-000506 | Ruys de Beerenbrouckstraat 47 | CV ruimte | 56 | Warmtedistributie | Grundfos | Alpha2 20-40N | 2017 |  |  | 1 |  | Circulatiepomp
1030 | PRP-000506 | Ruys de Beerenbrouckstraat 47 | CV ruimte | 56 | Warmtedistributie | Heimeier | Eclipse - Regulux | 2017 |  |  | 1 |  | Kranen en voetventielen
1030 | PRP-000506 | Ruys de Beerenbrouckstraat 47 | CV ruimte | 56 | Warmtedistributie | Pneumatex | 80/3 | 2015 |  |  | 1 |  | Drukvat
1030 | PRP-000506 | Ruys de Beerenbrouckstraat 47 | CV ruimte | 56 | Warmtedistributie | Pneumatex | Zeparo ZUM | 2017 |  |  | 1 |  | Vuilafscheider
1030 | PRP-000506 | Ruys de Beerenbrouckstraat 47 | CV ruimte | 51 | Warmteopwekking | Remeha | Quinta 65 | 2017 |  | 80 kW | 1 |  | cv ketel
1030 | PRP-000506 | Ruys de Beerenbrouckstraat 47 | CV ruimte | 51 | Warmteopwekking | Remeha | I-Sense | 2017 |  |  | 1 |  | Remeha
1030 | PRP-000506 | Ruys de Beerenbrouckstraat 47 | CV ruimte | 51 | Warmteopwekking | Sentry | CWH 60/200 | 2017 |  |  | 1 |  | Gasboiler
1030 | PRP-000506 | Ruys de Beerenbrouckstraat 47 | CV ruimte | 56 | Warmtedistributie | van Vught | Rvs 180mm | 2013 |  |  | 1 |  | rookgasafvoer
1030 | PRP-000506 | Ruys de Beerenbrouckstraat 47 | CV ruimte | 56 | Warmtedistributie |  |  | 2017 |  |  | 6 |  | Douche
1030 | PRP-000506 | Ruys de Beerenbrouckstraat 47 | CV ruimte |  |  |  |  | 0 |  |  | 1 |  | VUILWATERPOMP
1030 | PRP-000506 | Ruys de Berenbrouckstraat 47 |  | 57 | mechanische ventilatie | [5 empty] | 3
|  | Schermerhornstraat 4 Ruimte 1/11 |  | 57 | mechanische ventilatie | [5 empty] | 1
1305 | PRP-000619 | Schrobbelaarstraat 2-16 | cv ruimte | 56 | Warmtedistributie | Div. | DN80 | 2000 |  |  | 5 |  | Afsluiters verdeler
1305 | PRP-000619 | Schrobbelaarstraat 2-16 | cv ruimte | 56 | Warmtedistributie | Flamco | MK-E 400 ltr | 2000 |  | 400 ltr | 1 |  | Expansieautomaat
1305 | PRP-000619 | Schrobbelaarstraat 2-16 | cv ruimte | 56 | Warmtedistributie | Grundfos | Magna 65-60F/340 | 2010 |  |  | 1 |  | Circulatiepomp verdeler
1305 | PRP-000619 | Schrobbelaarstraat 2-16 | cv ruimte | 56 | Warmtedistributie | Grundfos | UPS 65-30F/340 | 2008 |  |  | 1 |  | Circulatiepomp ketel
1305 | PRP-000619 | Schrobbelaarstraat 2-16 | cv ruimte | 56 | Warmtedistributie | Grundfos | UPS 50/60-4F / 280 | 2009 |  |  | 1 |  | Circulatiepomp ketel
1305 | PRP-000619 | Schrobbelaarstraat 2-16 | cv ruimte | 56 | Warmtedistributie | Onbekend |  | 2000 |  |  | 1 |  | Compensatoren
1305 | PRP-000619 | Schrobbelaarstraat 2-16 | cv ruimte | 58 | GBS | Priva | Bleu ID | 2015 |  |  | 1 |  | GBS
1305 | PRP-000619 | Schrobbelaarstraat 2-16 | cv ruimte | 51 | Warmteopwekking | Remeha | Gas 3000 ECO -9 HR | 2000 |  | 235 kW | 1 |  | cv-ketel
1305 | PRP-000619 | Schrobbelaarstraat 2-16 | cv ruimte | 51 | Warmteopwekking | Remeha | Gas 3000-7 VR | 2000 |  | 163 kW | 1
1305 | PRP-000619 | Schrobbelaarstraat 2-16 | cv ruimte | 56 | Warmtedistributie | Siemens | SQL33 | 2000 |  |  | 1 |  | Driewegkleppen
1305 | PRP-000619 | Schrobbelaarstraat 2-16 | cv ruimte | 56 | Warmtedistributie | TA | STAF DN65 | 2000 |  |  | 1 |  | Inregelafsluiter
1305 | PRP-000619 | Schrobbelaarstraat 2-16 | cv ruimte | 56 | Warmtedistributie | TA | STAF DN80 | 2000 |  |  | 1 |  | Inregelafsluiter verdeler
1057 | PRP-000533 | Spoorsingel 27 | CV ruimte | 56 | Warmtedistributie | Burgerhout | Miniflex | 2019 | 2034 |  | 1 |  | Roogas BUH flex
1057 | PRP-000533 | Spoorsingel 27 | CV ruimte | 56 | Warmtedistributie | Diverse |  | 2019 | 2031 |  | 1 |  | Appendages
1057 | PRP-000533 | Spoorsingel 27 | CV ruimte | 56 | Warmtedistributie | Duco | 15mm | 2019 | 2034 |  | 1 |  | Inlaatcombinatie
1057 | PRP-000533 | Spoorsingel 27 | CV ruimte | 56 | Warmtedistributie | Grundfos | UP 20-15N/150 | 2019 | 2031 |  | 1 |  | Tapwater circulatiepomp
1057 | PRP-000533 | Spoorsingel 27 | CV ruimte | 56 | Warmtedistributie | Nibe | PUB2 DS-300 | 2008 | PO2023+15 | 300 ltr | 1 |  | Warmwaterboiler
1057 | PRP-000533 | Spoorsingel 27 | CV ruimte | 56 | Warmtedistributie | Pneumatex | 50 ltr | 2014 | 2024 |  | 1 |  | Drukvat
1057 | PRP-000533 | Spoorsingel 27 | CV ruimte | 51 | Warmteopwekking | Remeha | Quinta ACE 65 | 2019 | 2031 | 61 kW | 1 |  | cv ketel
1057 | PRP-000533 | Spoorsingel 27 | CV ruimte | 51 | Warmteopwekking | Remeha | Isense | 2019 | 2031 |  | 1 |  | Ketel regeling
1057 | PRP-000533 | Spoorsingel 27 | CV ruimte | 56 | Warmtedistributie |  |  | 2019 | 2031 |  | 2 |  | Grundfoss UPM 2 25-70
1057 | PRP-000533 | Spoorsingel 27 | CV ruimte | 56 | Warmtedistributie |  |  | 2019 | 2034 |  | 1 |  | Pneumatex ZCD 25 vuilafscheider
1057 | PRP-000533 | Spoorsingel 27 | CV ruimte | 56 | Warmtedistributie |  | G7 | 0 | ? |  | 1 |  | GASMETER
1057 | PRP-000533 | Spoorsingel 27 |  | 57 | mechanische ventilatie | [5 empty] | 1
1017 | PRP-000497 | Spoorsingel 61 | keuken bg | 51 | Warmteopwekking | Daalderop | 15mm | 2016 |  |  | 1 |  | Close in boiler 10 ltr
1017 | PRP-000497 | Spoorsingel 61 | CV ruimte | 56 | Warmtedistributie | Heimeier | Eclipse 1/2" | 2016 |  |  | 15 |  | Thermostaatkranen
1017 | PRP-000497 | Spoorsingel 61 | CV ruimte | 56 | Warmtedistributie | Heimeier | Regulux | 2016 |  |  | 15 |  | Voetventielen
1017 | PRP-000497 | Spoorsingel 61 | CV ruimte zolder | 56 | Warmtedistributie | Pneumatex | 50/0.5 | 2013 |  |  | 1 |  | drukvat
1017 | PRP-000497 | Spoorsingel 61 | CV ruimte zolder | 51 | Warmteopwekking | Remeha | Calenta 40cCW6 | 2016 |  | 40 kW | 1 |  | cv ketel
1017 | PRP-000497 | Spoorsingel 61 | CV ruimte | 51 | Warmteopwekking | Remeha | I-Sense ( in ketel ) | 2016 |  |  | 1 |  | Ketel regeling
1017 | PRP-000497 | Spoorsingel 61 | CV ruimte zolder | 53 | mechanische ventilatie | Zehnder | Comfofan S | 2016 |  |  | 1 |  | Mechanische ventilatiebox
1017 | PRP-000497 | Spoorsingel 61 | badkamers |  |  |  |  | 2016 |  |  | 2 |  | Mengkranen
1017 | PRP-000497 | Spoorsingel 61
1017 | PRP-000497 | Spoorsingel 61 | CV ruimte | 56 | Warmtedistributie |  | zonder omkasting | 2016 |  |  | 15 |  | Radiatoren
1017 | PRP-000497 | Spoorsingel 61 | CV ruimte | 56 | Warmtedistributie |  |  | 2016 |  |  | 1 |  | Meetvoet
1017 | PRP-000497 | Spoorsingel 61 | CV ruimte | 56 | Warmtedistributie |  | vanaf gasmeter naar cv-keuken | 2016 |  |  | 1 |  | nieuwe gasleiding
1017 | PRP-000497 | Spoorsingel 61 |  | 57 | mechanische ventilatie | [5 empty] | 1
1031 | PRP-000507 | Spoorsingel 62 | CV ruimte | 56 | Warmtedistributie | Burgerhout | Miniflex | 2019 |  |  | 1 |  | Roogas BUH flex
1031 | PRP-000507 | Spoorsingel 62 | CV ruimte | 56 | Warmtedistributie | Diverse |  | 2019 |  |  | 1 |  | Appendages
1031 | PRP-000507 | Spoorsingel 62 | CV ruimte | 56 | Warmtedistributie | Duco | 15mm | 2019 |  |  | 1 |  | Inlaatcombinatie
1031 | PRP-000507 | Spoorsingel 62 | CV ruimte | 56 | Warmtedistributie | Duijvelaar | VW1 lg4-2W 2" | 1994 |  |  | 1 |  | Vuilwaterpomp
1031 | PRP-000507 | Spoorsingel 62 | CV ruimte | 56 | Warmtedistributie | Grundfos | UP 20-15N/150 | 2019 |  |  | 1 |  | Tapwater circulatiepomp
1031 | PRP-000507 | Spoorsingel 62 | CV ruimte | 56 | Warmtedistributie | Nibe | PUB2 DS-300 | 2008 |  | 300 ltr | 1 |  | Warmwaterboiler
1031 | PRP-000507 | Spoorsingel 62 | CV ruimte | 56 | Warmtedistributie | Pneumatex | 50 ltr | 2014 |  |  | 1 |  | Drukvat
1031 | PRP-000507 | Spoorsingel 62 | CV ruimte | 51 | Warmteopwekking | Remeha | Quinta ACE 65 | 2019 |  | 61 kW | 1 |  | cv ketel
1031 | PRP-000507 | Spoorsingel 62 | CV ruimte | 51 | Warmteopwekking | Remeha | Isense | 2019 |  |  | 1 |  | Ketel regeling
1031 | PRP-000507 | Spoorsingel 62 | CV ruimte | 56 | Warmtedistributie |  |  | 2019 |  |  | 2 |  | Grundfoss UPM 2 25-70
1031 | PRP-000507 | Spoorsingel 62 | CV ruimte | 56 | Warmtedistributie |  |  | 2019 |  |  | 1 |  | Pneumatex ZCD 25 vuilafscheider
1031 | PRP-000507 | Spoorsingel 62 | CV ruimte | 56 | Warmtedistributie |  | G16 | 0 |  |  | 1 |  | GASMETER
1031 | PRP-000507 | Spoorsingel 62 |  | 57 | mechanische ventilatie | [5 empty] | 1
1018 | PRP-001576 | Spoorsingel 63 | CV ruimte | 56 | Warmtedistributie | Burgerhout | Miniflex | 2019 |  |  | 1 |  | Roogas BUH flex
1018 | PRP-001576 | Spoorsingel 63 | CV ruimte | 56 | Warmtedistributie | Diverse |  | 2019 |  |  | 1 |  | Appendages
1018 | PRP-001576 | Spoorsingel 63 | CV ruimte | 56 | Warmtedistributie | Duco | 15mm | 2019 |  |  | 1 |  | Inlaatcombinatie
1018 | PRP-001576 | Spoorsingel 63 | CV ruimte | 56 | Warmtedistributie | Duijvelaar | VW1 lg4-2W 2" | 2010 |  |  | 1 |  | Vuilwaterpomp
1018 | PRP-001576 | Spoorsingel 63 | CV ruimte | 56 | Warmtedistributie | Grundfos | UP 20-15N/150 | 2019 |  |  | 1 |  | Tapwater circulatiepomp
1018 | PRP-001576 | Spoorsingel 63 | CV ruimte | 56 | Warmtedistributie | Itron | ACD- G16 e WL | 0 |  |  | 1 |  | G16
1018 | PRP-001576 | Spoorsingel 63 | CV ruimte | 56 | Warmtedistributie | Nibe | PUB2 DS-300 | 2008 |  | 300 ltr | 1 |  | Warmwaterboiler
1018 | PRP-001576 | Spoorsingel 63 | CV ruimte | 56 | Warmtedistributie | Pneumatex | 50 ltr | 2014 |  |  | 1 |  | Drukvat
1018 | PRP-001576 | Spoorsingel 63 | CV ruimte | 51 | Warmteopwekking | Remeha | Quinta ACE 65 | 2019 |  | 61 kW | 1 |  | cv ketel
1018 | PRP-001576 | Spoorsingel 63 | CV ruimte | 51 | Warmteopwekking | Remeha | Isense | 2019 |  |  | 1 |  | Ketel regeling
1018 | PRP-001576 | Spoorsingel 63 | CV ruimte | 56 | Warmtedistributie |  |  | 2019 |  |  | 2 |  | Grundfoss UPM 2 25-70
1018 | PRP-001576 | Spoorsingel 63 | CV ruimte | 56 | Warmtedistributie |  |  | 2019 |  |  | 1 |  | Pneumatex ZCD 25 vuilafscheider
1018 | PRP-001576 | Spoorsingel 63 |  | 57 | mechanische ventilatie | [5 empty] | 1
1032 | PRP-000508 | Spoorsingel 66 | CV ruimte | 56 | Warmtedistributie | Burgerhout | Miniflex | 2019 |  |  | 1 |  | Roogas BUH flex
1032 | PRP-000508 | Spoorsingel 66 | CV ruimte | 56 | Warmtedistributie | Diverse |  | 2019 |  |  | 1 |  | Appendages
1032 | PRP-000508 | Spoorsingel 66 | CV ruimte | 56 | Warmtedistributie | Duco | 15mm | 2019 |  |  | 1 |  | Inlaatcombinatie
1032 | PRP-000508 | Spoorsingel 66 | CV ruimte | 56 | Warmtedistributie | Duijvelaar | VW1 lg4-2W 2" | 1994 |  |  | 1 |  | Vuilwaterpomp
1032 | PRP-000508 | Spoorsingel 66 | CV ruimte | 56 | Warmtedistributie | Grundfos | UP 20-15N/150 | 2019 |  |  | 1 |  | Tapwater circulatiepomp
1032 | PRP-000508 | Spoorsingel 66 | CV ruimte | 56 | Warmtedistributie | Nibe | PUB2 DS-300 | 2008 |  | 300 ltr | 1 |  | Warmwaterboiler
1032 | PRP-000508 | Spoorsingel 66 | CV ruimte | 56 | Warmtedistributie | Pneumatex | 50 ltr | 2014 |  |  | 1 |  | Drukvat
1032 | PRP-000508 | Spoorsingel 66 | CV ruimte | 51 | Warmteopwekking | Remeha | Quinta ACE 65 | 2019 |  | 61 kW | 1 |  | cv ketel
1032 | PRP-000508 | Spoorsingel 66 | CV ruimte | 51 | Warmteopwekking | Remeha | Isense | 2019 |  |  | 1 |  | Ketel regeling
1032 | PRP-000508 | Spoorsingel 66 | CV ruimte | 56 | Warmtedistributie |  |  | 2019 |  |  | 2 |  | Grundfoss UPM 2 25-70
1032 | PRP-000508 | Spoorsingel 66 | CV ruimte | 56 | Warmtedistributie |  |  | 2019 |  |  | 1 |  | Pneumatex ZCD 25 vuilafscheider
1032 | PRP-000508 | Spoorsingel 66 |  | 57 | mechanische ventilatie | [5 empty] | 1
|  | Syriesingel 9/47 Derde Werelddreef 178/194 |  | 57 | mechanische ventilatie | [6 empty] | 16
1303 | PRP-000604 | Tingieterpad 1-32 | Badkamer/keuken | 51 | Warmteopwekking | individuele ketels | diverse |  |  |  | 32 |  | cv ketel
1001 | PRP-000470 | v. Hasseltlaan 1/689, hoogbouw |  | 57 | mechanische ventilatie | [5 empty] | 29
1001 | PRP-000470 | v. Hasseltlaan 386/665, laagbouw |  | 57 | mechanische ventilatie | [5 empty] | 40
1001 | PRP-000470 | Van Hasseltlaan 1-689 | CV ruimte | 56 | Warmtedistributie | Diverse |  | 2014 | 2026 |  | 2 | pst | Appendages
1001 | PRP-000470 | Van Hasseltlaan 1-689 | Technische ruimte | 53 | Hydrofoor | DP |  | 2023 | ? |  | 2 | pst
1001 | PRP-000470 | Van Hasseltlaan 1-689 | CV ruimte | 56 | Warmtedistributie | Dresser gasmeter | F10036 | ? | ? | 250m3/h | 2 | pst
1001 | PRP-000470 | Van Hasseltlaan 1-689 | CV ruimte | 56 | Warmtedistributie | Grundfos | Magna3 80-40F / 360 | 2017 | 2029 |  | 5 | pst | Circulatiepomp ketel VR
1001 | PRP-000470 | Van Hasseltlaan 1-689 | CV ruimte | 56 | Warmtedistributie | Grundfos | Magna3 80-120F / 360 | 2014 | 2026 |  | 2 | pst | Circulatiepomp ketel HR
1001 | PRP-000470 | Van Hasseltlaan 1-689 | CV ruimte | 56 | Warmtedistributie | Grundfos | Alpha2 25-40N / 180 | 2017 | 2029 |  | 2 | pst | Tapwatercirc.pomp
1001 | PRP-000470 | Van Hasseltlaan 1-689 | CV ruimte | 56 | Warmtedistributie | Grundfos | Magna 3 25-60N | 2014 | 2026 |  | 2 | pst | Circulatiepomp
1001 | PRP-000470 | Van Hasseltlaan 1-689 | CV ruimte | 56 | Warmtedistributie | Grundfos | TPE 100-120/2 | 2011 | PO2023+12 |  | 4 | pst | Circulatiepomp
1001 | PRP-000470 | Van Hasseltlaan 1-689 | CV ruimte | 56 | Warmtedistributie | Grundfos | Magna3 32-120 | 2014 | 2026 |  | 2 | pst | circulatiepomp wisselaar
1001 | PRP-000470 | Van Hasseltlaan 1-689 | CV ruimte | 56 | Warmtedistributie | Nibe | EKS 1000 | 1999 | PO2019+20 |  | 2 | pst | Voorraadvaten
1001 | PRP-000470 | Van Hasseltlaan 1-689 | CV ruimte | 56 | Warmtedistributie | Pneumatex | SD 25.3 | 2013 | 2025 | 25 ltr | 6 | pst | Drukvat ketels
1001 | PRP-000470 | Van Hasseltlaan 1-689 | CV ruimte | 56 | Warmtedistributie | Pneumatex | SU 200.3 | 2013 | 2025 | 200 ltr | 8 | pst | Drukvat
1001 | PRP-000470 | Van Hasseltlaan 1-689 | CV ruimte | 58 | GBS | Priva | Compri HX | 2010 | PO2022+12 |  | 2 | pst
1001 | PRP-000470 | Van Hasseltlaan 1-689 | CV ruimte | 56 | Warmtedistributie | Redenko | M6-MDFG-52 | 2014 | 2026 |  | 2 | pst | Platenwisselaar
1001 | PRP-000470 | Van Hasseltlaan 1-689 | CV ruimte | 51 | Warmteopwekking | Remeha | Gas 3000-19 | 1999 | 2024 | 485 kW | 3 | pst | 1 Hoogbouw en 2 laagbouw
1001 | PRP-000470 | Van Hasseltlaan 1-689 | CV ruimte | 51 | Warmteopwekking | Remeha | cascade opstelling quinta pro | 2024 | 2024 | 115 | 5 | pst | Hoogbouw tbv warmwater 2024
1001 | PRP-000470 | Van Hasseltlaan 1-689 | CV ruimte | 51 | Warmteopwekking | Remeha | Gas 3000-eco -19 | 1999 | 2024 | 529 kW | 2 | pst | Hoogbouw en laagbouw
1001 | PRP-000470 | Van Hasseltlaan 1-689 | CV ruimte | 51 | Warmteopwekking | Remeha | Branders , gasblok | 1999 | 2000 |  | 5 | pst | 2 Hoogbouw en 3 laagbouw
1001 | PRP-000470 | Van Hasseltlaan 1-689 | CV ruimte | 56 | Warmtedistributie | Siemens | Diverse | 2011 | PO2023+12 |  | 2 | pst | Driewegkleppen
1001 | PRP-000470 | Van Hasseltlaan 1-689 | CV ruimte | 56 | Warmtedistributie | Siemens | SAL 31 | 2014 | 2026 |  | 4 | pst
1059 | PRP-000535 | Van Hasseltplein 1 - 16 | technische ruimte | [9 empty] | Warmte vanuit van Hasseltlaan
1059 | PRP-000535 | van Hasseltplein 1/16 |  | 57 | mechanische ventilatie | [5 empty] | 18
xx | PRP-001618 | Vinkelnlaan 135 - 239 | Technische ruimte | [7 empty] | 2 |  | 2 blokken met woningen totaal 51 woningen
1019 | PRP-000498 | Voorstraat 42 | - | 56 | Warmtedistributie | ? | G16 | ? | ? |  | 1 | pst | Gasmeter
1019 | PRP-000498 | Voorstraat 42 | CV ruimte | 56 | Warmtedistributie | Diverse |  | 2012 | PO2022+10 |  | 1 | pst | Appendages
1019 | PRP-000498 | Voorstraat 42 | CV ruimte | 56 | Warmtedistributie | Grundfos | Magna1 40-60F/220 | 2014 | 2026 |  | 1 | pst | Circulatiepomp
1019 | PRP-000498 | Voorstraat 42 | CV ruimte | 56 | Warmtedistributie | Grundfos | UP 20-45N/150 | 2008 | PO2020+12 |  | 1 | pst | Tapwater circulatiepomp
1019 | PRP-000498 | Voorstraat 42 | woningen | 56 | Warmtedistributie | Heimeier | Eclipse | 2016 | 2041 |  | 30 | pst | Thermostaatkranen
1019 | PRP-000498 | Voorstraat 42 | CV ruimte | 56 | Warmtedistributie | Pneumatex |  | 2012 | PO2022+10 | 50 ltr | 1 | pst | Drukvat
1019 | PRP-000498 | Voorstraat 42 | CV ruimte | 51 | Warmteopwekking | Remeha | I-Sense | 2012 | 2027 |  | 1 | pst | Ketel regeling
1019 | PRP-000498 | Voorstraat 42 | CV ruimte | 51 | Warmteopwekking | Sentry | CWH 30/200 | 2011 | PO2023+12 | 200 ltr | 1 | pst | Warmwaterboiler
1019 | PRP-000498 | Voorstraat 42 | woningen | 56 | Warmtedistributie |  |  | 2016 | 2031 |  | 3 | pst | Douchemengkranen
1058 | PRP-000534 | Voorstraat 76 | cv ruimte | 56 | Warmtedistributie | Diverse |  | 2002 |  |  | 1 |  | Appendages
1058 | PRP-000534 | Voorstraat 76 | cv ruimte | 56 | Warmtedistributie | Flamco | 22mm | 2014 |  |  | 1 |  | Inlaatcombinatie
1058 | PRP-000534 | Voorstraat 76 | cv ruimte | 56 | Warmtedistributie | Flexcon | 35 ltr | 2002 |  |  | 1 |  | Drukvat
1058 | PRP-000534 | Voorstraat 76 | cv ruimte | 56 | Warmtedistributie | Grundfos | UP 15-14BA PM | 2014 |  |  | 1 |  | Circulatiepomp cv
1058 | PRP-000534 | Voorstraat 76 | cv ruimte | 56 | Warmtedistributie | Honeywell |  | 2002 |  |  | 1 |  | 3 wegklep
1058 | PRP-000534 | Voorstraat 76 | cv ruimte | 51 | Warmteopwekking | Nefit | HR 43 | 2002 |  | 40 kW | 1 |  | cv ketel
1058 | PRP-000534 | Voorstraat 76 | cv ruimte | 56 | Warmtedistributie | Nefit | Moduline 30 | 2002 |  |  | 1 |  | Ketel regeling
1058 | PRP-000534 | Voorstraat 76 | cv ruimte | 56 | Warmtedistributie | Nibe | PUB2 210 | 2014 |  | 210 ltr | 1 |  | Warmwaterboiler
1033 | PRP-000509 | Voorstraat 79 | CV ruimte | 56 | Warmtedistributie | Diverse |  | 2006 |  |  | 1
1033 | PRP-000509 | Voorstraat 79 | CV ruimte | 56 | Warmtedistributie | Flamco | 15mm | 2006 |  |  | 1
1033 | PRP-000509 | Voorstraat 79 | CV ruimte | 56 | Warmtedistributie | Grundfos | UP 20-15N/150 | 2006 |  |  | 1
1033 | PRP-000509 | Voorstraat 79 | CV ruimte | 56 | Warmtedistributie | Honeywell |  | 2006 |  |  | 1
1033 | PRP-000509 | Voorstraat 79 | CV ruimte | 56 | Warmtedistributie | Nibe | PUB 300 DDS | 2006 |  | 300 ltr | 1
1033 | PRP-000509 | Voorstraat 79 | CV ruimte | 56 | Warmtedistributie | Pneumatex | 35 ltr | 2014 |  |  | 1
1033 | PRP-000509 | Voorstraat 79 | CV ruimte | 51 | Warmteopwekking | Remeha | Quinta 45 | 2006 |  | 40 kW | 1
1033 | PRP-000509 | Voorstraat 79 | CV ruimte | 56 | Warmtedistributie | Remeha | Celcia 20 | 2006 |  |  | 1
1033 | PRP-000509 | Voorstraat 79 | CV ruimte | 53 | waterinstallaties | Wilo | Drainlift | 2006 |  |  | 1
1033 | PRP-000509 | Voorstraat 79 | CV ruimte | 56 | Warmtedistributie |  | RS-25E | 0 |  |  | 1
1033 | PRP-000509 | Voorstraat 79 |  | 57 | mechanische ventilatie | [5 empty] | 1
1020 | PRP-000499 | Voorstraat 95 | CV ruimte | 56 | Warmtedistributie | Diverse |  | 2013 |  |  | 1 |  | Kogelkranen
1020 | PRP-000499 | Voorstraat 95 | CV ruimte | 56 | Warmtedistributie | Grundfos | UPS 40-50F / 250 | 2010 |  |  | 1 |  | Circulatiepomp
1020 | PRP-000499 | Voorstraat 95 | CV ruimte | 56 | Warmtedistributie | Grundfos | UP 20-45N/150 | 2009 |  |  | 1 |  | Circulatiepomp
1020 | PRP-000499 | Voorstraat 95 | woningen | 56 | Warmtedistributie | Heimeier | Eclipse | 2016 |  |  | 50 |  | Thermostaatkranen
1020 | PRP-000499 | Voorstraat 95 | CV ruimte | 56 | Warmtedistributie | Pneumatex | 50 ltr/1 | 2013 |  |  | 1 |  | Drukvat
1020 | PRP-000499 | Voorstraat 95 | CV ruimte | 51 | Warmteopwekking | Remeha | Quinta Pro HR90 | 2013 |  | 90 kW | 1 |  | cv ketel
1020 | PRP-000499 | Voorstraat 95 | CV ruimte | 51 | Warmteopwekking | Remeha | I-Sense | 2013 |  |  | 1 |  | Ketelregeling
1020 | PRP-000499 | Voorstraat 95 | CV ruimte | 51 | Warmteopwekking | Sentry | CWH 30/300 ( 30 kW ) | 2013 |  | 300 ltr | 1 |  | Warmwaterboiler
1020 | PRP-000499 | Voorstraat 95 | woningen |  |  |  |  | 2016 |  |  | 4 |  | Douchemengkranen
1095 | PRP-000544 | Westplantsoen 2/28c |  | 57 | mechanische ventilatie | [5 empty] | 12
1095 | PRP-000544 | Westplantsoen 2-28 | CV ruimte | 56 | Warmtedistributie | Burgerhout | 100mm | 2014 | 2028 |  | 2 |  | rookgasafvoer
1095 | PRP-000544 | Westplantsoen 2-28 | CV ruimte | 56 | Warmtedistributie | Duijvelaar | Contractnr. 3574906 | 0 | ? |  | 1 |  | Hydrofoor
1095 | PRP-000544 | Westplantsoen 2-28 | CV ruimte | 56 | Warmtedistributie | Grundfos | Magna3 65/40F 340 | 2017 | 2029 |  | 1 |  | Circulatiepomp cv
1095 | PRP-000544 | Westplantsoen 2-28 | CV ruimte | 56 | Warmtedistributie | Grundfos | Alpha2 25-40N / 180 | 2017 | 2029 |  | 1 |  | Circulatiepomp ww
1095 | PRP-000544 | Westplantsoen 2-28 | CV ruimte | 56 | Warmtedistributie | Grundfos | Alpha1 25-40N / 180 | 2017 | 2029 |  | 1 |  | Tapwatercirulatiepomp
1095 | PRP-000544 | Westplantsoen 2-28 | CV ruimte | 56 | Warmtedistributie | Heimeier | Instelbare rad.kranen | 2014 | 2039 |  | 75 |  | Instelbare radiatorkraenen
1095 | PRP-000544 | Westplantsoen 2-28 | CV ruimte | 56 | Warmtedistributie | Heimeier | Voetventielen | 2014 | 2039 |  | 75 |  | Voetventielen
1095 | PRP-000544 | Westplantsoen 2-28 | CV ruimte |  |  | nvt |  | 2006 | PO2016+10 |  | 1 |  | Gasdetectiesysteem
1095 | PRP-000544 | Westplantsoen 2-28 | CV ruimte | 56 | Warmtedistributie | Pneumatex | SD 80/10 | 2013 | 2025 | 80 ltr | 2 |  | Drukvat
1095 | PRP-000544 | Westplantsoen 2-28 | CV ruimte | 58 | GBS | Priva | Compri HX4 | 2011 | PO2023+12 |  | 1 |  | Priva GBS
1095 | PRP-000544 | Westplantsoen 2-28 | CV ruimte | 51 | Warmteopwekking | Remeha | Quinta 90 | 2014 | 2028 | 60 kW | 2 |  | cv ketel
1095 | PRP-000544 | Westplantsoen 2-28 | CV ruimte | 51 | Warmteopwekking | Remeha | CWH 90/200 | 2014 | 2026 |  | 1 |  | Gasboiler
1303 | PRP-000608 | Wijnroeierpad 1-32 | Badkamer/keuken | 51 | Warmteopwekking | individuele ketels | diverse |  |  |  | 32 |  | cv ketel
1090 | PRP-000056 | Zusterlaan 110/268, Torenstraat 10 |  | 57 | mechanische ventilatie | [5 empty] | 16
1090 | PRP-000056 | Zusterlaan 110-262 Torenstraat 10 | cv ruimte | 56 | Warmtedistributie | Diverse |  | 2011 |  |  | 1 |  | Diverse appendages
1090 | PRP-000056 | Zusterlaan 110-262 Torenstraat 10 | cv ruimte | 56 | Warmtedistributie | Econ | DN65 en DN50 | 2011 |  |  | 2 |  | Vlinderklep
1090 | PRP-000056 | Zusterlaan 110-262 Torenstraat 10 | cv ruimte | 56 | Warmtedistributie | Flamco | 200/1.5 | 2011 |  | 200 ltr | 2 |  | Drukvat
1090 | PRP-000056 | Zusterlaan 110-262 Torenstraat 10 | cv ruimte | 56 | Warmtedistributie | Grundfos | Magna 40-120F | 1996 |  |  | 1 |  | Circulatiepomp cv
1090 | PRP-000056 | Zusterlaan 110-262 Torenstraat 10 | cv ruimte | 56 | Warmtedistributie | Grundfos | Magna 40-120F | 2010 |  |  | 1 |  | Circulatiepomp ww
1090 | PRP-000056 | Zusterlaan 110-262 Torenstraat 10 | cv ruimte | 56 | Warmtedistributie | Grundfos | UPS 32-80/180 | 2004 |  |  | 1 |  | Laadpomp
1090 | PRP-000056 | Zusterlaan 110-262 Torenstraat 10 | cv ruimte | 56 | Warmtedistributie | Nibe | EKS500 | 2008 |  |  | 1 |  | Voorraadvat
1090 | PRP-000056 | Zusterlaan 110-262 Torenstraat 10 | cv ruimte | 56 | Warmtedistributie | ntb |  | 2011 |  |  | 1 |  | TSA
1090 | PRP-000056 | Zusterlaan 110-262 Torenstraat 10 | cv ruimte | 58 | GBS | Priva | Compri HX4 | 2011 |  |  | 1 |  | Priva GBS
1090 | PRP-000056 | Zusterlaan 110-262 Torenstraat 10 | cv ruimte | 51 | Warmteopwekking | Remeha | Quinta 65 | 2011 |  | 60 kW | 2 |  | cv ketel
1090 | PRP-000056 | Zusterlaan 110-262 Torenstraat 10 | cv ruimte | 51 | Warmteopwekking | Remeha | Quinta 90 | 2011 |  | 90 kW | 3
1090 | PRP-000056 | Zusterlaan 110-262 Torenstraat 10 | cv ruimte | 56 | Warmtedistributie | Siemens | SAX31 en VXF 21.50-40 ( cv ) | 2011 |  |  | 1 |  | Driewegkleppen
1090 | PRP-000056 | Zusterlaan 110-262 Torenstraat 10 | cv ruimte | 56 | Warmtedistributie | Siemens | SAX31 en VXF 21.25 ( ww ) | 2011 |  |  | 1 |  | Driewegkleppen
1090 | PRP-000056 | Zusterlaan 110-262 Torenstraat 10 | cv ruimte | 56 | Warmtedistributie | TA | STAF DN65 en DN50 | 2011 |  |  | 2 |  | Inregelafsluiter
1090 | PRP-000056 | Zusterlaan 110-262 Torenstraat 10 | cv ruimte | 56 | Warmtedistributie | Wilo | Star Z25/2 | 2009 |  |  | 1 |  | Tapwatercirulatiepomp