## Prijzenblad
Subgunningscriterium prijs Perceel 2
In dit Prijzenblad dient u de prijzen op te geven voor het preventief en inspectief onderhoud (vlg KPI's), alle onderhoudsmaterialen, de wettelijke keuringen en inspecties en het jaarlijks bepalen van de conditiewaarde volgens de NEN2767-2-methodiek, de tarieven t.b.v. het correctief onderhoud alsmede de tarieven en toeslagen middels twee cases. U dient alleen de grijze vlakken in te vullen.
Ten behoeve van de beoordeling wordt u verzocht de opmaak van het document intact te laten. Wanneer de opmaak van het document gewijzigd wordt, kan uw inschrijving niet worden meegenomen en wordt uw inschrijving ter zijde gelegd omdat uw inschrijving hierdoor niet meer vergelijkbaar is met de overige inschrijvers.
Tot slot dient u dit Prijzenblad met de door u opgegeven prijs rechtsgeldig namens de Inschrijver te laten ondertekenen door een daartoe bevoegde persoon of door de penvoerder en in te dienen als onderdeel van uw Inschrijving.
De opgegeven aantallen zijn indicatief, aan deze aantallen kunnen geen rechten worden ontleend.
Aanneemsom Preventief Onderhoud
Totaal prijs preventief en inspectief (vlg KPI's) onderhoud, onderhoudsmaterialen, wettelijke keuringen en inspecties |  | 0
Indicatie curatief en correctief onderhoud
(inclusief voorrijkosten, indirecte kosten, etc.)
| All-In- Manuurtarief | Indicatie aantal uur op jaarbasis | Totaal
Uurtarief voor de uitvoering van curatief en correctief onderhoud tussen 08.00 - 17.00 uur | 0 | 1000 | 0
Uurtarief voor de uitvoering van curatief en correctief onderhoud buiten kantoortijden, zaterdag, zon- en feestdagen | 0 | 100 | 0
Indicatieve subtotaalprijs (sub 1) |  | 0
Indicatie revisietekeningen, installatiecartotheken en/of bedieningsvoorschriften
(inclusief voorrijkosten, indirecte kosten, etc.)
| All-In- Manuurtarief | Indicatie aantal uur op jaarbasis | Totaal
Uurtarief voor de uitvoering van tekenwerkzaamheden tussen 08.00 - 17.00 uur | 0 | 150 | 0
Indicatieve subtotaalprijs (sub 2) |  | 0
Modificatief en planmatig onderhoud (Case 1 en 2 zoals genoemd in dit prijzenblad)
Totaal
Case 1 (aanname: uitvoering 20 maal per jaar) |  | 0
Case 2 (aanname: uitvoering 10 maal per jaar) |  | 0
Indicatieve subtotaalprijs modificatief onderhoud (sub 3) |  | 0
Prijs Inschrijver
Totaal Aanneemsom Preventief Onderhoud, inclusief indicatieve subtotaalprijzen 1 t/m 3 |  | 0 | #REF!
De inschrijver verklaart door het ondertekenen van Bijlage 1. Verklaring omtrent inschrijving dit prijzenblad rechtsgeldig.

## Installaties
0
| Productnummer | Adres | Plaats | Benaming | BVO [m2] | Discipline | Perceelverdeling W / E - installaties | NlSfb | Element | Locatie element | Bouwjaar | Fabricaat | Type | Capaciteit | Koudemiddel | Serienummer | Huidige Conditie | Conditie-eis | Eenheid | Aantal | Preventief onderhoud vlg KPI's (per jaar) | Wettelijke inspecties (per beurt) | Frequentie Wettelijke inspecties (…./jr) | Onderhoudsmaterialen (per jaar) | TOTAAL
1 | 54431113 | lahrstraat 18 | Sittard | Lahrstraat | 100 | Werktuigbouw | Perceel 2 | 5321 | Voorraadboiler elektrisch 80 l | Ruimte 09 | 2010 | Daalderop | Mono plus koper | 2500 W 80 liter |  |  | 4 | 3 | st | 1 |  |  |  |  | 0
2 | 54431113 | lahrstraat 18 | Sittard | Lahrstraat | 100 | Elektrotechniek | Perceel 2 | 6132 | Kanal. elek. schakelaars/wandcontactd. | Ruimte 09 | 2010 | Eaton |  |  |  |  | 1 | 3 | st | 1 |  |  |  |  | 0
3 | 54431113 | lahrstraat 18 | Sittard | Lahrstraat | 100 | Elektrotechniek | Perceel 2 | 6151 | Verdeelinrichting < 10 groepen | Meterkast | 2010 | Häger |  | 8 groepen |  |  | 2 | 3 | st | 1 |  |  |  |  | 0
4 | 54431113 | lahrstraat 18 | Sittard | Lahrstraat | 100 | Elektrotechniek | Perceel 2 | 6311 | Elektra armaturen binnen LED | Algemeen | 2020 | [5 empty] | 1 | 3 | st | 4 |  |  |  |  | 0
5 | 54431113 | lahrstraat 18 | Sittard | Lahrstraat | 100 | Elektrotechniek | Perceel 2 | 6311 | TL-armaturen algemeen | Algemeen | 2010 | [5 empty] | 3 | 3 | st | 7 |  |  |  |  | 0
6 | 54431113 | lahrstraat 18 | Sittard | Lahrstraat | 100 | Elektrotechniek | Perceel 2 | 6311 | Halogeenarmaturen algemeen | Algemeen | 2010 | [5 empty] | 2 | 3 | st | 7 |  |  |  |  | 0
7 | 54431113 | lahrstraat 18 | Sittard | Lahrstraat | 100 | Elektrotechniek | Perceel 2 | 6354 | Noodverlichting armaturen centraal gevoed | Algemeen | 2020 | [5 empty] | 1 | 3 | st | 1 |  |  |  |  | 0
8 | 54431113 | lahrstraat 18 | Sittard | Lahrstraat | 100 | Elektrotechniek | Perceel 2 | 6354 | Vluchtverlichting Armaturen centraal gevoed | Algemeen | 2020 | HBI |  |  |  |  | 1 | 3 | st | 4 |  |  |  |  | 0
9 | 54431113 | lahrstraat 18 | Sittard | Lahrstraat | 100 | Elektrotechniek | Perceel 2 | 6521 | Inbraaksignalering bewegingsmelder algemeen | Algemeen | 2020 | [5 empty] | 1 | 3 | st | 2 |  |  |  |  | 0
10 | 54431113 | lahrstraat 18 | Sittard | Lahrstraat | 100 | Elektrotechniek | Perceel 2 | 9063 | Terreinverlichting gevelstraler | Gevel | 2022 |  | P65 | 1000 W |  |  | 1 | 3 | st | 1 |  |  |  |  | 0
11 | 54611102 | Florianstraat 5 | Born | Gemeentelager Born | 1250 | Werktuigbouw | Perceel 2 | 5511 | Splitsysteem enkelvoudig 3 - 6 kW | Entreegebouw | 2015 | Mitsubishi | SRC50ZM-S | 5,0 kW | R410A / 1,35 kg |  | 2 | 3 | st | 1 |  |  |  |  | 0
12 | 54611102 | Florianstraat 5 | Born | Gemeentelager Born | 1250 | Werktuigbouw | Perceel 2 | 5621 | Combiketel HR 25 - 50 kW | Ruimte 0.05 | 2018 | Remeha | Avanta 35C | 35 kW |  |  | 1 | 3 | st | 1 |  |  |  |  | 0
13 | 54611102 | Florianstraat 5 | Born | Gemeentelager Born | 1250 | Werktuigbouw | Perceel 2 | 5630 | Expansievat CV-installatie 18 - 25 liter | Ruimte 0.05 | 2018 | Flamco | Flexcon | 18/1.0 |  |  | 1 | 3 | st | 1 |  |  |  |  | 0
14 | 54611102 | Florianstraat 5 | Born | Gemeentelager Born | 1250 | Werktuigbouw | Perceel 2 | 5681 | Thermostatische kraan radiator | Algemeen | 2023 | Danfoss | Thermisch |  |  |  | 1 | 3 | st | 11 |  |  |  |  | 0
15 | 54611102 | Florianstraat 5 | Born | Gemeentelager Born | 1250 | Werktuigbouw | Perceel 2 | 5683 | Indirect verwarmde luchtverwarmer 25 - 60 kW | Ruimte 0.19 | 2008 | Thermagas | VRA 38-2 | 38 kW |  |  | 2 | 3 | st | 1 |  |  |  |  | 0
16 | 54611102 | Florianstraat 5 | Born | Gemeentelager Born | 1250 | Werktuigbouw | Perceel 2 | 5683 | Indirect verwarmde luchtverwarmers 25 - 60 kW | Ruimte 0.17/0.18 | 2008 | Thermagas | VRA 32-2 | 32 kW |  |  | 2 | 3 | st | 2 |  |  |  |  | 0
17 | 54611102 | Florianstraat 5 | Born | Gemeentelager Born | 1250 | Elektrotechniek | Perceel 2 | 6141 | Hoogspanning verdeelinrichting | Ruimte 0.18 | 1970 | [5 empty] | 4 | 3 | st | 1 |  |  |  |  | 0
18 | 54611102 | Florianstraat 5 | Born | Gemeentelager Born | 1250 | Elektrotechniek | Perceel 2 | 6151 | Verdeelinrichting 10 - 12 groepen | Ruimte 0.06 | 1981 |  |  | 2k / 8L |  |  | 4 | 3 | st | 1 |  |  |  |  | 0
19 | 54611102 | Florianstraat 5 | Born | Gemeentelager Born | 1250 | Elektrotechniek | Perceel 2 | 6311 | Elektra armaturen binnen LED | Ruimte 0.19 | 2020 | [5 empty] | 1 | 3 | st | 2 |  |  |  |  | 0
20 | 54611102 | Florianstraat 5 | Born | Gemeentelager Born | 1250 | Elektrotechniek | Perceel 2 | 6311 | Elektra armaturen binnen TL | Uittrekstaat | 1981 | [5 empty] | 3 | 3 | st | 36 |  |  |  |  | 0
21 | 54611102 | Florianstraat 5 | Born | Gemeentelager Born | 1250 | Elektrotechniek | Perceel 2 | 6311 | Elektra armaturen binnen TL | Uittrekstaat | 1970 | [5 empty] | 4 | 3 | st | 30 |  |  |  |  | 0
22 | 54611102 | Florianstraat 5 | Born | Gemeentelager Born | 1250 | Elektrotechniek | Perceel 2 | 6311 | Elektra armaturen binnenlamp | Uittrekstaat | 1981 | [5 empty] | 4 | 3 | st | 12 |  |  |  |  | 0
23 | 54611102 | Florianstraat 5 | Born | Gemeentelager Born | 1250 | Elektrotechniek | Perceel 2 | 6311 | Elektra armaturen buiten LED | Buitenterrein | 2010 | [5 empty] | 1 | 3 | st | 1 |  |  |  |  | 0
24 | 54611102 | Florianstraat 5 | Born | Gemeentelager Born | 1250 | Elektrotechniek | Perceel 2 | 6324 | Noodverlichting armaturen decentraal gev. | Ruimte 0.06 | 2017 | HBI |  | 8 W |  |  | 1 | 3 | st | 1 |  |  |  |  | 0
25 | 54611102 | Florianstraat 5 | Born | Gemeentelager Born | 1250 | Elektrotechniek | Perceel 2 | 6324 | Vluchtverlichtingarmaturen decentraal gev. | Algemeen | 2017 | HBI |  |  |  |  | 1 | 3 | st | 9 |  |  |  |  | 0
26 | 54611102 | Florianstraat 5 | Born | Gemeentelager Born | 1250 | Elektrotechniek | Perceel 2 | 6521 | Inbraaksignalering meldsirene | Algemeen | 2014 | UTC F&S | AS270 |  |  |  | 1 | 3 | st | 2 |  |  |  |  | 0
27 | 54611102 | Florianstraat 5 | Born | Gemeentelager Born | 1250 | Elektrotechniek | Perceel 2 | 6521 | Inbraaksignalering centrale algemeen | Ruimte 0.06 | 2014 | [5 empty] | 1 | 3 | st | 1 |  |  |  |  | 0
28 | 54611102 | Florianstraat 5 | Born | Gemeentelager Born | 1250 | Elektrotechniek | Perceel 2 | 6521 | Inbraaksignalering bewegingsmelder | Algemeen | 2000 | [5 empty] | 4 | 3 | st | 5 |  |  |  |  | 0
29 | 54611102 | Florianstraat 5 | Born | Gemeentelager Born | 1250 | Elektrotechniek | Perceel 2 | 6521 | Inbraaksignalering bewegingsmelder | Algemeen | 2014 |  | Intern / extern |  |  |  | 2 | 3 | st | 4 |  |  |  |  | 0
30 | 54611102 | Florianstraat 5 | Born | Gemeentelager Born | 1250 | Elektrotechniek | Perceel 2 | 6521 | Inbraaksignalering lokale bediening | Ruimte 0.02 | 2014 | [5 empty] | 1 | 3 | st | 1 |  |  |  |  | 0
31 | 54611102 | Florianstraat 5 | Born | Gemeentelager Born | 1250 | Werktuigbouw | Perceel 2 | 6734 | Regelinstallatie klimaat/sanitair | Ruimte 0.08 | 2018 | Remeha |  |  |  |  | 2 | 3 | st | 1 |  |  |  |  | 0
33 | 54611102 | Florianstraat 5 | Born | Gemeentelager Born | 1250 | Elektrotechniek | Perceel 2 | 9063 | Terreinverlichting gevelstraler + bew.melder | Buitenterrein | 2000 | Steinel |  |  |  |  | 4 | 3 | st | 1 |  |  |  |  | 0
34 | 54611102 | Florianstraat 5 | Born | Gemeentelager Born | 1250 | Elektrotechniek | Perceel 2 | 9063 | Terreinverlichting armaturen div. | Buitenterrein | 1981 | Divers | Divers |  |  |  | 4 | 3 | st | 9 |  |  |  |  | 0
35 | 54611102 | Florianstraat 5 | Born | Gemeentelager Born | 1250 | Elektrotechniek | Perceel 2 | 9064 | CCTV-camera terrein video | Buitenterrein | 2020 | Hikvision | DS-2CE16HOT |  |  |  | 1 | 3 | st | 4 |  |  |  |  | 0
36 | 54611102 | Florianstraat 5 | Born | Gemeentelager Born | 1250 | Elektrotechniek | Perceel 2 | 9064 | CCTV-camera terrein dome | Buitenterrein | 2020 | Hikvision |  |  |  |  | 1 | 3 | st | 1 |  |  |  |  | 0
37 | 54611103 | Hub Dassenplein 1 | Sittard | Stadhuis Sittard | 6159 | Elektrotechniek | Perceel 2 | 3130 | Automatische schuifdeur (dubbel) | Algemeen | 1988 | Besam | ASSA ABloy |  |  |  | 1 | 3 | st | 3 |  |  |  |  | 0
38 | 54611103 | Hub Dassenplein 1 | Sittard | Stadhuis Sittard | 6159 | Elektrotechniek | Perceel 2 | 3130 | Automatische schuifdeur(enkel) | BG Entree | 2021 | Record deuren |  |  |  |  | 1 | 3 | st | 2 |  |  |  |  | 0
39 | 54611103 | Hub Dassenplein 1 | Sittard | Stadhuis Sittard | 6159 | Werktuigbouw | Perceel 2 | 5314 | Drukverhoging hydrofoorinstallatie 2 pomp | Ruimte -1.06 | 2006 | Sterling Fluid Systems |  |  |  |  | 4 | 3 | st | 1 |  |  |  |  | 0
40 | 54611103 | Hub Dassenplein 1 | Sittard | Stadhuis Sittard | 6159 | Werktuigbouw | Perceel 2 | 5320 | Pomp warm-tapwaterinstallaties DN 20 | Dak hoogbouw | 2007 | Grundfos | UP 20 30 N150 |  |  |  | 4 | 3 | st | 1 |  |  |  |  | 0
41 | 54611103 | Hub Dassenplein 1 | Sittard | Stadhuis Sittard | 6159 | Werktuigbouw | Perceel 2 | 5321 | Boiler close-in 10 liter | Ruimte 0.36 | 2021 | Daalderop | Clos-in 10 | 10 liter |  |  | 1 | 3 | st | 1 |  |  |  |  | 0
42 | 54611103 | Hub Dassenplein 1 | Sittard | Stadhuis Sittard | 6159 | Werktuigbouw | Perceel 2 | 5321 | Boiler gas 80-250 liter | Dak Hoogbouw | 2012 | AO Smith | QE 115 N | 109 liter |  |  | 3 | 3 | st | 1 |  |  |  |  | 0
43 | 54611103 | Hub Dassenplein 1 | Sittard | Stadhuis Sittard | 6159 | Werktuigbouw | Perceel 2 | 5511 | Splitsysteem algemeen (buitenunit) | Dak | 2018 | Toshiba | RAV-SP1104AT-E | 4.87 KW | R410A - 3.1 kg |  | 1 | 3 | st | 1 |  |  |  |  | 0
44 | 54611103 | Hub Dassenplein 1 | Sittard | Stadhuis Sittard | 6159 | Werktuigbouw | Perceel 2 | 5511 | Splitsysteem algemeen (binnenunit) | Algemeen | 2008 | Airmec |  |  |  |  | 4 | 3 | st | 20 |  |  |  |  | 0
45 | 54611103 | Hub Dassenplein 1 | Sittard | Stadhuis Sittard | 6159 | Werktuigbouw | Perceel 2 | 5511 | Splitsysteem algemeen ( buitenunit) | Dak | 2011 | Mitsibishi | PU-p125Y HA | 6.8 kW | R410A - 5 kg |  | 4 | 3 | st | 1 |  |  |  |  | 0
46 | 54611103 | Hub Dassenplein 1 | Sittard | Stadhuis Sittard | 6159 | Werktuigbouw | Perceel 2 | 5511 | Splitsysteem enkelvoudig algemeen (buitenunit) | Dak | 2004 | Mitsubishi | 30 RB0302 |  | R407 C - 4.9 kg |  | 4 | 3 | st | 1 |  |  |  |  | 0
47 | 54611103 | Hub Dassenplein 1 | Sittard | Stadhuis Sittard | 6159 | Werktuigbouw | Perceel 2 | 5511 | Splitsysteem algemeen (buitenunit) | Buitenterrein | 2008 | Toshiba | Inverter |  | R410A - 2 kg |  | 4 | 3 | st | 1 |  |  |  |  | 0
48 | 54611103 | Hub Dassenplein 1 | Sittard | Stadhuis Sittard | 6159 | Werktuigbouw | Perceel 2 | 5511 | Splitsysteem algemeen (binnenunit) | Algemeen | 2008 | Fläkt |  |  |  |  | 4 | 3 | st | 2 |  |  |  |  | 0
49 | 54611103 | Hub Dassenplein 1 | Sittard | Stadhuis Sittard | 6159 | Werktuigbouw | Perceel 2 | 5511 | Splitsysteem algemeen (buitenunit) | Dak | 2004 | Mitsubishi |  |  | R407 C - 4.9 kg |  | 4 | 3 | st | 1 |  |  |  |  | 0
50 | 54611103 | Hub Dassenplein 1 | Sittard | Stadhuis Sittard | 6159 | Werktuigbouw | Perceel 2 | 5511 | Splitsysteem algemeen (buitenunit) | Dak | 2007 | Mitsubishi | 30 RB0302 | 7.7 kW | R410A - 3.2 kg |  | 4 | 3 | st | 1 |  |  |  |  | 0
51 | 54611103 | Hub Dassenplein 1 | Sittard | Stadhuis Sittard | 6159 | Werktuigbouw | Perceel 2 | 5511 | Splitsysteem algemeen (buitenunit) | Dak | 2018 | Toshiba | RAV-SP1104AYTE1 | 4.87 kW | R410A - 3.1 kg |  | 1 | 3 | st | 1 |  |  |  |  | 0
52 | 54611103 | Hub Dassenplein 1 | Sittard | Stadhuis Sittard | 6159 | Werktuigbouw | Perceel 2 | 5511 | Splitsysteem algemeen (binnenunit) | Ruimte 0.37 | 2008 | Mitsubishi | PCA - RP140GA | 0.22 kW |  |  | 4 | 3 | st | 1 |  |  |  |  | 0
53 | 54611103 | Hub Dassenplein 1 | Sittard | Stadhuis Sittard | 6159 | Werktuigbouw | Perceel 2 | 5511 | Splitsysteem algemeen (binnenunit) | Ruimte 0.37 | 2017 | Toshiba | RAV- SM1108CTP-E | 0.185 kW |  |  | 1 | 3 | st | 2 |  |  |  |  | 0
54 | 54611103 | Hub Dassenplein 1 | Sittard | Stadhuis Sittard | 6159 | Werktuigbouw | Perceel 2 | 5513 | Computair algemeen (koelunit 5) | Ruimte 0.37 | 2003 | Mitsubishi | PSA P6GA | 13.9 KW | R407C- |  | 4 | 3 | st | 1 |  |  |  |  | 0
55 | 54611103 | Hub Dassenplein 1 | Sittard | Stadhuis Sittard | 6159 | Werktuigbouw | Perceel 2 | 5513 | Computair algemeen (koelunit 6) | Ruimte 0.37 | 2003 | Mitsubishi | PSA P6GA | 13.9 kW | R407C - |  | 4 | 3 | st | 1 |  |  |  |  | 0
56 | 54611103 | Hub Dassenplein 1 | Sittard | Stadhuis Sittard | 6159 | Werktuigbouw | Perceel 2 | 5520 | Luchtgekoelde condensor algemeen | Dak | 2006 | Carrier | 30 RB0302 |  | R410A - 42.5 kg |  | 4 | 3 | st | 1 |  |  |  |  | 0
57 | 54611103 | Hub Dassenplein 1 | Sittard | Stadhuis Sittard | 6159 | Werktuigbouw | Perceel 2 | 5520 | Luchtgekoelde condensor algemeen | Buitenterrein | 2006 | Carrier | Chiller | 45.7 kW | R407C - 13 kg |  | 4 | 3 | st | 1 |  |  |  |  | 0
58 | 54611103 | Hub Dassenplein 1 | Sittard | Stadhuis Sittard | 6159 | Werktuigbouw | Perceel 2 | 5531 | Inregelafsluiter HVAC | Algemeen | 2018 | [5 empty] | 1 | 3 | st | 41 |  |  |  |  | 0
59 | 54611103 | Hub Dassenplein 1 | Sittard | Stadhuis Sittard | 6159 | Werktuigbouw | Perceel 2 | 5531 | Circulatiepomp koudedistributie DN 50 toerenger. |  | 2023 | Grundfos | MGE 90 SBI - 56C - 1A - 150 | 1.5 kW |  |  | 1 | 3 | st | 1 |  |  |  |  | 0
60 | 54611103 | Hub Dassenplein 1 | Sittard | Stadhuis Sittard | 6159 | Werktuigbouw | Perceel 2 | 5621 | Gasketel (atmosferisch) wand HR > 80 kW (Cascadeopstelling) | CV kelder | 2001 | Buderus | GB 112-65 W | 65 kW |  |  | 4 | 3 | st | 10 |  |  |  |  | 0
61 | 54611103 | Hub Dassenplein 1 | Sittard | Stadhuis Sittard | 6159 | Werktuigbouw | Perceel 2 | 5630 | Expansievat CV-installatie > 200 liter |  | 2022 | Flamco | Flexcon | 300 liter |  |  | 1 | 3 | st | 3 |  |  |  |  | 0
62 | 54611103 | Hub Dassenplein 1 | Sittard | Stadhuis Sittard | 6159 | Werktuigbouw | Perceel 2 | 5641 | Circulatiepomp warmtedistributie standaard DN 50 | Ruimte 0.49 | 2012 | Wilo | Top S50/7 |  |  |  | 4 | 3 | st | 1 |  |  |  |  | 0
63 | 54611103 | Hub Dassenplein 1 | Sittard | Stadhuis Sittard | 6159 | Werktuigbouw | Perceel 2 | 5641 | Circulatiepomp warmtedistributie standaard DN 50 | Ruimte 0.42 | 2012 | Wilo | P50/125R |  |  |  | 5 | 3 | st | 1 |  |  |  |  | 0
64 | 54611103 | Hub Dassenplein 1 | Sittard | Stadhuis Sittard | 6159 | Werktuigbouw | Perceel 2 | 5641 | Circulatiepomp warmtedistributie toerenger. DN 25 |  | 2018 | Wilo | Stratos 25 - 1 -6 | 9 -80 W |  |  | 1 | 3 | st | 1 |  |  |  |  | 0
65 | 54611103 | Hub Dassenplein 1 | Sittard | Stadhuis Sittard | 6159 | Werktuigbouw | Perceel 2 | 5641 | Circulatiepomp warmtedistributie toerenger. DN 32 |  | 2023 | Grundfos | Magna 3 32 - 60 180 |  |  |  | 1 | 3 | st | 1 |  |  |  |  | 0
66 | 54611103 | Hub Dassenplein 1 | Sittard | Stadhuis Sittard | 6159 | Werktuigbouw | Perceel 2 | 5641 | Circulatiepomp warmtedistributie toerenger. DN 32 |  | 2023 | Grundfos | Magna 3 32-800 180 |  |  |  | 1 | 3 | st | 1 |  |  |  |  | 0
67 | 54611103 | Hub Dassenplein 1 | Sittard | Stadhuis Sittard | 6159 | Werktuigbouw | Perceel 2 | 5641 | Circulatiepomp warmtedistributie toerenger. DN 40 |  | 2018 | Wilo | YONOS MAXO 40/0.5-8 | 10-305 W |  |  | 1 | 3 | st | 1 |  |  |  |  | 0
68 | 54611103 | Hub Dassenplein 1 | Sittard | Stadhuis Sittard | 6159 | Werktuigbouw | Perceel 2 | 5641 | Circulatiepomp warmtedistributie toerenger. DN 40 |  | 2023 | Grundfos | Magna 3 40-80 20 |  |  |  | 1 | 3 | st | 1 |  |  |  |  | 0
69 | 54611103 | Hub Dassenplein 1 | Sittard | Stadhuis Sittard | 6159 | Werktuigbouw | Perceel 2 | 5641 | Circulatiepomp warmtedistributie toerenger. DN 50 |  | 2023 | Grundfos | Magna 3 50-60 F240 |  |  |  | 1 | 3 | st | 1 |  |  |  |  | 0
70 | 54611103 | Hub Dassenplein 1 | Sittard | Stadhuis Sittard | 6159 | Werktuigbouw | Perceel 2 | 5641 | Circulatiepomp warmtedistributie toerenger. DN 50 | Technische ruimte | 2023 | Grundfos | Magna 3 50-60 F240 |  |  |  | 1 | 3 | st | 1 |  |  |  |  | 0
71 | 54611103 | Hub Dassenplein 1 | Sittard | Stadhuis Sittard | 6159 | Werktuigbouw | Perceel 2 | 5641 | Circulatiepomp warmtedistributie toerenger. DN 50 |  | 2023 | Grundfos | Magma 3 50-60 F240 |  |  |  | 1 | 3 | st | 1 |  |  |  |  | 0
72 | 54611103 | Hub Dassenplein 1 | Sittard | Stadhuis Sittard | 6159 | Werktuigbouw | Perceel 2 | 5641 | Circulatiepomp warmtedistributie toerenger. DN 65 |  | 2023 | Grundfos | Magna 3 65 60 F340 |  |  |  | 1 | 3 | st | 1 |  |  |  |  | 0
73 | 54611103 | Hub Dassenplein 1 | Sittard | Stadhuis Sittard | 6159 | Werktuigbouw | Perceel 2 | 5641 | Circulatiepomp warmtedistributie toerenger. DN 80 | CV kelder | 2019 | Wilo | Stratos 80/1-12 |  |  |  | 1 | 3 | st | 1 |  |  |  |  | 0
74 | 54611103 | Hub Dassenplein 1 | Sittard | Stadhuis Sittard | 6159 | Werktuigbouw | Perceel 2 | 5641 | Circulatiepomp warmtedistributie toerenger. DN 80 | CV kelder | 2023 | Grundfos | Magna 3 80-100 F360 |  |  |  | 1 | 3 | st | 1 |  |  |  |  | 0
75 | 54611103 | Hub Dassenplein 1 | Sittard | Stadhuis Sittard | 6159 | Werktuigbouw | Perceel 2 | 5641 | Stelmotor warmtedistributie | Algemeen | 2023 | Siemens/ Landis & Steafa |  |  |  |  | 1 | 3 | st | 10 |  |  |  |  | 0
76 | 54611103 | Hub Dassenplein 1 | Sittard | Stadhuis Sittard | 6159 | Werktuigbouw | Perceel 2 | 5681 | Thermostatische kraan radiator | Algemeen | 2010 | Diverse |  |  |  |  | 2 | 3 | st | 68 |  |  |  |  | 0
77 | 54611103 | Hub Dassenplein 1 | Sittard | Stadhuis Sittard | 6159 | Werktuigbouw | Perceel 2 | 5721 | Dakventilator 0,04 - 0,7 m3/s | Dak | 2000 | [5 empty] | 4 | 3 | st | 1 |  |  |  |  | 0
78 | 54611103 | Hub Dassenplein 1 | Sittard | Stadhuis Sittard | 6159 | Werktuigbouw | Perceel 2 | 5721 | Dakventilator 0,04 - 0,7 m3/s | Dak | 2003 | Holland Heating | U-EDA 182 |  |  |  | 4 | 3 | st | 1 |  |  |  |  | 0
79 | 54611103 | Hub Dassenplein 1 | Sittard | Stadhuis Sittard | 6159 | Werktuigbouw | Perceel 2 | 5721 | Dakventilator 0,04 - 0,7 m3/s | Dak | 2000 | [5 empty] | 4 | 3 | st | 4 |  |  |  |  | 0
80 | 54611103 | Hub Dassenplein 1 | Sittard | Stadhuis Sittard | 6159 | Werktuigbouw | Perceel 2 | 5721 | Dakventilator 0,04 - 0,7 m3/s | Dak | 2004 | Holland Heating | L-LGQ 163 |  |  |  | 3 | 3 | st | 2 |  |  |  |  | 0
81 | 54611103 | Hub Dassenplein 1 | Sittard | Stadhuis Sittard | 6159 | Werktuigbouw | Perceel 2 | 5721 | Dakventilator 0,04 - 0,7 m3/s | Dak | 2000 | [5 empty] | 4 | 3 | st | 1 |  |  |  |  | 0
82 | 54611103 | Hub Dassenplein 1 | Sittard | Stadhuis Sittard | 6159 | Werktuigbouw | Perceel 2 | 5721 | Dakventilator 0,04 - 0,7 m3/s | Dak | 2000 | [5 empty] | 4 | 3 | st | 1 |  |  |  |  | 0
83 | 54611103 | Hub Dassenplein 1 | Sittard | Stadhuis Sittard | 6159 | Werktuigbouw | Perceel 2 | 5721 | Dakventilator 0,04 - 0,7 m3/s | Dak | 2008 | Nedair | 400/4D | 0.67 kW |  |  | 2 | 3 | st | 2 |  |  |  |  | 0
84 | 54611103 | Hub Dassenplein 1 | Sittard | Stadhuis Sittard | 6159 | Werktuigbouw | Perceel 2 | 5721 | Dakventilator 0,7 - 1,39 m3/s | Dak | 2004 | [5 empty] | 3 | 3 | st | 1 |  |  |  |  | 0
85 | 54611103 | Hub Dassenplein 1 | Sittard | Stadhuis Sittard | 6159 | Werktuigbouw | Perceel 2 | 5721 | Kanaalventilator algemeen |  | 2000 | [5 empty] | 4 | 3 | st | 1 |  |  |  |  | 0
86 | 54611103 | Hub Dassenplein 1 | Sittard | Stadhuis Sittard | 6159 | Werktuigbouw | Perceel 2 | 5741 | Afzuigventilator algemeen | Dak | 2010 | [5 empty] | 5 | 3 | st | 1 |  |  |  |  | 0
87 | 54611103 | Hub Dassenplein 1 | Sittard | Stadhuis Sittard | 6159 | Werktuigbouw | Perceel 2 | 5771 | Luchtbehandelingskast algemeen | Algemeen | 2009 | Itho |  |  |  |  | 2 | 3 | st | 5 |  |  |  |  | 0
88 | 54611103 | Hub Dassenplein 1 | Sittard | Stadhuis Sittard | 6159 | Werktuigbouw | Perceel 2 | 5771 | Luchtbehandelingskast toevoer + WTW noordgevel | Technische ruimte | 2009 | Holland Heating | HHWBC 650 D unit 144/143 | 5.5 kW / Debiet 11675 m³/h / Regeling GBS / geen wtw |  |  | 2 | 3 | st | 1 |  |  |  |  | 0
89 | 54611103 | Hub Dassenplein 1 | Sittard | Stadhuis Sittard | 6159 | Werktuigbouw | Perceel 2 | 5771 | Luchtbehandelingskast toevoer + WTW zuidgevel |  | 2009 | Holland Heating | HHWBC 1825D uit 144/143 | 5.5 kW / Debiet 10274 m³/h / Regeling GBS / geen wtw |  |  | 2 | 3 | st | 1 |  |  |  |  | 0
90 | 54611103 | Hub Dassenplein 1 | Sittard | Stadhuis Sittard | 6159 | Werktuigbouw | Perceel 2 | 5771 | Stoomopwekker 5 - 10 kW | Technische ruimte | 2009 | VAPAC | LE 60 P |  |  |  | 3 | 3 | st | 2 |  |  |  |  | 0
91 | 54611103 | Hub Dassenplein 1 | Sittard | Stadhuis Sittard | 6159 | Werktuigbouw | Perceel 2 | 5820 | Centrale regelkast klimaat algemeen (RK3) | Ruimte 0.33 | 2010 | [5 empty] | 2 | 3 | st | 1 |  |  |  |  | 0
92 | 54611103 | Hub Dassenplein 1 | Sittard | Stadhuis Sittard | 6159 | Werktuigbouw | Perceel 2 | 5820 | Centrale regelkast klimaat algemeen | Ruimte 0.42 | 1998 |  |  | 12 groepen |  |  | 4 | 3 | st | 1 |  |  |  |  | 0
93 | 54611103 | Hub Dassenplein 1 | Sittard | Stadhuis Sittard | 6159 | Werktuigbouw | Perceel 2 | 5820 | Centrale regelkast CV-installatie RK 1 - 1, RK 1-2 | Technische ruimte | 2009 | [5 empty] | 1 | 3 | st | 2 |  |  |  |  | 0
94 | 54611103 | Hub Dassenplein 1 | Sittard | Stadhuis Sittard | 6159 | Werktuigbouw | Perceel 2 | 5820 | Centrale regelkast lb-installatie RK 1 |  | 2010 | [5 empty] | 4 | 3 | st | 1 |  |  |  |  | 0
95 | 54611103 | Hub Dassenplein 1 | Sittard | Stadhuis Sittard | 6159 | Elektrotechniek | Perceel 2 | 6151 | Laagspanning (hoofd)Verdeelinrichting | Ruimte -1.09 | 1976 |  |  | 12 groepen + 10 3 fasen |  |  | 4 | 3 | st | 1 |  |  |  |  | 0
96 | 54611103 | Hub Dassenplein 1 | Sittard | Stadhuis Sittard | 6159 | Elektrotechniek | Perceel 2 | 6151 | Laagspanning (hoofd)Verdeelinrichting H2 | Ruimte -1.01 | 1976 | [5 empty] | 4 | 3 | st | 1 |  |  |  |  | 0
97 | 54611103 | Hub Dassenplein 1 | Sittard | Stadhuis Sittard | 6159 | Elektrotechniek | Perceel 2 | 6151 | Laagspanning (hoofd)Verdeelinrichting H3 | Ruimte -1.01 | 1976 | [5 empty] | 4 | 3 | st | 1 |  |  |  |  | 0
98 | 54611103 | Hub Dassenplein 1 | Sittard | Stadhuis Sittard | 6159 | Elektrotechniek | Perceel 2 | 6151 | Laagspanning (hoofd)Verdeelinrichting H4 | Ruimte -1.01 | 1976 | [5 empty] | 4 | 3 | st | 1 |  |  |  |  | 0
99 | 54611103 | Hub Dassenplein 1 | Sittard | Stadhuis Sittard | 6159 | Elektrotechniek | Perceel 2 | 6151 | Laagspanning (hoofd)Verdeelinrichting H1 | Ruimte -1.01 | 1976 | [5 empty] | 4 | 3 | st | 1 |  |  |  |  | 0
100 | 54611103 | Hub Dassenplein 1 | Sittard | Stadhuis Sittard | 6159 | Elektrotechniek | Perceel 2 | 6151 | Verdeelinrichting < 10 groepen OVK 2 | Ruimte 0.37 | 2009 | [5 empty] | 4 | 3 | st | 1 |  |  |  |  | 0
101 | 54611103 | Hub Dassenplein 1 | Sittard | Stadhuis Sittard | 6159 | Elektrotechniek | Perceel 2 | 6151 | Verdeelinrichting (Hertek) | Ruimte 0.33 | 2018 | [5 empty] | 1 | 3 | st | 1 |  |  |  |  | 0
102 | 54611103 | Hub Dassenplein 1 | Sittard | Stadhuis Sittard | 6159 | Elektrotechniek | Perceel 2 | 6151 | Verdeelinrichting < 10 groepen OVK ICT | Ruimte 0.37 | 2007 | Hager | FW31P | 2 groepen 3 fases |  |  | 2 | 3 | st | 1 |  |  |  |  | 0
103 | 54611103 | Hub Dassenplein 1 | Sittard | Stadhuis Sittard | 6159 | Elektrotechniek | Perceel 2 | 6151 | Verdeelinrichting < 10 groepen | Ruimte 1.02 | 2014 | Häger |  |  |  |  | 1 | 3 | st | 1 |  |  |  |  | 0
104 | 54611103 | Hub Dassenplein 1 | Sittard | Stadhuis Sittard | 6159 | Elektrotechniek | Perceel 2 | 6151 | Verdeelinrichting < 10 groepen | Ruimte -1.06 | 1976 | [5 empty] | 4 | 3 | st | 1 |  |  |  |  | 0
105 | 54611103 | Hub Dassenplein 1 | Sittard | Stadhuis Sittard | 6159 | Elektrotechniek | Perceel 2 | 6151 | Verdeelinrichting < 10 groepen (WCD-kast ) | Stookruimte | 2014 | Hager |  |  |  |  | 1 | 3 | st | 1 |  |  |  |  | 0
106 | 54611103 | Hub Dassenplein 1 | Sittard | Stadhuis Sittard | 6159 | Elektrotechniek | Perceel 2 | 6151 | Verdeelinrichting 13 - 15 groepen | Ruimte 0.37 | 2009 | Siemens |  |  |  |  | 2 | 3 | st | 1 |  |  |  |  | 0
107 | 54611103 | Hub Dassenplein 1 | Sittard | Stadhuis Sittard | 6159 | Elektrotechniek | Perceel 2 | 6151 | Verdeelinrichting 18 - 21 groepen H2-012 | Ruimte 1.10 | 1976 |  |  | 18 groepen |  |  | 5 | 3 | st | 1 |  |  |  |  | 0
108 | 54611103 | Hub Dassenplein 1 | Sittard | Stadhuis Sittard | 6159 | Elektrotechniek | Perceel 2 | 6151 | Verdeelinrichting < 10 groepen | Ruimte 0.37 | 2009 | [5 empty] | 2 | 3 | st | 1 |  |  |  |  | 0
109 | 54611103 | Hub Dassenplein 1 | Sittard | Stadhuis Sittard | 6159 | Elektrotechniek | Perceel 2 | 6151 | Verdeelinrichting 22 - 24 groepen H2-014 | Pantry bij ruimte 0.25 | 2007 | [5 empty] | 2 | 3 | st | 1 |  |  |  |  | 0
110 | 54611103 | Hub Dassenplein 1 | Sittard | Stadhuis Sittard | 6159 | Elektrotechniek | Perceel 2 | 6151 | Verdeelinrichting 22 - 24 groepen | Ruimte 0.42 | 2017 | Hager | FWQ52P | 22 groepen |  |  | 1 | 3 | st | 1 |  |  |  |  | 0
111 | 54611103 | Hub Dassenplein 1 | Sittard | Stadhuis Sittard | 6159 | Elektrotechniek | Perceel 2 | 6151 | Verdeelinrichting18 - 21 groepen H3-12 | Technische ruimte 4e verd. | 1976 |  |  | 12 groepen + 8 3 fases |  |  | 4 | 3 | st | 1 |  |  |  |  | 0
112 | 54611103 | Hub Dassenplein 1 | Sittard | Stadhuis Sittard | 6159 | Elektrotechniek | Perceel 2 | 6151 | Verdeelinrichting 18 - 21 groepen H2-13 | Technische ruimte 2e verd. | 1976 |  |  | 12 groepen + 8 3 fases |  |  | 4 | 3 | st | 1 |  |  |  |  | 0
113 | 54611103 | Hub Dassenplein 1 | Sittard | Stadhuis Sittard | 6159 | Elektrotechniek | Perceel 2 | 6151 | Verdeelinrichting18 - 21 groepen H3-11 | Technische ruimte 3e verd. | 1976 |  |  | 12 groepen + 8 3 fases |  |  | 4 | 3 | st | 1 |  |  |  |  | 0
114 | 54611103 | Hub Dassenplein 1 | Sittard | Stadhuis Sittard | 6159 | Elektrotechniek | Perceel 2 | 6151 | Verdeelinrichting18 - 21 groepen | Ruimte 5.16 | 1976 |  |  | 12 groepen + 6 3 fases |  |  | 4 | 3 | st | 1 |  |  |  |  | 0
115 | 54611103 | Hub Dassenplein 1 | Sittard | Stadhuis Sittard | 6159 | Elektrotechniek | Perceel 2 | 6171 | Uitwendige bliksemafl.installatie leidingen | Dak | 1976 | [5 empty] | 4 | 3 | m1 | 200 |  |  |  |  | 0
116 | 54611103 | Hub Dassenplein 1 | Sittard | Stadhuis Sittard | 6159 | Elektrotechniek | Perceel 2 | 6311 | Elektra armaturen binnen LED | Locatie | 2020 | [5 empty] | 1 | 3 | st | 444 |  |  |  |  | 0
117 | 54611103 | Hub Dassenplein 1 | Sittard | Stadhuis Sittard | 6159 | Elektrotechniek | Perceel 2 | 6311 | Armaturen TL | Algemeen | 2012 | [5 empty] | 1 | 3 | st | 527 |  |  |  |  | 0
118 | 54611103 | Hub Dassenplein 1 | Sittard | Stadhuis Sittard | 6159 | Elektrotechniek | Perceel 2 | 6311 | Armatuur halogeen | Algemeen | 2000 | [5 empty] | 4 | 3 | st | 37 |  |  |  |  | 0
119 | 54611103 | Hub Dassenplein 1 | Sittard | Stadhuis Sittard | 6159 | Elektrotechniek | Perceel 2 | 6354 | Noodverlichting armaturen centraal gevoed | Algemeen | 2015 | [5 empty] | 2 | 3 | st | 32 |  |  |  |  | 0
120 | 54611103 | Hub Dassenplein 1 | Sittard | Stadhuis Sittard | 6159 | Elektrotechniek | Perceel 2 | 6354 | Vluchtverlichting Armaturen centraal gevoed | Algemeen | 2015 | Diverse |  |  |  |  | 3 | 3 | st | 64 |  |  |  |  | 0
121 | 54611103 | Hub Dassenplein 1 | Sittard | Stadhuis Sittard | 6159 | Elektrotechniek | Perceel 2 | 6411 | Signaleringen algemeen (hoorn) | Algemeen | 1974 | [5 empty] | 4 | 3 | st | 2 |  |  |  |  | 0
122 | 54611103 | Hub Dassenplein 1 | Sittard | Stadhuis Sittard | 6159 | Elektrotechniek | Perceel 2 | 6411 | Deurbelinstallaties | Entree | 2006 | [5 empty] | 4 | 3 | st | 1 |  |  |  |  | 0
123 | 54611103 | Hub Dassenplein 1 | Sittard | Stadhuis Sittard | 6159 | Elektrotechniek | Perceel 2 | 6414 | Aanwezigheid-/beletinstallatie | Algemeen | 2018 | [5 empty] | 1 | 3 | st | 68 |  |  |  |  | 0
124 | 54611103 | Hub Dassenplein 1 | Sittard | Stadhuis Sittard | 6159 | Elektrotechniek | Perceel 2 | 6431 | CCTV-camera video | Algemeen | 2010 | [5 empty] | 4 | 3 | st | 1 |  |  |  |  | 0
125 | 54611103 | Hub Dassenplein 1 | Sittard | Stadhuis Sittard | 6159 | Elektrotechniek | Perceel 2 | 6431 | CCTV-camera dome | Akgemeen | 2015 | Samsung |  |  |  |  | 4 | 3 | st | 3 |  |  |  |  | 0
126 | 54611103 | Hub Dassenplein 1 | Sittard | Stadhuis Sittard | 6159 | Elektrotechniek | Perceel 2 | 6521 | Inbraaksignalering centrale algemeen | Algemeen | 2018 | [5 empty] | 1 | 3 | st | 5 |  |  |  |  | 0
127 | 54611103 | Hub Dassenplein 1 | Sittard | Stadhuis Sittard | 6159 | Elektrotechniek | Perceel 2 | 6521 | Inbraaksignalering bewegingsmelder standaard | Algemeen | 2018 | [5 empty] | 1 | 3 | st | 28 |  |  |  |  | 0
128 | 54611103 | Hub Dassenplein 1 | Sittard | Stadhuis Sittard | 6159 | Elektrotechniek | Perceel 2 | 6521 | Inbraaksignalering lokale bediening | Algemeen | 2018 | [5 empty] | 1 | 3 | st | 2 |  |  |  |  | 0
129 | 54611103 | Hub Dassenplein 1 | Sittard | Stadhuis Sittard | 6159 | Elektrotechniek | Perceel 2 | 6522 | Toegangscontrole kaartlezers | Algemeen | 2010 | [5 empty] | 4 | 3 | st | 15 |  |  |  |  | 0
130 | 54611103 | Hub Dassenplein 1 | Sittard | Stadhuis Sittard | 6159 | Elektrotechniek | Perceel 2 | 6541 | Invalidetoilet noodsignaal | MIVA | 2010 | [5 empty] | 2 | 3 | st | 1 |  |  |  |  | 0
131 | 54611103 | Hub Dassenplein 1 | Sittard | Stadhuis Sittard | 6159 | Elektrotechniek | Perceel 2 | 6714 | Bediening en signalering overwerk signalering | Algemeen | 2021 | [5 empty] | 1 | 3 | st | 2 |  |  |  |  | 0
132 | 54611103 | Hub Dassenplein 1 | Sittard | Stadhuis Sittard | 6159 | Werktuigbouw | Perceel 2 | 6734 | Individuele klimaatregeling | Algemeen | 2008 | Landys & Staefa |  |  |  |  | 3 | 3 | st | 75 |  |  |  |  | 0
133 | 54611103 | Hub Dassenplein 1 | Sittard | Stadhuis Sittard | 6159 | Elektrotechniek | Perceel 2 | 9064 | CCTV-camera terrein algemeen | Gevel | 2018 | [5 empty] | 2 | 3 | st | 8 |  |  |  |  | 0
134 | 54611103 | Hub Dassenplein 1 | Sittard | Stadhuis Sittard | 6159 | Elektrotechniek | Perceel 2 | 9064 | CCTV-camera terrein dome | Gevel | 2018 | [5 empty] | 2 | 3 | st | 4 |  |  |  |  | 0
135 | 54611104 | Industriestraat 4 | Sittard | Wijkteam Sittard | 1680 | Elektrotechniek | Perceel 2 | 3133 | Overheaddeur (elektrisch) | Ruimte 0.04 | 1994 | Crawgord - Assa Abloy |  |  |  |  | 1 | 3 | st | 1 |  |  |  |  | 0
136 | 54611104 | Industriestraat 4 | Sittard | Wijkteam Sittard | 1680 | Werktuigbouw | Perceel 2 | 5321 | Boiler close-in 10 liter | Ruimte 0.09 | 2014 | Itho Daalderop | Close in 10 | 200 W - 10 liter |  |  | 2 | 3 | st | 1 |  |  |  |  | 0
137 | 54611104 | Industriestraat 4 | Sittard | Wijkteam Sittard | 1680 | Werktuigbouw | Perceel 2 | 5611 | Lokale luchtverhitter direct gest. | Ruimte 0.14 en ruimte 0.08 | 1981 | Defor Lufttechnik |  |  |  |  | 4 | 3 | st | 10 |  |  |  |  | 0
138 | 54611104 | Industriestraat 4 | Sittard | Wijkteam Sittard | 1680 | Werktuigbouw | Perceel 2 | 5621 | Gasketel (atmosferisch) wand HR > 80 kW | Ruimte 0.14 | 2014 | Remeha | Quinta Pro 115 | 107 kW |  |  | 2 | 3 | st | 1 |  |  |  |  | 0
139 | 54611104 | Industriestraat 4 | Sittard | Wijkteam Sittard | 1680 | Werktuigbouw | Perceel 2 | 5621 | Combiketel HR 25 - 50 kW | Ruimte 0.08 | 2015 | Remeha | Calenta 40 C | 34kW |  |  | 2 | 3 | st | 1 |  |  |  |  | 0
140 | 54611104 | Industriestraat 4 | Sittard | Wijkteam Sittard | 1680 | Werktuigbouw | Perceel 2 | 5630 | Expansievat CV-installatie 18 - 25 liter | Ruimte 0.14 | 2015 | Flamco | Flexvat | 25 liter |  |  | 2 | 3 | st | 1 |  |  |  |  | 0
141 | 54611104 | Industriestraat 4 | Sittard | Wijkteam Sittard | 1680 | Werktuigbouw | Perceel 2 | 5630 | Expansievat CV-installatie 18 - 25 liter | Ruimte 0.08 | 2023 | Flamco | Flexcon | 18 liter |  |  | 1 | 3 | st | 1 |  |  |  |  | 0
142 | 54611104 | Industriestraat 4 | Sittard | Wijkteam Sittard | 1680 | Werktuigbouw | Perceel 2 | 5641 | Circulatiepomp warmtedistributie | Ruimte 0.14 | 2015 | [5 empty] | 2 | 3 | st | 1 |  |  |  |  | 0
143 | 54611104 | Industriestraat 4 | Sittard | Wijkteam Sittard | 1680 | Werktuigbouw | Perceel 2 | 5681 | Thermostatische kraan radiator | Algemeen | 1981 | Divers |  |  |  |  | 4 | 3 | st | 3 |  |  |  |  | 0
144 | 54611104 | Industriestraat 4 | Sittard | Wijkteam Sittard | 1680 | Werktuigbouw | Perceel 2 | 5721 | Dakventilator algemeen met standenschakelaar in ruimte | Dak | 2010 | Itho | CVD 473W |  |  |  | 3 | 3 | st | 3 |  |  |  |  | 0
145 | 54611104 | Industriestraat 4 | Sittard | Wijkteam Sittard | 1680 | Werktuigbouw | Perceel 2 | 5721 | Wandventilator algemeen | Ruimte 0.14 | 1981 | [5 empty] | 5 | 3 | st | 4 |  |  |  |  | 0
146 | 54611104 | Industriestraat 4 | Sittard | Wijkteam Sittard | 1680 | Elektrotechniek | Perceel 2 | 6151 | Verdeelinrichting < 10 groepen | Meterkast | 1981 |  |  | 2 x 3 fasen |  |  | 4 | 3 | st | 1 |  |  |  |  | 0
147 | 54611104 | Industriestraat 4 | Sittard | Wijkteam Sittard | 1680 | Elektrotechniek | Perceel 2 | 6151 | Verdeelinrichting < 10 groepen | Riumte 0.04 | 1981 | Halyester |  | 3 groepen +1x 3 fase |  |  | 4 | 3 | st | 1 |  |  |  |  | 0
148 | 54611104 | Industriestraat 4 | Sittard | Wijkteam Sittard | 1680 | Elektrotechniek | Perceel 2 | 6151 | Verdeelinrichting > 30 groepen | Meterkast | 1981 |  |  | 36 groepen,12 3-fase, 7 aardlek |  |  | 4 | 3 | st | 1 |  |  |  |  | 0
149 | 54611104 | Industriestraat 4 | Sittard | Wijkteam Sittard | 1680 | Elektrotechniek | Perceel 2 | 6311 | TL-armaturen | Algemeen | 1981 | [5 empty] | 4 | 3 | st | 113 |  |  |  |  | 0
150 | 54611104 | Industriestraat 4 | Sittard | Wijkteam Sittard | 1680 | Elektrotechniek | Perceel 2 | 6311 | Armaturen PL eenvoudig | Algemeen | 1981 | [5 empty] | 4 | 3 | st | 3 |  |  |  |  | 0
151 | 54611104 | Industriestraat 4 | Sittard | Wijkteam Sittard | 1680 | Elektrotechniek | Perceel 2 | 6354 | Noodverlichting armaturen centraal gevoed | Algemeen | 1990 | [5 empty] | 4 | 3 | st | 2 |  |  |  |  | 0
152 | 54611104 | Industriestraat 4 | Sittard | Wijkteam Sittard | 1680 | Elektrotechniek | Perceel 2 | 6354 | Vluchtverlichting armaturen centraal gevoed | Algemeen | 1990 | HBI |  |  |  |  | 4 | 3 | st | 9 |  |  |  |  | 0
153 | 54611104 | Industriestraat 4 | Sittard | Wijkteam Sittard | 1680 | Elektrotechniek | Perceel 2 | 6413 | Tijdsignalering algemeen | Algemeen | 1981 | Landis & Gear |  |  |  |  | 4 | 3 | st | 1 |  |  |  |  | 0
154 | 54611104 | Industriestraat 4 | Sittard | Wijkteam Sittard | 1680 | Elektrotechniek | Perceel 2 | 6521 | Inbraaksignalering bewegingsmelder algemeen | Algemeen | 1990 | [5 empty] | 4 | 3 | st | 7 |  |  |  |  | 0
155 | 54611104 | Industriestraat 4 | Sittard | Wijkteam Sittard | 1680 | Elektrotechniek | Perceel 2 | 6521 | Inbraaksignalering lokale bediening | Algemeen | 1981 | [5 empty] | 5 | 3 | st | 2 |  |  |  |  | 0
156 | 54611104 | Industriestraat 4 | Sittard | Wijkteam Sittard | 1680 | Elektrotechniek | Perceel 2 | 6535 | Gasdetectie | Ruimte 0.14 | 1980 | [5 empty] | 4 | 3 | st | 1 |  |  |  |  | 0
157 | 54611104 | Industriestraat 4 | Sittard | Wijkteam Sittard | 1680 | Elektrotechniek | Perceel 2 | 6714 | Bediening en signalering (Overwerk signalering) | Ruimte 0.02 | 1990 | Landys & Gear |  |  |  |  | 3 | 3 | st | 1 |  |  |  |  | 0
158 | 54611104 | Industriestraat 4 | Sittard | Wijkteam Sittard | 1680 | Werktuigbouw | Perceel 2 | 6734 | Regelinstallaties klimaat | Ruimte 0.14 | 2014 | Remeha | Sense |  |  |  | 3 | 3 | st | 1 |  |  |  |  | 0
159 | 54611104 | Industriestraat 4 | Sittard | Wijkteam Sittard | 1680 | Elektrotechniek | Perceel 2 | 9063 | Terreinverlichting armaturen | Gevel | 1990 | [5 empty] | 4 | 3 | st | 4 |  |  |  |  | 0
160 | 54611110 | Rijksweg Zuid 26 | Sittard | Vidar | 2671 | Elektrotechniek | Perceel 2 | 3130 | Automatische schuifdeur | 0.17 | 2010 | Assa Abloy |  |  |  |  | 1 | 3 | st | 2 |  |  |  |  | 0
161 | 54611110 | Rijksweg Zuid 26 | Sittard | Vidar | 2671 | Elektrotechniek | Perceel 2 | 5236 | Regelkast en appendendages afvalwater/pompsysteem | -1.22 | 2016 | Sulzer | ABS AS0830.160-S134/4 | 3,2 kW - 56 m3/h |  |  | 1 | 3 | st | 1 |  |  |  |  | 0
162 | 54611110 | Rijksweg Zuid 26 | Sittard | Vidar | 2671 | Werktuigbouw | Perceel 2 | 5320 | Pomp warm-tapwaterinstallaties DN 20 | 2.12 | 2021 | Grundfos | Comfort PM |  |  |  | 1 | 3 | st | 1 |  |  |  |  | 0
163 | 54611110 | Rijksweg Zuid 26 | Sittard | Vidar | 2671 | Werktuigbouw | Perceel 2 | 5321 | Boiler close-in 10 liter | algemeen | 2023 |  |  | 2.200 W / 10 liter |  |  | 1 | 3 | st | 1 |  |  |  |  | 0
164 | 54611110 | Rijksweg Zuid 26 | Sittard | Vidar | 2671 | Werktuigbouw | Perceel 2 | 5321 | Boiler gas 80-250 liter | 2.12 | 2011 | AO Smith | EQ 155 N | 10,3 kW / 144 liter |  |  | 2 | 3 | st | 1 |  |  |  |  | 0
165 | 54611110 | Rijksweg Zuid 26 | Sittard | Vidar | 2671 | Werktuigbouw | Perceel 2 | 5321 | Voorraadboiler elektrisch 120 l | -1.05 (-1.21) | 2015 | Daalderop | 07.14.28.053 | 2.500 W / 120 liter |  |  | 2 | 3 | st | 1 |  |  |  |  | 0
166 | 54611110 | Rijksweg Zuid 26 | Sittard | Vidar | 2671 | Werktuigbouw | Perceel 2 | 5511 | Splitsysteem enkelvoudig < 3 kW | dak | 2016 | Mitsubishi | SRC25ZM-S | 2,5 kW | R410A / 0,75 kg |  | 2 | 3 | st | 1 |  |  |  |  | 0
167 | 54611110 | Rijksweg Zuid 26 | Sittard | Vidar | 2671 | Werktuigbouw | Perceel 2 | 5511 | Splitsysteem enkelvoudig < 3 kW | dak | 1994 | Carrier |  | 2,5 kW | R22 / 0,8 kg |  | 4 | 3 | st | 1 |  |  |  |  | 0
168 | 54611110 | Rijksweg Zuid 26 | Sittard | Vidar | 2671 | Werktuigbouw | Perceel 2 | 5511 | Splitsysteem enkelvoudig 6 - 10 kW | dakterras | 2007 | Mitsubishi | FDCVA302HENR | 7,1 kW | R410A / 2,95 kg |  | 4 | 3 | st | 1 |  |  |  |  | 0
169 | 54611110 | Rijksweg Zuid 26 | Sittard | Vidar | 2671 | Werktuigbouw | Perceel 2 | 5610 | Afscheider warmtedistributie | 2.12 | 2001 | Flamco |  |  |  |  | 4 | 3 | st | 1 |  |  |  |  | 0
170 | 54611110 | Rijksweg Zuid 26 | Sittard | Vidar | 2671 | Werktuigbouw | Perceel 2 | 5621 | Complete cascade-opstelling | 2.12 | 2001 | Nefit |  |  |  |  | 4 | 3 | st | 1 |  |  |  |  | 0
171 | 54611110 | Rijksweg Zuid 26 | Sittard | Vidar | 2671 | Werktuigbouw | Perceel 2 | 5630 | Expansievat CV-installatie 18 - 25 liter | 2.36 | 1999 |  |  | 25/0.5 |  |  | 4 | 3 | st | 1 |  |  |  |  | 0
172 | 54611110 | Rijksweg Zuid 26 | Sittard | Vidar | 2671 | Werktuigbouw | Perceel 2 | 5630 | Expansievat CV-installatie 200 liter | 2.12 | 2010 | Flamco | Flexcon | 200/1,0 |  |  | 4 | 3 | st | 1 |  |  |  |  | 0
173 | 54611110 | Rijksweg Zuid 26 | Sittard | Vidar | 2671 | Werktuigbouw | Perceel 2 | 5630 | Expansievat CV-installatie > 200 liter | 2.12 | 2018 | Flamco | Flexcon | 425/1,5 |  |  | 1 | 3 | st | 1 |  |  |  |  | 0
174 | 54611110 | Rijksweg Zuid 26 | Sittard | Vidar | 2671 | Werktuigbouw | Perceel 2 | 5640 | Warmtemeter | 2.12 | 2001 | Divers |  |  |  |  | 4 | 3 | st | 4 |  |  |  |  | 0
175 | 54611110 | Rijksweg Zuid 26 | Sittard | Vidar | 2671 | Werktuigbouw | Perceel 2 | 5641 | Klepafsluiter warmtedistributie DN 50 | 2.12 | 1980 | Landis & Staefa | VXF 21.50 | 31 m3/u |  |  | 4 | 3 | st | 1 |  |  |  |  | 0
176 | 54611110 | Rijksweg Zuid 26 | Sittard | Vidar | 2671 | Werktuigbouw | Perceel 2 | 5641 | Membraamafsluiter warmtedistributie | 2.12 | 2001 | [5 empty] | 4 | 3 | st | 17 |  |  |  |  | 0
177 | 54611110 | Rijksweg Zuid 26 | Sittard | Vidar | 2671 | Werktuigbouw | Perceel 2 | 5641 | Circulatiepomp warmtedistributie toerenger. DN 32 | 2.12 | 2021 | Wilo | Yonos Pico 30/1-6 | 4-40 W |  |  | 1 | 3 | st | 2 |  |  |  |  | 0
178 | 54611110 | Rijksweg Zuid 26 | Sittard | Vidar | 2671 | Werktuigbouw | Perceel 2 | 5641 | Circulatiepomp warmtedistributie toerenger. DN 40 | 2.12 | 2021 | Wilo | Yonos Maxo 40/0,5-4 | 7-120 W |  |  | 1 | 3 | st | 1 |  |  |  |  | 0
179 | 54611110 | Rijksweg Zuid 26 | Sittard | Vidar | 2671 | Werktuigbouw | Perceel 2 | 5641 | Circulatiepomp warmtedistributie toerenger. DN 50 | 2.12 | 2021 | Wilo | Yonos Maxo 50/0,5-8 | 10-305 W |  |  | 1 | 3 | st | 2 |  |  |  |  | 0
180 | 54611110 | Rijksweg Zuid 26 | Sittard | Vidar | 2671 | Werktuigbouw | Perceel 2 | 5641 | Circulatiepomp warmtedistributie toerenger. DN 65 | 2.12 | 2021 | Wilo | Yonos Maxo 65/0,5-9 | 15-600 W |  |  | 1 | 3 | st | 2 |  |  |  |  | 0
181 | 54611110 | Rijksweg Zuid 26 | Sittard | Vidar | 2671 | Werktuigbouw | Perceel 2 | 5641 | Stelmotor warmtedistributie algemeen | 2.12 | 2016 | Siemens | Divers |  |  |  | 1 | 3 | st | 6 |  |  |  |  | 0
182 | 54611110 | Rijksweg Zuid 26 | Sittard | Vidar | 2671 | Werktuigbouw | Perceel 2 | 5681 | Radiatorkranen | algemeen | 1980 | Divers |  |  |  |  | 4 | 3 | st | 9 |  |  |  |  | 0
183 | 54611110 | Rijksweg Zuid 26 | Sittard | Vidar | 2671 | Werktuigbouw | Perceel 2 | 5681 | Thermostatische kraan radiator | algemeen | 2004 | Divers |  |  |  |  | 3 | 3 | st | 132 |  |  |  |  | 0
184 | 54611110 | Rijksweg Zuid 26 | Sittard | Vidar | 2671 | Werktuigbouw | Perceel 2 | 5721 | Dakventilator 0,04 - 0,7 m3/s | dak | 1999 | Holland Heating BV | H - CDA 200 | 0,583 m3/s |  |  | 4 | 3 | st | 1 |  |  |  |  | 0
185 | 54611110 | Rijksweg Zuid 26 | Sittard | Vidar | 2671 | Werktuigbouw | Perceel 2 | 5721 | Dakventilator 0,04 - 0,7 m3/s | dak | 1978 | Holland Heating BV | H - CDA 150 | 0,69 m3/s |  |  | 4 | 3 | st | 1 |  |  |  |  | 0
186 | 54611110 | Rijksweg Zuid 26 | Sittard | Vidar | 2671 | Werktuigbouw | Perceel 2 | 5722 | Luchtreiniger algemeen | -1.10 | 2010 | Extremeairproducts |  |  |  |  | 2 | 3 | st | 1 |  |  |  |  | 0
187 | 54611110 | Rijksweg Zuid 26 | Sittard | Vidar | 2671 | Werktuigbouw | Perceel 2 | 5771 | Luchtbehandelingskast toevoer < 0,6 m3/s | 2.12 | 1978 | Klima Product | EH1 | 0,555 m3/s |  |  | 4 | 3 | st | 2 |  |  |  |  | 0
188 | 54611110 | Rijksweg Zuid 26 | Sittard | Vidar | 2671 | Werktuigbouw | Perceel 2 | 5771 | Luchtbehandelingskast toevoer 0,6 - 1,4 m3/s | 2.36 | 1999 | Clima Roca York | RTC - 20 - A - 38 |  |  |  | 4 | 3 | st | 1 |  |  |  |  | 0
189 | 54611110 | Rijksweg Zuid 26 | Sittard | Vidar | 2671 | Werktuigbouw | Perceel 2 | 5771 | Luchtbehandelingskast toevoer 2,8 - 5,6 m3/s | 2.12 | 1978 | Klima Product | EH4 | 4,027 m3/s |  |  | 4 | 3 | st | 1 |  |  |  |  | 0
190 | 54611110 | Rijksweg Zuid 26 | Sittard | Vidar | 2671 | Werktuigbouw | Perceel 2 | 5771 | Luchtbehandelingskast afvoer < 0,6 m3/s | 2.12 | 1978 | Klima Product | EV1 | 0,555 m3/s |  |  | 4 | 3 | st | 1 |  |  |  |  | 0
191 | 54611110 | Rijksweg Zuid 26 | Sittard | Vidar | 2671 | Werktuigbouw | Perceel 2 | 5771 | Luchtbehandelingskast afvoer 2,8 - 5,6 m3/s | 2.12 | 1978 | Klima Product | EV3 | 3,083 m3/s |  |  | 4 | 3 | st | 1 |  |  |  |  | 0
192 | 54611110 | Rijksweg Zuid 26 | Sittard | Vidar | 2671 | Werktuigbouw | Perceel 2 | 5771 | Stoomopwekker > 10 kW | 2.12 | 2021 | Condair | RS24 | 24,2 kg/u |  |  | 1 | 3 | st | 3 |  |  |  |  | 0
193 | 54611110 | Rijksweg Zuid 26 | Sittard | Vidar | 2671 | Werktuigbouw | Perceel 2 | 5820 | Centrale regelkast klimaat algemeen (RK1) | 2.12 | 2016 | [5 empty] | 1 | 3 | st | 1 |  |  |  |  | 0
194 | 54611110 | Rijksweg Zuid 26 | Sittard | Vidar | 2671 | Elektrotechniek | Perceel 2 | 6111 | Noodverlichtingsinstallatie | -1.01 (-1.16) | 2019 | [5 empty] | 1 | 3 | st | 1 |  |  |  |  | 0
195 | 54611110 | Rijksweg Zuid 26 | Sittard | Vidar | 2671 | Elektrotechniek | Perceel 2 | 6141 | Elektra-schakelaars | 2.12 | 2001 | [5 empty] | 3 | 3 | st | 8 |  |  |  |  | 0
196 | 54611110 | Rijksweg Zuid 26 | Sittard | Vidar | 2671 | Elektrotechniek | Perceel 2 | 6151 | Laagspanning hoofdverdeelinrichting | -1.01 (-1.16) | 2001 | [5 empty] | 4 | 3 | st | 1 |  |  |  |  | 0
197 | 54611110 | Rijksweg Zuid 26 | Sittard | Vidar | 2671 | Elektrotechniek | Perceel 2 | 6151 | Verdeelinrichting < 10 groepen | -1.01 (-1.16) / 0.12 | 2004 |  |  | 5L |  |  | 3 | 3 | st | 2 |  |  |  |  | 0
198 | 54611110 | Rijksweg Zuid 26 | Sittard | Vidar | 2671 | Elektrotechniek | Perceel 2 | 6151 | Verdeelinrichting < 10 groepen | 2.12 | 1980 |  |  | 3L |  |  | 4 | 3 | st | 1 |  |  |  |  | 0
199 | 54611110 | Rijksweg Zuid 26 | Sittard | Vidar | 2671 | Elektrotechniek | Perceel 2 | 6151 | Verdeelinrichting 10 - 12 groepen | 1.17 | 1980 |  |  | 12L |  |  | 4 | 3 | st | 1 |  |  |  |  | 0
200 | 54611110 | Rijksweg Zuid 26 | Sittard | Vidar | 2671 | Elektrotechniek | Perceel 2 | 6151 | Verdeelinrichting 13 - 15 groepen | -1.01 (-1.16) | 1980 |  |  | 15L |  |  | 4 | 3 | st | 1 |  |  |  |  | 0
201 | 54611110 | Rijksweg Zuid 26 | Sittard | Vidar | 2671 | Elektrotechniek | Perceel 2 | 6151 | Verdeelinrichting 16 - 18 groepen | 0.13 | 1980 |  |  | 18L |  |  | 4 | 3 | st | 1 |  |  |  |  | 0
202 | 54611110 | Rijksweg Zuid 26 | Sittard | Vidar | 2671 | Elektrotechniek | Perceel 2 | 6151 | Verdeelinrichting 22 - 24 groepen | 1.31 / 2.12 | 1980 |  |  | 18L / 3K |  |  | 4 | 3 | st | 2 |  |  |  |  | 0
203 | 54611110 | Rijksweg Zuid 26 | Sittard | Vidar | 2671 | Elektrotechniek | Perceel 2 | 6151 | Verdeelinrichting > 30 groepen | 0.17 | 1980 |  |  | 33L |  |  | 4 | 3 | st | 1 |  |  |  |  | 0
204 | 54611110 | Rijksweg Zuid 26 | Sittard | Vidar | 2671 | Elektrotechniek | Perceel 2 | 6171 | Bliksembeveilingsinstallatie | dak | 1980 | [5 empty] | 4 | 3 | st | 1 |  |  |  |  | 0
205 | 54611110 | Rijksweg Zuid 26 | Sittard | Vidar | 2671 | Elektrotechniek | Perceel 2 | 6311 | Elektra armaturen binnen LED | zie uittrekstaat | 2010 | [5 empty] | 1 | 3 | st | 54 |  |  |  |  | 0
206 | 54611110 | Rijksweg Zuid 26 | Sittard | Vidar | 2671 | Elektrotechniek | Perceel 2 | 6311 | Elektra armaturen binnen TL | zie uittrekstaat | 1980 | [5 empty] | 4 | 3 | st | 443 |  |  |  |  | 0
207 | 54611110 | Rijksweg Zuid 26 | Sittard | Vidar | 2671 | Elektrotechniek | Perceel 2 | 6311 | Elektra armaturen binnenlamp | zie uittrekstaat | 1980 | [5 empty] | 4 | 3 | st | 32 |  |  |  |  | 0
208 | 54611110 | Rijksweg Zuid 26 | Sittard | Vidar | 2671 | Elektrotechniek | Perceel 2 | 6311 | Elektra armaturen buiten algemeen | buitenterrein | 2010 | [5 empty] | 1 | 3 | st | 2 |  |  |  |  | 0
209 | 54611110 | Rijksweg Zuid 26 | Sittard | Vidar | 2671 | Elektrotechniek | Perceel 2 | 6311 | Elektra armaturen buiten algemeen | buitenterrein | 1980 | [5 empty] | 4 | 3 | st | 8 |  |  |  |  | 0
210 | 54611110 | Rijksweg Zuid 26 | Sittard | Vidar | 2671 | Elektrotechniek | Perceel 2 | 6311 | Elektra armaturen buiten LED | buitenterrein | 2010 | Ledvance |  |  |  |  | 1 | 3 | st | 3 |  |  |  |  | 0
211 | 54611110 | Rijksweg Zuid 26 | Sittard | Vidar | 2671 | Elektrotechniek | Perceel 2 | 6311 | Elektra armaturen buiten TL | buitenterrein | 2010 | [5 empty] | 1 | 3 | st | 1 |  |  |  |  | 0
212 | 54611110 | Rijksweg Zuid 26 | Sittard | Vidar | 2671 | Elektrotechniek | Perceel 2 | 6311 | Armaturen PL eenvoudig | zie uittrekstaat | 1980 | [5 empty] | 4 | 3 | st | 15 |  |  |  |  | 0
213 | 54611110 | Rijksweg Zuid 26 | Sittard | Vidar | 2671 | Elektrotechniek | Perceel 2 | 6311 | Armatuur halogeen inbouwspot | zie uittrekstaat | 2010 | [5 empty] | 2 | 3 | st | 12 |  |  |  |  | 0
214 | 54611110 | Rijksweg Zuid 26 | Sittard | Vidar | 2671 | Elektrotechniek | Perceel 2 | 6311 | Armatuur nachtverlichting | buitenterrein | 2010 | [5 empty] | 2 | 3 | st | 3 |  |  |  |  | 0
215 | 54611110 | Rijksweg Zuid 26 | Sittard | Vidar | 2671 | Elektrotechniek | Perceel 2 | 6354 | Noodverlichting armaturen centraal gevoed | algemeen | 2008 | Van Lien |  |  |  |  | 4 | 3 | st | 27 |  |  |  |  | 0
216 | 54611110 | Rijksweg Zuid 26 | Sittard | Vidar | 2671 | Elektrotechniek | Perceel 2 | 6354 | Vluchtverlichtingarmaturen centraal gevoed | algemeen | 2008 | HBI |  |  |  |  | 4 | 3 | st | 44 |  |  |  |  | 0
217 | 54611110 | Rijksweg Zuid 26 | Sittard | Vidar | 2671 | Elektrotechniek | Perceel 2 | 6414 | Aanwezigheid-/beletinstallatie | algemeen | 2004 | [5 empty] | 4 | 3 | st | 5 |  |  |  |  | 0
218 | 54611110 | Rijksweg Zuid 26 | Sittard | Vidar | 2671 | Elektrotechniek | Perceel 2 | 6431 | CCTV-camera video | algemeen | 2023 | IDIS |  |  |  |  | 1 | 3 | st | 11 |  |  |  |  | 0
219 | 54611110 | Rijksweg Zuid 26 | Sittard | Vidar | 2671 | Elektrotechniek | Perceel 2 | 6431 | CCTV-camera dome | 0.17 | 2023 | IDIS |  |  |  |  | 1 | 3 | st | 1 |  |  |  |  | 0
220 | 54611110 | Rijksweg Zuid 26 | Sittard | Vidar | 2671 | Elektrotechniek | Perceel 2 | 6521 | Inbraaksignalering meldsirene | algemeen | 2004 | [5 empty] | 4 | 3 | st | 2 |  |  |  |  | 0
221 | 54611110 | Rijksweg Zuid 26 | Sittard | Vidar | 2671 | Elektrotechniek | Perceel 2 | 6521 | Inbraaksignalering bewegingsmelder standaard | algemeen | 1999 | [5 empty] | 4 | 3 | st | 27 |  |  |  |  | 0
222 | 54611110 | Rijksweg Zuid 26 | Sittard | Vidar | 2671 | Elektrotechniek | Perceel 2 | 6521 | Inbraaksignalering lokale bediening | algemeen | 2023 | [5 empty] | 1 | 3 | st | 2 |  |  |  |  | 0
223 | 54611110 | Rijksweg Zuid 26 | Sittard | Vidar | 2671 | Elektrotechniek | Perceel 2 | 6522 | Toegangscontrole kaartlezers | algemeen | 2004 | [5 empty] | 4 | 3 | st | 11 |  |  |  |  | 0
224 | 54611110 | Rijksweg Zuid 26 | Sittard | Vidar | 2671 | Elektrotechniek | Perceel 2 | 6522 | Elektrische deuropeners algemeen | 0.17 | 2000 | Kaba Gilgen |  |  |  |  | 4 | 3 | st | 1 |  |  |  |  | 0
225 | 54611110 | Rijksweg Zuid 26 | Sittard | Vidar | 2671 | Elektrotechniek | Perceel 2 | 6522 | Elektrische deuropeners algemeen | -1.22 / 0.21 | 2020 | Assa Abloy |  |  |  |  | 1 | 3 | st | 2 |  |  |  |  | 0
226 | 54611110 | Rijksweg Zuid 26 | Sittard | Vidar | 2671 | Elektrotechniek | Perceel 2 | 6541 | Invalidetoilet noodsignaal | 0.16 | 2014 | [5 empty] | 1 | 3 | st | 1 |  |  |  |  | 0
227 | 54611110 | Rijksweg Zuid 26 | Sittard | Vidar | 2671 | Elektrotechniek | Perceel 2 | 9063 | Terreinverlichting lichtmast | buitenterrein | 1980 | [5 empty] | 4 | 3 | st | 3 |  |  |  |  | 0
228 | 54611110 | Rijksweg Zuid 26 | Sittard | Vidar | 2671 | Elektrotechniek | Perceel 2 | 9064 | Intercom terrein algemeen | buitenterrein | 2010 | Comelit |  |  |  |  | 4 | 3 | st | 1 |  |  |  |  | 0
229 | 54611110 | Rijksweg Zuid 26 | Sittard | Vidar | 2671 | Elektrotechniek | Perceel 2 | 9064 | CCTV-camera terrein video | buitenterrein | 2020 | IDIS | Direct IP |  |  |  | 1 | 3 | st | 6 |  |  |  |  | 0
230 | 54611126 | Geleenbeeklaan 2 | Geleen | Veiligheidshuis | 5047 | Elektrotechniek | Perceel 2 | 3130 | Automatische schuifdeur | 0.56 | 2012 | Assa Abloy |  |  |  |  | 1 | 3 | st | 2 |  |  |  |  | 0
231 | 54611126 | Geleenbeeklaan 2 | Geleen | Veiligheidshuis | 5047 | Elektrotechniek | Perceel 2 | 3133 | Overheaddeur (elektrisch) | souterrain / C | 1992 | Nassau |  |  |  |  | 1 | 3 | st | 1 |  |  |  |  | 0
232 | 54611126 | Geleenbeeklaan 2 | Geleen | Veiligheidshuis | 5047 | Elektrotechniek | Perceel 2 | 3133 | Overheaddeur (elektrisch) | garages / A | 2021 | Assa Abloy | Divers | Divers |  |  | 1 | 3 | st | 5 |  |  |  |  | 0
233 | 54611126 | Geleenbeeklaan 2 | Geleen | Veiligheidshuis | 5047 | Werktuigbouw | Perceel 2 | 5314 | Hogedrukreiniger (vaste installatie) | garages / A | 1988 | Frank | Modul 90 |  |  |  | 4 | 3 | st | 1 |  |  |  |  | 0
234 | 54611126 | Geleenbeeklaan 2 | Geleen | Veiligheidshuis | 5047 | Werktuigbouw | Perceel 2 | 5321 | Boiler close-up 10 liter | Schoonmaak V1 / A | 2022 | Daalderop | Close-up | 2.200 W / 10 liter |  |  | 1 | 3 | st | 1 |  |  |  |  | 0
235 | 54611126 | Geleenbeeklaan 2 | Geleen | Veiligheidshuis | 5047 | Werktuigbouw | Perceel 2 | 5321 | Boiler close-in 10 liter | 0.14 / 0.27 | 2022 | Daalderop | Close-in | 2.200 W / 10 liter |  |  | 1 | 3 | st | 2 |  |  |  |  | 0
236 | 54611126 | Geleenbeeklaan 2 | Geleen | Veiligheidshuis | 5047 | Werktuigbouw | Perceel 2 | 5321 | Voorraadboiler elektrisch 50 l | 2.07 | 1994 | Daalderop | Close-up | 2.500 W / 50 liter |  |  | 4 | 3 | st | 1 |  |  |  |  | 0
237 | 54611126 | Geleenbeeklaan 2 | Geleen | Veiligheidshuis | 5047 | Werktuigbouw | Perceel 2 | 5321 | Voorraadboiler elektrisch 80 l | garages / A | 2018 | Daalderop | Voorraadboiler | 2.750 W / 80 liter |  |  | 1 | 3 | st | 1 |  |  |  |  | 0
238 | 54611126 | Geleenbeeklaan 2 | Geleen | Veiligheidshuis | 5047 | Werktuigbouw | Perceel 2 | 5321 | Voorraadboiler elektrisch 80 l | S 0.04 (C) | 2022 | Daalderop | Voorraadboiler | 2.750 W / 80 liter |  |  | 1 | 3 | st | 1 |  |  |  |  | 0
239 | 54611126 | Geleenbeeklaan 2 | Geleen | Veiligheidshuis | 5047 | Werktuigbouw | Perceel 2 | 5511 | Splitsysteem algemeen | Dak gebouw C | 1998 | Daikin |  |  | R22 / 1,95 kg |  | 4 | 3 | st | 1 |  |  |  |  | 0
240 | 54611126 | Geleenbeeklaan 2 | Geleen | Veiligheidshuis | 5047 | Werktuigbouw | Perceel 2 | 5511 | Splitsysteem enkelvoudig algemeen | Dak gebouw A | 2007 | Daikin |  |  | NB |  | 4 | 3 | st | 1 |  |  |  |  | 0
241 | 54611126 | Geleenbeeklaan 2 | Geleen | Veiligheidshuis | 5047 | Werktuigbouw | Perceel 2 | 5511 | Splitsysteem enkelvoudig algemeen | Dak gebouw C | 2008 | Daikin |  |  | R410A / 1,3 kg |  | 4 | 3 | st | 1 |  |  |  |  | 0
242 | 54611126 | Geleenbeeklaan 2 | Geleen | Veiligheidshuis | 5047 | Werktuigbouw | Perceel 2 | 5511 | Splitsysteem enkelvoudig algemeen | Zuidoostgevel | 2016 | Daikin |  |  | R32 / 1,15 kg |  | 2 | 3 | st | 1 |  |  |  |  | 0
243 | 54611126 | Geleenbeeklaan 2 | Geleen | Veiligheidshuis | 5047 | Werktuigbouw | Perceel 2 | 5511 | Splitsysteem enkelvoudig < 3 kW | Dak gebouw C | 1995 | Daikin |  |  | R22 / 1,57 kg |  | 4 | 3 | st | 1 |  |  |  |  | 0
244 | 54611126 | Geleenbeeklaan 2 | Geleen | Veiligheidshuis | 5047 | Werktuigbouw | Perceel 2 | 5511 | Splitsysteem enkelvoudig < 3 kW | Dak gebouw C | 1998 | Daikin |  |  | R22 / 0,85 kg |  | 4 | 3 | st | 2 |  |  |  |  | 0
245 | 54611126 | Geleenbeeklaan 2 | Geleen | Veiligheidshuis | 5047 | Werktuigbouw | Perceel 2 | 5511 | Splitsysteem enkelvoudig < 3 kW | Dak gebouw B/C | 2000 | Daikin | R25DBV11B | 2,5 kW | R22 / 0,85 kg |  | 4 | 3 | st | 2 |  |  |  |  | 0
246 | 54611126 | Geleenbeeklaan 2 | Geleen | Veiligheidshuis | 5047 | Werktuigbouw | Perceel 2 | 5511 | Splitsysteem enkelvoudig < 3 kW | Dak / luifel | 2002 | Daikin | R45GZ7V11 | 2,1 kW | R 407C / 1,5 kg |  | 4 | 3 | st | 1 |  |  |  |  | 0
247 | 54611126 | Geleenbeeklaan 2 | Geleen | Veiligheidshuis | 5047 | Werktuigbouw | Perceel 2 | 5511 | Splitsysteem enkelvoudig 3 - 6 kW | Dak / luifel | 2015 | Mitsubishi | SRC35ZM-S | 3,5 kW | R410A / 2,5 kg |  | 2 | 3 | st | 1 |  |  |  |  | 0
248 | 54611126 | Geleenbeeklaan 2 | Geleen | Veiligheidshuis | 5047 | Werktuigbouw | Perceel 2 | 5511 | Splitsysteem multisplit algemeen | Dak gebouw C | 2002 | Daikin |  |  | R407C / 3,0 kg |  | 4 | 3 | st | 1 |  |  |  |  | 0
249 | 54611126 | Geleenbeeklaan 2 | Geleen | Veiligheidshuis | 5047 | Werktuigbouw | Perceel 2 | 5511 | Splitsysteem multisplit algemeen | Dak voorzijde | 1995 | Daikin | R100B77W1 |  | R410A / 2,5 kg |  | 4 | 3 | st | 1 |  |  |  |  | 0
250 | 54611126 | Geleenbeeklaan 2 | Geleen | Veiligheidshuis | 5047 | Werktuigbouw | Perceel 2 | 5511 | Splitsysteem multisplit algemeen | Dak / luifel | 2007 | Daikin | RZQ100B8W1B |  | R410A / 4,3 kg |  | 4 | 3 | st | 1 |  |  |  |  | 0
251 | 54611126 | Geleenbeeklaan 2 | Geleen | Veiligheidshuis | 5047 | Werktuigbouw | Perceel 2 | 5511 | Splitsysteem multisplit algemeen | Dak gebouw B | 2000 | Daikin | MA90CKV1 |  | R22 / 3,7 kg |  | 4 | 3 | st | 1 |  |  |  |  | 0
252 | 54611126 | Geleenbeeklaan 2 | Geleen | Veiligheidshuis | 5047 | Werktuigbouw | Perceel 2 | 5511 | Splitsysteem multisplit < 3 kW | Dak gebouw C | 2021 | Daikin | RXP20M5V1B | 2,0 kW | R32 / 0,55 kg |  | 1 | 3 | st | 4 |  |  |  |  | 0
253 | 54611126 | Geleenbeeklaan 2 | Geleen | Veiligheidshuis | 5047 | Werktuigbouw | Perceel 2 | 5511 | Splitsysteem multisplit algemeen | Dak gebouw A | 2007 | Daikin | Skyair |  |  |  | 4 | 3 | st | 1 |  |  |  |  | 0
254 | 54611126 | Geleenbeeklaan 2 | Geleen | Veiligheidshuis | 5047 | Werktuigbouw | Perceel 2 | 5511 | Splitsysteem multisplit algemeen | Zuidoostgevel | 2008 | Daikin |  |  | R410A / |  | 4 | 3 | st | 1 |  |  |  |  | 0
255 | 54611126 | Geleenbeeklaan 2 | Geleen | Veiligheidshuis | 5047 | Werktuigbouw | Perceel 2 | 5511 | Splitsysteem multisplit algemeen | Dak voorzijde | 2006 | Daikin | RZQ100B7W1B |  | R410A / 4,3 kg |  | 4 | 3 | st | 1 |  |  |  |  | 0
256 | 54611126 | Geleenbeeklaan 2 | Geleen | Veiligheidshuis | 5047 | Werktuigbouw | Perceel 2 | 5511 | Splitsysteem multisplit algemeen | Dak gebouw C | 1998 | Daikin |  |  | R22 / 3,7 kg |  | 4 | 3 | st | 3 |  |  |  |  | 0
257 | 54611126 | Geleenbeeklaan 2 | Geleen | Veiligheidshuis | 5047 | Werktuigbouw | Perceel 2 | 5511 | Splitsysteem multisplit algemeen | Dak gebouw B | 2011 | Daikin | QX2MXS40H2VB |  | R410A / 1,2 kg |  | 4 | 3 | st | 1 |  |  |  |  | 0
258 | 54611126 | Geleenbeeklaan 2 | Geleen | Veiligheidshuis | 5047 | Werktuigbouw | Perceel 2 | 5511 | Splitsysteem multisplit < 3 kW | Dak gebouw C | 1991 | Fujitsu |  |  | R22 / 1,0 kg |  | 4 | 3 | st | 1 |  |  |  |  | 0
259 | 54611126 | Geleenbeeklaan 2 | Geleen | Veiligheidshuis | 5047 | Werktuigbouw | Perceel 2 | 5511 | Splitsysteem multisplit < 3 kW | Zuidwestgevel | 2021 | Daikin | RXP25M5V1B | 2,5 kW | R32 / 0,55 kg |  | 1 | 3 | st | 1 |  |  |  |  | 0
260 | 54611126 | Geleenbeeklaan 2 | Geleen | Veiligheidshuis | 5047 | Werktuigbouw | Perceel 2 | 5511 | Splitsysteem multisplit 3 - 6 kW | Dak gebouw B | 2011 | Daikin | RXS50K2V1B | 5 kW | R410A / 1,7 kg |  | 4 | 3 | st | 1 |  |  |  |  | 0
261 | 54611126 | Geleenbeeklaan 2 | Geleen | Veiligheidshuis | 5047 | Werktuigbouw | Perceel 2 | 5511 | Splitsysteem multisplit 3 - 6 kW | Dak gebouw B | 2020 | Daikin | 2MXM40M4V1B | 4,0 kW | R32 / 0,88 kg |  | 1 | 3 | st | 1 |  |  |  |  | 0
262 | 54611126 | Geleenbeeklaan 2 | Geleen | Veiligheidshuis | 5047 | Werktuigbouw | Perceel 2 | 5511 | Splitsysteem multisplit 6 - 10 kW | Zuidoostgevel | 2007 | Daikin | 5MXS90e7V3B1 | 2,5 kW | R410 / 2,9 kg |  | 4 | 3 | st | 1 |  |  |  |  | 0
263 | 54611126 | Geleenbeeklaan 2 | Geleen | Veiligheidshuis | 5047 | Werktuigbouw | Perceel 2 | 5511 | Splitsysteem multisplit 6 - 10 kW | Dak gebouw B | 2021 | Daikin | 4MXM68N2V1B9 | 6,8 kW | R32 / 2,0 kg |  | 1 | 3 | st | 1 |  |  |  |  | 0
264 | 54611126 | Geleenbeeklaan 2 | Geleen | Veiligheidshuis | 5047 | Werktuigbouw | Perceel 2 | 5610 | Afscheider warmtedistributie | 2.06 | 2019 | [5 empty] | 1 | 3 | st | 1 |  |  |  |  | 0
265 | 54611126 | Geleenbeeklaan 2 | Geleen | Veiligheidshuis | 5047 | Werktuigbouw | Perceel 2 | 5621 | Gasketel (atmosferisch) staand HR > 240 kW | 2.06 | 2019 | Remeha | Gas 220 Ace 250 | 250 kW |  |  | 1 | 3 | st | 2 |  |  |  |  | 0
266 | 54611126 | Geleenbeeklaan 2 | Geleen | Veiligheidshuis | 5047 | Werktuigbouw | Perceel 2 | 5630 | Gas-/luchtfilter | 2.06 | 2019 | Dungs | GF 40050/4 | 4 bar |  |  | 1 | 3 | st | 2 |  |  |  |  | 0
267 | 54611126 | Geleenbeeklaan 2 | Geleen | Veiligheidshuis | 5047 | Werktuigbouw | Perceel 2 | 5630 | Expansievat CV-installatie 18 - 25 liter | 2.06 | 2019 | Flamco | Contra-Flex 18/1 | 18 liter |  |  | 1 | 3 | st | 2 |  |  |  |  | 0
268 | 54611126 | Geleenbeeklaan 2 | Geleen | Veiligheidshuis | 5047 | Werktuigbouw | Perceel 2 | 5630 | Expansievat CV-installatie > 200 liter | 2.06 | 1988 | Flamco | Flexcon 300 / 1.5 | 300 liter |  |  | 4 | 3 | st | 1 |  |  |  |  | 0
269 | 54611126 | Geleenbeeklaan 2 | Geleen | Veiligheidshuis | 5047 | Werktuigbouw | Perceel 2 | 5641 | Membraamafsluiter warmtedistributie | 2.06 | 0 | [5 empty] | 4 | 3 | st | 28 |  |  |  |  | 0
270 | 54611126 | Geleenbeeklaan 2 | Geleen | Veiligheidshuis | 5047 | Werktuigbouw | Perceel 2 | 5641 | Circulatiepomp warmtedistributie standaard DN 40 | 2.06 | 1998 | Grundfos | UP 40-50 F 250 | 160 W |  |  | 4 | 3 | st | 1 |  |  |  |  | 0
271 | 54611126 | Geleenbeeklaan 2 | Geleen | Veiligheidshuis | 5047 | Werktuigbouw | Perceel 2 | 5641 | Circulatiepomp warmtedistributie toerenger. DN 50 | 2.06 | 2019 | Grundfos | Magna3 50-120 F 280 | 20-495 W |  |  | 1 | 3 | st | 2 |  |  |  |  | 0
272 | 54611126 | Geleenbeeklaan 2 | Geleen | Veiligheidshuis | 5047 | Werktuigbouw | Perceel 2 | 5641 | Circulatiepomp warmtedistributie toerenger. DN 50 | 2.06 | 2019 | Grundfos | Magna3 50-60 F 240 | 21-249 W |  |  | 1 | 3 | st | 3 |  |  |  |  | 0
273 | 54611126 | Geleenbeeklaan 2 | Geleen | Veiligheidshuis | 5047 | Werktuigbouw | Perceel 2 | 5641 | Circulatiepomp warmtedistributie toerenger. DN 50 | 2.06 | 2010 | Grundfos | UPS 50/60/4 F |  |  |  | 4 | 3 | st | 1 |  |  |  |  | 0
274 | 54611126 | Geleenbeeklaan 2 | Geleen | Veiligheidshuis | 5047 | Werktuigbouw | Perceel 2 | 5681 | Radiatorkranen | algemeen | 1988 | Divers |  |  |  |  | 4 | 3 | st | 31 |  |  |  |  | 0
275 | 54611126 | Geleenbeeklaan 2 | Geleen | Veiligheidshuis | 5047 | Werktuigbouw | Perceel 2 | 5681 | Thermostatische kraan radiator | algemeen | 1988 | Divers |  |  |  |  | 4 | 3 | st | 146 |  |  |  |  | 0
276 | 54611126 | Geleenbeeklaan 2 | Geleen | Veiligheidshuis | 5047 | Werktuigbouw | Perceel 2 | 5721 | Axiaal ventilator algemeen | S 0.09 (C) | 1988 | [5 empty] | 4 | 3 | st | 1 |  |  |  |  | 0
277 | 54611126 | Geleenbeeklaan 2 | Geleen | Veiligheidshuis | 5047 | Werktuigbouw | Perceel 2 | 5721 | Dakventilator algemeen | Dak gebouw C | 2005 | [5 empty] | 4 | 3 | st | 2 |  |  |  |  | 0
278 | 54611126 | Geleenbeeklaan 2 | Geleen | Veiligheidshuis | 5047 | Werktuigbouw | Perceel 2 | 5721 | Dakventilator algemeen | Dak gebouw A | 1988 | [5 empty] | 4 | 3 | st | 1 |  |  |  |  | 0
279 | 54611126 | Geleenbeeklaan 2 | Geleen | Veiligheidshuis | 5047 | Werktuigbouw | Perceel 2 | 5721 | Dakventilator algemeen | Dak gebouw B | 1988 | [5 empty] | 4 | 3 | st | 2 |  |  |  |  | 0
280 | 54611126 | Geleenbeeklaan 2 | Geleen | Veiligheidshuis | 5047 | Werktuigbouw | Perceel 2 | 5721 | Dakventilator 0,04 - 0,7 m3/s | Dak gebouw A | 2021 | Zehnder | MX110+WS | 0,36 m3/s |  |  | 1 | 3 | st | 2 |  |  |  |  | 0
281 | 54611126 | Geleenbeeklaan 2 | Geleen | Veiligheidshuis | 5047 | Werktuigbouw | Perceel 2 | 5721 | Dakventilator 0,04 - 0,7 m3/s | Dak gebouw C | 2021 | Zehnder | MX110+WS | 0,36 m3/s |  |  | 1 | 3 | st | 1 |  |  |  |  | 0
282 | 54611126 | Geleenbeeklaan 2 | Geleen | Veiligheidshuis | 5047 | Werktuigbouw | Perceel 2 | 5820 | Centrale regelkast CV-installatie | 2.06 | 2019 | Unica - RK1 |  |  |  |  | 1 | 3 | st | 1 |  |  |  |  | 0
283 | 54611126 | Geleenbeeklaan 2 | Geleen | Veiligheidshuis | 5047 | Elektrotechniek | Perceel 2 | 6111 | Noodstroom aggregaat | garages / A | 1988 | Stamford Newage | C 30B |  |  |  | 4 | 3 | st | 1 |  |  |  |  | 0
284 | 54611126 | Geleenbeeklaan 2 | Geleen | Veiligheidshuis | 5047 | Elektrotechniek | Perceel 2 | 6151 | Laagspanning (hoofd)verdeelinrichting | 0.56 | 1988 |  |  | 10K |  |  | 2 | 3 | st | 1 |  |  |  |  | 0
285 | 54611126 | Geleenbeeklaan 2 | Geleen | Veiligheidshuis | 5047 | Elektrotechniek | Perceel 2 | 6151 | Verdeelinrichting < 10 groepen | garages / A | 1988 |  |  | 4K / 4L |  |  | 4 | 3 | st | 1 |  |  |  |  | 0
286 | 54611126 | Geleenbeeklaan 2 | Geleen | Veiligheidshuis | 5047 | Elektrotechniek | Perceel 2 | 6151 | Verdeelinrichting < 10 groepen | garages / A | 2021 | Hager |  | 5K |  |  | 1 | 3 | st | 1 |  |  |  |  | 0
287 | 54611126 | Geleenbeeklaan 2 | Geleen | Veiligheidshuis | 5047 | Elektrotechniek | Perceel 2 | 6151 | Verdeelinrichting < 10 groepen | garages / A | 1988 |  |  | 5K |  |  | 4 | 3 | st | 1 |  |  |  |  | 0
288 | 54611126 | Geleenbeeklaan 2 | Geleen | Veiligheidshuis | 5047 | Elektrotechniek | Perceel 2 | 6151 | Verdeelinrichting < 10 groepen | 1.40 / 2.05 (A) | 2010 | Hager |  | 5K / 1L |  |  | 2 | 3 | st | 2 |  |  |  |  | 0
289 | 54611126 | Geleenbeeklaan 2 | Geleen | Veiligheidshuis | 5047 | Elektrotechniek | Perceel 2 | 6151 | Verdeelinrichting | 0.57 | 1988 | [5 empty] | 4 | 3 | st | 1 |  |  |  |  | 0
290 | 54611126 | Geleenbeeklaan 2 | Geleen | Veiligheidshuis | 5047 | Elektrotechniek | Perceel 2 | 6151 | Verdeelinrichting 19 - 21 groepen | garages / A | 2010 |  |  | 4K / 17L |  |  | 2 | 3 | st | 1 |  |  |  |  | 0
291 | 54611126 | Geleenbeeklaan 2 | Geleen | Veiligheidshuis | 5047 | Elektrotechniek | Perceel 2 | 6151 | Verdeelinrichting 22 - 24 groepen | 1.35 / verdeelgang | 2010 | Merlin Gerin |  | 2K / 24L |  |  | 2 | 3 | st | 1 |  |  |  |  | 0
292 | 54611126 | Geleenbeeklaan 2 | Geleen | Veiligheidshuis | 5047 | Elektrotechniek | Perceel 2 | 6151 | Verdeelinrichting 28 - 30 groepen | 2.05 | 1992 | Hager | VS-90 | 1K / 29L |  |  | 4 | 3 | st | 1 |  |  |  |  | 0
293 | 54611126 | Geleenbeeklaan 2 | Geleen | Veiligheidshuis | 5047 | Elektrotechniek | Perceel 2 | 6151 | Verdeelinrichting > 30 groepen | 0.67 | 1995 | ETN Holec | SLVD4/9 (LKB) | 22K / 80L |  |  | 4 | 3 | st | 1 |  |  |  |  | 0
294 | 54611126 | Geleenbeeklaan 2 | Geleen | Veiligheidshuis | 5047 | Elektrotechniek | Perceel 2 | 6151 | Verdeelinrichting > 30 groepen | 1.40 ((A) | 1995 | ETN Holec | SLVD3/7 | 18K / 35L |  |  | 4 | 3 | st | 1 |  |  |  |  | 0
295 | 54611126 | Geleenbeeklaan 2 | Geleen | Veiligheidshuis | 5047 | Elektrotechniek | Perceel 2 | 6151 | Verdeelinrichting > 30 groepen | 2.14 | 1995 | ETN Holec | SLVD3/6 (LK2) | 12K / 24L |  |  | 4 | 3 | st | 1 |  |  |  |  | 0
296 | 54611126 | Geleenbeeklaan 2 | Geleen | Veiligheidshuis | 5047 | Elektrotechniek | Perceel 2 | 6151 | Verdeelinrichting > 30 groepen | 0.66 | 1992 | Hager | VS90 (LK1) | 10K / 57L |  |  | 4 | 3 | st | 1 |  |  |  |  | 0
297 | 54611126 | Geleenbeeklaan 2 | Geleen | Veiligheidshuis | 5047 | Elektrotechniek | Perceel 2 | 6171 | Uitwendige bliksemafleidingsinstallatie | Dak | 1988 | [5 empty] | 4 | 3 | st | 1 |  |  |  |  | 0
298 | 54611126 | Geleenbeeklaan 2 | Geleen | Veiligheidshuis | 5047 | Elektrotechniek | Perceel 2 | 6221 | Elektrische radiator | 0.03 / lift C | 1988 | Varme | IDE-EL | 600 W |  |  | 4 | 3 | st | 1 |  |  |  |  | 0
299 | 54611126 | Geleenbeeklaan 2 | Geleen | Veiligheidshuis | 5047 | Elektrotechniek | Perceel 2 | 6311 | Elektra armaturen binnen LED | uittrekstaat | 2012 | [5 empty] | 1 | 3 | st | 5 |  |  |  |  | 0
300 | 54611126 | Geleenbeeklaan 2 | Geleen | Veiligheidshuis | 5047 | Elektrotechniek | Perceel 2 | 6311 | Elektra armaturen binnen TL | algemeen | 1988 | [5 empty] | 3 | 3 | st | 618 |  |  |  |  | 0
301 | 54611126 | Geleenbeeklaan 2 | Geleen | Veiligheidshuis | 5047 | Elektrotechniek | Perceel 2 | 6311 | Elektra armaturen binnenlamp | algemeen | 1988 | [5 empty] | 3 | 3 | st | 42 |  |  |  |  | 0
302 | 54611126 | Geleenbeeklaan 2 | Geleen | Veiligheidshuis | 5047 | Elektrotechniek | Perceel 2 | 6311 | Elektra armaturen buiten LED | garages / A | 2021 |  | Stoplicht rood |  |  |  | 1 | 3 | st | 5 |  |  |  |  | 0
303 | 54611126 | Geleenbeeklaan 2 | Geleen | Veiligheidshuis | 5047 | Elektrotechniek | Perceel 2 | 6311 | Elektra armaturen buiten LED | buitenterrein | 2022 |  | Divers |  |  |  | 1 | 3 | st | 6 |  |  |  |  | 0
304 | 54611126 | Geleenbeeklaan 2 | Geleen | Veiligheidshuis | 5047 | Elektrotechniek | Perceel 2 | 6311 | Elektra armaturen buitenlamp | buitenterrein | 1988 |  | Divers |  |  |  | 4 | 3 | st | 9 |  |  |  |  | 0
305 | 54611126 | Geleenbeeklaan 2 | Geleen | Veiligheidshuis | 5047 | Elektrotechniek | Perceel 2 | 6311 | Armatuur halogeen inbouwspot | uittrekstaat | 2005 | [5 empty] | 4 | 3 | st | 11 |  |  |  |  | 0
306 | 54611126 | Geleenbeeklaan 2 | Geleen | Veiligheidshuis | 5047 | Elektrotechniek | Perceel 2 | 6311 | Armatuur halogeen lichtrail | 2.01 | 2005 | [5 empty] | 4 | 3 | st | 2 |  |  |  |  | 0
307 | 54611126 | Geleenbeeklaan 2 | Geleen | Veiligheidshuis | 5047 | Elektrotechniek | Perceel 2 | 6354 | Noodverlichting armaturen centraal gevoed | algemeen | 2012 | [5 empty] | 3 | 3 | st | 34 |  |  |  |  | 0
308 | 54611126 | Geleenbeeklaan 2 | Geleen | Veiligheidshuis | 5047 | Elektrotechniek | Perceel 2 | 6354 | Vluchtverlichting armaturen centraal gevoed | algemeen | 2012 | HBI / Van Lien |  |  |  |  | 3 | 3 | st | 52 |  |  |  |  | 0
309 | 54611126 | Geleenbeeklaan 2 | Geleen | Veiligheidshuis | 5047 | Elektrotechniek | Perceel 2 | 6411 | Signaleringen algemeen | algemeen | 2012 | [5 empty] | 3 | 3 | st | 7 |  |  |  |  | 0
310 | 54611126 | Geleenbeeklaan 2 | Geleen | Veiligheidshuis | 5047 | Elektrotechniek | Perceel 2 | 6414 | Aanwezigheid-/beletinstallatie | algemeen | 2012 | [5 empty] | 3 | 3 | st | 6 |  |  |  |  | 0
311 | 54611126 | Geleenbeeklaan 2 | Geleen | Veiligheidshuis | 5047 | Elektrotechniek | Perceel 2 | 6431 | CCTV-camera video | algemeen | 2022 | IDIS |  |  |  |  | 1 | 3 | st | 1 |  |  |  |  | 0
312 | 54611126 | Geleenbeeklaan 2 | Geleen | Veiligheidshuis | 5047 | Elektrotechniek | Perceel 2 | 6431 | CCTV-camera dome | algemeen | 2022 | IDIS |  |  |  |  | 1 | 3 | st | 3 |  |  |  |  | 0
313 | 54611126 | Geleenbeeklaan 2 | Geleen | Veiligheidshuis | 5047 | Elektrotechniek | Perceel 2 | 6431 | CCTV-monitor | 0.57 | 2022 | Neovo |  |  |  |  | 1 | 3 | st | 1 |  |  |  |  | 0
314 | 54611126 | Geleenbeeklaan 2 | Geleen | Veiligheidshuis | 5047 | Elektrotechniek | Perceel 2 | 6521 | Inbraak-alarminstallatie | 0.56 | 2020 | [5 empty] | 1 | 3 | st | 1 |  |  |  |  | 0
315 | 54611126 | Geleenbeeklaan 2 | Geleen | Veiligheidshuis | 5047 | Elektrotechniek | Perceel 2 | 6521 | Inbraaksignalering meldsirene | algemeen | 2020 | [5 empty] | 1 | 3 | st | 4 |  |  |  |  | 0
316 | 54611126 | Geleenbeeklaan 2 | Geleen | Veiligheidshuis | 5047 | Elektrotechniek | Perceel 2 | 6521 | Inbraaksignalering bewegingsmelder standaard | algemeen | 2012 |  | Inpandig |  |  |  | 3 | 3 | st | 34 |  |  |  |  | 0
317 | 54611126 | Geleenbeeklaan 2 | Geleen | Veiligheidshuis | 5047 | Elektrotechniek | Perceel 2 | 6521 | Inbraaksignalering bewegingsmelder standaard | buitenterrein | 2020 | Steinel | Uitpandig |  |  |  | 1 | 3 | st | 10 |  |  |  |  | 0
318 | 54611126 | Geleenbeeklaan 2 | Geleen | Veiligheidshuis | 5047 | Elektrotechniek | Perceel 2 | 6521 | Inbraaksignalering lokale bediening | algemeen | 2022 | [5 empty] | 1 | 3 | st | 2 |  |  |  |  | 0
319 | 54611126 | Geleenbeeklaan 2 | Geleen | Veiligheidshuis | 5047 | Elektrotechniek | Perceel 2 | 6522 | Kaartlezers centrale unit | algemeen | 2020 | Keyprocessor |  |  |  |  | 1 | 3 | st | 4 |  |  |  |  | 0
320 | 54611126 | Geleenbeeklaan 2 | Geleen | Veiligheidshuis | 5047 | Elektrotechniek | Perceel 2 | 6522 | Toegangscontrole kaartlezers | algemeen | 2012 | TKH Security |  |  |  |  | 3 | 3 | st | 14 |  |  |  |  | 0
321 | 54611126 | Geleenbeeklaan 2 | Geleen | Veiligheidshuis | 5047 | Elektrotechniek | Perceel 2 | 6522 | Elektrische deuropeners algemeen | 0.67 | 2023 | Assa Abloy |  |  |  |  | 1 | 3 | st | 1 |  |  |  |  | 0
322 | 54611126 | Geleenbeeklaan 2 | Geleen | Veiligheidshuis | 5047 | Elektrotechniek | Perceel 2 | 6522 | Elektrische deuropeners algemeen | algemeen | 2012 | Divers |  |  |  |  | 3 | 3 | st | 11 |  |  |  |  | 0
323 | 54611126 | Geleenbeeklaan 2 | Geleen | Veiligheidshuis | 5047 | Elektrotechniek | Perceel 2 | 6522 | Elektrische deuropeners algemeen | 0.67 | 1988 | Tormax TB |  |  |  |  | 3 | 3 | st | 2 |  |  |  |  | 0
324 | 54611126 | Geleenbeeklaan 2 | Geleen | Veiligheidshuis | 5047 | Elektrotechniek | Perceel 2 | 9034 | Schuifpoorten algemeen elektrisch | buitenterrein | 2010 | B&G Hekwerken | Elektrisch bedienbaar | L 6.00 m1 / H 2.00 m1 |  |  | 1 | 3 | st | 1 |  |  |  |  | 0
325 | 54611126 | Geleenbeeklaan 2 | Geleen | Veiligheidshuis | 5047 | Elektrotechniek | Perceel 2 | 9063 | Terreinverlichting gevelstraler | buitenterrein | 2012 | [5 empty] | 2 | 3 | st | 8 |  |  |  |  | 0
326 | 54611126 | Geleenbeeklaan 2 | Geleen | Veiligheidshuis | 5047 | Elektrotechniek | Perceel 2 | 9063 | Verlichting lantaarnpaal inclusief paal | buitenterrein | 1988 | [5 empty] | 4 | 3 | st | 12 |  |  |  |  | 0
327 | 54611126 | Geleenbeeklaan 2 | Geleen | Veiligheidshuis | 5047 | Elektrotechniek | Perceel 2 | 9064 | Intercom terrein algemeen | buitenterrein | 2004 | [5 empty] | 4 | 3 | st | 1 |  |  |  |  | 0
328 | 54611126 | Geleenbeeklaan 2 | Geleen | Veiligheidshuis | 5047 | Elektrotechniek | Perceel 2 | 9064 | CCTV-camera terrein dome | buitenterrein | 2022 | IDIS |  |  |  |  | 1 | 3 | st | 1 |  |  |  |  | 0
329 | 54611212 | Herenhof 8 | Geleen | Vm Muziekschool | 1560 | Werktuigbouw | Perceel 2 | 56 | Temperatuur meters | (2.04) | 2005 | Ubel |  | 120 Gr |  |  | 2 | 3 | st | 4 |  |  |  |  | 0
330 | 54611212 | Herenhof 8 | Geleen | Vm Muziekschool | 1560 | Werktuigbouw | Perceel 2 | 5321 | Boiler close-in 10 liter | (1.59) | 2014 | Daalderop | 07.02.24.034 | 2200w 15L |  |  | 2 | 3 | st | 1 |  |  |  |  | 0
331 | 54611212 | Herenhof 8 | Geleen | Vm Muziekschool | 1560 | Werktuigbouw | Perceel 2 | 5321 | Boiler close-in 10 liter | (1.63) | 2014 | Daalderop | Close in 15 | 15L |  | 07.02.26.634 | 2 | 3 | st | 1 |  |  |  |  | 0
332 | 54611212 | Herenhof 8 | Geleen | Vm Muziekschool | 1560 | Werktuigbouw | Perceel 2 | 5411 | Tussenmeter compleet | (2.04) | 2004 | Sensus | Polustat E | 7m3/h |  |  | 4 | 3 | st | 1 |  |  |  |  | 0
333 | 54611212 | Herenhof 8 | Geleen | Vm Muziekschool | 1560 | Werktuigbouw | Perceel 2 | 5411 | Tussenmeter compleet | (2.04) | 2004 | Sensus | Polustat E | 7m3/h |  |  | 4 | 3 | st | 1 |  |  |  |  | 0
334 | 54611212 | Herenhof 8 | Geleen | Vm Muziekschool | 1560 | Werktuigbouw | Perceel 2 | 5531 | Vlinderklepafsluiter koudedistributie DN 25 | (2.04) | 2004 | KSB | Handbediend |  |  |  | 3 | 3 | st | 4 |  |  |  |  | 0
335 | 54611212 | Herenhof 8 | Geleen | Vm Muziekschool | 1560 | Werktuigbouw | Perceel 2 | 5622 | Stoomgenerator > 200 kW | (2.04) | 2005 | Hygro max | Hyline |  |  |  | 4 | 3 | st | 1 |  |  |  |  | 0
336 | 54611212 | Herenhof 8 | Geleen | Vm Muziekschool | 1560 | Werktuigbouw | Perceel 2 | 5641 | Membraamafsluiter warmtedistributie DN 25 | (2.04) | 2005 |  | Membraamafsluiter | DN25 |  |  | 3 | 3 | st | 4 |  |  |  |  | 0
337 | 54611212 | Herenhof 8 | Geleen | Vm Muziekschool | 1560 | Werktuigbouw | Perceel 2 | 5641 | Stelmotor warmtedistributie DN 25 | (2.04) | 2005 | Siemens | SQS65 |  |  |  | 3 | 3 | st | 3 |  |  |  |  | 0
338 | 54611212 | Herenhof 8 | Geleen | Vm Muziekschool | 1560 | Werktuigbouw | Perceel 2 | 5641 | Circulatiepomp warmtedistributie standaard DN 25 | (2.04) | 2005 | Grundfos | UPS 25-50 180 | 50w |  |  | 4 | 3 | st | 1 |  |  |  |  | 0
339 | 54611212 | Herenhof 8 | Geleen | Vm Muziekschool | 1560 | Werktuigbouw | Perceel 2 | 5681 | Thermostatische kraan radiator | Algemeen | 2005 |  | Thermostaatknop |  |  |  | 3 | 3 | st | 52 |  |  |  |  | 0
340 | 54611212 | Herenhof 8 | Geleen | Vm Muziekschool | 1560 | Werktuigbouw | Perceel 2 | 5771 | Luchtbehandelingskast toevoer (MS) | (2.04) | 2005 | GEA | ATP15.10IVBV | 5400m3/h |  |  | 1 | 3 | st | 1 |  |  |  |  | 0
341 | 54611212 | Herenhof 8 | Geleen | Vm Muziekschool | 1560 | Werktuigbouw | Perceel 2 | 5771 | Luchtbehandelingskast toevoer LBK2 Muz | (2.04) | 2005 | GEA | ATP10.10IVBV | 1600m3/h |  |  | 3 | 3 | st | 1 |  |  |  |  | 0
342 | 54611212 | Herenhof 8 | Geleen | Vm Muziekschool | 1560 | Werktuigbouw | Perceel 2 | 5820 | Centrale regelaar klimaat | Algemeen | 2005 |  | Ruimte thermostaat |  |  |  | 1 | 3 | st | 11 |  |  |  |  | 0
343 | 54611212 | Herenhof 8 | Geleen | Vm Muziekschool | 1560 | Elektrotechniek | Perceel 2 | 6151 | Verdeelinrichting(LK-MS1) | (1.58) | 2005 | Hager | Uitvalautomaat | 28L 2K |  |  | 3 | 3 | st | 1 |  |  |  |  | 0
344 | 54611212 | Herenhof 8 | Geleen | Vm Muziekschool | 1560 | Elektrotechniek | Perceel 2 | 6311 | Armaturen TL Tube | Algemeen | 2005 |  | Tube | 1x 49w |  |  | 4 | 3 | st | 22 |  |  |  |  | 0
345 | 54611212 | Herenhof 8 | Geleen | Vm Muziekschool | 1560 | Elektrotechniek | Perceel 2 | 6311 | Armaturen TL lamellen | Algemeen | 2005 |  | Tube | 1x 49w |  |  | 4 | 3 | st | 5 |  |  |  |  | 0
346 | 54611212 | Herenhof 8 | Geleen | Vm Muziekschool | 1560 | Elektrotechniek | Perceel 2 | 6311 | Armaturen TL opbouw 1x 38W | (1.72) | 2005 |  | Opbouw | 1x38w |  |  | 4 | 3 | st | 1 |  |  |  |  | 0
347 | 54611212 | Herenhof 8 | Geleen | Vm Muziekschool | 1560 | Elektrotechniek | Perceel 2 | 6311 | Armaturen PL design | Algemeen | 2005 |  | Inbouw | 2 x 38w |  |  | 4 | 3 | st | 170 |  |  |  |  | 0
348 | 54611212 | Herenhof 8 | Geleen | Vm Muziekschool | 1560 | Elektrotechniek | Perceel 2 | 6324 | Noodverlichting armaturen vluchtwegverlichting | Algemeen | 2005 |  | Vluchtwegverlichting | 2x38w |  |  | 4 | 3 | st | 10 |  |  |  |  | 0
349 | 54611212 | Herenhof 8 | Geleen | Vm Muziekschool | 1560 | Elektrotechniek | Perceel 2 | 6324 | Vluchtverlichting Armaturen | Algemeen | 2005 | Divers | Vluchtrouteaanduiding | 1x8w |  |  | 4 | 3 | st | 13 |  |  |  |  | 0
350 | 54611212 | Herenhof 8 | Geleen | Vm Muziekschool | 1560 | Elektrotechniek | Perceel 2 | 6521 | Inbraak-alarminstallatie | (1.58) | 2005 | KOBA |  |  |  |  | 4 | 3 | st | 1 |  |  |  |  | 0
351 | 54611212 | Herenhof 8 | Geleen | Vm Muziekschool | 1560 | Elektrotechniek | Perceel 2 | 6521 | Inbraaksignalering lokale bediening | (1.21) | 2005 | Holland eleKtro |  |  |  |  | 4 | 3 | st | 1 |  |  |  |  | 0
352 | 54611213 | Herenhof 9 | Geleen | Vm Streekomroep | 238 | Werktuigbouw | Perceel 2 | 5321 | Boiler close-in 10 liter | (2.13) | 2014 | Daalderop | 07.02.26.634 | 2200w 15L |  |  | 2 | 3 | st | 1 |  |  |  |  | 0
353 | 54611213 | Herenhof 9 | Geleen | Vm Streekomroep | 238 | Werktuigbouw | Perceel 2 | 5511 | Splitsysteem enkelvoudig binnenunit | (2.22) | 2016 | Mitsubishi | SRK50ZS-S |  | 0.7kg R410a |  | 2 | 3 | st | 1 |  |  |  |  | 0
354 | 54611213 | Herenhof 9 | Geleen | Vm Streekomroep | 238 | Werktuigbouw | Perceel 2 | 5630 | Verdeler/verzamelaar CV-installatie alg | (2.19) | 2005 |  | Verdeler | 10 strengen |  |  | 1 | 3 | st | 1 |  |  |  |  | 0
355 | 54611213 | Herenhof 9 | Geleen | Vm Streekomroep | 238 | Werktuigbouw | Perceel 2 | 5681 | Thermostatische kraan radiator | Algemeen | 2005 | COMAP | Thermostaatkraan |  |  |  | 3 | 3 | st | 15 |  |  |  |  | 0
356 | 54611213 | Herenhof 9 | Geleen | Vm Streekomroep | 238 | Elektrotechniek | Perceel 2 | 6151 | Verdeelinrichting LK-ST1 | (2.19) | 2005 | Hager | Uitvalautomaat | 4L |  |  | 3 | 3 | st | 1 |  |  |  |  | 0
357 | 54611213 | Herenhof 9 | Geleen | Vm Streekomroep | 238 | Elektrotechniek | Perceel 2 | 6151 | Verdeelinrichting LK-ST | (2.22) | 2005 | Hager | Uitvalautomaat | 12L 2K |  |  | 3 | 3 | st | 1 |  |  |  |  | 0
358 | 54611213 | Herenhof 9 | Geleen | Vm Streekomroep | 238 | Elektrotechniek | Perceel 2 | 6311 | Armaturen TL standaard reflector | Zie meetstaat | 2005 |  | 60x60 | 4x 14w |  |  | 4 | 3 | st | 10 |  |  |  |  | 0
359 | 54611213 | Herenhof 9 | Geleen | Vm Streekomroep | 238 | Elektrotechniek | Perceel 2 | 6311 | Armaturen TL standaard tube | Zie meetstaat | 2005 |  | Enkel tube | 1x35w |  |  | 4 | 3 | st | 3 |  |  |  |  | 0
360 | 54611213 | Herenhof 9 | Geleen | Vm Streekomroep | 238 | Elektrotechniek | Perceel 2 | 6311 | Armaturen PL eenvoudig | Zie meetstaat | 2005 |  | PL armatuur | 2-32w |  |  | 4 | 3 | st | 28 |  |  |  |  | 0
361 | 54611213 | Herenhof 9 | Geleen | Vm Streekomroep | 238 | Elektrotechniek | Perceel 2 | 6311 | Armaturen U27 design hanglamp | (2.14) | 2005 |  | Opaal glas | 1x28w |  |  | 4 | 3 | st | 2 |  |  |  |  | 0
362 | 54611213 | Herenhof 9 | Geleen | Vm Streekomroep | 238 | Elektrotechniek | Perceel 2 | 6324 | Noodverlichting armaturen decentraal gevoed | (2.12-2.06)(2.20) | 2005 |  | PL geintergreeerd noodverlichting | 2x38w |  |  | 4 | 3 | st | 4 |  |  |  |  | 0
363 | 54611213 | Herenhof 9 | Geleen | Vm Streekomroep | 238 | Elektrotechniek | Perceel 2 | 6324 | Vluchtverlichting Armaturen decentraal gev. | (2.12-2.06) | 2005 | HBI | TL decentraal | 8w |  |  | 4 | 3 | st | 4 |  |  |  |  | 0
364 | 54611213 | Herenhof 9 | Geleen | Vm Streekomroep | 238 | Elektrotechniek | Perceel 2 | 6422 | Intercom installatie deurintercom | (2.12) | 2005 |  | Met camera |  |  |  | 4 | 3 | st | 2 |  |  |  |  | 0
365 | 54611241 | Bachstraat 2 | Geleen | t Plenkhoes | 2578 | Werktuigbouw | Perceel 2 | 5321 | Boiler close-in 10 liter | Keuken moskee | 2017 | Plieger | Plieger 10 | 2000 W - 10 liter |  |  | 1 | 3 | st | 1 |  |  |  |  | 0
366 | 54611241 | Bachstraat 2 | Geleen | t Plenkhoes | 2578 | Werktuigbouw | Perceel 2 | 5321 | Boiler close-in 10 liter | Keuken moskee | 2022 | Itho Daalderop | Close in 10 liter | 2200 W 10 liter |  |  | 1 | 3 | st | 1 |  |  |  |  | 0
367 | 54611241 | Bachstraat 2 | Geleen | t Plenkhoes | 2578 | Werktuigbouw | Perceel 2 | 5321 | Boiler gas 80-250 liter | Ketelhuis | 2007 | Itho Daalderop | Mono plus koper | 120 |  |  | 4 | 3 | st | 1 |  |  |  |  | 0
368 | 54611241 | Bachstraat 2 | Geleen | t Plenkhoes | 2578 | Werktuigbouw | Perceel 2 | 5321 | Voorraadboiler elektrisch 30 l | Natte ruimte moskee | 2015 | Zanker | WG30EP | 30 liter |  |  | 2 | 3 | st | 1 |  |  |  |  | 0
369 | 54611241 | Bachstraat 2 | Geleen | t Plenkhoes | 2578 | Werktuigbouw | Perceel 2 | 5511 | Splitsysteem enkelvoudig algemeen (buitenunit) | Gevel | 2020 | Tosot | GWH18AGD - K6NA1A/O | 4.6 kW | R32 - 0.75 kg |  | 1 | 3 | st | 4 |  |  |  |  | 0
370 | 54611241 | Bachstraat 2 | Geleen | t Plenkhoes | 2578 | Werktuigbouw | Perceel 2 | 5511 | Splitsysteem enkelvoudig algemeen (binnenunit) | Ketelhuis | 2011 | Toshiba |  |  |  |  | 4 | 3 | st | 1 |  |  |  |  | 0
371 | 54611241 | Bachstraat 2 | Geleen | t Plenkhoes | 2578 | Werktuigbouw | Perceel 2 | 5511 | Splitsysteem enkelvoudig < 3 kW (buitenunit) | Gevel moskee | 2020 | Coolwell | XCOOL 70 UE N | 1.8 kW | R 32- 1.3 kg |  | 1 | 3 | st | 1 |  |  |  |  | 0
372 | 54611241 | Bachstraat 2 | Geleen | t Plenkhoes | 2578 | Werktuigbouw | Perceel 2 | 5511 | Splitsysteem enkelvoudig 3 - 6 kW (buitenunit) | Algemeen | 2011 | Toshiba | RAV-SP 1404AT-E | 2.2 KW | R401A - 3.1 kg |  | 4 | 3 | st | 1 |  |  |  |  | 0
373 | 54611241 | Bachstraat 2 | Geleen | t Plenkhoes | 2578 | Werktuigbouw | Perceel 2 | 5511 | Splitsysteem enkelvoudig 3 - 6 kW (binnenunit) | Grote vergaderzaal | 2020 | Tosot | GWH18AGD-k6DNA1A/T | 4.6 kW |  |  | 1 | 3 | st | 2 |  |  |  |  | 0
374 | 54611241 | Bachstraat 2 | Geleen | t Plenkhoes | 2578 | Werktuigbouw | Perceel 2 | 5511 | Splitsysteem enkelvoudig 3 - 6 kW (binnenunit) | Grote zaal | 2020 | Tosot | GWH18AGD-k6DNA1A/T | 4.6 kW |  |  | 1 | 3 | st | 2 |  |  |  |  | 0
375 | 54611241 | Bachstraat 2 | Geleen | t Plenkhoes | 2578 | Werktuigbouw | Perceel 2 | 5511 | Splitsysteem enkelvoudig 6 - 10 kW (binnenunit) | Bidruimte moskee | 2020 | Coolwell | XCOOL 70 ui N | 6.5 kW | R 32 - 1.3 kg |  | 1 | 3 | st | 1 |  |  |  |  | 0
376 | 54611241 | Bachstraat 2 | Geleen | t Plenkhoes | 2578 | Werktuigbouw | Perceel 2 | 5611 | Warmte distributie diversen (Ontluchter) | Ketelhuis | 2003 | Flamco | Flamcovent S | DN65 |  |  | 3 | 3 | st | 1 |  |  |  |  | 0
377 | 54611241 | Bachstraat 2 | Geleen | t Plenkhoes | 2578 | Werktuigbouw | Perceel 2 | 5621 | Gasketel (atmosferisch) staand HR 100-150 kW | Ketelhuis | 2003 | Rendamax | R304 | 144 kW |  |  | 4 | 3 | st | 1 |  |  |  |  | 0
378 | 54611241 | Bachstraat 2 | Geleen | t Plenkhoes | 2578 | Werktuigbouw | Perceel 2 | 5621 | Gasketel (atmosferisch) staand HR 100-150 kW | Ketelhuis | 2003 | Rendamax | R303 | 116 kW |  |  | 4 | 3 | st | 1 |  |  |  |  | 0
379 | 54611241 | Bachstraat 2 | Geleen | t Plenkhoes | 2578 | Werktuigbouw | Perceel 2 | 5621 | Gasketel (atmosferisch) wand HR < 25 kW | Ketelhuis | 2018 | Remeha | Avanta 28 C | 24.6 kW |  |  | 1 | 3 | st | 1 |  |  |  |  | 0
380 | 54611241 | Bachstraat 2 | Geleen | t Plenkhoes | 2578 | Werktuigbouw | Perceel 2 | 5630 | Verdeler/verzamelaar CV-installatie alg | Ketelhuis | 2003 | [5 empty] | 1 | 3 | st | 1 |  |  |  |  | 0
381 | 54611241 | Bachstraat 2 | Geleen | t Plenkhoes | 2578 | Werktuigbouw | Perceel 2 | 5630 | Expansievat CV-installatie algemeen (12 liter) | Ketelhuis | 2016 | Flamco | Flexcon | 12 liter |  |  | 1 | 3 | st | 2 |  |  |  |  | 0
382 | 54611241 | Bachstraat 2 | Geleen | t Plenkhoes | 2578 | Werktuigbouw | Perceel 2 | 5630 | Expansievat CV-installatie 18 - 25 liter | Ketelhuis | 2018 | Flamco | Flexcon | 18 liter |  |  | 1 | 3 | st | 1 |  |  |  |  | 0
383 | 54611241 | Bachstraat 2 | Geleen | t Plenkhoes | 2578 | Werktuigbouw | Perceel 2 | 5630 | Expansievat CV-installatie 35 - 50 liter | Ketelhuis | 2019 | Flamco | Flexcon | 50 liter |  |  | 1 | 3 | st | 2 |  |  |  |  | 0
384 | 54611241 | Bachstraat 2 | Geleen | t Plenkhoes | 2578 | Werktuigbouw | Perceel 2 | 5640 | Convectoren algemeen | Algemeen | 2003 | GEA |  |  |  |  | 3 | 3 | st | 4 |  |  |  |  | 0
385 | 54611241 | Bachstraat 2 | Geleen | t Plenkhoes | 2578 | Werktuigbouw | Perceel 2 | 5641 | Inregelafsluiter warmtedistributie | Ketelhuis | 2003 | TA | STAD 50(1st), 32(5st), 25(1st), 20(1st) |  |  |  | 3 | 3 | st | 8 |  |  |  |  | 0
386 | 54611241 | Bachstraat 2 | Geleen | t Plenkhoes | 2578 | Werktuigbouw | Perceel 2 | 5641 | Circulatiepomp warmtedistributie standaard | Ketelhuis | 2014 | Wilo | Star Z20/1 |  |  |  | 2 | 3 | st | 1 |  |  |  |  | 0
387 | 54611241 | Bachstraat 2 | Geleen | t Plenkhoes | 2578 | Werktuigbouw | Perceel 2 | 5641 | Circulatiepomp warmtedistributie toerenger. DN 20 | Ketelhuis | 2017 | Grundfos | Alpha 1 20 - 40 130 |  |  |  | 1 | 3 | st | 1 |  |  |  |  | 0
388 | 54611241 | Bachstraat 2 | Geleen | t Plenkhoes | 2578 | Werktuigbouw | Perceel 2 | 5641 | Circulatiepomp warmtedistributie toerenger. DN 25 | Ketelhuis | 2020 | Grundfos | Magna 25 - 80 180 |  |  |  | 1 | 3 | st | 1 |  |  |  |  | 0
389 | 54611241 | Bachstraat 2 | Geleen | t Plenkhoes | 2578 | Werktuigbouw | Perceel 2 | 5641 | Circulatiepomp warmtedistributie toerenger. DN 25 | Ketelhuis | 2003 | Grundfos | UPS 25 - 80 180 | 140 - 245 W |  |  | 4 | 3 | st | 1 |  |  |  |  | 0
390 | 54611241 | Bachstraat 2 | Geleen | t Plenkhoes | 2578 | Werktuigbouw | Perceel 2 | 5641 | Circulatiepomp warmtedistributie toerenger. DN 32 | Ketelhuis | 2003 | Grundfos | UPS 32 - 80 180 | 145 - 245 W |  |  | 4 | 3 | st | 1 |  |  |  |  | 0
391 | 54611241 | Bachstraat 2 | Geleen | t Plenkhoes | 2578 | Werktuigbouw | Perceel 2 | 5641 | Circulatiepomp warmtedistributie toerenger. DN 32 | Ketelhuis | 2002 | Grundfos | UPS 32 - 80 180 | 145 - 245 W |  |  | 4 | 3 | st | 1 |  |  |  |  | 0
392 | 54611241 | Bachstraat 2 | Geleen | t Plenkhoes | 2578 | Werktuigbouw | Perceel 2 | 5641 | Stelmotor warmtedistributie algemeen | Ketelhuis | 2003 | Belimo | NMV D2M VA | 50/60v Hz |  |  | 4 | 3 | st | 1 |  |  |  |  | 0
393 | 54611241 | Bachstraat 2 | Geleen | t Plenkhoes | 2578 | Werktuigbouw | Perceel 2 | 5641 | Stelmotor warmtedistributie algemeen | Ketelhuis | 2003 | Johnson Control Inc. |  |  |  |  | 4 | 3 | st | 2 |  |  |  |  | 0
394 | 54611241 | Bachstraat 2 | Geleen | t Plenkhoes | 2578 | Werktuigbouw | Perceel 2 | 5641 | Stelmotor warmtedistributie algemeen | Ketelhuis | 2003 | Johnson Controls Inc. | VA 7152 100I |  |  |  | 4 | 3 | st | 3 |  |  |  |  | 0
395 | 54611241 | Bachstraat 2 | Geleen | t Plenkhoes | 2578 | Werktuigbouw | Perceel 2 | 5641 | Stelmotor warmtedistributie algemeen | Ketelhuis | 2003 | Johnson Control |  |  |  |  | 4 | 3 | st | 1 |  |  |  |  | 0
396 | 54611241 | Bachstraat 2 | Geleen | t Plenkhoes | 2578 | Werktuigbouw | Perceel 2 | 5681 | Radiatoren (plafond) | Moskee | 2003 | [5 empty] | 1 | 3 | st | 2 |  |  |  |  | 0
397 | 54611241 | Bachstraat 2 | Geleen | t Plenkhoes | 2578 | Werktuigbouw | Perceel 2 | 5681 | Thermostatische kraan radiator | Algemeen | 2003 | Divers |  |  |  |  | 3 | 3 | st | 33 |  |  |  |  | 0
398 | 54611241 | Bachstraat 2 | Geleen | t Plenkhoes | 2578 | Werktuigbouw | Perceel 2 | 5721 | Dakventilator 0,04 - 0,7 m3/s | Dak | 2018 | [5 empty] | 1 | 3 | st | 1 |  |  |  |  | 0
399 | 54611241 | Bachstraat 2 | Geleen | t Plenkhoes | 2578 | Werktuigbouw | Perceel 2 | 5771 | Luchtbehandelingskast algemeen | Dak | 2003 | GEA Happel | Roofjett | 2000m3/h(1st),600m3/h(2st),850m3/h(1st),500m3/h(1st),800m3/h(2st) |  |  | 3 | 3 | st | 6 |  |  |  |  | 0
400 | 54611241 | Bachstraat 2 | Geleen | t Plenkhoes | 2578 | Werktuigbouw | Perceel 2 | 5771 | Luchtbehandelingskast algemeen | Ketelhuis | 2003 | GEA Happel | ATP20. 15IVBV |  |  |  | 3 | 3 | st | 1 |  |  |  |  | 0
401 | 54611241 | Bachstraat 2 | Geleen | t Plenkhoes | 2578 | Werktuigbouw | Perceel 2 | 5820 | Centrale regelkast diversen | Ketelhuis | 2003 | Rital |  |  |  |  | 4 | 3 | st | 1 |  |  |  |  | 0
402 | 54611241 | Bachstraat 2 | Geleen | t Plenkhoes | 2578 | Werktuigbouw | Perceel 2 | 5820 | Frequentieregelaar LBK | Ketelhuis | 2003 | Danfoss | VLT 6000 HVAC |  |  |  | 5 | 3 | st | 1 |  |  |  |  | 0
403 | 54611241 | Bachstraat 2 | Geleen | t Plenkhoes | 2578 | Elektrotechniek | Perceel 2 | 6151 | Verdeelinrichting < 10 groepen | Bidruimte moskee | 2018 | Häger |  | 3 groepen 2 x 3 fase |  |  | 1 | 3 | st | 1 |  |  |  |  | 0
404 | 54611241 | Bachstraat 2 | Geleen | t Plenkhoes | 2578 | Elektrotechniek | Perceel 2 | 6151 | Verdeelinrichting 16 - 18 groepen | Opslag bar en keuken | 2009 | [5 empty] | 2 | 3 | st | 1 |  |  |  |  | 0
405 | 54611241 | Bachstraat 2 | Geleen | t Plenkhoes | 2578 | Elektrotechniek | Perceel 2 | 6311 | Elektra armaturen binnen LED | Algemeen | 2020 | [5 empty] | 1 | 3 | st | 61 |  |  |  |  | 0
406 | 54611241 | Bachstraat 2 | Geleen | t Plenkhoes | 2578 | Elektrotechniek | Perceel 2 | 6311 | Elektra armaturen buiten LED | Gevel | 2020 | [5 empty] | 1 | 3 | st | 3 |  |  |  |  | 0
407 | 54611241 | Bachstraat 2 | Geleen | t Plenkhoes | 2578 | Elektrotechniek | Perceel 2 | 6311 | Armaturen TL | Algemeen | 2010 | [5 empty] | 3 | 3 | st | 99 |  |  |  |  | 0
408 | 54611241 | Bachstraat 2 | Geleen | t Plenkhoes | 2578 | Elektrotechniek | Perceel 2 | 6311 | Armaturen PL eenvoudig | Algemeen | 2000 | [5 empty] | 4 | 3 | st | 8 |  |  |  |  | 0
409 | 54611241 | Bachstraat 2 | Geleen | t Plenkhoes | 2578 | Elektrotechniek | Perceel 2 | 6311 | Armaturen gloeilamp eenvoudig | Algemeen | 2015 | [5 empty] | 2 | 3 | st | 11 |  |  |  |  | 0
410 | 54611241 | Bachstraat 2 | Geleen | t Plenkhoes | 2578 | Elektrotechniek | Perceel 2 | 6311 | Halogeenarmaturen algemeen | Algemeen | 2020 | [5 empty] | 1 | 3 | st | 38 |  |  |  |  | 0
411 | 54611241 | Bachstraat 2 | Geleen | t Plenkhoes | 2578 | Elektrotechniek | Perceel 2 | 6354 | Noodverlichting armaturen centraal gevoed | Algemeen | 2010 | [5 empty] | 4 | 3 | st | 24 |  |  |  |  | 0
412 | 54611241 | Bachstraat 2 | Geleen | t Plenkhoes | 2578 | Elektrotechniek | Perceel 2 | 6354 | Vluchtverlichting Armaturen centraal gevoed | Algemeen | 2010 | [5 empty] | 2 | 3 | st | 18 |  |  |  |  | 0
413 | 54611241 | Bachstraat 2 | Geleen | t Plenkhoes | 2578 | Elektrotechniek | Perceel 2 | 6414 | Aanwezigheid-/beletinstallatie | Algemeen | 2010 | [5 empty] | 4 | 3 | st | 4 |  |  |  |  | 0
414 | 54611241 | Bachstraat 2 | Geleen | t Plenkhoes | 2578 | Elektrotechniek | Perceel 2 | 6431 | CCTV-camera dome | Algemeen | 2010 | [5 empty] | 4 | 3 | st | 2 |  |  |  |  | 0
415 | 54611241 | Bachstraat 2 | Geleen | t Plenkhoes | 2578 | Elektrotechniek | Perceel 2 | 6521 | Inbraaksignalering bewegingsmelder algemeen PIR | Algemeen | 2009 | [5 empty] | 4 | 3 | st | 9 |  |  |  |  | 0
416 | 54611241 | Bachstraat 2 | Geleen | t Plenkhoes | 2578 | Elektrotechniek | Perceel 2 | 6522 | Elektrische deuropeners algemeen | Algemeen | 2003 | Gilgen |  |  |  |  | 4 | 3 | st | 1 |  |  |  |  | 0
417 | 54611241 | Bachstraat 2 | Geleen | t Plenkhoes | 2578 | Elektrotechniek | Perceel 2 | 6522 | Elektrische deuropeners algemeen | Gevel | 2009 | Besam |  |  |  |  | 4 | 3 | st | 1 |  |  |  |  | 0
418 | 54611241 | Bachstraat 2 | Geleen | t Plenkhoes | 2578 | Werktuigbouw | Perceel 2 | 6535 | Gasdetectiesysteem tbv cv kelder | Ketelhuis | 2016 | Sieger | BIAS 4 |  |  |  | 1 | 3 | st | 1 |  |  |  |  | 0
419 | 54611241 | Bachstraat 2 | Geleen | t Plenkhoes | 2578 | Werktuigbouw | Perceel 2 | 6734 | Regelinstallaties klimaat | Algemeen | 2003 | GEA control |  |  |  |  | 3 | 3 | st | 4 |  |  |  |  | 0
420 | 54611241 | Bachstraat 2 | Geleen | t Plenkhoes | 2578 | Elektrotechniek | Perceel 2 | 9064 | CCTV-camera terrein algemeen | Gevel | 2009 | Realink |  |  |  |  | 4 | 3 | st | 5 |  |  |  |  | 0
421 | 54611310 | Herenhof 2 | Geleen | Zalencentrum | 1800 | Werktuigbouw | Perceel 2 | 5319 | Wateropslag buffervat algemeen | (-1.13) | 2004 | GEMS | Warmteopslag |  |  |  | 3 | 3 | st | 1 |  |  |  |  | 0
422 | 54611310 | Herenhof 2 | Geleen | Zalencentrum | 1800 | Werktuigbouw | Perceel 2 | 5320 | Pomp warm-tapwaterinstallaties DN 25 | (-1.18) | 2005 | Grundfos | UP-15-14B | 25w |  |  | 4 | 3 | st | 1 |  |  |  |  | 0
423 | 54611310 | Herenhof 2 | Geleen | Zalencentrum | 1800 | Werktuigbouw | Perceel 2 | 5321 | Boiler close-in 10 liter | Werkkast | 2005 | Daalderop | Close up 25 | 15L 2200w |  |  | 4 | 3 | st | 1 |  |  |  |  | 0
424 | 54611310 | Herenhof 2 | Geleen | Zalencentrum | 1800 | Werktuigbouw | Perceel 2 | 5321 | Voorraadboiler elektrisch 120 l | (-1.18) | 2005 | Daalderop | Duo Koper | 120L 3250w |  |  | 4 | 3 | st | 1 |  |  |  |  | 0
425 | 54611310 | Herenhof 2 | Geleen | Zalencentrum | 1800 | Werktuigbouw | Perceel 2 | 5321 | Voorraadboiler elektrisch 120 l | (0.69) | 2005 | Daalderop | Mono 3 Koper | 120L 7500w |  |  | 4 | 3 | st | 1 |  |  |  |  | 0
426 | 54611310 | Herenhof 2 | Geleen | Zalencentrum | 1800 | Werktuigbouw | Perceel 2 | 5411 | Tussenmeter compleet | (-1.12) | 2004 | Sensus | Polustat E 13 | 7m3/h |  |  | 4 | 3 | st | 1 |  |  |  |  | 0
427 | 54611310 | Herenhof 2 | Geleen | Zalencentrum | 1800 | Werktuigbouw | Perceel 2 | 5411 | Tussenmeter compleet | (-1.21) | 2004 | Sensus | Polustat E | 7m3/h |  |  | 4 | 3 | st | 1 |  |  |  |  | 0
428 | 54611310 | Herenhof 2 | Geleen | Zalencentrum | 1800 | Werktuigbouw | Perceel 2 | 5411 | Tussenmeter compleet | (-1.21) | 2004 | Sensus | Polustat E | 7m3/h |  |  | 4 | 3 | st | 1 |  |  |  |  | 0
429 | 54611310 | Herenhof 2 | Geleen | Zalencentrum | 1800 | Werktuigbouw | Perceel 2 | 5411 | Tussenmeter compleet | (-1.21) | 2004 | Sensus | Polustat E | 7m3/h |  |  | 4 | 3 | st | 1 |  |  |  |  | 0
430 | 54611310 | Herenhof 2 | Geleen | Zalencentrum | 1800 | Werktuigbouw | Perceel 2 | 5411 | Tussenmeter compleet | (-1.13) | 2004 | Sensus | Polustat E | 7m3/h |  |  | 4 | 3 | st | 1 |  |  |  |  | 0
431 | 54611310 | Herenhof 2 | Geleen | Zalencentrum | 1800 | Werktuigbouw | Perceel 2 | 5411 | Tussenmeter compleet | (-1.21) | 2004 | Sensus | Polustat E | 7m3/h |  |  | 4 | 3 | st | 1 |  |  |  |  | 0
432 | 54611310 | Herenhof 2 | Geleen | Zalencentrum | 1800 | Werktuigbouw | Perceel 2 | 5411 | Tussenmeter compleet | (-1.13) | 2010 | Sensus | Polustat E | 7m3/h |  |  | 2 | 3 | st | 1 |  |  |  |  | 0
433 | 54611310 | Herenhof 2 | Geleen | Zalencentrum | 1800 | Werktuigbouw | Perceel 2 | 5411 | Tussenmeter compleet | (-1.21) | 2004 | Sensus | Polustat E | 7m3/h |  |  | 4 | 3 | st | 1 |  |  |  |  | 0
434 | 54611310 | Herenhof 2 | Geleen | Zalencentrum | 1800 | Werktuigbouw | Perceel 2 | 5531 | Circulatiepomp koudedistributie DN 25 standaard | (-1.21) | 2004 | Grundfos | UPS 25-40 180 | 60W |  |  | 4 | 3 | st | 1 |  |  |  |  | 0
435 | 54611310 | Herenhof 2 | Geleen | Zalencentrum | 1800 | Werktuigbouw | Perceel 2 | 5531 | Circulatiepomp koudedistributie DN 80 standaard | (-1.13) | 2004 | Grundfos | MG 112MC2-28FF215-D1 | 4kw |  |  | 4 | 3 | st | 1 |  |  |  |  | 0
436 | 54611310 | Herenhof 2 | Geleen | Zalencentrum | 1800 | Werktuigbouw | Perceel 2 | 5531 | Circulatiepomp warmtedistributie | (-1.13) | 2004 | Grundfos | MGE 90 SA2 24FT 115-B | 1500w |  |  | 4 | 3 | st | 1 |  |  |  |  | 0
437 | 54611310 | Herenhof 2 | Geleen | Zalencentrum | 1800 | Werktuigbouw | Perceel 2 | 5531 | Circulatiepomp koudedistributie DN 80 standaard | (-1.13) | 2005 | Grundfos | MMG90L | 1500w |  |  | 4 | 3 | st | 1 |  |  |  |  | 0
438 | 54611310 | Herenhof 2 | Geleen | Zalencentrum | 1800 | Werktuigbouw | Perceel 2 | 5531 | Circulatiepomp koudedistributie DN 80 standaard | (-1.13) | 2004 | Grundfos | UPE 80-120 I | 1550w |  |  | 4 | 3 | st | 1 |  |  |  |  | 0
439 | 54611310 | Herenhof 2 | Geleen | Zalencentrum | 1800 | Werktuigbouw | Perceel 2 | 5531 | Circulatiepomp koudedistributie DN 50 toerenger. | (-1.13) | 2004 | Grundfos | Magna 50-60/F | 32-340w |  |  | 4 | 3 | st | 1 |  |  |  |  | 0
440 | 54611310 | Herenhof 2 | Geleen | Zalencentrum | 1800 | Werktuigbouw | Perceel 2 | 5531 | Circulatiepomp koudedistributie DN 80 toerenger. | (-1.13) | 2004 | Grundfos | MMGE 160 M2 | 11000w |  |  | 4 | 3 | st | 1 |  |  |  |  | 0
441 | 54611310 | Herenhof 2 | Geleen | Zalencentrum | 1800 | Werktuigbouw | Perceel 2 | 5531 | TSA koudedistributie platenwisselaar | (-1.13) | 2005 | [5 empty] | 4 | 3 | st | 1 |  |  |  |  | 0
442 | 54611310 | Herenhof 2 | Geleen | Zalencentrum | 1800 | Werktuigbouw | Perceel 2 | 5620 | Warmtepomp bron Bodem | (-1.13) | 2004 | Trane | EKN1762 | 59kw |  |  | 4 | 3 | st | 1 |  |  |  |  | 0
443 | 54611310 | Herenhof 2 | Geleen | Zalencentrum | 1800 | Werktuigbouw | Perceel 2 | 5630 | Verdeler/verzamelaar CV-installatie alg | (0.42) | 2005 |  |  | 8str |  |  | 1 | 3 | st | 2 |  |  |  |  | 0
444 | 54611310 | Herenhof 2 | Geleen | Zalencentrum | 1800 | Werktuigbouw | Perceel 2 | 5630 | Verdeler/verzamelaar CV-installatie alg | (0.69) | 2005 |  |  | 10str |  |  | 1 | 3 | st | 1 |  |  |  |  | 0
445 | 54611310 | Herenhof 2 | Geleen | Zalencentrum | 1800 | Werktuigbouw | Perceel 2 | 5630 | Expansievat CV-installatie 18 - 25 liter | (-1.21) | 2005 | Flamco | Flexcon 18/0.5 | 18L |  |  | 4 | 3 | st | 1 |  |  |  |  | 0
446 | 54611310 | Herenhof 2 | Geleen | Zalencentrum | 1800 | Werktuigbouw | Perceel 2 | 5630 | Expansievat CV-installatie > 200 liter | (-1.13) | 2022 | Flamco | Flexcon300/1.5 | 425L |  |  | 1 | 3 | st | 3 |  |  |  |  | 0
447 | 54611310 | Herenhof 2 | Geleen | Zalencentrum | 1800 | Werktuigbouw | Perceel 2 | 5630 | Expansievat CV-installatie > 200 liter | (-1.13) | 2022 | Flamco | Flexcon 425/4.0 | 425L |  |  | 1 | 3 | st | 1 |  |  |  |  | 0
448 | 54611310 | Herenhof 2 | Geleen | Zalencentrum | 1800 | Werktuigbouw | Perceel 2 | 5631 | TSA warmtedistributie platenwisselaar | (-1.13) | 2004 | [5 empty] | 4 | 3 | st | 1 |  |  |  |  | 0
449 | 54611310 | Herenhof 2 | Geleen | Zalencentrum | 1800 | Werktuigbouw | Perceel 2 | 5641 | Klepafsluiter warmtedistributie DN 80 | (-1.13) | 2005 | KSB | Handmatig | DN 80 |  |  | 3 | 3 | st | 6 |  |  |  |  | 0
450 | 54611310 | Herenhof 2 | Geleen | Zalencentrum | 1800 | Werktuigbouw | Perceel 2 | 5641 | Vlinderklepafsluiter warmtedistributie DN 25 | (-1.21) | 2005 | KSB |  | DN25 |  |  | 3 | 3 | st | 4 |  |  |  |  | 0
451 | 54611310 | Herenhof 2 | Geleen | Zalencentrum | 1800 | Werktuigbouw | Perceel 2 | 5641 | Membraamafsluiter warmtedistributie DN 25 | (-1.21) | 2005 |  | Membraamafsluiter | DN25 |  |  | 3 | 3 | st | 4 |  |  |  |  | 0
452 | 54611310 | Herenhof 2 | Geleen | Zalencentrum | 1800 | Werktuigbouw | Perceel 2 | 5641 | Stelmotor warmtedistributie DN 25 | (-1.21) | 2005 | Siemens | SQS65 |  |  |  | 3 | 3 | st | 8 |  |  |  |  | 0
453 | 54611310 | Herenhof 2 | Geleen | Zalencentrum | 1800 | Werktuigbouw | Perceel 2 | 5641 | Stelmotor warmtedistributie DN 80 | (-1.13) | 2009 | Siemens | Aquatix SKB62 |  |  |  | 2 | 3 | st | 5 |  |  |  |  | 0
454 | 54611310 | Herenhof 2 | Geleen | Zalencentrum | 1800 | Werktuigbouw | Perceel 2 | 5641 | Circulatiepomp warmtedistributie standaard DN 25 | (-1.21) | 2004 | Grundfos | UPS 25-50 180 | 80w |  |  | 4 | 3 | st | 1 |  |  |  |  | 0
455 | 54611310 | Herenhof 2 | Geleen | Zalencentrum | 1800 | Werktuigbouw | Perceel 2 | 5641 | Circulatiepomp warmtedistributie standaard DN 25 | (-1.21) | 2004 | Grundfos | UPS 25-55 180 | 120w |  |  | 4 | 3 | st | 1 |  |  |  |  | 0
456 | 54611310 | Herenhof 2 | Geleen | Zalencentrum | 1800 | Werktuigbouw | Perceel 2 | 5641 | Circulatiepomp warmtedistributie standaard DN 32 | (-1.21) | 2004 | Grundfos | UPS 32-80 B 180 | 245w |  |  | 4 | 3 | st | 1 |  |  |  |  | 0
457 | 54611310 | Herenhof 2 | Geleen | Zalencentrum | 1800 | Werktuigbouw | Perceel 2 | 5641 | Circulatiepomp warmtedistributie standaard DN 80 | (-1.13) | 2009 | Grundfos | 80--120 F | 1500w |  |  | 4 | 3 | st | 1 |  |  |  |  | 0
458 | 54611310 | Herenhof 2 | Geleen | Zalencentrum | 1800 | Werktuigbouw | Perceel 2 | 5641 | Circulatiepomp warmtedistributie toerenger. DN 25 (GC) | (-1.21) | 2005 | Wilo | 25/1-6-(ROW) | 4-40w |  |  | 4 | 3 | st | 1 |  |  |  |  | 0
459 | 54611310 | Herenhof 2 | Geleen | Zalencentrum | 1800 | Werktuigbouw | Perceel 2 | 5681 | Thermostatische kraan radiator | Algemeen | 2005 | Jager | Thermostaatkraan |  |  |  | 3 | 3 | st | 30 |  |  |  |  | 0
460 | 54611310 | Herenhof 2 | Geleen | Zalencentrum | 1800 | Werktuigbouw | Perceel 2 | 5731 | Boxventilator algemeen | (-1.21) | 2005 | Bergschenhoek | WV |  |  |  | 3 | 3 | st | 1 |  |  |  |  | 0
461 | 54611310 | Herenhof 2 | Geleen | Zalencentrum | 1800 | Werktuigbouw | Perceel 2 | 5771 | Luchtbehandelingskast toevoer (Grand Cafe) | (-1.21) | 2005 | GEA | ATP15.10IVBV | 4000 m3/h |  |  | 3 | 3 | st | 1 |  |  |  |  | 0
462 | 54611310 | Herenhof 2 | Geleen | Zalencentrum | 1800 | Werktuigbouw | Perceel 2 | 5771 | Luchtbehandelingskast toevoer (Foyer) | (-1.21) | 2005 | GEA | ATP15.15IVBV | 6790 m3/h |  |  | 1 | 3 | st | 10 |  |  |  |  | 0
463 | 54611310 | Herenhof 2 | Geleen | Zalencentrum | 1800 | Werktuigbouw | Perceel 2 | 5771 | Luchtbehandelingskast afvoer (Foyer) | (-1.21) | 2005 | GEA | ATP15.15IVBV | 6150 m3/h |  |  | 3 | 3 | st | 1 |  |  |  |  | 0
464 | 54611310 | Herenhof 2 | Geleen | Zalencentrum | 1800 | Werktuigbouw | Perceel 2 | 5771 | Luchtbehandelingskast toevoer (Grote Zaal) | (-1.21) | 2005 | GEA | ATP20 20IVBV | 14000 m2/h |  |  | 3 | 3 | st | 1 |  |  |  |  | 0
465 | 54611310 | Herenhof 2 | Geleen | Zalencentrum | 1800 | Werktuigbouw | Perceel 2 | 5820 | Centrale regelkast klimaat RK-3 |  | 2005 | Rense | klimaat |  |  |  | 1 | 3 | st | 1 |  |  |  |  | 0
466 | 54611310 | Herenhof 2 | Geleen | Zalencentrum | 1800 | Werktuigbouw | Perceel 2 | 5820 | Centrale regelkast koelinstallatie | (-1.13) | 2005 | Trane |  |  |  |  | 1 | 3 | st | 1 |  |  |  |  | 0
467 | 54611310 | Herenhof 2 | Geleen | Zalencentrum | 1800 | Werktuigbouw | Perceel 2 | 5820 | Centrale regelkast diversen | (-1.13) | 2005 | [5 empty] | 1 | 3 | st | 1 |  |  |  |  | 0
468 | 54611310 | Herenhof 2 | Geleen | Zalencentrum | 1800 | Werktuigbouw | Perceel 2 | 5820 | Frequentieregelaar 1641 | (-1.21) | 2004 | Comander SE | SE33400550 SE 8 T | 5.5klw |  |  | 1 | 3 | st | 1 |  |  |  |  | 0
469 | 54611310 | Herenhof 2 | Geleen | Zalencentrum | 1800 | Werktuigbouw | Perceel 2 | 5820 | Frequentieregelaar 1741 | (-1.21) | 2004 | Comander SE | SE33400550 SE 8 T | 5.5klw |  |  | 1 | 3 | st | 1 |  |  |  |  | 0
470 | 54611310 | Herenhof 2 | Geleen | Zalencentrum | 1800 | Werktuigbouw | Perceel 2 | 5820 | Frequentieregelaar 12U1 | (-1.21) | 2004 | Comander SE | SE23400220 SE3.5T | 2.2kw |  |  | 1 | 3 | st | 1 |  |  |  |  | 0
471 | 54611310 | Herenhof 2 | Geleen | Zalencentrum | 1800 | Elektrotechniek | Perceel 2 | 6151 | Laagspanning (hoofd)Verdeelinrichting HK-HH | (-1.27) | 2005 |  | Smeltzekering | 11 Hfdgr |  |  | 3 | 3 | st | 1 |  |  |  |  | 0
472 | 54611310 | Herenhof 2 | Geleen | Zalencentrum | 1800 | Elektrotechniek | Perceel 2 | 6151 | Verdeelinrichting < 10 groepen | (-1.18) | 2005 | Hager | Uitvalautomaat | 3L |  |  | 3 | 3 | st | 1 |  |  |  |  | 0
473 | 54611310 | Herenhof 2 | Geleen | Zalencentrum | 1800 | Elektrotechniek | Perceel 2 | 6151 | Verdeelinrichting LK-HH2 | (0.56) | 2005 | Hager | Uitvalautomaat | 7L |  |  | 3 | 3 | st | 1 |  |  |  |  | 0
474 | 54611310 | Herenhof 2 | Geleen | Zalencentrum | 1800 | Elektrotechniek | Perceel 2 | 6151 | Verdeelinrichting < 10 groepen | (-1.18) | 2005 | Hager | Uitvalautomaat | 3L |  |  | 4 | 3 | st | 1 |  |  |  |  | 0
475 | 54611310 | Herenhof 2 | Geleen | Zalencentrum | 1800 | Elektrotechniek | Perceel 2 | 6151 | Verdeelinrichting Veldverdeler | (0.42) | 2005 | Hager | Uitvalautomaat | 8L 3K |  |  | 3 | 3 | st | 1 |  |  |  |  | 0
476 | 54611310 | Herenhof 2 | Geleen | Zalencentrum | 1800 | Elektrotechniek | Perceel 2 | 6151 | Verdeelinrichting 13 - 15 groepen |  | 2005 | Hager | Uitvalautomaat | 12L |  |  | 3 | 3 | st | 1 |  |  |  |  | 0
477 | 54611310 | Herenhof 2 | Geleen | Zalencentrum | 1800 | Elektrotechniek | Perceel 2 | 6151 | Verdeelinrichting LK HHO | (0.56) | 2005 | Hager | Uitvalautomaat | L14 |  |  | 3 | 3 | st | 1 |  |  |  |  | 0
478 | 54611310 | Herenhof 2 | Geleen | Zalencentrum | 1800 | Elektrotechniek | Perceel 2 | 6151 | Verdeelinrichting OVK | (0.45) | 2005 | Hager | Uitvalautomaat | 18L 2 K |  |  | 3 | 3 | st | 1 |  |  |  |  | 0
479 | 54611310 | Herenhof 2 | Geleen | Zalencentrum | 1800 | Elektrotechniek | Perceel 2 | 6151 | Verdeelinrichting LK-HH1 | (0.69) | 2005 | Hager | Uitvalautomaat | 14L 3K |  |  | 4 | 3 | st | 1 |  |  |  |  | 0
480 | 54611310 | Herenhof 2 | Geleen | Zalencentrum | 1800 | Elektrotechniek | Perceel 2 | 6151 | Verdeelinrichting LV L3 | (0.42) | 2005 |  | Smeltzekering | 18L |  |  | 3 | 3 | st | 1 |  |  |  |  | 0
481 | 54611310 | Herenhof 2 | Geleen | Zalencentrum | 1800 | Elektrotechniek | Perceel 2 | 6221 | Krachtstroom installatie wandcontactdoos | (0.45) | 2005 | [5 empty] | 4 | 3 | st | 1 |  |  |  |  | 0
482 | 54611310 | Herenhof 2 | Geleen | Zalencentrum | 1800 | Elektrotechniek | Perceel 2 | 6311 | Elektra armaturen binnen LED | (0.44) | 2022 |  |  | 45w |  |  | 1 | 3 | st | 6 |  |  |  |  | 0
483 | 54611310 | Herenhof 2 | Geleen | Zalencentrum | 1800 | Elektrotechniek | Perceel 2 | 6311 | Elektra armaturen binnen TL spiegellamp | (-1.36-1.34-1.32) | 2005 |  | Spiegelverlichting |  |  |  | 3 | 3 | st | 16 |  |  |  |  | 0
484 | 54611310 | Herenhof 2 | Geleen | Zalencentrum | 1800 | Elektrotechniek | Perceel 2 | 6311 | Elektra armaturen binnenlamp | (0.19-0.63) | 2005 |  | Ledbak | 15w |  |  | 2 | 3 | st | 14 |  |  |  |  | 0
485 | 54611310 | Herenhof 2 | Geleen | Zalencentrum | 1800 | Elektrotechniek | Perceel 2 | 6311 | Elektra armaturen wandlamp halogeen | Algemeen | 2005 |  | Wandmontage | 100w |  |  | 2 | 3 | st | 12 |  |  |  |  | 0
486 | 54611310 | Herenhof 2 | Geleen | Zalencentrum | 1800 | Elektrotechniek | Perceel 2 | 6311 | Armaturen TL standaard tube 1X65w | Algemeen | 2005 |  | TL | 1 x 65w |  |  | 4 | 3 | st | 6 |  |  |  |  | 0
487 | 54611310 | Herenhof 2 | Geleen | Zalencentrum | 1800 | Elektrotechniek | Perceel 2 | 6311 | Armaturen TL standaard tube 1x48w | Algemeen | 2005 |  | TL | 1 x 48w |  |  | 4 | 3 | st | 17 |  |  |  |  | 0
488 | 54611310 | Herenhof 2 | Geleen | Zalencentrum | 1800 | Elektrotechniek | Perceel 2 | 6311 | Armaturen TL standaard tube 2x48w | Algemeen | 2005 |  | TL | 2 x 48w |  |  | 4 | 3 | st | 40 |  |  |  |  | 0
489 | 54611310 | Herenhof 2 | Geleen | Zalencentrum | 1800 | Elektrotechniek | Perceel 2 | 6311 | Armaturen TL standaard spat-/waterdicht 2x58w | Algemeen | 2005 |  | TL | 2 x 58w |  |  | 4 | 3 | st | 13 |  |  |  |  | 0
490 | 54611310 | Herenhof 2 | Geleen | Zalencentrum | 1800 | Elektrotechniek | Perceel 2 | 6311 | Armaturen TL standaard spat-/waterdicht 1x 38w | Algemeen | 2005 |  | TL | 1 x 38w |  |  | 4 | 3 | st | 5 |  |  |  |  | 0
491 | 54611310 | Herenhof 2 | Geleen | Zalencentrum | 1800 | Elektrotechniek | Perceel 2 | 6311 | Armaturen PL eenvoudig Opbouw | Algemeen | 2005 |  | Opbouw | 38w |  |  | 4 | 3 | st | 31 |  |  |  |  | 0
492 | 54611310 | Herenhof 2 | Geleen | Zalencentrum | 1800 | Elektrotechniek | Perceel 2 | 6311 | Armaturen PL design 2x 38w | Algemeen | 2005 |  | PL | 2x38w |  |  | 4 | 3 | st | 95 |  |  |  |  | 0
493 | 54611310 | Herenhof 2 | Geleen | Zalencentrum | 1800 | Elektrotechniek | Perceel 2 | 6311 | Armatuur halogeen inbouwspot | Algemeen | 2005 |  | Halogeen | 15w |  |  | 4 | 3 | st | 137 |  |  |  |  | 0
494 | 54611310 | Herenhof 2 | Geleen | Zalencentrum | 1800 | Elektrotechniek | Perceel 2 | 6324 | Noodverlichting armaturen Vluchtwegverlichting | Algemeen | 2005 |  | Geintegreerd bestaandearmaturen | 2x34W |  |  | 4 | 3 | st | 34 |  |  |  |  | 0
495 | 54611310 | Herenhof 2 | Geleen | Zalencentrum | 1800 | Elektrotechniek | Perceel 2 | 6324 | Noodverlichting armaturen Vluchtrouteaanduiding | Algemeen | 2005 |  | Divers | 8w |  |  | 4 | 3 | st | 31 |  |  |  |  | 0
496 | 54611310 | Herenhof 2 | Geleen | Zalencentrum | 1800 | Elektrotechniek | Perceel 2 | 6324 | Noodverlichting armaturen Vluchtwegverlichting | Algemeen | 2005 |  | Geintegreerd bestaandearmaturen | 2x34W |  |  | 4 | 3 | st | 34 |  |  |  |  | 0
497 | 54611310 | Herenhof 2 | Geleen | Zalencentrum | 1800 | Elektrotechniek | Perceel 2 | 6324 | Noodverlichting armaturen Vluchtrouteaanduiding | Algemeen | 2005 |  | Divers | 8w |  |  | 4 | 3 | st | 31 |  |  |  |  | 0
498 | 54611310 | Herenhof 2 | Geleen | Zalencentrum | 1800 | Elektrotechniek | Perceel 2 | 6521 | Inbraaksignalering accu | Entree | 2023 | [5 empty] | 1 | 3 | st | 1 |  |  |  |  | 0
499 | 54611310 | Herenhof 2 | Geleen | Zalencentrum | 1800 | Elektrotechniek | Perceel 2 | 6521 | Inbraaksignalering centrale algemeen |  | 2023 | [5 empty] | 1 | 3 | st | 1 |  |  |  |  | 0
500 | 54611310 | Herenhof 2 | Geleen | Zalencentrum | 1800 | Elektrotechniek | Perceel 2 | 6521 | Inbraaksignalering bewegingsmelder algemeen |  | 2023 |  | Infrarood |  |  |  | 1 | 3 | st | 1 |  |  |  |  | 0
501 | 54611310 | Herenhof 2 | Geleen | Zalencentrum | 1800 | Elektrotechniek | Perceel 2 | 6521 | Inbraaksignalering lokale bediening | Entree | 2023 | [5 empty] | 1 | 3 | st | 1 |  |  |  |  | 0
502 | 54611310 | Herenhof 2 | Geleen | Zalencentrum | 1800 | Elektrotechniek | Perceel 2 | 6540 | Sociale alarmering algemeen | (0.79) | 2005 | [5 empty] | 2 | 3 | st | 1 |  |  |  |  | 0
503 | 54611310 | Herenhof 2 | Geleen | Zalencentrum | 1800 | Werktuigbouw | Perceel 2 | 6734 | Regelinstallaties klimaat/sanitair RK-2 | (-1.21) | 2005 | Rensen | 4L196 |  |  |  | 1 | 3 | st | 1 |  |  |  |  | 0
504 | 54611310 | Herenhof 2 | Geleen | Zalencentrum | 1800 | Werktuigbouw | Perceel 2 | 6734 | Regelinstallaties klimaat | (0.68) | 2005 |  | Ruimte regeling |  |  |  | 1 | 3 | st | 1 |  |  |  |  | 0
505 | 54611310 | Herenhof 2 | Geleen | Zalencentrum | 1800 | Werktuigbouw | Perceel 2 | 7322 | Koelcel incl. aggregaat | (-1.40) | 2005 |  | Drankenkoeling |  |  |  | 1 | 3 | st | 1 |  |  |  |  | 0
506 | 54611311 | Herenhof 3 | Geleen | Algemeen | 200 | Elektrotechniek | Perceel 2 | 3132 | Schuifdeur elektrisch | (0.02) | 2005 | Besam | Unislide T Frame Pui 4 delig |  |  |  | 1 | 3 | st | 1 |  |  |  |  | 0
507 | 54611311 | Herenhof 3 | Geleen | Algemeen | 200 | Elektrotechniek | Perceel 2 | 3132 | Schuifdeur elektrisch | (0.01) | 2005 | Besam | Unislide T Frame Pui 4 delig |  |  |  | 3 | 3 | st | 1 |  |  |  |  | 0
508 | 54611311 | Herenhof 3 | Geleen | Algemeen | 200 | Werktuigbouw | Perceel 2 | 5681 | Thermostatische kraan radiator | Algemeen | 2005 | Jager | Thermostaatkraan |  |  |  | 3 | 3 | st | 7 |  |  |  |  | 0
509 | 54611311 | Herenhof 3 | Geleen | Algemeen | 200 | Elektrotechniek | Perceel 2 | 6311 | Armaturen TL | (TH3,(0.13) | 2005 |  | Opbouw | 1x49w |  |  | 4 | 3 | st | 11 |  |  |  |  | 0
510 | 54611311 | Herenhof 3 | Geleen | Algemeen | 200 | Elektrotechniek | Perceel 2 | 6311 | Armaturen PL inbouw 2*38w | Algemeen | 2005 |  | Inbouw | 2x32W |  |  | 4 | 3 | st | 24 |  |  |  |  | 0
511 | 54611311 | Herenhof 3 | Geleen | Algemeen | 200 | Elektrotechniek | Perceel 2 | 6311 | Buitenspot inbouwspot | Overkappingen | 2005 |  |  | 1x38w |  |  | 4 | 3 | st | 15 |  |  |  |  | 0
512 | 54611311 | Herenhof 3 | Geleen | Algemeen | 200 | Elektrotechniek | Perceel 2 | 6311 | Armatuur halogeen design | (0.02) | 2005 | SLV elektronic | 151400 | 100w |  |  | 4 | 3 | st | 4 |  |  |  |  | 0
513 | 54611311 | Herenhof 3 | Geleen | Algemeen | 200 | Elektrotechniek | Perceel 2 | 6311 | Armatuur hanglamp design | (0.02) | 2005 |  | Hanglamp | 40w |  |  | 4 | 3 | st | 6 |  |  |  |  | 0
514 | 54611311 | Herenhof 3 | Geleen | Algemeen | 200 | Elektrotechniek | Perceel 2 | 6324 | Noodverlichting armaturen geintegreerd | Algemeen | 2005 |  | Geintegreerd bestaandearmaturen | 2x34W |  |  | 4 | 3 | st | 18 |  |  |  |  | 0
515 | 54611311 | Herenhof 3 | Geleen | Algemeen | 200 | Elektrotechniek | Perceel 2 | 6324 | Noodverlichting armaturen gevel | Achteringangen | 2005 |  | TL | 8w |  |  | 4 | 3 | st | 8 |  |  |  |  | 0
516 | 54611311 | Herenhof 3 | Geleen | Algemeen | 200 | Elektrotechniek | Perceel 2 | 6324 | Vluchtverlichting Armaturen decentraal gev. | Algemeen | 2005 | [5 empty] | 4 | 3 | st | 2 |  |  |  |  | 0
517 | 54611311 | Herenhof 3 | Geleen | Algemeen | 200 | Elektrotechniek | Perceel 2 | 6521 | Inbraaksignalering bewegingsmelder standaard | Algemeen | 2023 |  | Infrarood |  |  |  | 1 | 3 | st | 1 |  |  |  |  | 0
518 | 54611311 | Herenhof 3 | Geleen | Algemeen | 200 | Elektrotechniek | Perceel 2 | 6521 | Inbraaksignalering lokale bediening | Algemeen | 2023 |  |  | NB |  |  | 1 | 3 | st | 4 |  |  |  |  | 0
519 | 54611311 | Herenhof 3 | Geleen | Algemeen | 200 | Elektrotechniek | Perceel 2 | 9063 | Gevel- en plafondarmaturen algemeen | Kolommen en gevel | 2005 |  | Spatwaterdicht | 2x38w |  |  | 4 | 3 | st | 3 |  |  |  |  | 0
520 | 54611311 | Herenhof 3 | Geleen | Algemeen | 200 | Elektrotechniek | Perceel 2 | 9063 | Gevel- en plafondarmaturen middelgroot | Gevels | 2005 |  | Saptwaterdicht | 1 x 38w |  |  | 4 | 3 | st | 10 |  |  |  |  | 0
521 | 54611311 | Herenhof 3 | Geleen | Algemeen | 200 | Elektrotechniek | Perceel 2 | 9063 | Gevel- en plafondarmaturen groot | Gevels | 2010 |  | Ledstraler | 30w |  |  | 2 | 3 | st | 1 |  |  |  |  | 0
522 | 54611502 | Hub Dassenplein 7 | Sittard | Parkeergarage Hub Dassenplein | 6745 | Elektrotechniek | Perceel 2 | 3130 | Automatische schuifdeur | Voetgangers entree BG | 2001 | Assa Abloy |  |  |  |  | 1 | 3 | st | 1 |  |  |  |  | 0
523 | 54611502 | Hub Dassenplein 7 | Sittard | Parkeergarage Hub Dassenplein | 6745 | Elektrotechniek | Perceel 2 | 3133 | Overheaddeur (elektrisch) | Entree | 2006 | Crawford/ Assa Abloy | 242 | deurgewicht 86 kg |  |  | 1 | 3 | st | 3 |  |  |  |  | 0
524 | 54611502 | Hub Dassenplein 7 | Sittard | Parkeergarage Hub Dassenplein | 6745 | Werktuigbouw | Perceel 2 | 5236 | Dompelpomp afvalwater |  | 2001 | [5 empty] | 4 | 3 | st | 1 |  |  |  |  | 0
525 | 54611502 | Hub Dassenplein 7 | Sittard | Parkeergarage Hub Dassenplein | 6745 | Werktuigbouw | Perceel 2 | 5321 | Boiler close-in 10 liter | Loge | 2001 | Daaldrop | 07.02.24.631 | 1000 kg |  |  | 4 | 3 | st | 1 |  |  |  |  | 0
526 | 54611502 | Hub Dassenplein 7 | Sittard | Parkeergarage Hub Dassenplein | 6745 | Werktuigbouw | Perceel 2 | 5721 | Stuwventilator algemeen |  | 2001 | [5 empty] | 4 | 3 | st | 1 |  |  |  |  | 0
527 | 54611502 | Hub Dassenplein 7 | Sittard | Parkeergarage Hub Dassenplein | 6745 | Werktuigbouw | Perceel 2 | 5721 | Stuwventilator algemeen | Algemeen | 2001 | Novenco | Jet Fan (PGFR-AUC-380-50/1S |  |  |  | 4 | 3 | st | 18 |  |  |  |  | 0
528 | 54611502 | Hub Dassenplein 7 | Sittard | Parkeergarage Hub Dassenplein | 6745 | Werktuigbouw | Perceel 2 | 5731 | Boxventilator algemeen |  | 2001 | Storkair |  |  |  |  | 4 | 3 | st | 1 |  |  |  |  | 0
529 | 54611502 | Hub Dassenplein 7 | Sittard | Parkeergarage Hub Dassenplein | 6745 | Werktuigbouw | Perceel 2 | 5771 | Luchtbehandelingskast algemeen |  | 2001 | Östberg | IRE 160 C | 0.127 kW |  |  | 4 | 3 | st | 1 |  |  |  |  | 0
530 | 54611502 | Hub Dassenplein 7 | Sittard | Parkeergarage Hub Dassenplein | 6745 | Werktuigbouw | Perceel 2 | 5820 | Centrale regelkast diversen |  | 2001 | [5 empty] | 5 | 3 | st | 1 |  |  |  |  | 0
531 | 54611502 | Hub Dassenplein 7 | Sittard | Parkeergarage Hub Dassenplein | 6745 | Elektrotechniek | Perceel 2 | 6111 | Noodverlichtingsinstallatie | Algemeen | 2001 | [5 empty] | 4 | 3 | st | 1 |  |  |  |  | 0
532 | 54611502 | Hub Dassenplein 7 | Sittard | Parkeergarage Hub Dassenplein | 6745 | Elektrotechniek | Perceel 2 | 6111 | Noodstroom aggregaat |  | 2002 | Bredenoord | BRDE-157 DER 1184 |  |  |  | 4 | 3 | st | 1 |  |  |  |  | 0
533 | 54611502 | Hub Dassenplein 7 | Sittard | Parkeergarage Hub Dassenplein | 6745 | Elektrotechniek | Perceel 2 | 6310 | Verlichting algemeen (stoplichten enkel) | Entree | 2006 | [5 empty] | 2 | 3 | st | 2 |  |  |  |  | 0
534 | 54611502 | Hub Dassenplein 7 | Sittard | Parkeergarage Hub Dassenplein | 6745 | Elektrotechniek | Perceel 2 | 6310 | Verlichting algemeen (stoplichten dubbel) | Entree | 2006 | [5 empty] | 2 | 3 | st | 4 |  |  |  |  | 0
535 | 54611502 | Hub Dassenplein 7 | Sittard | Parkeergarage Hub Dassenplein | 6745 | Elektrotechniek | Perceel 2 | 6311 | Elektra schakelmat. Schakelkast verlichting | Loge | 2001 | [5 empty] | 1 | 3 | st | 1 |  |  |  |  | 0
536 | 54611502 | Hub Dassenplein 7 | Sittard | Parkeergarage Hub Dassenplein | 6745 | Elektrotechniek | Perceel 2 | 6311 | Elektra armaturen binnen LED | Algemeen | 2017 | [5 empty] | 1 | 3 | st | 157 |  |  |  |  | 0
537 | 54611502 | Hub Dassenplein 7 | Sittard | Parkeergarage Hub Dassenplein | 6745 | Elektrotechniek | Perceel 2 | 6311 | Armaturen PL eenvoudig | Loge | 2001 | [5 empty] | 4 | 3 | st | 4 |  |  |  |  | 0
538 | 54611502 | Hub Dassenplein 7 | Sittard | Parkeergarage Hub Dassenplein | 6745 | Elektrotechniek | Perceel 2 | 6311 | Gloeilamparmaturen algemeen | Algemeen | 2001 | [5 empty] | 4 | 3 | st | 4 |  |  |  |  | 0
539 | 54611502 | Hub Dassenplein 7 | Sittard | Parkeergarage Hub Dassenplein | 6745 | Elektrotechniek | Perceel 2 | 6324 | Vluchtverlichting Armaturen decentraal gev. | Algemeen | 2001 | Tomastan | PNIU |  |  |  | 4 | 3 | st | 16 |  |  |  |  | 0
540 | 54611502 | Hub Dassenplein 7 | Sittard | Parkeergarage Hub Dassenplein | 6745 | Elektrotechniek | Perceel 2 | 6324 | Vluchtverlichting Armaturen decentraal gev. | Algemeen | 2017 | Eaton |  | M 2.4 W |  |  | 1 | 3 | st | 5 |  |  |  |  | 0
541 | 54611502 | Hub Dassenplein 7 | Sittard | Parkeergarage Hub Dassenplein | 6745 | Elektrotechniek | Perceel 2 | 6411 | Deuropener (Nooddeur ) |  | 2001 | DH+E |  |  |  |  | 4 | 3 | st | 1 |  |  |  |  | 0
542 | 54611502 | Hub Dassenplein 7 | Sittard | Parkeergarage Hub Dassenplein | 6745 | Elektrotechniek | Perceel 2 | 6414 | Aanwezigheid-/beletinstallatie (Sensor) | Algemeen | 2001 | [5 empty] | 4 | 3 | st | 28 |  |  |  |  | 0
543 | 54611502 | Hub Dassenplein 7 | Sittard | Parkeergarage Hub Dassenplein | 6745 | Elektrotechniek | Perceel 2 | 6521 | Inbraaksignalering bewegingsmelder standaard | Algemeen | 2001 | [5 empty] | 4 | 3 | st | 5 |  |  |  |  | 0
544 | 54611502 | Hub Dassenplein 7 | Sittard | Parkeergarage Hub Dassenplein | 6745 | Elektrotechniek | Perceel 2 | 6522 | Accu's ontruimingspaneel |  | 2021 | [5 empty] | 2 | 3 | st | 2 |  |  |  |  | 0
545 | 54611502 | Hub Dassenplein 7 | Sittard | Parkeergarage Hub Dassenplein | 6745 | Elektrotechniek | Perceel 2 | 6530 | Overlast, detectie en alarmering (noodknop) |  | 2001 | [5 empty] | 1 | 3 | st | 1 |  |  |  |  | 0
546 | 54611507 | Haspelsestraat 41 | Sittard | Oda parking | 15470 | Werktuigbouw | Perceel 2 | 5236 | Dompelpomp afvalwater |  | 2006 | [5 empty] | 4 | 3 | st | 7 |  |  |  |  | 0
547 | 54611507 | Haspelsestraat 41 | Sittard | Oda parking | 15470 | Werktuigbouw | Perceel 2 | 5236 | Dompelpomp afvalwater |  | 2006 | [5 empty] | 4 | 3 | st | 2 |  |  |  |  | 0
548 | 54611507 | Haspelsestraat 41 | Sittard | Oda parking | 15470 | Werktuigbouw | Perceel 2 | 5236 | Dompelpomp afvalwater | Ruimte - 1.29 | 2006 | Tsurumi pomp | LB 480 |  |  |  | 4 | 3 | st | 2 |  |  |  |  | 0
549 | 54611507 | Haspelsestraat 41 | Sittard | Oda parking | 15470 | Werktuigbouw | Perceel 2 | 5236 | Dakventilator | platdak 0.05 | 2006 |  | Itho |  |  |  | 4 | 3 | st | 2 |  |  |  |  | 0
550 | 54611507 | Haspelsestraat 41 | Sittard | Oda parking | 15470 | Werktuigbouw | Perceel 2 | 5236 | Dompelpomp afvalwater | Ruimte -1.29 | 2006 | Grundfos |  |  |  |  | 4 | 3 | st | 2 |  |  |  |  | 0
551 | 54611507 | Haspelsestraat 41 | Sittard | Oda parking | 15470 | Werktuigbouw | Perceel 2 | 5321 | Boiler close-in 10 liter | Keuken | 2007 | Itho Daalderop | Close in | 2200 W - 10 liter |  |  | 4 | 3 | st | 1 |  |  |  |  | 0
552 | 54611507 | Haspelsestraat 41 | Sittard | Oda parking | 15470 | Werktuigbouw | Perceel 2 | 5321 | Boiler close-up10 liter |  | 2007 | Itho Daalderop | Close up | 2200W - 10 liter |  |  | 4 | 3 | st | 1 |  |  |  |  | 0
553 | 54611507 | Haspelsestraat 41 | Sittard | Oda parking | 15470 | Werktuigbouw | Perceel 2 | 5511 | Splitsysteem algemeen (binnenunit) |  | 2006 | Fusi Electric |  |  |  |  | 4 | 3 | st | 1 |  |  |  |  | 0
554 | 54611507 | Haspelsestraat 41 | Sittard | Oda parking | 15470 | Werktuigbouw | Perceel 2 | 5511 | Splitsysteem multisplit algemeen (buitenunit) | Achter portiiersloge | 2006 | Fusi | Electric inverter |  | R410A - 3.8 kg |  | 4 | 3 | st | 1 |  |  |  |  | 0
555 | 54611507 | Haspelsestraat 41 | Sittard | Oda parking | 15470 | Werktuigbouw | Perceel 2 | 5531 | Inregelafsluiter koudedistributie |  | 2006 | [5 empty] | 2 | 3 | st | 2 |  |  |  |  | 0
556 | 54611507 | Haspelsestraat 41 | Sittard | Oda parking | 15470 | Werktuigbouw | Perceel 2 | 5641 | Inregelafsluiter warmtedistributie | Gang sectie 1 | 2006 | [5 empty] | 2 | 3 | st | 2 |  |  |  |  | 0
557 | 54611507 | Haspelsestraat 41 | Sittard | Oda parking | 15470 | Werktuigbouw | Perceel 2 | 5681 | Thermostatische kraan radiator |  | 2006 | [5 empty] | 2 | 3 | st | 3 |  |  |  |  | 0
558 | 54611507 | Haspelsestraat 41 | Sittard | Oda parking | 15470 | Werktuigbouw | Perceel 2 | 5721 | Stuwventilator algemeen | Algemeen | 2006 | HC PS | ENV12101-3 | 1.3/0.22 |  |  | 3 | 3 | st | 20 |  |  |  |  | 0
559 | 54611507 | Haspelsestraat 41 | Sittard | Oda parking | 15470 | Werktuigbouw | Perceel 2 | 5721 | Ventilator algemeen | Algemeen | 2006 | Hops Willen S.. |  | 14.7 kW |  |  | 3 | 3 | st | 4 |  |  |  |  | 0
560 | 54611507 | Haspelsestraat 41 | Sittard | Oda parking | 15470 | Werktuigbouw | Perceel 2 | 5820 | Centrale regelkast klimaat algemeen (RK 3) |  | 2006 | Eldon | EFA25/LFA30 |  |  |  | 3 | 3 | st | 1 |  |  |  |  | 0
561 | 54611507 | Haspelsestraat 41 | Sittard | Oda parking | 15470 | Werktuigbouw | Perceel 2 | 5820 | Centrale regelkast diversen (RK 2) |  | 2006 | [5 empty] | 3 | 3 | st | 1 |  |  |  |  | 0
562 | 54611507 | Haspelsestraat 41 | Sittard | Oda parking | 15470 | Werktuigbouw | Perceel 2 | 5820 | Centrale regelkast diversen |  | 2006 | [5 empty] | 3 | 3 | st | 1 |  |  |  |  | 0
563 | 54611507 | Haspelsestraat 41 | Sittard | Oda parking | 15470 | Werktuigbouw | Perceel 2 | 5820 | Centrale regelkast Toegangspoorten | Loge | 2006 | [5 empty] | 3 | 3 | st | 3 |  |  |  |  | 0
564 | 54611507 | Haspelsestraat 41 | Sittard | Oda parking | 15470 | Werktuigbouw | Perceel 2 | 5820 | Centrale regelkast diversen ADW 18 |  | 2022 | [5 empty] | 1 | 3 | st | 9 |  |  |  |  | 0
565 | 54611507 | Haspelsestraat 41 | Sittard | Oda parking | 15470 | Werktuigbouw | Perceel 2 | 5820 | Centrale regelkast diversen | Ruimte -1.29 | 2006 | Eldon |  |  |  |  | 3 | 3 | st | 1 |  |  |  |  | 0
566 | 54611507 | Haspelsestraat 41 | Sittard | Oda parking | 15470 | Werktuigbouw | Perceel 2 | 5820 | Centrale regelkast diversen (RK 1) |  | 2006 | Eldon | MKD 18164 |  |  |  | 5 | 3 | st | 1 |  |  |  |  | 0
567 | 54611507 | Haspelsestraat 41 | Sittard | Oda parking | 15470 | Werktuigbouw | Perceel 2 | 5820 | Frequentieregelaar algemeen |  | 2006 | Danfos | VLT HAVAC Drive |  |  |  | 3 | 3 | st | 2 |  |  |  |  | 0
568 | 54611507 | Haspelsestraat 41 | Sittard | Oda parking | 15470 | Elektrotechniek | Perceel 2 | 6111 | Noodstroom aggregaat |  | 2006 | SDMO | J165 K | 132 kW/ 165 kVA |  |  | 2 | 3 | st | 1 |  |  |  |  | 0
569 | 54611507 | Haspelsestraat 41 | Sittard | Oda parking | 15470 | Elektrotechniek | Perceel 2 | 6151 | Laagspanning (hoofd)Verdeelinrichting (LK1) | Loge | 2006 | Eaton | SLV 04/7 |  |  |  | 2 | 3 | st | 1 |  |  |  |  | 0
570 | 54611507 | Haspelsestraat 41 | Sittard | Oda parking | 15470 | Elektrotechniek | Perceel 2 | 6151 | Laagspanning (hoofd)Verdeelinrichting (LK5) |  | 2006 | [5 empty] | 2 | 3 | st | 1 |  |  |  |  | 0
571 | 54611507 | Haspelsestraat 41 | Sittard | Oda parking | 15470 | Elektrotechniek | Perceel 2 | 6151 | Laagspanning hoofdVerdeelinrichting |  | 2006 | [5 empty] | 2 | 3 | st | 1 |  |  |  |  | 0
572 | 54611507 | Haspelsestraat 41 | Sittard | Oda parking | 15470 | Elektrotechniek | Perceel 2 | 6151 | Laagspanning (hoofd)Verdeelinrichting (LK2) |  | 2006 | [5 empty] | 2 | 3 | st | 1 |  |  |  |  | 0
573 | 54611507 | Haspelsestraat 41 | Sittard | Oda parking | 15470 | Elektrotechniek | Perceel 2 | 6151 | Laagspanning (hoofd)Verdeelinrichting (LK 6) | Ruimte - 1.29 | 2017 | Häger |  |  |  |  | 1 | 3 | st | 1 |  |  |  |  | 0
574 | 54611507 | Haspelsestraat 41 | Sittard | Oda parking | 15470 | Elektrotechniek | Perceel 2 | 6151 | Verdeelinrichting > 30 groepen (LK 4) | Ruimte -1.29 | 2006 | Eaton |  |  |  |  | 2 | 3 | st | 1 |  |  |  |  | 0
575 | 54611507 | Haspelsestraat 41 | Sittard | Oda parking | 15470 | Elektrotechniek | Perceel 2 | 6151 | Verdeelinrichting > 30 groepen (LK 3) |  | 2006 | EATON Holec |  |  |  |  | 2 | 3 | st | 1 |  |  |  |  | 0
576 | 54611507 | Haspelsestraat 41 | Sittard | Oda parking | 15470 | Elektrotechniek | Perceel 2 | 6310 | Verlichting algemeen (rijrichting) | Entree (boven slagbomen) | 2006 | [5 empty] | 2 | 3 | st | 6 |  |  |  |  | 0
577 | 54611507 | Haspelsestraat 41 | Sittard | Oda parking | 15470 | Elektrotechniek | Perceel 2 | 6310 | Verlichting algemeen (Stoplichten ingang) | Ingang | 2006 | [5 empty] | 2 | 3 | st | 6 |  |  |  |  | 0
578 | 54611507 | Haspelsestraat 41 | Sittard | Oda parking | 15470 | Elektrotechniek | Perceel 2 | 6311 | TL-armaturen algemeen | Algemeen | 2006 | [5 empty] | 4 | 3 | st | 727 |  |  |  |  | 0
579 | 54611507 | Haspelsestraat 41 | Sittard | Oda parking | 15470 | Elektrotechniek | Perceel 2 | 6311 | Gloeilamparmaturen algemeen |  | 2006 | [5 empty] | 4 | 3 | st | 4 |  |  |  |  | 0
580 | 54611507 | Haspelsestraat 41 | Sittard | Oda parking | 15470 | Elektrotechniek | Perceel 2 | 6311 | Halogeenarmaturen algemeen | Algemeen | 2006 | [5 empty] | 4 | 3 | st | 67 |  |  |  |  | 0
581 | 54611507 | Haspelsestraat 41 | Sittard | Oda parking | 15470 | Elektrotechniek | Perceel 2 | 6354 | Noodverlichting armaturen centraal gevoed | Algemeen | 2006 | [5 empty] | 4 | 3 | st | 6 |  |  |  |  | 0
582 | 54611507 | Haspelsestraat 41 | Sittard | Oda parking | 15470 | Elektrotechniek | Perceel 2 | 6354 | Vluchtverlichting armaturen centraal gevoed | Algemeen | 2006 | [5 empty] | 4 | 3 | st | 20 |  |  |  |  | 0
583 | 54611507 | Haspelsestraat 41 | Sittard | Oda parking | 15470 | Elektrotechniek | Perceel 2 | 6411 | Signaleringen algemeen | Algemeen | 2006 | [5 empty] | 4 | 3 | st | 20 |  |  |  |  | 0
584 | 54611507 | Haspelsestraat 41 | Sittard | Oda parking | 15470 | Elektrotechniek | Perceel 2 | 6521 | Inbraak-alarminstallatie |  | 2006 | [5 empty] | 4 | 3 | st | 1 |  |  |  |  | 0
585 | 54611507 | Haspelsestraat 41 | Sittard | Oda parking | 15470 | Elektrotechniek | Perceel 2 | 6521 | Inbraaksignalering bewegingsmelder algemeen |  | 2006 | [5 empty] | 4 | 3 | st | 6 |  |  |  |  | 0
586 | 54611507 | Haspelsestraat 41 | Sittard | Oda parking | 15470 | Elektrotechniek | Perceel 2 | 6522 | Elektrische deuropeners algemeen |  | 2025 | DormaKabe | ED250 |  |  |  | 1 | 3 | st | 2 |  |  |  |  | 0
587 | 54611507 | Haspelsestraat 41 | Sittard | Oda parking | 15470 | Elektrotechniek | Perceel 2 | 6522 | Elektrische deuropeners algemeen |  | 2006 | Assa Abloy |  |  |  |  | 4 | 3 | st | 1 |  |  |  |  | 0
588 | 54611507 | Haspelsestraat 41 | Sittard | Oda parking | 15470 | Elektrotechniek | Perceel 2 | 6541 | Sociale alarmering nooddetectie algemeen |  | 2006 | [5 empty] | 1 | 3 | st | 1 |  |  |  |  | 0
589 | 54611507 | Haspelsestraat 41 | Sittard | Oda parking | 15470 | Elektrotechniek | Perceel 2 | 6541 | Invalidetoilet noodsignaal |  | 2006 | [5 empty] | 4 | 3 | st | 1 |  |  |  |  | 0
590 | 54611105 | Jubileumplein 11 | Geleen | Stadsbeheer wijkteams Geleen | 1509 | Elektrotechniek | Perceel 2 | 3133 | Overheaddeur (elektrisch) | Loods | 2004 | Hoefnagels |  |  |  |  | 1 | 3 | st | 1 |  |  |  |  | 0
591 | 54611105 | Jubileumplein 11 | Geleen | Stadsbeheer wijkteams Geleen | 1509 | Werktuigbouw | Perceel 2 | 5321 | Boiler close-in 15 liter | Kantoor magazijn | 2005 | Itho Daalderop | 07.02.24.634 | 2200 W 15 liter |  |  | 4 | 3 | st | 1 |  |  |  |  | 0
592 | 54611105 | Jubileumplein 11 | Geleen | Stadsbeheer wijkteams Geleen | 1509 | Werktuigbouw | Perceel 2 | 5321 | Boiler gas >250 liter | Technische ruimte | 2017 | Remeha | RSC150 | 9.5 kW - 390 liter |  |  | 1 | 3 | st | 1 |  |  |  |  | 0
593 | 54611105 | Jubileumplein 11 | Geleen | Stadsbeheer wijkteams Geleen | 1509 | Werktuigbouw | Perceel 2 | 5511 | Splitsysteem algemeen | Ruimte .052 | 1995 | Daikin | FT353DB7V1 |  |  |  | 4 | 3 | st | 3 |  |  |  |  | 0
594 | 54611105 | Jubileumplein 11 | Geleen | Stadsbeheer wijkteams Geleen | 1509 | Werktuigbouw | Perceel 2 | 5511 | Splitsysteem enkelvoudig 3 - 6 kW (binnenunit) | Kantoor 1 | 2017 | Mitsubishi | SRK35ZS-S | 3.5 kw | R410A - 0.75 kg |  | 1 | 3 | st | 1 |  |  |  |  | 0
595 | 54611105 | Jubileumplein 11 | Geleen | Stadsbeheer wijkteams Geleen | 1509 | Werktuigbouw | Perceel 2 | 5511 | Splitsysteem enkelvoudig 3 - 6 kW (binnenunit) | Entree | 2019 | Mitsubishi | SRK35ZS-W | 3.5 kw | R410A of R32 |  | 1 | 3 | st | 2 |  |  |  |  | 0
596 | 54611105 | Jubileumplein 11 | Geleen | Stadsbeheer wijkteams Geleen | 1509 | Werktuigbouw | Perceel 2 | 5511 | Splitsysteem enkelvoudig 3 - 6 kW (binnenunit) | Kantoor 6 | 2017 | Mitsubishi | SRK35ZS-S | 3.5 kw | R410A - 0.75 kg |  | 1 | 3 | st | 1 |  |  |  |  | 0
597 | 54611105 | Jubileumplein 11 | Geleen | Stadsbeheer wijkteams Geleen | 1509 | Werktuigbouw | Perceel 2 | 5511 | Splitsysteem enkelvoudig algemeen (buitenunit) | Dak | 2003 | Daikin |  |  | R22 1.57 kg |  | 6 | 3 | st | 1 |  |  |  |  | 0
598 | 54611105 | Jubileumplein 11 | Geleen | Stadsbeheer wijkteams Geleen | 1509 | Werktuigbouw | Perceel 2 | 5511 | Splitsysteem enkelvoudig algemeen | Ruimte 0.56 | 1995 | Daikin | FT453 DB7VI |  |  |  | 4 | 3 | st | 1 |  |  |  |  | 0
599 | 54611105 | Jubileumplein 11 | Geleen | Stadsbeheer wijkteams Geleen | 1509 | Werktuigbouw | Perceel 2 | 5511 | Splitsysteem enkelvoudig algemeen (buitenunit) | Dak | 2003 | Miutsubishi |  |  | R407C - 1.25 kg |  | 4 | 3 | st | 1 |  |  |  |  | 0
600 | 54611105 | Jubileumplein 11 | Geleen | Stadsbeheer wijkteams Geleen | 1509 | Werktuigbouw | Perceel 2 | 5511 | Splitsysteem enkelvoudig 3 - 6 kW (binnenunit) | Ruimte 0.56 | 2003 | Miutsubishi | SRK 408 CENF | 3.5 kW |  |  | 4 | 3 | st | 1 |  |  |  |  | 0
601 | 54611105 | Jubileumplein 11 | Geleen | Stadsbeheer wijkteams Geleen | 1509 | Werktuigbouw | Perceel 2 | 5511 | Splitsysteem multisplit algemeen (buitenunit) | Dak | 1995 | Daikin |  | 15 kW | R22 - 3.7 kg |  | 6 | 3 | st | 1 |  |  |  |  | 0
602 | 54611105 | Jubileumplein 11 | Geleen | Stadsbeheer wijkteams Geleen | 1509 | Werktuigbouw | Perceel 2 | 5511 | Splitsysteem multisplit 3 - 6 kW (buitenunit) | Dak | 2019 | Mitsubishi | SRC50ZS-W | 5.0 kW | R32 - 1.05 kg |  | 1 | 3 | st | 1 |  |  |  |  | 0
603 | 54611105 | Jubileumplein 11 | Geleen | Stadsbeheer wijkteams Geleen | 1509 | Werktuigbouw | Perceel 2 | 5511 | Splitsysteem multisplit 3 - 6 kW (buitenunit) | Dak | 2017 | Mitsubishi | SRC35ZS - S | 3.5 kW | R410A - 0.95 kg |  | 1 | 3 | st | 1 |  |  |  |  | 0
604 | 54611105 | Jubileumplein 11 | Geleen | Stadsbeheer wijkteams Geleen | 1509 | Werktuigbouw | Perceel 2 | 5511 | Splitsysteem multisplit 3 - 6 kW (buitenunit) | Dak | 2017 | Mitsubishi | SRC35ZS - S | 3.5 kW | R410A - 0.95 kg |  | 1 | 3 | st | 1 |  |  |  |  | 0
605 | 54611105 | Jubileumplein 11 | Geleen | Stadsbeheer wijkteams Geleen | 1509 | Werktuigbouw | Perceel 2 | 5511 | Splitsysteem multisplit 3 - 6 kW (buitenunit) | Dak | 2019 | Mitsubishi | SRC50ZS-W | 5.0 kW | R32 - 1.05 kg |  | 1 | 3 | st | 1 |  |  |  |  | 0
606 | 54611105 | Jubileumplein 11 | Geleen | Stadsbeheer wijkteams Geleen | 1509 | Werktuigbouw | Perceel 2 | 5531 | Circulatiepomp koudedistributie toerenger. | Technische ruimte | 2019 | Grundfos | UP 20 - 15 N 150 | 65 W |  |  | 1 | 3 | st | 1 |  |  |  |  | 0
607 | 54611105 | Jubileumplein 11 | Geleen | Stadsbeheer wijkteams Geleen | 1509 | Werktuigbouw | Perceel 2 | 5621 | Gasketel (atmosferisch) wand HR 50 - 80 kW | Ruimte 0.77 | 2020 | Remeha | Quinra ACE 65 | 61.5 kW |  |  | 1 | 3 | st | 1 |  |  |  |  | 0
608 | 54611105 | Jubileumplein 11 | Geleen | Stadsbeheer wijkteams Geleen | 1509 | Werktuigbouw | Perceel 2 | 5621 | Gasketel (atmosferisch) wand HR > 80 kW | Ruimte 0.77 | 2020 | Remeha | Quinta Ace 90 | 84.2 kW |  |  | 1 | 3 | st | 1 |  |  |  |  | 0
609 | 54611105 | Jubileumplein 11 | Geleen | Stadsbeheer wijkteams Geleen | 1509 | Werktuigbouw | Perceel 2 | 5621 | Centrale luchtverhitter direkt gest. | Ruimte 0.60 | 1969 | Carrier |  | 11.6 kW |  |  | 4 | 3 | st | 1 |  |  |  |  | 0
610 | 54611105 | Jubileumplein 11 | Geleen | Stadsbeheer wijkteams Geleen | 1509 | Werktuigbouw | Perceel 2 | 5630 | Expansievat CV-installatie 140 liter | Ruimte 0.77 | 2013 | Flamco | Flexcon | 140 liter |  |  | 3 | 3 | st | 2 |  |  |  |  | 0
611 | 54611105 | Jubileumplein 11 | Geleen | Stadsbeheer wijkteams Geleen | 1509 | Werktuigbouw | Perceel 2 | 5641 | Afsluiter warmtedistributie | Technische ruimte | 2020 | [5 empty] | 1 | 3 | st | 8 |  |  |  |  | 0
612 | 54611105 | Jubileumplein 11 | Geleen | Stadsbeheer wijkteams Geleen | 1509 | Werktuigbouw | Perceel 2 | 5641 | Circulatiepomp warmtedistributie toerenger. | Technische ruimte | 2012 | Biral | Redline M 13-2 | 88 - 118 W |  |  | 3 | 3 | st | 1 |  |  |  |  | 0
613 | 54611105 | Jubileumplein 11 | Geleen | Stadsbeheer wijkteams Geleen | 1509 | Werktuigbouw | Perceel 2 | 5641 | Circulatiepomp warmtedistributie toerenger. | Technische ruimte | 2013 | Wilo | P 40/100 r |  |  |  | 3 | 3 | st | 1 |  |  |  |  | 0
614 | 54611105 | Jubileumplein 11 | Geleen | Stadsbeheer wijkteams Geleen | 1509 | Werktuigbouw | Perceel 2 | 5641 | Circulatiepomp warmtedistributie toerenger. DN 25 | Ruimte 0.77 | 2020 | Grundfos | UPML 25 - 105 130 | 140 W |  |  | 1 | 3 | st | 2 |  |  |  |  | 0
615 | 54611105 | Jubileumplein 11 | Geleen | Stadsbeheer wijkteams Geleen | 1509 | Werktuigbouw | Perceel 2 | 5641 | Stelmotor warmtedistributie algemeen | Technische ruimte | 2017 | Landis & Gyr | SQD 2 |  |  |  | 2 | 3 | st | 2 |  |  |  |  | 0
616 | 54611105 | Jubileumplein 11 | Geleen | Stadsbeheer wijkteams Geleen | 1509 | Werktuigbouw | Perceel 2 | 5681 | Thermostatische kraan radiator | Algemeen | 2000 | Danfos |  |  |  |  | 4 | 3 | st | 25 |  |  |  |  | 0
617 | 54611105 | Jubileumplein 11 | Geleen | Stadsbeheer wijkteams Geleen | 1509 | Werktuigbouw | Perceel 2 | 5721 | Dakventilator algemeen | Dak | 2020 | [5 empty] | 1 | 3 | st | 1 |  |  |  |  | 0
618 | 54611105 | Jubileumplein 11 | Geleen | Stadsbeheer wijkteams Geleen | 1509 | Werktuigbouw | Perceel 2 | 5721 | Dakventilator 0,04 - 0,7 m3/s | Dak | 1960 | Kaiser |  | 0.075 kW |  |  | 4 | 3 | st | 2 |  |  |  |  | 0
619 | 54611105 | Jubileumplein 11 | Geleen | Stadsbeheer wijkteams Geleen | 1509 | Werktuigbouw | Perceel 2 | 5721 | Dakventilator 0,04 - 0,7 m3/s | Dak | 2010 | [5 empty] | 2 | 3 | st | 1 |  |  |  |  | 0
620 | 54611105 | Jubileumplein 11 | Geleen | Stadsbeheer wijkteams Geleen | 1509 | Werktuigbouw | Perceel 2 | 5721 | Dakventilator 0,7 - 1,39 m3/s | Dak | 1960 | Holland Heating & Ventilating | LCRF 185 | 0.54 m3/sec |  |  | 4 | 3 | st | 1 |  |  |  |  | 0
621 | 54611105 | Jubileumplein 11 | Geleen | Stadsbeheer wijkteams Geleen | 1509 | Werktuigbouw | Perceel 2 | 5721 | Wandventilator algemeen | Kantine | 1960 | JE Stork Air | TKE 85 |  |  |  | 5 | 3 | st | 1 |  |  |  |  | 0
622 | 54611105 | Jubileumplein 11 | Geleen | Stadsbeheer wijkteams Geleen | 1509 | Werktuigbouw | Perceel 2 | 5721 | Buisventilator algemeen | Loods | 1997 | Pymovent |  |  |  |  | 4 | 3 | st | 4 |  |  |  |  | 0
623 | 54611105 | Jubileumplein 11 | Geleen | Stadsbeheer wijkteams Geleen | 1509 | Werktuigbouw | Perceel 2 | 5731 | Mechanische ventilatie-unit | Kantoor magazijn | 1960 | Air wing | TRW 4 | 3.4 A |  |  | 4 | 3 | st | 1 |  |  |  |  | 0
624 | 54611105 | Jubileumplein 11 | Geleen | Stadsbeheer wijkteams Geleen | 1509 | Werktuigbouw | Perceel 2 | 5820 | Cascade regeling | Technische ruimte | 2020 | Remeha | TSO |  |  |  | 1 | 3 | st | 1 |  |  |  |  | 0
625 | 54611105 | Jubileumplein 11 | Geleen | Stadsbeheer wijkteams Geleen | 1509 | Werktuigbouw | Perceel 2 | 5820 | Centrale regelkast cascade1 | Technische ruimte | 2017 | [5 empty] | 4 | 3 | st | 1 |  |  |  |  | 0
626 | 54611105 | Jubileumplein 11 | Geleen | Stadsbeheer wijkteams Geleen | 1509 | Werktuigbouw | Perceel 2 | 5820 | Centrale regelkast diversen | Electra ruimte | 2019 | Rittal |  |  |  |  | 3 | 3 | st | 1 |  |  |  |  | 0
627 | 54611105 | Jubileumplein 11 | Geleen | Stadsbeheer wijkteams Geleen | 1509 | Werktuigbouw | Perceel 2 | 5820 | Centrale regelkast diversen | Ruimte -1.04 | 2016 | [5 empty] | 1 | 3 | st | 1 |  |  |  |  | 0
628 | 54611105 | Jubileumplein 11 | Geleen | Stadsbeheer wijkteams Geleen | 1509 | Elektrotechniek | Perceel 2 | 6151 | Laagspanning (hoofd)Verdeelinrichting | Kantine | 1960 |  |  | 18 groepen 5x 3 fase |  |  | 4 | 3 | st | 1 |  |  |  |  | 0
629 | 54611105 | Jubileumplein 11 | Geleen | Stadsbeheer wijkteams Geleen | 1509 | Elektrotechniek | Perceel 2 | 6151 | Verdeelinrichting < 10 groepen | Kelder | 1960 |  |  | 3 fasen 19 gr |  |  | 4 | 3 | st | 1 |  |  |  |  | 0
630 | 54611105 | Jubileumplein 11 | Geleen | Stadsbeheer wijkteams Geleen | 1509 | Elektrotechniek | Perceel 2 | 6151 | Verdeelinrichting < 10 groepen t.b.v. bediening katrol | Slangentoren | 1960 |  |  | 3 fasen |  |  | 4 | 3 | st | 1 |  |  |  |  | 0
631 | 54611105 | Jubileumplein 11 | Geleen | Stadsbeheer wijkteams Geleen | 1509 | Elektrotechniek | Perceel 2 | 6151 | Verdeelinrichting < 10 groepen | Ruimte 0.68 | 2019 | Häger |  | 1 groep |  |  | 1 | 3 | st | 1 |  |  |  |  | 0
632 | 54611105 | Jubileumplein 11 | Geleen | Stadsbeheer wijkteams Geleen | 1509 | Elektrotechniek | Perceel 2 | 6151 | Verdeelinrichting < 10 groepen (ventilatie) | Loods | 1960 |  |  | 4 kracht |  |  | 4 | 3 | st | 1 |  |  |  |  | 0
633 | 54611105 | Jubileumplein 11 | Geleen | Stadsbeheer wijkteams Geleen | 1509 | Elektrotechniek | Perceel 2 | 6151 | Verdeelinrichting 16 - 18 groepen | Ruimte 0.50 | 1960 |  |  | 17 K |  |  | 4 | 3 | st | 1 |  |  |  |  | 0
634 | 54611105 | Jubileumplein 11 | Geleen | Stadsbeheer wijkteams Geleen | 1509 | Elektrotechniek | Perceel 2 | 6151 | Verdeelinrichting 25 - 27 groepen | Elektra ruimte | 1960 |  |  | 18 licht, 7 kracht |  |  | 4 | 3 | st | 1 |  |  |  |  | 0
635 | 54611105 | Jubileumplein 11 | Geleen | Stadsbeheer wijkteams Geleen | 1509 | Elektrotechniek | Perceel 2 | 6311 | Elektra armaturen binnen LED | Algemeen | 2020 | [5 empty] | 1 | 3 | st | 18 |  |  |  |  | 0
636 | 54611105 | Jubileumplein 11 | Geleen | Stadsbeheer wijkteams Geleen | 1509 | Elektrotechniek | Perceel 2 | 6311 | TL-armaturen algemeen | Algemeen | 1990 | [5 empty] | 4 | 3 | st | 235 |  |  |  |  | 0
637 | 54611105 | Jubileumplein 11 | Geleen | Stadsbeheer wijkteams Geleen | 1509 | Elektrotechniek | Perceel 2 | 6311 | Armaturen PL eenvoudig | Algemeen | 1960 | [5 empty] | 4 | 3 | st | 10 |  |  |  |  | 0
638 | 54611105 | Jubileumplein 11 | Geleen | Stadsbeheer wijkteams Geleen | 1509 | Elektrotechniek | Perceel 2 | 6311 | Armaturen gloeilamp eenvoudig (buiten) | Gevel | 1960 | [5 empty] | 4 | 3 | st | 3 |  |  |  |  | 0
639 | 54611105 | Jubileumplein 11 | Geleen | Stadsbeheer wijkteams Geleen | 1509 | Elektrotechniek | Perceel 2 | 6311 | Armaturen gloeilamp eenvoudig | Algemeen | 1960 | [5 empty] | 4 | 3 | st | 4 |  |  |  |  | 0
640 | 54611105 | Jubileumplein 11 | Geleen | Stadsbeheer wijkteams Geleen | 1509 | Elektrotechniek | Perceel 2 | 6311 | Halogeenarmaturen algemeen (buiten) | Gevel | 1990 | [5 empty] | 4 | 3 | st | 1 |  |  |  |  | 0
641 | 54611105 | Jubileumplein 11 | Geleen | Stadsbeheer wijkteams Geleen | 1509 | Elektrotechniek | Perceel 2 | 6354 | Noodverlichting armaturen centraal gevoed | Algemeen | 2015 | [5 empty] | 2 | 3 | st | 7 |  |  |  |  | 0
642 | 54611105 | Jubileumplein 11 | Geleen | Stadsbeheer wijkteams Geleen | 1509 | Elektrotechniek | Perceel 2 | 6354 | Vluchtverlichting armaturen centraal gevoed | Algemeen | 2010 | HBI | Ecomline |  |  |  | 4 | 3 | st | 20 |  |  |  |  | 0
643 | 54611105 | Jubileumplein 11 | Geleen | Stadsbeheer wijkteams Geleen | 1509 | Elektrotechniek | Perceel 2 | 6521 | Inbraaksignalering centrale algemeen | Magazijn | 2004 | Honeywell Security | Galaxy Power Rio |  |  |  | 4 | 3 | st | 2 |  |  |  |  | 0
644 | 54611105 | Jubileumplein 11 | Geleen | Stadsbeheer wijkteams Geleen | 1509 | Elektrotechniek | Perceel 2 | 6521 | Inbraaksignalering bewegingsmelder standaard (PIR) | Algemeen | 2004 | [5 empty] | 4 | 3 | st | 21 |  |  |  |  | 0
645 | 54611105 | Jubileumplein 11 | Geleen | Stadsbeheer wijkteams Geleen | 1509 | Elektrotechniek | Perceel 2 | 6521 | Inbraaksignalering lokale bediening | Algemeen | 2004 | Intergrade |  |  |  |  | 4 | 3 | st | 3 |  |  |  |  | 0
646 | 54611105 | Jubileumplein 11 | Geleen | Stadsbeheer wijkteams Geleen | 1509 | Elektrotechniek | Perceel 2 | 6522 | Toegangscontrole kaartlezers | Gevel | 2014 | [5 empty] | 2 | 3 | st | 3 |  |  |  |  | 0
647 | 54611105 | Jubileumplein 11 | Geleen | Stadsbeheer wijkteams Geleen | 1509 | Werktuigbouw | Perceel 2 | 6734 | Regelinstallaties klimaat/sanitair | Loods | 2020 | [5 empty] | 1 | 3 | st | 2 |  |  |  |  | 0
648 | 54611105 | Jubileumplein 11 | Geleen | Stadsbeheer wijkteams Geleen | 1509 | Elektrotechniek | Perceel 2 | 9063 | Terreinverlichting armaturen (Gevel) | Gevel | 1990 | [5 empty] | 4 | 3 | st | 4 |  |  |  |  | 0
649 | 54611105 | Jubileumplein 11 | Geleen | Stadsbeheer wijkteams Geleen | 1509 | Elektrotechniek | Perceel 2 | 9063 | Terreinverlichting armaturen PL | Gevel | 1990 | [5 empty] | 4 | 3 | st | 3 |  |  |  |  | 0
650 | 54611105 | Jubileumplein 11 | Geleen | Stadsbeheer wijkteams Geleen | 1509 | Elektrotechniek | Perceel 2 | 9063 | Terreinverlichting gevelstraler | Gevel | 2018 | [5 empty] | 1 | 3 | st | 1 |  |  |  |  | 0
651 | 54611105 | Jubileumplein 11 | Geleen | Stadsbeheer wijkteams Geleen | 1509 | Elektrotechniek | Perceel 2 | 9063 | Terreinverlichting lichtmast (Halogeen) | Buitenterrein | 2000 | [5 empty] | 4 | 3 | st | 1 |  |  |  |  | 0
652 | 54611107 | Markt 1 | Geleen | Stadhuis Geleen bouwdeel C, D, E | 6182 | Elektrotechniek | Perceel 2 | 3134 | Tourniquet | Centrale hal | 2013 | Boom Edam | TQAC3481 |  |  |  | 1 | 3 | st | 1 |  |  |  |  | 0
653 | 54611107 | Markt 1 | Geleen | Stadhuis Geleen bouwdeel C, D, E | 6182 | Werktuigbouw | Perceel 2 | 5236 | Dompelpomp afvalwater | Ruimte -1.04 | 2014 | Grundfos | Unilift KP 150 | 11 groepen |  |  | 2 | 3 | st | 1 |  |  |  |  | 0
654 | 54611107 | Markt 1 | Geleen | Stadhuis Geleen bouwdeel C, D, E | 6182 | Werktuigbouw | Perceel 2 | 5236 | Dompelpomp afvalwater | Fietsenkelder | 2014 | [5 empty] | 5 | 3 | st | 1 |  |  |  |  | 0
655 | 54611107 | Markt 1 | Geleen | Stadhuis Geleen bouwdeel C, D, E | 6182 | Werktuigbouw | Perceel 2 | 5321 | Boiler elektrisch 80 liter | Algemeen | 2019 | Inventum | EDR 81 | 80 liter |  |  | 1 | 3 | st | 2 |  |  |  |  | 0
656 | 54611107 | Markt 1 | Geleen | Stadhuis Geleen bouwdeel C, D, E | 6182 | Werktuigbouw | Perceel 2 | 5321 | Boiler elektrisch 80 liter | Ruimte -1.06 | 2018 | Inventum | EDR 80 | 80 liter |  |  | 1 | 3 | st | 1 |  |  |  |  | 0
657 | 54611107 | Markt 1 | Geleen | Stadhuis Geleen bouwdeel C, D, E | 6182 | Werktuigbouw | Perceel 2 | 5350 | Wateronthardersysteem | Algemeen | 2010 | Econominder | Structural | 10 x 44 liter |  |  | 2 | 3 | st | 1 |  |  |  |  | 0
658 | 54611107 | Markt 1 | Geleen | Stadhuis Geleen bouwdeel C, D, E | 6182 | Werktuigbouw | Perceel 2 | 5511 | Splitsysteem algemeen (buitenunit) | Dak | 2013 | Daikin | ERQ 140 A7V1B |  | R410A - 4 kg |  | 4 | 3 | st | 2 |  |  |  |  | 0
659 | 54611107 | Markt 1 | Geleen | Stadhuis Geleen bouwdeel C, D, E | 6182 | Werktuigbouw | Perceel 2 | 5511 | Splitsysteem algemeen (binnenunit) | Trouwzaal C201 | 2008 | LG | Inverter C24AWR | 2.8 kW | R410A - 1.49 kg |  | 4 | 3 | st | 1 |  |  |  |  | 0
660 | 54611107 | Markt 1 | Geleen | Stadhuis Geleen bouwdeel C, D, E | 6182 | Werktuigbouw | Perceel 2 | 5511 | Splitsysteem algemeen (binnenunit) | Ruimte 0.19 | 2013 | Daikin |  |  |  |  | 3 | 3 | st | 1 |  |  |  |  | 0
661 | 54611107 | Markt 1 | Geleen | Stadhuis Geleen bouwdeel C, D, E | 6182 | Werktuigbouw | Perceel 2 | 5511 | Splitsysteem algemeen (binnenunit) | Algemeen | 2013 | Daikin |  |  |  |  | 3 | 3 | st | 13 |  |  |  |  | 0
662 | 54611107 | Markt 1 | Geleen | Stadhuis Geleen bouwdeel C, D, E | 6182 | Werktuigbouw | Perceel 2 | 5511 | Splitsysteem algemeen (binnenunit) | Werkhal 3e verd | 2002 | Toshiba |  |  |  |  | 4 | 3 | st | 4 |  |  |  |  | 0
663 | 54611107 | Markt 1 | Geleen | Stadhuis Geleen bouwdeel C, D, E | 6182 | Werktuigbouw | Perceel 2 | 5511 | Splitsysteem enkelvoudig algemeen (buitenunit) | Dak laag | 2008 | LG | Inverter |  | R410A - 4 kg |  | 4 | 3 | st | 1 |  |  |  |  | 0
664 | 54611107 | Markt 1 | Geleen | Stadhuis Geleen bouwdeel C, D, E | 6182 | Werktuigbouw | Perceel 2 | 5511 | Splitsysteem enkelvoudig algemeen (buitenunit) | Dak | 2013 | Mitsubishi | Inverter | 7.1 kW | R410A - 2.95 kg |  | 3 | 3 | st | 1 |  |  |  |  | 0
665 | 54611107 | Markt 1 | Geleen | Stadhuis Geleen bouwdeel C, D, E | 6182 | Werktuigbouw | Perceel 2 | 5511 | Splitsysteem enkelvoudig algemeen (buitenunit) | Dak | 2014 | Mitsubishi | Inverter |  | R410A - 2.95 kg |  | 3 | 3 | st | 1 |  |  |  |  | 0
666 | 54611107 | Markt 1 | Geleen | Stadhuis Geleen bouwdeel C, D, E | 6182 | Werktuigbouw | Perceel 2 | 5511 | Splitsysteem enkelvoudig algemeen (buitenunit) | Dak | 2010 | Midea | MQUA-18HDN1-CO | 2.4 KW | R410A - 1.6 kg |  | 4 | 3 | st | 1 |  |  |  |  | 0
667 | 54611107 | Markt 1 | Geleen | Stadhuis Geleen bouwdeel C, D, E | 6182 | Werktuigbouw | Perceel 2 | 5511 | Splitsysteem enkelvoudig algemeen ( buitenunit Airco A serverruimte) | klein dak | 2008 | Mitsubishi | WO330/152873-1 |  | R410A - 5.1 kg |  | 4 | 3 | st | 1 |  |  |  |  | 0
668 | 54611107 | Markt 1 | Geleen | Stadhuis Geleen bouwdeel C, D, E | 6182 | Werktuigbouw | Perceel 2 | 5511 | Splitsysteem enkelvoudig algemeen (buitenunit serverruimte) | klein dak | 2017 | Mitsubishi | Hyper inverter |  | R410A - 4.85 kg |  | 1 | 3 | st | 1 |  |  |  |  | 0
669 | 54611107 | Markt 1 | Geleen | Stadhuis Geleen bouwdeel C, D, E | 6182 | Werktuigbouw | Perceel 2 | 5511 | Splitsysteem enkelvoudig < 3 kW (binnenunit) | Algemeen | 2013 | Daikin | FXAQ15PAV1 | 1.7 - 2.5 KW |  |  | 3 | 3 | st | 6 |  |  |  |  | 0
670 | 54611107 | Markt 1 | Geleen | Stadhuis Geleen bouwdeel C, D, E | 6182 | Werktuigbouw | Perceel 2 | 5511 | Splitsysteem enkelvoudig 3 - 6 kW (buitenunit) | Dak | 2002 | Toshiba | Inverter RAS 4M27S3AV-E | 3.9 kW | R410A 2.4 kg |  | 4 | 3 | st | 1 |  |  |  |  | 0
671 | 54611107 | Markt 1 | Geleen | Stadhuis Geleen bouwdeel C, D, E | 6182 | Werktuigbouw | Perceel 2 | 5511 | Splitsysteem enkelvoudig 3 - 6 kW (buiteninit) | Dak | 2016 | Toshiba | RAV-SP804ATP-E | 10.61 kW | R410A - 2.1 kg |  | 3 | 3 | st | 1 |  |  |  |  | 0
672 | 54611107 | Markt 1 | Geleen | Stadhuis Geleen bouwdeel C, D, E | 6182 | Werktuigbouw | Perceel 2 | 5511 | Splitsysteem enkelvoudig > 10 kW (buitenunit) | Dak | 2016 | Toshiba | RAV-SP1104AT8-E | 10.61 kW | R410A - 3.1 kg |  | 2 | 3 | st | 1 |  |  |  |  | 0
673 | 54611107 | Markt 1 | Geleen | Stadhuis Geleen bouwdeel C, D, E | 6182 | Werktuigbouw | Perceel 2 | 5513 | Computair algemeen (Koel 1) | Serverruimte | 2008 | Mitsubishi |  |  | R410A - 5 kg |  | 4 | 3 | st | 1 |  |  |  |  | 0
674 | 54611107 | Markt 1 | Geleen | Stadhuis Geleen bouwdeel C, D, E | 6182 | Werktuigbouw | Perceel 2 | 5513 | Computair algemeen (Koel 3) | Serverruimte | 2017 | Mitsubishi |  |  | R410A - 4.85 kg |  | 1 | 3 | st | 1 |  |  |  |  | 0
675 | 54611107 | Markt 1 | Geleen | Stadhuis Geleen bouwdeel C, D, E | 6182 | Werktuigbouw | Perceel 2 | 5513 | Computair algemeen | Serverruimte | 2016 | Airedale |  |  | R410A - 7.6 kg |  | 2 | 3 | st | 1 |  |  |  |  | 0
676 | 54611107 | Markt 1 | Geleen | Stadhuis Geleen bouwdeel C, D, E | 6182 | Werktuigbouw | Perceel 2 | 5513 | Computair algemeen (Koel 2) | Serverruimte | 2013 | Mitsibishi |  |  | R410A - 2.95 kg |  | 3 | 3 | st | 1 |  |  |  |  | 0
677 | 54611107 | Markt 1 | Geleen | Stadhuis Geleen bouwdeel C, D, E | 6182 | Werktuigbouw | Perceel 2 | 5520 | Luchtgekoelde condensor algemeen | Dak | 2016 | Airdale | CR22H-0 |  | R410A - 2.15 kg |  | 1 | 3 | st | 1 |  |  |  |  | 0
678 | 54611107 | Markt 1 | Geleen | Stadhuis Geleen bouwdeel C, D, E | 6182 | Werktuigbouw | Perceel 2 | 5531 | Circulatiepomp koudedistributie DN 40 toerenger. | Technische ruimte | 2004 | Grundfos | UPS 40 - 120 F |  |  |  | 4 | 3 | st | 1 |  |  |  |  | 0
679 | 54611107 | Markt 1 | Geleen | Stadhuis Geleen bouwdeel C, D, E | 6182 | Werktuigbouw | Perceel 2 | 5531 | Expansievat koudedistributie algemeen | Technische ruimte | 2020 | Flamco | Flexcon Premium | 12 liter |  |  | 1 | 3 | st | 1 |  |  |  |  | 0
680 | 54611107 | Markt 1 | Geleen | Stadhuis Geleen bouwdeel C, D, E | 6182 | Werktuigbouw | Perceel 2 | 5531 | Stelmotor koudedistributie algemeen | Technische ruimte | 2010 | Belimo | SM 220 |  |  |  | 3 | 3 | st | 1 |  |  |  |  | 0
681 | 54611107 | Markt 1 | Geleen | Stadhuis Geleen bouwdeel C, D, E | 6182 | Werktuigbouw | Perceel 2 | 5621 | Gasketel (atmosferisch) staand HR > 240 kW | Technische ruimte | 2020 | Remeha | Gas 220 ACE 300 | 2090 kW |  |  | 1 | 3 | st | 2 |  |  |  |  | 0
682 | 54611107 | Markt 1 | Geleen | Stadhuis Geleen bouwdeel C, D, E | 6182 | Werktuigbouw | Perceel 2 | 5630 | Verdeler/verzamelaar CV-installatie alg | Technische ruimte | 2005 | [5 empty] | 1 | 3 | st | 1 |  |  |  |  | 0
683 | 54611107 | Markt 1 | Geleen | Stadhuis Geleen bouwdeel C, D, E | 6182 | Werktuigbouw | Perceel 2 | 5630 | Expansievat CV-installatie > 200 liter | Technische ruimte | 2021 | Flamco | Flexcon | 300 liter |  |  | 1 | 3 | st | 2 |  |  |  |  | 0
684 | 54611107 | Markt 1 | Geleen | Stadhuis Geleen bouwdeel C, D, E | 6182 | Werktuigbouw | Perceel 2 | 5641 | Inregelafsluiter warmtedistributie | Technische ruimte | 2005 | [5 empty] | 3 | 3 | st | 2 |  |  |  |  | 0
685 | 54611107 | Markt 1 | Geleen | Stadhuis Geleen bouwdeel C, D, E | 6182 | Werktuigbouw | Perceel 2 | 5641 | Inregelafsluiter warmtedistributie | Technische ruimte | 2005 | [5 empty] | 2 | 3 | st | 3 |  |  |  |  | 0
686 | 54611107 | Markt 1 | Geleen | Stadhuis Geleen bouwdeel C, D, E | 6182 | Werktuigbouw | Perceel 2 | 5641 | Circulatiepomp warmtedistributie | Technische ruimte | 2012 | Biral | AX 12- 1 |  |  |  | 3 | 3 | st | 1 |  |  |  |  | 0
687 | 54611107 | Markt 1 | Geleen | Stadhuis Geleen bouwdeel C, D, E | 6182 | Werktuigbouw | Perceel 2 | 5641 | Circulatiepomp warmtedistributie | Technische ruimte | 2012 | Biral | AX 12- 1 |  |  |  | 3 | 3 | st | 1 |  |  |  |  | 0
688 | 54611107 | Markt 1 | Geleen | Stadhuis Geleen bouwdeel C, D, E | 6182 | Werktuigbouw | Perceel 2 | 5641 | Circulatiepomp warmtedistributie toerenger. | Technische ruimte | 2012 | Wilo | RP 30/100r PN10 |  |  |  | 3 | 3 | st | 1 |  |  |  |  | 0
689 | 54611107 | Markt 1 | Geleen | Stadhuis Geleen bouwdeel C, D, E | 6182 | Werktuigbouw | Perceel 2 | 5641 | Circulatiepomp warmtedistributie toerenger. | Technische ruimte | 2009 | Wilo | TOP-S40/7 | 50 Hz |  |  | 4 | 3 | st | 1 |  |  |  |  | 0
690 | 54611107 | Markt 1 | Geleen | Stadhuis Geleen bouwdeel C, D, E | 6182 | Werktuigbouw | Perceel 2 | 5641 | Circulatiepomp warmtedistributie toerenger. DN 32 | Technische ruimte | 2020 | Grundfos | Magna 3 32 - 80 - 180 |  |  |  | 1 | 3 | st | 1 |  |  |  |  | 0
691 | 54611107 | Markt 1 | Geleen | Stadhuis Geleen bouwdeel C, D, E | 6182 | Werktuigbouw | Perceel 2 | 5641 | Circulatiepomp warmtedistributie toerenger. DN 32 | Technische ruimte | 2012 | Grundfos | Magna 32-100-180 |  |  |  | 3 | 3 | st | 1 |  |  |  |  | 0
692 | 54611107 | Markt 1 | Geleen | Stadhuis Geleen bouwdeel C, D, E | 6182 | Werktuigbouw | Perceel 2 | 5641 | Circulatiepomp warmtedistributie toerenger. DN 32 | Technische ruimte | 2023 | Grundfos | Magna 3 32 - 100 - 180 |  |  |  | 1 | 3 | st | 1 |  |  |  |  | 0
693 | 54611107 | Markt 1 | Geleen | Stadhuis Geleen bouwdeel C, D, E | 6182 | Werktuigbouw | Perceel 2 | 5641 | Circulatiepomp warmtedistributie toerenger. DN 50 | Technische ruimte | 2016 | Grundfos | Magna 3 50-60-F240 |  |  |  | 2 | 3 | st | 1 |  |  |  |  | 0
694 | 54611107 | Markt 1 | Geleen | Stadhuis Geleen bouwdeel C, D, E | 6182 | Werktuigbouw | Perceel 2 | 5641 | Circulatiepomp warmtedistributie toerenger. DN 80 | Technische ruimte | 2020 | Wilo | Yonos MAXO 80/0.5 - 12 |  |  |  | 2 | 3 | st | 2 |  |  |  |  | 0
695 | 54611107 | Markt 1 | Geleen | Stadhuis Geleen bouwdeel C, D, E | 6182 | Werktuigbouw | Perceel 2 | 5641 | Stelmotor warmtedistributie algemeen | Technische ruimte | 2016 | Siemens | SQK33 |  |  |  | 1 | 3 | st | 1 |  |  |  |  | 0
696 | 54611107 | Markt 1 | Geleen | Stadhuis Geleen bouwdeel C, D, E | 6182 | Werktuigbouw | Perceel 2 | 5641 | Stelmotor warmtedistributie algemeen | Technische ruimte | 2010 | Siemens | SAS 61 | 0 - 10 v |  |  | 2 | 3 | st | 1 |  |  |  |  | 0
697 | 54611107 | Markt 1 | Geleen | Stadhuis Geleen bouwdeel C, D, E | 6182 | Werktuigbouw | Perceel 2 | 5641 | Stelmotor warmtedistributie algemeen | Technische ruimte | 1995 | Landis & Gyr | SQL 33 |  |  |  | 1 | 3 | st | 1 |  |  |  |  | 0
698 | 54611107 | Markt 1 | Geleen | Stadhuis Geleen bouwdeel C, D, E | 6182 | Werktuigbouw | Perceel 2 | 5641 | Stelmotor warmtedistributie algemeen | Technische ruimte | 2020 | Sauter | AVM234SF132-5 |  |  |  | 1 | 3 | st | 1 |  |  |  |  | 0
699 | 54611107 | Markt 1 | Geleen | Stadhuis Geleen bouwdeel C, D, E | 6182 | Werktuigbouw | Perceel 2 | 5641 | Stelmotor warmtedistributie algemeen | Technische ruimte | 2021 | Siemens | Listed N 197N |  |  |  | 1 | 3 | st | 1 |  |  |  |  | 0
700 | 54611107 | Markt 1 | Geleen | Stadhuis Geleen bouwdeel C, D, E | 6182 | Werktuigbouw | Perceel 2 | 5641 | Stelmotor warmtedistributie algemeen | Technische ruimte | 2005 | Siemens | SQL 33 |  |  |  | 4 | 3 | st | 3 |  |  |  |  | 0
701 | 54611107 | Markt 1 | Geleen | Stadhuis Geleen bouwdeel C, D, E | 6182 | Werktuigbouw | Perceel 2 | 5641 | Stelmotor warmtedistributie algemeen | Technische ruimte | 1982 | Landis & Gyr | SQB61.1 | 24 V |  |  | 4 | 3 | st | 2 |  |  |  |  | 0
702 | 54611107 | Markt 1 | Geleen | Stadhuis Geleen bouwdeel C, D, E | 6182 | Werktuigbouw | Perceel 2 | 5641 | Stelmotor warmtedistributie algemeen | Technische ruimte | 2005 | Siemens | SQL 83 |  |  |  | 4 | 3 | st | 1 |  |  |  |  | 0
703 | 54611107 | Markt 1 | Geleen | Stadhuis Geleen bouwdeel C, D, E | 6182 | Werktuigbouw | Perceel 2 | 5641 | Stelmotor warmtedistributie DN 25 | Technische ruimte | 2020 | Siemens | SAL31.03T10 |  |  |  | 1 | 3 | st | 2 |  |  |  |  | 0
704 | 54611107 | Markt 1 | Geleen | Stadhuis Geleen bouwdeel C, D, E | 6182 | Werktuigbouw | Perceel 2 | 5721 | Dakventilator 0,04 - 0,7 m3/s | Dak | 1982 | Holland Heating | QAV 103 |  |  |  | 4 | 3 | st | 1 |  |  |  |  | 0
705 | 54611107 | Markt 1 | Geleen | Stadhuis Geleen bouwdeel C, D, E | 6182 | Werktuigbouw | Perceel 2 | 5731 | Boxventilator algemeen | Ruimte -1.03 | 2003 | Östberg | Art no 7900094 Type IRE 250 B | 0.14 kW |  |  | 3 | 3 | st | 1 |  |  |  |  | 0
706 | 54611107 | Markt 1 | Geleen | Stadhuis Geleen bouwdeel C, D, E | 6182 | Werktuigbouw | Perceel 2 | 5731 | Boxventilator algemeen | Fietsenkelder | 2008 | Österberg | JRE 160 D Auto TP | 0.157 kW |  |  | 2 | 3 | st | 1 |  |  |  |  | 0
707 | 54611107 | Markt 1 | Geleen | Stadhuis Geleen bouwdeel C, D, E | 6182 | Werktuigbouw | Perceel 2 | 5741 | Luchtgordijn algemeen | Centrale hal | 2013 | Boom Edam |  |  |  |  | 1 | 3 | st | 1 |  |  |  |  | 0
708 | 54611107 | Markt 1 | Geleen | Stadhuis Geleen bouwdeel C, D, E | 6182 | Werktuigbouw | Perceel 2 | 5741 | Airsocks | Algemeen | 2010 | [5 empty] | 2 | 3 | m1 | 56 |  |  |  |  | 0
709 | 54611107 | Markt 1 | Geleen | Stadhuis Geleen bouwdeel C, D, E | 6182 | Werktuigbouw | Perceel 2 | 5771 | Luchtbehandelingskast algemeen | Ruimte 0.12 | 2000 | Daikin | BRC21A52 |  |  |  | 4 | 3 | st | 1 |  |  |  |  | 0
710 | 54611107 | Markt 1 | Geleen | Stadhuis Geleen bouwdeel C, D, E | 6182 | Werktuigbouw | Perceel 2 | 5771 | Luchtbehandelingskast algemeen | Technische ruimte | 1982 | Holland Heating | THLZ 400 F | 7500 m3/h / 2,2 kW / Regeling GBS / geen wtw |  |  | 4 | 3 | st | 2 |  |  |  |  | 0
711 | 54611107 | Markt 1 | Geleen | Stadhuis Geleen bouwdeel C, D, E | 6182 | Werktuigbouw | Perceel 2 | 5771 | Luchtbehandelingskast algemeen (raadszaal) | Technische ruimte | 1982 | Holland Heating | THLZ 355 | 5000 m3/h / 1,1 kW / Regeling GBS / geen wtw |  |  | 4 | 3 | st | 1 |  |  |  |  | 0
712 | 54611107 | Markt 1 | Geleen | Stadhuis Geleen bouwdeel C, D, E | 6182 | Werktuigbouw | Perceel 2 | 5771 | Luchtbeh. installatie bevochtigen | Ruimte -1.04 | 2010 | MK 5 | Visual |  |  |  | 3 | 3 | st | 1 |  |  |  |  | 0
713 | 54611107 | Markt 1 | Geleen | Stadhuis Geleen bouwdeel C, D, E | 6182 | Werktuigbouw | Perceel 2 | 5820 | Centrale regelkast lb-installatie | Technische ruimte | 2004 | [5 empty] | 4 | 3 | st | 1 |  |  |  |  | 0
714 | 54611107 | Markt 1 | Geleen | Stadhuis Geleen bouwdeel C, D, E | 6182 | Elektrotechniek | Perceel 2 | 6151 | Laagspanning (hoofd)Verdeelinrichting | Ruimte 0.29 | 1995 | Weber systemen |  | 36 groepen |  |  | 4 | 3 | st | 1 |  |  |  |  | 0
715 | 54611107 | Markt 1 | Geleen | Stadhuis Geleen bouwdeel C, D, E | 6182 | Elektrotechniek | Perceel 2 | 6151 | Laagspanning (hoofd)Verdeelinrichting (HVK ) | Ruimte 0.29 | 1995 | Weber | Unipart IP54 |  |  |  | 4 | 3 | st | 1 |  |  |  |  | 0
716 | 54611107 | Markt 1 | Geleen | Stadhuis Geleen bouwdeel C, D, E | 6182 | Elektrotechniek | Perceel 2 | 6151 | Verdeelinrichting < 10 groepen ( Lift) | Machinekamer lift | 1982 |  |  | 5 groepen |  |  | 4 | 3 | st | 1 |  |  |  |  | 0
717 | 54611107 | Markt 1 | Geleen | Stadhuis Geleen bouwdeel C, D, E | 6182 | Elektrotechniek | Perceel 2 | 6151 | Verdeelinrichting < 10 groepen | hal achter lift BG | 2018 | Häger |  |  |  |  | 1 | 3 | st | 1 |  |  |  |  | 0
718 | 54611107 | Markt 1 | Geleen | Stadhuis Geleen bouwdeel C, D, E | 6182 | Elektrotechniek | Perceel 2 | 6151 | Verdeelinrichting 19 - 21 groepen LK TV 0.1.C | Technische kast achter lift | 2010 | Häger |  |  |  |  | 2 | 3 | st | 1 |  |  |  |  | 0
719 | 54611107 | Markt 1 | Geleen | Stadhuis Geleen bouwdeel C, D, E | 6182 | Elektrotechniek | Perceel 2 | 6151 | Verdeelinrichting 22 - 24 groepen | Ruimte 0.29 | 2009 | Weber |  |  |  |  | 2 | 3 | st | 1 |  |  |  |  | 0
720 | 54611107 | Markt 1 | Geleen | Stadhuis Geleen bouwdeel C, D, E | 6182 | Elektrotechniek | Perceel 2 | 6151 | Verdeelinrichting 22 - 24 groepen LK B1 | Ruimte -1.01 | 1998 | [5 empty] | 4 | 3 | st | 1 |  |  |  |  | 0
721 | 54611107 | Markt 1 | Geleen | Stadhuis Geleen bouwdeel C, D, E | 6182 | Elektrotechniek | Perceel 2 | 6151 | Verdeelinrichting 28 - 30 groepen | Systeem | 1991 | [5 empty] | 4 | 3 | st | 1 |  |  |  |  | 0
722 | 54611107 | Markt 1 | Geleen | Stadhuis Geleen bouwdeel C, D, E | 6182 | Elektrotechniek | Perceel 2 | 6151 | Verdeelinrichting 28 - 30 groepen LK21C | C3.28 | 2010 | [5 empty] | 2 | 3 | st | 1 |  |  |  |  | 0
723 | 54611107 | Markt 1 | Geleen | Stadhuis Geleen bouwdeel C, D, E | 6182 | Elektrotechniek | Perceel 2 | 6151 | Verdeelinrichting 28 - 30 groepen LK 01 IE | Ruimte E 107 A | 2009 | [5 empty] | 2 | 3 | st | 1 |  |  |  |  | 0
724 | 54611107 | Markt 1 | Geleen | Stadhuis Geleen bouwdeel C, D, E | 6182 | Elektrotechniek | Perceel 2 | 6151 | Verdeelinrichting > 30 groepen LK01C | Schakelkast in hal | 2009 | Häger |  | 33 groepen |  |  | 2 | 3 | st | 1 |  |  |  |  | 0
725 | 54611107 | Markt 1 | Geleen | Stadhuis Geleen bouwdeel C, D, E | 6182 | Elektrotechniek | Perceel 2 | 6151 | Verdeelinrichting > 30 groepen LK 1.1.C | Kast naast de lift | 2014 | Contax/ Häger |  |  |  |  | 1 | 3 | st | 1 |  |  |  |  | 0
726 | 54611107 | Markt 1 | Geleen | Stadhuis Geleen bouwdeel C, D, E | 6182 | Elektrotechniek | Perceel 2 | 6311 | Elektra schakelmat. Schakelkast verlichting | Ruimte 0.61 | 1987 | [5 empty] | 1 | 3 | st | 1 |  |  |  |  | 0
727 | 54611107 | Markt 1 | Geleen | Stadhuis Geleen bouwdeel C, D, E | 6182 | Elektrotechniek | Perceel 2 | 6311 | Elektra armaturen binnen LED | Algemeen | 2015 | [5 empty] | 3 | 3 | st | 293 |  |  |  |  | 0
728 | 54611107 | Markt 1 | Geleen | Stadhuis Geleen bouwdeel C, D, E | 6182 | Elektrotechniek | Perceel 2 | 6311 | Elektra armaturen binnen LED | Centrale hal | 2015 | [5 empty] | 1 | 3 | m1 | 40 |  |  |  |  | 0
729 | 54611107 | Markt 1 | Geleen | Stadhuis Geleen bouwdeel C, D, E | 6182 | Elektrotechniek | Perceel 2 | 6311 | Armaturen TL | Algemeen | 2000 | [5 empty] | 4 | 3 | st | 328 |  |  |  |  | 0
730 | 54611107 | Markt 1 | Geleen | Stadhuis Geleen bouwdeel C, D, E | 6182 | Elektrotechniek | Perceel 2 | 6311 | Armaturen gloeilamp eenvoudig | Algemeen | 1982 | [5 empty] | 4 | 3 | st | 2 |  |  |  |  | 0
731 | 54611107 | Markt 1 | Geleen | Stadhuis Geleen bouwdeel C, D, E | 6182 | Elektrotechniek | Perceel 2 | 6311 | Armatuur halogeen inbouwspot | Algemeen | 2000 | [5 empty] | 1 | 3 | st | 116 |  |  |  |  | 0
732 | 54611107 | Markt 1 | Geleen | Stadhuis Geleen bouwdeel C, D, E | 6182 | Elektrotechniek | Perceel 2 | 6311 | Armatuur | Ruimte 0.61 | 1982 | [5 empty] | 4 | 3 | st | 6 |  |  |  |  | 0
733 | 54611107 | Markt 1 | Geleen | Stadhuis Geleen bouwdeel C, D, E | 6182 | Elektrotechniek | Perceel 2 | 6311 | Bediening en signalering, overwerk timer | Schakelkast in hal | 2000 | Thissen |  |  |  |  | 3 | 3 | st | 1 |  |  |  |  | 0
734 | 54611107 | Markt 1 | Geleen | Stadhuis Geleen bouwdeel C, D, E | 6182 | Elektrotechniek | Perceel 2 | 6324 | Vluchtverlichting armaturen decentraal gev. | Algemeen | 2014 | [5 empty] | 2 | 3 | st | 2 |  |  |  |  | 0
735 | 54611107 | Markt 1 | Geleen | Stadhuis Geleen bouwdeel C, D, E | 6182 | Elektrotechniek | Perceel 2 | 6354 | Noodverlichting armaturen centraal gevoed | Algemeen | 2014 | HBI | 4L0606 | 230V 50/0HZ 4000K |  |  | 2 | 3 | st | 31 |  |  |  |  | 0
736 | 54611107 | Markt 1 | Geleen | Stadhuis Geleen bouwdeel C, D, E | 6182 | Elektrotechniek | Perceel 2 | 6354 | Vluchtverlichting armaturen centraal gevoed | Algemeen | 2014 | [5 empty] | 3 | 3 | st | 34 |  |  |  |  | 0
737 | 54611107 | Markt 1 | Geleen | Stadhuis Geleen bouwdeel C, D, E | 6182 | Elektrotechniek | Perceel 2 | 6414 | Aanwezigheid-/beletinstallatie (bewegingsmelders) | Fietsenkelder | 2014 | Busch-Wächter | 250 Master |  |  |  | 2 | 3 | st | 2 |  |  |  |  | 0
738 | 54611107 | Markt 1 | Geleen | Stadhuis Geleen bouwdeel C, D, E | 6182 | Elektrotechniek | Perceel 2 | 6414 | Aanwezigheid-/beletinstallatie (bewegingsmelders) | Algemeen | 2014 | [5 empty] | 2 | 3 | st | 63 |  |  |  |  | 0
739 | 54611107 | Markt 1 | Geleen | Stadhuis Geleen bouwdeel C, D, E | 6182 | Elektrotechniek | Perceel 2 | 6424 | Geluidsinstallatie luidspreker | Algemeen | 2014 | Bose |  |  |  |  | 2 | 3 | st | 21 |  |  |  |  | 0
740 | 54611107 | Markt 1 | Geleen | Stadhuis Geleen bouwdeel C, D, E | 6182 | Elektrotechniek | Perceel 2 | 6431 | CCTV-camera algemeen | Trappenhuis achter gevel | 2014 | [5 empty] | 4 | 3 | st | 1 |  |  |  |  | 0
741 | 54611107 | Markt 1 | Geleen | Stadhuis Geleen bouwdeel C, D, E | 6182 | Elektrotechniek | Perceel 2 | 6431 | CCTV-camera algemeen | Balie | 2018 | [5 empty] | 2 | 3 | st | 8 |  |  |  |  | 0
742 | 54611107 | Markt 1 | Geleen | Stadhuis Geleen bouwdeel C, D, E | 6182 | Elektrotechniek | Perceel 2 | 6431 | CCTV-camera algemeen | Ruimte 0.19 | 2008 | Xineron | CCD Color camera |  |  |  | 4 | 3 | st | 1 |  |  |  |  | 0
743 | 54611107 | Markt 1 | Geleen | Stadhuis Geleen bouwdeel C, D, E | 6182 | Elektrotechniek | Perceel 2 | 6431 | CCTV-camera algemeen | Fietsenstalling | 2018 | IDIS |  |  |  |  | 2 | 3 | st | 1 |  |  |  |  | 0
744 | 54611107 | Markt 1 | Geleen | Stadhuis Geleen bouwdeel C, D, E | 6182 | Elektrotechniek | Perceel 2 | 6431 | CCTV-camera algemeen | Fietsenkelder | 2014 |  | HEK30K1Y000B | 40 W |  |  | 2 | 3 | st | 1 |  |  |  |  | 0
745 | 54611107 | Markt 1 | Geleen | Stadhuis Geleen bouwdeel C, D, E | 6182 | Elektrotechniek | Perceel 2 | 6431 | CCTV-camera algemeen | Ruimte 0.40 | 2018 | [5 empty] | 2 | 3 | st | 1 |  |  |  |  | 0
746 | 54611107 | Markt 1 | Geleen | Stadhuis Geleen bouwdeel C, D, E | 6182 | Elektrotechniek | Perceel 2 | 6431 | CCTV-camera video | Algemeen | 2018 | Sony | IPELA HD |  |  |  | 3 | 3 | st | 16 |  |  |  |  | 0
747 | 54611107 | Markt 1 | Geleen | Stadhuis Geleen bouwdeel C, D, E | 6182 | Elektrotechniek | Perceel 2 | 6431 | CCTV-camera dome | Algemeen | 2018 | [5 empty] | 3 | 3 | st | 10 |  |  |  |  | 0
748 | 54611107 | Markt 1 | Geleen | Stadhuis Geleen bouwdeel C, D, E | 6182 | Elektrotechniek | Perceel 2 | 6521 | Inbraak-alarminstallatie | Ruimte -1.06 | 2014 | Interlogic | ATS 100 A-IP-MM |  |  |  | 2 | 3 | st | 1 |  |  |  |  | 0
749 | 54611107 | Markt 1 | Geleen | Stadhuis Geleen bouwdeel C, D, E | 6182 | Elektrotechniek | Perceel 2 | 6521 | Inbraaksignalering centrale algemeen | Algemeen | 2014 | Intergarde |  |  |  |  | 2 | 3 | st | 4 |  |  |  |  | 0
750 | 54611107 | Markt 1 | Geleen | Stadhuis Geleen bouwdeel C, D, E | 6182 | Elektrotechniek | Perceel 2 | 6521 | Inbraaksignalering bewegingsmelder algemeen | Algemeen | 2014 | [5 empty] | 2 | 3 | st | 31 |  |  |  |  | 0
751 | 54611107 | Markt 1 | Geleen | Stadhuis Geleen bouwdeel C, D, E | 6182 | Elektrotechniek | Perceel 2 | 6521 | Inbraaksignalering lokale bediening | Algemeen | 2014 | Intergarde |  |  |  |  | 2 | 3 | st | 2 |  |  |  |  | 0
752 | 54611107 | Markt 1 | Geleen | Stadhuis Geleen bouwdeel C, D, E | 6182 | Elektrotechniek | Perceel 2 | 6522 | Toegangscontrole kaartlezers | Algemeen | 2014 | [5 empty] | 2 | 3 | st | 9 |  |  |  |  | 0
753 | 54611107 | Markt 1 | Geleen | Stadhuis Geleen bouwdeel C, D, E | 6182 | Elektrotechniek | Perceel 2 | 6522 | Elektrische deuropeners algemeen | Centrale hal | 2013 | Boom Edam |  |  |  |  | 3 | 3 | st | 1 |  |  |  |  | 0
754 | 54611107 | Markt 1 | Geleen | Stadhuis Geleen bouwdeel C, D, E | 6182 | Elektrotechniek | Perceel 2 | 6522 | Elektrische deuropeners algemeen | RuimteC 2.36 | 2021 | ASSA ABloy Entrance Systems |  |  |  |  | 1 | 3 | st | 1 |  |  |  |  | 0
755 | 54611107 | Markt 1 | Geleen | Stadhuis Geleen bouwdeel C, D, E | 6182 | Elektrotechniek | Perceel 2 | 6522 | Elektrische deuropeners algemeen | 3e verd | 2018 | Assa Abloy |  |  |  |  | 2 | 3 | st | 1 |  |  |  |  | 0
756 | 54611107 | Markt 1 | Geleen | Stadhuis Geleen bouwdeel C, D, E | 6182 | Elektrotechniek | Perceel 2 | 6522 | Elektrische deuropeners algemeen | Ruimte 0.09 | 2020 | ASSA ABloy Entrance Systems |  |  |  |  | 1 | 3 | st | 1 |  |  |  |  | 0
757 | 54611107 | Markt 1 | Geleen | Stadhuis Geleen bouwdeel C, D, E | 6182 | Elektrotechniek | Perceel 2 | 6522 | Elektrische deuropeners algemeen | Algemeen | 2008 | KABA | FDC | 100W |  |  | 4 | 3 | st | 2 |  |  |  |  | 0
758 | 54611107 | Markt 1 | Geleen | Stadhuis Geleen bouwdeel C, D, E | 6182 | Elektrotechniek | Perceel 2 | 6522 | Elektrische deuropeners algemeen | Hal 0.20 - 0.21 | 2023 | ASSA ABloy Entrance Systems | ATS 100 A-IP-MM |  |  |  | 1 | 3 | st | 1 |  |  |  |  | 0
759 | 54611107 | Markt 1 | Geleen | Stadhuis Geleen bouwdeel C, D, E | 6182 | Elektrotechniek | Perceel 2 | 6714 | Bediening en signalering (knop om deur te openen) | 3e verd | 2018 | [5 empty] | 2 | 3 | st | 1 |  |  |  |  | 0
760 | 54611107 | Markt 1 | Geleen | Stadhuis Geleen bouwdeel C, D, E | 6182 | Werktuigbouw | Perceel 2 | 6734 | Regelinstallaties klimaat Lucht debietmeter | Technische ruimte | 2017 | Landis & Gyr | QAM 22 |  |  |  | 2 | 3 | st | 1 |  |  |  |  | 0
761 | 54611107 | Markt 1 | Geleen | Stadhuis Geleen bouwdeel C, D, E | 6182 | Werktuigbouw | Perceel 2 | 6734 | Regelinstallaties klimaat | Ruimte -1.06 | 2010 | [5 empty] | 3 | 3 | st | 2 |  |  |  |  | 0
762 | 54611107 | Markt 1 | Geleen | Stadhuis Geleen bouwdeel C, D, E | 6182 | Werktuigbouw | Perceel 2 | 6734 | Regelinstallaties klimaat | Werkhal 3e verd | 2018 | Ladis & Gyr |  |  |  |  | 2 | 3 | st | 1 |  |  |  |  | 0
763 | 54611107 | Markt 1 | Geleen | Stadhuis Geleen bouwdeel C, D, E | 6182 | Werktuigbouw | Perceel 2 | 6734 | Individuele klimaatregeling | Hal 0.20 - 0.21 | 2013 | Daikin |  |  |  |  | 3 | 3 | st | 2 |  |  |  |  | 0
764 | 54611107 | Markt 1 | Geleen | Stadhuis Geleen bouwdeel C, D, E | 6182 | Werktuigbouw | Perceel 2 | 6734 | Individuele klimaatregeling | Werkhal 3e verd | 2018 | Toshiba |  |  |  |  | 2 | 3 | st | 2 |  |  |  |  | 0
765 | 54611107 | Markt 1 | Geleen | Stadhuis Geleen bouwdeel C, D, E | 6182 | Elektrotechniek | Perceel 2 | 9063 | Terreinverlichting armaturen div. | Algemeen | 2010 | [5 empty] | 3 | 3 | st | 1 |  |  |  |  | 0
766 | 54611208 | Florianstraat 3 | Born | De paddestoel | 130 | Werktuigbouw | Perceel 2 | 5321 | Boiler close-in 10 liter | (0.06) | 2020 | Daalderop | 07.02.26.631 | 2200w 10L |  |  | 1 | 3 | st | 1 |  |  |  |  | 0
767 | 54611208 | Florianstraat 3 | Born | De paddestoel | 130 | Werktuigbouw | Perceel 2 | 5334 | Zwembad regeling | Pomphuis | 2018 | Aqua | Zwembadregeling |  |  |  | 1 | 3 | st | 1 |  |  |  |  | 0
768 | 54611208 | Florianstraat 3 | Born | De paddestoel | 130 | Werktuigbouw | Perceel 2 | 5334 | Zwembad zandfilter | Pomphuis | 2018 | Delta | Zandfilter | 0.50m2 |  |  | 1 | 3 | st | 1 |  |  |  |  | 0
769 | 54611208 | Florianstraat 3 | Born | De paddestoel | 130 | Werktuigbouw | Perceel 2 | 5334 | Zwembad transportpomp | Pomphuis | 2021 | Badu | 90/25 Dr | 1.9kw |  |  | 1 | 3 | st | 1 |  |  |  |  | 0
770 | 54611208 | Florianstraat 3 | Born | De paddestoel | 130 | Werktuigbouw | Perceel 2 | 5511 | Splitsysteem algemeen | (0.06) | 2019 | Daikin |  |  |  |  | 1 | 3 | st | 1 |  |  |  |  | 0
771 | 54611208 | Florianstraat 3 | Born | De paddestoel | 130 | Werktuigbouw | Perceel 2 | 5511 | Splitsysteem enkelvoudig < 3 kW | Dak | 2019 | Daikin | RXP35M5V1B |  | R32 0.7kg | T014568 | 1 | 3 | st | 1 |  |  |  |  | 0
772 | 54611208 | Florianstraat 3 | Born | De paddestoel | 130 | Werktuigbouw | Perceel 2 | 5621 | Gasketel (atmosferisch) wand HR 25 - 50 kW | (0.10) | 2000 | Nefit | Ecomline HR |  |  |  | 4 | 3 | st | 1 |  |  |  |  | 0
773 | 54611208 | Florianstraat 3 | Born | De paddestoel | 130 | Elektrotechniek | Perceel 2 | 5625 | Zonne-energie installatie pv panelen | Dak | 2022 | [5 empty] | 1 | 3 | st | 24 |  |  |  |  | 0
774 | 54611208 | Florianstraat 3 | Born | De paddestoel | 130 | Elektrotechniek | Perceel 2 | 5625 | Zonne-energie installatie Omvormer | (0.06) | 2022 | Solar Edge | SE9K | 9000VA |  |  | 1 | 3 | st | 1 |  |  |  |  | 0
775 | 54611208 | Florianstraat 3 | Born | De paddestoel | 130 | Werktuigbouw | Perceel 2 | 5630 | Expansievat CV-installatie 18 - 25 liter | (0.10) | 2018 | Flamco | FLOCO 17/0.5 | 17L |  |  | 1 | 3 | st | 1 |  |  |  |  | 0
776 | 54611208 | Florianstraat 3 | Born | De paddestoel | 130 | Werktuigbouw | Perceel 2 | 5641 | Circulatiepomp warmtedistributie standaard DN 25 | (0.10) | 2000 | Grundfos | UPS 25-50 130 | 35-80kw |  |  | 4 | 3 | st | 1 |  |  |  |  | 0
777 | 54611208 | Florianstraat 3 | Born | De paddestoel | 130 | Werktuigbouw | Perceel 2 | 5681 | Thermostatische kraan radiator | Algemeen | 1970 | Danfos |  |  |  |  | 4 | 3 | st | 7 |  |  |  |  | 0
778 | 54611208 | Florianstraat 3 | Born | De paddestoel | 130 | Werktuigbouw | Perceel 2 | 5741 | Afzuigventilator algemeen | (0.02)(0.08) | 2000 | [5 empty] | 4 | 3 | st | 2 |  |  |  |  | 0
779 | 54611208 | Florianstraat 3 | Born | De paddestoel | 130 | Elektrotechniek | Perceel 2 | 6151 | Verdeelinrichting 13 - 15 groepen | Meterkast | 2009 | Hager | Uitvaautomaat | 12L 4K |  |  | 2 | 3 | st | 1 |  |  |  |  | 0
780 | 54611208 | Florianstraat 3 | Born | De paddestoel | 130 | Elektrotechniek | Perceel 2 | 6311 | Elektra KWH meter | Meterkast | 2021 | Parque | LTE Cat 1 |  |  |  | 1 | 3 | st | 1 |  |  |  |  | 0
781 | 54611208 | Florianstraat 3 | Born | De paddestoel | 130 | Elektrotechniek | Perceel 2 | 6311 | Elektra armaturen binnen LED | (0.04) | 2020 |  | Saptwaterdicht | 15w |  |  | 1 | 3 | st | 3 |  |  |  |  | 0
782 | 54611208 | Florianstraat 3 | Born | De paddestoel | 130 | Elektrotechniek | Perceel 2 | 6311 | Armaturen TL standaard | Zie meetstaat | 2000 |  | Opaal TL armatuur | 2x35 w |  |  | 4 | 3 | st | 20 |  |  |  |  | 0
783 | 54611208 | Florianstraat 3 | Born | De paddestoel | 130 | Elektrotechniek | Perceel 2 | 6311 | Armaturen PL eenvoudig | Zie meetstaat | 2000 |  | Opaal opbouw | 1x38w |  |  | 4 | 3 | st | 5 |  |  |  |  | 0
784 | 54611208 | Florianstraat 3 | Born | De paddestoel | 130 | Elektrotechniek | Perceel 2 | 6324 | Vluchtverlichting Armaturen decentraal gev. | Zie meetstaat | 2000 | HBI | TL | 8w |  |  | 4 | 3 | st | 4 |  |  |  |  | 0
785 | 54611208 | Florianstraat 3 | Born | De paddestoel | 130 | Elektrotechniek | Perceel 2 | 6431 | CCTV-camera dome | Zie meetstaat | 2010 | Samsung | Dome |  |  |  | 4 | 3 | st | 4 |  |  |  |  | 0
786 | 54611208 | Florianstraat 3 | Born | De paddestoel | 130 | Elektrotechniek | Perceel 2 | 6521 | Inbraak-alarminstallatie | Meterkast | 2009 | Honneywell | FX 020 |  |  |  | 3 | 3 | st | 1 |  |  |  |  | 0
787 | 54611208 | Florianstraat 3 | Born | De paddestoel | 130 | Elektrotechniek | Perceel 2 | 6521 | Inbraaksignalering centrale meldsirene | Beheerder | 2009 | [5 empty] | 2 | 3 | st | 2 |  |  |  |  | 0
788 | 54611208 | Florianstraat 3 | Born | De paddestoel | 130 | Elektrotechniek | Perceel 2 | 6521 | Inbraaksignalering bewegingsmelder algemeen | Algemeen | 2009 |  | Infrarood |  |  |  | 2 | 3 | st | 5 |  |  |  |  | 0
789 | 54611208 | Florianstraat 3 | Born | De paddestoel | 130 | Elektrotechniek | Perceel 2 | 6521 | Inbraaksignalering lokale bediening |  | 2009 |  | Alarm bediening |  |  |  | 4 | 3 | st | 1 |  |  |  |  | 0
790 | 54611208 | Florianstraat 3 | Born | De paddestoel | 130 | Elektrotechniek | Perceel 2 | 9063 | Gevel- en plafondarmaturen algemeen | Gevel | 1997 |  | PL | 38w |  |  | 4 | 3 | st | 1 |  |  |  |  | 0
791 | 54611402 | Kapittelstraat | Sittard | De Domeinen | 1760 | Elektrotechniek | Perceel 2 | 3132 | Schuifdeur elektrisch | (0.23) | 2018 | Portalp |  |  |  |  | 1 | 3 | st | 1 |  |  |  |  | 0
792 | 54611402 | Kapittelstraat | Sittard | De Domeinen | 1760 | Elektrotechniek | Perceel 2 | 3132 | Schuifdeur elektrisch | (0.03) | 2018 | Assa Abloy |  | 150NM |  |  | 1 | 3 | st | 1 |  |  |  |  | 0
793 | 54611402 | Kapittelstraat | Sittard | De Domeinen | 1760 | Elektrotechniek | Perceel 2 | 3132 | Schuifdeur elektrisch | (0.24) | 2018 | Portalp |  |  |  |  | 1 | 3 | st | 1 |  |  |  |  | 0
794 | 54611402 | Kapittelstraat | Sittard | De Domeinen | 1760 | Werktuigbouw | Perceel 2 | 5321 | Boiler close-in 10 liter | (0.10) | 2018 | Daalderop | Close in 10 | 10L 2200w |  |  | 1 | 3 | st | 1 |  |  |  |  | 0
795 | 54611402 | Kapittelstraat | Sittard | De Domeinen | 1760 | Werktuigbouw | Perceel 2 | 5321 | Boiler close-in 10 liter | (0.12) | 2020 | Daalderop | 07.02.26.031 | 2200w 10L |  |  | 1 | 3 | st | 1 |  |  |  |  | 0
796 | 54611402 | Kapittelstraat | Sittard | De Domeinen | 1760 | Werktuigbouw | Perceel 2 | 5511 | Splitsysteem enkelvoudig < 3 kW | (0.27) | 2020 | Daikin |  |  |  |  | 1 | 3 | st | 1 |  |  |  |  | 0
797 | 54611402 | Kapittelstraat | Sittard | De Domeinen | 1760 | Werktuigbouw | Perceel 2 | 5511 | Splitsysteem enkelvoudig < 3 kW | (1.10) | 2012 | Fuji | RSG09LECA | 2.5kw |  |  | 3 | 3 | st | 1 |  |  |  |  | 0
798 | 54611402 | Kapittelstraat | Sittard | De Domeinen | 1760 | Werktuigbouw | Perceel 2 | 5511 | Splitsysteem enkelvoudig < 3 kW | (T5) | 2015 | Fuji | RSG12LECA | 3.4kw |  |  | 2 | 3 | st | 1 |  |  |  |  | 0
799 | 54611402 | Kapittelstraat | Sittard | De Domeinen | 1760 | Werktuigbouw | Perceel 2 | 5511 | Splitsysteem multisplit < 3 kW | (1.16) | 2012 |  |  | 2.5kw |  |  | 3 | 3 | st | 1 |  |  |  |  | 0
800 | 54611402 | Kapittelstraat | Sittard | De Domeinen | 1760 | Werktuigbouw | Perceel 2 | 5513 | Rooftop-unit algemeen | Binnenplaats | 2021 | Mitsubishi | PUYH-P200YNW-A1 |  | R410a 6.5kg | 17P00674 | 1 | 3 | st | 1 |  |  |  |  | 0
801 | 54611402 | Kapittelstraat | Sittard | De Domeinen | 1760 | Werktuigbouw | Perceel 2 | 5513 | Rooftop-unit algemeen | Binnenplaats | 2010 | Daikin | CMSQ250A7W1B |  | R410a 12.5 kg | 4000899 | 4 | 3 | st | 1 |  |  |  |  | 0
802 | 54611402 | Kapittelstraat | Sittard | De Domeinen | 1760 | Werktuigbouw | Perceel 2 | 5521 | Schroef/scroll koelmachines algemeen | (2.15) | 2012 | Willems | W330/150229-4 |  |  |  | 2 | 3 | st | 1 |  |  |  |  | 0
803 | 54611402 | Kapittelstraat | Sittard | De Domeinen | 1760 | Werktuigbouw | Perceel 2 | 5521 | Schroef/scroll koelmachines algemeen | (2.15) | 2012 | Hexair | W0330/ 150229-24 |  |  |  | 2 | 3 | st | 1 |  |  |  |  | 0
804 | 54611402 | Kapittelstraat | Sittard | De Domeinen | 1760 | Werktuigbouw | Perceel 2 | 5521 | Schroef/scroll koelmachines algemeen | (2.15) | 2004 | Willems | W0330/150229-1 | 4700w |  |  | 4 | 3 | st | 1 |  |  |  |  | 0
805 | 54611402 | Kapittelstraat | Sittard | De Domeinen | 1760 | Werktuigbouw | Perceel 2 | 5521 | Schroef/scroll koelmachines algemeen | (0.13) | 2009 | Koeltex | IZ BD30KZE |  |  |  | 3 | 3 | st | 1 |  |  |  |  | 0
806 | 54611402 | Kapittelstraat | Sittard | De Domeinen | 1760 | Werktuigbouw | Perceel 2 | 5522 | Absorptiekoelmachine | Dak (0.11) | 2010 | Alfa Laval |  |  |  |  | 2 | 3 | st | 1 |  |  |  |  | 0
807 | 54611402 | Kapittelstraat | Sittard | De Domeinen | 1760 | Werktuigbouw | Perceel 2 | 5621 | Gasketel (atmosferisch) wand HR > 80 kW | (2.15) | 2017 | Remeha | Quinta Pro 90 | 89.5kw |  | 1727217082460 | 1 | 3 | st | 1 |  |  |  |  | 0
808 | 54611402 | Kapittelstraat | Sittard | De Domeinen | 1760 | Werktuigbouw | Perceel 2 | 5621 | Gasketel (atmosferisch) wand HR > 80 kW | (2.15) | 2017 | Remeha | Quinta Pro 90 | 89.5kw |  | 1727217082750 | 1 | 3 | st | 1 |  |  |  |  | 0
809 | 54611402 | Kapittelstraat | Sittard | De Domeinen | 1760 | Werktuigbouw | Perceel 2 | 5621 | Gasketel (atmosferisch) wand HR > 80 kW | (2.15) | 2017 | Remeha | Quinta Pro 90 | 89.5kw |  | 1727217082700 | 1 | 3 | st | 1 |  |  |  |  | 0
810 | 54611402 | Kapittelstraat | Sittard | De Domeinen | 1760 | Werktuigbouw | Perceel 2 | 5622 | Stoomgenerator < 200 kW | (0.13) | 2009 | Novap | 3000=834 | 6.1kw 8.0kg/h |  |  | 4 | 3 | st | 1 |  |  |  |  | 0
811 | 54611402 | Kapittelstraat | Sittard | De Domeinen | 1760 | Werktuigbouw | Perceel 2 | 5630 | Expansievat CV-installatie 200 liter | (2.15) | 2016 | Flamco | Flexcon 2000/1.5 | 200L |  |  | 2 | 3 | st | 1 |  |  |  |  | 0
812 | 54611402 | Kapittelstraat | Sittard | De Domeinen | 1760 | Werktuigbouw | Perceel 2 | 5641 | Stelmotor warmtedistributie DN 25 | (2.15) | 2018 | Siemens | SSC 61 |  |  |  | 1 | 3 | st | 1 |  |  |  |  | 0
813 | 54611402 | Kapittelstraat | Sittard | De Domeinen | 1760 | Werktuigbouw | Perceel 2 | 5641 | Circulatiepomp warmtedistributie toerenger. DN 25 | (2.15) | 2018 | Grundfos | Alpha1 25-60 180 |  |  |  | 1 | 3 | st | 1 |  |  |  |  | 0
814 | 54611402 | Kapittelstraat | Sittard | De Domeinen | 1760 | Werktuigbouw | Perceel 2 | 5641 | Circulatiepomp warmtedistributie toerenger. DN 50 | (2.15) | 2018 | Wilo | Yonos Maxo 50/0.5-9 | 15-490w |  |  | 1 | 3 | st | 1 |  |  |  |  | 0
815 | 54611402 | Kapittelstraat | Sittard | De Domeinen | 1760 | Werktuigbouw | Perceel 2 | 5681 | Thermostatische kraan radiator | Algemeen | 2019 | Danfoss |  | 2019 |  |  | 1 | 3 | st | 55 |  |  |  |  | 0
816 | 54611402 | Kapittelstraat | Sittard | De Domeinen | 1760 | Werktuigbouw | Perceel 2 | 5721 | Pijpventilator algemeen | (1.01) | 2019 | [5 empty] | 1 | 3 | st | 1 |  |  |  |  | 0
817 | 54611402 | Kapittelstraat | Sittard | De Domeinen | 1760 | Werktuigbouw | Perceel 2 | 5721 | Buisventilator personeelsruimte | (2.15) | 2019 | [5 empty] | 1 | 3 | st | 1 |  |  |  |  | 0
818 | 54611402 | Kapittelstraat | Sittard | De Domeinen | 1760 | Werktuigbouw | Perceel 2 | 5731 | Boxventilator algemeen | (1.01b) | 2019 | [5 empty] | 1 | 3 | st | 3 |  |  |  |  | 0
819 | 54611402 | Kapittelstraat | Sittard | De Domeinen | 1760 | Werktuigbouw | Perceel 2 | 5731 | Boxventilator algemeen | (0.10) | 2018 | Orgon |  | MVS 15R |  |  | 1 | 3 | st | 1 |  |  |  |  | 0
820 | 54611402 | Kapittelstraat | Sittard | De Domeinen | 1760 | Werktuigbouw | Perceel 2 | 5731 | Boxventilator algemeen | (0.12) | 2018 | Stork Air |  |  |  |  | 1 | 3 | st | 1 |  |  |  |  | 0
821 | 54611402 | Kapittelstraat | Sittard | De Domeinen | 1760 | Werktuigbouw | Perceel 2 | 5771 | Luchtbehandelingskast toevoer + WTW < 0,6 m3/s | (-1.06) | 2019 | Wolf | CKL-iV-1300 Li | 700m3/h |  |  | 1 | 3 | st | 1 |  |  |  |  | 0
822 | 54611402 | Kapittelstraat | Sittard | De Domeinen | 1760 | Werktuigbouw | Perceel 2 | 5771 | Luchtbehandelingskast afvoer Archief | (0.13) | 2009 | Carrier | 39HQ 04.06 |  |  |  | 1 | 3 | st | 1 |  |  |  |  | 0
823 | 54611402 | Kapittelstraat | Sittard | De Domeinen | 1760 | Werktuigbouw | Perceel 2 | 5771 | VAV-box algemeen | Algemeen | 2019 | Daikin |  |  |  |  | 1 | 3 | st | 8 |  |  |  |  | 0
824 | 54611402 | Kapittelstraat | Sittard | De Domeinen | 1760 | Werktuigbouw | Perceel 2 | 5771 | Airsocks | (-1.18) | 2009 | [5 empty] | 4 | 3 | m1 | 25 |  |  |  |  | 0
825 | 54611402 | Kapittelstraat | Sittard | De Domeinen | 1760 | Werktuigbouw | Perceel 2 | 5820 | Centrale regelkast CV-installatie | (2.15) | 2018 | Eldon | RK1 |  |  |  | 1 | 3 | st | 1 |  |  |  |  | 0
826 | 54611402 | Kapittelstraat | Sittard | De Domeinen | 1760 | Werktuigbouw | Perceel 2 | 5820 | Centrale regelkast cv/lb-installatie | (0.13) | 2019 | Halek |  |  |  |  | 1 | 3 | st | 1 |  |  |  |  | 0
827 | 54611402 | Kapittelstraat | Sittard | De Domeinen | 1760 | Werktuigbouw | Perceel 2 | 5820 | Regeling koelinstallatie | Algemeen | 2019 | Daikin | Themp regeling |  |  |  | 1 | 3 | st | 12 |  |  |  |  | 0
828 | 54611402 | Kapittelstraat | Sittard | De Domeinen | 1760 | Werktuigbouw | Perceel 2 | 5820 | Frequentieregelaar algemeen | (0.13) | 2009 | Carrier |  | 1.5kw |  |  | 1 | 3 | st | 1 |  |  |  |  | 0
829 | 54611402 | Kapittelstraat | Sittard | De Domeinen | 1760 | Elektrotechniek | Perceel 2 | 6100 | Centrale elektrische voorziening E kwh meter | (0.20) | 2017 | Sageacom | LTE cat 1 |  |  |  | 4 | 3 | st | 1 |  |  |  |  | 0
830 | 54611402 | Kapittelstraat | Sittard | De Domeinen | 1760 | Elektrotechniek | Perceel 2 | 6110 | Noodstroomvoorzieningen UPS | (-1.08) | 2019 | Huawei |  |  |  |  | 1 | 3 | st | 1 |  |  |  |  | 0
831 | 54611402 | Kapittelstraat | Sittard | De Domeinen | 1760 | Elektrotechniek | Perceel 2 | 6151 | Laagspanning (hoofd)Verdeelinrichting | (0.20) | 2009 | Eaton | Smeltzekeringen | 10Hfdgr |  |  | 2 | 3 | st | 1 |  |  |  |  | 0
832 | 54611402 | Kapittelstraat | Sittard | De Domeinen | 1760 | Elektrotechniek | Perceel 2 | 6151 | Verdeelinrichting < 10 groepen | (-1.14) | 2009 | Eaton | Uitvalautomaat | 8L |  |  | 2 | 3 | st | 1 |  |  |  |  | 0
833 | 54611402 | Kapittelstraat | Sittard | De Domeinen | 1760 | Elektrotechniek | Perceel 2 | 6151 | Regeling vuilwaterpompen | (-1.14) | 2009 | Eaton | Timers |  |  |  | 2 | 3 | st | 1 |  |  |  |  | 0
834 | 54611402 | Kapittelstraat | Sittard | De Domeinen | 1760 | Elektrotechniek | Perceel 2 | 6151 | Verdeelinrichting OVK-1 | (-1.08) | 2009 | Kapp | Uitvalautomaat | 4L 4K |  |  | 2 | 3 | st | 1 |  |  |  |  | 0
835 | 54611402 | Kapittelstraat | Sittard | De Domeinen | 1760 | Elektrotechniek | Perceel 2 | 6151 | Verdeelinrichting UPS | (-1.08) | 2009 | Eaton | Uitvalautomaat | 3L |  |  | 2 | 3 | st | 1 |  |  |  |  | 0
836 | 54611402 | Kapittelstraat | Sittard | De Domeinen | 1760 | Elektrotechniek | Perceel 2 | 6151 | Verdeelinrichting LK 3 | (0.11) | 2009 | Merijn | Uitvalautomaat | L9 |  |  | 2 | 3 | st | 1 |  |  |  |  | 0
837 | 54611402 | Kapittelstraat | Sittard | De Domeinen | 1760 | Elektrotechniek | Perceel 2 | 6151 | Verdeelinrichting LK 4 | (0.20) | 2009 | Merijn | Uitvalautomaat | L18 |  |  | 2 | 3 | st | 1 |  |  |  |  | 0
838 | 54611402 | Kapittelstraat | Sittard | De Domeinen | 1760 | Elektrotechniek | Perceel 2 | 6151 | Verdeelinrichting LK 5 | (1.08) | 2009 | Merijn | Uitvalautomaat | L19 |  |  | 2 | 3 | st | 1 |  |  |  |  | 0
839 | 54611402 | Kapittelstraat | Sittard | De Domeinen | 1760 | Elektrotechniek | Perceel 2 | 6151 | Verdeelinrichting LK 1 | (0.26) | 2009 | Merijn | Uitvalautomaat | L23 |  |  | 2 | 3 | st | 1 |  |  |  |  | 0
840 | 54611402 | Kapittelstraat | Sittard | De Domeinen | 1760 | Elektrotechniek | Perceel 2 | 6311 | Elektra timers | (-1.08) | 2009 | Finder | Schalkelingen | 54s |  |  | 1 | 3 | st | 1 |  |  |  |  | 0
841 | 54611402 | Kapittelstraat | Sittard | De Domeinen | 1760 | Elektrotechniek | Perceel 2 | 6311 | Elektra armaturen binnen LED 60x60 | Algemeen | 2020 |  | 60x60 | 15w |  |  | 1 | 3 | st | 55 |  |  |  |  | 0
842 | 54611402 | Kapittelstraat | Sittard | De Domeinen | 1760 | Elektrotechniek | Perceel 2 | 6311 | Elektra armaturen binnen LED 60x120 | Algemeen | 2020 |  | 60x120 | 25w |  |  | 1 | 3 | st | 27 |  |  |  |  | 0
843 | 54611402 | Kapittelstraat | Sittard | De Domeinen | 1760 | Elektrotechniek | Perceel 2 | 6311 | Elektra armaturen binnen LED | (0.09) | 2019 |  | Led | 5w |  |  | 1 | 3 | st | 16 |  |  |  |  | 0
844 | 54611402 | Kapittelstraat | Sittard | De Domeinen | 1760 | Elektrotechniek | Perceel 2 | 6311 | Elektra armaturen binnen LEDspot op rail | Algemeen | 2019 |  | Railmontage |  |  |  | 1 | 3 | st | 126 |  |  |  |  | 0
845 | 54611402 | Kapittelstraat | Sittard | De Domeinen | 1760 | Elektrotechniek | Perceel 2 | 6311 | Armaturen TL standaard montagebalk Archief | (-1.09) | 2018 |  | Tube | 2x 48w |  |  | 1 | 3 | st | 80 |  |  |  |  | 0
846 | 54611402 | Kapittelstraat | Sittard | De Domeinen | 1760 | Elektrotechniek | Perceel 2 | 6311 | Armaturen TL standaard montagebalk | Algemeen | 2018 |  | Tube | 2x 48w |  |  | 1 | 3 | st | 40 |  |  |  |  | 0
847 | 54611402 | Kapittelstraat | Sittard | De Domeinen | 1760 | Elektrotechniek | Perceel 2 | 6311 | Armaturen TL standaard lamel/gesloten | Algemeen | 2000 |  | Lamellen | 4*18W |  |  | 4 | 3 | st | 7 |  |  |  |  | 0
848 | 54611402 | Kapittelstraat | Sittard | De Domeinen | 1760 | Elektrotechniek | Perceel 2 | 6311 | Armaturen PL eenvoudig 1x 38w | Algemeen | 2018 |  | PL armatuur | 1 x 38w |  |  | 1 | 3 | st | 13 |  |  |  |  | 0
849 | 54611402 | Kapittelstraat | Sittard | De Domeinen | 1760 | Elektrotechniek | Perceel 2 | 6311 | Armaturen PL eenvoudig 2x38w | Algemeen | 2018 |  | PL armatuur | 2x38w |  |  | 1 | 3 | st | 4 |  |  |  |  | 0
850 | 54611402 | Kapittelstraat | Sittard | De Domeinen | 1760 | Elektrotechniek | Perceel 2 | 6311 | Armaturen PL design | (1.01c) | 2018 |  | U29 |  |  |  | 1 | 3 | st | 40 |  |  |  |  | 0
851 | 54611402 | Kapittelstraat | Sittard | De Domeinen | 1760 | Elektrotechniek | Perceel 2 | 6311 | Armaturen gloeilamp spot U27 | (T4) | 2014 |  | U27 | 50w |  |  | 2 | 3 | st | 22 |  |  |  |  | 0
852 | 54611402 | Kapittelstraat | Sittard | De Domeinen | 1760 | Elektrotechniek | Perceel 2 | 6311 | Armatuur halogeen inbouw Trap | (0.08) | 2019 |  | Traplicht | 15w |  |  | 1 | 3 | st | 7 |  |  |  |  | 0
853 | 54611402 | Kapittelstraat | Sittard | De Domeinen | 1760 | Elektrotechniek | Perceel 2 | 6324 | Noodverlichting armaturen decentraal gevoed | Algemeen | 2019 | HBI | TL | 8w |  |  | 1 | 3 | st | 30 |  |  |  |  | 0
854 | 54611402 | Kapittelstraat | Sittard | De Domeinen | 1760 | Elektrotechniek | Perceel 2 | 6324 | Vluchtverlichting Armaturen decentraal gev. | Algemeen | 2019 | HBI | TL | 8w |  |  | 1 | 3 | st | 34 |  |  |  |  | 0
855 | 54611402 | Kapittelstraat | Sittard | De Domeinen | 1760 | Elektrotechniek | Perceel 2 | 6431 | CCTV-camera video | (2.15) | 2019 | [5 empty] | 2 | 3 | st | 1 |  |  |  |  | 0
856 | 54611402 | Kapittelstraat | Sittard | De Domeinen | 1760 | Elektrotechniek | Perceel 2 | 6431 | CCTV-camera dome | Algemeen | 2019 |  | Dome camera |  |  |  | 2 | 3 | st | 18 |  |  |  |  | 0
857 | 54611402 | Kapittelstraat | Sittard | De Domeinen | 1760 | Elektrotechniek | Perceel 2 | 6521 | Inbraak-alarminstallatie diverse zones 1-16 | Algemeen | 2019 | [5 empty] | 1 | 3 | st | 1 |  |  |  |  | 0
858 | 54611402 | Kapittelstraat | Sittard | De Domeinen | 1760 | Elektrotechniek | Perceel 2 | 6521 | Inbraaksignalering centrale sirene |  | 2019 | [5 empty] | 1 | 3 | st | 5 |  |  |  |  | 0
859 | 54611402 | Kapittelstraat | Sittard | De Domeinen | 1760 | Elektrotechniek | Perceel 2 | 6521 | Inbraaksignalering bewegingsmelder standaard | Algemeen | 2019 | EMEA | Infrarood |  |  |  | 1 | 3 | st | 30 |  |  |  |  | 0
860 | 54611402 | Kapittelstraat | Sittard | De Domeinen | 1760 | Elektrotechniek | Perceel 2 | 6521 | Inbraaksignalering lokale bediening | Entree + mk | 2019 | [5 empty] | 1 | 3 | st | 3 |  |  |  |  | 0
861 | 54611402 | Kapittelstraat | Sittard | De Domeinen | 1760 | Elektrotechniek | Perceel 2 | 6534 | Overspanningsbeveiliging algemeen | (0.20) | 2012 | Dehnguard |  |  |  |  | 1 | 3 | st | 1 |  |  |  |  | 0
862 | 54611402 | Kapittelstraat | Sittard | De Domeinen | 1760 | Elektrotechniek | Perceel 2 | 6535 | Gassenbeveiliging algemeen | (2.15) | 2019 |  | Brandschakelaar |  |  |  | 1 | 3 | st | 1 |  |  |  |  | 0
863 | 54611402 | Kapittelstraat | Sittard | De Domeinen | 1760 | Elektrotechniek | Perceel 2 | 9063 | Gevel- en plafondarmaturen klein | (0.12) gevel | 2019 |  | Spatwaterdicht | 38w |  |  | 1 | 3 | st | 1 |  |  |  |  | 0
864 | 54611511 | Westelijkerandweg 50 | Geleen | Parkeergarage Zuyderland medisch Centrum | 37290 | Werktuigbouw | Perceel 2 | 5236 | Dompelpomp afvalwater | Portiersloge | 2008 | Grundfos | Sololift 2 WC | 0.42kW/ PN 1,5 |  |  | 2 | 3 | st | 1 |  |  |  |  | 0
865 | 54611511 | Westelijkerandweg 50 | Geleen | Parkeergarage Zuyderland medisch Centrum | 37290 | Werktuigbouw | Perceel 2 | 5236 | Dompelpomp afvalwater | ?? | 2008 | Grundfos | SE |  |  |  | 4 | 3 | st | 2 |  |  |  |  | 0
866 | 54611511 | Westelijkerandweg 50 | Geleen | Parkeergarage Zuyderland medisch Centrum | 37290 | Elektrotechniek | Perceel 2 | 5236 | Regelkast en appendendages afvalwater/pompsysteem | Niveau-1 Hoofdverdeler ruimte | 2008 | SmartCon |  |  |  |  | 3 | 3 | st | 1 |  |  |  |  | 0
867 | 54611511 | Westelijkerandweg 50 | Geleen | Parkeergarage Zuyderland medisch Centrum | 37290 | Werktuigbouw | Perceel 2 | 5321 | Boiler close-in 15 liter | Portiersloge | 2008 | Daalderop | close in | 2,2kW/ 15 liter |  |  | 4 | 3 | st | 1 |  |  |  |  | 0
868 | 54611511 | Westelijkerandweg 50 | Geleen | Parkeergarage Zuyderland medisch Centrum | 37290 | Werktuigbouw | Perceel 2 | 5511 | Splitsysteem binnenunit | Portiersloge | 2008 | Carrier | Xpower Gold |  |  |  | 4 | 3 | st | 1 |  |  |  |  | 0
869 | 54611511 | Westelijkerandweg 50 | Geleen | Parkeergarage Zuyderland medisch Centrum | 37290 | Werktuigbouw | Perceel 2 | 5511 | Splitsysteem binnenunit | Portiersloge/ server | 2008 | Carrier | Xpower Gold |  |  |  | 4 | 3 | st | 1 |  |  |  |  | 0
870 | 54611511 | Westelijkerandweg 50 | Geleen | Parkeergarage Zuyderland medisch Centrum | 37290 | Werktuigbouw | Perceel 2 | 5511 | Splitsysteem enkelvoudig < 3 kW | Portiersloge | 2008 | Carrier | 38NYV025H | 1,7kW | R-410A/ 0,8kg | 82100843 | 4 | 3 | st | 1 |  |  |  |  | 0
871 | 54611511 | Westelijkerandweg 50 | Geleen | Parkeergarage Zuyderland medisch Centrum | 37290 | Werktuigbouw | Perceel 2 | 5511 | Splitsysteem enkelvoudig < 3 kW | Portiersloge | 2008 | Carrier | 38NYV035H | 1,8kW | R-410A/ 0,80kg | 82100714 | 4 | 3 | st | 1 |  |  |  |  | 0
872 | 54611511 | Westelijkerandweg 50 | Geleen | Parkeergarage Zuyderland medisch Centrum | 37290 | Werktuigbouw | Perceel 2 | 5721 | Stuwventilator algemeen | Niveau-2 | 2008 | Ventispecial BV | VeJe 415 | 1,1/ 0,25kW |  |  | 2 | 3 | st | 14 |  |  |  |  | 0
873 | 54611511 | Westelijkerandweg 50 | Geleen | Parkeergarage Zuyderland medisch Centrum | 37290 | Werktuigbouw | Perceel 2 | 5721 | Stuwventilator algemeen | Niveau-1 | 2008 | Ventispecial BV | VeJe 415 | 1,1/ 0,25kW |  |  | 2 | 3 | st | 14 |  |  |  |  | 0
874 | 54611511 | Westelijkerandweg 50 | Geleen | Parkeergarage Zuyderland medisch Centrum | 37290 | Werktuigbouw | Perceel 2 | 5820 | Centrale regelkast diversen | Niveau- 1 | 2008 | Moeller | Diverse | 14 voor niveau - 2 |  |  | 3 | 3 | st | 1 |  |  |  |  | 0
875 | 54611511 | Westelijkerandweg 50 | Geleen | Parkeergarage Zuyderland medisch Centrum | 37290 | Werktuigbouw | Perceel 2 | 5820 | Centrale regelkast diversen | Niveau- 1 | 2008 | Moeller | Diverse | 14 voor niveau-1 |  |  | 3 | 3 | st | 1 |  |  |  |  | 0
876 | 54611511 | Westelijkerandweg 50 | Geleen | Parkeergarage Zuyderland medisch Centrum | 37290 | Elektrotechniek | Perceel 2 | 6111 | Groepenkast OVK-3 | Niveau-2 / stalling veegmachine | 2008 | ABB | Diverse | 51 , 1, 36 |  |  | 2 | 3 | st | 1 |  |  |  |  | 0
877 | 54611511 | Westelijkerandweg 50 | Geleen | Parkeergarage Zuyderland medisch Centrum | 37290 | Elektrotechniek | Perceel 2 | 6111 | Groepenkast HVK | Niveau-1 Hoofdverdeler | 2008 | ABB | HVK | 18 x 230V/ 8 x 400V |  |  | 2 | 3 | st | 1 |  |  |  |  | 0
878 | 54611511 | Westelijkerandweg 50 | Geleen | Parkeergarage Zuyderland medisch Centrum | 37290 | Elektrotechniek | Perceel 2 | 6111 | Groepenkast HVK | Niveau-1 Hoofdverdeler | 2008 | ABB | HVK | 12x 230V / 19x400V |  |  | 2 | 3 | st | 1 |  |  |  |  | 0
879 | 54611511 | Westelijkerandweg 50 | Geleen | Parkeergarage Zuyderland medisch Centrum | 37290 | Elektrotechniek | Perceel 2 | 6151 | Verdeelinrichting > 30 groepen | Niveau-1 | 2008 | ABB | Automaten | 83 |  |  | 2 | 3 | st | 1 |  |  |  |  | 0
880 | 54611511 | Westelijkerandweg 50 | Geleen | Parkeergarage Zuyderland medisch Centrum | 37290 | Elektrotechniek | Perceel 2 | 6221 | Elektrische verw. plaatrad. elektrisch | Portiersloge | 2008 | Sinus-Jevi electric heating BV | PR608N | 800watt/ 230 V AC |  |  | 2 | 3 | st | 3 |  |  |  |  | 0
881 | 54611511 | Westelijkerandweg 50 | Geleen | Parkeergarage Zuyderland medisch Centrum | 37290 | Elektrotechniek | Perceel 2 | 6311 | Elektra armatuur LED | Portiersloge | 2022 |  | Led |  |  |  | 1 | 3 | st | 1 |  |  |  |  | 0
882 | 54611511 | Westelijkerandweg 50 | Geleen | Parkeergarage Zuyderland medisch Centrum | 37290 | Elektrotechniek | Perceel 2 | 6311 | Elektra armatuur LED paneel | Portiersloge | 2022 |  | led |  |  |  | 1 | 3 | st | 9 |  |  |  |  | 0
883 | 54611511 | Westelijkerandweg 50 | Geleen | Parkeergarage Zuyderland medisch Centrum | 37290 | Elektrotechniek | Perceel 2 | 6311 | Lichtbron PL eenvoudig | Portiersloge | 2008 | Philips | PL-C | 13 watt |  |  | 4 | 3 | st | 2 |  |  |  |  | 0
884 | 54611511 | Westelijkerandweg 50 | Geleen | Parkeergarage Zuyderland medisch Centrum | 37290 | Elektrotechniek | Perceel 2 | 6324 | Vluchtverlichting Armaturen decentraal gev. | Niveau-1, -2 | 2008 | Van Liem | ILN-1/ZT/LED/DZ | Max. 5,10watt |  |  | 4 | 3 | st | 82 |  |  |  |  | 0
885 | 54611511 | Westelijkerandweg 50 | Geleen | Parkeergarage Zuyderland medisch Centrum | 37290 | Elektrotechniek | Perceel 2 | 6371 | Bijzondere verlichting lichtbakken | Niveau-1 | 2022 |  | Led |  |  |  | 1 | 3 | st | 1 |  |  |  |  | 0
886 | 54611511 | Westelijkerandweg 50 | Geleen | Parkeergarage Zuyderland medisch Centrum | 37290 | Elektrotechniek | Perceel 2 | 6441 | Data-installatie patchkast/verdelers | Niveau-1 | 2022 |  | NB/ ser 1 & 2 |  |  |  | 1 | 3 | st | 2 |  |  |  |  | 0
887 | 54611511 | Westelijkerandweg 50 | Geleen | Parkeergarage Zuyderland medisch Centrum | 37290 | Elektrotechniek | Perceel 2 | 6521 | Inbraaksignalering binnen sirene | Portiersloge | 2008 | [5 empty] | 4 | 3 | st | 1 |  |  |  |  | 0
888 | 54611511 | Westelijkerandweg 50 | Geleen | Parkeergarage Zuyderland medisch Centrum | 37290 | Elektrotechniek | Perceel 2 | 6521 | Inbraaksignalering bewegingsmelder standaard | Portiersloge | 2008 |  | PIR |  |  |  | 4 | 3 | st | 2 |  |  |  |  | 0
889 | 54611511 | Westelijkerandweg 50 | Geleen | Parkeergarage Zuyderland medisch Centrum | 37290 | Elektrotechniek | Perceel 2 | 6521 | Inbraaksignalering lokale bediening | Portiersloge | 2008 | General Electric | ATS1110 |  |  |  | 4 | 3 | st | 1 |  |  |  |  | 0
890 | 54611511 | Westelijkerandweg 50 | Geleen | Parkeergarage Zuyderland medisch Centrum | 37290 | Elektrotechniek | Perceel 2 | 6522 | Toegangscontrole Deur Magneet | Portiersloge | 2008 | [5 empty] | 4 | 3 | st | 1 |  |  |  |  | 0
891 | 54611511 | Westelijkerandweg 50 | Geleen | Parkeergarage Zuyderland medisch Centrum | 37290 | Elektrotechniek | Perceel 2 | 6522 | Toegangscontrole kaartlezers | Portiersloge | 2008 | [5 empty] | 4 | 3 | st | 1 |  |  |  |  | 0
892 | 54611511 | Westelijkerandweg 50 | Geleen | Parkeergarage Zuyderland medisch Centrum | 37290 | Elektrotechniek | Perceel 2 | 6535 | Gassenbeveiliging algemeen | Niveau-1 | 2008 | ExcelTech | Divers |  |  |  | 3 | 3 | st | 4 |  |  |  |  | 0
893 | 54611511 | Westelijkerandweg 50 | Geleen | Parkeergarage Zuyderland medisch Centrum | 37290 | Elektrotechniek | Perceel 2 | 6535 | Gas- / Co2 detectiesysteem tbv parkeerg. | Niveau-1,-2 | 2022 | Betuw Tech | GMF5DUO. CO/LPG.M.BT |  |  |  | 1 | 3 | st | 68 |  |  |  |  | 0
894 | 54611511 | Westelijkerandweg 50 | Geleen | Parkeergarage Zuyderland medisch Centrum | 37290 | Elektrotechniek | Perceel 2 | 9063 | Terreinverlichting lichtmast | Nievau-1 | 2022 | Trilux | Led |  |  |  | 1 | 3 | st | 4 |  |  |  |  | 0
895 | 54611511 | Westelijkerandweg 50 | Geleen | Parkeergarage Zuyderland medisch Centrum | 37290 | Elektrotechniek | Perceel 2 | 9064 | CCTV-camera garage dome | Niveau-1,-2 | 2008 |  | Diverse |  |  |  | 3 | 3 | st | 33 |  |  |  |  | 0
896 | 54611245 | Jan Willemstraat 1 | Geleen | Hubertushoes | 1646 | Werktuigbouw | Perceel 2 | 5321 | Boiler close-in 10 liter | Kleedkamer | 2005 | Daalderop | Close in 10 | 2200 W - 10 liter |  |  | 4 | 3 | st | 1 |  |  |  |  | 0
897 | 54611245 | Jan Willemstraat 1 | Geleen | Hubertushoes | 1646 | Werktuigbouw | Perceel 2 | 5321 | Boiler close-in 10 liter | Keuken | 2002 | Itho Daalderop | Close in 10 | 2200 W - 10 liter |  |  | 4 | 3 | st | 1 |  |  |  |  | 0
898 | 54611245 | Jan Willemstraat 1 | Geleen | Hubertushoes | 1646 | Werktuigbouw | Perceel 2 | 5321 | Boiler close-in 10 liter | Café | 2014 |  |  | 2200 W 10 liter |  |  | 2 | 3 | st | 1 |  |  |  |  | 0
899 | 54611245 | Jan Willemstraat 1 | Geleen | Hubertushoes | 1646 | Werktuigbouw | Perceel 2 | 5321 | Boiler close-in 10 liter | Grote Zaal | 2005 | Van Marcke |  |  |  |  | 4 | 3 | st | 1 |  |  |  |  | 0
900 | 54611245 | Jan Willemstraat 1 | Geleen | Hubertushoes | 1646 | Werktuigbouw | Perceel 2 | 5321 | Boiler close-in 15 liter | Keuken | 2019 | Itho Daalderop | Close-in 15 | 2200 W - 15 liter |  |  | 1 | 3 | st | 1 |  |  |  |  | 0
901 | 54611245 | Jan Willemstraat 1 | Geleen | Hubertushoes | 1646 | Werktuigbouw | Perceel 2 | 5321 | Boiler close-in 10 liter | Kleedkamer | 2001 | Daalderop | Close in 10 | 2200 W - 10 liter |  |  | 4 | 3 | st | 1 |  |  |  |  | 0
902 | 54611245 | Jan Willemstraat 1 | Geleen | Hubertushoes | 1646 | Werktuigbouw | Perceel 2 | 5321 | Boiler close-up 15 liter | Keuken | 2001 | Daalderop | Close up 15 liter | 2200W - 15 liter |  |  | 4 | 3 | st | 1 |  |  |  |  | 0
903 | 54611245 | Jan Willemstraat 1 | Geleen | Hubertushoes | 1646 | Werktuigbouw | Perceel 2 | 5321 | Voorraadboiler elektrisch 120 l | Kleedkamer | 2019 | Daalderop | Mono plus koper | 2500 W 120 liter |  |  | 1 | 3 | st | 1 |  |  |  |  | 0
904 | 54611245 | Jan Willemstraat 1 | Geleen | Hubertushoes | 1646 | Werktuigbouw | Perceel 2 | 5511 | Splitsysteem algemeen (binnenunit) | Algemeen | 2020 | Trane |  |  |  |  | 1 | 3 | st | 1 |  |  |  |  | 0
905 | 54611245 | Jan Willemstraat 1 | Geleen | Hubertushoes | 1646 | Werktuigbouw | Perceel 2 | 5511 | Splitsysteem algemeen (buitenunit) | Gevel | 2020 | Mitsui | Just Cooling MTXO24HP24X | 3500 W | R32.1 - 1.42 kg |  | 1 | 3 | st | 1 |  |  |  |  | 0
906 | 54611245 | Jan Willemstraat 1 | Geleen | Hubertushoes | 1646 | Werktuigbouw | Perceel 2 | 5621 | Gasketel (atmosferisch) staand HR 20 - 50 kW | Kelder | 2007 | Buderus | Logano G234 X | 44 kW |  |  | 4 | 3 | st | 1 |  |  |  |  | 0
907 | 54611245 | Jan Willemstraat 1 | Geleen | Hubertushoes | 1646 | Werktuigbouw | Perceel 2 | 5621 | Gasketel (atmosferisch) staand HR 20 - 50 kW (LD1 en LD2) | Kelder | 1991 | Brink Hete luchtverwarming | B23 | 25 - 33 kW |  |  | 4 | 3 | st | 2 |  |  |  |  | 0
908 | 54611245 | Jan Willemstraat 1 | Geleen | Hubertushoes | 1646 | Werktuigbouw | Perceel 2 | 5621 | Gasketel (atmosferisch) staand HR 20 - 50 kW (LD 3) | Kelder | 1990 | Brink Hete luchtverwarming | B28 | 29.7 - 36.9 kW |  |  | 4 | 3 | st | 1 |  |  |  |  | 0
909 | 54611245 | Jan Willemstraat 1 | Geleen | Hubertushoes | 1646 | Werktuigbouw | Perceel 2 | 5621 | Gasketel (atmosferisch) staand HR 20 - 50 kW | Kelder | 2005 | Buderus | Logano G234 X | 44 kW |  |  | 4 | 3 | st | 1 |  |  |  |  | 0
910 | 54611245 | Jan Willemstraat 1 | Geleen | Hubertushoes | 1646 | Werktuigbouw | Perceel 2 | 5621 | Gasketel (atmosferisch) staand HR 50 - 65 kW | Kelder | 2007 | Buderus | Logano G234 X | 60 kW |  |  | 4 | 3 | st | 1 |  |  |  |  | 0
911 | 54611245 | Jan Willemstraat 1 | Geleen | Hubertushoes | 1646 | Werktuigbouw | Perceel 2 | 5621 | Gasketel (atmosferisch) staand HR 50 - 65 kW | Kelder | 2008 | Buderus | Logano G234 X | 55 kW |  |  | 4 | 3 | st | 1 |  |  |  |  | 0
912 | 54611245 | Jan Willemstraat 1 | Geleen | Hubertushoes | 1646 | Werktuigbouw | Perceel 2 | 5630 | Expansievat CV-installatie 18 - 25 liter | Kelder | 2019 | Flamco | Flexcon | 25 liter |  |  | 1 | 3 | st | 1 |  |  |  |  | 0
913 | 54611245 | Jan Willemstraat 1 | Geleen | Hubertushoes | 1646 | Werktuigbouw | Perceel 2 | 5630 | Expansievat CV-installatie 18 - 25 liter | Kelder | 2020 | Flamco | Flexcon | 25 liter |  |  | 1 | 3 | st | 1 |  |  |  |  | 0
914 | 54611245 | Jan Willemstraat 1 | Geleen | Hubertushoes | 1646 | Werktuigbouw | Perceel 2 | 5630 | Expansievat CV-installatie 18 - 25 liter | Kelder | 2020 | Flamco | Flexcon | 25 liter |  |  | 1 | 3 | st | 1 |  |  |  |  | 0
915 | 54611245 | Jan Willemstraat 1 | Geleen | Hubertushoes | 1646 | Werktuigbouw | Perceel 2 | 5630 | Expansievat CV-installatie 35 - 50 liter | Kelder | 2020 | Flamco | Flexcon | 35 liter |  |  | 1 | 3 | st | 1 |  |  |  |  | 0
916 | 54611245 | Jan Willemstraat 1 | Geleen | Hubertushoes | 1646 | Werktuigbouw | Perceel 2 | 5641 | Afsluiter warmtedistributie algemeen | Kelder | 2005 | [5 empty] | 3 | 3 | st | 12 |  |  |  |  | 0
917 | 54611245 | Jan Willemstraat 1 | Geleen | Hubertushoes | 1646 | Werktuigbouw | Perceel 2 | 5641 | Circulatiepomp warmtedistributie toerenger. DN 25 | Kelder | 2011 | Grundfos | Magna 25 - 60 180 | 10 - 85 W |  |  | 4 | 3 | st | 1 |  |  |  |  | 0
918 | 54611245 | Jan Willemstraat 1 | Geleen | Hubertushoes | 1646 | Werktuigbouw | Perceel 2 | 5641 | Circulatiepomp warmtedistributie toerenger. DN 25 | Kelder | 2003 | Grundfos | UPE 25-80 180 | 40 - 250 W |  |  | 4 | 3 | st | 1 |  |  |  |  | 0
919 | 54611245 | Jan Willemstraat 1 | Geleen | Hubertushoes | 1646 | Werktuigbouw | Perceel 2 | 5641 | Circulatiepomp warmtedistributie toerenger. DN 25 | Kelder | 2011 | Grundfos | Magna 25 - 60 180 | 10 - 85 W |  |  | 4 | 3 | st | 1 |  |  |  |  | 0
920 | 54611245 | Jan Willemstraat 1 | Geleen | Hubertushoes | 1646 | Werktuigbouw | Perceel 2 | 5641 | Circulatiepomp warmtedistributie toerenger. DN 32 | Kelder | 2006 | Grundfos | Magna 32 - 100 - 180 | 10 - 80 W |  |  | 4 | 3 | st | 1 |  |  |  |  | 0
921 | 54611245 | Jan Willemstraat 1 | Geleen | Hubertushoes | 1646 | Werktuigbouw | Perceel 2 | 5681 | Thermostatische kraan radiator | Algemeen | 2015 | [5 empty] | 1 | 3 | st | 18 |  |  |  |  | 0
922 | 54611245 | Jan Willemstraat 1 | Geleen | Hubertushoes | 1646 | Werktuigbouw | Perceel 2 | 5820 | Centrale regelkast CV-installatie (RK1) | kelder | 2003 | [5 empty] | 5 | 3 | st | 1 |  |  |  |  | 0
923 | 54611245 | Jan Willemstraat 1 | Geleen | Hubertushoes | 1646 | Elektrotechniek | Perceel 2 | 6151 | Tussenmeter Elektra |  | 2009 | Häger | Vector |  |  |  | 1 | 3 | st | 14 |  |  |  |  | 0
924 | 54611245 | Jan Willemstraat 1 | Geleen | Hubertushoes | 1646 | Elektrotechniek | Perceel 2 | 6151 | Verdeelinrichting < 10 groepen | Kleedkamer | 0 |  |  | 8 groepen |  |  | 4 | 3 | st | 1 |  |  |  |  | 0
925 | 54611245 | Jan Willemstraat 1 | Geleen | Hubertushoes | 1646 | Elektrotechniek | Perceel 2 | 6151 | Verdeelinrichting < 10 groepen (K1) | Meterkast - Entree | 2009 | Häger |  | 6 groepen 2 x 3 fase |  |  | 2 | 3 | st | 1 |  |  |  |  | 0
926 | 54611245 | Jan Willemstraat 1 | Geleen | Hubertushoes | 1646 | Elektrotechniek | Perceel 2 | 6151 | Verdeelinrichting < 10 groepen | Kelder | 0 |  |  | 7 groepen |  |  | 4 | 3 | st | 1 |  |  |  |  | 0
927 | 54611245 | Jan Willemstraat 1 | Geleen | Hubertushoes | 1646 | Elektrotechniek | Perceel 2 | 6151 | Verdeelinrichting 10 - 12 groepen | Meterkast - Entree | 2009 |  |  | 10 groepen 53 fases |  |  | 2 | 3 | st | 1 |  |  |  |  | 0
928 | 54611245 | Jan Willemstraat 1 | Geleen | Hubertushoes | 1646 | Elektrotechniek | Perceel 2 | 6151 | Verdeelinrichting 16 - 18 groepen |  | 2009 |  |  | 18 groepen + 1 3 fase |  |  | 2 | 3 | st | 1 |  |  |  |  | 0
929 | 54611245 | Jan Willemstraat 1 | Geleen | Hubertushoes | 1646 | Elektrotechniek | Perceel 2 | 6151 | Verdeelinrichting 16 - 18 groepen | Podium | 2009 |  |  | 5 groepen + 1 3 fase |  |  | 2 | 3 | st | 1 |  |  |  |  | 0
930 | 54611245 | Jan Willemstraat 1 | Geleen | Hubertushoes | 1646 | Elektrotechniek | Perceel 2 | 6311 | Elektra armaturen binnen LED | Algemeen | 2015 | [5 empty] | 1 | 3 | st | 96 |  |  |  |  | 0
931 | 54611245 | Jan Willemstraat 1 | Geleen | Hubertushoes | 1646 | Elektrotechniek | Perceel 2 | 6311 | TL-armaturen algemeen | Algemeen | 2009 | [5 empty] | 3 | 3 | st | 96 |  |  |  |  | 0
932 | 54611245 | Jan Willemstraat 1 | Geleen | Hubertushoes | 1646 | Elektrotechniek | Perceel 2 | 6311 | Armaturen PL eenvoudig | Algemeen | 2009 | [5 empty] | 3 | 3 | st | 65 |  |  |  |  | 0
933 | 54611245 | Jan Willemstraat 1 | Geleen | Hubertushoes | 1646 | Elektrotechniek | Perceel 2 | 6311 | Armaturen gloeilamp eenvoudig | De Boer | 2000 | [5 empty] | 4 | 3 | st | 1 |  |  |  |  | 0
934 | 54611245 | Jan Willemstraat 1 | Geleen | Hubertushoes | 1646 | Elektrotechniek | Perceel 2 | 6311 | Halogeenarmaturen algemeen | Algemeen | 2009 | [5 empty] | 3 | 3 | st | 43 |  |  |  |  | 0
935 | 54611245 | Jan Willemstraat 1 | Geleen | Hubertushoes | 1646 | Elektrotechniek | Perceel 2 | 6354 | Noodverlichting armaturen centraal gevoed | Algemeen | 2018 | [5 empty] | 1 | 3 | st | 14 |  |  |  |  | 0
936 | 54611245 | Jan Willemstraat 1 | Geleen | Hubertushoes | 1646 | Elektrotechniek | Perceel 2 | 6354 | Vluchtverlichting armaturen centraal gevoed | Algemeen | 2010 | HBI | 4L0606 | 8 W |  |  | 4 | 3 | st | 21 |  |  |  |  | 0
937 | 54611245 | Jan Willemstraat 1 | Geleen | Hubertushoes | 1646 | Elektrotechniek | Perceel 2 | 6431 | CCTV-camera dome | Algemeen | 2020 | [5 empty] | 2 | 3 | st | 10 |  |  |  |  | 0
938 | 54611245 | Jan Willemstraat 1 | Geleen | Hubertushoes | 1646 | Elektrotechniek | Perceel 2 | 6521 | Inbraak-alarminstallatie | Meterkast - Entree | 2020 | Honeywell Security | Galaxy 48 |  |  |  | 1 | 3 | st | 1 |  |  |  |  | 0
939 | 54611245 | Jan Willemstraat 1 | Geleen | Hubertushoes | 1646 | Elektrotechniek | Perceel 2 | 6521 | Inbraaksignalering bewegingsmelder algemeen | Algemeen | 2020 | [5 empty] | 1 | 3 | st | 8 |  |  |  |  | 0
940 | 54611245 | Jan Willemstraat 1 | Geleen | Hubertushoes | 1646 | Elektrotechniek | Perceel 2 | 6521 | Inbraaksignalering bewegingsmelder algemeen (PIR) | Algemeen | 2020 | [5 empty] | 1 | 3 | st | 8 |  |  |  |  | 0
941 | 54611245 | Jan Willemstraat 1 | Geleen | Hubertushoes | 1646 | Werktuigbouw | Perceel 2 | 6734 | Regelinstallaties klimaat/sanitair | Algemeen | 2020 | [5 empty] | 1 | 3 | st | 8 |  |  |  |  | 0
942 | 54611401 | Herenhof 1 | Geleen | Vm Bibliotheek | 2355 | Werktuigbouw | Perceel 2 | 56 | Temperatuur meters | (2.04) | 2005 | Ubel |  | 120 Gr |  |  | 2 | 3 | st | 2 |  |  |  |  | 0
943 | 54611401 | Herenhof 1 | Geleen | Vm Bibliotheek | 2355 | Werktuigbouw | Perceel 2 | 5310 | Drinkwaterinstallaties meetstation | (0.10) | 2011 | Itron | Aquadis | 1.5m3/h |  |  | 2 | 3 | st | 1 |  |  |  |  | 0
944 | 54611401 | Herenhof 1 | Geleen | Vm Bibliotheek | 2355 | Werktuigbouw | Perceel 2 | 5321 | Boiler close-in 15 liter | (1.12) | 2005 | daalderop | 07.02.24.634 | 2200w 15L |  |  | 4 | 3 | st | 1 |  |  |  |  | 0
945 | 54611401 | Herenhof 1 | Geleen | Vm Bibliotheek | 2355 | Werktuigbouw | Perceel 2 | 5411 | Tussenmeter compleet | (2.04) | 2004 | Sensus | Polustat E | 7m3/h |  |  | 4 | 3 | st | 1 |  |  |  |  | 0
946 | 54611401 | Herenhof 1 | Geleen | Vm Bibliotheek | 2355 | Werktuigbouw | Perceel 2 | 5411 | Tussenmeter compleet | (2.04) | 2004 | Sensus | Polustat E | 7m3/h |  |  | 4 | 3 | st | 1 |  |  |  |  | 0
947 | 54611401 | Herenhof 1 | Geleen | Vm Bibliotheek | 2355 | Werktuigbouw | Perceel 2 | 5511 | Splitsysteem enkelvoudig < 3 kW |  | 2008 | Carrier | 41VVMC024N | 6.8kw |  |  | 4 | 3 | st | 1 |  |  |  |  | 0
948 | 54611401 | Herenhof 1 | Geleen | Vm Bibliotheek | 2355 | Werktuigbouw | Perceel 2 | 5641 | Vlinderklepafsluiter warmtedistributie DN 25 | (2.04) | 2005 | KSB |  | DN25 |  |  | 3 | 3 | st | 2 |  |  |  |  | 0
949 | 54611401 | Herenhof 1 | Geleen | Vm Bibliotheek | 2355 | Werktuigbouw | Perceel 2 | 5641 | Membraamafsluiter warmtedistributie DN 25 | (2.04) | 2005 |  | Membraamafsluiter | DN25 |  |  | 3 | 3 | st | 2 |  |  |  |  | 0
950 | 54611401 | Herenhof 1 | Geleen | Vm Bibliotheek | 2355 | Werktuigbouw | Perceel 2 | 5641 | Stelmotor warmtedistributie DN 25 | (2.04) | 2005 | Siemens | SQS65 |  |  |  | 3 | 3 | st | 3 |  |  |  |  | 0
951 | 54611401 | Herenhof 1 | Geleen | Vm Bibliotheek | 2355 | Werktuigbouw | Perceel 2 | 5641 | Circulatiepomp warmtedistributie standaard DN 25 | (2.04) | 2004 | Grundfos | UPS 25-55 180 | 120w |  |  | 4 | 3 | st | 1 |  |  |  |  | 0
952 | 54611401 | Herenhof 1 | Geleen | Vm Bibliotheek | 2355 | Werktuigbouw | Perceel 2 | 5641 | Circulatiepomp warmtedistributie standaard DN 25 | (2.04) | 2002 | Grundfos | UPS 25-30 180 | 80w |  |  | 4 | 3 | st | 1 |  |  |  |  | 0
953 | 54611401 | Herenhof 1 | Geleen | Vm Bibliotheek | 2355 | Werktuigbouw | Perceel 2 | 5681 | Thermostatische kraan radiator | (0.05-0.18-1.03) | 2005 | Jager | Thermostaatkraan |  |  |  | 3 | 3 | st | 28 |  |  |  |  | 0
954 | 54611401 | Herenhof 1 | Geleen | Vm Bibliotheek | 2355 | Werktuigbouw | Perceel 2 | 5771 | Luchtbehandelingskast toevoer Bibliotheek | (2.04) | 2005 | GEA | ATP20.15IVBV | 11355 m3/h |  |  | 3 | 3 | st | 1 |  |  |  |  | 0
955 | 54611401 | Herenhof 1 | Geleen | Vm Bibliotheek | 2355 | Elektrotechniek | Perceel 2 | 6151 | Verdeelinrichting LK-OBO | (0.10) | 2005 | Hager | uitvalautomaat | 20L 2K |  |  | 3 | 3 | st | 1 |  |  |  |  | 0
956 | 54611401 | Herenhof 1 | Geleen | Vm Bibliotheek | 2355 | Elektrotechniek | Perceel 2 | 6151 | Verdeelinrichting LK-0B1 | (1.12) | 2005 | Hager | uitvalautomaat | 23L 1K |  |  | 3 | 3 | st | 1 |  |  |  |  | 0
957 | 54611401 | Herenhof 1 | Geleen | Vm Bibliotheek | 2355 | Elektrotechniek | Perceel 2 | 6311 | Armaturen TL standaard reflector inbouw | (1.08-1.09-1.10-1.11) | 2005 |  | Inbouw reflectoren | 4x24w |  |  | 4 | 3 | st | 6 |  |  |  |  | 0
958 | 54611401 | Herenhof 1 | Geleen | Vm Bibliotheek | 2355 | Elektrotechniek | Perceel 2 | 6311 | Armaturen TL standaard 2x tube opbouw | (1.03-1.04-1.05) | 2005 |  | Opbouw | 2x49w |  |  | 4 | 3 | st | 22 |  |  |  |  | 0
959 | 54611401 | Herenhof 1 | Geleen | Vm Bibliotheek | 2355 | Elektrotechniek | Perceel 2 | 6311 | Armaturen TL standaard 1x tube opbouw | (0.18-1.12) | 2005 |  | Opbouw | 1x49w |  |  | 4 | 3 | st | 7 |  |  |  |  | 0
960 | 54611401 | Herenhof 1 | Geleen | Vm Bibliotheek | 2355 | Elektrotechniek | Perceel 2 | 6311 | Armaturen TL standaard spat-/waterdicht | (0.06) | 2005 |  | Spatwaterdicht | 1x49w |  |  | 4 | 3 | st | 1 |  |  |  |  | 0
961 | 54611401 | Herenhof 1 | Geleen | Vm Bibliotheek | 2355 | Elektrotechniek | Perceel 2 | 6311 | Armaturen PL opbouw | (1.14-1.15-1.16-1.17) | 2005 |  | Opbouw | 2x32W |  |  | 4 | 3 | st | 4 |  |  |  |  | 0
962 | 54611401 | Herenhof 1 | Geleen | Vm Bibliotheek | 2355 | Elektrotechniek | Perceel 2 | 6311 | Armaturen PL inbouw 2*38w | (0.13-0.11-0.12-0.13-0.14-1.03-1.08) | 2005 |  |  | 2x32W |  |  | 4 | 3 | st | 173 |  |  |  |  | 0
963 | 54611401 | Herenhof 1 | Geleen | Vm Bibliotheek | 2355 | Elektrotechniek | Perceel 2 | 6311 | Armaturen PL inbouw 1*38w | (0.13) | 2005 |  | Inbouw | 2x32W |  |  | 4 | 3 | st | 1 |  |  |  |  | 0
964 | 54611401 | Herenhof 1 | Geleen | Vm Bibliotheek | 2355 | Elektrotechniek | Perceel 2 | 6311 | Armatuur halogeen inbouwspot | (0.05) | 2005 |  | Inbouwspot | 35w |  |  | 4 | 3 | st | 12 |  |  |  |  | 0
965 | 54611401 | Herenhof 1 | Geleen | Vm Bibliotheek | 2355 | Elektrotechniek | Perceel 2 | 6311 | Armatuur hanglamp design | (0.05) | 2005 |  | Hanglamp | 40w |  |  | 4 | 3 | st | 10 |  |  |  |  | 0
966 | 54611401 | Herenhof 1 | Geleen | Vm Bibliotheek | 2355 | Elektrotechniek | Perceel 2 | 6324 | Noodverlichting armaturen Vluchtwegverlichting | (0.05-1.03) | 2005 |  | Geintegreerd bestaandearmaturen | 2x34W |  |  | 4 | 3 | st | 15 |  |  |  |  | 0
967 | 54611401 | Herenhof 1 | Geleen | Vm Bibliotheek | 2355 | Elektrotechniek | Perceel 2 | 6324 | Noodverlichting armaturen Vluchtrouteaanduiding | (0.05-0.18-1.03) | 2005 | HBI | LEd |  |  |  | 4 | 3 | st | 9 |  |  |  |  | 0
968 | 54611401 | Herenhof 1 | Geleen | Vm Bibliotheek | 2355 | Elektrotechniek | Perceel 2 | 6422 | Intercom installatie deurintercom | (1.08) | 2005 | [5 empty] | 4 | 3 | st | 1 |  |  |  |  | 0
969 | 54611401 | Herenhof 1 | Geleen | Vm Bibliotheek | 2355 | Elektrotechniek | Perceel 2 | 6431 | CCTV-camera algemeen | (0.05) | 2005 | [5 empty] | 4 | 3 | st | 3 |  |  |  |  | 0
970 | 54611401 | Herenhof 1 | Geleen | Vm Bibliotheek | 2355 | Elektrotechniek | Perceel 2 | 6432 | CCTV-opname apparatuur | (0.06) | 2021 |  |  | 3 cameras |  |  | 1 | 3 | st | 1 |  |  |  |  | 0
971 | 54611401 | Herenhof 1 | Geleen | Vm Bibliotheek | 2355 | Elektrotechniek | Perceel 2 | 6521 | Inbraak-alarminstallatie centrale | Algemeen | 2005 | [5 empty] | 4 | 3 | st | 1 |  |  |  |  | 0
972 | 54611401 | Herenhof 1 | Geleen | Vm Bibliotheek | 2355 | Elektrotechniek | Perceel 2 | 6521 | Inbraak-alarminstallatie bediening | (0.06) | 2005 | [5 empty] | 4 | 3 | st | 1 |  |  |  |  | 0
973 | 54611401 | Herenhof 1 | Geleen | Vm Bibliotheek | 2355 | Elektrotechniek | Perceel 2 | 6521 | Inbraaksignalering bewegingsmelder algemeen | Algemeen | 2005 |  | Infrarood |  |  |  | 4 | 3 | st | 11 |  |  |  |  | 0
974 | 54611401 | Herenhof 1 | Geleen | Vm Bibliotheek | 2355 | Werktuigbouw | Perceel 2 | 6734 | Regelinstallaties klimaat/sanitair | (1.08-1.09-1.10-1.11) | 2005 |  | Ruimte regeling |  |  |  | 1 | 3 | st | 4 |  |  |  |  | 0
975 | 54611501 | Groenstraat 42 | Geleen | Parkeergarage Groenstraat Geleen | 9975 | Elektrotechniek | Perceel 2 | 3120 | Zonwering rolluik elektr. 2000-2500 mm | Ruimte 1.03 | 1983 |  | Elektrisch |  |  |  | 4 | 3 | st | 2 |  |  |  |  | 0
976 | 54611501 | Groenstraat 42 | Geleen | Parkeergarage Groenstraat Geleen | 9975 | Werktuigbouw | Perceel 2 | 5321 | Boiler close-in 10 liter | Ruimte 1.03 | 1997 | Daalderop | Elektrisch | 10 liter |  |  | 4 | 3 | st | 1 |  |  |  |  | 0
977 | 54611501 | Groenstraat 42 | Geleen | Parkeergarage Groenstraat Geleen | 9975 | Werktuigbouw | Perceel 2 | 5511 | Splitsysteem enkelvoudig 3 - 6 kW | Ruimte 1.03 | 2013 | Daikin | RX35J3V1B | 3,3 kW | R410A / 1 kg |  | 2 | 3 | st | 1 |  |  |  |  | 0
978 | 54611501 | Groenstraat 42 | Geleen | Parkeergarage Groenstraat Geleen | 9975 | Werktuigbouw | Perceel 2 | 5531 | Membraamafsluiter koudedistributie | Trappenhuis | 1983 |  | Blusleiding |  |  |  | 4 | 3 | st | 3 |  |  |  |  | 0
979 | 54611501 | Groenstraat 42 | Geleen | Parkeergarage Groenstraat Geleen | 9975 | Werktuigbouw | Perceel 2 | 5621 | Gasketel (atmosferisch) wand HR < 25 kW | Ruimte 1.03 | 1997 | Nefit | Ecomline HR | < 25 kW |  |  | 4 | 3 | st | 1 |  |  |  |  | 0
980 | 54611501 | Groenstraat 42 | Geleen | Parkeergarage Groenstraat Geleen | 9975 | Werktuigbouw | Perceel 2 | 5630 | Expansievat CV-installatie 18 - 25 liter | Ruimte 1.03 | 1997 | Zilmet | WRC 9111027 | 18/0.5 |  |  | 4 | 3 | st | 1 |  |  |  |  | 0
981 | 54611501 | Groenstraat 42 | Geleen | Parkeergarage Groenstraat Geleen | 9975 | Werktuigbouw | Perceel 2 | 5681 | Radiatorkranen | Ruimte 1.03 | 1983 | MNG |  |  |  |  | 4 | 3 | st | 4 |  |  |  |  | 0
982 | 54611501 | Groenstraat 42 | Geleen | Parkeergarage Groenstraat Geleen | 9975 | Werktuigbouw | Perceel 2 | 5721 | Wandventilator algemeen | Ruimte 1.03 | 2005 | Xpelair |  |  |  |  | 3 | 3 | st | 1 |  |  |  |  | 0
983 | 54611501 | Groenstraat 42 | Geleen | Parkeergarage Groenstraat Geleen | 9975 | Werktuigbouw | Perceel 2 | 5721 | Kanaalventilator algemeen | Ruimte 1.03 | 1995 | VEAB | CV 160-18-M | 1800 W |  |  | 4 | 3 | st | 1 |  |  |  |  | 0
984 | 54611501 | Groenstraat 42 | Geleen | Parkeergarage Groenstraat Geleen | 9975 | Werktuigbouw | Perceel 2 | 5820 | Centrale regelkast verkeerslichten | Ruimte 0.02 | 1997 | Scheidt & Bachmann |  |  |  |  | 3 | 3 | st | 1 |  |  |  |  | 0
985 | 54611501 | Groenstraat 42 | Geleen | Parkeergarage Groenstraat Geleen | 9975 | Elektrotechniek | Perceel 2 | 6151 | Laagspanning (hoofd)verdeelinrichting | Ruimte 0.02 | 1983 |  |  | 2K / 16L |  |  | 4 | 3 | st | 1 |  |  |  |  | 0
986 | 54611501 | Groenstraat 42 | Geleen | Parkeergarage Groenstraat Geleen | 9975 | Elektrotechniek | Perceel 2 | 6151 | Verdeelinrichting < 10 groepen | Ruimte 0.02 | 1983 |  |  | 4K |  |  | 4 | 3 | st | 1 |  |  |  |  | 0
987 | 54611501 | Groenstraat 42 | Geleen | Parkeergarage Groenstraat Geleen | 9975 | Elektrotechniek | Perceel 2 | 6151 | Verdeelinrichting 10 - 12 groepen | Ruimte 1.03 | 1983 | Hager |  | 2K / 12L |  |  | 4 | 3 | st | 1 |  |  |  |  | 0
988 | 54611501 | Groenstraat 42 | Geleen | Parkeergarage Groenstraat Geleen | 9975 | Elektrotechniek | Perceel 2 | 6311 | Elektra armaturen binnen TL | Uittrekstaat | 1983 |  |  | 2x 36 W |  |  | 4 | 3 | st | 8 |  |  |  |  | 0
989 | 54611501 | Groenstraat 42 | Geleen | Parkeergarage Groenstraat Geleen | 9975 | Elektrotechniek | Perceel 2 | 6311 | Armaturen TL standaard spat-/waterdicht | Uittrekstaat | 1997 |  |  | 2x 28 W |  |  | 4 | 3 | st | 279 |  |  |  |  | 0
990 | 54611501 | Groenstraat 42 | Geleen | Parkeergarage Groenstraat Geleen | 9975 | Elektrotechniek | Perceel 2 | 6311 | Armaturen PL eenvoudig | Uittrekstaat | 1983 | [5 empty] | 4 | 3 | st | 8 |  |  |  |  | 0
991 | 54611501 | Groenstraat 42 | Geleen | Parkeergarage Groenstraat Geleen | 9975 | Elektrotechniek | Perceel 2 | 6311 | Armatuur nachtverlichting | Algemeen | 2010 | [5 empty] | 2 | 3 | st | 5 |  |  |  |  | 0
992 | 54611501 | Groenstraat 42 | Geleen | Parkeergarage Groenstraat Geleen | 9975 | Elektrotechniek | Perceel 2 | 6324 | Noodverlichting armaturen decentraal gevoed | Algemeen | 2010 | HBI | 40808EW | 2x 8 W |  |  | 4 | 3 | st | 16 |  |  |  |  | 0
993 | 54611501 | Groenstraat 42 | Geleen | Parkeergarage Groenstraat Geleen | 9975 | Elektrotechniek | Perceel 2 | 6324 | Noodverlichting armaturen decentraal gevoed | Ruimte 0.02 | 1997 | [5 empty] | 4 | 3 | st | 1 |  |  |  |  | 0
994 | 54611501 | Groenstraat 42 | Geleen | Parkeergarage Groenstraat Geleen | 9975 | Elektrotechniek | Perceel 2 | 6324 | Vluchtverlichting armaturen decentraal gev. | Algemeen | 2010 | HBI | 40808EW | 2x 8 W |  |  | 4 | 3 | st | 8 |  |  |  |  | 0
995 | 54611501 | Groenstraat 42 | Geleen | Parkeergarage Groenstraat Geleen | 9975 | Elektrotechniek | Perceel 2 | 6521 | Inbraaksignalering centrale | Ruimte 1.03 | 2007 | Bosch |  |  |  |  | 4 | 3 | st | 1 |  |  |  |  | 0
996 | 54611501 | Groenstraat 42 | Geleen | Parkeergarage Groenstraat Geleen | 9975 | Elektrotechniek | Perceel 2 | 6521 | Inbraaksignalering bewegingsmelder algemeen | Ruimte 1.03 | 2019 | [5 empty] | 1 | 3 | st | 3 |  |  |  |  | 0
997 | 54611501 | Groenstraat 42 | Geleen | Parkeergarage Groenstraat Geleen | 9975 | Elektrotechniek | Perceel 2 | 6521 | Inbraaksignalering lokale bediening | Ruimte 1.03 | 2007 | Bosch |  |  |  |  | 4 | 3 | st | 1 |  |  |  |  | 0
998 | 54611501 | Groenstraat 42 | Geleen | Parkeergarage Groenstraat Geleen | 9975 | Elektrotechniek | Perceel 2 | 6522 | Elektrische deuropeners algemeen | Ruimte 0.01 | 2019 | [5 empty] | 1 | 3 | st | 1 |  |  |  |  | 0
999 | 54611501 | Groenstraat 42 | Geleen | Parkeergarage Groenstraat Geleen | 9975 | Werktuigbouw | Perceel 2 | 7110 | Verkeersvoorziening stoplicht | In-/uitrit | 2000 | Scheidt & Bachmann |  |  |  |  | 4 | 3 | st | 2 |  |  |  |  | 0
1000 | 54611501 | Groenstraat 42 | Geleen | Parkeergarage Groenstraat Geleen | 9975 | Elektrotechniek | Perceel 2 | 9063 | Terreinverlichting gevelstraler | Voor-/zijgevel | 1983 |  | PL-lampen |  |  |  | 4 | 3 | st | 3 |  |  |  |  | 0
1001 | 54611501 | Groenstraat 42 | Geleen | Parkeergarage Groenstraat Geleen | 9975 | Elektrotechniek | Perceel 2 | 9063 | Terreinverlichting lichtmast | Ruimten 4.02 en 3.03 | 1983 | [5 empty] | 4 | 3 | st | 4 |  |  |  |  | 0
1002 | 54611501 | Groenstraat 42 | Geleen | Parkeergarage Groenstraat Geleen | 9975 | Elektrotechniek | Perceel 2 | 9063 | Gevelarmaturen groot | Voorgevel | 1983 | [5 empty] | 4 | 3 | st | 2 |  |  |  |  | 0
1003 | 54611503 | De Wieër 2 B | Sittard | Parkeergarage ABC complex | 4850 | Elektrotechniek | Perceel 2 | 3133 | Overheaddeur (elektrisch) | Voorzijde | 2012 | Teckentrup GmbH & Co. KG | EN 13241-1 |  |  |  | 1 | 3 | st | 2 |  |  |  |  | 0
1004 | 54611503 | De Wieër 2 B | Sittard | Parkeergarage ABC complex | 4850 | Werktuigbouw | Perceel 2 | 5721 | Stuwventilator algemeen | Garage | 2012 | Excel Air | CPC 25052 | 1.2 kW |  |  | 2 | 3 | st | 2 |  |  |  |  | 0
1005 | 54611503 | De Wieër 2 B | Sittard | Parkeergarage ABC complex | 4850 | Werktuigbouw | Perceel 2 | 5721 | Stuwventilator algemeen | Garage | 2013 | Excel Air | CPC 25052 | 1.2 kW |  |  | 2 | 3 | st | 3 |  |  |  |  | 0
1006 | 54611503 | De Wieër 2 B | Sittard | Parkeergarage ABC complex | 4850 | Werktuigbouw | Perceel 2 | 5820 | Centrale regelkast diversen (RWA installatie) |  | 2013 | [5 empty] | 2 | 3 | st | 1 |  |  |  |  | 0
1007 | 54611503 | De Wieër 2 B | Sittard | Parkeergarage ABC complex | 4850 | Werktuigbouw | Perceel 2 | 5820 | Centrale regelkast stoplicht |  | 2013 | VTI |  |  |  |  | 2 | 3 | st | 1 |  |  |  |  | 0
1008 | 54611503 | De Wieër 2 B | Sittard | Parkeergarage ABC complex | 4850 | Elektrotechniek | Perceel 2 | 6310 | Verlichting algemeen (Stoplicht aan de gevel) | Gevel voorzijde | 2013 | Royer |  |  |  |  | 1 | 3 | st | 1 |  |  |  |  | 0
1009 | 54611503 | De Wieër 2 B | Sittard | Parkeergarage ABC complex | 4850 | Elektrotechniek | Perceel 2 | 6424 | Geluidsinstallatie luidspreker | Algemeen | 2013 | [5 empty] | 3 | 3 | st | 13 |  |  |  |  | 0
1010 | 54611503 | De Wieër 2 B | Sittard | Parkeergarage ABC complex | 4850 | Elektrotechniek | Perceel 2 | 9063 | Terreinverlichting lichtmast | parkeerdek | 2013 | [5 empty] | 2 | 3 | st | 22 |  |  |  |  | 0
1011 | 54611508 | Markt 103 | Geleen | Marktgarage Geleen | 5890 | Werktuigbouw | Perceel 2 | 5236 | Dompelpomp afvalwater | Entree gang | 2008 | Duyvelaar |  |  |  |  | 4 | 3 | st | 1 |  |  |  |  | 0
1012 | [24 empty] | 0
1013 | [24 empty] | 0
1014 | [24 empty] | 0
1015 | [24 empty] | 0
1016 | [24 empty] | 0

## Cases
Case 1
Omschrijving:
Het leveren en monteren en bedrijfsvaardig opleveren van een nieuwe ketel, fabricaat Remeha, type Quinta Pro 115.
Op een locatie bevindt de technische ruimte (niet zijnde een stookruimte) zich op begane grondniveau en is de toegang tot deze ruimte zonder horizontaal en/of vertikaal transport prima mogelijk.
De gasleiding bevindt zich reeds in de technische ruimte direct nabij de ketel-opstelplaats. Dit geldt ook voor de riolering t.b.v. de condensafvoer.
De bestaande ketel is een oud model HR gaswandketel en dient nog te worden verwijderd.
Het expansievat is nog in tact en wordt hergebruikt.
De ketel wordt geregeld middels een bestaande kamerthermostaat welke voor deze case eveneens kan worden hergebruikt.
Direct boven de technische ruimte is plat dak op een afstand van 2 meter vanaf de bovenkant van de nieuwe ketel. Het dak is van hout met bitumen dakbedekking. Uw prijs dient te voorzien in een
nieuw te leveren en te monteren dakdoorvoer waarbij er een nieuwe sparing in het dak dient te worden gemaakt. Vanaf de sparing zijn er geen bochten nodig om de dakdoorvoer op de ketel aan te
kunnen sluiten. Natuurlijk hoort het leveren en aanbrengen van de plakplaat eveneens tot de case waartoe u een onderaannemer dient in te huren.
De oude ketel is volledig inblokbaar zodat het systeem niet hoeft te worden leeggelaten of te worden gevuld.
| Tarieven: | Functiebenaming: |  | Aantal manuren:
Tarief 1 | 0 |  |  | 0
Tarief 2 | 0 |  |  | 0
Tarief 3 | 0 |  |  | 0
| Toeslagen: |  |  | Totaal incl. toeslagen:
Materiaal en materieel | 0% |  | Materiaal en materieel
Werk derden | 0% |  | Werk derden
Winst&Risico | 0% |  | Winst&Risico
Totaalbedrag Case 1 | 0
Case 2
Omschrijving:
Het vervangen van 1 stuks circulatiepomp. Huidige uitvoering: fabricaat Grundfos, type Magna 25 - 60 180
De bestaande en de nieuwe circulatiepomp zijn (indien mogelijk) van hetzelfde fabricaat, type, voltage en afmeting waarmee de vervanging relatief eenvoudig uitvoerbaar is.
De bestaande circulatiepomp is prima bereikbaar en voor en achter de pomp bevinden zich reeds kogelkranen waardoor de pomp hydraulisch drukloos kan worden gemaakt.
Het electrotechnisch en hydraulisch afkoppelen van de bestaande circulatiepomp en het aansluiten van de nieuwe pomp behoort de werkzaamheden van deze case.
Vanzelfsprekend wordt de circulatiepomp correct door u ingesteld en in werking opgeleverd.
U dient in deze case tevens ervan uit te gaan dat er een gedeelte van de leiding dient te worden geïsoleerd, 2m DN80 Armaflex waartoe u een ondernaannemer dient in te huren.
| Tarieven: | Functiebenaming: |  | Aantal manuren:
Tarief 1 | 0 | 0
Tarief 2 | 0 | 0
Tarief 3 | 0 | 0
| Toeslagen: |  |  | Totaal incl. toeslagen:
Materiaal en materieel | 0% |  | Materiaal en materieel
Werk derden | 0% |  | Werk derden
Winst&Risico | 0% |  | Winst&Risico
Totaalbedrag Case 2 | 0

## Open Begroting Case 1
Ruimte om uw Open Begroting aan toe te voegen

## Open Begroting Case 2
Ruimte om uw Open Begroting aan toe te voegen