## Voorblad
Componentenlijst | CONCEPT
Selectiecriteria:
Hoofdgebruiker
ObjectHoofdgebruiker
Object
Component
Regio
Contract | voorbereiding 1.4 - Bundel Deuren P4 (nieuw)
Cluster
Onderhoudsplicht | Ja, vastgoedbeh.
Buiten gebruik gesteld | Nee
Deze export bevat de volgende componenten:
| Component | Aantal
14 | Bedrijfsdeur | 3391
41 | Hefinstallatie | 42
102 | Beweegbare scheidingswand | 21

## 14
ComponentID | ComponentSoortID | ComponentSoort | Object | Objectnaam | Gebouw | Gebouwnaam | GebouwSoort | BVO | Bouwlaag | Ruimte | Hoofdgebruiker | Objecthoofdgebruiker | Regio | BI code | Aantal | Fabrikant | Nadere locatiebepaling | Bouwjaar | Nadere specificatie bwd/instl | Soort Bedrijfsdeur | Situatie bedrijfsdeur | Aandrijving | Loopdeur | Brandwerende deur | Brandweerstand (WBDBO) | Slotkast aanwezig | Elektr. inbraakbeveiliging | Hoogte | Breedte | Onderhoudsplicht | Buiten gebruik gesteld | DVD-code
900038296 | 14 | Bedrijfsdeur | 44C03 | COMMANDO LUCHTSTRIJDKRACHTEN | 1 | Luchtmachttoren | Kantoorgebouw | 13424 | 0 | C01 | Commando Luchtstrijdkrachten | CLSK | RVB-Z | 1 | 1 | Besam | Buitendeur | 2005 |  | Schuifdeur | Buiten | Elektrisch | Nee | Nee | 0 | Nee | Nee | 2.45 | 1.5 | Ja, vastgoedbeh. | Nee | 1
900038297 | 14 | Bedrijfsdeur | 44C03 | COMMANDO LUCHTSTRIJDKRACHTEN | 1 | Luchtmachttoren | Kantoorgebouw | 13424 | 0 | C02 | Commando Luchtstrijdkrachten | CLSK | RVB-Z | 4 | 1 | Ditec | Ingang binnen | 2006 |  | Schuifdeur | Buiten | Elektrisch | Nee | Nee | 0 | Nee | Nee | 2.45 | 1.6 | Ja, vastgoedbeh. | Nee | 4
900084455 | 14 | Bedrijfsdeur | 44C03 | COMMANDO LUCHTSTRIJDKRACHTEN | 1 | Luchtmachttoren | Kantoorgebouw | 13424 | 0 | C02 | Commando Luchtstrijdkrachten | CLSK | RVB-Z | 2 | 1 | Boon Edam | In hal bij trappenhuis rechts | 2006 | nr. 12595 - typenr. TLAR4402 - serienr. 111902 | Tourniquet | Buiten | Elektrisch | Nee | Nee | 0 | Nee | Nee | 2.45 | 2 | Ja, vastgoedbeh. | Nee | 2
900084456 | 14 | Bedrijfsdeur | 44C03 | COMMANDO LUCHTSTRIJDKRACHTEN | 1 | Luchtmachttoren | Kantoorgebouw | 13424 | 0 | C02 | Commando Luchtstrijdkrachten | CLSK | RVB-Z | 3 | 1 | Boon Edam | In hal buitenzijde links | 2006 | nr. 12594 - typenr. TLAR4402 - serienr. 111902 | Tourniquet | Buiten | Elektrisch | Nee | Nee | 0 | Nee | Nee | 2.45 | 2 | Ja, vastgoedbeh. | Nee | 3
900085660 | 14 | Bedrijfsdeur | 44C03 | COMMANDO LUCHTSTRIJDKRACHTEN | 1 | Luchtmachttoren | Kantoorgebouw | 13424 | 0 | C02 | Commando Luchtstrijdkrachten | CLSK | RVB-Z | 5 | 1 | Kone | Tussen ruimte C02 en ruimte C09 | 2006 | Type UWS - ID nr. 026726 | Schuifdeur | Buiten | Elektrisch | Nee | Ja | 60 | Nee | Nee | 2.36 | 1.8 | Ja, vastgoedbeh. | Nee | 5
900051576 | 14 | Bedrijfsdeur | 44C03 | COMMANDO LUCHTSTRIJDKRACHTEN | 2 | De Cockpit | Kantoorgebouw | 2484 | 0 | 01 | Commando Luchtstrijdkrachten | CLSK | RVB-Z | 1 | 1 | Dorma | Tussen ruimte 01 en 02 | 2006 |  | Schuifdeur | Buiten | Elektrisch | Nee | Ja | 30 | Nee | Nee | 2.6 | 1 | Ja, vastgoedbeh. | Nee | 1
900085483 | 14 | Bedrijfsdeur | 44C03 | COMMANDO LUCHTSTRIJDKRACHTEN | 2 | De Cockpit | Kantoorgebouw | 2484 | 0 | 01 | Commando Luchtstrijdkrachten | CLSK | RVB-Z | 2 | 1 | Boon Edam | Tussen ruimte 01 en 01A | 2006 | Bediening d.m.v. Tyco toegangscontrolesysteem | Tourniquet | Buiten | Elektrisch | Nee | Nee | 0 | Nee | Nee | 2.6 | 1.7 | Ja, vastgoedbeh. | Nee | 2
900079109 | 14 | Bedrijfsdeur | 44D02 | KONINKLIJKE MILITAIRE ACADEMIE | D | Prins Willem I Paviljoen (M) | Lesgebouw | 5135 | 0 | 001B | Defensie Ondersteuningscommando | DOSCO | RVB-Z | 1 | 1 | Record |  | 2011 | STA20 | Schuifdeur | Buiten | Elektrisch | Nee | Nee | 0 | Nee | Nee | 2.8 | 4.2 | Ja, vastgoedbeh. | Nee | 1
900104324 | 14 | Bedrijfsdeur | 44D02 | KONINKLIJKE MILITAIRE ACADEMIE | E | Prins Frederik Paviljoen | Manschappenlegering | 3730 | 0 | 001 | Defensie Ondersteuningscommando | DOSCO | RVB-Z | 2 | 1 | Record | binnendeur (Entree) | 2009 | STA20 | Roldeur | Buiten | Elektrisch | Nee | Nee | 0 | Nee | Nee |  |  | Ja, vastgoedbeh. | Nee | 2
900104323 | 14 | Bedrijfsdeur | 44D02 | KONINKLIJKE MILITAIRE ACADEMIE | E | Prins Frederik Paviljoen | Manschappenlegering | 3730 | 0 | 001D | Defensie Ondersteuningscommando | DOSCO | RVB-Z | 1 | 1 | Record | buitendeur | 2009 | STA20 | Schuifdeur | Buiten | Elektrisch | Nee | Nee | 0 | Nee | Nee |  |  | Ja, vastgoedbeh. | Nee | 1
900107462 | 14 | Bedrijfsdeur | 44D02 | KONINKLIJKE MILITAIRE ACADEMIE | E | Prins Frederik Paviljoen | Manschappenlegering | 3730 | 0 | 005 | Defensie Ondersteuningscommando | DOSCO | RVB-Z | 4 | 1 | Crewford | lok.005-gang | 2012 | Rolluik | Roldeur | Buiten | Elektrisch | Nee | Ja | 30 | Nee | Nee |  |  | Ja, vastgoedbeh. | Nee | 4
900104327 | 14 | Bedrijfsdeur | 44D02 | KONINKLIJKE MILITAIRE ACADEMIE | E | Prins Frederik Paviljoen | Manschappenlegering | 3730 | 0 | 015B | Defensie Ondersteuningscommando | DOSCO | RVB-Z | 3 | 1 | Kaba Gilgen DD | invalide toilet | 2009 | E 911832-4 (Draaideur) | Scharnierdeur | Buiten | Elektrisch | Nee | Nee | 0 | Nee | Nee |  |  | Ja, vastgoedbeh. | Nee | 3
900118131 | 14 | Bedrijfsdeur | 44D02 | KONINKLIJKE MILITAIRE ACADEMIE | EI | Sportgebouw | Sportgebouw | 4278 | 0 | 19 | Defensie Ondersteuningscommando | DOSCO | RVB-Z | 3 | 1 |  |  |  | bunkerdeur | Tourniquet | Buiten | Handmatig | Nee | Nee | 0 | Nee | Nee |  |  | Ja, vastgoedbeh. | Nee | 3
900104320 | 14 | Bedrijfsdeur | 44D02 | KONINKLIJKE MILITAIRE ACADEMIE | F | Prins Maurits Paviljoen | Manschappenlegering | 4839 | 0 | 001 | Defensie Ondersteuningscommando | DOSCO | RVB-Z | 1 | 1 | Kone Unidrive | buitendeur | 2012 | E 911832-1 | Schuifdeur | Buiten | Elektrisch | Nee | Nee | 0 | Nee | Nee |  |  | Ja, vastgoedbeh. | Nee | 1
900104321 | 14 | Bedrijfsdeur | 44D02 | KONINKLIJKE MILITAIRE ACADEMIE | F | Prins Maurits Paviljoen | Manschappenlegering | 4839 | 0 | 002 | Defensie Ondersteuningscommando | DOSCO | RVB-Z | 2 | 1 | Kone Unidrive | binnendeur | 2012 | E 911832-2 | Schuifdeur | Buiten | Elektrisch | Nee | Nee | 0 | Nee | Nee |  |  | Ja, vastgoedbeh. | Nee | 2
900104322 | 14 | Bedrijfsdeur | 44D02 | KONINKLIJKE MILITAIRE ACADEMIE | F | Prins Maurits Paviljoen | Manschappenlegering | 4839 | 0 | 008 | Defensie Ondersteuningscommando | DOSCO | RVB-Z | 3 | 1 | Kaba Gilgen DD | Invalide toilet | 2009 | E 911832-3 (draaideur) | Scharnierdeur | Buiten | Elektrisch | Nee | Nee | 0 | Nee | Nee |  |  | Ja, vastgoedbeh. | Nee | 3
900037816 | 14 | Bedrijfsdeur | 44D02 | KONINKLIJKE MILITAIRE ACADEMIE | G | Aula | Recreatiegebouw | 1117 | 0 | 10 | Defensie Ondersteuningscommando | DOSCO | RVB-Z | 2 | 1 | Henderson | Tussen ruimte 10 en ruimte 15 | 1995 |  | Overheaddeur | Buiten | Handmatig | Ja | Nee | 0 | Nee | Nee | 2.8 | 3.3 | Ja, vastgoedbeh. | Nee | 2
900037817 | 14 | Bedrijfsdeur | 44D02 | KONINKLIJKE MILITAIRE ACADEMIE | G | Aula | Recreatiegebouw | 1117 | 0 | 10 | Defensie Ondersteuningscommando | DOSCO | RVB-Z | 3 | 1 | Alsta | Tussen ruimte 9 en ruimte 10 | 1995 | Roldeur (brandwerend scherm tussen zaal en podium) | Roldeur | Buiten | Elektrisch | Nee | Ja | Nader te bepalen | Nee | Nee | 5 | 10 | Ja, vastgoedbeh. | Nee | 3
900037815 | 14 | Bedrijfsdeur | 44D02 | KONINKLIJKE MILITAIRE ACADEMIE | G | Aula | Recreatiegebouw | 1117 | 0 | 15 | Defensie Ondersteuningscommando | DOSCO | RVB-Z | 1 | 1 | Henderson | Buitenzijde | 1995 |  | Overheaddeur | Buiten | Handmatig | Ja | Nee | 0 | Nee | Nee | 2.8 | 3.3 | Ja, vastgoedbeh. | Nee | 1
900131536 | 14 | Bedrijfsdeur | 44D02 | KONINKLIJKE MILITAIRE ACADEMIE | J | Huis Van Brecht | Kantoorgebouw | 3733 | 0 | 11 | Defensie Ondersteuningscommando | DOSCO | RVB-Z | 1 | 1 |  |  |  |  | Tourniquet | Buiten | Elektrisch | Nee | Nee | 0 | Nee | Nee |  |  | Ja, vastgoedbeh. | Nee | 1
900091497 | 14 | Bedrijfsdeur | 44D02 | KONINKLIJKE MILITAIRE ACADEMIE | K | Voormalige Rijks HBS | Overig gebouw algemeen | 1591 | 2 | R114 | Defensie Ondersteuningscommando | DOSCO | RVB-Z | 1 | 1 | Hoefnagels |  | 2009 | Roldeur (brandwerende balie scheiding) | Roldeur | Buiten | Elektrisch | Nee | Ja | Nader te bepalen | Nee | Nee | 1.5 | 1.5 | Ja, vastgoedbeh. | Nee | 1
900038303 | 14 | Bedrijfsdeur | 44E07 | OVERDIEPSEPOLDER | A1 | Kantoor- , Lesgebouw | Lesgebouw | 320 | 0 | 1.07 | Commando Landstrijdkrachten | CLAS | RVB-Z | 1 | 1 |  | Tussen ruimte 1.06 en 1.07 (Uitgiftebalie) | 2001 |  | Roldeur | Buiten | Handmatig | Nee | Nee | 0 | Nee | Nee | 1.8 | 1.345 | Ja, vastgoedbeh. | Nee | 1
900038304 | 14 | Bedrijfsdeur | 44E07 | OVERDIEPSEPOLDER | B2 | Opslagloods , Werkplaats | Magazijn algemeen | 1003 | 0 | 1 | Commando Landstrijdkrachten | CLAS | RVB-Z | 1 | 1 | Nassau Indus | Buitengevel (noordgevel) | 2005 |  | Overheaddeur | Buiten | Elektrisch | Nee | Nee | 0 | Nee | Nee | 4.25 | 5 | Ja, vastgoedbeh. | Nee | 1
900145378 | 14 | Bedrijfsdeur | 44E07 | OVERDIEPSEPOLDER | B2 | Opslagloods , Werkplaats | Magazijn algemeen | 1003 | 0 | 1 | Commando Landstrijdkrachten | CLAS | RVB-Z | 2 | 1 |  |  | 1900 |  | Nader te bepalen | Buiten | Elektrisch | Nee | Nader te bepalen | Nader te bepalen | Nee | Nee |  |  | Ja, vastgoedbeh. | Nee | 2
900037818 | 14 | Bedrijfsdeur | 44G04 | LCW DONGEN | AA | Magazijn | Magazijn algemeen | 1441 | 0 | 1 | Defensie Ondersteuningscommando | DOSCO | RVB-Z | 1 | 1 | Nassau |  | 1986 |  | Overheaddeur | Buiten | Elektrisch | Ja | Nee | 0 | Nee | Nee | 3.8 | 4.5 | Ja, vastgoedbeh. | Nee | 1
900037821 | 14 | Bedrijfsdeur | 44G04 | LCW DONGEN | AA | Magazijn | Magazijn algemeen | 1441 | 0 | 1 | Defensie Ondersteuningscommando | DOSCO | RVB-Z | 4 | 1 | Nassau |  | 1986 |  | Overheaddeur | Buiten | Elektrisch | Nee | Nee | 0 | Nee | Nee | 3.8 | 4.5 | Ja, vastgoedbeh. | Nee | 4
900037824 | 14 | Bedrijfsdeur | 44G04 | LCW DONGEN | AA | Magazijn | Magazijn algemeen | 1441 | 0 | 1 | Defensie Ondersteuningscommando | DOSCO | RVB-Z | 7 | 1 | Nassau |  | 1986 |  | Overheaddeur | Buiten | Handmatig | Nee | Nee | 0 | Nee | Nee | 3.8 | 4.5 | Ja, vastgoedbeh. | Nee | 7
900037828 | 14 | Bedrijfsdeur | 44G04 | LCW DONGEN | AA | Magazijn | Magazijn algemeen | 1441 | 0 | 1 | Defensie Ondersteuningscommando | DOSCO | RVB-Z | 11 | 1 | Nassau |  | 1986 |  | Overheaddeur | Buiten | Handmatig | Nee | Nee | 0 | Nee | Nee | 3.8 | 4.5 | Ja, vastgoedbeh. | Nee | 11
900037831 | 14 | Bedrijfsdeur | 44G04 | LCW DONGEN | AA | Magazijn | Magazijn algemeen | 1441 | 0 | 1 | Defensie Ondersteuningscommando | DOSCO | RVB-Z | 14 | 1 | Nassau |  | 1986 |  | Overheaddeur | Buiten | Handmatig | Nee | Nee | 0 | Nee | Nee | 3.8 | 4.5 | Ja, vastgoedbeh. | Nee | 14
900037832 | 14 | Bedrijfsdeur | 44G04 | LCW DONGEN | AA | Magazijn | Magazijn algemeen | 1441 | 0 | 1 | Defensie Ondersteuningscommando | DOSCO | RVB-Z | 15 | 1 | Nassau |  | 1986 |  | Overheaddeur | Buiten | Handmatig | Ja | Nee | 0 | Nee | Nee | 3.8 | 4.5 | Ja, vastgoedbeh. | Nee | 15
900121697 | 14 | Bedrijfsdeur | 44G04 | LCW DONGEN | AK | Berging | Magazijn algemeen | 91 | 0 | 1 | Defensie Ondersteuningscommando | DOSCO | RVB-Z | 1 | 1 |  |  |  |  | Roldeur | Buiten | Handmatig | Nee | Nee | 0 | Nee | Nee |  |  | Ja, vastgoedbeh. | Nee | 1
900051577 | 14 | Bedrijfsdeur | 44G04 | LCW DONGEN | AL | Magazijn | Werkplaats algemeen | 2877 | 0 | 03 | Defensie Ondersteuningscommando | DOSCO | RVB-Z | 2 | 1 | Nassau | Buitenzijde | 1996 | Ordernr. H-22571.01/7 | Overheaddeur | Buiten | Elektrisch | Ja | Nee | 0 | Nee | Nee | 4.5 | 2.8 | Ja, vastgoedbeh. | Nee | 2
900051578 | 14 | Bedrijfsdeur | 44G04 | LCW DONGEN | AL | Magazijn | Werkplaats algemeen | 2877 | 0 | 03 | Defensie Ondersteuningscommando | DOSCO | RVB-Z | 7 | 1 | Nassau | naar ruimte 18 | 1996 |  | Overheaddeur | Buiten | Elektrisch | Ja | Nee | 0 | Nee | Nee | 2.5 | 2 | Ja, vastgoedbeh. | Nee | 7
900051579 | 14 | Bedrijfsdeur | 44G04 | LCW DONGEN | AL | Magazijn | Werkplaats algemeen | 2877 | 0 | 03 | Defensie Ondersteuningscommando | DOSCO | RVB-Z | 6 | 1 | Nassau | naar ruimte 09 | 1996 |  | Overheaddeur | Buiten | Elektrisch | Ja | Nee | 0 | Nee | Nee | 2.5 | 2.1 | Ja, vastgoedbeh. | Nee | 6
900086979 | 14 | Bedrijfsdeur | 44G04 | LCW DONGEN | AL | Magazijn | Werkplaats algemeen | 2877 | 0 | 09 | Defensie Ondersteuningscommando | DOSCO | RVB-Z | 10 | 1 | Klinger Picoff | Deur 1-2 naar ruimte 14 / tevens een A-deur | 2008 | type 1400FL | Roldeur | Buiten | Elektrisch | Nee | Nee | 0 | Nee | Nee | 2.3 | 2.2 | Ja, vastgoedbeh. | Nee | 10
900152878 | 14 | Bedrijfsdeur | 44G04 | LCW DONGEN | AL | Magazijn | Werkplaats algemeen | 2877 | 0 | 09 | Defensie Ondersteuningscommando | DOSCO | RVB-Z | 8 | 1 | Multideur | Deur 1.1 naar ruimte 10 / tevens een A-deur | 2023 |  | Snelloopdeur | Binnen | Elektrisch | Nee | Nee | 0 | Nee | Nee | 2.42 | 2.5 | Ja, vastgoedbeh. | Nee | 8
900152879 | 14 | Bedrijfsdeur | 44G04 | LCW DONGEN | AL | Magazijn | Werkplaats algemeen | 2877 | 0 | 09 | Defensie Ondersteuningscommando | DOSCO | RVB-Z | 9 | 1 | Multideur | Deur 1-2 naar ruimte 13 / tevens een A-deur | 2023 |  | Snelloopdeur | Binnen | Elektrisch | Nee | Nee | 0 | Nee | Nee | 2.42 | 2.5 | Ja, vastgoedbeh. | Nee | 9
900037833 | 14 | Bedrijfsdeur | 44G04 | LCW DONGEN | AL | Magazijn | Werkplaats algemeen | 2877 | 0 | 10 | Defensie Ondersteuningscommando | DOSCO | RVB-Z | 1 | 1 | Nassau | Vlakbij ruimte 03 | 1996 | H-18122/02 | Overheaddeur | Buiten | Elektrisch | Ja | Nee | 0 | Nee | Nee | 4.5 | 2.6 | Ja, vastgoedbeh. | Nee | 1
900086983 | 14 | Bedrijfsdeur | 44G04 | LCW DONGEN | AL | Magazijn | Werkplaats algemeen | 2877 | 0 | 10 | Defensie Ondersteuningscommando | DOSCO | RVB-Z | 11 | 1 | Hoefnagels | Naar ruimte 12 / tevens rolluik / nr 21532 001 | 2008 | type E120 | Roldeur | Buiten | Elektrisch | Nee | Nee | 0 | Nee | Nee | 2.2 | 2 | Ja, vastgoedbeh. | Nee | 11
900149984 | 14 | Bedrijfsdeur | 44G04 | LCW DONGEN | AL | Magazijn | Werkplaats algemeen | 2877 | 0 | 10 | Defensie Ondersteuningscommando | DOSCO | RVB-Z | 5 | 1 | Condoor | Nabij ruimte 12 | 2022 |  | Overheaddeur | Buiten | Elektrisch | Ja | Nader te bepalen | Nader te bepalen | Nee | Nee | 4.41 | 3.89 | Ja, vastgoedbeh. | Nee | 5
900086966 | 14 | Bedrijfsdeur | 44G04 | LCW DONGEN | AL | Magazijn | Werkplaats algemeen | 2877 | 0 | 17 | Defensie Ondersteuningscommando | DOSCO | RVB-Z | 3 | 1 | Nassau |  | 1996 |  | Overheaddeur | Buiten | Elektrisch | Ja | Nee | 0 | Nee | Nee | 4.5 | 2.5 | Ja, vastgoedbeh. | Nee | 3
900037835 | 14 | Bedrijfsdeur | 44G04 | LCW DONGEN | AL | Magazijn | Werkplaats algemeen | 2877 | 0 | 18 | Defensie Ondersteuningscommando | DOSCO | RVB-Z | 4 | 1 | Nassau | AL-3110-3 | 1996 | loopdeur in overheaddeur | Overheaddeur | Buiten | Elektrisch | Ja | Nee | 0 | Nee | Nee | 2.6 | 3 | Ja, vastgoedbeh. | Nee | 4
900149985 | 14 | Bedrijfsdeur | 44G04 | LCW DONGEN | AL | Magazijn | Werkplaats algemeen | 2877 | 1 | 27 | Defensie Ondersteuningscommando | DOSCO | RVB-Z | 1 | 1 | Condoor |  | 2022 |  | Overheaddeur | Buiten | Elektrisch | Ja | Nader te bepalen | Nader te bepalen | Nee | Nee | 4.15 | 3.73 | Ja, vastgoedbeh. | Nee | 1
900128649 | 14 | Bedrijfsdeur | 44G04 | LCW DONGEN | B | Telecommunicatie | Werkplaats algemeen | 7466 | 0 | 29C | Defensie Ondersteuningscommando | DOSCO | RVB-Z | 17 | 1 | BSP Rijen |  |  | Radio-Actieve stoffen | Schuifdeur | Buiten | Elektrisch | Nee | Nee | 0 | Nee | Nee | 2 | 1.3 | Ja, vastgoedbeh. | Nee | 17
900037838 | 14 | Bedrijfsdeur | 44G04 | LCW DONGEN | B | Telecommunicatie | Werkplaats algemeen | 7466 | 0 | 33B | Defensie Ondersteuningscommando | DOSCO | RVB-Z | 10 | 1 | Geze |  | 2000 | TSA 350N | Schuifdeur | Buiten | Elektrisch | Nee | Nee | 0 | Nee | Nee |  |  | Ja, vastgoedbeh. | Nee | 10
900037839 | 14 | Bedrijfsdeur | 44G04 | LCW DONGEN | B | Telecommunicatie | Werkplaats algemeen | 7466 | 0 | 34A | Defensie Ondersteuningscommando | DOSCO | RVB-Z | 11 | 1 | Geze | A | 2000 | TSA 360N | Schuifdeur | Buiten | Elektrisch | Nee | Nee | 0 | Nee | Nee | 2 | 1.5 | Ja, vastgoedbeh. | Nee | 11
900128412 | 14 | Bedrijfsdeur | 44G04 | LCW DONGEN | B | Telecommunicatie | Werkplaats algemeen | 7466 | 0 | 34F | Defensie Ondersteuningscommando | DOSCO | RVB-Z | 6 | 1 |  |  |  |  | Overheaddeur | Buiten | Handmatig | Nee | Nee | 0 | Nee | Nee |  |  | Ja, vastgoedbeh. | Nee | 6
900037844 | 14 | Bedrijfsdeur | 44G04 | LCW DONGEN | B | Telecommunicatie | Werkplaats algemeen | 7466 | 0 | 38 | Defensie Ondersteuningscommando | DOSCO | RVB-Z | 5 | 1 | Nassau |  |  |  | Overheaddeur | Buiten | Elektrisch | Nee | Nee | 0 | Nee | Nee | 4 | 4 | Ja, vastgoedbeh. | Nee | 5
900037845 | 14 | Bedrijfsdeur | 44G04 | LCW DONGEN | B | Telecommunicatie | Werkplaats algemeen | 7466 | 0 | 38 | Defensie Ondersteuningscommando | DOSCO | RVB-Z | 4 | 1 | Nassau |  |  |  | Overheaddeur | Buiten | Elektrisch | Nee | Nee | 0 | Nee | Nee | 4 | 4 | Ja, vastgoedbeh. | Nee | 4
900128411 | 14 | Bedrijfsdeur | 44G04 | LCW DONGEN | B | Telecommunicatie | Werkplaats algemeen | 7466 | 0 | 38B | Defensie Ondersteuningscommando | DOSCO | RVB-Z | 3 | 1 | Nassau |  |  |  | Overheaddeur | Buiten | Elektrisch | Ja | Nee | 0 | Nee | Nee |  |  | Ja, vastgoedbeh. | Nee | 3
900037843 | 14 | Bedrijfsdeur | 44G04 | LCW DONGEN | B | Telecommunicatie | Werkplaats algemeen | 7466 | 0 | 38C | Defensie Ondersteuningscommando | DOSCO | RVB-Z | 13 | 1 | Nassau | Van ruimte 38 naar ruimte 38C |  |  | Overheaddeur | Buiten | Elektrisch | Nee | Nee | 0 | Nee | Nee | 3.625 | 3.8 | Ja, vastgoedbeh. | Nee | 13
900128409 | 14 | Bedrijfsdeur | 44G04 | LCW DONGEN | B | Telecommunicatie | Werkplaats algemeen | 7466 | 0 | 42 | Defensie Ondersteuningscommando | DOSCO | RVB-Z | 8 | 1 |  |  |  |  | Overheaddeur | Buiten | Elektrisch | Nee | Nee | 0 | Nee | Nee |  |  | Ja, vastgoedbeh. | Nee | 8
900128407 | 14 | Bedrijfsdeur | 44G04 | LCW DONGEN | B | Telecommunicatie | Werkplaats algemeen | 7466 | 0 | 42A | Defensie Ondersteuningscommando | DOSCO | RVB-Z | 1 | 1 | Crawford |  | 1990 | Ordernr. H-14555.01 | Overheaddeur | Buiten | Elektrisch | Nee | Nee | 0 | Nee | Nee | 4 | 4 | Ja, vastgoedbeh. | Nee | 1
900128408 | 14 | Bedrijfsdeur | 44G04 | LCW DONGEN | B | Telecommunicatie | Werkplaats algemeen | 7466 | 0 | 42A | Defensie Ondersteuningscommando | DOSCO | RVB-Z | 2 | 1 | Crawford |  | 1990 | Ordernr. H-14555.01 | Overheaddeur | Buiten | Elektrisch | Nee | Nee | 0 | Nee | Nee | 4 | 4 | Ja, vastgoedbeh. | Nee | 2
900128410 | 14 | Bedrijfsdeur | 44G04 | LCW DONGEN | B | Telecommunicatie | Werkplaats algemeen | 7466 | 0 | 42A | Defensie Ondersteuningscommando | DOSCO | RVB-Z | 9 | 1 |  |  |  |  | Overheaddeur | Buiten | Elektrisch | Nee | Nee | 0 | Nee | Nee |  |  | Ja, vastgoedbeh. | Nee | 9
900128663 | 14 | Bedrijfsdeur | 44G04 | LCW DONGEN | B | Telecommunicatie | Werkplaats algemeen | 7466 | 0 | 43 | Defensie Ondersteuningscommando | DOSCO | RVB-Z | 16 | 1 | Dorma | Van ruimte 39 naar ruimte 43T | 1998 | ES 100 | Schuifdeur | Buiten | Elektrisch | Nee | Nee | 0 | Nee | Nee | 2 | 1.9 | Ja, vastgoedbeh. | Nee | 16
900037836 | 14 | Bedrijfsdeur | 44G04 | LCW DONGEN | B | Telecommunicatie | Werkplaats algemeen | 7466 | 0 | 43J | Defensie Ondersteuningscommando | DOSCO | RVB-Z | 7 | 1 | Dorma | Ingang support centrum |  | ES 100, Install.nr. 1004-4537 | Schuifdeur | Buiten | Elektrisch | Nee | Ja | 30 | Nee | Nee | 2 | 1.9 | Ja, vastgoedbeh. | Nee | 7
900128664 | 14 | Bedrijfsdeur | 44G04 | LCW DONGEN | B | Telecommunicatie | Werkplaats algemeen | 7466 | 0 | 43T | Defensie Ondersteuningscommando | DOSCO | RVB-Z | 14 | 1 | Dorma | Van ruimte 43T naar ruimte 43J |  | ES 100, Install.nr. 1004-4538 | Schuifdeur | Buiten | Elektrisch | Nee | Ja | 30 | Nee | Nee | 2 | 1.9 | Ja, vastgoedbeh. | Nee | 14
900128667 | 14 | Bedrijfsdeur | 44G04 | LCW DONGEN | B | Telecommunicatie | Werkplaats algemeen | 7466 | 0 | 43T | Defensie Ondersteuningscommando | DOSCO | RVB-Z | 15 | 1 | Dorma | Van ruimte 43T naar ruimte 39 |  | ED 100 | Schuifdeur | Buiten | Elektrisch | Nee | Ja | 30 | Nee | Nee | 2 | 1.9 | Ja, vastgoedbeh. | Nee | 15
900051582 | 14 | Bedrijfsdeur | 44G04 | LCW DONGEN | B | Telecommunicatie | Werkplaats algemeen | 7466 | K1 | 10A | Defensie Ondersteuningscommando | DOSCO | RVB-Z | 1 | 1 | Verloo |  |  |  | Schuifdeur | Buiten | Elektrisch | Nee | Nee | 0 | Nee | Nee | 4 | 4 | Ja, vastgoedbeh. | Nee | 1
900051583 | 14 | Bedrijfsdeur | 44G04 | LCW DONGEN | B | Telecommunicatie | Werkplaats algemeen | 7466 | K1 | 10A | Defensie Ondersteuningscommando | DOSCO | RVB-Z | 2 | 1 | Indeco |  |  |  | Overheaddeur | Buiten | Elektrisch | Ja | Nee | 0 | Nee | Nee | 4 | 4 | Ja, vastgoedbeh. | Nee | 2
900107763 | 14 | Bedrijfsdeur | 44G04 | LCW DONGEN | C | Radarwerkplaats | Werkplaats algemeen | 1022 | 0 | 10 | Defensie Ondersteuningscommando | DOSCO | RVB-Z | 3 | 1 |  | Verloo |  |  | Roldeur | Buiten | Elektrisch | Nee | Nee | 0 | Nee | Nee | 4.5 | 3 | Ja, vastgoedbeh. | Nee | 3
900107762 | 14 | Bedrijfsdeur | 44G04 | LCW DONGEN | C | Radarwerkplaats | Werkplaats algemeen | 1022 | 0 | 18 | Defensie Ondersteuningscommando | DOSCO | RVB-Z | 2 | 1 | Hormann |  | 2018 | Type SPU F42 | Overheaddeur | Buiten | Elektrisch | Ja | Nee | 0 | Nee | Nee | 3.825 | 3.45 | Ja, vastgoedbeh. | Nee | 2
900107761 | 14 | Bedrijfsdeur | 44G04 | LCW DONGEN | C | Radarwerkplaats | Werkplaats algemeen | 1022 | 0 | 20 | Defensie Ondersteuningscommando | DOSCO | RVB-Z | 1 | 1 | Alsta | Verloo |  |  | Overheaddeur | Buiten | Elektrisch | Ja | Nee | 0 | Nee | Nee | 3.825 | 3.45 | Ja, vastgoedbeh. | Nee | 1
900107765 | 14 | Bedrijfsdeur | 44G04 | LCW DONGEN | D | Radarwerkplaats | Werkplaats algemeen | 1761 | 0 | 18 | Defensie Ondersteuningscommando | DOSCO | RVB-Z | 1 | 1 | HJW | Type SE63 | 1998 | 031772/1 | Roldeur | Buiten | Elektrisch | Nee | Nee | 0 | Nee | Nee | 4.32 | 4.225 | Ja, vastgoedbeh. | Nee | 1
900107766 | 14 | Bedrijfsdeur | 44G04 | LCW DONGEN | D | Radarwerkplaats | Werkplaats algemeen | 1761 | 0 | 18 | Defensie Ondersteuningscommando | DOSCO | RVB-Z | 2 | 1 | HJW | Type SE63 | 1998 | 031772/2 | Roldeur | Buiten | Elektrisch | Nee | Nee | 0 | Nee | Nee | 4.32 | 4.225 | Ja, vastgoedbeh. | Nee | 2
900121698 | 14 | Bedrijfsdeur | 44G04 | LCW DONGEN | E | Radarwerkplaats | Werkplaats algemeen | 225 | 0 | 3 | Defensie Ondersteuningscommando | DOSCO | RVB-Z | 1 | 1 |  |  |  |  | Overheaddeur | Buiten | Elektrisch | Ja | Nee | 0 | Nee | Nee | 3 | 3 | Ja, vastgoedbeh. | Nee | 1
900121699 | 14 | Bedrijfsdeur | 44G04 | LCW DONGEN | E | Radarwerkplaats | Werkplaats algemeen | 225 | 0 | 3 | Defensie Ondersteuningscommando | DOSCO | RVB-Z | 2 | 1 |  |  |  |  | Overheaddeur | Buiten | Elektrisch | Nee | Nee | 0 | Nee | Nee | 3 | 3 | Ja, vastgoedbeh. | Nee | 2
900121700 | 14 | Bedrijfsdeur | 44G04 | LCW DONGEN | E | Radarwerkplaats | Werkplaats algemeen | 225 | 0 | 3A | Defensie Ondersteuningscommando | DOSCO | RVB-Z | 3 | 1 |  |  |  |  | Overheaddeur | Buiten | Elektrisch | Ja | Nee | 0 | Nee | Nee | 3 | 3 | Ja, vastgoedbeh. | Nee | 3
900128364 | 14 | Bedrijfsdeur | 44G04 | LCW DONGEN | O | Werkplaats TD | Werkplaats algemeen | 10419 | 0 | 23 | Defensie Ondersteuningscommando | DOSCO | RVB-Z | 22 | 1 | Indeko | Links | 1995 | Type ISO ST EL.BED. (ordernr. 95154) | Overheaddeur | Buiten | Elektrisch | Ja | Nee | 0 | Nee | Nee | 3.962 | 3.985 | Ja, vastgoedbeh. | Nee | 22
900128367 | 14 | Bedrijfsdeur | 44G04 | LCW DONGEN | O | Werkplaats TD | Werkplaats algemeen | 10419 | 0 | 23 | Defensie Ondersteuningscommando | DOSCO | RVB-Z | 23 | 1 | Indeko | Rechts | 1995 | Type ISO ST EL.BED. (ordernr. 95154) | Overheaddeur | Buiten | Elektrisch | Nee | Nee | 0 | Nee | Nee | 3.962 | 3.985 | Ja, vastgoedbeh. | Nee | 23
900128420 | 14 | Bedrijfsdeur | 44G04 | LCW DONGEN | O | Werkplaats TD | Werkplaats algemeen | 10419 | 0 | 27 | Defensie Ondersteuningscommando | DOSCO | RVB-Z | 21 | 1 |  |  |  |  | Overheaddeur | Buiten | Elektrisch | Nee | Nee | 0 | Nee | Nee |  |  | Ja, vastgoedbeh. | Nee | 21
900121702 | 14 | Bedrijfsdeur | 44G04 | LCW DONGEN | O | Werkplaats TD | Werkplaats algemeen | 10419 | 0 | 31 | Defensie Ondersteuningscommando | DOSCO | RVB-Z | 20 | 1 |  |  | 1994 | Ordernr. H-19971.01 | Overheaddeur | Buiten | Elektrisch | Ja | Nee | 0 | Nee | Nee |  |  | Ja, vastgoedbeh. | Nee | 20
900121703 | 14 | Bedrijfsdeur | 44G04 | LCW DONGEN | O | Werkplaats TD | Werkplaats algemeen | 10419 | 0 | 31 | Defensie Ondersteuningscommando | DOSCO | RVB-Z | 27 | 1 |  | Ordernr. H-15502.04 | 1991 | buitenwand | Overheaddeur | Buiten | Elektrisch | Ja | Nee | 0 | Nee | Nee |  |  | Ja, vastgoedbeh. | Nee | 27
900128418 | 14 | Bedrijfsdeur | 44G04 | LCW DONGEN | O | Werkplaats TD | Werkplaats algemeen | 10419 | 0 | 34 | Defensie Ondersteuningscommando | DOSCO | RVB-Z | 16 | 1 |  |  |  |  | Overheaddeur | Buiten | Elektrisch | Nee | Nee | 0 | Nee | Nee |  |  | Ja, vastgoedbeh. | Nee | 16
900128419 | 14 | Bedrijfsdeur | 44G04 | LCW DONGEN | O | Werkplaats TD | Werkplaats algemeen | 10419 | 0 | 34 | Defensie Ondersteuningscommando | DOSCO | RVB-Z | 17 | 1 |  |  |  |  | Overheaddeur | Buiten | Elektrisch | Ja | Nee | 0 | Nee | Nee |  |  | Ja, vastgoedbeh. | Nee | 17
900107545 | 14 | Bedrijfsdeur | 44G04 | LCW DONGEN | O | Werkplaats TD | Werkplaats algemeen | 10419 | 0 | 36 | Defensie Ondersteuningscommando | DOSCO | RVB-Z | 19 | 1 |  | Lok.36 |  |  | Roldeur | Buiten | Elektrisch | Ja | Nee | 0 | Nee | Nee |  |  | Ja, vastgoedbeh. | Nee | 19
900107542 | 14 | Bedrijfsdeur | 44G04 | LCW DONGEN | O | Werkplaats TD | Werkplaats algemeen | 10419 | 0 | 37 | Defensie Ondersteuningscommando | DOSCO | RVB-Z | 18 | 1 | Nassau | Lok.37 |  | Contract Verloo | Overheaddeur | Buiten | Elektrisch | Ja | Nee | 0 | Nee | Nee |  |  | Ja, vastgoedbeh. | Nee | 18
900107515 | 14 | Bedrijfsdeur | 44G04 | LCW DONGEN | O | Werkplaats TD | Werkplaats algemeen | 10419 | 0 | 39 | Defensie Ondersteuningscommando | DOSCO | RVB-Z | 1 | 1 | Nassau | Lok.39 | 1988 | Contract Verloo | Overheaddeur | Buiten | Elektrisch | Ja | Nee | 0 | Nee | Nee | 3.962 | 3.985 | Ja, vastgoedbeh. | Nee | 1
900107540 | 14 | Bedrijfsdeur | 44G04 | LCW DONGEN | O | Werkplaats TD | Werkplaats algemeen | 10419 | 0 | 39 | Defensie Ondersteuningscommando | DOSCO | RVB-Z | 14 | 1 | Assa Abloy | Lok.39 |  | Contract Verloo | Overheaddeur | Buiten | Elektrisch | Ja | Nee | 0 | Nee | Nee |  |  | Ja, vastgoedbeh. | Nee | 14
900107541 | 14 | Bedrijfsdeur | 44G04 | LCW DONGEN | O | Werkplaats TD | Werkplaats algemeen | 10419 | 0 | 39 | Defensie Ondersteuningscommando | DOSCO | RVB-Z | 15 | 1 | Assa Abloy | Lok.39 | 1988 | Contract Verloo | Overheaddeur | Buiten | Elektrisch | Ja | Nee | 0 | Nee | Nee | 3.962 | 3.985 | Ja, vastgoedbeh. | Nee | 15
900121701 | 14 | Bedrijfsdeur | 44G04 | LCW DONGEN | O | Werkplaats TD | Werkplaats algemeen | 10419 | 0 | 39 | Defensie Ondersteuningscommando | DOSCO | RVB-Z | 26 | 1 |  |  |  | van ruimte 39 naar 68 | Overheaddeur | Buiten | Elektrisch | Ja | Nee | 0 | Nee | Nee |  |  | Ja, vastgoedbeh. | Nee | 26
900121706 | 14 | Bedrijfsdeur | 44G04 | LCW DONGEN | O | Werkplaats TD | Werkplaats algemeen | 10419 | 0 | 39 | Defensie Ondersteuningscommando | DOSCO | RVB-Z | 25 | 1 |  |  |  |  | Overheaddeur | Buiten | Elektrisch | Ja | Nee | 0 | Nee | Nee |  |  | Ja, vastgoedbeh. | Nee | 25
900128416 | 14 | Bedrijfsdeur | 44G04 | LCW DONGEN | O | Werkplaats TD | Werkplaats algemeen | 10419 | 0 | 39 | Defensie Ondersteuningscommando | DOSCO | RVB-Z | 24 | 1 |  |  |  |  | Overheaddeur | Buiten | Elektrisch | Ja | Nee | 0 | Nee | Nee |  |  | Ja, vastgoedbeh. | Nee | 24
900107517 | 14 | Bedrijfsdeur | 44G04 | LCW DONGEN | O | Werkplaats TD | Werkplaats algemeen | 10419 | 0 | 43 | Defensie Ondersteuningscommando | DOSCO | RVB-Z | 2 | 1 | Nassau | 9000fa | 2010 | Ordernr. e120066.1/h / refnr. H077733.1 | Overheaddeur | Buiten | Elektrisch | Nee | Nee | 0 | Nee | Nee |  |  | Ja, vastgoedbeh. | Nee | 2
900107518 | 14 | Bedrijfsdeur | 44G04 | LCW DONGEN | O | Werkplaats TD | Werkplaats algemeen | 10419 | 0 | 43 | Defensie Ondersteuningscommando | DOSCO | RVB-Z | 3 | 1 | Nassau | Type ISO ST | 1996 | Contract Verloo | Overheaddeur | Buiten | Elektrisch | Nee | Nee | 0 | Nee | Nee | 3.96 | 3.987 | Ja, vastgoedbeh. | Nee | 3
900107520 | 14 | Bedrijfsdeur | 44G04 | LCW DONGEN | O | Werkplaats TD | Werkplaats algemeen | 10419 | 0 | 45 | Defensie Ondersteuningscommando | DOSCO | RVB-Z | 4 | 1 | Indeko | Type ISO ST | 1996 | Ordernr. 96160 pos 1 (Contract Verloo) | Overheaddeur | Buiten | Elektrisch | Ja | Nee | 0 | Nee | Nee | 3.96 | 3.987 | Ja, vastgoedbeh. | Nee | 4
900128417 | 14 | Bedrijfsdeur | 44G04 | LCW DONGEN | O | Werkplaats TD | Werkplaats algemeen | 10419 | 0 | 50 | Defensie Ondersteuningscommando | DOSCO | RVB-Z | 6 | 1 |  |  |  |  | Overheaddeur | Buiten | Elektrisch | Ja | Nee | 0 | Nee | Nee |  |  | Ja, vastgoedbeh. | Nee | 6-
900107521 | 14 | Bedrijfsdeur | 44G04 | LCW DONGEN | O | Werkplaats TD | Werkplaats algemeen | 10419 | 0 | 50A | Defensie Ondersteuningscommando | DOSCO | RVB-Z | 5 | 1 | Nassau | Lok.50 |  | Contract Verloo | Overheaddeur | Buiten | Elektrisch | Ja | Nee | 0 | Nee | Nee |  |  | Ja, vastgoedbeh. | Nee | 5
900107523 | 14 | Bedrijfsdeur | 44G04 | LCW DONGEN | O | Werkplaats TD | Werkplaats algemeen | 10419 | 0 | 55 | Defensie Ondersteuningscommando | DOSCO | RVB-Z | 7 | 1 | Indeko | Lok.55 |  | Contract Verloo | Overheaddeur | Buiten | Elektrisch | Ja | Nee | 0 | Nee | Nee |  |  | Ja, vastgoedbeh. | Nee | 7
900107524 | 14 | Bedrijfsdeur | 44G04 | LCW DONGEN | O | Werkplaats TD | Werkplaats algemeen | 10419 | 0 | 67 | Defensie Ondersteuningscommando | DOSCO | RVB-Z | 8 | 1 | Nassau | Lok.67 | 1999 | Type ST1 (Contract Verloo) | Overheaddeur | Buiten | Elektrisch | Ja | Nee | 0 | Nee | Nee | 6 | 4 | Ja, vastgoedbeh. | Nee | 8
900107526 | 14 | Bedrijfsdeur | 44G04 | LCW DONGEN | O | Werkplaats TD | Werkplaats algemeen | 10419 | 0 | 68 | Defensie Ondersteuningscommando | DOSCO | RVB-Z | 9 | 1 | Nassau | Lok.68 |  | Ordernr. 98.125 (Contract Verloo) | Overheaddeur | Buiten | Elektrisch | Ja | Nee | 0 | Nee | Nee |  |  | Ja, vastgoedbeh. | Nee | 9
900107527 | 14 | Bedrijfsdeur | 44G04 | LCW DONGEN | O | Werkplaats TD | Werkplaats algemeen | 10419 | 0 | 68 | Defensie Ondersteuningscommando | DOSCO | RVB-Z | 10 | 1 | Nassau | Lok.68 |  | Ordernr. 98.125 (Contract Verloo) | Overheaddeur | Buiten | Elektrisch | Ja | Nee | 0 | Nee | Nee |  |  | Ja, vastgoedbeh. | Nee | 10
900107529 | 14 | Bedrijfsdeur | 44G04 | LCW DONGEN | O | Werkplaats TD | Werkplaats algemeen | 10419 | 0 | 68 | Defensie Ondersteuningscommando | DOSCO | RVB-Z | 11 | 1 | Nassau | Lok.68 |  | Ordernr. 98.125 (Contract Verloo) | Overheaddeur | Buiten | Elektrisch | Ja | Nee | 0 | Nee | Nee |  |  | Ja, vastgoedbeh. | Nee | 11
900107531 | 14 | Bedrijfsdeur | 44G04 | LCW DONGEN | O | Werkplaats TD | Werkplaats algemeen | 10419 | 0 | 68 | Defensie Ondersteuningscommando | DOSCO | RVB-Z | 12 | 1 | Nassau | Lok.68 |  | Ordernr. 98.125 (Contract Verloo) | Overheaddeur | Buiten | Elektrisch | Ja | Nee | 0 | Nee | Nee |  |  | Ja, vastgoedbeh. | Nee | 12
900107532 | 14 | Bedrijfsdeur | 44G04 | LCW DONGEN | O | Werkplaats TD | Werkplaats algemeen | 10419 | 0 | 68 | Defensie Ondersteuningscommando | DOSCO | RVB-Z | 13 | 1 | Nassau | Lok.68 |  | Ordernr. 98.125 (Contract Verloo) | Overheaddeur | Buiten | Elektrisch | Ja | Nee | 0 | Nee | Nee |  |  | Ja, vastgoedbeh. | Nee | 13
900106106 | 14 | Bedrijfsdeur | 44G04 | LCW DONGEN | Q | Garagegebouw | Magazijn algemeen | 1565 | 0 | 4 | Defensie Ondersteuningscommando | DOSCO | RVB-Z | 6 | 1 | Crawford | Links vanuit de ruimte | 2000 |  | Overheaddeur | Buiten | Elektrisch | Ja | Nee | 0 | Nee | Nee | 3.15 | 3.7 | Ja, vastgoedbeh. | Nee | 6
900106107 | 14 | Bedrijfsdeur | 44G04 | LCW DONGEN | Q | Garagegebouw | Magazijn algemeen | 1565 | 0 | 4 | Defensie Ondersteuningscommando | DOSCO | RVB-Z | 8 | 1 | Crawford | middelste deur vanuit de ruimte | 2000 |  | Overheaddeur | Buiten | Elektrisch | Nee | Nee | 0 | Nee | Nee | 3.15 | 3.7 | Ja, vastgoedbeh. | Nee | 8
900106108 | 14 | Bedrijfsdeur | 44G04 | LCW DONGEN | Q | Garagegebouw | Magazijn algemeen | 1565 | 0 | 4 | Defensie Ondersteuningscommando | DOSCO | RVB-Z | 7 | 1 | Crawford | rechts vauit de ruimte | 2000 |  | Overheaddeur | Buiten | Elektrisch | Nee | Nee | 0 | Nee | Nee | 3.15 | 3.7 | Ja, vastgoedbeh. | Nee | 7
900106112 | 14 | Bedrijfsdeur | 44G04 | LCW DONGEN | Q | Garagegebouw | Magazijn algemeen | 1565 | 0 | 6 | Defensie Ondersteuningscommando | DOSCO | RVB-Z | 5 | 1 | Crawford | Links vanuit de ruimte | 1989 |  | Roldeur | Buiten | Handmatig | Nee | Nee | 0 | Nee | Nee | 3.7 | 3 | Ja, vastgoedbeh. | Nee | 5
900106113 | 14 | Bedrijfsdeur | 44G04 | LCW DONGEN | Q | Garagegebouw | Magazijn algemeen | 1565 | 0 | 6 | Defensie Ondersteuningscommando | DOSCO | RVB-Z | 4 | 1 | Crawford | midden links vanuit de ruimte | 1989 |  | Roldeur | Buiten | Handmatig | Nee | Nee | 0 | Nee | Nee | 3.7 | 3 | Ja, vastgoedbeh. | Nee | 4
900106114 | 14 | Bedrijfsdeur | 44G04 | LCW DONGEN | Q | Garagegebouw | Magazijn algemeen | 1565 | 0 | 6 | Defensie Ondersteuningscommando | DOSCO | RVB-Z | 3 | 1 | Crawford | midden rechts vanuit de ruimte | 1989 |  | Roldeur | Buiten | Handmatig | Nee | Nee | 0 | Nee | Nee | 3.7 | 3 | Ja, vastgoedbeh. | Nee | 3
900106115 | 14 | Bedrijfsdeur | 44G04 | LCW DONGEN | Q | Garagegebouw | Magazijn algemeen | 1565 | 0 | 6 | Defensie Ondersteuningscommando | DOSCO | RVB-Z | 2 | 1 | Crawford | rechts vauit de ruimte | 1989 |  | Roldeur | Buiten | Handmatig | Nee | Nee | 0 | Nee | Nee | 3.7 | 3 | Ja, vastgoedbeh. | Nee | 2
900106116 | 14 | Bedrijfsdeur | 44G04 | LCW DONGEN | Q | Garagegebouw | Magazijn algemeen | 1565 | 0 | 6A | Defensie Ondersteuningscommando | DOSCO | RVB-Z | 1 | 1 | Crawford |  | 2000 |  | Overheaddeur | Buiten | Elektrisch | Ja | Nee | 0 | Nee | Nee | 3.7 | 3 | Ja, vastgoedbeh. | Nee | 1
900130587 | 14 | Bedrijfsdeur | 44G04 | LCW DONGEN | T | Kantinegebouw | Recreatiegebouw | 1193 | 1 | 17 | Defensie Ondersteuningscommando | DOSCO | RVB-Z | 1 | 1 |  | Rolluik bij uitgifteruimte | 1900 |  | Roldeur | Buiten | Elektrisch | Nee | Ja | 30 | Nee | Nee |  |  | Ja, vastgoedbeh. | Nee | 1
900149986 | 14 | Bedrijfsdeur | 44G04 | LCW DONGEN | V | Reflectie Vrije Ruimte | Zend- / Ontvangststation | 29 | 0 | 1 | Defensie Ondersteuningscommando | DOSCO | RVB-Z | 1 | 1 | Condoor |  | 2022 |  | Overheaddeur | Buiten | Elektrisch | Nee | Nader te bepalen | Nader te bepalen | Nee | Nee | 3.98 | 3.28 | Ja, vastgoedbeh. | Nee | 1
900106132 | 14 | Bedrijfsdeur | 44G04 | LCW DONGEN | Z | Statiefhal | Instructiegebouw | 159 | 0 | 1 | Defensie Ondersteuningscommando | DOSCO | RVB-Z | 1 | 1 |  |  | 1983 | bunkerdeur | Schuifdeur | Buiten | Handmatig | Nee | Nee | 0 | Nee | Nee | 5 | 4.5 | Ja, vastgoedbeh. | Nee | 1
900106133 | 14 | Bedrijfsdeur | 44G04 | LCW DONGEN | Z1 | Opslag Tenten | Magazijn algemeen | 256 | 0 | 1 | Defensie Ondersteuningscommando | DOSCO | RVB-Z | 1 | 1 |  |  | 1983 | bunkerdeur | Schuifdeur | Buiten | Handmatig | Nee | Nee | 0 | Nee | Nee | 3 | 3 | Ja, vastgoedbeh. | Nee | 1
900036648 | 14 | Bedrijfsdeur | 45A03 | FORT CREVECOEUR | 14 | Garagebox | Stalling | 53 | 0 | 1 | Commando Landstrijdkrachten | CLAS | RVB-Z | 1 | 1 | K-PLUS |  | 2000 |  | Kanteldeur | Buiten | Handmatig | Nee | Nee | 0 | Nee | Nee | 2.6 | 2.75 | Ja, vastgoedbeh. | Nee | 1
900036649 | 14 | Bedrijfsdeur | 45A03 | FORT CREVECOEUR | 14 | Garagebox | Stalling | 53 | 0 | 2 | Commando Landstrijdkrachten | CLAS | RVB-Z | 2 | 1 | K-PLUS |  | 2000 |  | Kanteldeur | Buiten | Handmatig | Nee | Nee | 0 | Nee | Nee | 2.6 | 2.75 | Ja, vastgoedbeh. | Nee | 2
900072579 | 14 | Bedrijfsdeur | 45A03 | FORT CREVECOEUR | 4 | Kantoor , Lesgebouw | Kantoorgebouw | 844 | 0 | 0.03 | Commando Landstrijdkrachten | CLAS | RVB-Z | 2 | 1 | CRAWFORD |  | 2000 | Serienummer 25005252 Type 142 | Overheaddeur | Buiten | Handmatig | Nee | Nee | 0 | Nee | Nee | 2.7 | 2.5 | Ja, vastgoedbeh. | Nee | 2
900072580 | 14 | Bedrijfsdeur | 45A03 | FORT CREVECOEUR | 4 | Kantoor , Lesgebouw | Kantoorgebouw | 844 | 0 | 0.04 | Commando Landstrijdkrachten | CLAS | RVB-Z | 1 | 1 | CRAWFORD |  | 2000 | Serienummer 25005254 Type 142 | Overheaddeur | Buiten | Handmatig | Nee | Nee | 0 | Nee | Nee | 2.7 | 2.5 | Ja, vastgoedbeh. | Nee | 1
900072578 | 14 | Bedrijfsdeur | 45A03 | FORT CREVECOEUR | 4 | Kantoor , Lesgebouw | Kantoorgebouw | 844 | 0 | 0.07 | Commando Landstrijdkrachten | CLAS | RVB-Z | 3 | 1 | CRAWFORD |  | 2000 | Serienummer 25005253 Type 142 | Overheaddeur | Buiten | Handmatig | Nee | Nee | 0 | Nee | Nee | 2.7 | 2.5 | Ja, vastgoedbeh. | Nee | 3
900072577 | 14 | Bedrijfsdeur | 45A03 | FORT CREVECOEUR | 4 | Kantoor , Lesgebouw | Kantoorgebouw | 844 | 0 | 0.09 | Commando Landstrijdkrachten | CLAS | RVB-Z | 4 | 1 | CRAWFORD |  | 2000 | Serienummer 10019540 Type 342 | Overheaddeur | Buiten | Handmatig | Ja | Nee | 0 | Nee | Nee | 2.7 | 2.5 | Ja, vastgoedbeh. | Nee | 4
900100029 | 14 | Bedrijfsdeur | 45A06 | ENGELENSE GAT | 2 | AS-magazijn 2 | Magazijn AS-opslag | 886 | 0 | 1 | Commando Landstrijdkrachten | CLAS | RVB-Z | 1 | 1 | Alpha | deurnummer 1 bij ruimte 19 | 2010 | produktnummer 21007286 ordernummer 20100513 | Overheaddeur | Buiten | Elektrisch | Ja | Nee | 0 | Nee | Nee | 3.2 | 4.1 | Ja, vastgoedbeh. | Nee | 1
900100030 | 14 | Bedrijfsdeur | 45A06 | ENGELENSE GAT | 2 | AS-magazijn 2 | Magazijn AS-opslag | 886 | 0 | 1 | Commando Landstrijdkrachten | CLAS | RVB-Z | 2 | 1 | Alpha | deurnummer 2 bij ruimte 8 | 2010 | produktnummer 21007285 ordernummer 20100513 | Overheaddeur | Buiten | Elektrisch | Ja | Nee | 0 | Nee | Nee | 3.2 | 4.1 | Ja, vastgoedbeh. | Nee | 2
900100044 | 14 | Bedrijfsdeur | 45A06 | ENGELENSE GAT | 3 | AS-magazijn 3 | Magazijn AS-opslag | 1159 | 0 | 1 | Commando Landstrijdkrachten | CLAS | RVB-Z | 1 | 1 | Alpha | Op kopse kant bij ruimte 1 gang | 2010 | produktnummer 21007286 ordernummer 20100513 | Overheaddeur | Buiten | Elektrisch | Ja | Nee | 0 | Nee | Nee | 3.2 | 4.1 | Ja, vastgoedbeh. | Nee | 1
900100783 | 14 | Bedrijfsdeur | 45A06 | ENGELENSE GAT | 3 | AS-magazijn 3 | Magazijn AS-opslag | 1159 | 0 | 23 | Commando Landstrijdkrachten | CLAS | RVB-Z | 3 | 1 | Alpha Deur | Ruimte 23 | 2010 | 131S727951 | Overheaddeur | Buiten | Elektrisch | Nee | Nee | 0 | Nee | Nee | 3.2 | 4.1 | Ja, vastgoedbeh. | Nee | 3
900100784 | 14 | Bedrijfsdeur | 45A06 | ENGELENSE GAT | 3 | AS-magazijn 3 | Magazijn AS-opslag | 1159 | 0 | 24 | Commando Landstrijdkrachten | CLAS | RVB-Z | 2 | 1 | Alpha Deur | Ruimte 24 | 2010 | 131S727951 | Overheaddeur | Buiten | Elektrisch | Nee | Nee | 0 | Nee | Nee | 3.2 | 4.1 | Ja, vastgoedbeh. | Nee | 2
900090260 | 14 | Bedrijfsdeur | 45A06 | ENGELENSE GAT | 4 | Magazijn Algemeen | Magazijn algemeen | 63 | 0 | 01 | Commando Landstrijdkrachten | CLAS | RVB-Z | 1 | 1 | Door Systems |  | 2009 |  | Overheaddeur | Buiten | Handmatig | Nee | Nee | 0 | Nee | Nee | 3 | 2.56 | Ja, vastgoedbeh. | Nee | 1
900130841 | 14 | Bedrijfsdeur | 45A06 | ENGELENSE GAT | A | Kantine , Kantoor , Lesgebouw | Complex gebouw | 1784 | 0 | 17 | Commando Landstrijdkrachten | CLAS | RVB-Z | 3 | 1 |  |  |  |  | Overheaddeur | Buiten | Elektrisch | Nee | Nee | 0 | Nee | Nee |  |  | Ja, vastgoedbeh. | Nee | 3
900125165 | 14 | Bedrijfsdeur | 45A06 | ENGELENSE GAT | A | Kantine , Kantoor , Lesgebouw | Complex gebouw | 1784 | 0 | 22 | Commando Landstrijdkrachten | CLAS | RVB-Z | 1 | 1 | CRAWFORD | Tussen ruimte 22 en 17 |  |  | Roldeur | Buiten | Elektrisch | Nee | Nee | 0 | Nee | Nee | 1.3 | 3.5 | Ja, vastgoedbeh. | Nee | 1
900125166 | 14 | Bedrijfsdeur | 45A06 | ENGELENSE GAT | A | Kantine , Kantoor , Lesgebouw | Complex gebouw | 1784 | 0 | 22 | Commando Landstrijdkrachten | CLAS | RVB-Z | 2 | 1 | CRAWFORD | Tussen ruimte 22 en 17 |  |  | Roldeur | Buiten | Elektrisch | Nee | Nee | 0 | Nee | Nee | 1.3 | 3.5 | Ja, vastgoedbeh. | Nee | 2
900036653 | 14 | Bedrijfsdeur | 45A06 | ENGELENSE GAT | B | Magazijn | Magazijn algemeen | 619 | 0 | 1 | Commando Landstrijdkrachten | CLAS | RVB-Z | 1 | 1 | EMG |  | 1990 |  | Overheaddeur | Buiten | Elektrisch | Nee | Nee | 0 | Nee | Nee | 3.97 | 3.96 | Ja, vastgoedbeh. | Nee | 1
900036654 | 14 | Bedrijfsdeur | 45A06 | ENGELENSE GAT | B | Magazijn | Magazijn algemeen | 619 | 0 | 1 | Commando Landstrijdkrachten | CLAS | RVB-Z | 2 | 1 | EMG |  | 1990 |  | Overheaddeur | Buiten | Elektrisch | Nee | Nee | 0 | Nee | Nee | 3.97 | 3.96 | Ja, vastgoedbeh. | Nee | 2
900036655 | 14 | Bedrijfsdeur | 45A06 | ENGELENSE GAT | W | Onderhouds- , Instructieruimte | Instructiegebouw | 1160 | 0 | 13 | Commando Landstrijdkrachten | CLAS | RVB-Z | 1 | 1 | CRAWFORD |  | 1990 |  | Overheaddeur | Buiten | Elektrisch | Nee | Nee | 0 | Nee | Nee | 4.5 | 4.25 | Ja, vastgoedbeh. | Nee | 1
900036656 | 14 | Bedrijfsdeur | 45A06 | ENGELENSE GAT | W | Onderhouds- , Instructieruimte | Instructiegebouw | 1160 | 0 | 13 | Commando Landstrijdkrachten | CLAS | RVB-Z | 2 | 1 | CRAWFORD |  | 1990 |  | Overheaddeur | Buiten | Elektrisch | Nee | Nee | 0 | Nee | Nee | 4.5 | 4.25 | Ja, vastgoedbeh. | Nee | 2
900036657 | 14 | Bedrijfsdeur | 45A06 | ENGELENSE GAT | W | Onderhouds- , Instructieruimte | Instructiegebouw | 1160 | 0 | 13A | Commando Landstrijdkrachten | CLAS | RVB-Z | 3 | 1 | CRAWFORD |  | 1990 |  | Overheaddeur | Buiten | Elektrisch | Nee | Nee | 0 | Nee | Nee | 4.5 | 4.25 | Ja, vastgoedbeh. | Nee | 3
900036658 | 14 | Bedrijfsdeur | 45A06 | ENGELENSE GAT | W | Onderhouds- , Instructieruimte | Instructiegebouw | 1160 | 0 | 13A | Commando Landstrijdkrachten | CLAS | RVB-Z | 4 | 1 | CRAWFORD |  | 1990 |  | Overheaddeur | Buiten | Elektrisch | Nee | Nee | 0 | Nee | Nee | 4.5 | 4.25 | Ja, vastgoedbeh. | Nee | 4
900036659 | 14 | Bedrijfsdeur | 45A06 | ENGELENSE GAT | W | Onderhouds- , Instructieruimte | Instructiegebouw | 1160 | 0 | 14 | Commando Landstrijdkrachten | CLAS | RVB-Z | 5 | 1 | CRAWFORD |  | 1990 |  | Overheaddeur | Buiten | Elektrisch | Nee | Nee | 0 | Nee | Nee | 4.5 | 4.25 | Ja, vastgoedbeh. | Nee | 5
900036660 | 14 | Bedrijfsdeur | 45A06 | ENGELENSE GAT | W | Onderhouds- , Instructieruimte | Instructiegebouw | 1160 | 0 | 14 | Commando Landstrijdkrachten | CLAS | RVB-Z | 6 | 1 | CRAWFORD |  | 1990 |  | Overheaddeur | Buiten | Elektrisch | Nee | Nee | 0 | Nee | Nee | 4.5 | 4.25 | Ja, vastgoedbeh. | Nee | 6
900036661 | 14 | Bedrijfsdeur | 45A06 | ENGELENSE GAT | W | Onderhouds- , Instructieruimte | Instructiegebouw | 1160 | 0 | 14 | Commando Landstrijdkrachten | CLAS | RVB-Z | 7 | 1 | CRAWFORD |  | 1990 |  | Overheaddeur | Buiten | Elektrisch | Nee | Nee | 0 | Nee | Nee | 4.5 | 4.25 | Ja, vastgoedbeh. | Nee | 7
900101425 | 14 | Bedrijfsdeur | 45B02 | DISTRICT ZUID | 1 | Kantoorgebouw | Kantoorgebouw | 5217 | 0 | 0.01 | Defensie Ondersteuningscommando | DOSCO | RVB-Z | 1 | 1 | Besam SD | Hoofdingang buitendeur |  | 523201-001 | Schuifdeur | Buiten | Elektrisch | Nee | Nee | 0 | Nee | Nee | 2.8 | 2 | Ja, vastgoedbeh. | Nee | 1
900101426 | 14 | Bedrijfsdeur | 45B02 | DISTRICT ZUID | 1 | Kantoorgebouw | Kantoorgebouw | 5217 | 0 | 0.01 | Defensie Ondersteuningscommando | DOSCO | RVB-Z | 2 | 1 | Besam SD | Hoofdingang binnendeur |  | 523201-002 | Schuifdeur | Buiten | Elektrisch | Nee | Nee | 0 | Nee | Nee | 2.8 | 2 | Ja, vastgoedbeh. | Nee | 2
900118139 | 14 | Bedrijfsdeur | 45C10 | OT DE KAMP | 1 | Instructiegebouw | Instructiegebouw | 1016 | 0 | 6 | Commando Landstrijdkrachten | CLAS | RVB-Z | 1 | 1 | Horman SPU 40 | lok.6 / rechter buitengevel | 2013 |  | Overheaddeur | Buiten | Elektrisch | Nee | Nee | 0 | Nee | Nee | 2.7 | 2.75 | Ja, vastgoedbeh. | Nee | 1
900118140 | 14 | Bedrijfsdeur | 45C10 | OT DE KAMP | 1 | Instructiegebouw | Instructiegebouw | 1016 | 0 | 6 | Commando Landstrijdkrachten | CLAS | RVB-Z | 4 | 1 | Horman SPU 40 | lok.6 / linker buitengevel | 2013 |  | Overheaddeur | Buiten | Elektrisch | Nee | Nee | 0 | Nee | Nee | 2.7 | 3 | Ja, vastgoedbeh. | Nee | 4
900118137 | 14 | Bedrijfsdeur | 45C10 | OT DE KAMP | 1 | Instructiegebouw | Instructiegebouw | 1016 | 0 | 7 | Commando Landstrijdkrachten | CLAS | RVB-Z | 3 | 1 | Boon Edam | voorgevel buitenmuur | 2013 | bunkerdeur | Tourniquet | Buiten | Handmatig | Nee | Nee | 0 | Nee | Nee | 2.445 | 2.277 | Ja, vastgoedbeh. | Nee | 3
900118138 | 14 | Bedrijfsdeur | 45C10 | OT DE KAMP | 1 | Instructiegebouw | Instructiegebouw | 1016 | 0 | 7 | Commando Landstrijdkrachten | CLAS | RVB-Z | 2 | 1 | Horman SPU 40 | lok.7 / linker buitengevel | 2013 |  | Overheaddeur | Buiten | Handmatig | Nee | Nee | 0 | Nee | Nee | 2.7 | 3 | Ja, vastgoedbeh. | Nee | 2
900124527 | 14 | Bedrijfsdeur | 45C10 | OT DE KAMP | 4 | Ondergrondse Oefenfaciliteit (Metro) CBRN | Lesgebouw | 2702 | 0 | 01 | Commando Landstrijdkrachten | CLAS | RVB-Z | 1 | 1 | Horman | zuidgevel tijdens bouw geplaatst afstand bedienbaar | 2014 | Artikelnr. 636765 | Overheaddeur | Buiten | Elektrisch | Nee | Nee | 0 | Nee | Nee | 3.9 | 3.62 | Ja, vastgoedbeh. | Nee | 1
900124528 | 14 | Bedrijfsdeur | 45C10 | OT DE KAMP | 4 | Ondergrondse Oefenfaciliteit (Metro) CBRN | Lesgebouw | 2702 | 0 | 01 | Commando Landstrijdkrachten | CLAS | RVB-Z | 2 | 1 | Horman | zuidgevel tijdens bouw geplaatst afstand bedienbaar | 2014 | Artikelnr. 636765 | Overheaddeur | Buiten | Elektrisch | Nee | Nee | 0 | Nee | Nee | 3.9 | 3.62 | Ja, vastgoedbeh. | Nee | 2
900125359 | 14 | Bedrijfsdeur | 45C10 | OT DE KAMP | 4 | Ondergrondse Oefenfaciliteit (Metro) CBRN | Lesgebouw | 2702 | 0 | 03 | Commando Landstrijdkrachten | CLAS | RVB-Z | 5 | 1 | Horman | westgevel nadien aangebracht | 2015 | Type SPU F42 | Overheaddeur | Buiten | Handmatig | Nee | Nee | 0 | Nee | Nee | 2.875 | 3.2 | Ja, vastgoedbeh. | Nee | 5
900125360 | 14 | Bedrijfsdeur | 45C10 | OT DE KAMP | 4 | Ondergrondse Oefenfaciliteit (Metro) CBRN | Lesgebouw | 2702 | 0 | 06 | Commando Landstrijdkrachten | CLAS | RVB-Z | 6 | 1 | Horman | westgevel nadien aangebracht | 2015 | Type SPU F42 | Overheaddeur | Buiten | Handmatig | Nee | Nee | 0 | Nee | Nee | 2.875 | 3.2 | Ja, vastgoedbeh. | Nee | 6
900116212 | 14 | Bedrijfsdeur | 45C16 | LUNETTENKAZERNE | 1 | Magazijn , Stalling | Magazijn algemeen | 1563 | 0 | 10 | Commando Landstrijdkrachten | CLAS | RVB-Z | 7 | 1 | Hormann | in buitenmuur | 2014 |  | Overheaddeur | Buiten | Elektrisch | Nee | Nee | 0 | Nee | Nee | 3.25 | 4.96 | Ja, vastgoedbeh. | Nee | 7
900116213 | 14 | Bedrijfsdeur | 45C16 | LUNETTENKAZERNE | 1 | Magazijn , Stalling | Magazijn algemeen | 1563 | 0 | 11 | Commando Landstrijdkrachten | CLAS | RVB-Z | 8 | 1 | Hormann | in buitenmuur | 2014 |  | Overheaddeur | Buiten | Elektrisch | Nee | Nee | 0 | Nee | Nee | 3.25 | 4.96 | Ja, vastgoedbeh. | Nee | 8
900036662 | 14 | Bedrijfsdeur | 45C16 | LUNETTENKAZERNE | 1 | Magazijn , Stalling | Magazijn algemeen | 1563 | 0 | 19 | Commando Landstrijdkrachten | CLAS | RVB-Z | 1 | 1 | EMG |  | 1987 |  | Overheaddeur | Buiten | Handmatig | Nee | Nee | 0 | Nee | Nee | 3.1 | 3.75 | Ja, vastgoedbeh. | Nee | 1
900036663 | 14 | Bedrijfsdeur | 45C16 | LUNETTENKAZERNE | 1 | Magazijn , Stalling | Magazijn algemeen | 1563 | 0 | 19 | Commando Landstrijdkrachten | CLAS | RVB-Z | 2 | 1 | EMG |  | 1987 |  | Overheaddeur | Buiten | Handmatig | Nee | Nee | 0 | Nee | Nee | 3.1 | 3.75 | Ja, vastgoedbeh. | Nee | 2
900036664 | 14 | Bedrijfsdeur | 45C16 | LUNETTENKAZERNE | 1 | Magazijn , Stalling | Magazijn algemeen | 1563 | 0 | 19 | Commando Landstrijdkrachten | CLAS | RVB-Z | 3 | 1 | EMG |  | 1987 |  | Overheaddeur | Buiten | Handmatig | Ja | Nee | 0 | Nee | Nee | 3.1 | 3.75 | Ja, vastgoedbeh. | Nee | 3
900036665 | 14 | Bedrijfsdeur | 45C16 | LUNETTENKAZERNE | 1 | Magazijn , Stalling | Magazijn algemeen | 1563 | 0 | 19 | Commando Landstrijdkrachten | CLAS | RVB-Z | 4 | 1 | EMG |  | 1987 |  | Overheaddeur | Buiten | Handmatig | Nee | Nee | 0 | Nee | Nee | 3.1 | 3.75 | Ja, vastgoedbeh. | Nee | 4
900036666 | 14 | Bedrijfsdeur | 45C16 | LUNETTENKAZERNE | 1 | Magazijn , Stalling | Magazijn algemeen | 1563 | 0 | 19 | Commando Landstrijdkrachten | CLAS | RVB-Z | 5 | 1 | EMG |  | 1987 |  | Overheaddeur | Buiten | Elektrisch | Nee | Nee | 0 | Nee | Nee | 3.1 | 3.75 | Ja, vastgoedbeh. | Nee | 5
900036670 | 14 | Bedrijfsdeur | 45C16 | LUNETTENKAZERNE | 1 | Magazijn , Stalling | Magazijn algemeen | 1563 | 0 | 5 | Commando Landstrijdkrachten | CLAS | RVB-Z | 9 | 1 | NASSAU |  | 1999 |  | Overheaddeur | Buiten | Handmatig | Nee | Nee | 0 | Nee | Nee | 2.75 | 2.05 | Ja, vastgoedbeh. | Nee | 9
900116214 | 14 | Bedrijfsdeur | 45C16 | LUNETTENKAZERNE | 1 | Magazijn , Stalling | Magazijn algemeen | 1563 | 0 | 8 | Commando Landstrijdkrachten | CLAS | RVB-Z | 6 | 1 | Hormann | in buitenmuur | 2014 |  | Overheaddeur | Buiten | Elektrisch | Nee | Nee | 0 | Nee | Nee | 3.25 | 4.96 | Ja, vastgoedbeh. | Nee | 6
900072585 | 14 | Bedrijfsdeur | 45C16 | LUNETTENKAZERNE | 1 | Magazijn , Stalling | Magazijn algemeen | 1563 | 0 | 9 | Commando Landstrijdkrachten | CLAS | RVB-Z | 10 | 1 | HORMAN |  | 2005 |  | Overheaddeur | Buiten | Elektrisch | Ja | Nee | 0 | Nee | Nee | 3 | 3 | Ja, vastgoedbeh. | Nee | 10
900036671 | 14 | Bedrijfsdeur | 45C16 | LUNETTENKAZERNE | 13 | Magazijn | Magazijn brandgevaarlijk | 114 | 0 | 1 | Commando Landstrijdkrachten | CLAS | RVB-Z | 1 | 1 | POLYNORM |  | 1998 |  | Roldeur | Buiten | Handmatig | Nee | Nee | 0 | Nee | Nee | 2.25 | 2.44 | Ja, vastgoedbeh. | Nee | 1
900036672 | 14 | Bedrijfsdeur | 45C16 | LUNETTENKAZERNE | 13 | Magazijn | Magazijn brandgevaarlijk | 114 | 0 | 2 | Commando Landstrijdkrachten | CLAS | RVB-Z | 2 | 1 | POLYNORM |  | 1998 |  | Roldeur | Buiten | Handmatig | Nee | Nee | 0 | Nee | Nee | 2.25 | 2.44 | Ja, vastgoedbeh. | Nee | 2
900072784 | 14 | Bedrijfsdeur | 45C16 | LUNETTENKAZERNE | 14 | Lesaccomodatie | Lesgebouw | 1091 | 0 | 12 | Commando Landstrijdkrachten | CLAS | RVB-Z | 1 | 1 | Nassau |  | 2007 |  | Overheaddeur | Buiten | Elektrisch | Ja | Nee | 0 | Nee | Nee | 2.85 | 3.66 | Ja, vastgoedbeh. | Nee | 1
900125355 | 14 | Bedrijfsdeur | 45C16 | LUNETTENKAZERNE | 16 | Onderhoudswerkplaats | Werkplaats algemeen | 3327 | 0 | 10 | Commando Landstrijdkrachten | CLAS | RVB-Z | 24 | 1 | Hormann | magazijn | 2015 |  | Overheaddeur | Buiten | Handmatig | Nee | Nee | 0 | Nee | Nee | 2.62 | 2.2 | Ja, vastgoedbeh. | Nee | 24
900036673 | 14 | Bedrijfsdeur | 45C16 | LUNETTENKAZERNE | 16 | Onderhoudswerkplaats | Werkplaats algemeen | 3327 | 0 | 11 | Commando Landstrijdkrachten | CLAS | RVB-Z | 1 | 1 | NASSAU | deurnummer 1 | 1992 |  | Overheaddeur | Buiten | Elektrisch | Nee | Nee | 0 | Nee | Nee | 4.5 | 4.2 | Ja, vastgoedbeh. | Nee | 1
900036674 | 14 | Bedrijfsdeur | 45C16 | LUNETTENKAZERNE | 16 | Onderhoudswerkplaats | Werkplaats algemeen | 3327 | 0 | 11 | Commando Landstrijdkrachten | CLAS | RVB-Z | 2 | 1 | NASSAU | deurnummer 2 | 1992 |  | Overheaddeur | Buiten | Elektrisch | Nee | Nee | 0 | Nee | Nee | 4.5 | 4.2 | Ja, vastgoedbeh. | Nee | 2
900072583 | 14 | Bedrijfsdeur | 45C16 | LUNETTENKAZERNE | 16 | Onderhoudswerkplaats | Werkplaats algemeen | 3327 | 0 | 11 | Commando Landstrijdkrachten | CLAS | RVB-Z | 23 | 1 | NASSAU | deurnummer 22 | 1992 |  | Overheaddeur | Buiten | Elektrisch | Nee | Nee | 0 | Nee | Nee | 4.5 | 4.2 | Ja, vastgoedbeh. | Nee | 23
900072584 | 14 | Bedrijfsdeur | 45C16 | LUNETTENKAZERNE | 16 | Onderhoudswerkplaats | Werkplaats algemeen | 3327 | 0 | 11 | Commando Landstrijdkrachten | CLAS | RVB-Z | 22 | 1 | NASSAU | deurnummer 21 | 1992 |  | Overheaddeur | Buiten | Elektrisch | Nee | Nee | 0 | Nee | Nee | 4.5 | 4.2 | Ja, vastgoedbeh. | Nee | 22
900036675 | 14 | Bedrijfsdeur | 45C16 | LUNETTENKAZERNE | 16 | Onderhoudswerkplaats | Werkplaats algemeen | 3327 | 0 | 12 | Commando Landstrijdkrachten | CLAS | RVB-Z | 3 | 1 | NASSAU | deurnummer 3 | 1992 |  | Overheaddeur | Buiten | Elektrisch | Nee | Nee | 0 | Nee | Nee | 4.5 | 4.2 | Ja, vastgoedbeh. | Nee | 3
900036676 | 14 | Bedrijfsdeur | 45C16 | LUNETTENKAZERNE | 16 | Onderhoudswerkplaats | Werkplaats algemeen | 3327 | 0 | 12 | Commando Landstrijdkrachten | CLAS | RVB-Z | 4 | 1 | NASSAU | deurnummer 4 | 1992 |  | Overheaddeur | Buiten | Elektrisch | Nee | Nee | 0 | Nee | Nee | 4.5 | 4.2 | Ja, vastgoedbeh. | Nee | 4
900036677 | 14 | Bedrijfsdeur | 45C16 | LUNETTENKAZERNE | 16 | Onderhoudswerkplaats | Werkplaats algemeen | 3327 | 0 | 12 | Commando Landstrijdkrachten | CLAS | RVB-Z | 5 | 1 | NASSAU | deurnummer 5 | 1992 |  | Overheaddeur | Buiten | Elektrisch | Nee | Nee | 0 | Nee | Nee | 4.5 | 4.2 | Ja, vastgoedbeh. | Nee | 5
900036678 | 14 | Bedrijfsdeur | 45C16 | LUNETTENKAZERNE | 16 | Onderhoudswerkplaats | Werkplaats algemeen | 3327 | 0 | 12 | Commando Landstrijdkrachten | CLAS | RVB-Z | 6 | 1 | NASSAU | deurnummer 6 | 1992 |  | Overheaddeur | Buiten | Elektrisch | Nee | Nee | 0 | Nee | Nee | 4.5 | 4.2 | Ja, vastgoedbeh. | Nee | 6
900036679 | 14 | Bedrijfsdeur | 45C16 | LUNETTENKAZERNE | 16 | Onderhoudswerkplaats | Werkplaats algemeen | 3327 | 0 | 12 | Commando Landstrijdkrachten | CLAS | RVB-Z | 7 | 1 | NASSAU | deurnummer 7 | 1992 |  | Overheaddeur | Buiten | Elektrisch | Nee | Nee | 0 | Nee | Nee | 4.5 | 4.2 | Ja, vastgoedbeh. | Nee | 7
900036680 | 14 | Bedrijfsdeur | 45C16 | LUNETTENKAZERNE | 16 | Onderhoudswerkplaats | Werkplaats algemeen | 3327 | 0 | 12 | Commando Landstrijdkrachten | CLAS | RVB-Z | 8 | 1 | NASSAU | deurnummer 8 | 1992 |  | Overheaddeur | Buiten | Elektrisch | Nee | Nee | 0 | Nee | Nee | 4.5 | 4.2 | Ja, vastgoedbeh. | Nee | 8
900036681 | 14 | Bedrijfsdeur | 45C16 | LUNETTENKAZERNE | 16 | Onderhoudswerkplaats | Werkplaats algemeen | 3327 | 0 | 12 | Commando Landstrijdkrachten | CLAS | RVB-Z | 9 | 1 | NASSAU | deurnummer 9 | 1992 |  | Overheaddeur | Buiten | Elektrisch | Nee | Nee | 0 | Nee | Nee | 4.5 | 4.2 | Ja, vastgoedbeh. | Nee | 9
900036743 | 14 | Bedrijfsdeur | 45C16 | LUNETTENKAZERNE | 16 | Onderhoudswerkplaats | Werkplaats algemeen | 3327 | 0 | 12 | Commando Landstrijdkrachten | CLAS | RVB-Z | 10 | 1 | NASSAU | deurnummer 10 | 1992 |  | Overheaddeur | Buiten | Elektrisch | Nee | Nee | 0 | Nee | Nee | 4.5 | 4.2 | Ja, vastgoedbeh. | Nee | 10
900036744 | 14 | Bedrijfsdeur | 45C16 | LUNETTENKAZERNE | 16 | Onderhoudswerkplaats | Werkplaats algemeen | 3327 | 0 | 12 | Commando Landstrijdkrachten | CLAS | RVB-Z | 11 | 1 | NASSAU | deurnummer 11 | 1992 |  | Overheaddeur | Buiten | Elektrisch | Nee | Nee | 0 | Nee | Nee | 4.5 | 4.2 | Ja, vastgoedbeh. | Nee | 11
900036745 | 14 | Bedrijfsdeur | 45C16 | LUNETTENKAZERNE | 16 | Onderhoudswerkplaats | Werkplaats algemeen | 3327 | 0 | 13 | Commando Landstrijdkrachten | CLAS | RVB-Z | 13 | 1 | NASSAU | deurnummer 12 | 1992 |  | Overheaddeur | Buiten | Elektrisch | Nee | Nee | 0 | Nee | Nee | 4.5 | 4.2 | Ja, vastgoedbeh. | Nee | 13
900036746 | 14 | Bedrijfsdeur | 45C16 | LUNETTENKAZERNE | 16 | Onderhoudswerkplaats | Werkplaats algemeen | 3327 | 0 | 13 | Commando Landstrijdkrachten | CLAS | RVB-Z | 14 | 1 | NASSAU | deurnummer 13 | 1992 |  | Overheaddeur | Buiten | Elektrisch | Nee | Nee | 0 | Nee | Nee | 4.5 | 4.2 | Ja, vastgoedbeh. | Nee | 14
900036747 | 14 | Bedrijfsdeur | 45C16 | LUNETTENKAZERNE | 16 | Onderhoudswerkplaats | Werkplaats algemeen | 3327 | 0 | 13 | Commando Landstrijdkrachten | CLAS | RVB-Z | 15 | 1 | NASSAU | deurnummer 14 | 1992 |  | Overheaddeur | Buiten | Elektrisch | Nee | Nee | 0 | Nee | Nee | 4.5 | 4.2 | Ja, vastgoedbeh. | Nee | 15
900036748 | 14 | Bedrijfsdeur | 45C16 | LUNETTENKAZERNE | 16 | Onderhoudswerkplaats | Werkplaats algemeen | 3327 | 0 | 13 | Commando Landstrijdkrachten | CLAS | RVB-Z | 16 | 1 | NASSAU | deurnummer 15 | 1992 |  | Overheaddeur | Buiten | Elektrisch | Nee | Nee | 0 | Nee | Nee | 4.5 | 4.2 | Ja, vastgoedbeh. | Nee | 16
900036749 | 14 | Bedrijfsdeur | 45C16 | LUNETTENKAZERNE | 16 | Onderhoudswerkplaats | Werkplaats algemeen | 3327 | 0 | 13 | Commando Landstrijdkrachten | CLAS | RVB-Z | 17 | 1 | NASSAU | deurnummer 16 | 1992 |  | Overheaddeur | Buiten | Elektrisch | Nee | Nee | 0 | Nee | Nee | 4.5 | 4.2 | Ja, vastgoedbeh. | Nee | 17
900036750 | 14 | Bedrijfsdeur | 45C16 | LUNETTENKAZERNE | 16 | Onderhoudswerkplaats | Werkplaats algemeen | 3327 | 0 | 13 | Commando Landstrijdkrachten | CLAS | RVB-Z | 18 | 1 | NASSAU | deurnummer 17 | 1992 |  | Overheaddeur | Buiten | Elektrisch | Nee | Nee | 0 | Nee | Nee | 4.5 | 4.2 | Ja, vastgoedbeh. | Nee | 18
900036751 | 14 | Bedrijfsdeur | 45C16 | LUNETTENKAZERNE | 16 | Onderhoudswerkplaats | Werkplaats algemeen | 3327 | 0 | 13 | Commando Landstrijdkrachten | CLAS | RVB-Z | 19 | 1 | NASSAU | deurnummer 18 | 1992 |  | Overheaddeur | Buiten | Elektrisch | Nee | Nee | 0 | Nee | Nee | 4.5 | 4.2 | Ja, vastgoedbeh. | Nee | 19
900036752 | 14 | Bedrijfsdeur | 45C16 | LUNETTENKAZERNE | 16 | Onderhoudswerkplaats | Werkplaats algemeen | 3327 | 0 | 13 | Commando Landstrijdkrachten | CLAS | RVB-Z | 20 | 1 | NASSAU | deurnummer 19 | 1992 |  | Overheaddeur | Buiten | Elektrisch | Nee | Nee | 0 | Nee | Nee | 4.5 | 4.2 | Ja, vastgoedbeh. | Nee | 20
900036753 | 14 | Bedrijfsdeur | 45C16 | LUNETTENKAZERNE | 16 | Onderhoudswerkplaats | Werkplaats algemeen | 3327 | 0 | 13 | Commando Landstrijdkrachten | CLAS | RVB-Z | 21 | 1 | NASSAU | deurnummer 20 | 1992 |  | Overheaddeur | Buiten | Elektrisch | Nee | Nee | 0 | Nee | Nee | 4.5 | 4.2 | Ja, vastgoedbeh. | Nee | 21
900125356 | 14 | Bedrijfsdeur | 45C16 | LUNETTENKAZERNE | 16 | Onderhoudswerkplaats | Werkplaats algemeen | 3327 | 0 | 30 | Commando Landstrijdkrachten | CLAS | RVB-Z | 12 | 1 | Hormann | magazijn | 2015 |  | Overheaddeur | Buiten | Handmatig | Nee | Nee | 0 | Nee | Nee | 2.62 | 2.2 | Ja, vastgoedbeh. | Nee | 12
900125371 | 14 | Bedrijfsdeur | 45C16 | LUNETTENKAZERNE | 19 | MAVO-garage | Magazijn algemeen | 18 | 0 | 1 | Commando Landstrijdkrachten | CLAS | RVB-Z | 1 | 1 |  |  |  |  | Kanteldeur | Buiten | Handmatig | Nee | Nee | 0 | Nee | Nee |  |  | Ja, vastgoedbeh. | Nee | 1
900128312 | 14 | Bedrijfsdeur | 45C16 | LUNETTENKAZERNE | 32 | Opslag | Magazijn algemeen | 17 | 0 | 1 | Commando Landstrijdkrachten | CLAS | RVB-Z | 1 | 1 |  |  |  |  | Hefdeur | Buiten | Elektrisch | Nee | Nee | 0 | Nee | Nee |  |  | Ja, vastgoedbeh. | Nee | 1
900119751 | 14 | Bedrijfsdeur | 45C16 | LUNETTENKAZERNE | 4 | Magazijn algemeen | Magazijn algemeen | 209 | 0 | 1 | Commando Landstrijdkrachten | CLAS | RVB-Z | 1 | 1 |  | naast lok.2 |  | geen munitieopslag meer | Scharnierdeur | Buiten | Handmatig | Nee | Nee | 0 | Nee | Nee | 2.1 | 1 | Ja, vastgoedbeh. | Nee | 1
900119752 | 14 | Bedrijfsdeur | 45C16 | LUNETTENKAZERNE | 4 | Magazijn algemeen | Magazijn algemeen | 209 | 0 | 1 | Commando Landstrijdkrachten | CLAS | RVB-Z | 2 | 1 |  | tegen over lok.5 |  | dubbele Scharnierdeur, geen munitieopslag meer | Scharnierdeur | Buiten | Handmatig | Nee | Nee | 0 | Nee | Nee | 2.1 | 1.8 | Ja, vastgoedbeh. | Nee | 2
900119753 | 14 | Bedrijfsdeur | 45C16 | LUNETTENKAZERNE | 4 | Magazijn algemeen | Magazijn algemeen | 209 | 0 | 1 | Commando Landstrijdkrachten | CLAS | RVB-Z | 3 | 1 |  | tegen over lok.6 |  | dubbele Scharnierdeur, geen munitieopslag meer | Scharnierdeur | Buiten | Handmatig | Nee | Nee | 0 | Nee | Nee | 2.1 | 1.8 | Ja, vastgoedbeh. | Nee | 3
900119754 | 14 | Bedrijfsdeur | 45C16 | LUNETTENKAZERNE | 4 | Magazijn algemeen | Magazijn algemeen | 209 | 0 | 1 | Commando Landstrijdkrachten | CLAS | RVB-Z | 4 | 1 |  | naast lok.8 |  | geen munitieopslag meer | Scharnierdeur | Buiten | Handmatig | Nee | Nee | 0 | Nee | Nee | 2.1 | 1 | Ja, vastgoedbeh. | Nee | 4
900119755 | 14 | Bedrijfsdeur | 45C16 | LUNETTENKAZERNE | 4 | Magazijn algemeen | Magazijn algemeen | 209 | 0 | 1 | Commando Landstrijdkrachten | CLAS | RVB-Z | 5 | 1 |  | naast lok.7 |  | geen munitieopslag meer | Scharnierdeur | Buiten | Handmatig | Nee | Nee | 0 | Nee | Nee | 2.1 | 1 | Ja, vastgoedbeh. | Nee | 5
900119756 | 14 | Bedrijfsdeur | 45C16 | LUNETTENKAZERNE | 4 | Magazijn algemeen | Magazijn algemeen | 209 | 0 | 1 | Commando Landstrijdkrachten | CLAS | RVB-Z | 6 | 1 |  | naast lok.4 |  | geen munitieopslag meer | Scharnierdeur | Buiten | Handmatig | Nee | Nee | 0 | Nee | Nee | 2.1 | 1 | Ja, vastgoedbeh. | Nee | 6
900115142 | 14 | Bedrijfsdeur | 45C16 | LUNETTENKAZERNE | 8 | Instructiegebouw | Instructiegebouw | 9449 | 0 | 0.01 | Commando Landstrijdkrachten | CLAS | RVB-Z | 7 | 1 | Geeze | Dubbele deur buitenzijde bij ruimte 1 (thv lok.0.27) | 2011 | gekoppeld met de BMI (binnen druk.kn. - buiten sensor) | Scharnierdeur | Buiten | Elektrisch | Nee | Nee | 0 | Nee | Nee |  |  | Ja, vastgoedbeh. | Nee | 7
900115143 | 14 | Bedrijfsdeur | 45C16 | LUNETTENKAZERNE | 8 | Instructiegebouw | Instructiegebouw | 9449 | 0 | 0.01 | Commando Landstrijdkrachten | CLAS | RVB-Z | 12 | 1 | Geeze | Dubbele deur buitenzijde bij ruimte 1 (thv lok.0.34) | 2011 | gekoppeld met de BMI (binnen druk.kn. - buiten sensor) | Scharnierdeur | Buiten | Elektrisch | Nee | Nee | 0 | Nee | Nee |  |  | Ja, vastgoedbeh. | Nee | 12
900115238 | 14 | Bedrijfsdeur | 45C16 | LUNETTENKAZERNE | 8 | Instructiegebouw | Instructiegebouw | 9449 | 0 | 0.01 | Commando Landstrijdkrachten | CLAS | RVB-Z | 19 | 1 | Geeze | Dubbele deur buitenzijde links | 2011 | gekoppeld met de BMI (binnen sensor. - buiten sensor) | Scharnierdeur | Buiten | Elektrisch | Nee | Nee | 0 | Nee | Nee |  |  | Ja, vastgoedbeh. | Nee | 19
900115239 | 14 | Bedrijfsdeur | 45C16 | LUNETTENKAZERNE | 8 | Instructiegebouw | Instructiegebouw | 9449 | 0 | 0.01 | Commando Landstrijdkrachten | CLAS | RVB-Z | 16 | 1 | Geeze | Dubbele deur buitenzijde Rechts | 2011 | gekoppeld met de BMI (binnen sensor. - buiten sensor) | Scharnierdeur | Buiten | Elektrisch | Nee | Nee | 0 | Nee | Nee |  |  | Ja, vastgoedbeh. | Nee | 16
900118740 | 14 | Bedrijfsdeur | 45C16 | LUNETTENKAZERNE | 8 | Instructiegebouw | Instructiegebouw | 9449 | 0 | 0.01 | Commando Landstrijdkrachten | CLAS | RVB-Z | 15 | 1 | Geeze | Enkele deur buitenzijde rechts (nabij lok.0.50) | 2011 | gekoppeld met de BMI (tbv.rook afvoer) | Scharnierdeur | Buiten | Elektrisch | Nee | Nee | 0 | Nee | Nee |  |  | Ja, vastgoedbeh. | Nee | 15
900118741 | 14 | Bedrijfsdeur | 45C16 | LUNETTENKAZERNE | 8 | Instructiegebouw | Instructiegebouw | 9449 | 0 | 0.01 | Commando Landstrijdkrachten | CLAS | RVB-Z | 17 | 1 | Geeze | Enkele deur buitenzijde Rechts (nabij lok.0.45) | 2011 | gekoppeld met de BMI (tbv.rook afvoer) | Scharnierdeur | Buiten | Elektrisch | Nee | Nee | 0 | Nee | Nee |  |  | Ja, vastgoedbeh. | Nee | 17
900118742 | 14 | Bedrijfsdeur | 45C16 | LUNETTENKAZERNE | 8 | Instructiegebouw | Instructiegebouw | 9449 | 0 | 0.01 | Commando Landstrijdkrachten | CLAS | RVB-Z | 18 | 1 | Geeze | Enkele deur buitenzijde links (nabij lok. 0.11) | 2011 | gekoppeld met de BMI (tbv.rook afvoer) | Scharnierdeur | Buiten | Elektrisch | Nee | Nee | 0 | Nee | Nee |  |  | Ja, vastgoedbeh. | Nee | 18
900118743 | 14 | Bedrijfsdeur | 45C16 | LUNETTENKAZERNE | 8 | Instructiegebouw | Instructiegebouw | 9449 | 0 | 0.01 | Commando Landstrijdkrachten | CLAS | RVB-Z | 20 | 1 | Geeze | Enkele deur buitenzijde links (nabij lok. 0.09) | 2011 | gekoppeld met de BMI (tbv.rook afvoer) | Scharnierdeur | Buiten | Elektrisch | Nee | Nee | 0 | Nee | Nee |  |  | Ja, vastgoedbeh. | Nee | 20
900097021 | 14 | Bedrijfsdeur | 45C16 | LUNETTENKAZERNE | 8 | Instructiegebouw | Instructiegebouw | 9449 | 0 | 0.02 | Commando Landstrijdkrachten | CLAS | RVB-Z | 1 | 1 | Hormann | deurnummer 8 | 2009 | fabr nr 02-1264690 produkt nr 04943 type SPU 40 | Overheaddeur | Buiten | Elektrisch | Nee | Nee | 0 | Nee | Nee | 4.5 | 3.99 | Ja, vastgoedbeh. | Nee | 1
900097022 | 14 | Bedrijfsdeur | 45C16 | LUNETTENKAZERNE | 8 | Instructiegebouw | Instructiegebouw | 9449 | 0 | 0.02 | Commando Landstrijdkrachten | CLAS | RVB-Z | 2 | 1 | Hormann | deurnummer 7 | 2009 | fabr nr 02 1264690 produkt nr 04943 type SPU 40 | Overheaddeur | Buiten | Elektrisch | Nee | Nee | 0 | Nee | Nee | 4.5 | 3.99 | Ja, vastgoedbeh. | Nee | 2
900097023 | 14 | Bedrijfsdeur | 45C16 | LUNETTENKAZERNE | 8 | Instructiegebouw | Instructiegebouw | 9449 | 0 | 0.02 | Commando Landstrijdkrachten | CLAS | RVB-Z | 3 | 1 | Hormann | deurnummer 6 | 2009 | fabr nr 02 1264690 produkt nr 04943 type SPU 40 | Overheaddeur | Buiten | Elektrisch | Nee | Nee | 0 | Nee | Nee | 4.5 | 3.99 | Ja, vastgoedbeh. | Nee | 3
900097025 | 14 | Bedrijfsdeur | 45C16 | LUNETTENKAZERNE | 8 | Instructiegebouw | Instructiegebouw | 9449 | 0 | 0.02 | Commando Landstrijdkrachten | CLAS | RVB-Z | 4 | 1 | Hormann | deurnummer 5 | 2009 | fabr nr 02 1264690 produkt nr 04943 type SPU 40 | Overheaddeur | Buiten | Elektrisch | Nee | Nee | 0 | Nee | Nee | 4.5 | 3.99 | Ja, vastgoedbeh. | Nee | 4
900097027 | 14 | Bedrijfsdeur | 45C16 | LUNETTENKAZERNE | 8 | Instructiegebouw | Instructiegebouw | 9449 | 0 | 0.02 | Commando Landstrijdkrachten | CLAS | RVB-Z | 5 | 1 | Hormann | deurnummer 4 | 2009 | fabr nr 02 1264690 produkt nr 04943 type SPU 40 | Overheaddeur | Buiten | Elektrisch | Nee | Nee | 0 | Nee | Nee | 4.5 | 3.99 | Ja, vastgoedbeh. | Nee | 5
900097028 | 14 | Bedrijfsdeur | 45C16 | LUNETTENKAZERNE | 8 | Instructiegebouw | Instructiegebouw | 9449 | 0 | 0.02 | Commando Landstrijdkrachten | CLAS | RVB-Z | 6 | 1 | Hormann | deurnummer 3 | 2009 | fabr nr 02 1264690 produkt nr 04943 type SPU 40 | Overheaddeur | Buiten | Elektrisch | Nee | Nee | 0 | Nee | Nee | 4.5 | 3.99 | Ja, vastgoedbeh. | Nee | 6
900097032 | 14 | Bedrijfsdeur | 45C16 | LUNETTENKAZERNE | 8 | Instructiegebouw | Instructiegebouw | 9449 | 0 | 0.62 | Commando Landstrijdkrachten | CLAS | RVB-Z | 13 | 1 | Hormann | deurnummer 1 | 2009 | fabr nr 02 1264690 produkt nr 04943 type SPU 40 | Overheaddeur | Buiten | Elektrisch | Nee | Nee | 0 | Nee | Nee | 2.75 | 4.34 | Ja, vastgoedbeh. | Nee | 13
900097034 | 14 | Bedrijfsdeur | 45C16 | LUNETTENKAZERNE | 8 | Instructiegebouw | Instructiegebouw | 9449 | 0 | 0.62 | Commando Landstrijdkrachten | CLAS | RVB-Z | 14 | 1 | Hormann | deurnummer 2 | 2009 | fabr nr 02 1264690 produkt nr 04943 type SPU 40 | Overheaddeur | Buiten | Elektrisch | Nee | Nee | 0 | Nee | Nee | 2.75 | 4.34 | Ja, vastgoedbeh. | Nee | 14
900036755 | 14 | Bedrijfsdeur | 45C16 | LUNETTENKAZERNE | 8 | Instructiegebouw | Instructiegebouw | 9449 | 0 | 1 | Commando Landstrijdkrachten | CLAS | RVB-Z | 8 | 1 | CRAWFORD | Aan de zijde vleugel A | 2001 | serienummer 1100127702 | Overheaddeur | Buiten | Handmatig | Nee | Nee | 0 | Nee | Nee | 4.5 | 5 | Ja, vastgoedbeh. | Nee | 8
900036756 | 14 | Bedrijfsdeur | 45C16 | LUNETTENKAZERNE | 8 | Instructiegebouw | Instructiegebouw | 9449 | 0 | 1 | Commando Landstrijdkrachten | CLAS | RVB-Z | 9 | 1 | CRAWFORD | Aan de zijde vleugel D | 2001 | serienummer 1100127862 | Overheaddeur | Buiten | Handmatig | Nee | Nee | 0 | Nee | Nee | 4.5 | 5 | Ja, vastgoedbeh. | Nee | 9
900036757 | 14 | Bedrijfsdeur | 45C16 | LUNETTENKAZERNE | 8 | Instructiegebouw | Instructiegebouw | 9449 | 0 | 1 | Commando Landstrijdkrachten | CLAS | RVB-Z | 10 | 1 | CRAWFORD | Aan de zijde vleugel D | 2001 | serienummer 1100127700 | Overheaddeur | Buiten | Handmatig | Nee | Nee | 0 | Nee | Nee | 4.5 | 5 | Ja, vastgoedbeh. | Nee | 10
900036758 | 14 | Bedrijfsdeur | 45C16 | LUNETTENKAZERNE | 8 | Instructiegebouw | Instructiegebouw | 9449 | 0 | 1 | Commando Landstrijdkrachten | CLAS | RVB-Z | 11 | 1 | CRAWFORD | Aan de zijde vleugel D | 2001 | serienummer 1100127699 | Overheaddeur | Buiten | Handmatig | Nee | Nee | 0 | Nee | Nee | 4.5 | 5 | Ja, vastgoedbeh. | Nee | 11
900036760 | 14 | Bedrijfsdeur | 45C16 | LUNETTENKAZERNE | H | Werkplaats, Magazijn en Kantoor | Werkplaats algemeen | 635 | 0 | 5 | Commando Landstrijdkrachten | CLAS | RVB-Z | 1 | 1 | CRAWFORD |  | 2003 |  | Overheaddeur | Buiten | Elektrisch | Nee | Nee | 0 | Nee | Nee | 3.35 | 3.92 | Ja, vastgoedbeh. | Nee | 1
900111333 | 14 | Bedrijfsdeur | 45C16 | LUNETTENKAZERNE | H | Werkplaats, Magazijn en Kantoor | Werkplaats algemeen | 635 | 0 | 7 | Commando Landstrijdkrachten | CLAS | RVB-Z | 2 | 1 | Hormann | Aan de voorgevel 2e deur | 2013 | type SPU 40 sectionaaldeur | Overheaddeur | Buiten | Handmatig | Nee | Nee | 0 | Nee | Nee | 3 | 2.66 | Ja, vastgoedbeh. | Nee | 2
900143521 | 14 | Bedrijfsdeur | 45C16 | LUNETTENKAZERNE | H | Werkplaats, Magazijn en Kantoor | Werkplaats algemeen | 635 | 0 | 8 | Commando Landstrijdkrachten | CLAS | RVB-Z | 3 | 1 | Hormann | SPU F42 | 2020 |  | Overheaddeur | Buiten | Elektrisch | Ja | Nee | 0 | Ja | Nee | 3 | 2.53 | Ja, vastgoedbeh. | Nee | 3
900085005 | 14 | Bedrijfsdeur | 45C16 | LUNETTENKAZERNE | K | KEK-gebouw | Eetzaal met keuken | 3318 | 0 | 10A | Commando Landstrijdkrachten | CLAS | RVB-Z | 3 | 1 | Besam | tussen 10 en 10A | 1993 | deurnummer 526320/004 Aut.nr. E.911780-1 | Schuifdeur | Buiten | Elektrisch | Nee | Nee | 0 | Nee | Nee | 2.1 | 1 | Ja, vastgoedbeh. | Nee | 3
900122908 | 14 | Bedrijfsdeur | 45C16 | LUNETTENKAZERNE | K | KEK-gebouw | Eetzaal met keuken | 3318 | 0 | 18 | Commando Landstrijdkrachten | CLAS | RVB-Z | 8 | 1 | Assa Abloy | tussen 18 en 10A |  | deurnummer 526320/003 | Roldeur | Buiten | Elektrisch | Nee | Nee | 0 | Nee | Nee | 2.1 | 1 | Ja, vastgoedbeh. | Nee | 8
900129688 | 14 | Bedrijfsdeur | 45C16 | LUNETTENKAZERNE | K | KEK-gebouw | Eetzaal met keuken | 3318 | 0 | 18 | Commando Landstrijdkrachten | CLAS | RVB-Z | 5 | 1 | Assa Abloy |  |  |  | Roldeur | Buiten | Elektrisch | Nee | Nee | 0 | Nee | Nee | 1 | 4.4 | Ja, vastgoedbeh. | Nee | 5
900085004 | 14 | Bedrijfsdeur | 45C16 | LUNETTENKAZERNE | K | KEK-gebouw | Eetzaal met keuken | 3318 | 0 | 27 | Commando Landstrijdkrachten | CLAS | RVB-Z | 7 | 1 | Besam | naar ruimte 70 | 1993 | deurnummer 526320/001 Autom. nr. E.911780-2 | Schuifdeur | Buiten | Elektrisch | Nee | Nee | 0 | Nee | Nee | 2.1 | 1.7 | Ja, vastgoedbeh. | Nee | 7
900085003 | 14 | Bedrijfsdeur | 45C16 | LUNETTENKAZERNE | K | KEK-gebouw | Eetzaal met keuken | 3318 | 0 | 44 | Commando Landstrijdkrachten | CLAS | RVB-Z | 4 | 1 | Besam | naar ruimte 70 | 1993 | deurnummer 526320/002 Autom. nr. E.911780-3 | Schuifdeur | Buiten | Elektrisch | Nee | Nee | 0 | Nee | Nee | 2.1 | 3.85 | Ja, vastgoedbeh. | Nee | 4
900122906 | 14 | Bedrijfsdeur | 45C16 | LUNETTENKAZERNE | K | KEK-gebouw | Eetzaal met keuken | 3318 | 0 | 58 | Commando Landstrijdkrachten | CLAS | RVB-Z | 1 | 1 | Hurks inducon bv | Buitengevel |  |  | Roldeur | Buiten | Elektrisch | Nee | Nee | 0 | Nee | Nee | 2.4 | 1.4 | Ja, vastgoedbeh. | Nee | 1
900122905 | 14 | Bedrijfsdeur | 45C16 | LUNETTENKAZERNE | K | KEK-gebouw | Eetzaal met keuken | 3318 | 0 | 63 | Commando Landstrijdkrachten | CLAS | RVB-Z | 10 | 1 | Dorma | Enkele deur richting lokaal 53A | 2013 | Installatienr. 28059967. Assa Abloy nummer 1004-8137 | Scharnierdeur | Buiten | Elektrisch | Nee | Nee | 0 | Nee | Nee | 2 | 0.98 | Ja, vastgoedbeh. | Nee | 10
900125357 | 14 | Bedrijfsdeur | 45C16 | LUNETTENKAZERNE | K | KEK-gebouw | Eetzaal met keuken | 3318 | 0 | 63 | Commando Landstrijdkrachten | CLAS | RVB-Z | 9 | 1 | Dorma | tussen ruimte 63 en 70 | 2013 | installatienummer 1004-8138 | Scharnierdeur | Buiten | Elektrisch | Nee | Nee | 0 | Nee | Nee | 2 | 0.98 | Ja, vastgoedbeh. | Nee | 9
900146562 | 14 | Bedrijfsdeur | 45C16 | LUNETTENKAZERNE | K1 | Afvalgebouw | Magazijn algemeen | 22 | 0 | 1 | Commando Landstrijdkrachten | CLAS | RVB-Z | 1 | 1 |  |  |  |  | Roldeur | Buiten | Elektrisch | Nee | Nee | 0 | Nee | Nee | 2.1 | 1.7 | Ja, vastgoedbeh. | Nee
900116919 | 14 | Bedrijfsdeur | 45C21 | VAN BREDERODEKAZERNE | I | Magazijn | Complex gebouw | 2041 | 0 | 17 | Commando Landstrijdkrachten | CLAS | RVB-Z | 4 | 1 | J.T.G. |  |  | rolluik | Roldeur | Buiten | Handmatig | Ja | Nee | 0 | Nee | Nee | 2.2 | 1.5 | Ja, vastgoedbeh. | Nee | 4
900036772 | 14 | Bedrijfsdeur | 45C21 | VAN BREDERODEKAZERNE | I | Magazijn | Complex gebouw | 2041 | 0 | 4 | Commando Landstrijdkrachten | CLAS | RVB-Z | 2 | 1 | CRAWFORD | Type 342 | 1999 | Serienr. 1198052980 | Overheaddeur | Buiten | Elektrisch | Nee | Nee | 0 | Nee | Nee | 3 | 2.85 | Ja, vastgoedbeh. | Nee | 2
900036773 | 14 | Bedrijfsdeur | 45C21 | VAN BREDERODEKAZERNE | I | Magazijn | Complex gebouw | 2041 | 0 | 6 | Commando Landstrijdkrachten | CLAS | RVB-Z | 1 | 1 | CRAWFORD | Type 342 | 1999 | Serienr. 1198052979 | Overheaddeur | Buiten | Elektrisch | Nee | Nee | 0 | Nee | Nee | 3.65 | 3.7 | Ja, vastgoedbeh. | Nee | 1
900124677 | 14 | Bedrijfsdeur | 45C21 | VAN BREDERODEKAZERNE | K | Kantoor , Museum , Telefooncentrale | Kantoorgebouw | 3263 | 0 | 38 | Commando Landstrijdkrachten | CLAS | RVB-Z | 1 | 1 | N.B. | Rolluik tussen ruimte 38 en 36 |  |  | Roldeur | Buiten | Elektrisch | Nee | Nee | 0 | Nee | Nee | 1.2 | 2.2 | Ja, vastgoedbeh. | Nee | 1
900124678 | 14 | Bedrijfsdeur | 45C21 | VAN BREDERODEKAZERNE | K | Kantoor , Museum , Telefooncentrale | Kantoorgebouw | 3263 | 0 | 38 | Commando Landstrijdkrachten | CLAS | RVB-Z | 2 | 1 | Heroal |  |  |  | Roldeur | Buiten | Elektrisch | Nee | Nee | 0 | Nee | Nee | 2.2 | 0.9 | Ja, vastgoedbeh. | Nee | 2
900036774 | 14 | Bedrijfsdeur | 45C21 | VAN BREDERODEKAZERNE | M1 | Magazijn | Magazijn algemeen | 14 | 0 | 1 | Commando Landstrijdkrachten | CLAS | RVB-Z | 1 | 1 | MAVO |  | 1990 |  | Kanteldeur | Buiten | Handmatig | Nee | Nee | 0 | Nee | Nee | 2.125 | 2.375 | Ja, vastgoedbeh. | Nee | 1
900036775 | 14 | Bedrijfsdeur | 45C21 | VAN BREDERODEKAZERNE | MG2 | Installatiegebouw beregening sportveld | Installatiegebouw algemeen | 14 | 0 | 1 | Commando Landstrijdkrachten | CLAS | RVB-Z | 1 | 1 | MAVO |  | 1990 |  | Kanteldeur | Buiten | Handmatig | Nee | Nee | 0 | Nee | Nee | 2.125 | 2.375 | Ja, vastgoedbeh. | Nee | 1
900036778 | 14 | Bedrijfsdeur | 45C21 | VAN BREDERODEKAZERNE | S | Lesgebouw | Lesgebouw | 2675 | 0 | 27 | Commando Landstrijdkrachten | CLAS | RVB-Z | 3 | 1 | EMG |  | 1985 |  | Overheaddeur | Buiten | Elektrisch | Nee | Nee | 0 | Nee | Nee | 4.6 | 4.6 | Ja, vastgoedbeh. | Nee | 3
900036779 | 14 | Bedrijfsdeur | 45C21 | VAN BREDERODEKAZERNE | S | Lesgebouw | Lesgebouw | 2675 | 0 | 27 | Commando Landstrijdkrachten | CLAS | RVB-Z | 4 | 1 | EMG |  | 1985 |  | Overheaddeur | Buiten | Elektrisch | Nee | Nee | 0 | Nee | Nee | 4.6 | 4.6 | Ja, vastgoedbeh. | Nee | 4
900036780 | 14 | Bedrijfsdeur | 45C21 | VAN BREDERODEKAZERNE | S | Lesgebouw | Lesgebouw | 2675 | 0 | 27 | Commando Landstrijdkrachten | CLAS | RVB-Z | 5 | 1 | EMG |  | 1985 |  | Overheaddeur | Buiten | Elektrisch | Nee | Nee | 0 | Nee | Nee | 4.6 | 4.6 | Ja, vastgoedbeh. | Nee | 5
900036776 | 14 | Bedrijfsdeur | 45C21 | VAN BREDERODEKAZERNE | S | Lesgebouw | Lesgebouw | 2675 | 0 | 27A | Commando Landstrijdkrachten | CLAS | RVB-Z | 1 | 1 | EMG |  | 1985 |  | Overheaddeur | Buiten | Elektrisch | Nee | Nee | 0 | Nee | Nee | 4.6 | 4.6 | Ja, vastgoedbeh. | Nee | 1
900036777 | 14 | Bedrijfsdeur | 45C21 | VAN BREDERODEKAZERNE | S | Lesgebouw | Lesgebouw | 2675 | 0 | 27A | Commando Landstrijdkrachten | CLAS | RVB-Z | 2 | 1 | EMG |  | 1985 |  | Overheaddeur | Buiten | Elektrisch | Nee | Nee | 0 | Nee | Nee | 4.6 | 4.6 | Ja, vastgoedbeh. | Nee | 2
900036784 | 14 | Bedrijfsdeur | 45C21 | VAN BREDERODEKAZERNE | S | Lesgebouw | Lesgebouw | 2675 | 0 | 43 | Commando Landstrijdkrachten | CLAS | RVB-Z | 9 | 1 | EMG |  | 1985 |  | Overheaddeur | Buiten | Elektrisch | Nee | Nee | 0 | Nee | Nee | 4.6 | 5.6 | Ja, vastgoedbeh. | Nee | 9
900036785 | 14 | Bedrijfsdeur | 45C21 | VAN BREDERODEKAZERNE | S | Lesgebouw | Lesgebouw | 2675 | 0 | 43 | Commando Landstrijdkrachten | CLAS | RVB-Z | 10 | 1 | EMG |  | 1985 |  | Overheaddeur | Buiten | Elektrisch | Nee | Nee | 0 | Nee | Nee | 4.6 | 5.6 | Ja, vastgoedbeh. | Nee | 10
900036781 | 14 | Bedrijfsdeur | 45C21 | VAN BREDERODEKAZERNE | S | Lesgebouw | Lesgebouw | 2675 | 0 | 46 | Commando Landstrijdkrachten | CLAS | RVB-Z | 6 | 1 | EMG |  | 1985 |  | Overheaddeur | Buiten | Elektrisch | Nee | Nee | 0 | Nee | Nee | 4.6 | 4.6 | Ja, vastgoedbeh. | Nee | 6
900036782 | 14 | Bedrijfsdeur | 45C21 | VAN BREDERODEKAZERNE | S | Lesgebouw | Lesgebouw | 2675 | 0 | 46 | Commando Landstrijdkrachten | CLAS | RVB-Z | 7 | 1 | EMG |  | 1985 |  | Overheaddeur | Buiten | Elektrisch | Nee | Nee | 0 | Nee | Nee | 4.6 | 5.6 | Ja, vastgoedbeh. | Nee | 7
900036783 | 14 | Bedrijfsdeur | 45C21 | VAN BREDERODEKAZERNE | S | Lesgebouw | Lesgebouw | 2675 | 0 | 46 | Commando Landstrijdkrachten | CLAS | RVB-Z | 8 | 1 | EMG |  | 1985 |  | Overheaddeur | Buiten | Elektrisch | Nee | Nee | 0 | Nee | Nee | 4.6 | 5.6 | Ja, vastgoedbeh. | Nee | 8
900072581 | 14 | Bedrijfsdeur | 45C21 | VAN BREDERODEKAZERNE | Y | Sportgebouw | Sportgebouw | 2510 | 0 | 0.23 | Commando Landstrijdkrachten | CLAS | RVB-Z | 1 | 1 | WINDSOR |  | 2001 |  | Overheaddeur | Buiten | Handmatig | Nee | Nee | 0 | Nee | Nee | 2.55 | 3 | Ja, vastgoedbeh. | Nee | 1
900072582 | 14 | Bedrijfsdeur | 45C21 | VAN BREDERODEKAZERNE | Y | Sportgebouw | Sportgebouw | 2510 | 0 | 0.23 | Commando Landstrijdkrachten | CLAS | RVB-Z | 2 | 1 | WINDSOR |  | 2001 |  | Overheaddeur | Buiten | Handmatig | Nee | Nee | 0 | Nee | Nee | 2.55 | 3 | Ja, vastgoedbeh. | Nee | 2
900125468 | 14 | Bedrijfsdeur | 45F10 | MC DRIEHUIS | L1 | Magazijn | Magazijn algemeen | 668 | 0 | 1 | Commando Landstrijdkrachten | CLAS | RVB-Z | 3 | 1 |  |  |  |  | Harmonicadeur | Buiten | Handmatig | Ja | Nee | 0 | Nee | Nee | 3.6 | 3.2 | Ja, vastgoedbeh. | Nee | 3
900125469 | 14 | Bedrijfsdeur | 45F10 | MC DRIEHUIS | L1 | Magazijn | Magazijn algemeen | 668 | 0 | 1 | Commando Landstrijdkrachten | CLAS | RVB-Z | 4 | 1 |  |  |  |  | Harmonicadeur | Buiten | Handmatig | Nee | Nee | 0 | Nee | Nee | 3.6 | 3.2 | Ja, vastgoedbeh. | Nee | 4
900125470 | 14 | Bedrijfsdeur | 45F10 | MC DRIEHUIS | L1 | Magazijn | Magazijn algemeen | 668 | 0 | 1 | Commando Landstrijdkrachten | CLAS | RVB-Z | 5 | 1 |  |  |  |  | Harmonicadeur | Buiten | Handmatig | Nee | Nee | 0 | Nee | Nee | 3.6 | 3.2 | Ja, vastgoedbeh. | Nee | 5
900125471 | 14 | Bedrijfsdeur | 45F10 | MC DRIEHUIS | L1 | Magazijn | Magazijn algemeen | 668 | 0 | 1 | Commando Landstrijdkrachten | CLAS | RVB-Z | 6 | 1 |  |  |  |  | Harmonicadeur | Buiten | Handmatig | Nee | Nee | 0 | Nee | Nee | 3.6 | 3.2 | Ja, vastgoedbeh. | Nee | 6
900125473 | 14 | Bedrijfsdeur | 45F10 | MC DRIEHUIS | L1 | Magazijn | Magazijn algemeen | 668 | 0 | 1 | Commando Landstrijdkrachten | CLAS | RVB-Z | 7 | 1 |  |  |  |  | Harmonicadeur | Buiten | Handmatig | Nee | Nee | 0 | Nee | Nee | 3.6 | 3.2 | Ja, vastgoedbeh. | Nee | 7
900125475 | 14 | Bedrijfsdeur | 45F10 | MC DRIEHUIS | L1 | Magazijn | Magazijn algemeen | 668 | 0 | 1 | Commando Landstrijdkrachten | CLAS | RVB-Z | 8 | 1 |  |  |  |  | Harmonicadeur | Buiten | Handmatig | Nee | Nee | 0 | Nee | Nee | 3.6 | 3.2 | Ja, vastgoedbeh. | Nee | 8
900125476 | 14 | Bedrijfsdeur | 45F10 | MC DRIEHUIS | L1 | Magazijn | Magazijn algemeen | 668 | 0 | 1 | Commando Landstrijdkrachten | CLAS | RVB-Z | 9 | 1 |  |  |  |  | Harmonicadeur | Buiten | Handmatig | Nee | Nee | 0 | Nee | Nee | 3.6 | 3.2 | Ja, vastgoedbeh. | Nee | 9
900125483 | 14 | Bedrijfsdeur | 45F10 | MC DRIEHUIS | L2 | Magazijn | Magazijn algemeen | 669 | 0 | 1 | Commando Landstrijdkrachten | CLAS | RVB-Z | 1 | 1 |  |  |  | In 4 delen | Harmonicadeur | Buiten | Handmatig | Ja | Nee | 0 | Nee | Nee | 3.6 | 3.2 | Ja, vastgoedbeh. | Nee | 1
900125485 | 14 | Bedrijfsdeur | 45F10 | MC DRIEHUIS | L2 | Magazijn | Magazijn algemeen | 669 | 0 | 1 | Commando Landstrijdkrachten | CLAS | RVB-Z | 2 | 1 |  |  |  | In 4 delen | Harmonicadeur | Buiten | Handmatig | Nee | Nee | 0 | Nee | Nee | 3.6 | 3.2 | Ja, vastgoedbeh. | Nee | 2
900125488 | 14 | Bedrijfsdeur | 45F10 | MC DRIEHUIS | L2 | Magazijn | Magazijn algemeen | 669 | 0 | 1 | Commando Landstrijdkrachten | CLAS | RVB-Z | 3 | 1 |  |  |  | In 4 delen | Harmonicadeur | Buiten | Handmatig | Nee | Nee | 0 | Nee | Nee | 3.6 | 3.2 | Ja, vastgoedbeh. | Nee | 3
900125490 | 14 | Bedrijfsdeur | 45F10 | MC DRIEHUIS | L2 | Magazijn | Magazijn algemeen | 669 | 0 | 1 | Commando Landstrijdkrachten | CLAS | RVB-Z | 4 | 1 |  |  |  | In 4 delen | Harmonicadeur | Buiten | Handmatig | Nee | Nee | 0 | Nee | Nee | 3.6 | 3.2 | Ja, vastgoedbeh. | Nee | 4
900125491 | 14 | Bedrijfsdeur | 45F10 | MC DRIEHUIS | L2 | Magazijn | Magazijn algemeen | 669 | 0 | 1 | Commando Landstrijdkrachten | CLAS | RVB-Z | 5 | 1 |  |  |  | In 4 delen | Harmonicadeur | Buiten | Handmatig | Nee | Nee | 0 | Nee | Nee | 3.6 | 3.2 | Ja, vastgoedbeh. | Nee | 5
900125492 | 14 | Bedrijfsdeur | 45F10 | MC DRIEHUIS | L2 | Magazijn | Magazijn algemeen | 669 | 0 | 1 | Commando Landstrijdkrachten | CLAS | RVB-Z | 6 | 1 |  |  |  | In 4 delen | Harmonicadeur | Buiten | Handmatig | Nee | Nee | 0 | Nee | Nee | 3.6 | 3.2 | Ja, vastgoedbeh. | Nee | 6
900125493 | 14 | Bedrijfsdeur | 45F10 | MC DRIEHUIS | L2 | Magazijn | Magazijn algemeen | 669 | 0 | 1 | Commando Landstrijdkrachten | CLAS | RVB-Z | 7 | 1 |  |  |  | In 4 delen | Harmonicadeur | Buiten | Handmatig | Nee | Nee | 0 | Nee | Nee | 3.6 | 3.2 | Ja, vastgoedbeh. | Nee | 7
900125494 | 14 | Bedrijfsdeur | 45F10 | MC DRIEHUIS | L2 | Magazijn | Magazijn algemeen | 669 | 0 | 1 | Commando Landstrijdkrachten | CLAS | RVB-Z | 8 | 1 |  |  |  | In 4 delen | Harmonicadeur | Buiten | Handmatig | Nee | Nee | 0 | Nee | Nee | 3.6 | 3.2 | Ja, vastgoedbeh. | Nee | 8
900125495 | 14 | Bedrijfsdeur | 45F10 | MC DRIEHUIS | L2 | Magazijn | Magazijn algemeen | 669 | 0 | 1 | Commando Landstrijdkrachten | CLAS | RVB-Z | 9 | 1 |  |  |  | In 4 delen | Harmonicadeur | Buiten | Handmatig | Nee | Nee | 0 | Nee | Nee | 3.6 | 3.2 | Ja, vastgoedbeh. | Nee | 9
900125496 | 14 | Bedrijfsdeur | 45F10 | MC DRIEHUIS | L2 | Magazijn | Magazijn algemeen | 669 | 0 | 1 | Commando Landstrijdkrachten | CLAS | RVB-Z | 10 | 1 |  |  |  | In 4 delen | Harmonicadeur | Buiten | Handmatig | Nee | Nee | 0 | Nee | Nee | 3.6 | 3.2 | Ja, vastgoedbeh. | Nee | 10
900125497 | 14 | Bedrijfsdeur | 45F10 | MC DRIEHUIS | L2 | Magazijn | Magazijn algemeen | 669 | 0 | 1 | Commando Landstrijdkrachten | CLAS | RVB-Z | 11 | 1 |  |  |  | In 4 delen | Harmonicadeur | Buiten | Handmatig | Ja | Nee | 0 | Nee | Nee | 3.6 | 3.2 | Ja, vastgoedbeh. | Nee | 11
900129448 | 14 | Bedrijfsdeur | 45F10 | MC DRIEHUIS | L2 | Magazijn | Magazijn algemeen | 669 | 0 | 1 | Commando Landstrijdkrachten | CLAS | RVB-Z | 12 | 1 |  | Linker zijkant |  | In 2 delen | Schuifdeur | Buiten | Handmatig | Nee | Nee | 0 | Nee | Nee | 3.8 | 5.1 | Ja, vastgoedbeh. | Nee | 12
900129449 | 14 | Bedrijfsdeur | 45F10 | MC DRIEHUIS | L2 | Magazijn | Magazijn algemeen | 669 | 0 | 1 | Commando Landstrijdkrachten | CLAS | RVB-Z | 13 | 1 |  | Rechter zijkant |  | In 2 delen | Schuifdeur | Buiten | Handmatig | Nee | Nee | 0 | Nee | Nee | 3.8 | 5.1 | Ja, vastgoedbeh. | Nee | 13
900036814 | 14 | Bedrijfsdeur | 45F10 | MC DRIEHUIS | L3 | Magazijn | Magazijn algemeen | 669 | 0 | 1 | Commando Landstrijdkrachten | CLAS | RVB-Z | 2 | 1 | HENDERSON |  | 1982 |  | Overheaddeur | Buiten | Handmatig | Nee | Nee | 0 | Nee | Nee | 3.62 | 3.265 | Ja, vastgoedbeh. | Nee | 2
900036815 | 14 | Bedrijfsdeur | 45F10 | MC DRIEHUIS | L3 | Magazijn | Magazijn algemeen | 669 | 0 | 3 | Commando Landstrijdkrachten | CLAS | RVB-Z | 3 | 1 | HENDERSON |  | 1982 |  | Overheaddeur | Buiten | Handmatig | Nee | Nee | 0 | Nee | Nee | 3.62 | 3.265 | Ja, vastgoedbeh. | Nee | 3
900036816 | 14 | Bedrijfsdeur | 45F10 | MC DRIEHUIS | L3 | Magazijn | Magazijn algemeen | 669 | 0 | 3 | Commando Landstrijdkrachten | CLAS | RVB-Z | 4 | 1 | HENDERSON |  | 1982 |  | Overheaddeur | Buiten | Handmatig | Nee | Nee | 0 | Nee | Nee | 3.62 | 3.265 | Ja, vastgoedbeh. | Nee | 4
900036817 | 14 | Bedrijfsdeur | 45F10 | MC DRIEHUIS | L3 | Magazijn | Magazijn algemeen | 669 | 0 | 3 | Commando Landstrijdkrachten | CLAS | RVB-Z | 5 | 1 | HENDERSON |  | 1982 |  | Overheaddeur | Buiten | Handmatig | Nee | Nee | 0 | Nee | Nee | 3.62 | 3.265 | Ja, vastgoedbeh. | Nee | 5
900036818 | 14 | Bedrijfsdeur | 45F10 | MC DRIEHUIS | L3 | Magazijn | Magazijn algemeen | 669 | 0 | 3 | Commando Landstrijdkrachten | CLAS | RVB-Z | 6 | 1 | HENDERSON |  | 1982 |  | Overheaddeur | Buiten | Handmatig | Nee | Nee | 0 | Nee | Nee | 3.62 | 3.265 | Ja, vastgoedbeh. | Nee | 6
900036819 | 14 | Bedrijfsdeur | 45F10 | MC DRIEHUIS | L3 | Magazijn | Magazijn algemeen | 669 | 0 | 3 | Commando Landstrijdkrachten | CLAS | RVB-Z | 7 | 1 | HENDERSON |  | 1982 |  | Overheaddeur | Buiten | Handmatig | Nee | Nee | 0 | Nee | Nee | 3.62 | 3.265 | Ja, vastgoedbeh. | Nee | 7
900036820 | 14 | Bedrijfsdeur | 45F10 | MC DRIEHUIS | L3 | Magazijn | Magazijn algemeen | 669 | 0 | 3 | Commando Landstrijdkrachten | CLAS | RVB-Z | 8 | 1 | HENDERSON |  | 1982 |  | Overheaddeur | Buiten | Handmatig | Nee | Nee | 0 | Nee | Nee | 3.62 | 3.265 | Ja, vastgoedbeh. | Nee | 8
900036822 | 14 | Bedrijfsdeur | 45F10 | MC DRIEHUIS | L3 | Magazijn | Magazijn algemeen | 669 | 0 | 3 | Commando Landstrijdkrachten | CLAS | RVB-Z | 10 | 1 | HENDERSON |  | 1982 |  | Overheaddeur | Buiten | Handmatig | Nee | Nee | 0 | Nee | Nee | 3.62 | 3.265 | Ja, vastgoedbeh. | Nee | 10
900036823 | 14 | Bedrijfsdeur | 45F10 | MC DRIEHUIS | L3 | Magazijn | Magazijn algemeen | 669 | 0 | 3 | Commando Landstrijdkrachten | CLAS | RVB-Z | 11 | 1 | HENDERSON |  | 1982 |  | Overheaddeur | Buiten | Handmatig | Ja | Nee | 0 | Nee | Nee | 3.62 | 3.265 | Ja, vastgoedbeh. | Nee | 11
900129446 | 14 | Bedrijfsdeur | 45F10 | MC DRIEHUIS | L3 | Magazijn | Magazijn algemeen | 669 | 0 | 3 | Commando Landstrijdkrachten | CLAS | RVB-Z | 9 | 1 | Verloo |  | 2018 | Ordernr. E345940 / ref. 18143 | Overheaddeur | Buiten | Handmatig | Nee | Nee | 0 | Nee | Nee | 3.635 | 3.2 | Ja, vastgoedbeh. | Nee | 9.
900125499 | 14 | Bedrijfsdeur | 45F10 | MC DRIEHUIS | L4 | Magazijn | Magazijn algemeen | 669 | 0 | 1 | Commando Landstrijdkrachten | CLAS | RVB-Z | 1 | 1 |  |  |  | In 4 delen | Harmonicadeur | Buiten | Handmatig | Ja | Nee | 0 | Nee | Nee | 3.6 | 3.2 | Ja, vastgoedbeh. | Nee | 1
900125500 | 14 | Bedrijfsdeur | 45F10 | MC DRIEHUIS | L4 | Magazijn | Magazijn algemeen | 669 | 0 | 1 | Commando Landstrijdkrachten | CLAS | RVB-Z | 2 | 1 |  |  |  | In 4 delen | Harmonicadeur | Buiten | Handmatig | Nee | Nee | 0 | Nee | Nee | 3.6 | 3.2 | Ja, vastgoedbeh. | Nee | 2
900125501 | 14 | Bedrijfsdeur | 45F10 | MC DRIEHUIS | L4 | Magazijn | Magazijn algemeen | 669 | 0 | 1 | Commando Landstrijdkrachten | CLAS | RVB-Z | 3 | 1 |  |  |  | In 4 delen | Harmonicadeur | Buiten | Handmatig | Nee | Nee | 0 | Nee | Nee | 3.6 | 3.2 | Ja, vastgoedbeh. | Nee | 3
900125502 | 14 | Bedrijfsdeur | 45F10 | MC DRIEHUIS | L4 | Magazijn | Magazijn algemeen | 669 | 0 | 1 | Commando Landstrijdkrachten | CLAS | RVB-Z | 4 | 1 |  |  |  | In 4 delen | Harmonicadeur | Buiten | Handmatig | Nee | Nee | 0 | Nee | Nee | 3.6 | 3.2 | Ja, vastgoedbeh. | Nee | 4
900125503 | 14 | Bedrijfsdeur | 45F10 | MC DRIEHUIS | L4 | Magazijn | Magazijn algemeen | 669 | 0 | 1 | Commando Landstrijdkrachten | CLAS | RVB-Z | 5 | 1 |  |  |  | In 4 delen | Harmonicadeur | Buiten | Handmatig | Nee | Nee | 0 | Nee | Nee | 3.6 | 3.2 | Ja, vastgoedbeh. | Nee | 5
900125504 | 14 | Bedrijfsdeur | 45F10 | MC DRIEHUIS | L4 | Magazijn | Magazijn algemeen | 669 | 0 | 1 | Commando Landstrijdkrachten | CLAS | RVB-Z | 6 | 1 |  |  |  | In 4 delen | Harmonicadeur | Buiten | Handmatig | Nee | Nee | 0 | Nee | Nee | 3.6 | 3.2 | Ja, vastgoedbeh. | Nee | 6
900125505 | 14 | Bedrijfsdeur | 45F10 | MC DRIEHUIS | L4 | Magazijn | Magazijn algemeen | 669 | 0 | 1 | Commando Landstrijdkrachten | CLAS | RVB-Z | 7 | 1 |  |  |  | In 4 delen | Harmonicadeur | Buiten | Handmatig | Nee | Nee | 0 | Nee | Nee | 3.6 | 3.2 | Ja, vastgoedbeh. | Nee | 7
900125506 | 14 | Bedrijfsdeur | 45F10 | MC DRIEHUIS | L4 | Magazijn | Magazijn algemeen | 669 | 0 | 1 | Commando Landstrijdkrachten | CLAS | RVB-Z | 8 | 1 |  |  |  | In 4 delen | Harmonicadeur | Buiten | Handmatig | Nee | Nee | 0 | Nee | Nee | 3.6 | 3.2 | Ja, vastgoedbeh. | Nee | 8
900125507 | 14 | Bedrijfsdeur | 45F10 | MC DRIEHUIS | L4 | Magazijn | Magazijn algemeen | 669 | 0 | 1 | Commando Landstrijdkrachten | CLAS | RVB-Z | 9 | 1 |  |  |  | In 4 delen | Harmonicadeur | Buiten | Handmatig | Nee | Nee | 0 | Nee | Nee | 3.6 | 3.2 | Ja, vastgoedbeh. | Nee | 9
900125508 | 14 | Bedrijfsdeur | 45F10 | MC DRIEHUIS | L4 | Magazijn | Magazijn algemeen | 669 | 0 | 1 | Commando Landstrijdkrachten | CLAS | RVB-Z | 10 | 1 |  |  |  | In 4 delen | Harmonicadeur | Buiten | Handmatig | Nee | Nee | 0 | Nee | Nee | 3.6 | 3.2 | Ja, vastgoedbeh. | Nee | 10
900125509 | 14 | Bedrijfsdeur | 45F10 | MC DRIEHUIS | L4 | Magazijn | Magazijn algemeen | 669 | 0 | 1 | Commando Landstrijdkrachten | CLAS | RVB-Z | 11 | 1 |  |  |  | In 4 delen | Harmonicadeur | Buiten | Handmatig | Ja | Nee | 0 | Nee | Nee | 3.6 | 3.2 | Ja, vastgoedbeh. | Nee | 11
900129447 | 14 | Bedrijfsdeur | 45F10 | MC DRIEHUIS | L4 | Magazijn | Magazijn algemeen | 669 | 0 | 1 | Commando Landstrijdkrachten | CLAS | RVB-Z | 12 | 1 |  | Linker zijkant |  | In 2 delen | Schuifdeur | Buiten | Handmatig | Nee | Nee | 0 | Nee | Nee | 3.8 | 5.1 | Ja, vastgoedbeh. | Nee | 12
900125512 | 14 | Bedrijfsdeur | 45F10 | MC DRIEHUIS | L5 | Magazijn | Magazijn algemeen | 669 | 0 | 1 | Commando Landstrijdkrachten | CLAS | RVB-Z | 1 | 1 |  |  |  |  | Harmonicadeur | Buiten | Handmatig | Ja | Nee | 0 | Nee | Nee | 3.6 | 3.2 | Ja, vastgoedbeh. | Nee | 1
900125514 | 14 | Bedrijfsdeur | 45F10 | MC DRIEHUIS | L5 | Magazijn | Magazijn algemeen | 669 | 0 | 1 | Commando Landstrijdkrachten | CLAS | RVB-Z | 2 | 1 |  |  |  |  | Harmonicadeur | Buiten | Handmatig | Nee | Nee | 0 | Nee | Nee | 3.6 | 3.2 | Ja, vastgoedbeh. | Nee | 2
900125516 | 14 | Bedrijfsdeur | 45F10 | MC DRIEHUIS | L5 | Magazijn | Magazijn algemeen | 669 | 0 | 1 | Commando Landstrijdkrachten | CLAS | RVB-Z | 3 | 1 |  |  |  |  | Harmonicadeur | Buiten | Handmatig | Nee | Nee | 0 | Nee | Nee | 3.6 | 3.2 | Ja, vastgoedbeh. | Nee | 3
900125517 | 14 | Bedrijfsdeur | 45F10 | MC DRIEHUIS | L5 | Magazijn | Magazijn algemeen | 669 | 0 | 1 | Commando Landstrijdkrachten | CLAS | RVB-Z | 4 | 1 |  |  |  |  | Harmonicadeur | Buiten | Handmatig | Nee | Nee | 0 | Nee | Nee | 3.6 | 3.2 | Ja, vastgoedbeh. | Nee | 4
900125518 | 14 | Bedrijfsdeur | 45F10 | MC DRIEHUIS | L5 | Magazijn | Magazijn algemeen | 669 | 0 | 1 | Commando Landstrijdkrachten | CLAS | RVB-Z | 5 | 1 |  |  |  |  | Harmonicadeur | Buiten | Handmatig | Nee | Nee | 0 | Nee | Nee |  |  | Ja, vastgoedbeh. | Nee | 5
900125520 | 14 | Bedrijfsdeur | 45F10 | MC DRIEHUIS | L5 | Magazijn | Magazijn algemeen | 669 | 0 | 1 | Commando Landstrijdkrachten | CLAS | RVB-Z | 6 | 1 |  |  |  |  | Harmonicadeur | Buiten | Handmatig | Nee | Nee | 0 | Nee | Nee | 3.6 | 3.2 | Ja, vastgoedbeh. | Nee | 6
900125521 | 14 | Bedrijfsdeur | 45F10 | MC DRIEHUIS | L5 | Magazijn | Magazijn algemeen | 669 | 0 | 1 | Commando Landstrijdkrachten | CLAS | RVB-Z | 7 | 1 |  |  |  |  | Harmonicadeur | Buiten | Handmatig | Nee | Nee | 0 | Nee | Nee | 3.6 | 3.2 | Ja, vastgoedbeh. | Nee | 7
900125525 | 14 | Bedrijfsdeur | 45F10 | MC DRIEHUIS | L5 | Magazijn | Magazijn algemeen | 669 | 0 | 2 | Commando Landstrijdkrachten | CLAS | RVB-Z | 8 | 1 |  |  |  |  | Harmonicadeur | Buiten | Handmatig | Nee | Nee | 0 | Nee | Nee | 3.6 | 3.2 | Ja, vastgoedbeh. | Nee | 8
900125527 | 14 | Bedrijfsdeur | 45F10 | MC DRIEHUIS | L5 | Magazijn | Magazijn algemeen | 669 | 0 | 2 | Commando Landstrijdkrachten | CLAS | RVB-Z | 9 | 1 |  |  |  |  | Harmonicadeur | Buiten | Handmatig | Nee | Nee | 0 | Nee | Nee | 3.6 | 3.2 | Ja, vastgoedbeh. | Nee | 9
900125529 | 14 | Bedrijfsdeur | 45F10 | MC DRIEHUIS | L5 | Magazijn | Magazijn algemeen | 669 | 0 | 2 | Commando Landstrijdkrachten | CLAS | RVB-Z | 10 | 1 |  |  |  |  | Harmonicadeur | Buiten | Handmatig | Nee | Nee | 0 | Nee | Nee | 3.6 | 3.2 | Ja, vastgoedbeh. | Nee | 10
900125531 | 14 | Bedrijfsdeur | 45F10 | MC DRIEHUIS | L5 | Magazijn | Magazijn algemeen | 669 | 0 | 2 | Commando Landstrijdkrachten | CLAS | RVB-Z | 11 | 1 |  |  |  |  | Harmonicadeur | Buiten | Handmatig | Nee | Nee | 0 | Nee | Nee | 3.6 | 3.2 | Ja, vastgoedbeh. | Nee | 11
900129450 | 14 | Bedrijfsdeur | 45F10 | MC DRIEHUIS | L5 | Magazijn | Magazijn algemeen | 669 | 0 | 2 | Commando Landstrijdkrachten | CLAS | RVB-Z | 12 | 1 |  | Rechter zijkant |  | In 2 delen | Schuifdeur | Buiten | Handmatig | Nee | Nee | 0 | Nee | Nee | 3.8 | 5.1 | Ja, vastgoedbeh. | Nee | 12
900036824 | 14 | Bedrijfsdeur | 45F10 | MC DRIEHUIS | L6 | Instructiegebouw | Instructiegebouw | 801 | 0 | 10 | Commando Landstrijdkrachten | CLAS | RVB-Z | 1 | 1 | HENDERSON |  | 1990 | deurnr.110215 | Overheaddeur | Buiten | Handmatig | Nee | Nee | 0 | Nee | Nee | 3.63 | 3.25 | Ja, vastgoedbeh. | Nee | 1
900036825 | 14 | Bedrijfsdeur | 45F10 | MC DRIEHUIS | L6 | Instructiegebouw | Instructiegebouw | 801 | 0 | 10 | Commando Landstrijdkrachten | CLAS | RVB-Z | 2 | 1 | HENDERSON |  | 1990 | deurnr.110216 | Overheaddeur | Buiten | Handmatig | Ja | Nee | 0 | Nee | Nee | 3.63 | 3.25 | Ja, vastgoedbeh. | Nee | 2
900036826 | 14 | Bedrijfsdeur | 45F10 | MC DRIEHUIS | L6 | Instructiegebouw | Instructiegebouw | 801 | 0 | 10 | Commando Landstrijdkrachten | CLAS | RVB-Z | 3 | 1 | HENDERSON |  | 1990 | deurnr.110214 | Overheaddeur | Buiten | Handmatig | Nee | Nee | 0 | Nee | Nee | 3.63 | 3.25 | Ja, vastgoedbeh. | Nee | 3
900036827 | 14 | Bedrijfsdeur | 45F10 | MC DRIEHUIS | L6 | Instructiegebouw | Instructiegebouw | 801 | 0 | 10 | Commando Landstrijdkrachten | CLAS | RVB-Z | 4 | 1 | HENDERSON |  | 1990 | deurnr.110213 | Overheaddeur | Buiten | Handmatig | Nee | Nee | 0 | Nee | Nee | 3.63 | 3.25 | Ja, vastgoedbeh. | Nee | 4
900036828 | 14 | Bedrijfsdeur | 45F10 | MC DRIEHUIS | L6 | Instructiegebouw | Instructiegebouw | 801 | 0 | 10 | Commando Landstrijdkrachten | CLAS | RVB-Z | 5 | 1 | HENDERSON |  | 1990 | deurnr.110212 | Overheaddeur | Buiten | Handmatig | Nee | Nee | 0 | Nee | Nee | 3.63 | 3.25 | Ja, vastgoedbeh. | Nee | 5
900125533 | 14 | Bedrijfsdeur | 45F10 | MC DRIEHUIS | L6 | Instructiegebouw | Instructiegebouw | 801 | 0 | 8 | Commando Landstrijdkrachten | CLAS | RVB-Z | 6 | 1 |  |  |  |  | Harmonicadeur | Buiten | Handmatig | Ja | Nee | 0 | Nee | Nee | 3.7 | 3.5 | Ja, vastgoedbeh. | Nee | 6
900036829 | 14 | Bedrijfsdeur | 45F10 | MC DRIEHUIS | L8 | Magazijn | Magazijn algemeen | 1066 | 0 | 1 | Commando Landstrijdkrachten | CLAS | RVB-Z | 1 | 1 | HALLINGTON |  | 1986 |  | Overheaddeur | Buiten | Handmatig | Nee | Nee | 0 | Nee | Nee | 4.22 | 4.54 | Ja, vastgoedbeh. | Nee | 1
900036830 | 14 | Bedrijfsdeur | 45F10 | MC DRIEHUIS | L8 | Magazijn | Magazijn algemeen | 1066 | 0 | 1 | Commando Landstrijdkrachten | CLAS | RVB-Z | 2 | 1 | HALLINGTON |  | 1986 |  | Overheaddeur | Buiten | Handmatig | Nee | Nee | 0 | Nee | Nee | 4.22 | 4.54 | Ja, vastgoedbeh. | Nee | 2
900036831 | 14 | Bedrijfsdeur | 45F10 | MC DRIEHUIS | L8 | Magazijn | Magazijn algemeen | 1066 | 0 | 1 | Commando Landstrijdkrachten | CLAS | RVB-Z | 3 | 1 | HALLINGTON |  | 1986 |  | Overheaddeur | Buiten | Handmatig | Nee | Nee | 0 | Nee | Nee | 4.22 | 4.54 | Ja, vastgoedbeh. | Nee | 3
900036832 | 14 | Bedrijfsdeur | 45F10 | MC DRIEHUIS | L8 | Magazijn | Magazijn algemeen | 1066 | 0 | 1 | Commando Landstrijdkrachten | CLAS | RVB-Z | 4 | 1 | HALLINGTON |  | 1986 |  | Overheaddeur | Buiten | Handmatig | Nee | Nee | 0 | Nee | Nee | 4.22 | 4.54 | Ja, vastgoedbeh. | Nee | 4
900036833 | 14 | Bedrijfsdeur | 45F10 | MC DRIEHUIS | L8 | Magazijn | Magazijn algemeen | 1066 | 0 | 1 | Commando Landstrijdkrachten | CLAS | RVB-Z | 5 | 1 | HALLINGTON |  | 1986 |  | Overheaddeur | Buiten | Handmatig | Nee | Nee | 0 | Nee | Nee | 4.22 | 4.54 | Ja, vastgoedbeh. | Nee | 5
900036834 | 14 | Bedrijfsdeur | 45F10 | MC DRIEHUIS | L8 | Magazijn | Magazijn algemeen | 1066 | 0 | 1 | Commando Landstrijdkrachten | CLAS | RVB-Z | 6 | 1 | HALLINGTON |  | 1986 |  | Overheaddeur | Buiten | Handmatig | Nee | Nee | 0 | Nee | Nee | 4.22 | 4.54 | Ja, vastgoedbeh. | Nee | 6
900036835 | 14 | Bedrijfsdeur | 45F10 | MC DRIEHUIS | L8 | Magazijn | Magazijn algemeen | 1066 | 0 | 1 | Commando Landstrijdkrachten | CLAS | RVB-Z | 7 | 1 | HALLINGTON |  | 1986 |  | Overheaddeur | Buiten | Handmatig | Nee | Nee | 0 | Nee | Nee | 4.22 | 4.54 | Ja, vastgoedbeh. | Nee | 7
900036836 | 14 | Bedrijfsdeur | 45F10 | MC DRIEHUIS | L8 | Magazijn | Magazijn algemeen | 1066 | 0 | 1 | Commando Landstrijdkrachten | CLAS | RVB-Z | 8 | 1 | HALLINGTON |  | 1986 |  | Overheaddeur | Buiten | Handmatig | Nee | Nee | 0 | Nee | Nee | 4.22 | 4.54 | Ja, vastgoedbeh. | Nee | 8
900036837 | 14 | Bedrijfsdeur | 45F10 | MC DRIEHUIS | L8 | Magazijn | Magazijn algemeen | 1066 | 0 | 1 | Commando Landstrijdkrachten | CLAS | RVB-Z | 9 | 1 | HALLINGTON |  | 1986 |  | Overheaddeur | Buiten | Handmatig | Nee | Nee | 0 | Nee | Nee | 4.22 | 4.54 | Ja, vastgoedbeh. | Nee | 9
900036838 | 14 | Bedrijfsdeur | 45F10 | MC DRIEHUIS | L8 | Magazijn | Magazijn algemeen | 1066 | 0 | 1 | Commando Landstrijdkrachten | CLAS | RVB-Z | 10 | 1 | HALLINGTON |  | 1986 |  | Overheaddeur | Buiten | Handmatig | Nee | Nee | 0 | Nee | Nee | 4.22 | 4.54 | Ja, vastgoedbeh. | Nee | 10
900036839 | 14 | Bedrijfsdeur | 45F10 | MC DRIEHUIS | L8 | Magazijn | Magazijn algemeen | 1066 | 0 | 1 | Commando Landstrijdkrachten | CLAS | RVB-Z | 11 | 1 | HALLINGTON |  | 1986 |  | Overheaddeur | Buiten | Handmatig | Nee | Nee | 0 | Nee | Nee | 4.22 | 4.54 | Ja, vastgoedbeh. | Nee | 11
900119757 | 14 | Bedrijfsdeur | 45F10 | MC DRIEHUIS | M1 | Opslag Materialen | Magazijn algemeen | 208 | 0 | 1 | Commando Landstrijdkrachten | CLAS | RVB-Z | 1 | 1 |  | Heeft geen functie meer als munitieopslag |  | dubbele Scharnierdeur | Scharnierdeur | Buiten | Handmatig | Nee | Nee | 0 | Nee | Nee | 2.1 | 1.8 | Ja, vastgoedbeh. | Nee | 1
900119758 | 14 | Bedrijfsdeur | 45F10 | MC DRIEHUIS | M1 | Opslag Materialen | Magazijn algemeen | 208 | 0 | 2 | Commando Landstrijdkrachten | CLAS | RVB-Z | 2 | 1 |  | Heeft geen functie meer als munitieopslag |  | dubbele Scharnierdeur | Scharnierdeur | Buiten | Handmatig | Nee | Nee | 0 | Nee | Nee | 2.1 | 1.8 | Ja, vastgoedbeh. | Nee | 2
900119759 | 14 | Bedrijfsdeur | 45F10 | MC DRIEHUIS | M1 | Opslag Materialen | Magazijn algemeen | 208 | 0 | 3 | Commando Landstrijdkrachten | CLAS | RVB-Z | 3 | 1 |  | Heeft geen functie meer als munitieopslag |  | dubbele Scharnierdeur | Scharnierdeur | Buiten | Handmatig | Nee | Nee | 0 | Nee | Nee | 2.1 | 1.8 | Ja, vastgoedbeh. | Nee | 3
900119760 | 14 | Bedrijfsdeur | 45F10 | MC DRIEHUIS | M1 | Opslag Materialen | Magazijn algemeen | 208 | 0 | 4 | Commando Landstrijdkrachten | CLAS | RVB-Z | 4 | 1 |  | Heeft geen functie meer als munitieopslag |  | dubbele Scharnierdeur | Scharnierdeur | Buiten | Handmatig | Nee | Nee | 0 | Nee | Nee | 2.1 | 1.8 | Ja, vastgoedbeh. | Nee | 4
900119761 | 14 | Bedrijfsdeur | 45F10 | MC DRIEHUIS | M1 | Opslag Materialen | Magazijn algemeen | 208 | 0 | 5 | Commando Landstrijdkrachten | CLAS | RVB-Z | 5 | 1 |  |  |  | Heeft geen functie meer als munitieopslag | Scharnierdeur | Buiten | Handmatig | Nee | Nee | 0 | Nee | Nee |  | 0.9 | Ja, vastgoedbeh. | Nee | 5
900119762 | 14 | Bedrijfsdeur | 45F10 | MC DRIEHUIS | M2 | Opslag Materialen | Magazijn algemeen | 208 | 0 | 1 | Commando Landstrijdkrachten | CLAS | RVB-Z | 1 | 1 |  | Heeft geen functie meer als munitieopslag |  | dubbele Scharnierdeur | Scharnierdeur | Buiten | Handmatig | Nee | Nee | 0 | Nee | Nee | 2.1 | 1.8 | Ja, vastgoedbeh. | Nee | 1
900119763 | 14 | Bedrijfsdeur | 45F10 | MC DRIEHUIS | M2 | Opslag Materialen | Magazijn algemeen | 208 | 0 | 2 | Commando Landstrijdkrachten | CLAS | RVB-Z | 2 | 1 |  | Heeft geen functie meer als munitieopslag |  | dubbele Scharnierdeur | Scharnierdeur | Buiten | Handmatig | Nee | Nee | 0 | Nee | Nee | 2.1 | 1.8 | Ja, vastgoedbeh. | Nee | 2
900119764 | 14 | Bedrijfsdeur | 45F10 | MC DRIEHUIS | M2 | Opslag Materialen | Magazijn algemeen | 208 | 0 | 3 | Commando Landstrijdkrachten | CLAS | RVB-Z | 3 | 1 |  | Heeft geen functie meer als munitieopslag |  | dubbele Scharnierdeur | Scharnierdeur | Buiten | Handmatig | Nee | Nee | 0 | Nee | Nee | 2.1 | 1.8 | Ja, vastgoedbeh. | Nee | 3
900119765 | 14 | Bedrijfsdeur | 45F10 | MC DRIEHUIS | M2 | Opslag Materialen | Magazijn algemeen | 208 | 0 | 4 | Commando Landstrijdkrachten | CLAS | RVB-Z | 4 | 1 |  | Heeft geen functie meer als munitieopslag |  | dubbele Scharnierdeur | Scharnierdeur | Buiten | Handmatig | Nee | Nee | 0 | Nee | Nee | 2.1 | 1.8 | Ja, vastgoedbeh. | Nee | 4
900119766 | 14 | Bedrijfsdeur | 45F10 | MC DRIEHUIS | M2 | Opslag Materialen | Magazijn algemeen | 208 | 0 | 5 | Commando Landstrijdkrachten | CLAS | RVB-Z | 5 | 1 |  |  |  | Heeft geen functie meer als munitieopslag | Scharnierdeur | Buiten | Handmatig | Nee | Nee | 0 | Nee | Nee |  | 0.9 | Ja, vastgoedbeh. | Nee | 5
900119767 | 14 | Bedrijfsdeur | 45F10 | MC DRIEHUIS | M3 | Opslag Materialen | Magazijn algemeen | 208 | 0 | 1 | Commando Landstrijdkrachten | CLAS | RVB-Z | 1 | 1 |  | Heeft geen functie meer als munitieopslag |  | dubbele Scharnierdeur | Scharnierdeur | Buiten | Handmatig | Nee | Nee | 0 | Nee | Nee | 2.1 | 1.8 | Ja, vastgoedbeh. | Nee | 1
900119768 | 14 | Bedrijfsdeur | 45F10 | MC DRIEHUIS | M3 | Opslag Materialen | Magazijn algemeen | 208 | 0 | 2 | Commando Landstrijdkrachten | CLAS | RVB-Z | 2 | 1 |  | Heeft geen functie meer als munitieopslag |  | dubbele Scharnierdeur | Scharnierdeur | Buiten | Handmatig | Nee | Nee | 0 | Nee | Nee | 2.1 | 1.8 | Ja, vastgoedbeh. | Nee | 2
900119769 | 14 | Bedrijfsdeur | 45F10 | MC DRIEHUIS | M3 | Opslag Materialen | Magazijn algemeen | 208 | 0 | 3 | Commando Landstrijdkrachten | CLAS | RVB-Z | 3 | 1 |  | Heeft geen functie meer als munitieopslag |  | dubbele Scharnierdeur | Scharnierdeur | Buiten | Handmatig | Nee | Nee | 0 | Nee | Nee | 2.1 | 1.8 | Ja, vastgoedbeh. | Nee | 3
900119770 | 14 | Bedrijfsdeur | 45F10 | MC DRIEHUIS | M3 | Opslag Materialen | Magazijn algemeen | 208 | 0 | 4 | Commando Landstrijdkrachten | CLAS | RVB-Z | 4 | 1 |  | Heeft geen functie meer als munitieopslag |  | dubbele Scharnierdeur | Scharnierdeur | Buiten | Handmatig | Nee | Nee | 0 | Nee | Nee | 2.1 | 1.8 | Ja, vastgoedbeh. | Nee | 4
900119771 | 14 | Bedrijfsdeur | 45F10 | MC DRIEHUIS | M3 | Opslag Materialen | Magazijn algemeen | 208 | 0 | 5 | Commando Landstrijdkrachten | CLAS | RVB-Z | 5 | 1 |  |  |  | Heeft geen functie meer als munitieopslag | Scharnierdeur | Buiten | Handmatig | Nee | Nee | 0 | Nee | Nee |  | 0.9 | Ja, vastgoedbeh. | Nee | 5
900091647 | 14 | Bedrijfsdeur | 45F10 | MC DRIEHUIS | T1 | Magazijn | Magazijn algemeen | 957 | 0 | 1 | Commando Landstrijdkrachten | CLAS | RVB-Z | 1 | 1 |  |  |  |  | Schuifdeur | Buiten | Elektrisch | Ja | Nee | 0 | Nee | Nee | 4 | 4.5 | Ja, vastgoedbeh. | Nee | 1
900091648 | 14 | Bedrijfsdeur | 45F10 | MC DRIEHUIS | T1 | Magazijn | Magazijn algemeen | 957 | 0 | 1 | Commando Landstrijdkrachten | CLAS | RVB-Z | 2 | 1 |  |  |  |  | Schuifdeur | Buiten | Elektrisch | Nee | Nee | 0 | Nee | Nee | 4 | 4.5 | Ja, vastgoedbeh. | Nee | 2
900091649 | 14 | Bedrijfsdeur | 45F10 | MC DRIEHUIS | T1 | Magazijn | Magazijn algemeen | 957 | 0 | 1 | Commando Landstrijdkrachten | CLAS | RVB-Z | 3 | 1 |  |  |  |  | Schuifdeur | Buiten | Elektrisch | Nee | Nee | 0 | Nee | Nee | 4 | 4.5 | Ja, vastgoedbeh. | Nee | 3
900091650 | 14 | Bedrijfsdeur | 45F10 | MC DRIEHUIS | T1 | Magazijn | Magazijn algemeen | 957 | 0 | 1 | Commando Landstrijdkrachten | CLAS | RVB-Z | 4 | 1 |  |  |  |  | Schuifdeur | Buiten | Elektrisch | Ja | Nee | 0 | Nee | Nee | 4 | 4.5 | Ja, vastgoedbeh. | Nee | 4
900036840 | 14 | Bedrijfsdeur | 45F10 | MC DRIEHUIS | T1 | Magazijn | Magazijn algemeen | 957 | 0 | 2 | Commando Landstrijdkrachten | CLAS | RVB-Z | 5 | 1 | HENDERSON |  | 1982 |  | Overheaddeur | Buiten | Handmatig | Ja | Nee | 0 | Nee | Nee | 4.02 | 4.6 | Ja, vastgoedbeh. | Nee | 5
900036841 | 14 | Bedrijfsdeur | 45F10 | MC DRIEHUIS | T1 | Magazijn | Magazijn algemeen | 957 | 0 | 2 | Commando Landstrijdkrachten | CLAS | RVB-Z | 6 | 1 | HENDERSON |  | 1982 |  | Overheaddeur | Buiten | Handmatig | Nee | Nee | 0 | Nee | Nee | 4.02 | 4.6 | Ja, vastgoedbeh. | Nee | 6
900036842 | 14 | Bedrijfsdeur | 45F10 | MC DRIEHUIS | T1 | Magazijn | Magazijn algemeen | 957 | 0 | 2 | Commando Landstrijdkrachten | CLAS | RVB-Z | 7 | 1 | HENDERSON |  | 1982 |  | Overheaddeur | Buiten | Handmatig | Nee | Nee | 0 | Nee | Nee | 4.02 | 4.6 | Ja, vastgoedbeh. | Nee | 7
900036843 | 14 | Bedrijfsdeur | 45F10 | MC DRIEHUIS | T1 | Magazijn | Magazijn algemeen | 957 | 0 | 2 | Commando Landstrijdkrachten | CLAS | RVB-Z | 8 | 1 | HENDERSON |  | 1982 |  | Overheaddeur | Buiten | Handmatig | Ja | Nee | 0 | Nee | Nee | 4.02 | 4.6 | Ja, vastgoedbeh. | Nee | 8
900125535 | 14 | Bedrijfsdeur | 45F10 | MC DRIEHUIS | T2 | Magazijn | Magazijn algemeen | 957 | 0 | 1 | Commando Landstrijdkrachten | CLAS | RVB-Z | 1 | 1 | Henderson |  | 1956 |  | Schuifdeur | Buiten | Handmatig | Nee | Nee | 0 | Nee | Nee | 4.02 | 4.6 | Ja, vastgoedbeh. | Nee | 1
900125537 | 14 | Bedrijfsdeur | 45F10 | MC DRIEHUIS | T2 | Magazijn | Magazijn algemeen | 957 | 0 | 1 | Commando Landstrijdkrachten | CLAS | RVB-Z | 2 | 1 | Henderson |  | 1956 |  | Schuifdeur | Buiten | Handmatig | Nee | Nee | 0 | Nee | Nee | 4.02 | 4.6 | Ja, vastgoedbeh. | Nee | 2
900125538 | 14 | Bedrijfsdeur | 45F10 | MC DRIEHUIS | T2 | Magazijn | Magazijn algemeen | 957 | 0 | 1 | Commando Landstrijdkrachten | CLAS | RVB-Z | 3 | 1 | Henderson |  | 1956 |  | Schuifdeur | Buiten | Handmatig | Nee | Nee | 0 | Nee | Nee | 4.02 | 4.6 | Ja, vastgoedbeh. | Nee | 3
900125539 | 14 | Bedrijfsdeur | 45F10 | MC DRIEHUIS | T2 | Magazijn | Magazijn algemeen | 957 | 0 | 1 | Commando Landstrijdkrachten | CLAS | RVB-Z | 4 | 1 | Henderson |  | 1956 |  | Schuifdeur | Buiten | Handmatig | Nee | Nee | 0 | Nee | Nee | 4.02 | 4.6 | Ja, vastgoedbeh. | Nee | 4
900125540 | 14 | Bedrijfsdeur | 45F10 | MC DRIEHUIS | T2 | Magazijn | Magazijn algemeen | 957 | 0 | 1 | Commando Landstrijdkrachten | CLAS | RVB-Z | 5 | 1 | Henderson |  | 1956 |  | Schuifdeur | Buiten | Handmatig | Nee | Nee | 0 | Nee | Nee | 4.02 | 4.6 | Ja, vastgoedbeh. | Nee | 5
900125541 | 14 | Bedrijfsdeur | 45F10 | MC DRIEHUIS | T2 | Magazijn | Magazijn algemeen | 957 | 0 | 1 | Commando Landstrijdkrachten | CLAS | RVB-Z | 6 | 1 | Henderson |  | 1956 |  | Schuifdeur | Buiten | Handmatig | Nee | Nee | 0 | Nee | Nee | 4.02 | 4.6 | Ja, vastgoedbeh. | Nee | 6
900125542 | 14 | Bedrijfsdeur | 45F10 | MC DRIEHUIS | T2 | Magazijn | Magazijn algemeen | 957 | 0 | 1 | Commando Landstrijdkrachten | CLAS | RVB-Z | 7 | 1 | Henderson |  | 1956 |  | Schuifdeur | Buiten | Handmatig | Nee | Nee | 0 | Nee | Nee | 4.02 | 4.6 | Ja, vastgoedbeh. | Nee | 7
900125543 | 14 | Bedrijfsdeur | 45F10 | MC DRIEHUIS | T2 | Magazijn | Magazijn algemeen | 957 | 0 | 1 | Commando Landstrijdkrachten | CLAS | RVB-Z | 8 | 1 | Henderson |  | 1956 |  | Schuifdeur | Buiten | Handmatig | Nee | Nee | 0 | Nee | Nee | 4.02 | 4.6 | Ja, vastgoedbeh. | Nee | 8
900125544 | 14 | Bedrijfsdeur | 45F10 | MC DRIEHUIS | T2 | Magazijn | Magazijn algemeen | 957 | 0 | 1 | Commando Landstrijdkrachten | CLAS | RVB-Z | 9 | 1 | Henderson |  | 1956 |  | Schuifdeur | Buiten | Handmatig | Nee | Nee | 0 | Nee | Nee | 4.02 | 4.6 | Ja, vastgoedbeh. | Nee | 9
900125545 | 14 | Bedrijfsdeur | 45F10 | MC DRIEHUIS | T2 | Magazijn | Magazijn algemeen | 957 | 0 | 1 | Commando Landstrijdkrachten | CLAS | RVB-Z | 10 | 1 | Henderson |  | 1956 |  | Schuifdeur | Buiten | Handmatig | Nee | Nee | 0 | Nee | Nee | 4.02 | 4.6 | Ja, vastgoedbeh. | Nee | 10
900125546 | 14 | Bedrijfsdeur | 45F10 | MC DRIEHUIS | T2 | Magazijn | Magazijn algemeen | 957 | 0 | 1 | Commando Landstrijdkrachten | CLAS | RVB-Z | 11 | 1 | Henderson |  | 1956 |  | Schuifdeur | Buiten | Handmatig | Nee | Nee | 0 | Nee | Nee | 4.02 | 4.6 | Ja, vastgoedbeh. | Nee | 11
900125547 | 14 | Bedrijfsdeur | 45F10 | MC DRIEHUIS | T2 | Magazijn | Magazijn algemeen | 957 | 0 | 1 | Commando Landstrijdkrachten | CLAS | RVB-Z | 12 | 1 | Henderson |  | 1956 |  | Schuifdeur | Buiten | Handmatig | Nee | Nee | 0 | Nee | Nee |  |  | Ja, vastgoedbeh. | Nee | 12
900125548 | 14 | Bedrijfsdeur | 45F10 | MC DRIEHUIS | T3 | Magazijn | Magazijn algemeen | 957 | 0 | 1 | Commando Landstrijdkrachten | CLAS | RVB-Z | 1 | 1 | Henderson |  | 1956 |  | Schuifdeur | Buiten | Handmatig | Nee | Nee | 0 | Nee | Nee | 4.02 | 4.6 | Ja, vastgoedbeh. | Nee | 1
900125549 | 14 | Bedrijfsdeur | 45F10 | MC DRIEHUIS | T3 | Magazijn | Magazijn algemeen | 957 | 0 | 1 | Commando Landstrijdkrachten | CLAS | RVB-Z | 2 | 1 | Henderson |  | 1956 |  | Schuifdeur | Buiten | Handmatig | Nee | Nee | 0 | Nee | Nee | 4.02 | 4.6 | Ja, vastgoedbeh. | Nee | 2
900125550 | 14 | Bedrijfsdeur | 45F10 | MC DRIEHUIS | T3 | Magazijn | Magazijn algemeen | 957 | 0 | 1 | Commando Landstrijdkrachten | CLAS | RVB-Z | 3 | 1 | Henderson |  | 1956 |  | Schuifdeur | Buiten | Handmatig | Nee | Nee | 0 | Nee | Nee | 4.02 | 4.6 | Ja, vastgoedbeh. | Nee | 3
900125551 | 14 | Bedrijfsdeur | 45F10 | MC DRIEHUIS | T3 | Magazijn | Magazijn algemeen | 957 | 0 | 1 | Commando Landstrijdkrachten | CLAS | RVB-Z | 4 | 1 | Henderson |  | 1956 |  | Schuifdeur | Buiten | Handmatig | Nee | Nee | 0 | Nee | Nee | 4.02 | 4.6 | Ja, vastgoedbeh. | Nee | 4
900125552 | 14 | Bedrijfsdeur | 45F10 | MC DRIEHUIS | T3 | Magazijn | Magazijn algemeen | 957 | 0 | 1 | Commando Landstrijdkrachten | CLAS | RVB-Z | 5 | 1 | Henderson |  | 1956 |  | Schuifdeur | Buiten | Handmatig | Nee | Nee | 0 | Nee | Nee | 4.02 | 4.6 | Ja, vastgoedbeh. | Nee | 5
900125553 | 14 | Bedrijfsdeur | 45F10 | MC DRIEHUIS | T3 | Magazijn | Magazijn algemeen | 957 | 0 | 1 | Commando Landstrijdkrachten | CLAS | RVB-Z | 6 | 1 | Henderson |  | 1956 |  | Schuifdeur | Buiten | Handmatig | Nee | Nee | 0 | Nee | Nee | 4.02 | 4.6 | Ja, vastgoedbeh. | Nee | 6
900125554 | 14 | Bedrijfsdeur | 45F10 | MC DRIEHUIS | T3 | Magazijn | Magazijn algemeen | 957 | 0 | 1 | Commando Landstrijdkrachten | CLAS | RVB-Z | 7 | 1 | Henderson |  | 1956 |  | Schuifdeur | Buiten | Handmatig | Nee | Nee | 0 | Nee | Nee | 4.02 | 4.6 | Ja, vastgoedbeh. | Nee | 7
900125555 | 14 | Bedrijfsdeur | 45F10 | MC DRIEHUIS | T3 | Magazijn | Magazijn algemeen | 957 | 0 | 1 | Commando Landstrijdkrachten | CLAS | RVB-Z | 8 | 1 | Henderson |  | 1956 |  | Schuifdeur | Buiten | Handmatig | Nee | Nee | 0 | Nee | Nee | 4.02 | 4.6 | Ja, vastgoedbeh. | Nee | 8
900125556 | 14 | Bedrijfsdeur | 45F10 | MC DRIEHUIS | T3 | Magazijn | Magazijn algemeen | 957 | 0 | 1 | Commando Landstrijdkrachten | CLAS | RVB-Z | 9 | 1 | Henderson |  | 1956 |  | Schuifdeur | Buiten | Handmatig | Nee | Nee | 0 | Nee | Nee | 4.02 | 4.6 | Ja, vastgoedbeh. | Nee | 9
900125558 | 14 | Bedrijfsdeur | 45F10 | MC DRIEHUIS | T3 | Magazijn | Magazijn algemeen | 957 | 0 | 1 | Commando Landstrijdkrachten | CLAS | RVB-Z | 10 | 1 | Henderson |  | 1956 |  | Schuifdeur | Buiten | Handmatig | Nee | Nee | 0 | Nee | Nee | 4.02 | 4.6 | Ja, vastgoedbeh. | Nee | 10
900125560 | 14 | Bedrijfsdeur | 45F10 | MC DRIEHUIS | T3 | Magazijn | Magazijn algemeen | 957 | 0 | 1 | Commando Landstrijdkrachten | CLAS | RVB-Z | 11 | 1 | Henderson |  | 1956 |  | Schuifdeur | Buiten | Handmatig | Nee | Nee | 0 | Nee | Nee | 4.02 | 4.6 | Ja, vastgoedbeh. | Nee | 11
900125562 | 14 | Bedrijfsdeur | 45F10 | MC DRIEHUIS | T3 | Magazijn | Magazijn algemeen | 957 | 0 | 1 | Commando Landstrijdkrachten | CLAS | RVB-Z | 12 | 1 | Henderson |  | 1956 |  | Schuifdeur | Buiten | Handmatig | Nee | Nee | 0 | Nee | Nee | 4.02 | 4.6 | Ja, vastgoedbeh. | Nee | 12
900125570 | 14 | Bedrijfsdeur | 45F10 | MC DRIEHUIS | T4 | Magazijn | Magazijn algemeen | 957 | 0 | 1 | Commando Landstrijdkrachten | CLAS | RVB-Z | 1 | 1 | Henderson |  | 1956 |  | Schuifdeur | Buiten | Handmatig | Nee | Nee | 0 | Nee | Nee | 4.02 | 4.6 | Ja, vastgoedbeh. | Nee | 1
900125571 | 14 | Bedrijfsdeur | 45F10 | MC DRIEHUIS | T4 | Magazijn | Magazijn algemeen | 957 | 0 | 1 | Commando Landstrijdkrachten | CLAS | RVB-Z | 2 | 1 | Henderson |  | 1956 |  | Schuifdeur | Buiten | Handmatig | Nee | Nee | 0 | Nee | Nee | 4.02 | 4.6 | Ja, vastgoedbeh. | Nee | 2
900125572 | 14 | Bedrijfsdeur | 45F10 | MC DRIEHUIS | T4 | Magazijn | Magazijn algemeen | 957 | 0 | 1 | Commando Landstrijdkrachten | CLAS | RVB-Z | 3 | 1 | Henderson |  | 1956 |  | Schuifdeur | Buiten | Handmatig | Nee | Nee | 0 | Nee | Nee | 4.02 | 4.6 | Ja, vastgoedbeh. | Nee | 3
900125573 | 14 | Bedrijfsdeur | 45F10 | MC DRIEHUIS | T4 | Magazijn | Magazijn algemeen | 957 | 0 | 1 | Commando Landstrijdkrachten | CLAS | RVB-Z | 4 | 1 | Henderson |  | 1956 |  | Schuifdeur | Buiten | Handmatig | Nee | Nee | 0 | Nee | Nee | 4.02 | 4.6 | Ja, vastgoedbeh. | Nee | 4
900125574 | 14 | Bedrijfsdeur | 45F10 | MC DRIEHUIS | T4 | Magazijn | Magazijn algemeen | 957 | 0 | 1 | Commando Landstrijdkrachten | CLAS | RVB-Z | 5 | 1 | Henderson |  | 1956 |  | Schuifdeur | Buiten | Handmatig | Nee | Nee | 0 | Nee | Nee | 4.02 | 4.6 | Ja, vastgoedbeh. | Nee | 5
900125575 | 14 | Bedrijfsdeur | 45F10 | MC DRIEHUIS | T4 | Magazijn | Magazijn algemeen | 957 | 0 | 1 | Commando Landstrijdkrachten | CLAS | RVB-Z | 6 | 1 | Henderson |  | 1956 |  | Schuifdeur | Buiten | Handmatig | Nee | Nee | 0 | Nee | Nee | 4.02 | 4.6 | Ja, vastgoedbeh. | Nee | 6
900125576 | 14 | Bedrijfsdeur | 45F10 | MC DRIEHUIS | T4 | Magazijn | Magazijn algemeen | 957 | 0 | 1 | Commando Landstrijdkrachten | CLAS | RVB-Z | 7 | 1 | Henderson |  | 1956 |  | Schuifdeur | Buiten | Handmatig | Nee | Nee | 0 | Nee | Nee | 4.02 | 4.6 | Ja, vastgoedbeh. | Nee | 7
900125577 | 14 | Bedrijfsdeur | 45F10 | MC DRIEHUIS | T4 | Magazijn | Magazijn algemeen | 957 | 0 | 1 | Commando Landstrijdkrachten | CLAS | RVB-Z | 8 | 1 | Henderson |  | 1956 |  | Schuifdeur | Buiten | Handmatig | Nee | Nee | 0 | Nee | Nee | 4.02 | 4.6 | Ja, vastgoedbeh. | Nee | 8
900125578 | 14 | Bedrijfsdeur | 45F10 | MC DRIEHUIS | T4 | Magazijn | Magazijn algemeen | 957 | 0 | 1 | Commando Landstrijdkrachten | CLAS | RVB-Z | 9 | 1 | Henderson |  | 1956 |  | Schuifdeur | Buiten | Handmatig | Nee | Nee | 0 | Nee | Nee | 4.02 | 4.6 | Ja, vastgoedbeh. | Nee | 9
900125579 | 14 | Bedrijfsdeur | 45F10 | MC DRIEHUIS | T4 | Magazijn | Magazijn algemeen | 957 | 0 | 1 | Commando Landstrijdkrachten | CLAS | RVB-Z | 10 | 1 | Henderson |  | 1956 |  | Schuifdeur | Buiten | Handmatig | Nee | Nee | 0 | Nee | Nee | 4.02 | 4.6 | Ja, vastgoedbeh. | Nee | 10
900125580 | 14 | Bedrijfsdeur | 45F10 | MC DRIEHUIS | T4 | Magazijn | Magazijn algemeen | 957 | 0 | 1 | Commando Landstrijdkrachten | CLAS | RVB-Z | 11 | 1 | Henderson |  | 1956 |  | Schuifdeur | Buiten | Handmatig | Nee | Nee | 0 | Nee | Nee | 4.02 | 4.6 | Ja, vastgoedbeh. | Nee | 11
900125581 | 14 | Bedrijfsdeur | 45F10 | MC DRIEHUIS | T4 | Magazijn | Magazijn algemeen | 957 | 0 | 1 | Commando Landstrijdkrachten | CLAS | RVB-Z | 12 | 1 | Henderson |  | 1956 |  | Schuifdeur | Buiten | Handmatig | Nee | Nee | 0 | Nee | Nee | 4.02 | 4.6 | Ja, vastgoedbeh. | Nee | 12
900125582 | 14 | Bedrijfsdeur | 45F10 | MC DRIEHUIS | T5 | Magazijn | Magazijn algemeen | 957 | 0 | 1 | Commando Landstrijdkrachten | CLAS | RVB-Z | 1 | 1 | Henderson |  | 1956 |  | Schuifdeur | Buiten | Handmatig | Nee | Nee | 0 | Nee | Nee | 4.02 | 4.6 | Ja, vastgoedbeh. | Nee | 1
900125583 | 14 | Bedrijfsdeur | 45F10 | MC DRIEHUIS | T5 | Magazijn | Magazijn algemeen | 957 | 0 | 1 | Commando Landstrijdkrachten | CLAS | RVB-Z | 2 | 1 | Henderson |  | 1956 |  | Schuifdeur | Buiten | Handmatig | Nee | Nee | 0 | Nee | Nee | 4.02 | 4.6 | Ja, vastgoedbeh. | Nee | 2
900125584 | 14 | Bedrijfsdeur | 45F10 | MC DRIEHUIS | T5 | Magazijn | Magazijn algemeen | 957 | 0 | 1 | Commando Landstrijdkrachten | CLAS | RVB-Z | 3 | 1 | Henderson |  | 1956 |  | Schuifdeur | Buiten | Handmatig | Nee | Nee | 0 | Nee | Nee | 4.02 | 4.6 | Ja, vastgoedbeh. | Nee | 3
900125585 | 14 | Bedrijfsdeur | 45F10 | MC DRIEHUIS | T5 | Magazijn | Magazijn algemeen | 957 | 0 | 1 | Commando Landstrijdkrachten | CLAS | RVB-Z | 4 | 1 | Henderson |  | 1956 |  | Schuifdeur | Buiten | Handmatig | Nee | Nee | 0 | Nee | Nee | 4.02 | 4.6 | Ja, vastgoedbeh. | Nee | 4
900125586 | 14 | Bedrijfsdeur | 45F10 | MC DRIEHUIS | T5 | Magazijn | Magazijn algemeen | 957 | 0 | 1 | Commando Landstrijdkrachten | CLAS | RVB-Z | 5 | 1 | Henderson |  | 1956 |  | Schuifdeur | Buiten | Handmatig | Nee | Nee | 0 | Nee | Nee | 4.02 | 4.6 | Ja, vastgoedbeh. | Nee | 5
900125587 | 14 | Bedrijfsdeur | 45F10 | MC DRIEHUIS | T5 | Magazijn | Magazijn algemeen | 957 | 0 | 1 | Commando Landstrijdkrachten | CLAS | RVB-Z | 6 | 1 | Henderson |  | 1956 |  | Schuifdeur | Buiten | Handmatig | Nee | Nee | 0 | Nee | Nee | 4.02 | 4.6 | Ja, vastgoedbeh. | Nee | 6
900125588 | 14 | Bedrijfsdeur | 45F10 | MC DRIEHUIS | T5 | Magazijn | Magazijn algemeen | 957 | 0 | 1 | Commando Landstrijdkrachten | CLAS | RVB-Z | 7 | 1 | Henderson |  | 1956 |  | Schuifdeur | Buiten | Handmatig | Nee | Nee | 0 | Nee | Nee | 4.02 | 4.6 | Ja, vastgoedbeh. | Nee | 7
900125589 | 14 | Bedrijfsdeur | 45F10 | MC DRIEHUIS | T5 | Magazijn | Magazijn algemeen | 957 | 0 | 1 | Commando Landstrijdkrachten | CLAS | RVB-Z | 8 | 1 | Henderson |  | 1956 |  | Schuifdeur | Buiten | Handmatig | Nee | Nee | 0 | Nee | Nee | 4.02 | 4.6 | Ja, vastgoedbeh. | Nee | 8
900125590 | 14 | Bedrijfsdeur | 45F10 | MC DRIEHUIS | T5 | Magazijn | Magazijn algemeen | 957 | 0 | 1 | Commando Landstrijdkrachten | CLAS | RVB-Z | 9 | 1 | Henderson |  | 1956 |  | Schuifdeur | Buiten | Handmatig | Nee | Nee | 0 | Nee | Nee | 4.02 | 4.6 | Ja, vastgoedbeh. | Nee | 9
900125591 | 14 | Bedrijfsdeur | 45F10 | MC DRIEHUIS | T5 | Magazijn | Magazijn algemeen | 957 | 0 | 1 | Commando Landstrijdkrachten | CLAS | RVB-Z | 10 | 1 | Henderson |  | 1956 |  | Schuifdeur | Buiten | Handmatig | Nee | Nee | 0 | Nee | Nee | 4.02 | 4.6 | Ja, vastgoedbeh. | Nee | 10
900125592 | 14 | Bedrijfsdeur | 45F10 | MC DRIEHUIS | T5 | Magazijn | Magazijn algemeen | 957 | 0 | 1 | Commando Landstrijdkrachten | CLAS | RVB-Z | 11 | 1 | Henderson |  | 1956 |  | Schuifdeur | Buiten | Handmatig | Nee | Nee | 0 | Nee | Nee | 4.02 | 4.6 | Ja, vastgoedbeh. | Nee | 11
900125593 | 14 | Bedrijfsdeur | 45F10 | MC DRIEHUIS | T5 | Magazijn | Magazijn algemeen | 957 | 0 | 1 | Commando Landstrijdkrachten | CLAS | RVB-Z | 12 | 1 | Henderson |  | 1956 |  | Schuifdeur | Buiten | Handmatig | Nee | Nee | 0 | Nee | Nee | 4.02 | 4.6 | Ja, vastgoedbeh. | Nee | 12
900125464 | 14 | Bedrijfsdeur | 45F10 | MC DRIEHUIS | T6 | Stalling | Stalling | 957 | 0 | 1 | Commando Landstrijdkrachten | CLAS | RVB-Z | 1 | 1 | Henderson |  | 1956 |  | Schuifdeur | Buiten | Handmatig | Nee | Nee | 0 | Nee | Nee | 4.02 | 4.6 | Ja, vastgoedbeh. | Nee | 1
900125467 | 14 | Bedrijfsdeur | 45F10 | MC DRIEHUIS | T6 | Stalling | Stalling | 957 | 0 | 1 | Commando Landstrijdkrachten | CLAS | RVB-Z | 2 | 1 | Henderson |  | 1956 |  | Schuifdeur | Buiten | Handmatig | Nee | Nee | 0 | Nee | Nee | 4.02 | 4.6 | Ja, vastgoedbeh. | Nee | 2
900125472 | 14 | Bedrijfsdeur | 45F10 | MC DRIEHUIS | T6 | Stalling | Stalling | 957 | 0 | 1 | Commando Landstrijdkrachten | CLAS | RVB-Z | 3 | 1 | Henderson |  | 1956 |  | Schuifdeur | Buiten | Handmatig | Nee | Nee | 0 | Nee | Nee | 4.02 | 4.6 | Ja, vastgoedbeh. | Nee | 3
900125474 | 14 | Bedrijfsdeur | 45F10 | MC DRIEHUIS | T6 | Stalling | Stalling | 957 | 0 | 1 | Commando Landstrijdkrachten | CLAS | RVB-Z | 4 | 1 | Henderson |  | 1956 |  | Schuifdeur | Buiten | Handmatig | Nee | Nee | 0 | Nee | Nee | 4.02 | 4.6 | Ja, vastgoedbeh. | Nee | 4
900125477 | 14 | Bedrijfsdeur | 45F10 | MC DRIEHUIS | T6 | Stalling | Stalling | 957 | 0 | 1 | Commando Landstrijdkrachten | CLAS | RVB-Z | 5 | 1 | Henderson |  | 1956 |  | Schuifdeur | Buiten | Handmatig | Nee | Nee | 0 | Nee | Nee | 4.02 | 4.6 | Ja, vastgoedbeh. | Nee | 5
900125478 | 14 | Bedrijfsdeur | 45F10 | MC DRIEHUIS | T6 | Stalling | Stalling | 957 | 0 | 1 | Commando Landstrijdkrachten | CLAS | RVB-Z | 6 | 1 | Henderson |  | 1956 |  | Schuifdeur | Buiten | Handmatig | Nee | Nee | 0 | Nee | Nee | 4.02 | 4.6 | Ja, vastgoedbeh. | Nee | 6
900125480 | 14 | Bedrijfsdeur | 45F10 | MC DRIEHUIS | T6 | Stalling | Stalling | 957 | 0 | 1 | Commando Landstrijdkrachten | CLAS | RVB-Z | 7 | 1 | Henderson |  | 1956 |  | Schuifdeur | Buiten | Handmatig | Nee | Nee | 0 | Nee | Nee | 4.02 | 4.6 | Ja, vastgoedbeh. | Nee | 7
900125482 | 14 | Bedrijfsdeur | 45F10 | MC DRIEHUIS | T6 | Stalling | Stalling | 957 | 0 | 1 | Commando Landstrijdkrachten | CLAS | RVB-Z | 8 | 1 | Henderson |  | 1956 |  | Schuifdeur | Buiten | Handmatig | Nee | Nee | 0 | Nee | Nee | 4.02 | 4.6 | Ja, vastgoedbeh. | Nee | 8
900125484 | 14 | Bedrijfsdeur | 45F10 | MC DRIEHUIS | T6 | Stalling | Stalling | 957 | 0 | 1 | Commando Landstrijdkrachten | CLAS | RVB-Z | 9 | 1 | Henderson |  | 1956 |  | Schuifdeur | Buiten | Handmatig | Nee | Nee | 0 | Nee | Nee | 4.02 | 4.6 | Ja, vastgoedbeh. | Nee | 9
900125486 | 14 | Bedrijfsdeur | 45F10 | MC DRIEHUIS | T6 | Stalling | Stalling | 957 | 0 | 1 | Commando Landstrijdkrachten | CLAS | RVB-Z | 10 | 1 | Henderson |  | 1956 |  | Schuifdeur | Buiten | Handmatig | Nee | Nee | 0 | Nee | Nee | 4.02 | 4.6 | Ja, vastgoedbeh. | Nee | 10
900125487 | 14 | Bedrijfsdeur | 45F10 | MC DRIEHUIS | T6 | Stalling | Stalling | 957 | 0 | 1 | Commando Landstrijdkrachten | CLAS | RVB-Z | 11 | 1 | Henderson |  | 1956 |  | Schuifdeur | Buiten | Handmatig | Nee | Nee | 0 | Nee | Nee | 4.02 | 4.6 | Ja, vastgoedbeh. | Nee | 11
900125489 | 14 | Bedrijfsdeur | 45F10 | MC DRIEHUIS | T6 | Stalling | Stalling | 957 | 0 | 1 | Commando Landstrijdkrachten | CLAS | RVB-Z | 12 | 1 | Henderson |  | 1956 |  | Schuifdeur | Buiten | Handmatig | Nee | Nee | 0 | Nee | Nee | 4.02 | 4.6 | Ja, vastgoedbeh. | Nee | 12
900125498 | 14 | Bedrijfsdeur | 45F10 | MC DRIEHUIS | T7 | Magazijn | Magazijn algemeen | 957 | 0 | 1 | Commando Landstrijdkrachten | CLAS | RVB-Z | 1 | 1 | Henderson |  | 1956 |  | Schuifdeur | Buiten | Handmatig | Nee | Nee | 0 | Nee | Nee | 4.02 | 4.6 | Ja, vastgoedbeh. | Nee | 1
900125510 | 14 | Bedrijfsdeur | 45F10 | MC DRIEHUIS | T7 | Magazijn | Magazijn algemeen | 957 | 0 | 1 | Commando Landstrijdkrachten | CLAS | RVB-Z | 2 | 1 | Henderson |  | 1956 |  | Schuifdeur | Buiten | Handmatig | Nee | Nee | 0 | Nee | Nee | 4.02 | 4.6 | Ja, vastgoedbeh. | Nee | 2
900125511 | 14 | Bedrijfsdeur | 45F10 | MC DRIEHUIS | T7 | Magazijn | Magazijn algemeen | 957 | 0 | 1 | Commando Landstrijdkrachten | CLAS | RVB-Z | 3 | 1 | Henderson |  | 1956 |  | Schuifdeur | Buiten | Handmatig | Nee | Nee | 0 | Nee | Nee | 4.02 | 4.6 | Ja, vastgoedbeh. | Nee | 3
900125513 | 14 | Bedrijfsdeur | 45F10 | MC DRIEHUIS | T7 | Magazijn | Magazijn algemeen | 957 | 0 | 1 | Commando Landstrijdkrachten | CLAS | RVB-Z | 4 | 1 | Henderson |  | 1956 |  | Schuifdeur | Buiten | Handmatig | Nee | Nee | 0 | Nee | Nee | 4.02 | 4.6 | Ja, vastgoedbeh. | Nee | 4
900125515 | 14 | Bedrijfsdeur | 45F10 | MC DRIEHUIS | T7 | Magazijn | Magazijn algemeen | 957 | 0 | 1 | Commando Landstrijdkrachten | CLAS | RVB-Z | 5 | 1 | Henderson |  | 1956 |  | Schuifdeur | Buiten | Handmatig | Nee | Nee | 0 | Nee | Nee | 4.02 | 4.6 | Ja, vastgoedbeh. | Nee | 5
900125519 | 14 | Bedrijfsdeur | 45F10 | MC DRIEHUIS | T7 | Magazijn | Magazijn algemeen | 957 | 0 | 1 | Commando Landstrijdkrachten | CLAS | RVB-Z | 6 | 1 | Henderson |  | 1956 |  | Schuifdeur | Buiten | Handmatig | Nee | Nee | 0 | Nee | Nee | 4.02 | 4.6 | Ja, vastgoedbeh. | Nee | 6
900125522 | 14 | Bedrijfsdeur | 45F10 | MC DRIEHUIS | T7 | Magazijn | Magazijn algemeen | 957 | 0 | 1 | Commando Landstrijdkrachten | CLAS | RVB-Z | 7 | 1 | Henderson |  | 1956 |  | Schuifdeur | Buiten | Handmatig | Nee | Nee | 0 | Nee | Nee | 4.02 | 4.6 | Ja, vastgoedbeh. | Nee | 7
900125523 | 14 | Bedrijfsdeur | 45F10 | MC DRIEHUIS | T7 | Magazijn | Magazijn algemeen | 957 | 0 | 1 | Commando Landstrijdkrachten | CLAS | RVB-Z | 8 | 1 | Henderson |  | 1956 |  | Schuifdeur | Buiten | Handmatig | Nee | Nee | 0 | Nee | Nee | 4.02 | 4.6 | Ja, vastgoedbeh. | Nee | 8
900125524 | 14 | Bedrijfsdeur | 45F10 | MC DRIEHUIS | T7 | Magazijn | Magazijn algemeen | 957 | 0 | 1 | Commando Landstrijdkrachten | CLAS | RVB-Z | 9 | 1 | Henderson |  | 1956 |  | Schuifdeur | Buiten | Handmatig | Nee | Nee | 0 | Nee | Nee | 4.02 | 4.6 | Ja, vastgoedbeh. | Nee | 9
900125528 | 14 | Bedrijfsdeur | 45F10 | MC DRIEHUIS | T7 | Magazijn | Magazijn algemeen | 957 | 0 | 1 | Commando Landstrijdkrachten | CLAS | RVB-Z | 10 | 1 | Henderson |  | 1956 |  | Schuifdeur | Buiten | Handmatig | Nee | Nee | 0 | Nee | Nee | 4.02 | 4.6 | Ja, vastgoedbeh. | Nee | 10
900125530 | 14 | Bedrijfsdeur | 45F10 | MC DRIEHUIS | T7 | Magazijn | Magazijn algemeen | 957 | 0 | 1 | Commando Landstrijdkrachten | CLAS | RVB-Z | 11 | 1 | Henderson |  | 1956 |  | Schuifdeur | Buiten | Handmatig | Nee | Nee | 0 | Nee | Nee | 4.02 | 4.6 | Ja, vastgoedbeh. | Nee | 11
900125532 | 14 | Bedrijfsdeur | 45F10 | MC DRIEHUIS | T7 | Magazijn | Magazijn algemeen | 957 | 0 | 1 | Commando Landstrijdkrachten | CLAS | RVB-Z | 12 | 1 | Henderson |  | 1956 |  | Schuifdeur | Buiten | Handmatig | Nee | Nee | 0 | Nee | Nee | 4.02 | 4.6 | Ja, vastgoedbeh. | Nee | 12
900125534 | 14 | Bedrijfsdeur | 45F10 | MC DRIEHUIS | T8 | Magazijn | Magazijn algemeen | 957 | 0 | 1 | Commando Landstrijdkrachten | CLAS | RVB-Z | 1 | 1 | Henderson |  | 1956 |  | Schuifdeur | Buiten | Handmatig | Nee | Nee | 0 | Nee | Nee | 4.02 | 4.6 | Ja, vastgoedbeh. | Nee | 1
900125536 | 14 | Bedrijfsdeur | 45F10 | MC DRIEHUIS | T8 | Magazijn | Magazijn algemeen | 957 | 0 | 1 | Commando Landstrijdkrachten | CLAS | RVB-Z | 2 | 1 | Henderson |  | 1956 |  | Schuifdeur | Buiten | Handmatig | Nee | Nee | 0 | Nee | Nee | 4.02 | 4.6 | Ja, vastgoedbeh. | Nee | 2
900125557 | 14 | Bedrijfsdeur | 45F10 | MC DRIEHUIS | T8 | Magazijn | Magazijn algemeen | 957 | 0 | 1 | Commando Landstrijdkrachten | CLAS | RVB-Z | 3 | 1 | Henderson |  | 1956 |  | Schuifdeur | Buiten | Handmatig | Nee | Nee | 0 | Nee | Nee | 4.02 | 4.6 | Ja, vastgoedbeh. | Nee | 3
900125559 | 14 | Bedrijfsdeur | 45F10 | MC DRIEHUIS | T8 | Magazijn | Magazijn algemeen | 957 | 0 | 1 | Commando Landstrijdkrachten | CLAS | RVB-Z | 4 | 1 | Henderson |  | 1956 |  | Schuifdeur | Buiten | Handmatig | Nee | Nee | 0 | Nee | Nee | 4.02 | 4.6 | Ja, vastgoedbeh. | Nee | 4
900125561 | 14 | Bedrijfsdeur | 45F10 | MC DRIEHUIS | T8 | Magazijn | Magazijn algemeen | 957 | 0 | 1 | Commando Landstrijdkrachten | CLAS | RVB-Z | 5 | 1 | Henderson |  | 1956 |  | Schuifdeur | Buiten | Handmatig | Nee | Nee | 0 | Nee | Nee | 4.02 | 4.6 | Ja, vastgoedbeh. | Nee | 5
900125563 | 14 | Bedrijfsdeur | 45F10 | MC DRIEHUIS | T8 | Magazijn | Magazijn algemeen | 957 | 0 | 1 | Commando Landstrijdkrachten | CLAS | RVB-Z | 6 | 1 | Henderson |  | 1956 |  | Schuifdeur | Buiten | Handmatig | Nee | Nee | 0 | Nee | Nee | 4.02 | 4.6 | Ja, vastgoedbeh. | Nee | 6
900125564 | 14 | Bedrijfsdeur | 45F10 | MC DRIEHUIS | T8 | Magazijn | Magazijn algemeen | 957 | 0 | 1 | Commando Landstrijdkrachten | CLAS | RVB-Z | 7 | 1 | Henderson |  | 1956 |  | Schuifdeur | Buiten | Handmatig | Nee | Nee | 0 | Nee | Nee | 4.02 | 4.6 | Ja, vastgoedbeh. | Nee | 7
900125565 | 14 | Bedrijfsdeur | 45F10 | MC DRIEHUIS | T8 | Magazijn | Magazijn algemeen | 957 | 0 | 1 | Commando Landstrijdkrachten | CLAS | RVB-Z | 8 | 1 | Henderson |  | 1956 |  | Schuifdeur | Buiten | Handmatig | Nee | Nee | 0 | Nee | Nee | 4.02 | 4.6 | Ja, vastgoedbeh. | Nee | 8
900125566 | 14 | Bedrijfsdeur | 45F10 | MC DRIEHUIS | T8 | Magazijn | Magazijn algemeen | 957 | 0 | 2 | Commando Landstrijdkrachten | CLAS | RVB-Z | 9 | 1 | Henderson |  | 1956 |  | Schuifdeur | Buiten | Handmatig | Nee | Nee | 0 | Nee | Nee | 4.02 | 4.6 | Ja, vastgoedbeh. | Nee | 9
900125567 | 14 | Bedrijfsdeur | 45F10 | MC DRIEHUIS | T8 | Magazijn | Magazijn algemeen | 957 | 0 | 2 | Commando Landstrijdkrachten | CLAS | RVB-Z | 10 | 1 | Henderson |  | 1956 |  | Schuifdeur | Buiten | Handmatig | Nee | Nee | 0 | Nee | Nee | 4.02 | 4.6 | Ja, vastgoedbeh. | Nee | 10
900125568 | 14 | Bedrijfsdeur | 45F10 | MC DRIEHUIS | T8 | Magazijn | Magazijn algemeen | 957 | 0 | 2 | Commando Landstrijdkrachten | CLAS | RVB-Z | 11 | 1 | Henderson |  | 1956 |  | Schuifdeur | Buiten | Handmatig | Nee | Nee | 0 | Nee | Nee | 4.02 | 4.6 | Ja, vastgoedbeh. | Nee | 11
900125569 | 14 | Bedrijfsdeur | 45F10 | MC DRIEHUIS | T8 | Magazijn | Magazijn algemeen | 957 | 0 | 2 | Commando Landstrijdkrachten | CLAS | RVB-Z | 12 | 1 | Henderson |  | 1956 |  | Schuifdeur | Buiten | Handmatig | Nee | Nee | 0 | Nee | Nee | 4.02 | 4.6 | Ja, vastgoedbeh. | Nee | 12
900036844 | 14 | Bedrijfsdeur | 45F10 | MC DRIEHUIS | W | Werkplaats | Werkplaats algemeen | 1845 | 0 | 5 | Commando Landstrijdkrachten | CLAS | RVB-Z | 16 | 1 | EMG |  | 1985 |  | Overheaddeur | Buiten | Elektrisch | Nee | Nee | 0 | Nee | Nee | 4.33 | 4.59 | Ja, vastgoedbeh. | Nee | 16
900036846 | 14 | Bedrijfsdeur | 45F10 | MC DRIEHUIS | W | Werkplaats | Werkplaats algemeen | 1845 | 0 | 5 | Commando Landstrijdkrachten | CLAS | RVB-Z | 11 | 1 | EMG |  | 1985 |  | Overheaddeur | Buiten | Elektrisch | Nee | Nee | 0 | Nee | Nee | 4.33 | 4.59 | Ja, vastgoedbeh. | Nee | 11
900036847 | 14 | Bedrijfsdeur | 45F10 | MC DRIEHUIS | W | Werkplaats | Werkplaats algemeen | 1845 | 0 | 5 | Commando Landstrijdkrachten | CLAS | RVB-Z | 12 | 1 | EMG |  | 1985 |  | Overheaddeur | Buiten | Elektrisch | Nee | Nee | 0 | Nee | Nee | 4.33 | 4.59 | Ja, vastgoedbeh. | Nee | 12
900036848 | 14 | Bedrijfsdeur | 45F10 | MC DRIEHUIS | W | Werkplaats | Werkplaats algemeen | 1845 | 0 | 5 | Commando Landstrijdkrachten | CLAS | RVB-Z | 13 | 1 | EMG |  | 1985 |  | Overheaddeur | Buiten | Elektrisch | Ja | Nee | 0 | Nee | Nee | 4.33 | 4.59 | Ja, vastgoedbeh. | Nee | 13
900036849 | 14 | Bedrijfsdeur | 45F10 | MC DRIEHUIS | W | Werkplaats | Werkplaats algemeen | 1845 | 0 | 5 | Commando Landstrijdkrachten | CLAS | RVB-Z | 14 | 1 | EMG |  | 1985 |  | Overheaddeur | Buiten | Elektrisch | Nee | Nee | 0 | Nee | Nee | 4.33 | 4.59 | Ja, vastgoedbeh. | Nee | 14
900036851 | 14 | Bedrijfsdeur | 45F10 | MC DRIEHUIS | W | Werkplaats | Werkplaats algemeen | 1845 | 0 | 5 | Commando Landstrijdkrachten | CLAS | RVB-Z | 15 | 1 | EMG |  | 1985 |  | Overheaddeur | Buiten | Elektrisch | Nee | Nee | 0 | Nee | Nee | 4.33 | 4.59 | Ja, vastgoedbeh. | Nee | 15
900036858 | 14 | Bedrijfsdeur | 45F10 | MC DRIEHUIS | W | Werkplaats | Werkplaats algemeen | 1845 | 0 | 5 | Commando Landstrijdkrachten | CLAS | RVB-Z | 17 | 1 | EMG |  | 1985 |  | Overheaddeur | Buiten | Elektrisch | Nee | Nee | 0 | Nee | Nee | 4.33 | 4.59 | Ja, vastgoedbeh. | Nee | 17
900036860 | 14 | Bedrijfsdeur | 45F10 | MC DRIEHUIS | W | Werkplaats | Werkplaats algemeen | 1845 | 0 | 5 | Commando Landstrijdkrachten | CLAS | RVB-Z | 9 | 1 | EMG |  | 1985 |  | Overheaddeur | Buiten | Elektrisch | Nee | Nee | 0 | Nee | Nee | 4.33 | 4.59 | Ja, vastgoedbeh. | Nee | 9
900129559 | 14 | Bedrijfsdeur | 45F10 | MC DRIEHUIS | W | Werkplaats | Werkplaats algemeen | 1845 | 0 | 5 | Commando Landstrijdkrachten | CLAS | RVB-Z | 10 | 1 | Hormann | Type SPU F42 | 2018 | Sectionaaldeur, Type SPU F42 - L-profilering Stucco | Overheaddeur | Buiten | Elektrisch | Nee | Nee | 0 | Nee | Nee | 4.3 | 4.54 | Ja, vastgoedbeh. | Nee | 10
900036850 | 14 | Bedrijfsdeur | 45F10 | MC DRIEHUIS | W | Werkplaats | Werkplaats algemeen | 1845 | 0 | 6 | Commando Landstrijdkrachten | CLAS | RVB-Z | 7 | 1 | EMG |  | 1985 |  | Overheaddeur | Buiten | Elektrisch | Nee | Nee | 0 | Nee | Nee | 4.33 | 4.59 | Ja, vastgoedbeh. | Nee | 7
900036852 | 14 | Bedrijfsdeur | 45F10 | MC DRIEHUIS | W | Werkplaats | Werkplaats algemeen | 1845 | 0 | 6 | Commando Landstrijdkrachten | CLAS | RVB-Z | 1 | 1 | EMG |  | 1985 |  | Overheaddeur | Buiten | Elektrisch | Nee | Nee | 0 | Nee | Nee | 4.33 | 4.59 | Ja, vastgoedbeh. | Nee | 1
900036853 | 14 | Bedrijfsdeur | 45F10 | MC DRIEHUIS | W | Werkplaats | Werkplaats algemeen | 1845 | 0 | 6 | Commando Landstrijdkrachten | CLAS | RVB-Z | 2 | 1 | EMG |  | 1985 |  | Overheaddeur | Buiten | Elektrisch | Nee | Nee | 0 | Nee | Nee | 4.33 | 4.59 | Ja, vastgoedbeh. | Nee | 2
900036854 | 14 | Bedrijfsdeur | 45F10 | MC DRIEHUIS | W | Werkplaats | Werkplaats algemeen | 1845 | 0 | 6 | Commando Landstrijdkrachten | CLAS | RVB-Z | 3 | 1 | EMG |  | 1985 |  | Overheaddeur | Buiten | Elektrisch | Nee | Nee | 0 | Nee | Nee | 4.33 | 4.59 | Ja, vastgoedbeh. | Nee | 3
900036855 | 14 | Bedrijfsdeur | 45F10 | MC DRIEHUIS | W | Werkplaats | Werkplaats algemeen | 1845 | 0 | 6 | Commando Landstrijdkrachten | CLAS | RVB-Z | 4 | 1 | EMG |  | 1985 |  | Overheaddeur | Buiten | Elektrisch | Nee | Nee | 0 | Nee | Nee | 4.33 | 4.59 | Ja, vastgoedbeh. | Nee | 4
900036856 | 14 | Bedrijfsdeur | 45F10 | MC DRIEHUIS | W | Werkplaats | Werkplaats algemeen | 1845 | 0 | 6 | Commando Landstrijdkrachten | CLAS | RVB-Z | 5 | 1 | EMG |  | 1985 |  | Overheaddeur | Buiten | Elektrisch | Ja | Nee | 0 | Nee | Nee | 4.33 | 4.59 | Ja, vastgoedbeh. | Nee | 5
900036857 | 14 | Bedrijfsdeur | 45F10 | MC DRIEHUIS | W | Werkplaats | Werkplaats algemeen | 1845 | 0 | 6 | Commando Landstrijdkrachten | CLAS | RVB-Z | 6 | 1 | EMG |  | 1985 |  | Overheaddeur | Buiten | Elektrisch | Nee | Nee | 0 | Nee | Nee | 4.33 | 4.59 | Ja, vastgoedbeh. | Nee | 6
900036859 | 14 | Bedrijfsdeur | 45F10 | MC DRIEHUIS | W | Werkplaats | Werkplaats algemeen | 1845 | 0 | 6 | Commando Landstrijdkrachten | CLAS | RVB-Z | 8 | 1 | EMG |  | 1985 |  | Overheaddeur | Buiten | Elektrisch | Nee | Nee | 0 | Nee | Nee | 4.33 | 4.59 | Ja, vastgoedbeh. | Nee | 8
900101269 | 14 | Bedrijfsdeur | 45F13 | SPRINGTERREIN SCHAIJK | 25 | Magazijn | Magazijn algemeen | 17 | 0 | 1 | Commando Landstrijdkrachten | CLAS | RVB-Z | 1 | 1 | Mavo | Hoofdingang | 1990 | Garagedeur | Kanteldeur | Buiten | Handmatig | Nee | Nee | 0 | Nee | Nee |  |  | Ja, vastgoedbeh. | Nee | 1
900124521 | 14 | Bedrijfsdeur | 45F13 | SPRINGTERREIN SCHAIJK | 28 | Oefengarage | Instructiegebouw | 19 | 0 | 1 | Commando Landstrijdkrachten | CLAS | RVB-Z | 1 | 1 | Mavo | Hoofdingang | 2000 | Garagedeur | Kanteldeur | Buiten | Handmatig | Nee | Nee | 0 | Nee | Nee | 2.2 | 2.4 | Ja, vastgoedbeh. | Nee | 1
900124520 | 14 | Bedrijfsdeur | 45F13 | SPRINGTERREIN SCHAIJK | 30 | Oefengarage | Instructiegebouw | 19 | 0 | 1 | Commando Landstrijdkrachten | CLAS | RVB-Z | 1 | 1 | Mavo | Hoofdingang | 2000 | Garagedeur | Kanteldeur | Buiten | Handmatig | Nee | Nee | 0 | Nee | Nee | 2.2 | 2.3 | Ja, vastgoedbeh. | Nee | 1
900036897 | 14 | Bedrijfsdeur | 45F13 | SPRINGTERREIN SCHAIJK | 34 | Instructiegebouw | Instructiegebouw | 267 | 0 | 2 | Commando Landstrijdkrachten | CLAS | RVB-Z | 1 | 1 | HORMANN | Opdr.nr. 02-1002157 / Ordernr. 003014 | 2000 | Type Spu30 | Overheaddeur | Buiten | Handmatig | Nee | Nee | 0 | Nee | Nee | 2.5 | 1.93 | Ja, vastgoedbeh. | Nee | 1
900129433 | 14 | Bedrijfsdeur | 45F13 | SPRINGTERREIN SCHAIJK | 7 | Instructiegebouw , Lunchaccomodatie | Instructiegebouw | 2730 | 0 | 0.19 | Commando Landstrijdkrachten | CLAS | RVB-Z | 1 | 1 | NB | Linker rolluik van ruimte 0.19 naar 0.17 |  |  | Roldeur | Buiten | Elektrisch | Nee | Nee | 0 | Nee | Nee | 1.25 | 2.1 | Ja, vastgoedbeh. | Nee | 1
900129434 | 14 | Bedrijfsdeur | 45F13 | SPRINGTERREIN SCHAIJK | 7 | Instructiegebouw , Lunchaccomodatie | Instructiegebouw | 2730 | 0 | 0.19 | Commando Landstrijdkrachten | CLAS | RVB-Z | 2 | 1 | NB | Rechter rolluik van ruimte 0.19 naar 0.17 |  |  | Roldeur | Buiten | Elektrisch | Nee | Nee | 0 | Nee | Nee | 1.25 | 2.5 | Ja, vastgoedbeh. | Nee | 2
900129444 | 14 | Bedrijfsdeur | 45F13 | SPRINGTERREIN SCHAIJK | 7 | Instructiegebouw , Lunchaccomodatie | Instructiegebouw | 2730 | 0 | 0.19 | Commando Landstrijdkrachten | CLAS | RVB-Z | 3 | 1 | NB |  |  | Van ruimte 0.13 naar ruimte 0.17 | Roldeur | Buiten | Elektrisch | Nee | Nee | 0 | Nee | Nee | 1.25 | 4.5 | Ja, vastgoedbeh. | Nee | 3.
900101270 | 14 | Bedrijfsdeur | 45F13 | SPRINGTERREIN SCHAIJK | 9 | MAVO-garage | Magazijn algemeen | 13 | 0 | 1 | Commando Landstrijdkrachten | CLAS | RVB-Z | 1 | 1 | Mavo | Hoofdingang | 1990 | 131S727934 | Kanteldeur | Buiten | Handmatig | Nee | Nee | 0 | Nee | Nee |  |  | Ja, vastgoedbeh. | Nee | 1
900072589 | 14 | Bedrijfsdeur | 45F13 | SPRINGTERREIN SCHAIJK | I | Magazijn | Magazijn algemeen | 481 | 0 | 0.09 | Commando Landstrijdkrachten | CLAS | RVB-Z | 1 | 1 | CRAWFORD |  | 1992 |  | Overheaddeur | Buiten | Elektrisch | Ja | Nee | 0 | Nee | Nee | 4.28 | 4.85 | Ja, vastgoedbeh. | Nee | 1
900072590 | 14 | Bedrijfsdeur | 45F13 | SPRINGTERREIN SCHAIJK | I | Magazijn | Magazijn algemeen | 481 | 0 | 0.09 | Commando Landstrijdkrachten | CLAS | RVB-Z | 2 | 1 | CRAWFORD |  | 1992 |  | Overheaddeur | Buiten | Elektrisch | Ja | Nee | 0 | Nee | Nee | 4.28 | 4.85 | Ja, vastgoedbeh. | Nee | 2
900119772 | 14 | Bedrijfsdeur | 45F13 | SPRINGTERREIN SCHAIJK | M1 | Magazijn Explosieven | Magazijn explosief | 57 | 0 | 1 | Commando Landstrijdkrachten | CLAS | RVB-Z | 1 | 1 |  |  |  | Contr.nr. P-1003623. Dient lokaal te blijven | Schuifdeur | Buiten | Handmatig | Nee | Nee | 0 | Ja | Nee |  | 2.5 | Ja, vastgoedbeh. | Nee | 1
900119773 | 14 | Bedrijfsdeur | 45F13 | SPRINGTERREIN SCHAIJK | M2 | Magazijn Explosieven | Magazijn explosief | 57 | 0 | 1 | Commando Landstrijdkrachten | CLAS | RVB-Z | 1 | 1 |  |  |  | Contr.nr. P-1003623. Dient lokaal te blijven | Schuifdeur | Buiten | Handmatig | Nee | Nee | 0 | Ja | Nee |  | 2.5 | Ja, vastgoedbeh. | Nee | 1
900119774 | 14 | Bedrijfsdeur | 45F13 | SPRINGTERREIN SCHAIJK | M3 | Magazijn Explosieven | Magazijn explosief | 17 | 0 | 1 | Commando Landstrijdkrachten | CLAS | RVB-Z | 1 | 1 |  |  |  | Contr.nr. P-1003623. Dient lokaal te blijven | Schuifdeur | Buiten | Handmatig | Nee | Nee | 0 | Ja | Nee |  | 2.5 | Ja, vastgoedbeh. | Nee | 1
900119775 | 14 | Bedrijfsdeur | 45F13 | SPRINGTERREIN SCHAIJK | M4 | Magazijn Explosieven | Magazijn explosief | 17 | 0 | 1 | Commando Landstrijdkrachten | CLAS | RVB-Z | 1 | 1 |  |  |  | Contr.nr. P-1003623. Dient lokaal te blijven | Schuifdeur | Buiten | Handmatig | Nee | Nee | 0 | Ja | Nee |  | 2.5 | Ja, vastgoedbeh. | Nee | 1
900119776 | 14 | Bedrijfsdeur | 45F13 | SPRINGTERREIN SCHAIJK | M5 | Magazijn Explosieven | Magazijn explosief | 17 | 0 | 1 | Commando Landstrijdkrachten | CLAS | RVB-Z | 1 | 1 |  |  |  | Contr.nr. P-1003623. Dient lokaal te blijven | Schuifdeur | Buiten | Handmatig | Nee | Nee | 0 | Ja | Nee |  | 2.5 | Ja, vastgoedbeh. | Nee | 1
900038307 | 14 | Bedrijfsdeur | 45H03 | VLIEGBASIS VOLKEL | 025 | Werkplaats Hangar 4 | Hangar onderhoud | 8316 | 0 | 11 | Commando Luchtstrijdkrachten | CLSK | RVB-Z | 1 | 1 | Crawford | deur 3 - type 542 - SN 110424803 rechter gevel | 2004 | ordernr NL20473998 | Overheaddeur | Buiten | Elektrisch | Nee | Nee | 0 | Nee | Nee | 2.95 | 3.5 | Ja, vastgoedbeh. | Nee | 1
900104699 | 14 | Bedrijfsdeur | 45H03 | VLIEGBASIS VOLKEL | 025 | Werkplaats Hangar 4 | Hangar onderhoud | 8316 | 0 | 11M | Commando Luchtstrijdkrachten | CLSK | RVB-Z | 4 | 1 | Henderson | Voorzijde lok.11M deur Nr.112126 | 1991 | Gewicht 89Kg | Overheaddeur | Buiten | Elektrisch | Nee | Nee | 0 | Nee | Nee | 2.19 | 2.7 | Ja, vastgoedbeh. | Nee | 4
900092050 | 14 | Bedrijfsdeur | 45H03 | VLIEGBASIS VOLKEL | 037 | Kantoor FBD , GOM | Complex gebouw | 272 | 0 | 8 | Commando Luchtstrijdkrachten | CLSK | RVB-Z | 1 | 1 | Nassau | middelste van vroeger 3 deuren | 2011 | Ordernr. SNL0007443.1 / Serienr. QVK0541973 | Kanteldeur | Buiten | Handmatig | Nee | Nee | 0 | Nee | Nee | 2.21 | 2.41 | Ja, vastgoedbeh. | Nee | 1
900131612 | 14 | Bedrijfsdeur | 45H03 | VLIEGBASIS VOLKEL | 041 | Werkplaats Bewapening | Werkplaats algemeen | 1096 | 0 | 7 | Commando Luchtstrijdkrachten | CLSK | RVB-Z | 2 | 1 | Crawford |  | 1996 |  | Overheaddeur | Buiten | Elektrisch | Ja | Nee | 0 | Nee | Nee | 3.5 | 3.75 | Ja, vastgoedbeh. | Nee | 2
900038316 | 14 | Bedrijfsdeur | 45H03 | VLIEGBASIS VOLKEL | 041 | Werkplaats Bewapening | Werkplaats algemeen | 1096 | 0 | 7A | Commando Luchtstrijdkrachten | CLSK | RVB-Z | 1 | 1 | Crawford | prod nr 277728 01 | 1996 | SN NL29635617 | Overheaddeur | Buiten | Elektrisch | Ja | Nee | 0 | Nee | Nee | 3.5 | 3.75 | Ja, vastgoedbeh. | Nee | 1
900038317 | 14 | Bedrijfsdeur | 45H03 | VLIEGBASIS VOLKEL | 059 | Gronduitrustingsloods | Stalling | 342 | 0 | 3 | Commando Luchtstrijdkrachten | CLSK | RVB-Z | 4 | 1 | Crawford | deur 1 | 1985 |  | Overheaddeur | Buiten | Handmatig | Nee | Nee | 0 | Nee | Nee | 2.1 | 4.09 | Ja, vastgoedbeh. | Nee | 4
900038318 | 14 | Bedrijfsdeur | 45H03 | VLIEGBASIS VOLKEL | 059 | Gronduitrustingsloods | Stalling | 342 | 0 | 3 | Commando Luchtstrijdkrachten | CLSK | RVB-Z | 5 | 1 | Crawford | deur 2 | 1985 |  | Overheaddeur | Buiten | Handmatig | Nee | Nee | 0 | Nee | Nee | 2.08 | 4.09 | Ja, vastgoedbeh. | Nee | 5
900038319 | 14 | Bedrijfsdeur | 45H03 | VLIEGBASIS VOLKEL | 059 | Gronduitrustingsloods | Stalling | 342 | 0 | 3 | Commando Luchtstrijdkrachten | CLSK | RVB-Z | 6 | 1 | Crawford | deur 3 | 1985 |  | Overheaddeur | Buiten | Handmatig | Nee | Nee | 0 | Nee | Nee | 2.08 | 3.97 | Ja, vastgoedbeh. | Nee | 6
900038320 | 14 | Bedrijfsdeur | 45H03 | VLIEGBASIS VOLKEL | 059 | Gronduitrustingsloods | Stalling | 342 | 0 | 4 | Commando Luchtstrijdkrachten | CLSK | RVB-Z | 1 | 1 | Crawford | deur 1 | 2004 |  | Overheaddeur | Buiten | Elektrisch | Nee | Nee | 0 | Nee | Nee | 3.2 | 4.2 | Ja, vastgoedbeh. | Nee | 1
900038321 | 14 | Bedrijfsdeur | 45H03 | VLIEGBASIS VOLKEL | 059 | Gronduitrustingsloods | Stalling | 342 | 0 | 4 | Commando Luchtstrijdkrachten | CLSK | RVB-Z | 2 | 1 | Crawford | deur 2 | 2004 |  | Overheaddeur | Buiten | Elektrisch | Nee | Nee | 0 | Nee | Nee | 3.2 | 4.2 | Ja, vastgoedbeh. | Nee | 2
900038322 | 14 | Bedrijfsdeur | 45H03 | VLIEGBASIS VOLKEL | 059 | Gronduitrustingsloods | Stalling | 342 | 0 | 4 | Commando Luchtstrijdkrachten | CLSK | RVB-Z | 3 | 1 | Crawford | deur 3 | 2004 |  | Overheaddeur | Buiten | Elektrisch | Nee | Nee | 0 | Nee | Nee | 3.2 | 4.2 | Ja, vastgoedbeh. | Nee | 3
900051879 | 14 | Bedrijfsdeur | 45H03 | VLIEGBASIS VOLKEL | 1000 | Stafgebouw 640 Sqn | Complex gebouw | 6809 | 0 | 01 | Commando Luchtstrijdkrachten | CLSK | RVB-Z | 8 | 1 | Besam | Links deur 1 | 2003 | Install.nr. 5408 10-005 | Schuifdeur | Buiten | Elektrisch | Nee | Nee | 0 | Nee | Nee | 2.08 | 1.9 | Ja, vastgoedbeh. | Nee | 8
900051880 | 14 | Bedrijfsdeur | 45H03 | VLIEGBASIS VOLKEL | 1000 | Stafgebouw 640 Sqn | Complex gebouw | 6809 | 0 | 01 | Commando Luchtstrijdkrachten | CLSK | RVB-Z | 14 | 1 | Besam | Rechts deur 2 | 2003 | Install.nr. 5408 10-006 | Schuifdeur | Buiten | Elektrisch | Nee | Nee | 0 | Nee | Nee | 2.08 | 1.9 | Ja, vastgoedbeh. | Nee | 14
900037992 | 14 | Bedrijfsdeur | 45H03 | VLIEGBASIS VOLKEL | 1000 | Stafgebouw 640 Sqn | Complex gebouw | 6809 | 0 | 65 | Commando Luchtstrijdkrachten | CLSK | RVB-Z | 11 | 1 | Hoefnagels type B120E | Naast lok 62 (deur 1) | 2002 | Roldeur nr. 021006/003 | Roldeur | Buiten | Elektrisch | Nee | Ja | 60 | Nee | Nee | 3.35 | 3.3 | Ja, vastgoedbeh. | Nee | 11
900037993 | 14 | Bedrijfsdeur | 45H03 | VLIEGBASIS VOLKEL | 1000 | Stafgebouw 640 Sqn | Complex gebouw | 6809 | 0 | 65 | Commando Luchtstrijdkrachten | CLSK | RVB-Z | 12 | 1 | Hoefnagels type B120E | Midden (deur 2) | 2002 | Roldeur nr. 021006/002 | Roldeur | Buiten | Elektrisch | Nee | Ja | 60 | Nee | Nee | 3.35 | 3.6 | Ja, vastgoedbeh. | Nee | 12
900037994 | 14 | Bedrijfsdeur | 45H03 | VLIEGBASIS VOLKEL | 1000 | Stafgebouw 640 Sqn | Complex gebouw | 6809 | 0 | 65 | Commando Luchtstrijdkrachten | CLSK | RVB-Z | 13 | 1 | Hoefnagels type B120E | Naast lok 66 (deur 3) | 2002 | Roldeur nr. 021006/001 | Roldeur | Buiten | Elektrisch | Nee | Ja | 60 | Nee | Nee | 3.35 | 3.3 | Ja, vastgoedbeh. | Nee | 13
900075805 | 14 | Bedrijfsdeur | 45H03 | VLIEGBASIS VOLKEL | 1000 | Stafgebouw 640 Sqn | Complex gebouw | 6809 | 0 | 66 | Commando Luchtstrijdkrachten | CLSK | RVB-Z | 15 | 1 | Hoefnagels type BS60 | 060722/1 | 2002 | Schuifdeur | Roldeur | Buiten | Elektrisch | Nee | Ja | 60 | Nee | Nee | 2.4 | 1.745 | Ja, vastgoedbeh. | Nee | 15
900038003 | 14 | Bedrijfsdeur | 45H03 | VLIEGBASIS VOLKEL | 1000 | Stafgebouw 640 Sqn | Complex gebouw | 6809 | 0 | 74 | Commando Luchtstrijdkrachten | CLSK | RVB-Z | 9 | 1 | Crawford | deur 1 | 2002 | Serienummer 1102201234 | Overheaddeur | Buiten | Elektrisch | Ja | Nee | 0 | Nee | Nee | 2.7 | 3 | Ja, vastgoedbeh. | Nee | 9
900038001 | 14 | Bedrijfsdeur | 45H03 | VLIEGBASIS VOLKEL | 1000 | Stafgebouw 640 Sqn | Complex gebouw | 6809 | 0 | 76 | Commando Luchtstrijdkrachten | CLSK | RVB-Z | 10 | 1 | Hallington | Naast lok 75 - deur 8 | 2002 |  | Overheaddeur | Buiten | Elektrisch | Nee | Nee | 0 | Nee | Nee | 3.2 | 3 | Ja, vastgoedbeh. | Nee | 10
900038002 | 14 | Bedrijfsdeur | 45H03 | VLIEGBASIS VOLKEL | 1000 | Stafgebouw 640 Sqn | Complex gebouw | 6809 | 0 | 76 | Commando Luchtstrijdkrachten | CLSK | RVB-Z | 7 | 1 | Hallington | Tussen lok 51/77 - deur 7 | 2002 |  | Overheaddeur | Buiten | Elektrisch | Nee | Nee | 0 | Nee | Nee | 3.2 | 3 | Ja, vastgoedbeh. | Nee | 7
900038004 | 14 | Bedrijfsdeur | 45H03 | VLIEGBASIS VOLKEL | 1003 | GU-stalling (1000) | Stalling | 686 | 0 | 1 | Commando Luchtstrijdkrachten | CLSK | RVB-Z | 1 | 1 | Crawford | deur 1 | 2003 |  | Overheaddeur | Buiten | Handmatig | Nee | Nee | 0 | Nee | Nee | 3 | 3 | Ja, vastgoedbeh. | Nee | 1
900038005 | 14 | Bedrijfsdeur | 45H03 | VLIEGBASIS VOLKEL | 1003 | GU-stalling (1000) | Stalling | 686 | 0 | 1 | Commando Luchtstrijdkrachten | CLSK | RVB-Z | 2 | 1 | Crawford | deur 2 | 2003 | Elektrisch bedienbaar gemaakt 2009 | Overheaddeur | Buiten | Elektrisch | Nee | Nee | 0 | Nee | Nee | 3 | 3 | Ja, vastgoedbeh. | Nee | 2
900038006 | 14 | Bedrijfsdeur | 45H03 | VLIEGBASIS VOLKEL | 1040 | Loods Traumahelikopter | Hangar | 352 | 0 | 1 | Commando Luchtstrijdkrachten | CLSK | RVB-Z | 1 | 1 | Butzbach | deur 1 | 2004 | Stalling Traumahelikopter, Overheaddeur | Overheaddeur | Buiten | Elektrisch | Nee | Nee | 0 | Nee | Nee | 6 | 6.5 | Ja, vastgoedbeh. | Nee | 1
900038007 | 14 | Bedrijfsdeur | 45H03 | VLIEGBASIS VOLKEL | 1040 | Loods Traumahelikopter | Hangar | 352 | 0 | 1 | Commando Luchtstrijdkrachten | CLSK | RVB-Z | 2 | 1 | Butzbach | deur 2 | 2004 | Stalling Traumahelikopter, Overheaddeur | Overheaddeur | Buiten | Elektrisch | Nee | Nee | 0 | Nee | Nee | 6 | 6.5 | Ja, vastgoedbeh. | Nee | 2
900051882 | 14 | Bedrijfsdeur | 45H03 | VLIEGBASIS VOLKEL | 1050 | Stafgebouw 313 Sqn | Complex gebouw | 6800 | 0 | 01 | Commando Luchtstrijdkrachten | CLSK | RVB-Z | 8 | 1 | Besam | deur 1 | 2006 | Install.nr. 5408 10-007 | Schuifdeur | Buiten | Elektrisch | Nee | Nee | 0 | Nee | Nee | 2.08 | 1.9 | Ja, vastgoedbeh. | Nee | 8
900051884 | 14 | Bedrijfsdeur | 45H03 | VLIEGBASIS VOLKEL | 1050 | Stafgebouw 313 Sqn | Complex gebouw | 6800 | 0 | 01 | Commando Luchtstrijdkrachten | CLSK | RVB-Z | 11 | 1 | Besam | deur 2 | 2006 | Install.nr. 5408 10-008 | Schuifdeur | Buiten | Elektrisch | Nee | Nee | 0 | Nee | Nee | 2.08 | 1.9 | Ja, vastgoedbeh. | Nee | 11
900038008 | 14 | Bedrijfsdeur | 45H03 | VLIEGBASIS VOLKEL | 1050 | Stafgebouw 313 Sqn | Complex gebouw | 6800 | 0 | 65 | Commando Luchtstrijdkrachten | CLSK | RVB-Z | 12 | 1 | Hoefnagels | deur 1 | 2006 | Roldeur | Roldeur | Buiten | Elektrisch | Nee | Ja | 60 | Nee | Nee | 3.35 | 3.3 | Ja, vastgoedbeh. | Nee | 12
900038009 | 14 | Bedrijfsdeur | 45H03 | VLIEGBASIS VOLKEL | 1050 | Stafgebouw 313 Sqn | Complex gebouw | 6800 | 0 | 65 | Commando Luchtstrijdkrachten | CLSK | RVB-Z | 13 | 1 | Hoefnagels | deur 2 | 2006 | Roldeur | Roldeur | Buiten | Elektrisch | Nee | Ja | 60 | Nee | Nee | 3.35 | 3.6 | Ja, vastgoedbeh. | Nee | 13
900038010 | 14 | Bedrijfsdeur | 45H03 | VLIEGBASIS VOLKEL | 1050 | Stafgebouw 313 Sqn | Complex gebouw | 6800 | 0 | 65 | Commando Luchtstrijdkrachten | CLSK | RVB-Z | 14 | 1 | Hoefnagels | deur 3 | 2006 | Roldeur | Roldeur | Buiten | Elektrisch | Nee | Ja | 60 | Nee | Nee | 3.35 | 3.3 | Ja, vastgoedbeh. | Nee | 14
900075806 | 14 | Bedrijfsdeur | 45H03 | VLIEGBASIS VOLKEL | 1050 | Stafgebouw 313 Sqn | Complex gebouw | 6800 | 0 | 66 | Commando Luchtstrijdkrachten | CLSK | RVB-Z | 15 | 1 | Hoefnagels | deur 1 | 2006 |  | Schuifdeur | Buiten | Elektrisch | Nee | Nee | 0 | Nee | Nee | 2.4 | 1.745 | Ja, vastgoedbeh. | Nee | 15
900038017 | 14 | Bedrijfsdeur | 45H03 | VLIEGBASIS VOLKEL | 1050 | Stafgebouw 313 Sqn | Complex gebouw | 6800 | 0 | 73 | Commando Luchtstrijdkrachten | CLSK | RVB-Z | 7 | 1 | Hallington | deur 7 | 2006 |  | Overheaddeur | Buiten | Elektrisch | Nee | Nee | 0 | Nee | Nee | 3.2 | 3 | Ja, vastgoedbeh. | Nee | 7
900038018 | 14 | Bedrijfsdeur | 45H03 | VLIEGBASIS VOLKEL | 1050 | Stafgebouw 313 Sqn | Complex gebouw | 6800 | 0 | 73 | Commando Luchtstrijdkrachten | CLSK | RVB-Z | 10 | 1 | Hallington | deur 8 | 2006 |  | Overheaddeur | Buiten | Elektrisch | Nee | Nee | 0 | Nee | Nee | 3.2 | 3 | Ja, vastgoedbeh. | Nee | 10
900038019 | 14 | Bedrijfsdeur | 45H03 | VLIEGBASIS VOLKEL | 1050 | Stafgebouw 313 Sqn | Complex gebouw | 6800 | 0 | 74 | Commando Luchtstrijdkrachten | CLSK | RVB-Z | 9 | 1 | Crawford | deur 1 | 2006 | Type 542 Serienr. 110604244 ordernr. NL20677931 | Overheaddeur | Buiten | Elektrisch | Ja | Nee | 0 | Nee | Nee | 2.7 | 3 | Ja, vastgoedbeh. | Nee | 9
900051885 | 14 | Bedrijfsdeur | 45H03 | VLIEGBASIS VOLKEL | 1060 | Stafgebouw 312 | Complex gebouw | 6798 | 0 | 01 | Commando Luchtstrijdkrachten | CLSK | RVB-Z | 8 | 1 | Besam | deur 1 nr. 5408 10-003 | 2006 | Buitendeur hoofdingang | Schuifdeur | Buiten | Elektrisch | Nee | Nee | 0 | Nee | Nee | 2.08 | 1.9 | Ja, vastgoedbeh. | Nee | 8
900131538 | 14 | Bedrijfsdeur | 45H03 | VLIEGBASIS VOLKEL | 1060 | Stafgebouw 312 | Complex gebouw | 6798 | 0 | 02 | Commando Luchtstrijdkrachten | CLSK | RVB-Z | 13 | 1 |  |  |  |  | Nader te bepalen | Buiten | Elektrisch | Nee | Nee | 0 | Nee | Nee |  |  | Ja, vastgoedbeh. | Nee | 13
900038022 | 14 | Bedrijfsdeur | 45H03 | VLIEGBASIS VOLKEL | 1060 | Stafgebouw 312 | Complex gebouw | 6798 | 0 | 65 | Commando Luchtstrijdkrachten | CLSK | RVB-Z | 15 | 1 | Hoefnagels type E120 | deur 1 | 2006 | Roldeur deurnr. 021373/003 | Roldeur | Buiten | Elektrisch | Nee | Ja | 60 | Nee | Nee | 3.35 | 3.3 | Ja, vastgoedbeh. | Nee | 15
900038023 | 14 | Bedrijfsdeur | 45H03 | VLIEGBASIS VOLKEL | 1060 | Stafgebouw 312 | Complex gebouw | 6798 | 0 | 65 | Commando Luchtstrijdkrachten | CLSK | RVB-Z | 16 | 1 | Hoefnagels type E120 | deur 2 | 2006 | Roldeur deurnr. 021373/002 | Roldeur | Buiten | Elektrisch | Nee | Ja | 60 | Nee | Nee | 3.35 | 3.6 | Ja, vastgoedbeh. | Nee | 16
900038024 | 14 | Bedrijfsdeur | 45H03 | VLIEGBASIS VOLKEL | 1060 | Stafgebouw 312 | Complex gebouw | 6798 | 0 | 65 | Commando Luchtstrijdkrachten | CLSK | RVB-Z | 17 | 1 | Hoefnagels type E120 | deur 3 | 2006 | Roldeur deurnr. 021373/001 | Roldeur | Buiten | Elektrisch | Nee | Ja | 60 | Nee | Nee | 3.35 | 3.3 | Ja, vastgoedbeh. | Nee | 17
900075807 | 14 | Bedrijfsdeur | 45H03 | VLIEGBASIS VOLKEL | 1060 | Stafgebouw 312 | Complex gebouw | 6798 | 0 | 66 | Commando Luchtstrijdkrachten | CLSK | RVB-Z | 14 | 1 | Hoefnagels type BS60 | deur 1 | 2006 | Deurnr. 060811/001, Schuifdeur | Schuifdeur | Buiten | Elektrisch | Nee | Ja | 60 | Nee | Nee | 2.4 | 1.745 | Ja, vastgoedbeh. | Nee | 14
900038033 | 14 | Bedrijfsdeur | 45H03 | VLIEGBASIS VOLKEL | 1060 | Stafgebouw 312 | Complex gebouw | 6798 | 0 | 75 | Commando Luchtstrijdkrachten | CLSK | RVB-Z | 9 | 1 | Crawford |  | 2006 |  | Overheaddeur | Buiten | Elektrisch | Ja | Nee | 0 | Nee | Nee | 2.7 | 3 | Ja, vastgoedbeh. | Nee | 9
900038031 | 14 | Bedrijfsdeur | 45H03 | VLIEGBASIS VOLKEL | 1060 | Stafgebouw 312 | Complex gebouw | 6798 | 0 | 76 | Commando Luchtstrijdkrachten | CLSK | RVB-Z | 7 | 1 | Hallington | deur 7 | 2006 | bij ruimte 77 Fab.no. 05N130-2 | Overheaddeur | Buiten | Elektrisch | Nee | Nee | 0 | Nee | Nee | 3.2 | 3 | Ja, vastgoedbeh. | Nee | 7
900038032 | 14 | Bedrijfsdeur | 45H03 | VLIEGBASIS VOLKEL | 1060 | Stafgebouw 312 | Complex gebouw | 6798 | 0 | 76 | Commando Luchtstrijdkrachten | CLSK | RVB-Z | 10 | 1 | Hallington | deur 8 | 2006 | bij ruimte 74 Fab.no. 05N130-2 | Overheaddeur | Buiten | Elektrisch | Nee | Nee | 0 | Nee | Nee | 3.2 | 3 | Ja, vastgoedbeh. | Nee | 10
900131540 | 14 | Bedrijfsdeur | 45H03 | VLIEGBASIS VOLKEL | 1098 | Warehouse (veegwagenstalling) | Stalling | 327 | 0 | 1 | Commando Luchtstrijdkrachten | CLSK | RVB-Z | 1 | 1 |  |  |  |  | Nader te bepalen | Buiten | Elektrisch | Nee | Nee | 0 | Nee | Nee |  |  | Ja, vastgoedbeh. | Nee | 1
900091838 | 14 | Bedrijfsdeur | 45H03 | VLIEGBASIS VOLKEL | 1108 | Berging Open Skies (230) | Magazijn algemeen | 19 | 0 | 1 | Commando Luchtstrijdkrachten | CLSK | RVB-Z | 1 | 1 | Siebau-Rekers | deur 1 | 2009 |  | Kanteldeur | Buiten | Handmatig | Nee | Nee | 0 | Nee | Nee | 2.32 | 2.62 | Ja, vastgoedbeh. | Nee | 1
900117023 | 14 | Bedrijfsdeur | 45H03 | VLIEGBASIS VOLKEL | 1115 | Vault Support Facility | Kantoorgebouw | 959 | 0 | 0.18 | Commando Luchtstrijdkrachten | CLSK | RVB-Z | 1 | 1 | Hormann | (achtergevel tegen binnenmuur) Service ID 5070056747 | 2014 | Type SPU F42 - produkt nr.38295 - order nr.02-1059822-3 | Overheaddeur | Buiten | Elektrisch | Ja | Nee | 0 | Nee | Nee | 5.25 | 4 | Ja, vastgoedbeh. | Nee | 1
900117024 | 14 | Bedrijfsdeur | 45H03 | VLIEGBASIS VOLKEL | 1115 | Vault Support Facility | Kantoorgebouw | 959 | 0 | 0.18 | Commando Luchtstrijdkrachten | CLSK | RVB-Z | 2 | 1 | Hormann | (achtergevel tegen buitenmuur) Service ID 50700056746 | 2014 | Type SPU F42 - produkt nr.38297 - order nr.02-1059822-2 | Overheaddeur | Buiten | Elektrisch | Nee | Nee | 0 | Nee | Nee | 5.25 | 4 | Ja, vastgoedbeh. | Nee | 2
900117025 | 14 | Bedrijfsdeur | 45H03 | VLIEGBASIS VOLKEL | 1115 | Vault Support Facility | Kantoorgebouw | 959 | 0 | 0.18 | Commando Luchtstrijdkrachten | CLSK | RVB-Z | 4 | 1 | Hormann | (voorgevel tegen binnenmuur) Service ID 5070056744 | 2014 | Type SPU F42 - produkt nr.38295 - order nr.02-1059822-4 | Overheaddeur | Buiten | Elektrisch | Ja | Nee | 0 | Nee | Nee | 5.25 | 4 | Ja, vastgoedbeh. | Nee | 4
900117026 | 14 | Bedrijfsdeur | 45H03 | VLIEGBASIS VOLKEL | 1115 | Vault Support Facility | Kantoorgebouw | 959 | 0 | 0.18 | Commando Luchtstrijdkrachten | CLSK | RVB-Z | 3 | 1 | Hormann | (voorgevel tegen buitenmuur) Service ID 5070056745 | 2014 | Type SPU F42 - produkt nr.38297 - order nr.02-1059822-1 | Overheaddeur | Buiten | Elektrisch | Nee | Nee | 0 | Nee | Nee | 5.25 | 4 | Ja, vastgoedbeh. | Nee | 3
900117027 | 14 | Bedrijfsdeur | 45H03 | VLIEGBASIS VOLKEL | 1115 | Vault Support Facility | Kantoorgebouw | 959 | 0 | 0.18 | Commando Luchtstrijdkrachten | CLSK | RVB-Z | 5 | 1 | Metacon | tussen lok.20 en 18 | 2014 | brand werend met UPS noodstroom | Roldeur | Buiten | Elektrisch | Nee | Ja | 90 | Nee | Nee |  |  | Ja, vastgoedbeh. | Nee | 5
900134824 | 14 | Bedrijfsdeur | 45H03 | VLIEGBASIS VOLKEL | 1117 | Kantoor SCC , AFF , LMF | Kantoorgebouw | 2319 | 0 | 12 | Commando Luchtstrijdkrachten | CLSK | RVB-Z | 1 | 1 | Merford |  | 2019 |  | Overheaddeur | Buiten | Elektrisch | Nee | Nee | 0 | Nee | Nee | 3.97 | 4.2 | Ja, vastgoedbeh. | Nee | 1
900134825 | 14 | Bedrijfsdeur | 45H03 | VLIEGBASIS VOLKEL | 1117 | Kantoor SCC , AFF , LMF | Kantoorgebouw | 2319 | 0 | 12 | Commando Luchtstrijdkrachten | CLSK | RVB-Z | 2 | 1 | Merford |  | 2019 |  | Overheaddeur | Buiten | Elektrisch | Ja | Nee | 0 | Nee | Nee | 3.97 | 4.2 | Ja, vastgoedbeh. | Nee | 2
900134826 | 14 | Bedrijfsdeur | 45H03 | VLIEGBASIS VOLKEL | 1117 | Kantoor SCC , AFF , LMF | Kantoorgebouw | 2319 | 0 | 12 | Commando Luchtstrijdkrachten | CLSK | RVB-Z | 3 | 1 | Merford |  | 2019 |  | Overheaddeur | Buiten | Elektrisch | Nee | Nee | 0 | Nee | Nee | 3.97 | 4.2 | Ja, vastgoedbeh. | Nee | 3
900134827 | 14 | Bedrijfsdeur | 45H03 | VLIEGBASIS VOLKEL | 1117 | Kantoor SCC , AFF , LMF | Kantoorgebouw | 2319 | 0 | 12 | Commando Luchtstrijdkrachten | CLSK | RVB-Z | 4 | 1 | Merford |  | 2019 |  | Overheaddeur | Buiten | Elektrisch | Nee | Nee | 0 | Nee | Nee | 3.97 | 4.2 | Ja, vastgoedbeh. | Nee | 4
900134828 | 14 | Bedrijfsdeur | 45H03 | VLIEGBASIS VOLKEL | 1117 | Kantoor SCC , AFF , LMF | Kantoorgebouw | 2319 | 0 | 12 | Commando Luchtstrijdkrachten | CLSK | RVB-Z | 5 | 1 | Merford |  | 2019 |  | Overheaddeur | Buiten | Elektrisch | Ja | Nee | 0 | Nee | Nee | 3.97 | 4.2 | Ja, vastgoedbeh. | Nee | 5
900134829 | 14 | Bedrijfsdeur | 45H03 | VLIEGBASIS VOLKEL | 1117 | Kantoor SCC , AFF , LMF | Kantoorgebouw | 2319 | 0 | 12 | Commando Luchtstrijdkrachten | CLSK | RVB-Z | 6 | 1 | Merford |  | 2019 |  | Overheaddeur | Buiten | Elektrisch | Nee | Nee | 0 | Nee | Nee | 3.97 | 4.2 | Ja, vastgoedbeh. | Nee | 6
900038325 | 14 | Bedrijfsdeur | 45H03 | VLIEGBASIS VOLKEL | 127 | TBV C 601 SQN | Instructiegebouw | 564 | 0 | 10 | Commando Luchtstrijdkrachten | CLSK | RVB-Z | 1 | 1 | Crawford | deur 1 | 1992 | salesnr. NL19216820 / prod.nr. 227441 01 | Overheaddeur | Buiten | Handmatig | Ja | Nee | 0 | Nee | Nee | 2.15 | 2.2 | Ja, vastgoedbeh. | Nee | 1
900119777 | 14 | Bedrijfsdeur | 45H03 | VLIEGBASIS VOLKEL | 134 | Munitiemagazijn | Magazijn explosief | 124 | 0 | 1 | Commando Luchtstrijdkrachten | CLSK | RVB-Z | 1 | 1 |  |  |  | dubbele Scharnierdeur (A-deur) | Scharnierdeur | Buiten | Handmatig | Nee | Nee | 0 | Nee | Nee | 2.5 | 3 | Ja, vastgoedbeh. | Nee | 1
900119778 | 14 | Bedrijfsdeur | 45H03 | VLIEGBASIS VOLKEL | 135 | Munitiemagazijn | Magazijn explosief | 124 | 0 | 1 | Commando Luchtstrijdkrachten | CLSK | RVB-Z | 1 | 1 |  |  |  | dubbele Scharnierdeur (A-deur) | Scharnierdeur | Buiten | Handmatig | Nee | Nee | 0 | Nee | Nee | 2.5 | 3 | Ja, vastgoedbeh. | Nee | 1
900038326 | 14 | Bedrijfsdeur | 45H03 | VLIEGBASIS VOLKEL | 140 | GU-stalling | Stalling | 158 | 0 | 1 | Commando Luchtstrijdkrachten | CLSK | RVB-Z | 1 | 1 | Crawford | deur 1 | 1993 |  | Overheaddeur | Buiten | Handmatig | Nee | Nee | 0 | Nee | Nee | 2.5 | 4 | Ja, vastgoedbeh. | Nee | 1
900038327 | 14 | Bedrijfsdeur | 45H03 | VLIEGBASIS VOLKEL | 140 | GU-stalling | Stalling | 158 | 0 | 1 | Commando Luchtstrijdkrachten | CLSK | RVB-Z | 2 | 1 | Crawford | deur 2 | 1993 |  | Overheaddeur | Buiten | Handmatig | Nee | Nee | 0 | Nee | Nee | 2.5 | 4 | Ja, vastgoedbeh. | Nee | 2
900038328 | 14 | Bedrijfsdeur | 45H03 | VLIEGBASIS VOLKEL | 140 | GU-stalling | Stalling | 158 | 0 | 1 | Commando Luchtstrijdkrachten | CLSK | RVB-Z | 3 | 1 | Crawford | deur 3 | 1993 |  | Overheaddeur | Buiten | Handmatig | Nee | Nee | 0 | Nee | Nee | 2.5 | 4 | Ja, vastgoedbeh. | Nee | 3
900038329 | 14 | Bedrijfsdeur | 45H03 | VLIEGBASIS VOLKEL | 141 | Motorenloods | Stalling | 158 | 0 | 1 | Commando Luchtstrijdkrachten | CLSK | RVB-Z | 1 | 1 | Crawford | deur 1 | 1982 |  | Overheaddeur | Buiten | Handmatig | Nee | Nee | 0 | Nee | Nee | 2.5 | 4.3 | Ja, vastgoedbeh. | Nee | 1
900119782 | 14 | Bedrijfsdeur | 45H03 | VLIEGBASIS VOLKEL | 144 | Munitiemagazijn | Magazijn explosief | 243 | 0 | 1 | Commando Luchtstrijdkrachten | CLSK | RVB-Z | 1 | 1 |  |  |  | dubbele schuifdeur (A-deur) | Schuifdeur | Buiten | Handmatig | Nee | Nee | 0 | Nee | Nee | 3.7 | 4 | Ja, vastgoedbeh. | Nee | 1
900119783 | 14 | Bedrijfsdeur | 45H03 | VLIEGBASIS VOLKEL | 145 | Munitiemagazijn | Magazijn explosief | 243 | 0 | 1 | Commando Luchtstrijdkrachten | CLSK | RVB-Z | 1 | 1 |  |  |  | dubbele schuifdeur (A-deur) | Schuifdeur | Buiten | Handmatig | Nee | Nee | 0 | Nee | Nee | 3.7 | 4 | Ja, vastgoedbeh. | Nee | 1
900119784 | 14 | Bedrijfsdeur | 45H03 | VLIEGBASIS VOLKEL | 146 | Munitiemagazijn | Magazijn explosief | 243 | 0 | 1 | Commando Luchtstrijdkrachten | CLSK | RVB-Z | 1 | 1 |  |  |  | dubbele schuifdeur (A-deur) | Schuifdeur | Buiten | Handmatig | Nee | Nee | 0 | Nee | Nee | 3.7 | 4 | Ja, vastgoedbeh. | Nee | 1
900119785 | 14 | Bedrijfsdeur | 45H03 | VLIEGBASIS VOLKEL | 147 | Munitiemagazijn | Magazijn explosief | 243 | 0 | 1 | Commando Luchtstrijdkrachten | CLSK | RVB-Z | 1 | 1 |  |  |  | dubbele schuifdeur (A-deur) | Schuifdeur | Buiten | Handmatig | Nee | Nee | 0 | Nee | Nee | 3.7 | 4 | Ja, vastgoedbeh. | Nee | 1
900119786 | 14 | Bedrijfsdeur | 45H03 | VLIEGBASIS VOLKEL | 148 | Munitiemagazijn | Magazijn explosief | 243 | 0 | 1 | Commando Luchtstrijdkrachten | CLSK | RVB-Z | 1 | 1 |  |  |  | dubbele schuifdeur (A-deur) | Schuifdeur | Buiten | Handmatig | Nee | Nee | 0 | Nee | Nee | 3.7 | 4 | Ja, vastgoedbeh. | Nee | 1
900119787 | 14 | Bedrijfsdeur | 45H03 | VLIEGBASIS VOLKEL | 149 | Munitiemagazijn | Magazijn explosief | 243 | 0 | 1 | Commando Luchtstrijdkrachten | CLSK | RVB-Z | 1 | 1 |  |  |  | dubbele schuifdeur (A-deur) | Schuifdeur | Buiten | Handmatig | Nee | Nee | 0 | Nee | Nee | 3.7 | 4 | Ja, vastgoedbeh. | Nee | 1
900119788 | 14 | Bedrijfsdeur | 45H03 | VLIEGBASIS VOLKEL | 150 | Munitiemagazijn | Magazijn explosief | 243 | 0 | 1 | Commando Luchtstrijdkrachten | CLSK | RVB-Z | 1 | 1 |  |  |  | dubbele schuifdeur (A-deur) | Schuifdeur | Buiten | Handmatig | Nee | Nee | 0 | Nee | Nee | 3.7 | 4 | Ja, vastgoedbeh. | Nee | 1
900119789 | 14 | Bedrijfsdeur | 45H03 | VLIEGBASIS VOLKEL | 151 | Munitiemagazijn | Magazijn explosief | 243 | 0 | 1 | Commando Luchtstrijdkrachten | CLSK | RVB-Z | 1 | 1 |  |  |  | dubbele schuifdeur (A-deur) | Schuifdeur | Buiten | Handmatig | Nee | Nee | 0 | Nee | Nee | 3.7 | 4 | Ja, vastgoedbeh. | Nee | 1
900119790 | 14 | Bedrijfsdeur | 45H03 | VLIEGBASIS VOLKEL | 152 | Munitiemagazijn | Magazijn explosief | 243 | 0 | 1 | Commando Luchtstrijdkrachten | CLSK | RVB-Z | 1 | 1 |  |  |  | dubbele schuifdeur (A-deur) | Schuifdeur | Buiten | Handmatig | Nee | Nee | 0 | Nee | Nee | 3.7 | 4 | Ja, vastgoedbeh. | Nee | 1
900119791 | 14 | Bedrijfsdeur | 45H03 | VLIEGBASIS VOLKEL | 153 | Munitiemagazijn | Magazijn explosief | 243 | 0 | 1 | Commando Luchtstrijdkrachten | CLSK | RVB-Z | 1 | 1 |  |  |  | dubbele schuifdeur (A-deur) | Schuifdeur | Buiten | Handmatig | Nee | Nee | 0 | Nee | Nee | 3.7 | 4 | Ja, vastgoedbeh. | Nee | 1
900119792 | 14 | Bedrijfsdeur | 45H03 | VLIEGBASIS VOLKEL | 154 | Munitiemagazijn | Magazijn explosief | 243 | 0 | 1 | Commando Luchtstrijdkrachten | CLSK | RVB-Z | 1 | 1 |  |  |  | dubbele schuifdeur (A-deur) | Schuifdeur | Buiten | Handmatig | Nee | Nee | 0 | Nee | Nee | 3.7 | 4 | Ja, vastgoedbeh. | Nee | 1
900119793 | 14 | Bedrijfsdeur | 45H03 | VLIEGBASIS VOLKEL | 155 | Munitiemagazijn | Magazijn explosief | 243 | 0 | 1 | Commando Luchtstrijdkrachten | CLSK | RVB-Z | 1 | 1 |  |  |  | dubbele schuifdeur (A-deur) | Schuifdeur | Buiten | Handmatig | Nee | Nee | 0 | Nee | Nee | 3.7 | 4 | Ja, vastgoedbeh. | Nee | 1
900119795 | 14 | Bedrijfsdeur | 45H03 | VLIEGBASIS VOLKEL | 156 | Munitiemagazijn | Magazijn explosief | 219 | 0 | 1 | Commando Luchtstrijdkrachten | CLSK | RVB-Z | 2 | 1 |  |  |  | dubbele Scharnierdeur | Scharnierdeur | Buiten | Handmatig | Nee | Nee | 0 | Nee | Nee |  | 3 | Ja, vastgoedbeh. | Nee | 2
900119794 | 14 | Bedrijfsdeur | 45H03 | VLIEGBASIS VOLKEL | 156 | Munitiemagazijn | Magazijn explosief | 219 | 0 | 1A | Commando Luchtstrijdkrachten | CLSK | RVB-Z | 1 | 1 |  |  |  | dubbele Scharnierdeur | Scharnierdeur | Buiten | Handmatig | Nee | Nee | 0 | Nee | Nee |  | 3 | Ja, vastgoedbeh. | Nee | 1
900119798 | 14 | Bedrijfsdeur | 45H03 | VLIEGBASIS VOLKEL | 156 | Munitiemagazijn | Magazijn explosief | 219 | 0 | 2 | Commando Luchtstrijdkrachten | CLSK | RVB-Z | 5 | 1 |  |  |  | dubbele Scharnierdeur | Scharnierdeur | Buiten | Handmatig | Nee | Nee | 0 | Nee | Nee |  | 2.1 | Ja, vastgoedbeh. | Nee | 5
900119796 | 14 | Bedrijfsdeur | 45H03 | VLIEGBASIS VOLKEL | 156 | Munitiemagazijn | Magazijn explosief | 219 | 0 | 3 | Commando Luchtstrijdkrachten | CLSK | RVB-Z | 3 | 1 |  |  |  | dubbele Scharnierdeur | Scharnierdeur | Buiten | Handmatig | Nee | Nee | 0 | Nee | Nee |  | 2.3 | Ja, vastgoedbeh. | Nee | 3
900119797 | 14 | Bedrijfsdeur | 45H03 | VLIEGBASIS VOLKEL | 156 | Munitiemagazijn | Magazijn explosief | 219 | 0 | 3A | Commando Luchtstrijdkrachten | CLSK | RVB-Z | 4 | 1 |  |  |  |  | Scharnierdeur | Buiten | Handmatig | Nee | Nee | 0 | Nee | Nee |  | 1 | Ja, vastgoedbeh. | Nee | 4
900133652 | 14 | Bedrijfsdeur | 45H03 | VLIEGBASIS VOLKEL | 2003 | Werkcentrum EGRESS | Werkplaats specifiek | 316 | 0 | 05 | Commando Luchtstrijdkrachten | CLSK | RVB-Z | 1 | 1 | Alsta-Nasau |  | 2019 | order nr SNL0053373.1 nl40 | Roldeur | Buiten | Elektrisch | Nee | Nee | 0 | Nee | Nee | 2.7 | 2.5 | Ja, vastgoedbeh. | Nee | 1
900038331 | 14 | Bedrijfsdeur | 45H03 | VLIEGBASIS VOLKEL | 223 | Magazijn ISAF MASS | Magazijn algemeen | 1013 | 0 | 1 | Commando Luchtstrijdkrachten | CLSK | RVB-Z | 1 | 1 | Crawford | deur 1 | 1983 |  | Overheaddeur | Buiten | Handmatig | Ja | Nee | 0 | Nee | Nee | 3.9 | 3.79 | Ja, vastgoedbeh. | Nee | 1
900038332 | 14 | Bedrijfsdeur | 45H03 | VLIEGBASIS VOLKEL | 223 | Magazijn ISAF MASS | Magazijn algemeen | 1013 | 0 | 1 | Commando Luchtstrijdkrachten | CLSK | RVB-Z | 2 | 1 | Crawford | deur 2 | 1991 |  | Overheaddeur | Buiten | Elektrisch | Ja | Nee | 0 | Nee | Nee | 4 | 3.83 | Ja, vastgoedbeh. | Nee | 2
900038333 | 14 | Bedrijfsdeur | 45H03 | VLIEGBASIS VOLKEL | 224 | Werkplaats MT | Werkplaats algemeen | 845 | 0 | 1 | Commando Luchtstrijdkrachten | CLSK | RVB-Z | 1 | 1 | Crawford | deur 1 | 1997 | serienummer 1197025548 | Overheaddeur | Buiten | Elektrisch | Ja | Nee | 0 | Nee | Nee | 4.25 | 3.85 | Ja, vastgoedbeh. | Nee | 1
900038334 | 14 | Bedrijfsdeur | 45H03 | VLIEGBASIS VOLKEL | 224 | Werkplaats MT | Werkplaats algemeen | 845 | 0 | 1 | Commando Luchtstrijdkrachten | CLSK | RVB-Z | 2 | 1 | Crawford | deur 2 | 1997 | serienummer 1197025550 | Overheaddeur | Buiten | Elektrisch | Nee | Nee | 0 | Nee | Nee | 4.25 | 3.85 | Ja, vastgoedbeh. | Nee | 2
900038335 | 14 | Bedrijfsdeur | 45H03 | VLIEGBASIS VOLKEL | 224 | Werkplaats MT | Werkplaats algemeen | 845 | 0 | 1 | Commando Luchtstrijdkrachten | CLSK | RVB-Z | 3 | 1 | Crawford | deur 3 | 1997 | serienummer 1197025549 | Overheaddeur | Buiten | Elektrisch | Nee | Nee | 0 | Nee | Nee | 4.25 | 3.85 | Ja, vastgoedbeh. | Nee | 3
900038336 | 14 | Bedrijfsdeur | 45H03 | VLIEGBASIS VOLKEL | 224 | Werkplaats MT | Werkplaats algemeen | 845 | 0 | 1 | Commando Luchtstrijdkrachten | CLSK | RVB-Z | 6 | 1 | Crawford | deur 4 | 1997 | serienummer 1197025551 | Overheaddeur | Buiten | Elektrisch | Ja | Nee | 0 | Nee | Nee | 4.25 | 3.79 | Ja, vastgoedbeh. | Nee | 6
900038337 | 14 | Bedrijfsdeur | 45H03 | VLIEGBASIS VOLKEL | 224 | Werkplaats MT | Werkplaats algemeen | 845 | 0 | 1 | Commando Luchtstrijdkrachten | CLSK | RVB-Z | 5 | 1 | Crawford | deur 5 | 1997 | serienummer 1197025553 | Overheaddeur | Buiten | Elektrisch | Nee | Nee | 0 | Nee | Nee | 4.25 | 3.79 | Ja, vastgoedbeh. | Nee | 5
900038338 | 14 | Bedrijfsdeur | 45H03 | VLIEGBASIS VOLKEL | 224 | Werkplaats MT | Werkplaats algemeen | 845 | 0 | 1 | Commando Luchtstrijdkrachten | CLSK | RVB-Z | 4 | 1 | Crawford | deur 6 | 1997 | serienummer 1197025552 | Overheaddeur | Buiten | Elektrisch | Nee | Nee | 0 | Nee | Nee | 4.25 | 3.79 | Ja, vastgoedbeh. | Nee | 4
900075344 | 14 | Bedrijfsdeur | 45H03 | VLIEGBASIS VOLKEL | 226 | Werkplaats Systemen , NDO | Werkplaats algemeen | 592 | 0 | 11 | Commando Luchtstrijdkrachten | CLSK | RVB-Z | 1 | 1 | Hormann | Div bewerkingen (metaalbewerking) - deur 1 | 2008 | SPU40 sectionaaldeur met N-beslag | Overheaddeur | Buiten | Elektrisch | Ja | Nee | 0 | Nee | Nee | 2.75 | 2.25 | Ja, vastgoedbeh. | Nee | 1
900038341 | 14 | Bedrijfsdeur | 45H03 | VLIEGBASIS VOLKEL | 228 | Werkplaats Metaal- , Plaatbewerking | Werkplaats algemeen | 588 | 0 | 2 | Commando Luchtstrijdkrachten | CLSK | RVB-Z | 2 | 1 | Henderson | deur 1 | 1989 | voorgevel | Overheaddeur | Buiten | Handmatig | Nee | Nee | 0 | Nee | Nee | 3.1 | 3.5 | Ja, vastgoedbeh. | Nee | 2
900038342 | 14 | Bedrijfsdeur | 45H03 | VLIEGBASIS VOLKEL | 228 | Werkplaats Metaal- , Plaatbewerking | Werkplaats algemeen | 588 | 0 | 3 | Commando Luchtstrijdkrachten | CLSK | RVB-Z | 1 | 1 | Henderson | deur 1 | 1989 | voorgevel | Overheaddeur | Buiten | Handmatig | Nee | Nee | 0 | Nee | Nee | 3.1 | 2.615 | Ja, vastgoedbeh. | Nee | 1
900038343 | 14 | Bedrijfsdeur | 45H03 | VLIEGBASIS VOLKEL | 259 | Stalling , Kantoor Brandweer | Brandweerkazerne | 1527 | 0 | 12 | Commando Luchtstrijdkrachten | CLSK | RVB-Z | 1 | 1 | Crawford | deur 1 | 1988 | rechtergevel | Overheaddeur | Buiten | Elektrisch | Ja | Nee | 0 | Nee | Nee | 3.6 | 3.31 | Ja, vastgoedbeh. | Nee | 1
900038344 | 14 | Bedrijfsdeur | 45H03 | VLIEGBASIS VOLKEL | 259 | Stalling , Kantoor Brandweer | Brandweerkazerne | 1527 | 0 | 12 | Commando Luchtstrijdkrachten | CLSK | RVB-Z | 2 | 1 | Crawford | deur 2 | 1988 | rechtergevel | Overheaddeur | Buiten | Elektrisch | Nee | Nee | 0 | Nee | Nee | 3.6 | 3.31 | Ja, vastgoedbeh. | Nee | 2
900038345 | 14 | Bedrijfsdeur | 45H03 | VLIEGBASIS VOLKEL | 259 | Stalling , Kantoor Brandweer | Brandweerkazerne | 1527 | 0 | 19 | Commando Luchtstrijdkrachten | CLSK | RVB-Z | 7 | 1 | Crawford | deur 7 | 1996 | voorgevel | Overheaddeur | Buiten | Elektrisch | Nee | Nee | 0 | Nee | Nee | 4.1 | 4 | Ja, vastgoedbeh. | Nee | 7
900038346 | 14 | Bedrijfsdeur | 45H03 | VLIEGBASIS VOLKEL | 259 | Stalling , Kantoor Brandweer | Brandweerkazerne | 1527 | 0 | 19 | Commando Luchtstrijdkrachten | CLSK | RVB-Z | 8 | 1 | Crawford | deur 6 | 1996 | voorgevel | Overheaddeur | Buiten | Elektrisch | Nee | Nee | 0 | Nee | Nee | 4.1 | 4 | Ja, vastgoedbeh. | Nee | 8
900038347 | 14 | Bedrijfsdeur | 45H03 | VLIEGBASIS VOLKEL | 259 | Stalling , Kantoor Brandweer | Brandweerkazerne | 1527 | 0 | 20 | Commando Luchtstrijdkrachten | CLSK | RVB-Z | 6 | 1 | Crawford | deur 8 | 1996 | voorgevel | Overheaddeur | Buiten | Elektrisch | Nee | Nee | 0 | Nee | Nee | 4.1 | 4 | Ja, vastgoedbeh. | Nee | 6
900038348 | 14 | Bedrijfsdeur | 45H03 | VLIEGBASIS VOLKEL | 259 | Stalling , Kantoor Brandweer | Brandweerkazerne | 1527 | 0 | 22 | Commando Luchtstrijdkrachten | CLSK | RVB-Z | 3 | 1 | Crawford | deur 3 | 2004 | rechterzijde | Overheaddeur | Buiten | Elektrisch | Nee | Nee | 0 | Nee | Nee | 5 | 4.75 | Ja, vastgoedbeh. | Nee | 3
900038349 | 14 | Bedrijfsdeur | 45H03 | VLIEGBASIS VOLKEL | 259 | Stalling , Kantoor Brandweer | Brandweerkazerne | 1527 | 0 | 22 | Commando Luchtstrijdkrachten | CLSK | RVB-Z | 4 | 1 | Crawford | deur 4 | 2004 | rechtergevel | Overheaddeur | Buiten | Elektrisch | Nee | Nee | 0 | Nee | Nee | 5 | 4.75 | Ja, vastgoedbeh. | Nee | 4
900038350 | 14 | Bedrijfsdeur | 45H03 | VLIEGBASIS VOLKEL | 259 | Stalling , Kantoor Brandweer | Brandweerkazerne | 1527 | 0 | 23 | Commando Luchtstrijdkrachten | CLSK | RVB-Z | 5 | 1 | Crawford | deur 5 | 2004 | rechtergevel | Overheaddeur | Buiten | Elektrisch | Nee | Nee | 0 | Nee | Nee | 5 | 4.75 | Ja, vastgoedbeh. | Nee | 5
900038351 | 14 | Bedrijfsdeur | 45H03 | VLIEGBASIS VOLKEL | 260 | Hobbycentrum Pro Nobis | Werkplaats algemeen | 454 | 0 | 5 | Commando Luchtstrijdkrachten | CLSK | RVB-Z | 5 | 1 | Nassau | deur 1 | 1996 | voorgevel | Overheaddeur | Buiten | Elektrisch | Ja | Nee | 0 | Nee | Nee | 4.5 | 5.2 | Ja, vastgoedbeh. | Nee | 5
900038352 | 14 | Bedrijfsdeur | 45H03 | VLIEGBASIS VOLKEL | 260 | Hobbycentrum Pro Nobis | Werkplaats algemeen | 454 | 0 | 6 | Commando Luchtstrijdkrachten | CLSK | RVB-Z | 4 | 1 | Nassau | deur 1 | 1996 | voorgevel | Overheaddeur | Buiten | Elektrisch | Ja | Nee | 0 | Nee | Nee | 4.5 | 5.2 | Ja, vastgoedbeh. | Nee | 4
900038353 | 14 | Bedrijfsdeur | 45H03 | VLIEGBASIS VOLKEL | 260 | Hobbycentrum Pro Nobis | Werkplaats algemeen | 454 | 0 | 6 | Commando Luchtstrijdkrachten | CLSK | RVB-Z | 3 | 1 | Nassau | deur 2 | 1996 | voorgevel middelste deur | Overheaddeur | Buiten | Elektrisch | Ja | Nee | 0 | Nee | Nee | 4.5 | 5.2 | Ja, vastgoedbeh. | Nee | 3
900038354 | 14 | Bedrijfsdeur | 45H03 | VLIEGBASIS VOLKEL | 260 | Hobbycentrum Pro Nobis | Werkplaats algemeen | 454 | 0 | 6 | Commando Luchtstrijdkrachten | CLSK | RVB-Z | 2 | 1 | Nassau | deur 3 | 1996 | voorgevel linkse deur van buiten | Overheaddeur | Buiten | Elektrisch | Ja | Nee | 0 | Nee | Nee | 4.5 | 5.2 | Ja, vastgoedbeh. | Nee | 2
900038356 | 14 | Bedrijfsdeur | 45H03 | VLIEGBASIS VOLKEL | 264 | Magazijn ISAF MASS | Magazijn algemeen | 1127 | 0 | 1 | Commando Luchtstrijdkrachten | CLSK | RVB-Z | 1 | 1 | Crawford | deur 1 | 1982 | voorgevel/ ruimte 1 in gebruik door gebouw 310 | Overheaddeur | Buiten | Handmatig | Ja | Nee | 0 | Nee | Nee | 2.5 | 2.25 | Ja, vastgoedbeh. | Nee | 1
900038357 | 14 | Bedrijfsdeur | 45H03 | VLIEGBASIS VOLKEL | 264 | Magazijn ISAF MASS | Magazijn algemeen | 1127 | 0 | 3 | Commando Luchtstrijdkrachten | CLSK | RVB-Z | 2 | 1 | Crawford | deur 1 | 1992 | achtergevel/ ruimte 3 in gebruik door CIS gebouw 265 | Overheaddeur | Buiten | Elektrisch | Ja | Nee | 0 | Nee | Nee | 2.75 | 4.65 | Ja, vastgoedbeh. | Nee | 2
900140844 | 14 | Bedrijfsdeur | 45H03 | VLIEGBASIS VOLKEL | 278 | Stalling Voertuigen | Stalling | 1614 | 0 | 6 | Commando Luchtstrijdkrachten | CLSK | RVB-Z | 1 | 1 | B en G |  |  | Gebouw 278 inpandig, toegang auto ruimte 6 | Schuif(rol)hek in gevel | Buiten | Elektrisch | Nee | Nader te bepalen | Nader te bepalen | Nee | Nee |  |  | Ja, vastgoedbeh. | Nee | 1
900140845 | 14 | Bedrijfsdeur | 45H03 | VLIEGBASIS VOLKEL | 278 | Stalling Voertuigen | Stalling | 1614 | 0 | 6 | Commando Luchtstrijdkrachten | CLSK | RVB-Z | 2 | 1 | B en G |  |  | Gebouw 278 inpandig, toegang auto ruimte 6 | Schuif(rol)hek in gevel | Buiten | Elektrisch | Nee | Nader te bepalen | Nader te bepalen | Nee | Nee |  |  | Ja, vastgoedbeh. | Nee | 2
900038358 | 14 | Bedrijfsdeur | 45H03 | VLIEGBASIS VOLKEL | 310 | FBD | Magazijn algemeen | 768 | 0 | 8 | Commando Luchtstrijdkrachten | CLSK | RVB-Z | 1 | 1 | Crawford | deur 1 | 1983 |  | Overheaddeur | Buiten | Handmatig | Ja | Nee | 0 | Nee | Nee | 3.3 | 3 | Ja, vastgoedbeh. | Nee | 1
900038359 | 14 | Bedrijfsdeur | 45H03 | VLIEGBASIS VOLKEL | 311 | Werkplaats GU | Werkplaats algemeen | 1257 | 0 | 1 | Commando Luchtstrijdkrachten | CLSK | RVB-Z | 1 | 1 | Crawford | deur 1 | 1991 | achtergevel | Overheaddeur | Buiten | Elektrisch | Ja | Nee | 0 | Nee | Nee | 3.25 | 3.8 | Ja, vastgoedbeh. | Nee | 1
900038360 | 14 | Bedrijfsdeur | 45H03 | VLIEGBASIS VOLKEL | 311 | Werkplaats GU | Werkplaats algemeen | 1257 | 0 | 1 | Commando Luchtstrijdkrachten | CLSK | RVB-Z | 4 | 1 | Crawford | deur 2 | 1991 | rechtergevel | Overheaddeur | Buiten | Elektrisch | Nee | Nee | 0 | Nee | Nee | 3.22 | 3 | Ja, vastgoedbeh. | Nee | 4
900038362 | 14 | Bedrijfsdeur | 45H03 | VLIEGBASIS VOLKEL | 311 | Werkplaats GU | Werkplaats algemeen | 1257 | 0 | 1 | Commando Luchtstrijdkrachten | CLSK | RVB-Z | 2 | 1 | Crawford | deur 4 | 1993 | voorgevel | Overheaddeur | Buiten | Elektrisch | Ja | Nee | 0 | Nee | Nee | 4.15 | 3.17 | Ja, vastgoedbeh. | Nee | 2
900038363 | 14 | Bedrijfsdeur | 45H03 | VLIEGBASIS VOLKEL | 311 | Werkplaats GU | Werkplaats algemeen | 1257 | 0 | 15 | Commando Luchtstrijdkrachten | CLSK | RVB-Z | 5 | 1 | Heroal | deur 1 |  |  | Roldeur | Buiten | Elektrisch | Nee | Nee | 0 | Nee | Nee | 2.75 | 2.5 | Ja, vastgoedbeh. | Nee | 5
900038361 | 14 | Bedrijfsdeur | 45H03 | VLIEGBASIS VOLKEL | 311 | Werkplaats GU | Werkplaats algemeen | 1257 | 0 | 1A | Commando Luchtstrijdkrachten | CLSK | RVB-Z | 3 | 1 | Crawford | deur 3 | 1991 | voorgevel | Overheaddeur | Buiten | Elektrisch | Ja | Nee | 0 | Nee | Nee | 3.22 | 3 | Ja, vastgoedbeh. | Nee | 3
900038364 | 14 | Bedrijfsdeur | 45H03 | VLIEGBASIS VOLKEL | 354 | Kantoor , Werkplaats POL | Werkplaats algemeen | 832 | 0 | 21 | Commando Luchtstrijdkrachten | CLSK | RVB-Z | 1 | 1 | Crawford | deur 1 linkergevel | 2005 | type 242/ serienummer 110540317 | Overheaddeur | Buiten | Elektrisch | Nee | Nee | 0 | Nee | Nee | 4.5 | 4 | Ja, vastgoedbeh. | Nee | 1
900038365 | 14 | Bedrijfsdeur | 45H03 | VLIEGBASIS VOLKEL | 354 | Kantoor , Werkplaats POL | Werkplaats algemeen | 832 | 0 | 21 | Commando Luchtstrijdkrachten | CLSK | RVB-Z | 2 | 1 | Crawford | deur 2 linkergevel | 2005 | type 242/ serienummer 110540316 | Overheaddeur | Buiten | Elektrisch | Nee | Nee | 0 | Nee | Nee | 4.5 | 4 | Ja, vastgoedbeh. | Nee | 2
900038366 | 14 | Bedrijfsdeur | 45H03 | VLIEGBASIS VOLKEL | 354 | Kantoor , Werkplaats POL | Werkplaats algemeen | 832 | 0 | 21 | Commando Luchtstrijdkrachten | CLSK | RVB-Z | 4 | 1 | Crawford | deur 3 rechtergevel | 2005 | type 242/ serienummer 110540319 | Overheaddeur | Buiten | Elektrisch | Nee | Nee | 0 | Nee | Nee | 4.5 | 4 | Ja, vastgoedbeh. | Nee | 4
900038367 | 14 | Bedrijfsdeur | 45H03 | VLIEGBASIS VOLKEL | 354 | Kantoor , Werkplaats POL | Werkplaats algemeen | 832 | 0 | 21 | Commando Luchtstrijdkrachten | CLSK | RVB-Z | 3 | 1 | Crawford | deur 4 rechtergevel | 2005 | type 242/ serienummer 110540318 | Overheaddeur | Buiten | Elektrisch | Nee | Nee | 0 | Nee | Nee | 4.5 | 4 | Ja, vastgoedbeh. | Nee | 3
900119799 | 14 | Bedrijfsdeur | 45H03 | VLIEGBASIS VOLKEL | 360 | Munitiemagazijn | Magazijn explosief | 96 | 0 | 1 | Commando Luchtstrijdkrachten | CLSK | RVB-Z | 2 | 1 |  |  |  | dubbele Scharnierdeur (A-deur) | Scharnierdeur | Buiten | Handmatig | Nee | Nee | 0 | Nee | Nee | 2.1 | 1.8 | Ja, vastgoedbeh. | Nee | 2
900119800 | 14 | Bedrijfsdeur | 45H03 | VLIEGBASIS VOLKEL | 360 | Munitiemagazijn | Magazijn explosief | 96 | 0 | 2 | Commando Luchtstrijdkrachten | CLSK | RVB-Z | 1 | 1 |  |  |  | dubbele Scharnierdeur (A-deur) | Scharnierdeur | Buiten | Handmatig | Nee | Nee | 0 | Nee | Nee | 2.1 | 1.8 | Ja, vastgoedbeh. | Nee | 1
900119802 | 14 | Bedrijfsdeur | 45H03 | VLIEGBASIS VOLKEL | 361 | Munitiemagazijn | Magazijn explosief | 96 | 0 | 1 | Commando Luchtstrijdkrachten | CLSK | RVB-Z | 2 | 1 |  |  |  | dubbele Scharnierdeur (A-deur) | Scharnierdeur | Buiten | Handmatig | Nee | Nee | 0 | Nee | Nee | 2.1 | 1.8 | Ja, vastgoedbeh. | Nee | 2
900119801 | 14 | Bedrijfsdeur | 45H03 | VLIEGBASIS VOLKEL | 361 | Munitiemagazijn | Magazijn explosief | 96 | 0 | 2 | Commando Luchtstrijdkrachten | CLSK | RVB-Z | 1 | 1 |  |  |  | dubbele Scharnierdeur (A-deur) | Scharnierdeur | Buiten | Handmatig | Nee | Nee | 0 | Nee | Nee | 2.1 | 1.8 | Ja, vastgoedbeh. | Nee | 1
900119803 | 14 | Bedrijfsdeur | 45H03 | VLIEGBASIS VOLKEL | 363 | Munitiemagazijn | Magazijn explosief | 96 | 0 | 1 | Commando Luchtstrijdkrachten | CLSK | RVB-Z | 2 | 1 |  |  |  | dubbele Scharnierdeur (A-deur) | Scharnierdeur | Buiten | Handmatig | Nee | Nee | 0 | Nee | Nee | 2.1 | 1.8 | Ja, vastgoedbeh. | Nee | 2
900119805 | 14 | Bedrijfsdeur | 45H03 | VLIEGBASIS VOLKEL | 363 | Munitiemagazijn | Magazijn explosief | 96 | 0 | 2 | Commando Luchtstrijdkrachten | CLSK | RVB-Z | 1 | 1 |  |  |  | dubbele Scharnierdeur (A-deur) | Scharnierdeur | Buiten | Handmatig | Nee | Nee | 0 | Nee | Nee | 2.1 | 1.8 | Ja, vastgoedbeh. | Nee | 1
900119814 | 14 | Bedrijfsdeur | 45H03 | VLIEGBASIS VOLKEL | 364 | Munitiemagazijn | Magazijn explosief | 96 | 0 | 1 | Commando Luchtstrijdkrachten | CLSK | RVB-Z | 2 | 1 |  |  |  | dubbele Scharnierdeur (A-deur) | Scharnierdeur | Buiten | Handmatig | Nee | Nee | 0 | Nee | Nee | 2.1 | 1.8 | Ja, vastgoedbeh. | Nee | 2
900119813 | 14 | Bedrijfsdeur | 45H03 | VLIEGBASIS VOLKEL | 364 | Munitiemagazijn | Magazijn explosief | 96 | 0 | 2 | Commando Luchtstrijdkrachten | CLSK | RVB-Z | 1 | 1 |  |  |  | dubbele Scharnierdeur (A-deur) | Scharnierdeur | Buiten | Handmatig | Nee | Nee | 0 | Nee | Nee | 2.1 | 1.8 | Ja, vastgoedbeh. | Nee | 1
900119816 | 14 | Bedrijfsdeur | 45H03 | VLIEGBASIS VOLKEL | 365 | Munitiemagazijn | Magazijn explosief | 96 | 0 | 1 | Commando Luchtstrijdkrachten | CLSK | RVB-Z | 2 | 1 |  |  |  | dubbele Scharnierdeur (A-deur) | Scharnierdeur | Buiten | Handmatig | Nee | Nee | 0 | Nee | Nee | 2.1 | 1.8 | Ja, vastgoedbeh. | Nee | 2
900119817 | 14 | Bedrijfsdeur | 45H03 | VLIEGBASIS VOLKEL | 365 | Munitiemagazijn | Magazijn explosief | 96 | 0 | 2 | Commando Luchtstrijdkrachten | CLSK | RVB-Z | 1 | 1 |  |  |  | dubbele Scharnierdeur (A-deur) | Scharnierdeur | Buiten | Handmatig | Nee | Nee | 0 | Nee | Nee | 2.1 | 1.8 | Ja, vastgoedbeh. | Nee | 1
900119818 | 14 | Bedrijfsdeur | 45H03 | VLIEGBASIS VOLKEL | 366 | Munitiemagazijn | Magazijn explosief | 79 | 0 | 1 | Commando Luchtstrijdkrachten | CLSK | RVB-Z | 2 | 1 |  |  |  | dubbele Scharnierdeur (A-deur) | Scharnierdeur | Buiten | Handmatig | Nee | Nee | 0 | Nee | Nee | 2.1 | 1.8 | Ja, vastgoedbeh. | Nee | 2
900119819 | 14 | Bedrijfsdeur | 45H03 | VLIEGBASIS VOLKEL | 366 | Munitiemagazijn | Magazijn explosief | 79 | 0 | 2 | Commando Luchtstrijdkrachten | CLSK | RVB-Z | 1 | 1 |  |  |  | dubbele Scharnierdeur (A-deur) | Scharnierdeur | Buiten | Handmatig | Nee | Nee | 0 | Nee | Nee | 2.1 | 1.8 | Ja, vastgoedbeh. | Nee | 1
900119820 | 14 | Bedrijfsdeur | 45H03 | VLIEGBASIS VOLKEL | 367 | Munitiemagazijn | Magazijn explosief | 79 | 0 | 1 | Commando Luchtstrijdkrachten | CLSK | RVB-Z | 2 | 1 |  |  |  | dubbele Scharnierdeur (A-deur) | Scharnierdeur | Buiten | Handmatig | Nee | Nee | 0 | Nee | Nee | 2.1 | 1.8 | Ja, vastgoedbeh. | Nee | 2
900119821 | 14 | Bedrijfsdeur | 45H03 | VLIEGBASIS VOLKEL | 367 | Munitiemagazijn | Magazijn explosief | 79 | 0 | 2 | Commando Luchtstrijdkrachten | CLSK | RVB-Z | 1 | 1 |  |  |  | dubbele Scharnierdeur (A-deur) | Scharnierdeur | Buiten | Handmatig | Nee | Nee | 0 | Nee | Nee | 2.1 | 1.8 | Ja, vastgoedbeh. | Nee | 1
900119822 | 14 | Bedrijfsdeur | 45H03 | VLIEGBASIS VOLKEL | 368 | Munitiemagazijn | Magazijn explosief | 79 | 0 | 1 | Commando Luchtstrijdkrachten | CLSK | RVB-Z | 2 | 1 |  |  |  | dubbele Scharnierdeur (A-deur) | Scharnierdeur | Buiten | Handmatig | Nee | Nee | 0 | Nee | Nee | 2.1 | 1.8 | Ja, vastgoedbeh. | Nee | 2
900119823 | 14 | Bedrijfsdeur | 45H03 | VLIEGBASIS VOLKEL | 368 | Munitiemagazijn | Magazijn explosief | 79 | 0 | 2 | Commando Luchtstrijdkrachten | CLSK | RVB-Z | 1 | 1 |  |  |  | dubbele Scharnierdeur (A-deur) | Scharnierdeur | Buiten | Handmatig | Nee | Nee | 0 | Nee | Nee | 2.1 | 1.8 | Ja, vastgoedbeh. | Nee | 1
900119824 | 14 | Bedrijfsdeur | 45H03 | VLIEGBASIS VOLKEL | 369 | Munitiemagazijn | Magazijn explosief | 94 | 0 | 1 | Commando Luchtstrijdkrachten | CLSK | RVB-Z | 2 | 1 |  |  |  | dubbele Scharnierdeur (A-deur) | Scharnierdeur | Buiten | Handmatig | Nee | Nee | 0 | Nee | Nee | 2.1 | 1.8 | Ja, vastgoedbeh. | Nee | 2
900119825 | 14 | Bedrijfsdeur | 45H03 | VLIEGBASIS VOLKEL | 369 | Munitiemagazijn | Magazijn explosief | 94 | 0 | 2 | Commando Luchtstrijdkrachten | CLSK | RVB-Z | 1 | 1 |  |  |  | dubbele Scharnierdeur (A-deur) | Scharnierdeur | Buiten | Handmatig | Nee | Nee | 0 | Nee | Nee | 2.1 | 1.8 | Ja, vastgoedbeh. | Nee | 1
900119827 | 14 | Bedrijfsdeur | 45H03 | VLIEGBASIS VOLKEL | 381 | Munitiemagazijn | Magazijn explosief | 178 | 0 | 1 | Commando Luchtstrijdkrachten | CLSK | RVB-Z | 1 | 1 |  |  |  | dubbele Scharnierdeur (A-deur) | Scharnierdeur | Buiten | Handmatig | Nee | Nee | 0 | Nee | Nee | 3 | 2.5 | Ja, vastgoedbeh. | Nee | 1
900119828 | 14 | Bedrijfsdeur | 45H03 | VLIEGBASIS VOLKEL | 382 | Munitiemagazijn | Magazijn explosief | 178 | 0 | 1 | Commando Luchtstrijdkrachten | CLSK | RVB-Z | 1 | 1 |  |  |  | dubbele Scharnierdeur (A-deur) | Scharnierdeur | Buiten | Handmatig | Nee | Nee | 0 | Nee | Nee | 3 | 2.5 | Ja, vastgoedbeh. | Nee | 1
900119829 | 14 | Bedrijfsdeur | 45H03 | VLIEGBASIS VOLKEL | 383 | Munitiemagazijn | Magazijn explosief | 178 | 0 | 1 | Commando Luchtstrijdkrachten | CLSK | RVB-Z | 1 | 1 |  |  |  | dubbele Scharnierdeur (A-deur) | Scharnierdeur | Buiten | Handmatig | Nee | Nee | 0 | Nee | Nee | 3 | 2.5 | Ja, vastgoedbeh. | Nee | 1
900119830 | 14 | Bedrijfsdeur | 45H03 | VLIEGBASIS VOLKEL | 384 | Munitiemagazijn | Magazijn explosief | 178 | 0 | 1 | Commando Luchtstrijdkrachten | CLSK | RVB-Z | 1 | 1 |  |  |  | dubbele Scharnierdeur (A-deur) | Scharnierdeur | Buiten | Handmatig | Nee | Nee | 0 | Nee | Nee | 3 | 2.5 | Ja, vastgoedbeh. | Nee | 1
900119831 | 14 | Bedrijfsdeur | 45H03 | VLIEGBASIS VOLKEL | 385 | Munitiemagazijn | Magazijn explosief | 178 | 0 | 1 | Commando Luchtstrijdkrachten | CLSK | RVB-Z | 1 | 1 |  |  |  | dubbele Scharnierdeur (A-deur) | Scharnierdeur | Buiten | Handmatig | Nee | Nee | 0 | Nee | Nee | 3 | 2.5 | Ja, vastgoedbeh. | Nee | 1
900038368 | 14 | Bedrijfsdeur | 45H03 | VLIEGBASIS VOLKEL | 396 | Munitiemagazijn | Magazijn explosief | 137 | 0 | 1 | Commando Luchtstrijdkrachten | CLSK | RVB-Z | 1 | 1 | Henderson slideover deur | deur 1 |  | handmatig Henderson slideover deur | Overheaddeur | Buiten | Handmatig | Nee | Nee | 0 | Nee | Nee | 2.5 | 4 | Ja, vastgoedbeh. | Nee | 1
900038369 | 14 | Bedrijfsdeur | 45H03 | VLIEGBASIS VOLKEL | 460 | Wachtgebouw WSA | Wachtgebouw | 164 | 0 | 7 | Commando Luchtstrijdkrachten | CLSK | RVB-Z | 1 | 1 | Crawford | deur 1 | 1979 |  | Overheaddeur | Buiten | Handmatig | Nee | Nee | 0 | Nee | Nee | 3.25 | 3.9 | Ja, vastgoedbeh. | Nee | 1
900038370 | 14 | Bedrijfsdeur | 45H03 | VLIEGBASIS VOLKEL | 465 | Wachtgebouw QRA | Wachtgebouw | 165 | 0 | 6 | Commando Luchtstrijdkrachten | CLSK | RVB-Z | 1 | 1 | Crawford | deur 1 | 1979 |  | Overheaddeur | Buiten | Handmatig | Nee | Nee | 0 | Nee | Nee | 3.25 | 3.9 | Ja, vastgoedbeh. | Nee | 1
900038376 | 14 | Bedrijfsdeur | 45H03 | VLIEGBASIS VOLKEL | 470 | Werkplaats GU | Werkplaats algemeen | 1847 | 0 | 18 | Commando Luchtstrijdkrachten | CLSK | RVB-Z | 6 | 1 | Crawford | deur 1 | 2005 |  | Roldeur | Buiten | Elektrisch | Ja | Nee | 0 | Nee | Nee | 2.5 | 4 | Ja, vastgoedbeh. | Nee | 6
900038375 | 14 | Bedrijfsdeur | 45H03 | VLIEGBASIS VOLKEL | 470 | Werkplaats GU | Werkplaats algemeen | 1847 | 0 | 6 | Commando Luchtstrijdkrachten | CLSK | RVB-Z | 5 | 1 | Crawford | deur 1 | 1992 |  | Overheaddeur | Buiten | Elektrisch | Nee | Nee | 0 | Nee | Nee | 3 | 3.15 | Ja, vastgoedbeh. | Nee | 5
900038371 | 14 | Bedrijfsdeur | 45H03 | VLIEGBASIS VOLKEL | 470 | Werkplaats GU | Werkplaats algemeen | 1847 | 0 | 7 | Commando Luchtstrijdkrachten | CLSK | RVB-Z | 4 | 1 | Crawford | deur 1 | 1979 | bij ruimte 5 | Overheaddeur | Buiten | Elektrisch | Nee | Nee | 0 | Nee | Nee | 4 | 4 | Ja, vastgoedbeh. | Nee | 4
900038372 | 14 | Bedrijfsdeur | 45H03 | VLIEGBASIS VOLKEL | 470 | Werkplaats GU | Werkplaats algemeen | 1847 | 0 | 7 | Commando Luchtstrijdkrachten | CLSK | RVB-Z | 3 | 1 | Crawford | deur 2 | 1979 | bij ruimte 8 | Overheaddeur | Buiten | Elektrisch | Nee | Nee | 0 | Nee | Nee | 4 | 4 | Ja, vastgoedbeh. | Nee | 3
900038373 | 14 | Bedrijfsdeur | 45H03 | VLIEGBASIS VOLKEL | 470 | Werkplaats GU | Werkplaats algemeen | 1847 | 0 | 7 | Commando Luchtstrijdkrachten | CLSK | RVB-Z | 2 | 1 | Crawford | deur 3 | 1979 | bij ruimte 17 | Overheaddeur | Buiten | Elektrisch | Nee | Nee | 0 | Nee | Nee | 4 | 4 | Ja, vastgoedbeh. | Nee | 2
900038374 | 14 | Bedrijfsdeur | 45H03 | VLIEGBASIS VOLKEL | 470 | Werkplaats GU | Werkplaats algemeen | 1847 | 0 | 7 | Commando Luchtstrijdkrachten | CLSK | RVB-Z | 1 | 1 | Crawford | deur 4 | 1979 | bij ruimte 18 | Overheaddeur | Buiten | Elektrisch | Nee | Nee | 0 | Nee | Nee | 4 | 4 | Ja, vastgoedbeh. | Nee | 1
900038377 | 14 | Bedrijfsdeur | 45H03 | VLIEGBASIS VOLKEL | 472 | Werkplaats Run-up | Hangar onderhoud | 716 | 0 | 9 | Commando Luchtstrijdkrachten | CLSK | RVB-Z | 1 | 1 | Onbekend | deur 1 |  |  | Roldeur | Buiten | Elektrisch | Nee | Nee | 0 | Nee | Nee | 5 | 5 | Ja, vastgoedbeh. | Nee | 1
900038379 | 14 | Bedrijfsdeur | 45H03 | VLIEGBASIS VOLKEL | 475 | Magazijn Wapentechniek | Magazijn algemeen | 214 | 0 | 1 | Commando Luchtstrijdkrachten | CLSK | RVB-Z | 3 | 1 | Crawford | deur 1 | 1981 | voor het gebouw rechtse deur | Overheaddeur | Buiten | Handmatig | Nee | Nee | 0 | Nee | Nee | 2.3 | 2.55 | Ja, vastgoedbeh. | Nee | 3
900038380 | 14 | Bedrijfsdeur | 45H03 | VLIEGBASIS VOLKEL | 475 | Magazijn Wapentechniek | Magazijn algemeen | 214 | 0 | 1 | Commando Luchtstrijdkrachten | CLSK | RVB-Z | 2 | 1 | Crawford | deur 2 | 1981 | voor het gebouw middelste deur | Overheaddeur | Buiten | Handmatig | Nee | Nee | 0 | Nee | Nee | 2.3 | 2.55 | Ja, vastgoedbeh. | Nee | 2
900038381 | 14 | Bedrijfsdeur | 45H03 | VLIEGBASIS VOLKEL | 475 | Magazijn Wapentechniek | Magazijn algemeen | 214 | 0 | 1 | Commando Luchtstrijdkrachten | CLSK | RVB-Z | 1 | 1 | Crawford | deur 3 | 1981 | voor het gebouw linkse deur | Overheaddeur | Buiten | Handmatig | Nee | Nee | 0 | Nee | Nee | 2.3 | 2.55 | Ja, vastgoedbeh. | Nee | 1
900038382 | 14 | Bedrijfsdeur | 45H03 | VLIEGBASIS VOLKEL | 476 | Magazijn Wapentechniek | Magazijn algemeen | 212 | 0 | 1 | Commando Luchtstrijdkrachten | CLSK | RVB-Z | 1 | 1 | Crawford | deur 1 | 1981 | voorkant gebouw linkse deur | Overheaddeur | Buiten | Handmatig | Nee | Nee | 0 | Nee | Nee | 2.25 | 2.6 | Ja, vastgoedbeh. | Nee | 1
900038383 | 14 | Bedrijfsdeur | 45H03 | VLIEGBASIS VOLKEL | 476 | Magazijn Wapentechniek | Magazijn algemeen | 212 | 0 | 1 | Commando Luchtstrijdkrachten | CLSK | RVB-Z | 2 | 1 | Crawford | deur 2 | 1981 | middelste deur | Overheaddeur | Buiten | Handmatig | Nee | Nee | 0 | Nee | Nee | 2.25 | 2.6 | Ja, vastgoedbeh. | Nee | 2
900038384 | 14 | Bedrijfsdeur | 45H03 | VLIEGBASIS VOLKEL | 476 | Magazijn Wapentechniek | Magazijn algemeen | 212 | 0 | 1 | Commando Luchtstrijdkrachten | CLSK | RVB-Z | 3 | 1 | Crawford | deur 3 | 1981 | deur rechts vanaf voorzijde gebouw | Overheaddeur | Buiten | Handmatig | Nee | Nee | 0 | Nee | Nee | 2.25 | 2.6 | Ja, vastgoedbeh. | Nee | 3
900038385 | 14 | Bedrijfsdeur | 45H03 | VLIEGBASIS VOLKEL | 480 | Werkplaats Fuel Maintenance | Werkplaats algemeen | 555 | 0 | 6 | Commando Luchtstrijdkrachten | CLSK | RVB-Z | 1 | 1 | Crawford | deur 1 | 1996 | serienummer 276818 01 | Overheaddeur | Buiten | Elektrisch | Ja | Nee | 0 | Nee | Nee | 3 | 3 | Ja, vastgoedbeh. | Nee | 1
900038386 | 14 | Bedrijfsdeur | 45H03 | VLIEGBASIS VOLKEL | 480 | Werkplaats Fuel Maintenance | Werkplaats algemeen | 555 | 0 | 7 | Commando Luchtstrijdkrachten | CLSK | RVB-Z | 2 | 1 | Hormann | deur 1 | 1981 |  | Schuifdeur | Buiten | Handmatig | Ja | Nee | 0 | Nee | Nee | 3 | 3.05 | Ja, vastgoedbeh. | Nee | 2
900119231 | 14 | Bedrijfsdeur | 45H03 | VLIEGBASIS VOLKEL | 500 | Bunker OCC , Communicatie , FM | Kantoorgebouw | 805 | 0 | 1 | Commando Luchtstrijdkrachten | CLSK | RVB-Z | 1 | 1 |  |  |  | scharnierdeur (A-deur) | Scharnierdeur | Buiten | Handmatig | Nee | Nee | 0 | Nee | Nee | 1.75 | 0.78 | Ja, vastgoedbeh. | Nee | 1
900119232 | 14 | Bedrijfsdeur | 45H03 | VLIEGBASIS VOLKEL | 501 | Kantoorbunker | Kantoorgebouw | 1024 | 0 | 1 | Commando Luchtstrijdkrachten | CLSK | RVB-Z | 1 | 1 |  |  |  | scharnierdeur (A-deur) | Scharnierdeur | Buiten | Handmatig | Nee | Nee | 0 | Nee | Nee | 1.75 | 0.78 | Ja, vastgoedbeh. | Nee | 1
900119233 | 14 | Bedrijfsdeur | 45H03 | VLIEGBASIS VOLKEL | 502 | Kantoorbunker SPBF | Kantoorgebouw | 289 | 0 | 1 | Commando Luchtstrijdkrachten | CLSK | RVB-Z | 1 | 1 |  |  |  | scharnierdeur (A-deur) | Scharnierdeur | Buiten | Handmatig | Nee | Nee | 0 | Nee | Nee | 1.75 | 0.78 | Ja, vastgoedbeh. | Nee | 1
900119234 | 14 | Bedrijfsdeur | 45H03 | VLIEGBASIS VOLKEL | 503 | Kantoorbunker SPBF | Kantoorgebouw | 289 | 0 | 1 | Commando Luchtstrijdkrachten | CLSK | RVB-Z | 1 | 1 |  |  |  | scharnierdeur (A-deur) | Scharnierdeur | Buiten | Handmatig | Nee | Nee | 0 | Nee | Nee | 1.75 | 0.78 | Ja, vastgoedbeh. | Nee | 1
900119235 | 14 | Bedrijfsdeur | 45H03 | VLIEGBASIS VOLKEL | 504 | Kantoorbunker | Kantoorgebouw | 161 | 0 | 1A | Commando Luchtstrijdkrachten | CLSK | RVB-Z | 1 | 1 |  |  |  | scharnierdeur (A-deur) | Scharnierdeur | Buiten | Handmatig | Nee | Nee | 0 | Nee | Nee | 1.75 | 0.78 | Ja, vastgoedbeh. | Nee | 1
900119156 | 14 | Bedrijfsdeur | 45H03 | VLIEGBASIS VOLKEL | 505 | Fuel Truck Shelter | Bunker algemeen | 168 | 0 | 1 | Commando Luchtstrijdkrachten | CLSK | RVB-Z | 1 | 1 |  |  |  |  | Scharnierdeur | Buiten | Handmatig | Nee | Nee | 0 | Nee | Nee | 2.01 | 1.7 | Ja, vastgoedbeh. | Nee | 1
900119155 | 14 | Bedrijfsdeur | 45H03 | VLIEGBASIS VOLKEL | 505 | Fuel Truck Shelter | Bunker algemeen | 168 | 0 | 2 | Commando Luchtstrijdkrachten | CLSK | RVB-Z | 2 | 1 |  |  |  | dubbele Scharnierdeur | Scharnierdeur | Buiten | Handmatig | Nee | Nee | 0 | Nee | Nee | 3.851 | 4.408 | Ja, vastgoedbeh. | Nee | 2
900119154 | 14 | Bedrijfsdeur | 45H03 | VLIEGBASIS VOLKEL | 505 | Fuel Truck Shelter | Bunker algemeen | 168 | 0 | 3 | Commando Luchtstrijdkrachten | CLSK | RVB-Z | 3 | 1 |  |  |  | dubbele Scharnierdeur | Scharnierdeur | Buiten | Handmatig | Nee | Nee | 0 | Nee | Nee | 3.851 | 4.408 | Ja, vastgoedbeh. | Nee | 3
900119157 | 14 | Bedrijfsdeur | 45H03 | VLIEGBASIS VOLKEL | 506 | Fuel Truck Shelter | Bunker algemeen | 140 | 0 | 1 | Commando Luchtstrijdkrachten | CLSK | RVB-Z | 1 | 1 |  |  |  | dubbele Scharnierdeur | Scharnierdeur | Buiten | Handmatig | Nee | Nee | 0 | Nee | Nee | 3.851 | 4.408 | Ja, vastgoedbeh. | Nee | 1
900119158 | 14 | Bedrijfsdeur | 45H03 | VLIEGBASIS VOLKEL | 506 | Fuel Truck Shelter | Bunker algemeen | 140 | 0 | 2 | Commando Luchtstrijdkrachten | CLSK | RVB-Z | 2 | 1 |  |  |  | dubbele Scharnierdeur | Scharnierdeur | Buiten | Handmatig | Nee | Nee | 0 | Nee | Nee | 3.851 | 4.408 | Ja, vastgoedbeh. | Nee | 2
900119159 | 14 | Bedrijfsdeur | 45H03 | VLIEGBASIS VOLKEL | 507 | Fuel Truck Shelter | Bunker algemeen | 140 | 0 | 1 | Commando Luchtstrijdkrachten | CLSK | RVB-Z | 1 | 1 |  |  |  | dubbele Scharnierdeur | Scharnierdeur | Buiten | Handmatig | Nee | Nee | 0 | Nee | Nee | 3.851 | 4.408 | Ja, vastgoedbeh. | Nee | 1
900119160 | 14 | Bedrijfsdeur | 45H03 | VLIEGBASIS VOLKEL | 507 | Fuel Truck Shelter | Bunker algemeen | 140 | 0 | 2 | Commando Luchtstrijdkrachten | CLSK | RVB-Z | 2 | 1 |  |  |  | dubbele Scharnierdeur | Scharnierdeur | Buiten | Handmatig | Nee | Nee | 0 | Nee | Nee | 3.851 | 4.408 | Ja, vastgoedbeh. | Nee | 2
900119161 | 14 | Bedrijfsdeur | 45H03 | VLIEGBASIS VOLKEL | 508 | Fuel Truck Shelter | Bunker algemeen | 140 | 0 | 1 | Commando Luchtstrijdkrachten | CLSK | RVB-Z | 1 | 1 |  |  |  | dubbele Scharnierdeur | Scharnierdeur | Buiten | Handmatig | Nee | Nee | 0 | Nee | Nee | 3.851 | 4.408 | Ja, vastgoedbeh. | Nee | 1
900119166 | 14 | Bedrijfsdeur | 45H03 | VLIEGBASIS VOLKEL | 508 | Fuel Truck Shelter | Bunker algemeen | 140 | 0 | 2 | Commando Luchtstrijdkrachten | CLSK | RVB-Z | 2 | 1 |  |  |  | dubbele Scharnierdeur | Scharnierdeur | Buiten | Handmatig | Nee | Nee | 0 | Nee | Nee | 3.851 | 4.408 | Ja, vastgoedbeh. | Nee | 2
900119162 | 14 | Bedrijfsdeur | 45H03 | VLIEGBASIS VOLKEL | 509 | Lox-Shelter | Bunker algemeen | 35 | 0 | 1 | Commando Luchtstrijdkrachten | CLSK | RVB-Z | 1 | 1 |  |  |  | dubbele Scharnierdeur | Scharnierdeur | Buiten | Handmatig | Nee | Nee | 0 | Nee | Nee |  | 3.79 | Ja, vastgoedbeh. | Nee | 1
900119163 | 14 | Bedrijfsdeur | 45H03 | VLIEGBASIS VOLKEL | 509 | Lox-Shelter | Bunker algemeen | 35 | 0 | 1 | Commando Luchtstrijdkrachten | CLSK | RVB-Z | 2 | 1 |  |  |  |  | Scharnierdeur | Buiten | Handmatig | Nee | Nee | 0 | Nee | Nee |  | 1.02 | Ja, vastgoedbeh. | Nee | 2
900119164 | 14 | Bedrijfsdeur | 45H03 | VLIEGBASIS VOLKEL | 509A | H70-Opslag | Bunker algemeen | 35 | 0 | 01 | Commando Luchtstrijdkrachten | CLSK | RVB-Z | 1 | 1 |  |  |  | dubbele Scharnierdeur | Scharnierdeur | Buiten | Handmatig | Nee | Nee | 0 | Nee | Nee |  | 3.79 | Ja, vastgoedbeh. | Nee | 1
900119165 | 14 | Bedrijfsdeur | 45H03 | VLIEGBASIS VOLKEL | 509A | H70-Opslag | Bunker algemeen | 35 | 0 | 01 | Commando Luchtstrijdkrachten | CLSK | RVB-Z | 2 | 1 |  |  |  |  | Scharnierdeur | Buiten | Handmatig | Nee | Nee | 0 | Nee | Nee |  |  | Ja, vastgoedbeh. | Nee | 2
900119832 | 14 | Bedrijfsdeur | 45H03 | VLIEGBASIS VOLKEL | 661 | Munitiegebouw | Magazijn explosief | 243 | 0 | 1 | Commando Luchtstrijdkrachten | CLSK | RVB-Z | 1 | 1 |  |  |  | dubbele schuifdeur (A-deur) | Schuifdeur | Buiten | Handmatig | Nee | Nee | 0 | Nee | Nee | 3.7 | 4 | Ja, vastgoedbeh. | Nee | 1
900119833 | 14 | Bedrijfsdeur | 45H03 | VLIEGBASIS VOLKEL | 662 | Munitiegebouw | Magazijn explosief | 243 | 0 | 1 | Commando Luchtstrijdkrachten | CLSK | RVB-Z | 1 | 1 |  |  |  | dubbele schuifdeur (A-deur) | Schuifdeur | Buiten | Handmatig | Nee | Nee | 0 | Nee | Nee | 3.7 | 4 | Ja, vastgoedbeh. | Nee | 1
900119834 | 14 | Bedrijfsdeur | 45H03 | VLIEGBASIS VOLKEL | 663 | Munitiegebouw | Magazijn explosief | 242 | 0 | 1 | Commando Luchtstrijdkrachten | CLSK | RVB-Z | 1 | 1 |  |  |  | dubbele schuifdeur (A-deur) | Schuifdeur | Buiten | Handmatig | Nee | Nee | 0 | Nee | Nee | 4 | 3.7 | Ja, vastgoedbeh. | Nee | 1
900038421 | 14 | Bedrijfsdeur | 45H03 | VLIEGBASIS VOLKEL | 693 | Stalling Motordolly (692) | Stalling | 54 | 0 | 1 | Commando Luchtstrijdkrachten | CLSK | RVB-Z | 1 | 1 | Crawford | deur 1 | 1992 |  | Overheaddeur | Buiten | Handmatig | Nee | Nee | 0 | Nee | Nee | 2.5 | 4.3 | Ja, vastgoedbeh. | Nee | 1
900122883 | 14 | Bedrijfsdeur | 45H03 | VLIEGBASIS VOLKEL | 700 | Bedrijfsrestaurant | Eetzaal met keuken | 5574 | 0 | 28 | Commando Luchtstrijdkrachten | CLSK | RVB-Z | 2 | 1 | Magnetic MC 43T-170 | 628503 |  | E.9110864-1 | Roldeur | Buiten | Elektrisch | Nee | Nee | 0 | Nee | Nee | 2 | 2.6 | Ja, vastgoedbeh. | Nee | 2
900122884 | 14 | Bedrijfsdeur | 45H03 | VLIEGBASIS VOLKEL | 700 | Bedrijfsrestaurant | Eetzaal met keuken | 5574 | 0 | 28 | Commando Luchtstrijdkrachten | CLSK | RVB-Z | 4 | 1 | Magnetic MC 43T-180 | 592 257 |  | E.9110864-2 | Roldeur | Buiten | Elektrisch | Nee | Nee | 0 | Nee | Nee | 2 | 2.6 | Ja, vastgoedbeh. | Nee | 4
900127639 | 14 | Bedrijfsdeur | 45H03 | VLIEGBASIS VOLKEL | 700 | Bedrijfsrestaurant | Eetzaal met keuken | 5574 | 0 | 28 | Commando Luchtstrijdkrachten | CLSK | RVB-Z | 3 | 1 | Magnetic MC 43T-170 | 628503 |  | E.9110864-3 | Roldeur | Buiten | Elektrisch | Nee | Nee | 0 | Nee | Nee | 2 | 2.6 | Ja, vastgoedbeh. | Nee | 3
900038422 | 14 | Bedrijfsdeur | 45H03 | VLIEGBASIS VOLKEL | 700 | Bedrijfsrestaurant | Eetzaal met keuken | 5574 | 0 | 41 | Commando Luchtstrijdkrachten | CLSK | RVB-Z | 1 | 1 | Crawford | SN 1197027550 | 1997 | verkoop nr NL29740471 | Overheaddeur | Buiten | Elektrisch | Ja | Nee | 0 | Nee | Nee | 2.29 | 2.351 | Ja, vastgoedbeh. | Nee | 1
900038423 | 14 | Bedrijfsdeur | 45H03 | VLIEGBASIS VOLKEL | 700 | Bedrijfsrestaurant | Eetzaal met keuken | 5574 | 0 | 5 | Commando Luchtstrijdkrachten | CLSK | RVB-Z | 5 | 1 | Besam | E.911790-9 en E.911790-10 | 1993 | Dubbele draaideur | Scharnierdeur | Buiten | Elektrisch | Nee | Nee | 0 | Nee | Nee | 2.09 | 1.58 | Ja, vastgoedbeh. | Nee | 5
900038424 | 14 | Bedrijfsdeur | 45H03 | VLIEGBASIS VOLKEL | 700 | Bedrijfsrestaurant | Eetzaal met keuken | 5574 | 0 | 5 | Commando Luchtstrijdkrachten | CLSK | RVB-Z | 6 | 1 | Besam | E.911790-11 en E.911790-12 | 1993 | Dubbele draaideur | Scharnierdeur | Buiten | Elektrisch | Nee | Nee | 0 | Nee | Nee | 2.09 | 1.58 | Ja, vastgoedbeh. | Nee | 6
900124470 | 14 | Bedrijfsdeur | 45H03 | VLIEGBASIS VOLKEL | 700 | Bedrijfsrestaurant | Eetzaal met keuken | 5574 | 0 | 5 | Commando Luchtstrijdkrachten | CLSK | RVB-Z | 7 | 1 |  | keuken links |  | niet besam draaideur | Scharnierdeur | Buiten | Elektrisch | Nee | Nee | 0 | Nee | Nee |  |  | Ja, vastgoedbeh. | Nee | 7
900124471 | 14 | Bedrijfsdeur | 45H03 | VLIEGBASIS VOLKEL | 700 | Bedrijfsrestaurant | Eetzaal met keuken | 5574 | 0 | 5 | Commando Luchtstrijdkrachten | CLSK | RVB-Z | 8 | 1 |  | keuken rechts |  | niet besam draaideur | Scharnierdeur | Buiten | Elektrisch | Nee | Nee | 0 | Nee | Nee |  |  | Ja, vastgoedbeh. | Nee | 8
900091863 | 14 | Bedrijfsdeur | 45H03 | VLIEGBASIS VOLKEL | 761 | Opslagloods (059) | Magazijn algemeen | 220 | 0 | 1 | Commando Luchtstrijdkrachten | CLSK | RVB-Z | 1 | 1 | Crawford | deur 1 | 2002 |  | Overheaddeur | Buiten | Handmatig | Nee | Nee | 0 | Nee | Nee | 3.7 | 3.3 | Ja, vastgoedbeh. | Nee | 1
900091858 | 14 | Bedrijfsdeur | 45H03 | VLIEGBASIS VOLKEL | 780 | Magazijn (278) | Magazijn algemeen | 18 | 0 | 1 | Commando Luchtstrijdkrachten | CLSK | RVB-Z | 1 | 1 | NB | deur 1 | 1991 |  | Kanteldeur | Buiten | Handmatig | Nee | Nee | 0 | Nee | Nee | 2.28 | 2.35 | Ja, vastgoedbeh. | Nee | 1
900091859 | 14 | Bedrijfsdeur | 45H03 | VLIEGBASIS VOLKEL | 781 | Magazijn (278) | Magazijn algemeen | 18 | 0 | 1 | Commando Luchtstrijdkrachten | CLSK | RVB-Z | 1 | 1 | NB | deur 1 | 1991 |  | Kanteldeur | Buiten | Handmatig | Nee | Nee | 0 | Nee | Nee | 2.28 | 2.35 | Ja, vastgoedbeh. | Nee | 1
900037947 | 14 | Bedrijfsdeur | 45H03 | VLIEGBASIS VOLKEL | 787 | Opslag Bedrijfsafvalstoffen | Magazijn chemicaliën | 1026 | 0 | 1 | Commando Luchtstrijdkrachten | CLSK | RVB-Z | 1 | 1 | Crawford | deur 1 | 1993 | sales no. NL29322318 | Overheaddeur | Buiten | Elektrisch | Ja | Nee | 0 | Nee | Nee | 4.17 | 4 | Ja, vastgoedbeh. | Nee | 1
900086911 | 14 | Bedrijfsdeur | 45H03 | VLIEGBASIS VOLKEL | 787 | Opslag Bedrijfsafvalstoffen | Magazijn chemicaliën | 1026 | 0 | 1 | Commando Luchtstrijdkrachten | CLSK | RVB-Z | 3 | 1 | Crawford | voor de bedrijfsafvalcontainers - deur 2 | 2007 | type 542 serie nr 110742762 | Overheaddeur | Buiten | Elektrisch | Nee | Nee | 0 | Nee | Nee | 7 | 3.35 | Ja, vastgoedbeh. | Nee | 3
900128441 | 14 | Bedrijfsdeur | 45H03 | VLIEGBASIS VOLKEL | 787 | Opslag Bedrijfsafvalstoffen | Magazijn chemicaliën | 1026 | 0 | 1 | Commando Luchtstrijdkrachten | CLSK | RVB-Z | 2 | 1 | Alsta | deur naar ruimte 5 |  |  | Schuifdeur | Buiten | Elektrisch | Nee | Nee | 0 | Nee | Nee | 3 | 2.2 | Ja, vastgoedbeh. | Nee | 2
900037953 | 14 | Bedrijfsdeur | 45H03 | VLIEGBASIS VOLKEL | 787 | Opslag Bedrijfsafvalstoffen | Magazijn chemicaliën | 1026 | 0 | 10 | Commando Luchtstrijdkrachten | CLSK | RVB-Z | 7 | 1 | Alsta | deur 6 | 1993 | schuifdeur | Schuifdeur | Buiten | Handmatig | Nee | Nee | 0 | Nee | Nee | 3 | 2.2 | Ja, vastgoedbeh. | Nee | 7
900037954 | 14 | Bedrijfsdeur | 45H03 | VLIEGBASIS VOLKEL | 787 | Opslag Bedrijfsafvalstoffen | Magazijn chemicaliën | 1026 | 0 | 12 | Commando Luchtstrijdkrachten | CLSK | RVB-Z | 8 | 1 | Alsta | deur 7 | 1993 | schuifdeur | Schuifdeur | Buiten | Handmatig | Nee | Nee | 0 | Nee | Nee | 3 | 2.2 | Ja, vastgoedbeh. | Nee | 8
900037955 | 14 | Bedrijfsdeur | 45H03 | VLIEGBASIS VOLKEL | 787 | Opslag Bedrijfsafvalstoffen | Magazijn chemicaliën | 1026 | 0 | 13 | Commando Luchtstrijdkrachten | CLSK | RVB-Z | 9 | 1 | Alsta | deur 8 | 1993 | schuifdeur | Schuifdeur | Buiten | Handmatig | Nee | Nee | 0 | Nee | Nee | 3 | 2.2 | Ja, vastgoedbeh. | Nee | 9
900037956 | 14 | Bedrijfsdeur | 45H03 | VLIEGBASIS VOLKEL | 787 | Opslag Bedrijfsafvalstoffen | Magazijn chemicaliën | 1026 | 0 | 14 | Commando Luchtstrijdkrachten | CLSK | RVB-Z | 10 | 1 | Alsta | deur 9 | 1993 | schuifdeur | Schuifdeur | Buiten | Handmatig | Nee | Nee | 0 | Nee | Nee | 3 | 2.2 | Ja, vastgoedbeh. | Nee | 10
900037957 | 14 | Bedrijfsdeur | 45H03 | VLIEGBASIS VOLKEL | 787 | Opslag Bedrijfsafvalstoffen | Magazijn chemicaliën | 1026 | 0 | 15 | Commando Luchtstrijdkrachten | CLSK | RVB-Z | 11 | 1 | Alsta | deur 10 | 1993 | schuifdeur | Schuifdeur | Buiten | Handmatig | Nee | Nee | 0 | Nee | Nee | 3 | 2.2 | Ja, vastgoedbeh. | Nee | 11
900037948 | 14 | Bedrijfsdeur | 45H03 | VLIEGBASIS VOLKEL | 787 | Opslag Bedrijfsafvalstoffen | Magazijn chemicaliën | 1026 | 0 | 5 | Commando Luchtstrijdkrachten | CLSK | RVB-Z | 12 | 1 | Alsta | deur 1 | 1993 | schuifdeur | Schuifdeur | Buiten | Handmatig | Nee | Nee | 0 | Nee | Nee | 3 | 2.2 | Ja, vastgoedbeh. | Nee | 12
900037950 | 14 | Bedrijfsdeur | 45H03 | VLIEGBASIS VOLKEL | 787 | Opslag Bedrijfsafvalstoffen | Magazijn chemicaliën | 1026 | 0 | 7 | Commando Luchtstrijdkrachten | CLSK | RVB-Z | 4 | 1 | Alsta | deur 3 | 1993 | schuifdeur | Schuifdeur | Buiten | Handmatig | Nee | Nee | 0 | Nee | Nee | 3 | 2.2 | Ja, vastgoedbeh. | Nee | 4
900037951 | 14 | Bedrijfsdeur | 45H03 | VLIEGBASIS VOLKEL | 787 | Opslag Bedrijfsafvalstoffen | Magazijn chemicaliën | 1026 | 0 | 8 | Commando Luchtstrijdkrachten | CLSK | RVB-Z | 5 | 1 | Alsta | deur 4 | 1993 | schuifdeur | Schuifdeur | Buiten | Handmatig | Nee | Nee | 0 | Nee | Nee | 3 | 2.2 | Ja, vastgoedbeh. | Nee | 5
900037952 | 14 | Bedrijfsdeur | 45H03 | VLIEGBASIS VOLKEL | 787 | Opslag Bedrijfsafvalstoffen | Magazijn chemicaliën | 1026 | 0 | 9 | Commando Luchtstrijdkrachten | CLSK | RVB-Z | 6 | 1 | Alsta | deur 5 | 1993 | schuifdeur | Schuifdeur | Buiten | Handmatig | Nee | Nee | 0 | Nee | Nee | 3 | 2.2 | Ja, vastgoedbeh. | Nee | 6
900037958 | 14 | Bedrijfsdeur | 45H03 | VLIEGBASIS VOLKEL | 810 | Opslagloods (785) | Magazijn algemeen | 200 | 0 | 2 | Commando Luchtstrijdkrachten | CLSK | RVB-Z | 1 | 1 | Debo | deur 1 | 1996 |  | Overheaddeur | Buiten | Elektrisch | Nee | Nee | 0 | Nee | Nee | 4.5 | 3 | Ja, vastgoedbeh. | Nee | 1
900076746 | 14 | Bedrijfsdeur | 45H03 | VLIEGBASIS VOLKEL | 811 | Opslagloods (824) | Magazijn algemeen | 340 | 0 | 1 | Commando Luchtstrijdkrachten | CLSK | RVB-Z | 1 | 1 | Debo | deur 1 | 1996 | prod.nr. 96A7309 referentie. 964051-Vokel | Overheaddeur | Buiten | Elektrisch | Nee | Nee | 0 | Nee | Nee | 4.5 | 3 | Ja, vastgoedbeh. | Nee | 1
900076747 | 14 | Bedrijfsdeur | 45H03 | VLIEGBASIS VOLKEL | 811 | Opslagloods (824) | Magazijn algemeen | 340 | 0 | 2 | Commando Luchtstrijdkrachten | CLSK | RVB-Z | 2 | 1 | Debo | deur 1 | 1996 | prod.nr. 96A7309 referentie. 964051-Vokel | Overheaddeur | Buiten | Elektrisch | Nee | Nee | 0 | Nee | Nee | 4.5 | 3 | Ja, vastgoedbeh. | Nee | 2
900132403 | 14 | Bedrijfsdeur | 45H03 | VLIEGBASIS VOLKEL | 824 | Logistiek Complex | Magazijn algemeen | 1895 | 0 | 10 | Commando Luchtstrijdkrachten | CLSK | RVB-Z | 4 | 1 | Labex | voor andere bedrijfsdeur ( 0900-0379-59 ) | 1999 | Snelloopdeur, ook bedienbaar met afstandsbediening | Roldeur | Buiten | Elektrisch | Nee | Nee | 0 | Nee | Nee | 4 | 4.2 | Ja, vastgoedbeh. | Nee | 4
900037961 | 14 | Bedrijfsdeur | 45H03 | VLIEGBASIS VOLKEL | 825 | Opslagloods (824) | Magazijn algemeen | 348 | 0 | 1 | Commando Luchtstrijdkrachten | CLSK | RVB-Z | 5 | 1 | Nassau | deur 1 | 2000 |  | Overheaddeur | Buiten | Elektrisch | Nee | Nee | 0 | Nee | Nee | 4.55 | 6.5 | Ja, vastgoedbeh. | Nee | 5
900037962 | 14 | Bedrijfsdeur | 45H03 | VLIEGBASIS VOLKEL | 825 | Opslagloods (824) | Magazijn algemeen | 348 | 0 | 1 | Commando Luchtstrijdkrachten | CLSK | RVB-Z | 4 | 1 | Nassau | deur 2 | 2000 |  | Overheaddeur | Buiten | Elektrisch | Nee | Nee | 0 | Nee | Nee | 4.55 | 6.5 | Ja, vastgoedbeh. | Nee | 4
900037963 | 14 | Bedrijfsdeur | 45H03 | VLIEGBASIS VOLKEL | 825 | Opslagloods (824) | Magazijn algemeen | 348 | 0 | 1 | Commando Luchtstrijdkrachten | CLSK | RVB-Z | 3 | 1 | Nassau | deur 3 | 2000 |  | Overheaddeur | Buiten | Elektrisch | Ja | Nee | 0 | Nee | Nee | 4.55 | 6.35 | Ja, vastgoedbeh. | Nee | 3
900037964 | 14 | Bedrijfsdeur | 45H03 | VLIEGBASIS VOLKEL | 825 | Opslagloods (824) | Magazijn algemeen | 348 | 0 | 1 | Commando Luchtstrijdkrachten | CLSK | RVB-Z | 2 | 1 | Nassau | deur 4 | 2000 |  | Overheaddeur | Buiten | Elektrisch | Nee | Nee | 0 | Nee | Nee | 4.55 | 6.5 | Ja, vastgoedbeh. | Nee | 2
900037965 | 14 | Bedrijfsdeur | 45H03 | VLIEGBASIS VOLKEL | 825 | Opslagloods (824) | Magazijn algemeen | 348 | 0 | 1 | Commando Luchtstrijdkrachten | CLSK | RVB-Z | 1 | 1 | Nassau | deur 5 | 2000 |  | Overheaddeur | Buiten | Elektrisch | Nee | Nee | 0 | Nee | Nee | 4.55 | 6.5 | Ja, vastgoedbeh. | Nee | 1
900037968 | 14 | Bedrijfsdeur | 45H03 | VLIEGBASIS VOLKEL | 833 | Gezondheidscentrum | Geneeskundige inrichting | 1488 | 0 | 1 | Commando Luchtstrijdkrachten | CLSK | RVB-Z | 3 | 1 | Besam | deur 1 | 1994 | Assa Abloy 2000-5097 | Schuifdeur | Buiten | Elektrisch | Nee | Nee | 0 | Nee | Nee | 2.12 | 1.86 | Ja, vastgoedbeh. | Nee | 3
900037969 | 14 | Bedrijfsdeur | 45H03 | VLIEGBASIS VOLKEL | 833 | Gezondheidscentrum | Geneeskundige inrichting | 1488 | 0 | 1 | Commando Luchtstrijdkrachten | CLSK | RVB-Z | 4 | 1 | Besam | deur 2 | 1994 | Assa Abloy 2000-5868 | Schuifdeur | Buiten | Elektrisch | Nee | Nee | 0 | Nee | Nee | 2.12 | 1.86 | Ja, vastgoedbeh. | Nee | 4
900037966 | 14 | Bedrijfsdeur | 45H03 | VLIEGBASIS VOLKEL | 833 | Gezondheidscentrum | Geneeskundige inrichting | 1488 | 0 | 42 | Commando Luchtstrijdkrachten | CLSK | RVB-Z | 1 | 1 | Crawford | deur 1 | 1994 |  | Overheaddeur | Buiten | Elektrisch | Nee | Nee | 0 | Nee | Nee | 3 | 3.5 | Ja, vastgoedbeh. | Nee | 1
900037967 | 14 | Bedrijfsdeur | 45H03 | VLIEGBASIS VOLKEL | 833 | Gezondheidscentrum | Geneeskundige inrichting | 1488 | 0 | 42 | Commando Luchtstrijdkrachten | CLSK | RVB-Z | 2 | 1 | Crawford | deur 2 | 1994 |  | Overheaddeur | Buiten | Elektrisch | Nee | Nee | 0 | Nee | Nee | 3 | 3.5 | Ja, vastgoedbeh. | Nee | 2
900037970 | 14 | Bedrijfsdeur | 45H03 | VLIEGBASIS VOLKEL | 836 | Opslagloods WSA | Magazijn algemeen | 300 | 0 | 1 | Commando Luchtstrijdkrachten | CLSK | RVB-Z | 1 | 1 | Debo | deur 1 | 1995 |  | Overheaddeur | Buiten | Handmatig | Ja | Nee | 0 | Nee | Nee | 4 | 4 | Ja, vastgoedbeh. | Nee | 1
900037971 | 14 | Bedrijfsdeur | 45H03 | VLIEGBASIS VOLKEL | 836 | Opslagloods WSA | Magazijn algemeen | 300 | 0 | 1 | Commando Luchtstrijdkrachten | CLSK | RVB-Z | 2 | 1 | Debo | deur 2 | 1995 |  | Overheaddeur | Buiten | Handmatig | Ja | Nee | 0 | Nee | Nee | 4 | 4 | Ja, vastgoedbeh. | Nee | 2
900037972 | 14 | Bedrijfsdeur | 45H03 | VLIEGBASIS VOLKEL | 852 | Metaalmagazijn (228) | Magazijn algemeen | 96 | 0 | 1 | Commando Luchtstrijdkrachten | CLSK | RVB-Z | 1 | 1 | Crawford | deur 1 | 1994 | prod.nr. 25189201 | Overheaddeur | Buiten | Elektrisch | Nee | Nee | 0 | Nee | Nee | 3 | 3 | Ja, vastgoedbeh. | Nee | 1
900037973 | 14 | Bedrijfsdeur | 45H03 | VLIEGBASIS VOLKEL | 858 | Sporthal | Sportgebouw | 2241 | 0 | 19 | Commando Luchtstrijdkrachten | CLSK | RVB-Z | 1 | 1 | Henderson |  | 1996 |  | Overheaddeur | Buiten | Elektrisch | Nee | Nee | 0 | Nee | Nee | 3 | 3 | Ja, vastgoedbeh. | Nee | 1
900037974 | 14 | Bedrijfsdeur | 45H03 | VLIEGBASIS VOLKEL | 858 | Sporthal | Sportgebouw | 2241 | 0 | 19 | Commando Luchtstrijdkrachten | CLSK | RVB-Z | 2 | 1 | Henderson |  | 1996 |  | Overheaddeur | Buiten | Elektrisch | Nee | Nee | 0 | Nee | Nee | 3 | 3 | Ja, vastgoedbeh. | Nee | 2
900091839 | 14 | Bedrijfsdeur | 45H03 | VLIEGBASIS VOLKEL | 860 | MAVO-garage (833) | Stalling | 21 | 0 | 1 | Commando Luchtstrijdkrachten | CLSK | RVB-Z | 1 | 1 |  | deur 1 | 1995 |  | Kanteldeur | Buiten | Handmatig | Nee | Nee | 0 | Nee | Nee | 2.42 | 2.37 | Ja, vastgoedbeh. | Nee | 1
900091840 | 14 | Bedrijfsdeur | 45H03 | VLIEGBASIS VOLKEL | 861 | MAVO-garage (833) | Stalling | 21 | 0 | 1 | Commando Luchtstrijdkrachten | CLSK | RVB-Z | 1 | 1 |  | deur 1 | 1995 |  | Kanteldeur | Buiten | Handmatig | Nee | Nee | 0 | Nee | Nee | 2.42 | 2.37 | Ja, vastgoedbeh. | Nee | 1
900091837 | 14 | Bedrijfsdeur | 45H03 | VLIEGBASIS VOLKEL | 862 | MAVO-garage (259) | Stalling | 21 | 0 | 1 | Commando Luchtstrijdkrachten | CLSK | RVB-Z | 1 | 1 |  | deur 1 | 1995 |  | Kanteldeur | Buiten | Handmatig | Nee | Nee | 0 | Nee | Nee | 2.42 | 2.37 | Ja, vastgoedbeh. | Nee | 1
900091861 | 14 | Bedrijfsdeur | 45H03 | VLIEGBASIS VOLKEL | 863 | MAVO-garage (260) | Stalling | 21 | 0 | 1 | Commando Luchtstrijdkrachten | CLSK | RVB-Z | 1 | 1 | NB | deur 1 | 1995 |  | Kanteldeur | Buiten | Handmatig | Nee | Nee | 0 | Nee | Nee | 2.42 | 2.37 | Ja, vastgoedbeh. | Nee | 1
900091836 | 14 | Bedrijfsdeur | 45H03 | VLIEGBASIS VOLKEL | 864 | MAVO-garage (1042) | Stalling | 21 | 0 | 1 | Commando Luchtstrijdkrachten | CLSK | RVB-Z | 1 | 1 |  | deur 1 | 1995 |  | Kanteldeur | Buiten | Handmatig | Nee | Nee | 0 | Nee | Nee | 2.42 | 2.36 | Ja, vastgoedbeh. | Nee | 1
900091844 | 14 | Bedrijfsdeur | 45H03 | VLIEGBASIS VOLKEL | 869 | MAVO-garage (700) | Stalling | 79 | 0 | 1 | Commando Luchtstrijdkrachten | CLSK | RVB-Z | 1 | 1 |  | deur 1 | 1995 |  | Kanteldeur | Buiten | Handmatig | Nee | Nee | 0 | Nee | Nee | 2.08 | 2.56 | Ja, vastgoedbeh. | Nee | 1
900091845 | 14 | Bedrijfsdeur | 45H03 | VLIEGBASIS VOLKEL | 869 | MAVO-garage (700) | Stalling | 79 | 0 | 2 | Commando Luchtstrijdkrachten | CLSK | RVB-Z | 2 | 1 |  | deur 2 | 1995 |  | Kanteldeur | Buiten | Handmatig | Nee | Nee | 0 | Nee | Nee | 2.08 | 2.56 | Ja, vastgoedbeh. | Nee | 2
900091846 | 14 | Bedrijfsdeur | 45H03 | VLIEGBASIS VOLKEL | 869 | MAVO-garage (700) | Stalling | 79 | 0 | 3 | Commando Luchtstrijdkrachten | CLSK | RVB-Z | 3 | 1 |  | deur 3 | 1995 |  | Kanteldeur | Buiten | Handmatig | Nee | Nee | 0 | Nee | Nee | 2.08 | 2.56 | Ja, vastgoedbeh. | Nee | 3
900091862 | 14 | Bedrijfsdeur | 45H03 | VLIEGBASIS VOLKEL | 873 | Opslag Bureau Sport | Magazijn algemeen | 17 | 0 | 1 | Commando Luchtstrijdkrachten | CLSK | RVB-Z | 1 | 1 | NB | deur 1 | 1996 |  | Kanteldeur | Buiten | Handmatig | Nee | Nee | 0 | Nee | Nee | 2.08 | 2.38 | Ja, vastgoedbeh. | Nee | 1
900037975 | 14 | Bedrijfsdeur | 45H03 | VLIEGBASIS VOLKEL | 878 | Cargo-Hal | Magazijn AS-opslag | 1416 | 0 | 8 | Commando Luchtstrijdkrachten | CLSK | RVB-Z | 4 | 1 | Crawford | Naast lokaal 2 (deur 1) | 1997 | Serie nr. 1197010359 - Deurgewicht 129 kg - Snel loop | Overheaddeur | Buiten | Elektrisch | Nee | Nee | 0 | Nee | Nee | 4.2 | 4 | Ja, vastgoedbeh. | Nee | 4
900037976 | 14 | Bedrijfsdeur | 45H03 | VLIEGBASIS VOLKEL | 878 | Cargo-Hal | Magazijn AS-opslag | 1416 | 0 | 8 | Commando Luchtstrijdkrachten | CLSK | RVB-Z | 3 | 1 | Crawford | deur 2 | 1997 | Serie nr. 1197010357 - Deurgewicht 129 kg | Overheaddeur | Buiten | Elektrisch | Nee | Nee | 0 | Nee | Nee | 4.2 | 4 | Ja, vastgoedbeh. | Nee | 3
900037977 | 14 | Bedrijfsdeur | 45H03 | VLIEGBASIS VOLKEL | 878 | Cargo-Hal | Magazijn AS-opslag | 1416 | 0 | 8 | Commando Luchtstrijdkrachten | CLSK | RVB-Z | 2 | 1 | Crawford | deur 3 | 1997 | Serie nr. 1197010362 - Deurgewicht 161 kg | Overheaddeur | Buiten | Elektrisch | Ja | Nee | 0 | Nee | Nee | 4.2 | 4 | Ja, vastgoedbeh. | Nee | 2
900037978 | 14 | Bedrijfsdeur | 45H03 | VLIEGBASIS VOLKEL | 878 | Cargo-Hal | Magazijn AS-opslag | 1416 | 0 | 8 | Commando Luchtstrijdkrachten | CLSK | RVB-Z | 1 | 1 | Crawford | deur 4 | 1997 | Serie nr. 1197010361 - Deurgewicht 129 kg - Snel loop | Overheaddeur | Buiten | Elektrisch | Nee | Nee | 0 | Nee | Nee | 4.2 | 4 | Ja, vastgoedbeh. | Nee | 1
900091860 | 14 | Bedrijfsdeur | 45H03 | VLIEGBASIS VOLKEL | 934 | MAVO-garage (VTGN-wasplaats) | Installatiegebouw algemeen | 31 | 0 | 1 | Commando Luchtstrijdkrachten | CLSK | RVB-Z | 1 | 1 | Rekers | deur 1 | 1996 | Deurnummer 1/1236 | Kanteldeur | Buiten | Handmatig | Nee | Nee | 0 | Nee | Nee | 2.21 | 2.6 | Ja, vastgoedbeh. | Nee | 1
900037982 | 14 | Bedrijfsdeur | 45H03 | VLIEGBASIS VOLKEL | 935 | Werkplaats VVU | Werkplaats algemeen | 796 | 0 | 20 | Commando Luchtstrijdkrachten | CLSK | RVB-Z | 2 | 1 | Indeko | deur 1 | 1999 |  | Overheaddeur | Buiten | Elektrisch | Nee | Nee | 0 | Nee | Nee | 3 | 2.5 | Ja, vastgoedbeh. | Nee | 2
900037983 | 14 | Bedrijfsdeur | 45H03 | VLIEGBASIS VOLKEL | 935 | Werkplaats VVU | Werkplaats algemeen | 796 | 0 | 24 | Commando Luchtstrijdkrachten | CLSK | RVB-Z | 1 | 1 | Indeko | deur 1 | 1999 |  | Overheaddeur | Buiten | Elektrisch | Nee | Nee | 0 | Nee | Nee | 3 | 2.5 | Ja, vastgoedbeh. | Nee | 1
900037986 | 14 | Bedrijfsdeur | 45H03 | VLIEGBASIS VOLKEL | 937 | MACF Onderhoudsgebouw | Onderhoudsgebouw munitie | 534 | 0 | 13 | Commando Luchtstrijdkrachten | CLSK | RVB-Z | 7 | 1 | Crawford | deur 2 | 1999 | serienummer 1199079195 | Overheaddeur | Buiten | Elektrisch | Nee | Nee | 0 | Nee | Nee | 3 | 3.8 | Ja, vastgoedbeh. | Nee | 7
900037987 | 14 | Bedrijfsdeur | 45H03 | VLIEGBASIS VOLKEL | 937 | MACF Onderhoudsgebouw | Onderhoudsgebouw munitie | 534 | 0 | 13 | Commando Luchtstrijdkrachten | CLSK | RVB-Z | 2 | 1 | Crawford | deur 3 | 1999 | serienummer 1199079194 | Overheaddeur | Buiten | Elektrisch | Ja | Nee | 0 | Nee | Nee | 3 | 3.8 | Ja, vastgoedbeh. | Nee | 2
900037988 | 14 | Bedrijfsdeur | 45H03 | VLIEGBASIS VOLKEL | 937 | MACF Onderhoudsgebouw | Onderhoudsgebouw munitie | 534 | 0 | 13 | Commando Luchtstrijdkrachten | CLSK | RVB-Z | 3 | 1 | Crawford | deur 6 | 1999 | serienummer 1199078559 | Overheaddeur | Buiten | Elektrisch | Ja | Nee | 0 | Nee | Nee | 3 | 3.8 | Ja, vastgoedbeh. | Nee | 3
900037989 | 14 | Bedrijfsdeur | 45H03 | VLIEGBASIS VOLKEL | 937 | MACF Onderhoudsgebouw | Onderhoudsgebouw munitie | 534 | 0 | 13 | Commando Luchtstrijdkrachten | CLSK | RVB-Z | 6 | 1 | Crawford | deur 7 | 1999 | serienummer 1199078558 | Overheaddeur | Buiten | Elektrisch | Ja | Nee | 0 | Nee | Nee | 3 | 3.8 | Ja, vastgoedbeh. | Nee | 6
900037990 | 14 | Bedrijfsdeur | 45H03 | VLIEGBASIS VOLKEL | 937 | MACF Onderhoudsgebouw | Onderhoudsgebouw munitie | 534 | 0 | 16 | Commando Luchtstrijdkrachten | CLSK | RVB-Z | 5 | 1 | Crawford | deur 4 | 1999 | serienummer 1199079197 | Overheaddeur | Buiten | Elektrisch | Nee | Nee | 0 | Nee | Nee | 3 | 2.5 | Ja, vastgoedbeh. | Nee | 5
900037991 | 14 | Bedrijfsdeur | 45H03 | VLIEGBASIS VOLKEL | 937 | MACF Onderhoudsgebouw | Onderhoudsgebouw munitie | 534 | 0 | 16 | Commando Luchtstrijdkrachten | CLSK | RVB-Z | 4 | 1 | Crawford | deur 5 | 1999 | serienummer 1199078561 | Overheaddeur | Buiten | Elektrisch | Ja | Nee | 0 | Nee | Nee | 3 | 2.5 | Ja, vastgoedbeh. | Nee | 4
900037984 | 14 | Bedrijfsdeur | 45H03 | VLIEGBASIS VOLKEL | 937 | MACF Onderhoudsgebouw | Onderhoudsgebouw munitie | 534 | 0 | 4 | Commando Luchtstrijdkrachten | CLSK | RVB-Z | 8 | 1 | Crawford | deur 1 | 1999 | serienummer 1199079196 | Overheaddeur | Buiten | Elektrisch | Nee | Nee | 0 | Nee | Nee | 3 | 3.8 | Ja, vastgoedbeh. | Nee | 8
900037985 | 14 | Bedrijfsdeur | 45H03 | VLIEGBASIS VOLKEL | 937 | MACF Onderhoudsgebouw | Onderhoudsgebouw munitie | 534 | 0 | 4 | Commando Luchtstrijdkrachten | CLSK | RVB-Z | 1 | 1 | Crawford | deur 8 | 1999 | serienummer 1199078560 | Overheaddeur | Buiten | Elektrisch | Ja | Nee | 0 | Nee | Nee | 3 | 3.8 | Ja, vastgoedbeh. | Nee | 1
900091842 | 14 | Bedrijfsdeur | 45H03 | VLIEGBASIS VOLKEL | 996 | Magazijnopslag (858) | Magazijn algemeen | 18 | 0 | 1 | Commando Luchtstrijdkrachten | CLSK | RVB-Z | 1 | 1 |  |  | 1999 |  | Kanteldeur | Buiten | Handmatig | Nee | Nee | 0 | Nee | Nee | 2.15 | 2.5 | Ja, vastgoedbeh. | Nee | 1
900078317 | 14 | Bedrijfsdeur | 45H07 | DVD DIENSTKRING VOLKEL | 003 | Werkplaats , Magazijn | Werkplaats algemeen | 664 | 0 | 9 | Defensie Ondersteuningscommando | DOSCO | RVB-Z | 1 | 1 | Crawford |  | 2008 | Type 542, Serienummer 110823497, deurgewicht 99 kg | Overheaddeur | Buiten | Elektrisch | Nee | Nee | 0 | Nee | Nee | 3 | 2.7 | Ja, vastgoedbeh. | Nee | 1
900038883 | 14 | Bedrijfsdeur | 48D03 | MMC RITTHEM | 001 | D1 Beheerder | Wachtgebouw | 71 | 0 | 7 | Defensie Materieel Organisatie | DMO | RVB-Z | 1 | 1 | Intraco |  |  |  | Roldeur | Buiten | Handmatig | Nee | Nee | 0 | Nee | Nee | 2.5 | 2.5 | Ja, vastgoedbeh. | Nee | 1.
900094782 | 14 | Bedrijfsdeur | 48D03 | MMC RITTHEM | 002 | D2 Werkplaats | Werkplaats algemeen | 128 | 0 | 2 | Defensie Materieel Organisatie | DMO | RVB-Z | 1 | 1 | Crawford | Naar buiten | 1993 | Prod. 240544 01 | Overheaddeur | Buiten | Handmatig | Ja | Nee | 0 | Nee | Nee | 3 | 3 | Ja, vastgoedbeh. | Nee | 1
900119440 | 14 | Bedrijfsdeur | 48D03 | MMC RITTHEM | 003 | D3 Magazijn | Magazijn explosief | 354 | 0 | 1 | Defensie Materieel Organisatie | DMO | RVB-Z | 1 | 1 |  |  |  | dubbele Scharnierdeur (A-deur) | Scharnierdeur | Buiten | Handmatig | Nee | Nee | 0 | Nee | Nee | 2.53 | 2.55 | Ja, vastgoedbeh. | Nee | 1
900119441 | 14 | Bedrijfsdeur | 48D03 | MMC RITTHEM | 003 | D3 Magazijn | Magazijn explosief | 354 | 0 | 2 | Defensie Materieel Organisatie | DMO | RVB-Z | 2 | 1 |  |  |  | dubbele Scharnierdeur | Scharnierdeur | Buiten | Handmatig | Nee | Nee | 0 | Nee | Nee | 2.53 | 2.55 | Ja, vastgoedbeh. | Nee | 2
900119442 | 14 | Bedrijfsdeur | 48D03 | MMC RITTHEM | 004 | D5 Magazijn | Magazijn explosief | 354 | 0 | 1 | Defensie Materieel Organisatie | DMO | RVB-Z | 1 | 1 |  |  |  | dubbele Scharnierdeur (A-deur) | Scharnierdeur | Buiten | Handmatig | Nee | Nee | 0 | Nee | Nee | 2.53 | 2.55 | Ja, vastgoedbeh. | Nee | 1
900119443 | 14 | Bedrijfsdeur | 48D03 | MMC RITTHEM | 004 | D5 Magazijn | Magazijn explosief | 354 | 0 | 2 | Defensie Materieel Organisatie | DMO | RVB-Z | 2 | 1 |  |  |  | dubbele Scharnierdeur | Scharnierdeur | Buiten | Handmatig | Nee | Nee | 0 | Nee | Nee | 2.53 | 2.55 | Ja, vastgoedbeh. | Nee | 2
900119444 | 14 | Bedrijfsdeur | 48D03 | MMC RITTHEM | 005 | D7 Magazijn | Magazijn explosief | 203 | 0 | 1 | Defensie Materieel Organisatie | DMO | RVB-Z | 1 | 1 |  |  |  | dubbele Scharnierdeur (A-deur) | Scharnierdeur | Buiten | Handmatig | Nee | Nee | 0 | Nee | Nee | 2.53 | 2.55 | Ja, vastgoedbeh. | Nee | 1
900119445 | 14 | Bedrijfsdeur | 48D03 | MMC RITTHEM | 005 | D7 Magazijn | Magazijn explosief | 203 | 0 | 2 | Defensie Materieel Organisatie | DMO | RVB-Z | 2 | 1 |  |  |  | dubbele Scharnierdeur | Scharnierdeur | Buiten | Handmatig | Nee | Nee | 0 | Nee | Nee | 2.53 | 2.55 | Ja, vastgoedbeh. | Nee | 2
900119446 | 14 | Bedrijfsdeur | 48D03 | MMC RITTHEM | 006 | D9 Magazijn | Magazijn explosief | 170 | 0 | 1 | Defensie Materieel Organisatie | DMO | RVB-Z | 1 | 1 |  |  |  | dubbele Scharnierdeur (A-deur) | Scharnierdeur | Buiten | Handmatig | Nee | Nee | 0 | Nee | Nee | 2.53 | 2.55 | Ja, vastgoedbeh. | Nee | 1
900119447 | 14 | Bedrijfsdeur | 48D03 | MMC RITTHEM | 006 | D9 Magazijn | Magazijn explosief | 170 | 0 | 2 | Defensie Materieel Organisatie | DMO | RVB-Z | 2 | 1 |  |  |  | dubbele Scharnierdeur | Scharnierdeur | Buiten | Handmatig | Nee | Nee | 0 | Nee | Nee | 2.53 | 2.55 | Ja, vastgoedbeh. | Nee | 2
900119448 | 14 | Bedrijfsdeur | 48D03 | MMC RITTHEM | 007 | D10 Magazijn | Magazijn explosief | 170 | 0 | 1 | Defensie Materieel Organisatie | DMO | RVB-Z | 1 | 1 |  |  |  | dubbele Scharnierdeur (A-deur) | Scharnierdeur | Buiten | Handmatig | Nee | Nee | 0 | Nee | Nee | 2.53 | 2.55 | Ja, vastgoedbeh. | Nee | 1
900119449 | 14 | Bedrijfsdeur | 48D03 | MMC RITTHEM | 007 | D10 Magazijn | Magazijn explosief | 170 | 0 | 2 | Defensie Materieel Organisatie | DMO | RVB-Z | 2 | 1 |  |  |  | dubbele Scharnierdeur | Scharnierdeur | Buiten | Handmatig | Nee | Nee | 0 | Nee | Nee | 2.53 | 2.55 | Ja, vastgoedbeh. | Nee | 2
900119450 | 14 | Bedrijfsdeur | 48D03 | MMC RITTHEM | 008 | C3 Magazijn | Magazijn explosief | 170 | 0 | 1 | Defensie Materieel Organisatie | DMO | RVB-Z | 1 | 1 |  |  |  | dubbele Scharnierdeur (A-deur) | Scharnierdeur | Buiten | Handmatig | Nee | Nee | 0 | Nee | Nee | 2.53 | 2.55 | Ja, vastgoedbeh. | Nee | 1
900119451 | 14 | Bedrijfsdeur | 48D03 | MMC RITTHEM | 008 | C3 Magazijn | Magazijn explosief | 170 | 0 | 2 | Defensie Materieel Organisatie | DMO | RVB-Z | 2 | 1 |  |  |  | dubbele Scharnierdeur | Scharnierdeur | Buiten | Handmatig | Nee | Nee | 0 | Nee | Nee | 2.53 | 2.55 | Ja, vastgoedbeh. | Nee | 2
900119452 | 14 | Bedrijfsdeur | 48D03 | MMC RITTHEM | 009 | C2 Magazijn | Magazijn explosief | 170 | 0 | 1 | Defensie Materieel Organisatie | DMO | RVB-Z | 1 | 1 |  |  |  | dubbele Scharnierdeur (A-deur) | Scharnierdeur | Buiten | Handmatig | Nee | Nee | 0 | Nee | Nee | 2.53 | 2.55 | Ja, vastgoedbeh. | Nee | 1
900119453 | 14 | Bedrijfsdeur | 48D03 | MMC RITTHEM | 009 | C2 Magazijn | Magazijn explosief | 170 | 0 | 2 | Defensie Materieel Organisatie | DMO | RVB-Z | 2 | 1 |  |  |  | dubbele Scharnierdeur | Scharnierdeur | Buiten | Handmatig | Nee | Nee | 0 | Nee | Nee | 2.53 | 2.55 | Ja, vastgoedbeh. | Nee | 2
900119454 | 14 | Bedrijfsdeur | 48D03 | MMC RITTHEM | 010 | C1 Magazijn | Magazijn explosief | 170 | 0 | 1 | Defensie Materieel Organisatie | DMO | RVB-Z | 1 | 1 |  |  |  | dubbele Scharnierdeur (A-deur) | Scharnierdeur | Buiten | Handmatig | Nee | Nee | 0 | Nee | Nee | 2.53 | 2.55 | Ja, vastgoedbeh. | Nee | 1
900119455 | 14 | Bedrijfsdeur | 48D03 | MMC RITTHEM | 010 | C1 Magazijn | Magazijn explosief | 170 | 0 | 2 | Defensie Materieel Organisatie | DMO | RVB-Z | 2 | 1 |  |  |  | dubbele Scharnierdeur | Scharnierdeur | Buiten | Handmatig | Nee | Nee | 0 | Nee | Nee | 2.53 | 2.55 | Ja, vastgoedbeh. | Nee | 2
900119456 | 14 | Bedrijfsdeur | 48D03 | MMC RITTHEM | 011 | B4 Magazijn | Magazijn explosief | 354 | 0 | 1 | Defensie Materieel Organisatie | DMO | RVB-Z | 1 | 1 |  |  |  | dubbele Scharnierdeur (A-deur) | Scharnierdeur | Buiten | Handmatig | Nee | Nee | 0 | Nee | Nee | 2.53 | 2.55 | Ja, vastgoedbeh. | Nee | 1
900119457 | 14 | Bedrijfsdeur | 48D03 | MMC RITTHEM | 011 | B4 Magazijn | Magazijn explosief | 354 | 0 | 2 | Defensie Materieel Organisatie | DMO | RVB-Z | 2 | 1 |  |  |  | dubbele Scharnierdeur | Scharnierdeur | Buiten | Handmatig | Nee | Nee | 0 | Nee | Nee | 2.53 | 2.55 | Ja, vastgoedbeh. | Nee | 2
900119458 | 14 | Bedrijfsdeur | 48D03 | MMC RITTHEM | 012 | B3 Magazijn | Magazijn explosief | 57 | 0 | 1 | Defensie Materieel Organisatie | DMO | RVB-Z | 1 | 1 |  |  |  | dubbele Scharnierdeur (A-deur) | Scharnierdeur | Buiten | Handmatig | Nee | Nee | 0 | Nee | Nee | 2.53 | 2.55 | Ja, vastgoedbeh. | Nee | 1
900119459 | 14 | Bedrijfsdeur | 48D03 | MMC RITTHEM | 012 | B3 Magazijn | Magazijn explosief | 57 | 0 | 2 | Defensie Materieel Organisatie | DMO | RVB-Z | 2 | 1 |  |  |  | dubbele Scharnierdeur | Scharnierdeur | Buiten | Handmatig | Nee | Nee | 0 | Nee | Nee | 2.53 | 2.55 | Ja, vastgoedbeh. | Nee | 2
900119460 | 14 | Bedrijfsdeur | 48D03 | MMC RITTHEM | 013 | B2 Magazijn | Magazijn explosief | 246 | 0 | 1 | Defensie Materieel Organisatie | DMO | RVB-Z | 1 | 1 |  |  |  | dubbele Scharnierdeur (A-deur) | Scharnierdeur | Buiten | Elektrisch | Nee | Nee | 0 | Nee | Nee | 2.53 | 2.55 | Ja, vastgoedbeh. | Nee | 1
900119461 | 14 | Bedrijfsdeur | 48D03 | MMC RITTHEM | 013 | B2 Magazijn | Magazijn explosief | 246 | 0 | 2 | Defensie Materieel Organisatie | DMO | RVB-Z | 2 | 1 |  |  |  | dubbele Scharnierdeur | Scharnierdeur | Buiten | Handmatig | Nee | Nee | 0 | Nee | Nee | 2.53 | 2.55 | Ja, vastgoedbeh. | Nee | 2
900119462 | 14 | Bedrijfsdeur | 48D03 | MMC RITTHEM | 014 | A9 Magazijn | Magazijn explosief | 354 | 0 | 1 | Defensie Materieel Organisatie | DMO | RVB-Z | 1 | 1 |  |  |  | dubbele Scharnierdeur (A-deur) | Scharnierdeur | Buiten | Handmatig | Nee | Nee | 0 | Nee | Nee | 2.53 | 2.55 | Ja, vastgoedbeh. | Nee | 1
900119463 | 14 | Bedrijfsdeur | 48D03 | MMC RITTHEM | 014 | A9 Magazijn | Magazijn explosief | 354 | 0 | 2 | Defensie Materieel Organisatie | DMO | RVB-Z | 2 | 1 |  |  |  | dubbele Scharnierdeur | Scharnierdeur | Buiten | Handmatig | Nee | Nee | 0 | Nee | Nee | 2.53 | 2.55 | Ja, vastgoedbeh. | Nee | 2
900119464 | 14 | Bedrijfsdeur | 48D03 | MMC RITTHEM | 015 | A7 Magazijn | Magazijn explosief | 354 | 0 | 1 | Defensie Materieel Organisatie | DMO | RVB-Z | 1 | 1 |  |  |  | dubbele Scharnierdeur (A-deur) | Scharnierdeur | Buiten | Handmatig | Nee | Nee | 0 | Nee | Nee | 2.53 | 2.55 | Ja, vastgoedbeh. | Nee | 1
900119465 | 14 | Bedrijfsdeur | 48D03 | MMC RITTHEM | 015 | A7 Magazijn | Magazijn explosief | 354 | 0 | 2 | Defensie Materieel Organisatie | DMO | RVB-Z | 2 | 1 |  |  |  | dubbele Scharnierdeur | Scharnierdeur | Buiten | Handmatig | Nee | Nee | 0 | Nee | Nee | 2.53 | 2.55 | Ja, vastgoedbeh. | Nee | 2
900119466 | 14 | Bedrijfsdeur | 48D03 | MMC RITTHEM | 016 | A5 Magazijn | Magazijn explosief | 354 | 0 | 1 | Defensie Materieel Organisatie | DMO | RVB-Z | 1 | 1 |  |  |  | dubbele Scharnierdeur (A-deur) | Scharnierdeur | Buiten | Handmatig | Nee | Nee | 0 | Nee | Nee | 2.53 | 2.55 | Ja, vastgoedbeh. | Nee | 1
900119467 | 14 | Bedrijfsdeur | 48D03 | MMC RITTHEM | 016 | A5 Magazijn | Magazijn explosief | 354 | 0 | 2 | Defensie Materieel Organisatie | DMO | RVB-Z | 2 | 1 |  |  |  | dubbele Scharnierdeur | Scharnierdeur | Buiten | Handmatig | Nee | Nee | 0 | Nee | Nee | 2.53 | 2.55 | Ja, vastgoedbeh. | Nee | 2
900119468 | 14 | Bedrijfsdeur | 48D03 | MMC RITTHEM | 017 | A4 Magazijn | Magazijn explosief | 354 | 0 | 1 | Defensie Materieel Organisatie | DMO | RVB-Z | 1 | 1 |  |  |  | dubbele Scharnierdeur (A-deur) | Scharnierdeur | Buiten | Handmatig | Nee | Nee | 0 | Nee | Nee | 2.53 | 2.55 | Ja, vastgoedbeh. | Nee | 1
900119469 | 14 | Bedrijfsdeur | 48D03 | MMC RITTHEM | 017 | A4 Magazijn | Magazijn explosief | 354 | 0 | 2 | Defensie Materieel Organisatie | DMO | RVB-Z | 2 | 1 |  |  |  | dubbele Scharnierdeur | Scharnierdeur | Buiten | Handmatig | Nee | Nee | 0 | Nee | Nee | 2.53 | 2.55 | Ja, vastgoedbeh. | Nee | 2
900119470 | 14 | Bedrijfsdeur | 48D03 | MMC RITTHEM | 018 | A3 Magazijn | Magazijn explosief | 138 | 0 | 1 | Defensie Materieel Organisatie | DMO | RVB-Z | 1 | 1 |  |  |  | dubbele Scharnierdeur (A-deur) | Scharnierdeur | Buiten | Handmatig | Nee | Nee | 0 | Nee | Nee | 2.53 | 2.55 | Ja, vastgoedbeh. | Nee | 1
900119471 | 14 | Bedrijfsdeur | 48D03 | MMC RITTHEM | 018 | A3 Magazijn | Magazijn explosief | 138 | 0 | 2 | Defensie Materieel Organisatie | DMO | RVB-Z | 2 | 1 |  |  |  | dubbele Scharnierdeur | Scharnierdeur | Buiten | Handmatig | Nee | Nee | 0 | Nee | Nee | 2.53 | 2.55 | Ja, vastgoedbeh. | Nee | 2
900119472 | 14 | Bedrijfsdeur | 48D03 | MMC RITTHEM | 019 | A2 Magazijn | Magazijn explosief | 138 | 0 | 1 | Defensie Materieel Organisatie | DMO | RVB-Z | 1 | 1 |  |  |  | dubbele Scharnierdeur (A-deur) | Scharnierdeur | Buiten | Handmatig | Nee | Nee | 0 | Nee | Nee | 2.53 | 2.55 | Ja, vastgoedbeh. | Nee | 1
900119473 | 14 | Bedrijfsdeur | 48D03 | MMC RITTHEM | 019 | A2 Magazijn | Magazijn explosief | 138 | 0 | 2 | Defensie Materieel Organisatie | DMO | RVB-Z | 2 | 1 |  |  |  | dubbele Scharnierdeur | Scharnierdeur | Buiten | Handmatig | Nee | Nee | 0 | Nee | Nee | 2.53 | 2.55 | Ja, vastgoedbeh. | Nee | 2
900119474 | 14 | Bedrijfsdeur | 48D03 | MMC RITTHEM | 020 | D4 Magazijn | Magazijn explosief | 203 | 0 | 1 | Defensie Materieel Organisatie | DMO | RVB-Z | 1 | 1 |  |  |  | dubbele Scharnierdeur (A-deur) | Scharnierdeur | Buiten | Handmatig | Nee | Nee | 0 | Nee | Nee | 2.53 | 2.55 | Ja, vastgoedbeh. | Nee | 1
900119475 | 14 | Bedrijfsdeur | 48D03 | MMC RITTHEM | 020 | D4 Magazijn | Magazijn explosief | 203 | 0 | 2 | Defensie Materieel Organisatie | DMO | RVB-Z | 2 | 1 |  |  |  | dubbele Scharnierdeur | Scharnierdeur | Buiten | Handmatig | Nee | Nee | 0 | Nee | Nee | 2.53 | 2.55 | Ja, vastgoedbeh. | Nee | 2
900119476 | 14 | Bedrijfsdeur | 48D03 | MMC RITTHEM | 021 | D6 Magazijn | Magazijn explosief | 203 | 0 | 1 | Defensie Materieel Organisatie | DMO | RVB-Z | 1 | 1 |  |  |  | dubbele Scharnierdeur (A-deur) | Scharnierdeur | Buiten | Handmatig | Nee | Nee | 0 | Nee | Nee | 2.53 | 2.55 | Ja, vastgoedbeh. | Nee | 1
900119477 | 14 | Bedrijfsdeur | 48D03 | MMC RITTHEM | 021 | D6 Magazijn | Magazijn explosief | 203 | 0 | 2 | Defensie Materieel Organisatie | DMO | RVB-Z | 2 | 1 |  |  |  | dubbele Scharnierdeur | Scharnierdeur | Buiten | Handmatig | Nee | Nee | 0 | Nee | Nee | 2.53 | 2.55 | Ja, vastgoedbeh. | Nee | 2
900119478 | 14 | Bedrijfsdeur | 48D03 | MMC RITTHEM | 022 | D8 Magazijn | Magazijn explosief | 203 | 0 | 1 | Defensie Materieel Organisatie | DMO | RVB-Z | 1 | 1 |  |  |  | dubbele Scharnierdeur (A-deur) | Scharnierdeur | Buiten | Handmatig | Nee | Nee | 0 | Nee | Nee | 2.53 | 2.55 | Ja, vastgoedbeh. | Nee | 1
900119479 | 14 | Bedrijfsdeur | 48D03 | MMC RITTHEM | 022 | D8 Magazijn | Magazijn explosief | 203 | 0 | 2 | Defensie Materieel Organisatie | DMO | RVB-Z | 2 | 1 |  |  |  | dubbele Scharnierdeur | Scharnierdeur | Buiten | Handmatig | Nee | Nee | 0 | Nee | Nee | 2.53 | 2.55 | Ja, vastgoedbeh. | Nee | 2
900119480 | 14 | Bedrijfsdeur | 48D03 | MMC RITTHEM | 023 | A1 Magazijn | Magazijn explosief | 203 | 0 | 1 | Defensie Materieel Organisatie | DMO | RVB-Z | 1 | 1 |  |  |  | dubbele Scharnierdeur (A-deur) | Scharnierdeur | Buiten | Handmatig | Nee | Nee | 0 | Nee | Nee | 2.53 | 2.55 | Ja, vastgoedbeh. | Nee | 1
900119481 | 14 | Bedrijfsdeur | 48D03 | MMC RITTHEM | 023 | A1 Magazijn | Magazijn explosief | 203 | 0 | 2 | Defensie Materieel Organisatie | DMO | RVB-Z | 2 | 1 |  |  |  | dubbele Scharnierdeur | Scharnierdeur | Buiten | Handmatig | Nee | Nee | 0 | Nee | Nee | 2.53 | 2.55 | Ja, vastgoedbeh. | Nee | 2
900119482 | 14 | Bedrijfsdeur | 48D03 | MMC RITTHEM | 024 | A8 Magazijn | Magazijn explosief | 203 | 0 | 1 | Defensie Materieel Organisatie | DMO | RVB-Z | 1 | 1 |  |  |  | dubbele Scharnierdeur (A-deur) | Scharnierdeur | Buiten | Handmatig | Nee | Nee | 0 | Nee | Nee | 2.53 | 2.55 | Ja, vastgoedbeh. | Nee | 1
900119483 | 14 | Bedrijfsdeur | 48D03 | MMC RITTHEM | 024 | A8 Magazijn | Magazijn explosief | 203 | 0 | 2 | Defensie Materieel Organisatie | DMO | RVB-Z | 2 | 1 |  |  |  | dubbele Scharnierdeur | Scharnierdeur | Buiten | Handmatig | Nee | Nee | 0 | Nee | Nee | 2.53 | 2.55 | Ja, vastgoedbeh. | Nee | 2
900119484 | 14 | Bedrijfsdeur | 48D03 | MMC RITTHEM | 025 | A6 Magazijn | Magazijn explosief | 203 | 0 | 1 | Defensie Materieel Organisatie | DMO | RVB-Z | 1 | 1 |  |  |  | dubbele Scharnierdeur (A-deur) | Scharnierdeur | Buiten | Handmatig | Nee | Nee | 0 | Nee | Nee | 2.53 | 2.55 | Ja, vastgoedbeh. | Nee | 1
900119485 | 14 | Bedrijfsdeur | 48D03 | MMC RITTHEM | 025 | A6 Magazijn | Magazijn explosief | 203 | 0 | 2 | Defensie Materieel Organisatie | DMO | RVB-Z | 2 | 1 |  |  |  | dubbele Scharnierdeur | Scharnierdeur | Buiten | Handmatig | Nee | Nee | 0 | Nee | Nee | 2.53 | 2.55 | Ja, vastgoedbeh. | Nee | 2
900119486 | 14 | Bedrijfsdeur | 48D03 | MMC RITTHEM | 026 | B1 Magazijn | Magazijn explosief | 203 | 0 | 1 | Defensie Materieel Organisatie | DMO | RVB-Z | 1 | 1 |  |  |  | dubbele Scharnierdeur (A-deur) | Scharnierdeur | Buiten | Handmatig | Nee | Nee | 0 | Nee | Nee | 2.53 | 2.55 | Ja, vastgoedbeh. | Nee | 1
900119487 | 14 | Bedrijfsdeur | 48D03 | MMC RITTHEM | 026 | B1 Magazijn | Magazijn explosief | 203 | 0 | 2 | Defensie Materieel Organisatie | DMO | RVB-Z | 2 | 1 |  |  |  | dubbele Scharnierdeur | Scharnierdeur | Buiten | Handmatig | Nee | Nee | 0 | Nee | Nee | 2.53 | 2.55 | Ja, vastgoedbeh. | Nee | 2
900129613 | 14 | Bedrijfsdeur | 49F02 | ENGELBRECHT VAN NASSAUKAZERNE | 1 | Kantoor , Legeringsgebouw | Kaderlegering | 3648 | 0 | 0.01 | Commando Landstrijdkrachten | CLAS | RVB-Z | 1 | 1 | Besam Assa Abloy | Hoofdingang | 2014 | SW200-2 0005-7657 | Scharnierdeur | Buiten | Elektrisch | Ja | Nee | 0 | Nee | Nee | 2.313 | 2.053 | Ja, vastgoedbeh. | Nee | 1
900129614 | 14 | Bedrijfsdeur | 49F02 | ENGELBRECHT VAN NASSAUKAZERNE | 1 | Kantoor , Legeringsgebouw | Kaderlegering | 3648 | 0 | 0.01 | Commando Landstrijdkrachten | CLAS | RVB-Z | 2 | 1 | Besam Assa Abloy | Van ruimte 0.01 naar ruimte 0.04 | 2014 | Powerswing dubbele deur waarvan 1 met elektr aandrijving | Scharnierdeur | Buiten | Elektrisch | Ja | Ja | 60 | Nee | Nee | 2.293 | 1.934 | Ja, vastgoedbeh. | Nee | 2
900038919 | 14 | Bedrijfsdeur | 49F02 | ENGELBRECHT VAN NASSAUKAZERNE | D1 | Sportgebouw , MGD | Sportgebouw | 3103 | 0 | 25 | Commando Landstrijdkrachten | CLAS | RVB-Z | 1 | 1 | Frits Bode | Linker | 1999 |  | Overheaddeur | Buiten | Handmatig | Nee | Nee | 0 | Nee | Nee |  | 3 | Ja, vastgoedbeh. | Nee | 1
900038920 | 14 | Bedrijfsdeur | 49F02 | ENGELBRECHT VAN NASSAUKAZERNE | D1 | Sportgebouw , MGD | Sportgebouw | 3103 | 0 | 25 | Commando Landstrijdkrachten | CLAS | RVB-Z | 2 | 1 | Frits Bode | rechter | 1999 |  | Overheaddeur | Buiten | Handmatig | Nee | Nee | 0 | Nee | Nee |  | 3 | Ja, vastgoedbeh. | Nee | 2
900038922 | 14 | Bedrijfsdeur | 49F02 | ENGELBRECHT VAN NASSAUKAZERNE | E1 | KEK-gebouw | Eetzaal met keuken | 3200 | 0 | 27 | Commando Landstrijdkrachten | CLAS | RVB-Z | 2 | 1 | Crawford |  | 1999 |  | Overheaddeur | Buiten | Handmatig | Ja | Nee | 0 | Nee | Nee | 3.5 | 2.4 | Ja, vastgoedbeh. | Nee | 2
900130232 | 14 | Bedrijfsdeur | 49F02 | ENGELBRECHT VAN NASSAUKAZERNE | E1 | KEK-gebouw | Eetzaal met keuken | 3200 | 0 | 2A | Commando Landstrijdkrachten | CLAS | RVB-Z | 1 | 1 |  |  |  |  | Roldeur | Buiten | Elektrisch | Nee | Ja | 30 | Nee | Nee | 2.2 | 2 | Ja, vastgoedbeh. | Nee | 1
900094723 | 14 | Bedrijfsdeur | 49F02 | ENGELBRECHT VAN NASSAUKAZERNE | E1 | KEK-gebouw | Eetzaal met keuken | 3200 | 0 | 50 | Commando Landstrijdkrachten | CLAS | RVB-Z | 3 | 1 | Crawford |  | 1999 |  | Overheaddeur | Buiten | Elektrisch | Nee | Nee | 0 | Nee | Nee | 2.2 | 3.85 | Ja, vastgoedbeh. | Nee | 3
900123528 | 14 | Bedrijfsdeur | 49F02 | ENGELBRECHT VAN NASSAUKAZERNE | E1 | KEK-gebouw | Eetzaal met keuken | 3200 | 1 | 116 | Commando Landstrijdkrachten | CLAS | RVB-Z | 2 | 1 |  | Van ruimte 116 naar ruimte 128 |  | 4140149-1 | Schuifdeur | Buiten | Elektrisch | Nee | Nee | 0 | Nee | Nee |  |  | Ja, vastgoedbeh. | Nee | 2
900123534 | 14 | Bedrijfsdeur | 49F02 | ENGELBRECHT VAN NASSAUKAZERNE | E1 | KEK-gebouw | Eetzaal met keuken | 3200 | 1 | 116 | Commando Landstrijdkrachten | CLAS | RVB-Z | 1 | 1 | Record | Van ruimte 116 naar ruimte 120 |  | E.911798-2 | Schuifdeur | Buiten | Elektrisch | Nee | Nee | 0 | Nee | Nee |  |  | Ja, vastgoedbeh. | Nee | 1
900123535 | 14 | Bedrijfsdeur | 49F02 | ENGELBRECHT VAN NASSAUKAZERNE | E1 | KEK-gebouw | Eetzaal met keuken | 3200 | 1 | 116 | Commando Landstrijdkrachten | CLAS | RVB-Z | 3 | 1 | Record | Van ruimte 116 naar ruimte 120 |  | E.911798-1 | Schuifdeur | Buiten | Elektrisch | Nee | Ja | 30 | Nee | Nee |  |  | Ja, vastgoedbeh. | Nee | 3
900123536 | 14 | Bedrijfsdeur | 49F02 | ENGELBRECHT VAN NASSAUKAZERNE | E1 | KEK-gebouw | Eetzaal met keuken | 3200 | 1 | 116 | Commando Landstrijdkrachten | CLAS | RVB-Z | 4 | 1 | Geze | Van ruimte 116 naar ruimte 101 |  | LK1,1 GRP 16 | Scharnierdeur | Buiten | Elektrisch | Nee | Ja | 30 | Nee | Nee |  |  | Ja, vastgoedbeh. | Nee | 4
900123527 | 14 | Bedrijfsdeur | 49F02 | ENGELBRECHT VAN NASSAUKAZERNE | E1 | KEK-gebouw | Eetzaal met keuken | 3200 | 1 | 121 | Commando Landstrijdkrachten | CLAS | RVB-Z | 7 | 1 | Tormax automatic | Van ruimte 121 naar ruimte 128 |  | LK1,2 GRP 18 | Schuifdeur | Buiten | Elektrisch | Nee | Nee | 0 | Nee | Nee |  |  | Ja, vastgoedbeh. | Nee | 7
900123531 | 14 | Bedrijfsdeur | 49F02 | ENGELBRECHT VAN NASSAUKAZERNE | E1 | KEK-gebouw | Eetzaal met keuken | 3200 | 1 | 121 | Commando Landstrijdkrachten | CLAS | RVB-Z | 8 | 1 | Record | Van ruimte 121 naar ruimte 116 |  | E.911798-3 | Schuifdeur | Buiten | Elektrisch | Nee | Ja | 30 | Nee | Nee |  |  | Ja, vastgoedbeh. | Nee | 8
900123532 | 14 | Bedrijfsdeur | 49F02 | ENGELBRECHT VAN NASSAUKAZERNE | E1 | KEK-gebouw | Eetzaal met keuken | 3200 | 1 | 121 | Commando Landstrijdkrachten | CLAS | RVB-Z | 5 | 1 | Record | Van ruimte 121 naar ruimte 120 |  | E.911798-5 | Schuifdeur | Buiten | Elektrisch | Nee | Ja | 30 | Nee | Nee |  |  | Ja, vastgoedbeh. | Nee | 5
900123533 | 14 | Bedrijfsdeur | 49F02 | ENGELBRECHT VAN NASSAUKAZERNE | E1 | KEK-gebouw | Eetzaal met keuken | 3200 | 1 | 121 | Commando Landstrijdkrachten | CLAS | RVB-Z | 6 | 1 | Record | Van ruimte 121 naar ruimte 122 |  | E.911798-8 | Schuifdeur | Buiten | Elektrisch | Nee | Nee | 0 | Nee | Nee |  |  | Ja, vastgoedbeh. | Nee | 6
900123529 | 14 | Bedrijfsdeur | 49F02 | ENGELBRECHT VAN NASSAUKAZERNE | E1 | KEK-gebouw | Eetzaal met keuken | 3200 | 1 | 122 | Commando Landstrijdkrachten | CLAS | RVB-Z | 9 | 1 | Fermod | Van ruimte 122 naar ruimte 130 |  | No. 5014 | Schuifdeur | Buiten | Elektrisch | Nee | Nee | 0 | Nee | Nee |  |  | Ja, vastgoedbeh. | Nee | 9
900123530 | 14 | Bedrijfsdeur | 49F02 | ENGELBRECHT VAN NASSAUKAZERNE | E1 | KEK-gebouw | Eetzaal met keuken | 3200 | 1 | 130 | Commando Landstrijdkrachten | CLAS | RVB-Z | 10 | 1 | Record | Van ruimte 130 naar ruimte 132 |  | E.911798-7 | Schuifdeur | Buiten | Elektrisch | Nee | Nee | 0 | Nee | Nee |  |  | Ja, vastgoedbeh. | Nee | 10
900038923 | 14 | Bedrijfsdeur | 49F02 | ENGELBRECHT VAN NASSAUKAZERNE | H1 | Magazijn | Magazijn algemeen | 1905 | 0 | 24 | Commando Landstrijdkrachten | CLAS | RVB-Z | 1 | 1 | Crawford |  | 1999 |  | Overheaddeur | Buiten | Elektrisch | Nee | Nee | 0 | Nee | Nee |  | 3.5 | Ja, vastgoedbeh. | Nee | 1
900101903 | 14 | Bedrijfsdeur | 49F02 | ENGELBRECHT VAN NASSAUKAZERNE | M | Opslag , Kantoor | Magazijn algemeen | 426 | 0 | 2 | Commando Landstrijdkrachten | CLAS | RVB-Z | 1 | 1 | EMG | Links | 2007 |  | Overheaddeur | Buiten | Handmatig | Nee | Nee | 0 | Nee | Nee | 4 | 3 | Ja, vastgoedbeh. | Nee | 1
900101905 | 14 | Bedrijfsdeur | 49F02 | ENGELBRECHT VAN NASSAUKAZERNE | M | Opslag , Kantoor | Magazijn algemeen | 426 | 0 | 2 | Commando Landstrijdkrachten | CLAS | RVB-Z | 3 | 1 | EMG | rechts | 2007 |  | Overheaddeur | Buiten | Handmatig | Ja | Nee | 0 | Nee | Nee | 4 | 3 | Ja, vastgoedbeh. | Nee | 3
900038924 | 14 | Bedrijfsdeur | 49F02 | ENGELBRECHT VAN NASSAUKAZERNE | N | Magazijn | Magazijn algemeen | 667 | 0 | 1 | Commando Landstrijdkrachten | CLAS | RVB-Z | 1 | 1 | EMG | Links |  |  | Overheaddeur | Buiten | Elektrisch | Nee | Nee | 0 | Nee | Nee |  | 5.6 | Ja, vastgoedbeh. | Nee | 1
900038925 | 14 | Bedrijfsdeur | 49F02 | ENGELBRECHT VAN NASSAUKAZERNE | N | Magazijn | Magazijn algemeen | 667 | 0 | 1 | Commando Landstrijdkrachten | CLAS | RVB-Z | 2 | 1 | EMG | Midden |  |  | Overheaddeur | Buiten | Elektrisch | Nee | Nee | 0 | Nee | Nee |  | 5.6 | Ja, vastgoedbeh. | Nee | 2
900038926 | 14 | Bedrijfsdeur | 49F02 | ENGELBRECHT VAN NASSAUKAZERNE | N | Magazijn | Magazijn algemeen | 667 | 0 | 1 | Commando Landstrijdkrachten | CLAS | RVB-Z | 3 | 1 | EMG | Rechts |  |  | Overheaddeur | Buiten | Elektrisch | Nee | Nee | 0 | Nee | Nee |  | 5.6 | Ja, vastgoedbeh. | Nee | 3
900038927 | 14 | Bedrijfsdeur | 49F02 | ENGELBRECHT VAN NASSAUKAZERNE | N | Magazijn | Magazijn algemeen | 667 | 0 | 2 | Commando Landstrijdkrachten | CLAS | RVB-Z | 4 | 1 | EMG |  |  |  | Overheaddeur | Buiten | Elektrisch | Nee | Nee | 0 | Nee | Nee |  | 5.6 | Ja, vastgoedbeh. | Nee | 4
900094736 | 14 | Bedrijfsdeur | 49F02 | ENGELBRECHT VAN NASSAUKAZERNE | N | Magazijn | Magazijn algemeen | 667 | 0 | 2A | Commando Landstrijdkrachten | CLAS | RVB-Z | 5 | 1 | EMG |  |  |  | Overheaddeur | Buiten | Elektrisch | Nee | Nee | 0 | Nee | Nee |  | 5.6 | Ja, vastgoedbeh. | Nee | 5
900126430 | 14 | Bedrijfsdeur | 49F02 | ENGELBRECHT VAN NASSAUKAZERNE | T | Magazijn Algemeen | Magazijn algemeen | 14 | 0 | 1 | Commando Landstrijdkrachten | CLAS | RVB-Z | 1 | 1 |  |  | 1900 |  | Kanteldeur | Buiten | Handmatig | Nee | Nee | 0 | Nee | Nee |  |  | Ja, vastgoedbeh. | Nee | 1
900126431 | 14 | Bedrijfsdeur | 49F02 | ENGELBRECHT VAN NASSAUKAZERNE | T1 | Magazijn Algemeen | Magazijn algemeen | 14 | 0 | 1 | Commando Landstrijdkrachten | CLAS | RVB-Z | 1 | 1 |  |  | 1900 |  | Kanteldeur | Buiten | Handmatig | Nee | Nee | 0 | Nee | Nee |  |  | Ja, vastgoedbeh. | Nee | 1
900038928 | 14 | Bedrijfsdeur | 49F02 | ENGELBRECHT VAN NASSAUKAZERNE | U | Lesgebouw | Lesgebouw | 2358 | 0 | 21 | Commando Landstrijdkrachten | CLAS | RVB-Z | 2 | 1 | Henderson |  | 1986 |  | Overheaddeur | Buiten | Elektrisch | Nee | Nee | 0 | Nee | Nee | 4.3 | 3.2 | Ja, vastgoedbeh. | Nee | 2
900038929 | 14 | Bedrijfsdeur | 49F02 | ENGELBRECHT VAN NASSAUKAZERNE | U | Lesgebouw | Lesgebouw | 2358 | 0 | 22 | Commando Landstrijdkrachten | CLAS | RVB-Z | 1 | 1 | Henderson |  | 1986 |  | Overheaddeur | Buiten | Handmatig | Ja | Nee | 0 | Nee | Nee | 4.3 | 3.2 | Ja, vastgoedbeh. | Nee | 1
900038930 | 14 | Bedrijfsdeur | 49F04 | LOGISTIEK CENTRUM RUCPHEN | D | Loods | Stalling | 1083 | 0 | 1 | Commando Landstrijdkrachten | CLAS | RVB-Z | 1 | 1 | Indus |  | 1990 |  | Overheaddeur | Buiten | Handmatig | Nee | Nee | 0 | Nee | Nee | 4.2 | 4.5 | Ja, vastgoedbeh. | Nee | 1
900038931 | 14 | Bedrijfsdeur | 49F04 | LOGISTIEK CENTRUM RUCPHEN | D | Loods | Stalling | 1083 | 0 | 1 | Commando Landstrijdkrachten | CLAS | RVB-Z | 2 | 1 | Indus |  | 1990 |  | Overheaddeur | Buiten | Handmatig | Nee | Nee | 0 | Nee | Nee | 4.2 | 4.5 | Ja, vastgoedbeh. | Nee | 2
900038932 | 14 | Bedrijfsdeur | 49F04 | LOGISTIEK CENTRUM RUCPHEN | D | Loods | Stalling | 1083 | 0 | 1 | Commando Landstrijdkrachten | CLAS | RVB-Z | 3 | 1 | Indus |  | 1990 |  | Overheaddeur | Buiten | Handmatig | Nee | Nee | 0 | Nee | Nee | 4.2 | 4.5 | Ja, vastgoedbeh. | Nee | 3
900038933 | 14 | Bedrijfsdeur | 49F04 | LOGISTIEK CENTRUM RUCPHEN | D | Loods | Stalling | 1083 | 0 | 1 | Commando Landstrijdkrachten | CLAS | RVB-Z | 4 | 1 | Indus |  | 1990 |  | Overheaddeur | Buiten | Handmatig | Nee | Nee | 0 | Nee | Nee | 4.2 | 4.5 | Ja, vastgoedbeh. | Nee | 4
900038934 | 14 | Bedrijfsdeur | 49F04 | LOGISTIEK CENTRUM RUCPHEN | D | Loods | Stalling | 1083 | 0 | 1 | Commando Landstrijdkrachten | CLAS | RVB-Z | 5 | 1 | Indus |  | 1990 |  | Overheaddeur | Buiten | Handmatig | Nee | Nee | 0 | Nee | Nee | 4.2 | 4.5 | Ja, vastgoedbeh. | Nee | 5
900038935 | 14 | Bedrijfsdeur | 49F04 | LOGISTIEK CENTRUM RUCPHEN | D | Loods | Stalling | 1083 | 0 | 1 | Commando Landstrijdkrachten | CLAS | RVB-Z | 6 | 1 | Indus |  | 1990 |  | Overheaddeur | Buiten | Handmatig | Nee | Nee | 0 | Nee | Nee | 4.2 | 4.5 | Ja, vastgoedbeh. | Nee | 6
900038936 | 14 | Bedrijfsdeur | 49F04 | LOGISTIEK CENTRUM RUCPHEN | D | Loods | Stalling | 1083 | 0 | 1 | Commando Landstrijdkrachten | CLAS | RVB-Z | 7 | 1 | Indus |  | 1990 |  | Overheaddeur | Buiten | Handmatig | Nee | Nee | 0 | Nee | Nee | 4.2 | 4.5 | Ja, vastgoedbeh. | Nee | 7
900038937 | 14 | Bedrijfsdeur | 49F04 | LOGISTIEK CENTRUM RUCPHEN | D | Loods | Stalling | 1083 | 0 | 1 | Commando Landstrijdkrachten | CLAS | RVB-Z | 8 | 1 | Indus |  | 1990 |  | Overheaddeur | Buiten | Handmatig | Nee | Nee | 0 | Nee | Nee | 4.2 | 4.5 | Ja, vastgoedbeh. | Nee | 8
900038938 | 14 | Bedrijfsdeur | 49F04 | LOGISTIEK CENTRUM RUCPHEN | D | Loods | Stalling | 1083 | 0 | 1 | Commando Landstrijdkrachten | CLAS | RVB-Z | 9 | 1 | Indus |  | 1990 |  | Overheaddeur | Buiten | Handmatig | Nee | Nee | 0 | Nee | Nee | 4.2 | 4.5 | Ja, vastgoedbeh. | Nee | 9
900038939 | 14 | Bedrijfsdeur | 49F04 | LOGISTIEK CENTRUM RUCPHEN | D | Loods | Stalling | 1083 | 0 | 1 | Commando Landstrijdkrachten | CLAS | RVB-Z | 10 | 1 | Indus |  | 1990 |  | Overheaddeur | Buiten | Handmatig | Nee | Nee | 0 | Nee | Nee | 4.2 | 4.5 | Ja, vastgoedbeh. | Nee | 10
900038940 | 14 | Bedrijfsdeur | 49F04 | LOGISTIEK CENTRUM RUCPHEN | D | Loods | Stalling | 1083 | 0 | 1 | Commando Landstrijdkrachten | CLAS | RVB-Z | 11 | 1 | Indus |  | 1990 |  | Overheaddeur | Buiten | Handmatig | Nee | Nee | 0 | Nee | Nee | 4.2 | 4.5 | Ja, vastgoedbeh. | Nee | 11
900148172 | 14 | Bedrijfsdeur | 49F04 | LOGISTIEK CENTRUM RUCPHEN | E | Garage en kantoren | Werkplaats specifiek | 1181 | 0 | 11 | Commando Landstrijdkrachten | CLAS | RVB-Z | 1 | 1 | Multi-Deur | Helemaal links | 2021 |  | Overheaddeur | Buiten | Elektrisch | Ja | Nee | 0 | Nee | Nee | 4.26 | 4.5 | Ja, vastgoedbeh. | Nee | 1
900148173 | 14 | Bedrijfsdeur | 49F04 | LOGISTIEK CENTRUM RUCPHEN | E | Garage en kantoren | Werkplaats specifiek | 1181 | 0 | 11 | Commando Landstrijdkrachten | CLAS | RVB-Z | 2 | 1 | Multi-Deur |  | 2021 |  | Overheaddeur | Buiten | Elektrisch | Nee | Nee | 0 | Nee | Nee | 4.26 | 4.5 | Ja, vastgoedbeh. | Nee | 2
900148174 | 14 | Bedrijfsdeur | 49F04 | LOGISTIEK CENTRUM RUCPHEN | E | Garage en kantoren | Werkplaats specifiek | 1181 | 0 | 11 | Commando Landstrijdkrachten | CLAS | RVB-Z | 3 | 1 | Multi-Deur |  | 2021 |  | Overheaddeur | Buiten | Elektrisch | Nee | Nee | 0 | Nee | Nee | 4.26 | 4.5 | Ja, vastgoedbeh. | Nee | 3
900148175 | 14 | Bedrijfsdeur | 49F04 | LOGISTIEK CENTRUM RUCPHEN | E | Garage en kantoren | Werkplaats specifiek | 1181 | 0 | 11 | Commando Landstrijdkrachten | CLAS | RVB-Z | 4 | 1 | Multi-Deur |  | 2021 |  | Overheaddeur | Buiten | Elektrisch | Ja | Nee | 0 | Nee | Nee | 4.26 | 4.5 | Ja, vastgoedbeh. | Nee | 4
900148176 | 14 | Bedrijfsdeur | 49F04 | LOGISTIEK CENTRUM RUCPHEN | E | Garage en kantoren | Werkplaats specifiek | 1181 | 0 | 11 | Commando Landstrijdkrachten | CLAS | RVB-Z | 5 | 1 | Multi-Deur |  | 2021 |  | Overheaddeur | Buiten | Elektrisch | Nee | Nee | 0 | Nee | Nee | 4.26 | 4.5 | Ja, vastgoedbeh. | Nee | 5
900148177 | 14 | Bedrijfsdeur | 49F04 | LOGISTIEK CENTRUM RUCPHEN | E | Garage en kantoren | Werkplaats specifiek | 1181 | 0 | 11 | Commando Landstrijdkrachten | CLAS | RVB-Z | 6 | 1 | Multi-Deur |  | 2021 |  | Overheaddeur | Buiten | Elektrisch | Nee | Nee | 0 | Nee | Nee | 4.26 | 4.5 | Ja, vastgoedbeh. | Nee | 6
900148178 | 14 | Bedrijfsdeur | 49F04 | LOGISTIEK CENTRUM RUCPHEN | E | Garage en kantoren | Werkplaats specifiek | 1181 | 0 | 11 | Commando Landstrijdkrachten | CLAS | RVB-Z | 7 | 1 | Multi-Deur |  | 2021 |  | Overheaddeur | Buiten | Elektrisch | Ja | Nee | 0 | Nee | Nee | 4.26 | 4.5 | Ja, vastgoedbeh. | Nee | 7
900148179 | 14 | Bedrijfsdeur | 49F04 | LOGISTIEK CENTRUM RUCPHEN | E | Garage en kantoren | Werkplaats specifiek | 1181 | 0 | 11 | Commando Landstrijdkrachten | CLAS | RVB-Z | 8 | 1 | Multi-Deur |  | 2021 |  | Overheaddeur | Buiten | Elektrisch | Nee | Nee | 0 | Nee | Nee | 4.26 | 4.5 | Ja, vastgoedbeh. | Nee | 8
900148180 | 14 | Bedrijfsdeur | 49F04 | LOGISTIEK CENTRUM RUCPHEN | E | Garage en kantoren | Werkplaats specifiek | 1181 | 0 | 11 | Commando Landstrijdkrachten | CLAS | RVB-Z | 9 | 1 | Multi-Deur |  | 2021 |  | Overheaddeur | Buiten | Elektrisch | Nee | Nee | 0 | Nee | Nee | 4.26 | 4.5 | Ja, vastgoedbeh. | Nee | 9
900148181 | 14 | Bedrijfsdeur | 49F04 | LOGISTIEK CENTRUM RUCPHEN | E | Garage en kantoren | Werkplaats specifiek | 1181 | 0 | 11 | Commando Landstrijdkrachten | CLAS | RVB-Z | 10 | 1 | Multi-Deur | Helemaal rechts | 2021 |  | Overheaddeur | Buiten | Elektrisch | Ja | Nee | 0 | Nee | Nee | 4.26 | 4.5 | Ja, vastgoedbeh. | Nee | 10
900038951 | 14 | Bedrijfsdeur | 49F04 | LOGISTIEK CENTRUM RUCPHEN | F | Kastenkamer | Magazijn algemeen | 1083 | 0 | 1 | Commando Landstrijdkrachten | CLAS | RVB-Z | 1 | 1 | Indus | Helemaal links |  |  | Overheaddeur | Buiten | Handmatig | Nee | Nee | 0 | Nee | Nee | 6 | 4.5 | Ja, vastgoedbeh. | Nee | 1
900038952 | 14 | Bedrijfsdeur | 49F04 | LOGISTIEK CENTRUM RUCPHEN | F | Kastenkamer | Magazijn algemeen | 1083 | 0 | 1 | Commando Landstrijdkrachten | CLAS | RVB-Z | 2 | 1 | Indus |  |  |  | Overheaddeur | Buiten | Handmatig | Nee | Nee | 0 | Nee | Nee | 6 | 4.5 | Ja, vastgoedbeh. | Nee | 2
900038954 | 14 | Bedrijfsdeur | 49F04 | LOGISTIEK CENTRUM RUCPHEN | F | Kastenkamer | Magazijn algemeen | 1083 | 0 | 1 | Commando Landstrijdkrachten | CLAS | RVB-Z | 4 | 1 | Indus |  |  |  | Overheaddeur | Buiten | Handmatig | Nee | Nee | 0 | Nee | Nee | 6 | 4.5 | Ja, vastgoedbeh. | Nee | 4
900038955 | 14 | Bedrijfsdeur | 49F04 | LOGISTIEK CENTRUM RUCPHEN | F | Kastenkamer | Magazijn algemeen | 1083 | 0 | 1 | Commando Landstrijdkrachten | CLAS | RVB-Z | 5 | 1 | Indus |  |  |  | Overheaddeur | Buiten | Handmatig | Nee | Nee | 0 | Nee | Nee | 6 | 4.5 | Ja, vastgoedbeh. | Nee | 5
900038956 | 14 | Bedrijfsdeur | 49F04 | LOGISTIEK CENTRUM RUCPHEN | F | Kastenkamer | Magazijn algemeen | 1083 | 0 | 1 | Commando Landstrijdkrachten | CLAS | RVB-Z | 6 | 1 | Indus |  |  |  | Overheaddeur | Buiten | Handmatig | Nee | Nee | 0 | Nee | Nee | 6 | 4.5 | Ja, vastgoedbeh. | Nee | 6
900038957 | 14 | Bedrijfsdeur | 49F04 | LOGISTIEK CENTRUM RUCPHEN | F | Kastenkamer | Magazijn algemeen | 1083 | 0 | 1 | Commando Landstrijdkrachten | CLAS | RVB-Z | 7 | 1 | Indus |  |  |  | Overheaddeur | Buiten | Handmatig | Nee | Nee | 0 | Nee | Nee | 6 | 4.5 | Ja, vastgoedbeh. | Nee | 7
900038958 | 14 | Bedrijfsdeur | 49F04 | LOGISTIEK CENTRUM RUCPHEN | F | Kastenkamer | Magazijn algemeen | 1083 | 0 | 1 | Commando Landstrijdkrachten | CLAS | RVB-Z | 8 | 1 | Indus |  |  |  | Overheaddeur | Buiten | Handmatig | Nee | Nee | 0 | Nee | Nee | 6 | 4.5 | Ja, vastgoedbeh. | Nee | 8
900038960 | 14 | Bedrijfsdeur | 49F04 | LOGISTIEK CENTRUM RUCPHEN | F | Kastenkamer | Magazijn algemeen | 1083 | 0 | 1 | Commando Landstrijdkrachten | CLAS | RVB-Z | 10 | 1 | Indus |  |  |  | Overheaddeur | Buiten | Handmatig | Nee | Nee | 0 | Nee | Nee | 6 | 4.5 | Ja, vastgoedbeh. | Nee | 10
900038961 | 14 | Bedrijfsdeur | 49F04 | LOGISTIEK CENTRUM RUCPHEN | F | Kastenkamer | Magazijn algemeen | 1083 | 0 | 1 | Commando Landstrijdkrachten | CLAS | RVB-Z | 11 | 1 | Indus | Helemaal rechts |  |  | Overheaddeur | Buiten | Handmatig | Nee | Nee | 0 | Nee | Nee | 6 | 4.5 | Ja, vastgoedbeh. | Nee | 11
900038962 | 14 | Bedrijfsdeur | 49F04 | LOGISTIEK CENTRUM RUCPHEN | G | Herstel werkplaats met kantoor | Werkplaats specifiek | 444 | 0 | 1 | Commando Landstrijdkrachten | CLAS | RVB-Z | 1 | 1 | Crawford | Links |  |  | Overheaddeur | Buiten | Handmatig | Nee | Nee | 0 | Nee | Nee | 4.2 | 3 | Ja, vastgoedbeh. | Nee | 1
900038963 | 14 | Bedrijfsdeur | 49F04 | LOGISTIEK CENTRUM RUCPHEN | G | Herstel werkplaats met kantoor | Werkplaats specifiek | 444 | 0 | 1 | Commando Landstrijdkrachten | CLAS | RVB-Z | 2 | 1 | Crawford | rechts |  |  | Overheaddeur | Buiten | Handmatig | Ja | Nee | 0 | Nee | Nee | 4.2 | 3 | Ja, vastgoedbeh. | Nee | 2
900038964 | 14 | Bedrijfsdeur | 49F04 | LOGISTIEK CENTRUM RUCPHEN | G | Herstel werkplaats met kantoor | Werkplaats specifiek | 444 | 0 | 2 | Commando Landstrijdkrachten | CLAS | RVB-Z | 3 | 1 | Crawford |  |  |  | Overheaddeur | Buiten | Handmatig | Ja | Nee | 0 | Nee | Nee | 4.2 | 4.3 | Ja, vastgoedbeh. | Nee | 3
900038965 | 14 | Bedrijfsdeur | 49F04 | LOGISTIEK CENTRUM RUCPHEN | G | Herstel werkplaats met kantoor | Werkplaats specifiek | 444 | 0 | 3 | Commando Landstrijdkrachten | CLAS | RVB-Z | 4 | 1 | Crawford |  |  |  | Overheaddeur | Buiten | Handmatig | Nee | Nee | 0 | Nee | Nee | 4.2 | 4.3 | Ja, vastgoedbeh. | Nee | 4
900112606 | 14 | Bedrijfsdeur | 49F04 | LOGISTIEK CENTRUM RUCPHEN | I | Remtestloods | Werkplaats specifiek | 242 | 0 | 2 | Commando Landstrijdkrachten | CLAS | RVB-Z | 1 | 1 | Novoferm | Ingang KDT Station | 2012 | Remmentestbank wielvoertuig | Overheaddeur | Buiten | Elektrisch | Ja | Nee | 0 | Nee | Nee | 4.21 | 4.52 | Ja, vastgoedbeh. | Nee | 1
900112607 | 14 | Bedrijfsdeur | 49F04 | LOGISTIEK CENTRUM RUCPHEN | I | Remtestloods | Werkplaats specifiek | 242 | 0 | 2 | Commando Landstrijdkrachten | CLAS | RVB-Z | 2 | 1 | Novoferm | Uitgang KDT Station | 2012 | Remmentestbank wielvoertuig | Overheaddeur | Buiten | Elektrisch | Ja | Nee | 0 | Nee | Nee | 4.21 | 4.52 | Ja, vastgoedbeh. | Nee | 2
900152534 | 14 | Bedrijfsdeur | 49F04 | LOGISTIEK CENTRUM RUCPHEN | L1 | Kantine, Leslokaal, Kastenkamer met kantoor | Complex gebouw | 596 | 0 | 2 | Commando Landstrijdkrachten | CLAS | RVB-Z | 1 | 1 | Quadro Roma | Op de uitgiftebalie van Paresto | 2023 | Elektrisch bediend op bestaande voeding | Roldeur | Binnen | Elektrisch | Nee | Nee | 0 | Nee | Nee | 1.07 | 1.79 | Ja, vastgoedbeh. | Nee | 1
900152535 | 14 | Bedrijfsdeur | 49F04 | LOGISTIEK CENTRUM RUCPHEN | L1 | Kantine, Leslokaal, Kastenkamer met kantoor | Complex gebouw | 596 | 0 | 2 | Commando Landstrijdkrachten | CLAS | RVB-Z | 2 | 1 | Qaudro Roma | Op de uitgiftebalie van Paresto | 2023 | Elektrisch bediend op bestaande voeding | Roldeur | Binnen | Elektrisch | Nee | Nee | Nader te bepalen | Nee | Nee | 1.07 | 3.44 | Ja, vastgoedbeh. | Nee | 2
900038462 | 14 | Bedrijfsdeur | 49F04 | LOGISTIEK CENTRUM RUCPHEN | L10 | Magazijn | Magazijn algemeen | 596 | 0 | 1 | Commando Landstrijdkrachten | CLAS | RVB-Z | 1 | 1 | Crawford | Helemaal links | 1996 |  | Overheaddeur | Buiten | Handmatig | Ja | Nee | 0 | Nee | Nee | 4.2 | 3.8 | Ja, vastgoedbeh. | Nee | 1
900038463 | 14 | Bedrijfsdeur | 49F04 | LOGISTIEK CENTRUM RUCPHEN | L10 | Magazijn | Magazijn algemeen | 596 | 0 | 2 | Commando Landstrijdkrachten | CLAS | RVB-Z | 2 | 1 | Crawford |  | 1996 |  | Overheaddeur | Buiten | Handmatig | Nee | Nee | 0 | Nee | Nee | 4.2 | 3.8 | Ja, vastgoedbeh. | Nee | 2
900038464 | 14 | Bedrijfsdeur | 49F04 | LOGISTIEK CENTRUM RUCPHEN | L10 | Magazijn | Magazijn algemeen | 596 | 0 | 2 | Commando Landstrijdkrachten | CLAS | RVB-Z | 3 | 1 | Crawford |  | 1996 |  | Overheaddeur | Buiten | Handmatig | Nee | Nee | 0 | Nee | Nee | 4.2 | 3.8 | Ja, vastgoedbeh. | Nee | 3
900038465 | 14 | Bedrijfsdeur | 49F04 | LOGISTIEK CENTRUM RUCPHEN | L10 | Magazijn | Magazijn algemeen | 596 | 0 | 3 | Commando Landstrijdkrachten | CLAS | RVB-Z | 4 | 1 | Crawford |  | 1996 |  | Overheaddeur | Buiten | Elektrisch | Nee | Nee | 0 | Nee | Nee | 4.2 | 3.8 | Ja, vastgoedbeh. | Nee | 4
900038466 | 14 | Bedrijfsdeur | 49F04 | LOGISTIEK CENTRUM RUCPHEN | L10 | Magazijn | Magazijn algemeen | 596 | 0 | 3 | Commando Landstrijdkrachten | CLAS | RVB-Z | 5 | 1 | Crawford |  | 1996 |  | Overheaddeur | Buiten | Elektrisch | Nee | Nee | 0 | Nee | Nee | 4.2 | 3.8 | Ja, vastgoedbeh. | Nee | 5
900038467 | 14 | Bedrijfsdeur | 49F04 | LOGISTIEK CENTRUM RUCPHEN | L10 | Magazijn | Magazijn algemeen | 596 | 0 | 4 | Commando Landstrijdkrachten | CLAS | RVB-Z | 6 | 1 | Crawford |  |  |  | Overheaddeur | Buiten | Handmatig | Nee | Nee | 0 | Nee | Nee | 4.2 | 3.8 | Ja, vastgoedbeh. | Nee | 6
900038468 | 14 | Bedrijfsdeur | 49F04 | LOGISTIEK CENTRUM RUCPHEN | L10 | Magazijn | Magazijn algemeen | 596 | 0 | 4 | Commando Landstrijdkrachten | CLAS | RVB-Z | 7 | 1 | Crawford |  | 1996 |  | Overheaddeur | Buiten | Handmatig | Nee | Nee | 0 | Nee | Nee | 4.2 | 3.8 | Ja, vastgoedbeh. | Nee | 7
900038469 | 14 | Bedrijfsdeur | 49F04 | LOGISTIEK CENTRUM RUCPHEN | L10 | Magazijn | Magazijn algemeen | 596 | 0 | 5 | Commando Landstrijdkrachten | CLAS | RVB-Z | 8 | 1 | Crawford | Helemaal rechts | 1996 |  | Overheaddeur | Buiten | Handmatig | Ja | Nee | 0 | Nee | Nee | 4.2 | 3.8 | Ja, vastgoedbeh. | Nee | 8
900038470 | 14 | Bedrijfsdeur | 49F04 | LOGISTIEK CENTRUM RUCPHEN | L11 | Magazijn met kantoor | Magazijn algemeen | 596 | 0 | 1 | Commando Landstrijdkrachten | CLAS | RVB-Z | 1 | 1 | Crawford | Helemaal links | 1996 |  | Overheaddeur | Buiten | Handmatig | Ja | Nee | 0 | Nee | Nee | 4.2 | 3.8 | Ja, vastgoedbeh. | Nee | 1
900038471 | 14 | Bedrijfsdeur | 49F04 | LOGISTIEK CENTRUM RUCPHEN | L11 | Magazijn met kantoor | Magazijn algemeen | 596 | 0 | 1 | Commando Landstrijdkrachten | CLAS | RVB-Z | 2 | 1 | Crawford |  | 1996 |  | Overheaddeur | Buiten | Handmatig | Nee | Nee | 0 | Nee | Nee | 4.2 | 3.8 | Ja, vastgoedbeh. | Nee | 2
900038472 | 14 | Bedrijfsdeur | 49F04 | LOGISTIEK CENTRUM RUCPHEN | L11 | Magazijn met kantoor | Magazijn algemeen | 596 | 0 | 1 | Commando Landstrijdkrachten | CLAS | RVB-Z | 3 | 1 | Crawford |  |  |  | Overheaddeur | Buiten | Handmatig | Nee | Nee | 0 | Nee | Nee | 4.2 | 3.8 | Ja, vastgoedbeh. | Nee | 3
900038473 | 14 | Bedrijfsdeur | 49F04 | LOGISTIEK CENTRUM RUCPHEN | L11 | Magazijn met kantoor | Magazijn algemeen | 596 | 0 | 1 | Commando Landstrijdkrachten | CLAS | RVB-Z | 4 | 1 | Crawford |  |  |  | Overheaddeur | Buiten | Elektrisch | Nee | Nee | 0 | Nee | Nee | 4.2 | 3.8 | Ja, vastgoedbeh. | Nee | 4
900038474 | 14 | Bedrijfsdeur | 49F04 | LOGISTIEK CENTRUM RUCPHEN | L11 | Magazijn met kantoor | Magazijn algemeen | 596 | 0 | 1 | Commando Landstrijdkrachten | CLAS | RVB-Z | 5 | 1 | Crawford |  |  |  | Overheaddeur | Buiten | Elektrisch | Nee | Nee | 0 | Nee | Nee | 4.2 | 3.8 | Ja, vastgoedbeh. | Nee | 5
900038475 | 14 | Bedrijfsdeur | 49F04 | LOGISTIEK CENTRUM RUCPHEN | L11 | Magazijn met kantoor | Magazijn algemeen | 596 | 0 | 1 | Commando Landstrijdkrachten | CLAS | RVB-Z | 6 | 1 | Crawford |  |  |  | Overheaddeur | Buiten | Handmatig | Nee | Nee | 0 | Nee | Nee | 4.2 | 3.8 | Ja, vastgoedbeh. | Nee | 6
900038476 | 14 | Bedrijfsdeur | 49F04 | LOGISTIEK CENTRUM RUCPHEN | L11 | Magazijn met kantoor | Magazijn algemeen | 596 | 0 | 1 | Commando Landstrijdkrachten | CLAS | RVB-Z | 7 | 1 | Crawford |  |  |  | Overheaddeur | Buiten | Handmatig | Nee | Nee | 0 | Nee | Nee | 4.2 | 3.8 | Ja, vastgoedbeh. | Nee | 7
900038478 | 14 | Bedrijfsdeur | 49F04 | LOGISTIEK CENTRUM RUCPHEN | L12 | Kantoor | Kantoorgebouw | 665 | 0 | 1 | Commando Landstrijdkrachten | CLAS | RVB-Z | 1 | 1 | Crawford | Helemaal links | 1996 |  | Overheaddeur | Buiten | Handmatig | Ja | Nee | 0 | Nee | Nee | 4.2 | 3.8 | Ja, vastgoedbeh. | Nee | 1
900038479 | 14 | Bedrijfsdeur | 49F04 | LOGISTIEK CENTRUM RUCPHEN | L12 | Kantoor | Kantoorgebouw | 665 | 0 | 1 | Commando Landstrijdkrachten | CLAS | RVB-Z | 2 | 1 | Crawford |  | 1996 |  | Overheaddeur | Buiten | Handmatig | Nee | Nee | 0 | Nee | Nee | 4.2 | 3.8 | Ja, vastgoedbeh. | Nee | 2
900038480 | 14 | Bedrijfsdeur | 49F04 | LOGISTIEK CENTRUM RUCPHEN | L12 | Kantoor | Kantoorgebouw | 665 | 0 | 1 | Commando Landstrijdkrachten | CLAS | RVB-Z | 3 | 1 | Crawford |  | 1996 |  | Overheaddeur | Buiten | Handmatig | Nee | Nee | 0 | Nee | Nee | 4.2 | 3.8 | Ja, vastgoedbeh. | Nee | 3
900038481 | 14 | Bedrijfsdeur | 49F04 | LOGISTIEK CENTRUM RUCPHEN | L12 | Kantoor | Kantoorgebouw | 665 | 0 | 1 | Commando Landstrijdkrachten | CLAS | RVB-Z | 4 | 1 | Crawford |  | 1996 |  | Overheaddeur | Buiten | Elektrisch | Nee | Nee | 0 | Nee | Nee | 4.2 | 3.8 | Ja, vastgoedbeh. | Nee | 4
900038482 | 14 | Bedrijfsdeur | 49F04 | LOGISTIEK CENTRUM RUCPHEN | L12 | Kantoor | Kantoorgebouw | 665 | 0 | 1 | Commando Landstrijdkrachten | CLAS | RVB-Z | 5 | 1 | Crawford |  | 1996 |  | Overheaddeur | Buiten | Elektrisch | Nee | Nee | 0 | Nee | Nee | 4.2 | 3.8 | Ja, vastgoedbeh. | Nee | 5
900038483 | 14 | Bedrijfsdeur | 49F04 | LOGISTIEK CENTRUM RUCPHEN | L12 | Kantoor | Kantoorgebouw | 665 | 0 | 1 | Commando Landstrijdkrachten | CLAS | RVB-Z | 6 | 1 | Crawford |  | 1996 |  | Overheaddeur | Buiten | Handmatig | Nee | Nee | 0 | Nee | Nee | 4.2 | 3.8 | Ja, vastgoedbeh. | Nee | 6
900038484 | 14 | Bedrijfsdeur | 49F04 | LOGISTIEK CENTRUM RUCPHEN | L12 | Kantoor | Kantoorgebouw | 665 | 0 | 1 | Commando Landstrijdkrachten | CLAS | RVB-Z | 7 | 1 | Crawford |  | 1996 |  | Overheaddeur | Buiten | Handmatig | Nee | Nee | 0 | Nee | Nee | 4.2 | 3.8 | Ja, vastgoedbeh. | Nee | 7
900038485 | 14 | Bedrijfsdeur | 49F04 | LOGISTIEK CENTRUM RUCPHEN | L12 | Kantoor | Kantoorgebouw | 665 | 0 | 1 | Commando Landstrijdkrachten | CLAS | RVB-Z | 8 | 1 | Crawford | Helemaal rechts | 1996 |  | Overheaddeur | Buiten | Handmatig | Ja | Nee | 0 | Nee | Nee | 4.2 | 3.8 | Ja, vastgoedbeh. | Nee | 8
900038488 | 14 | Bedrijfsdeur | 49F04 | LOGISTIEK CENTRUM RUCPHEN | L13 | Kantoor | Kantoorgebouw | 596 | 0 | 1 | Commando Landstrijdkrachten | CLAS | RVB-Z | 3 | 1 | Crawford |  |  |  | Overheaddeur | Buiten | Handmatig | Nee | Nee | 0 | Nee | Nee | 4.2 | 3.8 | Ja, vastgoedbeh. | Nee | 3
900038489 | 14 | Bedrijfsdeur | 49F04 | LOGISTIEK CENTRUM RUCPHEN | L13 | Kantoor | Kantoorgebouw | 596 | 0 | 1 | Commando Landstrijdkrachten | CLAS | RVB-Z | 4 | 1 | Crawford |  |  |  | Overheaddeur | Buiten | Elektrisch | Nee | Nee | 0 | Nee | Nee | 4.2 | 3.8 | Ja, vastgoedbeh. | Nee | 4
900038490 | 14 | Bedrijfsdeur | 49F04 | LOGISTIEK CENTRUM RUCPHEN | L13 | Kantoor | Kantoorgebouw | 596 | 0 | 1 | Commando Landstrijdkrachten | CLAS | RVB-Z | 5 | 1 | Crawford |  |  |  | Overheaddeur | Buiten | Elektrisch | Nee | Nee | 0 | Nee | Nee | 4.2 | 3.8 | Ja, vastgoedbeh. | Nee | 5
900038494 | 14 | Bedrijfsdeur | 49F04 | LOGISTIEK CENTRUM RUCPHEN | L14 | Magazijn | Magazijn algemeen | 596 | 0 | 1 | Commando Landstrijdkrachten | CLAS | RVB-Z | 1 | 1 | Crawford |  |  | Helemaal links | Overheaddeur | Buiten | Handmatig | Ja | Nee | 0 | Nee | Nee | 4.2 | 3.8 | Ja, vastgoedbeh. | Nee | 1
900038495 | 14 | Bedrijfsdeur | 49F04 | LOGISTIEK CENTRUM RUCPHEN | L14 | Magazijn | Magazijn algemeen | 596 | 0 | 1 | Commando Landstrijdkrachten | CLAS | RVB-Z | 2 | 1 | Crawford |  |  |  | Overheaddeur | Buiten | Handmatig | Nee | Nee | 0 | Nee | Nee | 4.2 | 3.8 | Ja, vastgoedbeh. | Nee | 2
900038496 | 14 | Bedrijfsdeur | 49F04 | LOGISTIEK CENTRUM RUCPHEN | L14 | Magazijn | Magazijn algemeen | 596 | 0 | 1 | Commando Landstrijdkrachten | CLAS | RVB-Z | 3 | 1 | Crawford |  |  |  | Overheaddeur | Buiten | Handmatig | Nee | Nee | 0 | Nee | Nee | 4.2 | 3.8 | Ja, vastgoedbeh. | Nee | 3
900038497 | 14 | Bedrijfsdeur | 49F04 | LOGISTIEK CENTRUM RUCPHEN | L14 | Magazijn | Magazijn algemeen | 596 | 0 | 1 | Commando Landstrijdkrachten | CLAS | RVB-Z | 4 | 1 | Crawford |  |  |  | Overheaddeur | Buiten | Elektrisch | Nee | Nee | 0 | Nee | Nee | 4.2 | 3.8 | Ja, vastgoedbeh. | Nee | 4
900038498 | 14 | Bedrijfsdeur | 49F04 | LOGISTIEK CENTRUM RUCPHEN | L14 | Magazijn | Magazijn algemeen | 596 | 0 | 1 | Commando Landstrijdkrachten | CLAS | RVB-Z | 5 | 1 | Crawford |  |  |  | Overheaddeur | Buiten | Elektrisch | Nee | Nee | 0 | Nee | Nee | 4.2 | 3.8 | Ja, vastgoedbeh. | Nee | 5
900038500 | 14 | Bedrijfsdeur | 49F04 | LOGISTIEK CENTRUM RUCPHEN | L14 | Magazijn | Magazijn algemeen | 596 | 0 | 2 | Commando Landstrijdkrachten | CLAS | RVB-Z | 7 | 1 | Crawford |  |  |  | Overheaddeur | Buiten | Handmatig | Nee | Nee | 0 | Nee | Nee | 4.2 | 3.8 | Ja, vastgoedbeh. | Nee | 7
900038501 | 14 | Bedrijfsdeur | 49F04 | LOGISTIEK CENTRUM RUCPHEN | L14 | Magazijn | Magazijn algemeen | 596 | 0 | 2 | Commando Landstrijdkrachten | CLAS | RVB-Z | 8 | 1 | Crawford |  |  | Helemaal rechts | Overheaddeur | Buiten | Handmatig | Nee | Nee | 0 | Nee | Nee | 4.2 | 3.8 | Ja, vastgoedbeh. | Nee | 8
900038504 | 14 | Bedrijfsdeur | 49F04 | LOGISTIEK CENTRUM RUCPHEN | L15 | Autohobbyclub en stalling voertuigen | Hobbyclub | 596 | 0 | 1 | Commando Landstrijdkrachten | CLAS | RVB-Z | 3 | 1 | Crawford |  |  |  | Overheaddeur | Buiten | Handmatig | Nee | Nee | 0 | Nee | Nee | 4.2 | 3.8 | Ja, vastgoedbeh. | Nee | 3
900038505 | 14 | Bedrijfsdeur | 49F04 | LOGISTIEK CENTRUM RUCPHEN | L15 | Autohobbyclub en stalling voertuigen | Hobbyclub | 596 | 0 | 1 | Commando Landstrijdkrachten | CLAS | RVB-Z | 4 | 1 | Crawford |  |  |  | Overheaddeur | Buiten | Elektrisch | Nee | Nee | 0 | Nee | Nee | 4.2 | 3.8 | Ja, vastgoedbeh. | Nee | 4
900038506 | 14 | Bedrijfsdeur | 49F04 | LOGISTIEK CENTRUM RUCPHEN | L15 | Autohobbyclub en stalling voertuigen | Hobbyclub | 596 | 0 | 1 | Commando Landstrijdkrachten | CLAS | RVB-Z | 5 | 1 | Crawford |  |  |  | Overheaddeur | Buiten | Elektrisch | Nee | Nee | 0 | Nee | Nee | 4.2 | 3.8 | Ja, vastgoedbeh. | Nee | 5
900038507 | 14 | Bedrijfsdeur | 49F04 | LOGISTIEK CENTRUM RUCPHEN | L15 | Autohobbyclub en stalling voertuigen | Hobbyclub | 596 | 0 | 1 | Commando Landstrijdkrachten | CLAS | RVB-Z | 6 | 1 | Crawford |  |  |  | Overheaddeur | Buiten | Handmatig | Nee | Nee | 0 | Nee | Nee | 4.2 | 3.8 | Ja, vastgoedbeh. | Nee | 6
900038508 | 14 | Bedrijfsdeur | 49F04 | LOGISTIEK CENTRUM RUCPHEN | L15 | Autohobbyclub en stalling voertuigen | Hobbyclub | 596 | 0 | 1 | Commando Landstrijdkrachten | CLAS | RVB-Z | 7 | 1 | Crawford |  |  |  | Overheaddeur | Buiten | Handmatig | Nee | Nee | 0 | Nee | Nee | 4.2 | 3.8 | Ja, vastgoedbeh. | Nee | 7
900038509 | 14 | Bedrijfsdeur | 49F04 | LOGISTIEK CENTRUM RUCPHEN | L15 | Autohobbyclub en stalling voertuigen | Hobbyclub | 596 | 0 | 1 | Commando Landstrijdkrachten | CLAS | RVB-Z | 8 | 1 | Crawford | Helemaal rechts |  |  | Overheaddeur | Buiten | Handmatig | Ja | Nee | 0 | Nee | Nee | 4.2 | 3.8 | Ja, vastgoedbeh. | Nee | 8
900038502 | 14 | Bedrijfsdeur | 49F04 | LOGISTIEK CENTRUM RUCPHEN | L15 | Autohobbyclub en stalling voertuigen | Hobbyclub | 596 | 0 | 2 | Commando Landstrijdkrachten | CLAS | RVB-Z | 1 | 1 | Crawford | Helemaal links |  |  | Overheaddeur | Buiten | Handmatig | Ja | Nee | 0 | Nee | Nee | 4.2 | 3.8 | Ja, vastgoedbeh. | Nee | 1
900038503 | 14 | Bedrijfsdeur | 49F04 | LOGISTIEK CENTRUM RUCPHEN | L15 | Autohobbyclub en stalling voertuigen | Hobbyclub | 596 | 0 | 2 | Commando Landstrijdkrachten | CLAS | RVB-Z | 2 | 1 | Crawford |  |  |  | Overheaddeur | Buiten | Handmatig | Nee | Nee | 0 | Nee | Nee | 4.2 | 3.8 | Ja, vastgoedbeh. | Nee | 2
900038510 | 14 | Bedrijfsdeur | 49F04 | LOGISTIEK CENTRUM RUCPHEN | L16 | Binnenschietbaan | Instructiegebouw | 596 | 0 | 1 | Commando Landstrijdkrachten | CLAS | RVB-Z | 1 | 1 | Crawford | Helemaal links |  |  | Overheaddeur | Buiten | Handmatig | Ja | Nee | 0 | Nee | Nee | 4.2 | 3.8 | Ja, vastgoedbeh. | Nee | 1
900038511 | 14 | Bedrijfsdeur | 49F04 | LOGISTIEK CENTRUM RUCPHEN | L16 | Binnenschietbaan | Instructiegebouw | 596 | 0 | 1 | Commando Landstrijdkrachten | CLAS | RVB-Z | 2 | 1 | Crawford |  |  |  | Overheaddeur | Buiten | Handmatig | Nee | Nee | 0 | Nee | Nee | 4.2 | 3.8 | Ja, vastgoedbeh. | Nee | 2
900038512 | 14 | Bedrijfsdeur | 49F04 | LOGISTIEK CENTRUM RUCPHEN | L16 | Binnenschietbaan | Instructiegebouw | 596 | 0 | 1 | Commando Landstrijdkrachten | CLAS | RVB-Z | 3 | 1 | Crawford |  |  |  | Overheaddeur | Buiten | Handmatig | Nee | Nee | 0 | Nee | Nee | 4.2 | 3.8 | Ja, vastgoedbeh. | Nee | 3
900038513 | 14 | Bedrijfsdeur | 49F04 | LOGISTIEK CENTRUM RUCPHEN | L16 | Binnenschietbaan | Instructiegebouw | 596 | 0 | 1 | Commando Landstrijdkrachten | CLAS | RVB-Z | 4 | 1 | Crawford |  |  |  | Overheaddeur | Buiten | Elektrisch | Nee | Nee | 0 | Nee | Nee | 4.2 | 3.8 | Ja, vastgoedbeh. | Nee | 4
900038514 | 14 | Bedrijfsdeur | 49F04 | LOGISTIEK CENTRUM RUCPHEN | L16 | Binnenschietbaan | Instructiegebouw | 596 | 0 | 1 | Commando Landstrijdkrachten | CLAS | RVB-Z | 5 | 1 | Crawford |  |  |  | Overheaddeur | Buiten | Elektrisch | Nee | Nee | 0 | Nee | Nee | 4.2 | 3.8 | Ja, vastgoedbeh. | Nee | 5
900038515 | 14 | Bedrijfsdeur | 49F04 | LOGISTIEK CENTRUM RUCPHEN | L16 | Binnenschietbaan | Instructiegebouw | 596 | 0 | 1 | Commando Landstrijdkrachten | CLAS | RVB-Z | 6 | 1 | Crawford |  |  |  | Overheaddeur | Buiten | Handmatig | Nee | Nee | 0 | Nee | Nee | 4.2 | 3.8 | Ja, vastgoedbeh. | Nee | 6
900038516 | 14 | Bedrijfsdeur | 49F04 | LOGISTIEK CENTRUM RUCPHEN | L16 | Binnenschietbaan | Instructiegebouw | 596 | 0 | 2 | Commando Landstrijdkrachten | CLAS | RVB-Z | 7 | 1 | Crawford |  |  |  | Overheaddeur | Buiten | Handmatig | Nee | Nee | 0 | Nee | Nee | 4.2 | 3.8 | Ja, vastgoedbeh. | Nee | 7
900038517 | 14 | Bedrijfsdeur | 49F04 | LOGISTIEK CENTRUM RUCPHEN | L16 | Binnenschietbaan | Instructiegebouw | 596 | 0 | 2 | Commando Landstrijdkrachten | CLAS | RVB-Z | 8 | 1 | Crawford | Helemaal rechts |  |  | Overheaddeur | Buiten | Handmatig | Ja | Nee | 0 | Nee | Nee | 4.2 | 3.8 | Ja, vastgoedbeh. | Nee | 8
900038522 | 14 | Bedrijfsdeur | 49F04 | LOGISTIEK CENTRUM RUCPHEN | L17 | Magazijn | Magazijn algemeen | 596 | 0 | 1 | Commando Landstrijdkrachten | CLAS | RVB-Z | 5 | 1 | Crawford |  |  |  | Overheaddeur | Buiten | Elektrisch | Nee | Nee | 0 | Nee | Nee | 4.2 | 3.8 | Ja, vastgoedbeh. | Nee | 5
900038523 | 14 | Bedrijfsdeur | 49F04 | LOGISTIEK CENTRUM RUCPHEN | L17 | Magazijn | Magazijn algemeen | 596 | 0 | 1 | Commando Landstrijdkrachten | CLAS | RVB-Z | 6 | 1 | Crawford |  |  |  | Overheaddeur | Buiten | Handmatig | Nee | Nee | 0 | Nee | Nee | 4.2 | 3.8 | Ja, vastgoedbeh. | Nee | 6
900038524 | 14 | Bedrijfsdeur | 49F04 | LOGISTIEK CENTRUM RUCPHEN | L17 | Magazijn | Magazijn algemeen | 596 | 0 | 1 | Commando Landstrijdkrachten | CLAS | RVB-Z | 7 | 1 | Crawford |  |  |  | Overheaddeur | Buiten | Handmatig | Nee | Nee | 0 | Nee | Nee | 4.2 | 3.8 | Ja, vastgoedbeh. | Nee | 7
900038525 | 14 | Bedrijfsdeur | 49F04 | LOGISTIEK CENTRUM RUCPHEN | L17 | Magazijn | Magazijn algemeen | 596 | 0 | 1 | Commando Landstrijdkrachten | CLAS | RVB-Z | 8 | 1 | Crawford | Helemaal rechts |  |  | Overheaddeur | Buiten | Handmatig | Ja | Nee | 0 | Nee | Nee | 4.2 | 3.8 | Ja, vastgoedbeh. | Nee | 8
900038518 | 14 | Bedrijfsdeur | 49F04 | LOGISTIEK CENTRUM RUCPHEN | L17 | Magazijn | Magazijn algemeen | 596 | 0 | 2 | Commando Landstrijdkrachten | CLAS | RVB-Z | 1 | 1 | Crawford | Helemaal links |  |  | Overheaddeur | Buiten | Handmatig | Ja | Nee | 0 | Nee | Nee | 4.2 | 3.8 | Ja, vastgoedbeh. | Nee | 1
900038519 | 14 | Bedrijfsdeur | 49F04 | LOGISTIEK CENTRUM RUCPHEN | L17 | Magazijn | Magazijn algemeen | 596 | 0 | 2 | Commando Landstrijdkrachten | CLAS | RVB-Z | 2 | 1 | Crawford |  |  |  | Overheaddeur | Buiten | Handmatig | Nee | Nee | 0 | Nee | Nee | 4.2 | 3.8 | Ja, vastgoedbeh. | Nee | 2
900038520 | 14 | Bedrijfsdeur | 49F04 | LOGISTIEK CENTRUM RUCPHEN | L17 | Magazijn | Magazijn algemeen | 596 | 0 | 2 | Commando Landstrijdkrachten | CLAS | RVB-Z | 3 | 1 | Crawford |  |  |  | Overheaddeur | Buiten | Handmatig | Nee | Nee | 0 | Nee | Nee | 4.2 | 3.8 | Ja, vastgoedbeh. | Nee | 3
900038521 | 14 | Bedrijfsdeur | 49F04 | LOGISTIEK CENTRUM RUCPHEN | L17 | Magazijn | Magazijn algemeen | 596 | 0 | 2 | Commando Landstrijdkrachten | CLAS | RVB-Z | 4 | 1 | Crawford |  |  |  | Overheaddeur | Buiten | Elektrisch | Nee | Nee | 0 | Nee | Nee | 4.2 | 3.8 | Ja, vastgoedbeh. | Nee | 4
900038526 | 14 | Bedrijfsdeur | 49F04 | LOGISTIEK CENTRUM RUCPHEN | L18 | Magazijn | Magazijn algemeen | 596 | 0 | 1 | Commando Landstrijdkrachten | CLAS | RVB-Z | 1 | 1 | Crawford | Helemaal links |  |  | Overheaddeur | Buiten | Handmatig | Ja | Nee | 0 | Nee | Nee | 4.2 | 3.8 | Ja, vastgoedbeh. | Nee | 1
900038527 | 14 | Bedrijfsdeur | 49F04 | LOGISTIEK CENTRUM RUCPHEN | L18 | Magazijn | Magazijn algemeen | 596 | 0 | 1 | Commando Landstrijdkrachten | CLAS | RVB-Z | 2 | 1 | Crawford |  |  |  | Overheaddeur | Buiten | Handmatig | Nee | Nee | 0 | Nee | Nee | 4.2 | 3.8 | Ja, vastgoedbeh. | Nee | 2
900038528 | 14 | Bedrijfsdeur | 49F04 | LOGISTIEK CENTRUM RUCPHEN | L18 | Magazijn | Magazijn algemeen | 596 | 0 | 1 | Commando Landstrijdkrachten | CLAS | RVB-Z | 3 | 1 | Crawford |  |  |  | Overheaddeur | Buiten | Handmatig | Nee | Nee | 0 | Nee | Nee | 4.2 | 3.8 | Ja, vastgoedbeh. | Nee | 3
900038529 | 14 | Bedrijfsdeur | 49F04 | LOGISTIEK CENTRUM RUCPHEN | L18 | Magazijn | Magazijn algemeen | 596 | 0 | 1 | Commando Landstrijdkrachten | CLAS | RVB-Z | 4 | 1 | Crawford |  |  |  | Overheaddeur | Buiten | Elektrisch | Nee | Nee | 0 | Nee | Nee | 4.2 | 3.8 | Ja, vastgoedbeh. | Nee | 4
900038530 | 14 | Bedrijfsdeur | 49F04 | LOGISTIEK CENTRUM RUCPHEN | L18 | Magazijn | Magazijn algemeen | 596 | 0 | 1 | Commando Landstrijdkrachten | CLAS | RVB-Z | 5 | 1 | Crawford |  |  |  | Overheaddeur | Buiten | Elektrisch | Nee | Nee | 0 | Nee | Nee | 4.2 | 3.8 | Ja, vastgoedbeh. | Nee | 5
900038531 | 14 | Bedrijfsdeur | 49F04 | LOGISTIEK CENTRUM RUCPHEN | L18 | Magazijn | Magazijn algemeen | 596 | 0 | 1 | Commando Landstrijdkrachten | CLAS | RVB-Z | 6 | 1 | Crawford |  |  |  | Overheaddeur | Buiten | Handmatig | Nee | Nee | 0 | Nee | Nee | 4.2 | 3.8 | Ja, vastgoedbeh. | Nee | 6
900038532 | 14 | Bedrijfsdeur | 49F04 | LOGISTIEK CENTRUM RUCPHEN | L18 | Magazijn | Magazijn algemeen | 596 | 0 | 1 | Commando Landstrijdkrachten | CLAS | RVB-Z | 7 | 1 | Crawford |  |  |  | Overheaddeur | Buiten | Handmatig | Nee | Nee | 0 | Nee | Nee | 4.2 | 3.8 | Ja, vastgoedbeh. | Nee | 7
900038533 | 14 | Bedrijfsdeur | 49F04 | LOGISTIEK CENTRUM RUCPHEN | L18 | Magazijn | Magazijn algemeen | 596 | 0 | 1 | Commando Landstrijdkrachten | CLAS | RVB-Z | 8 | 1 | Crawford | Helemaal rechts |  |  | Overheaddeur | Buiten | Handmatig | Ja | Nee | 0 | Nee | Nee | 4.2 | 3.8 | Ja, vastgoedbeh. | Nee | 8
900038534 | 14 | Bedrijfsdeur | 49F04 | LOGISTIEK CENTRUM RUCPHEN | L19 | Band met kantoor | Kantoorgebouw | 596 | 0 | 1 | Commando Landstrijdkrachten | CLAS | RVB-Z | 1 | 1 | Crawford | Helemaal links |  |  | Overheaddeur | Buiten | Handmatig | Ja | Nee | 0 | Nee | Nee | 4.2 | 3.8 | Ja, vastgoedbeh. | Nee | 1
900038538 | 14 | Bedrijfsdeur | 49F04 | LOGISTIEK CENTRUM RUCPHEN | L19 | Band met kantoor | Kantoorgebouw | 596 | 0 | 1 | Commando Landstrijdkrachten | CLAS | RVB-Z | 5 | 1 | Crawford |  |  |  | Overheaddeur | Buiten | Elektrisch | Nee | Nee | 0 | Nee | Nee | 4.2 | 3.8 | Ja, vastgoedbeh. | Nee | 5
900038539 | 14 | Bedrijfsdeur | 49F04 | LOGISTIEK CENTRUM RUCPHEN | L19 | Band met kantoor | Kantoorgebouw | 596 | 0 | 1 | Commando Landstrijdkrachten | CLAS | RVB-Z | 6 | 1 | Crawford |  |  |  | Overheaddeur | Buiten | Handmatig | Nee | Nee | 0 | Nee | Nee | 4.2 | 3.8 | Ja, vastgoedbeh. | Nee | 6
900038540 | 14 | Bedrijfsdeur | 49F04 | LOGISTIEK CENTRUM RUCPHEN | L19 | Band met kantoor | Kantoorgebouw | 596 | 0 | 2 | Commando Landstrijdkrachten | CLAS | RVB-Z | 7 | 1 | Crawford |  |  |  | Overheaddeur | Buiten | Handmatig | Nee | Nee | 0 | Nee | Nee | 4.2 | 3.8 | Ja, vastgoedbeh. | Nee | 7
900038541 | 14 | Bedrijfsdeur | 49F04 | LOGISTIEK CENTRUM RUCPHEN | L19 | Band met kantoor | Kantoorgebouw | 596 | 0 | 2 | Commando Landstrijdkrachten | CLAS | RVB-Z | 8 | 1 | Crawford | Helemaal rechts |  |  | Overheaddeur | Buiten | Handmatig | Nee | Nee | 0 | Nee | Nee | 4.2 | 3.8 | Ja, vastgoedbeh. | Nee | 8
900038966 | 14 | Bedrijfsdeur | 49F04 | LOGISTIEK CENTRUM RUCPHEN | L2 | Magazijn met kantoor | Magazijn MOB-opslag | 677 | 0 | 1 | Commando Landstrijdkrachten | CLAS | RVB-Z | 8 | 1 | Crawford | rechts | 1996 |  | Overheaddeur | Buiten | Handmatig | Ja | Nee | 0 | Nee | Nee | 4.2 | 3.8 | Ja, vastgoedbeh. | Nee | 8
900038967 | 14 | Bedrijfsdeur | 49F04 | LOGISTIEK CENTRUM RUCPHEN | L2 | Magazijn met kantoor | Magazijn MOB-opslag | 677 | 0 | 1 | Commando Landstrijdkrachten | CLAS | RVB-Z | 7 | 1 | Crawford | links | 1996 |  | Overheaddeur | Buiten | Handmatig | Nee | Nee | 0 | Nee | Nee | 4.2 | 3.8 | Ja, vastgoedbeh. | Nee | 7
900038968 | 14 | Bedrijfsdeur | 49F04 | LOGISTIEK CENTRUM RUCPHEN | L2 | Magazijn met kantoor | Magazijn MOB-opslag | 677 | 0 | 3 | Commando Landstrijdkrachten | CLAS | RVB-Z | 3 | 1 | Crawford |  | 1996 |  | Overheaddeur | Buiten | Handmatig | Nee | Nee | 0 | Nee | Nee |  |  | Ja, vastgoedbeh. | Nee | 3
900038969 | 14 | Bedrijfsdeur | 49F04 | LOGISTIEK CENTRUM RUCPHEN | L2 | Magazijn met kantoor | Magazijn MOB-opslag | 677 | 0 | 3 | Commando Landstrijdkrachten | CLAS | RVB-Z | 4 | 1 | Crawford |  | 1996 |  | Overheaddeur | Buiten | Elektrisch | Ja | Nee | 0 | Nee | Nee | 4.2 | 3.8 | Ja, vastgoedbeh. | Nee | 4
900038970 | 14 | Bedrijfsdeur | 49F04 | LOGISTIEK CENTRUM RUCPHEN | L2 | Magazijn met kantoor | Magazijn MOB-opslag | 677 | 0 | 3 | Commando Landstrijdkrachten | CLAS | RVB-Z | 1 | 1 | Crawford | Helemaal links | 1996 |  | Overheaddeur | Buiten | Handmatig | Ja | Nee | 0 | Nee | Nee | 4.2 | 3.8 | Ja, vastgoedbeh. | Nee | 1
900038971 | 14 | Bedrijfsdeur | 49F04 | LOGISTIEK CENTRUM RUCPHEN | L2 | Magazijn met kantoor | Magazijn MOB-opslag | 677 | 0 | 3 | Commando Landstrijdkrachten | CLAS | RVB-Z | 2 | 1 | Crawford |  | 1996 |  | Overheaddeur | Buiten | Elektrisch | Nee | Nee | 0 | Nee | Nee | 4.2 | 3.8 | Ja, vastgoedbeh. | Nee | 2
900038972 | 14 | Bedrijfsdeur | 49F04 | LOGISTIEK CENTRUM RUCPHEN | L2 | Magazijn met kantoor | Magazijn MOB-opslag | 677 | 0 | 3 | Commando Landstrijdkrachten | CLAS | RVB-Z | 5 | 1 | Crawford |  | 1996 |  | Overheaddeur | Buiten | Handmatig | Nee | Nee | 0 | Nee | Nee | 4.2 | 3.8 | Ja, vastgoedbeh. | Nee | 5
900038973 | 14 | Bedrijfsdeur | 49F04 | LOGISTIEK CENTRUM RUCPHEN | L2 | Magazijn met kantoor | Magazijn MOB-opslag | 677 | 0 | 3 | Commando Landstrijdkrachten | CLAS | RVB-Z | 6 | 1 | Crawford | Helemaal rechts van de ruimte | 1996 |  | Overheaddeur | Buiten | Handmatig | Nee | Nee | 0 | Nee | Nee | 4.2 | 3.8 | Ja, vastgoedbeh. | Nee | 6
900038542 | 14 | Bedrijfsdeur | 49F04 | LOGISTIEK CENTRUM RUCPHEN | L20 | Magazijn | Magazijn algemeen | 596 | 0 | 1 | Commando Landstrijdkrachten | CLAS | RVB-Z | 1 | 1 | Crawford | Helemaal links |  |  | Overheaddeur | Buiten | Handmatig | Ja | Nee | 0 | Nee | Nee | 4.2 | 3.8 | Ja, vastgoedbeh. | Nee | 1
900038543 | 14 | Bedrijfsdeur | 49F04 | LOGISTIEK CENTRUM RUCPHEN | L20 | Magazijn | Magazijn algemeen | 596 | 0 | 1 | Commando Landstrijdkrachten | CLAS | RVB-Z | 2 | 1 | Crawford |  |  |  | Overheaddeur | Buiten | Handmatig | Nee | Nee | 0 | Nee | Nee | 4.2 | 3.8 | Ja, vastgoedbeh. | Nee | 2
900038544 | 14 | Bedrijfsdeur | 49F04 | LOGISTIEK CENTRUM RUCPHEN | L20 | Magazijn | Magazijn algemeen | 596 | 0 | 1 | Commando Landstrijdkrachten | CLAS | RVB-Z | 3 | 1 | Crawford |  |  |  | Overheaddeur | Buiten | Handmatig | Nee | Nee | 0 | Nee | Nee | 4.2 | 3.8 | Ja, vastgoedbeh. | Nee | 3
900038545 | 14 | Bedrijfsdeur | 49F04 | LOGISTIEK CENTRUM RUCPHEN | L20 | Magazijn | Magazijn algemeen | 596 | 0 | 1 | Commando Landstrijdkrachten | CLAS | RVB-Z | 4 | 1 | Crawford |  |  |  | Overheaddeur | Buiten | Elektrisch | Nee | Nee | 0 | Nee | Nee | 4.2 | 3.8 | Ja, vastgoedbeh. | Nee | 4
900038546 | 14 | Bedrijfsdeur | 49F04 | LOGISTIEK CENTRUM RUCPHEN | L20 | Magazijn | Magazijn algemeen | 596 | 0 | 1 | Commando Landstrijdkrachten | CLAS | RVB-Z | 5 | 1 | Crawford |  |  |  | Overheaddeur | Buiten | Elektrisch | Nee | Nee | 0 | Nee | Nee | 4.2 | 3.8 | Ja, vastgoedbeh. | Nee | 5
900038547 | 14 | Bedrijfsdeur | 49F04 | LOGISTIEK CENTRUM RUCPHEN | L20 | Magazijn | Magazijn algemeen | 596 | 0 | 1 | Commando Landstrijdkrachten | CLAS | RVB-Z | 6 | 1 | Crawford |  |  |  | Overheaddeur | Buiten | Handmatig | Nee | Nee | 0 | Nee | Nee | 4.2 | 3.8 | Ja, vastgoedbeh. | Nee | 6
900038548 | 14 | Bedrijfsdeur | 49F04 | LOGISTIEK CENTRUM RUCPHEN | L20 | Magazijn | Magazijn algemeen | 596 | 0 | 1 | Commando Landstrijdkrachten | CLAS | RVB-Z | 7 | 1 | Crawford |  |  |  | Overheaddeur | Buiten | Handmatig | Nee | Nee | 0 | Nee | Nee | 4.2 | 3.8 | Ja, vastgoedbeh. | Nee | 7
900038549 | 14 | Bedrijfsdeur | 49F04 | LOGISTIEK CENTRUM RUCPHEN | L20 | Magazijn | Magazijn algemeen | 596 | 0 | 1 | Commando Landstrijdkrachten | CLAS | RVB-Z | 8 | 1 | Crawford | Helemaal rechts |  |  | Overheaddeur | Buiten | Handmatig | Ja | Nee | 0 | Nee | Nee | 4.2 | 3.8 | Ja, vastgoedbeh. | Nee | 8
900038550 | 14 | Bedrijfsdeur | 49F04 | LOGISTIEK CENTRUM RUCPHEN | L21 | Loods | Stalling | 715 | 0 | 1 | Commando Landstrijdkrachten | CLAS | RVB-Z | 1 | 1 | Crawford | Helemaal links |  |  | Overheaddeur | Buiten | Handmatig | Ja | Nee | 0 | Nee | Nee | 4.2 | 3.8 | Ja, vastgoedbeh. | Nee | 1
900038551 | 14 | Bedrijfsdeur | 49F04 | LOGISTIEK CENTRUM RUCPHEN | L21 | Loods | Stalling | 715 | 0 | 1 | Commando Landstrijdkrachten | CLAS | RVB-Z | 2 | 1 | Crawford |  |  |  | Overheaddeur | Buiten | Handmatig | Nee | Nee | 0 | Nee | Nee | 4.2 | 3.8 | Ja, vastgoedbeh. | Nee | 2
900038552 | 14 | Bedrijfsdeur | 49F04 | LOGISTIEK CENTRUM RUCPHEN | L21 | Loods | Stalling | 715 | 0 | 1 | Commando Landstrijdkrachten | CLAS | RVB-Z | 3 | 1 | Crawford |  |  |  | Overheaddeur | Buiten | Handmatig | Nee | Nee | 0 | Nee | Nee | 4.2 | 3.8 | Ja, vastgoedbeh. | Nee | 3
900038553 | 14 | Bedrijfsdeur | 49F04 | LOGISTIEK CENTRUM RUCPHEN | L21 | Loods | Stalling | 715 | 0 | 1 | Commando Landstrijdkrachten | CLAS | RVB-Z | 4 | 1 | Crawford |  |  |  | Overheaddeur | Buiten | Handmatig | Nee | Nee | 0 | Nee | Nee | 4.2 | 3.8 | Ja, vastgoedbeh. | Nee | 4
900038632 | 14 | Bedrijfsdeur | 49F04 | LOGISTIEK CENTRUM RUCPHEN | L21 | Loods | Stalling | 715 | 0 | 1 | Commando Landstrijdkrachten | CLAS | RVB-Z | 5 | 1 | Crawford |  |  |  | Overheaddeur | Buiten | Elektrisch | Nee | Nee | 0 | Nee | Nee | 4.2 | 3.8 | Ja, vastgoedbeh. | Nee | 5
900038633 | 14 | Bedrijfsdeur | 49F04 | LOGISTIEK CENTRUM RUCPHEN | L21 | Loods | Stalling | 715 | 0 | 1 | Commando Landstrijdkrachten | CLAS | RVB-Z | 6 | 1 | Crawford |  |  |  | Overheaddeur | Buiten | Elektrisch | Nee | Nee | 0 | Nee | Nee | 4.2 | 3.8 | Ja, vastgoedbeh. | Nee | 6
900038634 | 14 | Bedrijfsdeur | 49F04 | LOGISTIEK CENTRUM RUCPHEN | L21 | Loods | Stalling | 715 | 0 | 1 | Commando Landstrijdkrachten | CLAS | RVB-Z | 7 | 1 | Crawford |  |  |  | Overheaddeur | Buiten | Handmatig | Nee | Nee | 0 | Nee | Nee | 4.2 | 3.8 | Ja, vastgoedbeh. | Nee | 7
900038635 | 14 | Bedrijfsdeur | 49F04 | LOGISTIEK CENTRUM RUCPHEN | L21 | Loods | Stalling | 715 | 0 | 1 | Commando Landstrijdkrachten | CLAS | RVB-Z | 8 | 1 | Crawford |  |  |  | Overheaddeur | Buiten | Handmatig | Nee | Nee | 0 | Nee | Nee | 4.2 | 3.8 | Ja, vastgoedbeh. | Nee | 8
900038636 | 14 | Bedrijfsdeur | 49F04 | LOGISTIEK CENTRUM RUCPHEN | L21 | Loods | Stalling | 715 | 0 | 1 | Commando Landstrijdkrachten | CLAS | RVB-Z | 9 | 1 | Crawford |  |  |  | Overheaddeur | Buiten | Handmatig | Nee | Nee | 0 | Nee | Nee | 4.2 | 3.8 | Ja, vastgoedbeh. | Nee | 9
900038637 | 14 | Bedrijfsdeur | 49F04 | LOGISTIEK CENTRUM RUCPHEN | L21 | Loods | Stalling | 715 | 0 | 1 | Commando Landstrijdkrachten | CLAS | RVB-Z | 10 | 1 | Crawford | Helemaal rechts |  |  | Overheaddeur | Buiten | Handmatig | Ja | Nee | 0 | Nee | Nee | 4.2 | 3.8 | Ja, vastgoedbeh. | Nee | 10
900038638 | 14 | Bedrijfsdeur | 49F04 | LOGISTIEK CENTRUM RUCPHEN | L22 | Loods | Stalling | 715 | 0 | 1 | Commando Landstrijdkrachten | CLAS | RVB-Z | 1 | 1 | Crawford | Helemaal links |  |  | Overheaddeur | Buiten | Handmatig | Ja | Nee | 0 | Nee | Nee | 4.2 | 3.8 | Ja, vastgoedbeh. | Nee | 1
900038639 | 14 | Bedrijfsdeur | 49F04 | LOGISTIEK CENTRUM RUCPHEN | L22 | Loods | Stalling | 715 | 0 | 1 | Commando Landstrijdkrachten | CLAS | RVB-Z | 2 | 1 | Crawford |  |  |  | Overheaddeur | Buiten | Handmatig | Nee | Nee | 0 | Nee | Nee | 4.2 | 3.8 | Ja, vastgoedbeh. | Nee | 2
900038640 | 14 | Bedrijfsdeur | 49F04 | LOGISTIEK CENTRUM RUCPHEN | L22 | Loods | Stalling | 715 | 0 | 1 | Commando Landstrijdkrachten | CLAS | RVB-Z | 3 | 1 | Crawford |  |  |  | Overheaddeur | Buiten | Handmatig | Nee | Nee | 0 | Nee | Nee | 4.2 | 3.8 | Ja, vastgoedbeh. | Nee | 3
900038641 | 14 | Bedrijfsdeur | 49F04 | LOGISTIEK CENTRUM RUCPHEN | L22 | Loods | Stalling | 715 | 0 | 1 | Commando Landstrijdkrachten | CLAS | RVB-Z | 4 | 1 | Crawford |  |  |  | Overheaddeur | Buiten | Handmatig | Nee | Nee | 0 | Nee | Nee | 4.2 | 3.8 | Ja, vastgoedbeh. | Nee | 4
900038642 | 14 | Bedrijfsdeur | 49F04 | LOGISTIEK CENTRUM RUCPHEN | L22 | Loods | Stalling | 715 | 0 | 1 | Commando Landstrijdkrachten | CLAS | RVB-Z | 5 | 1 | Crawford |  |  |  | Overheaddeur | Buiten | Elektrisch | Nee | Nee | 0 | Nee | Nee | 4.2 | 3.8 | Ja, vastgoedbeh. | Nee | 5
900038643 | 14 | Bedrijfsdeur | 49F04 | LOGISTIEK CENTRUM RUCPHEN | L22 | Loods | Stalling | 715 | 0 | 1 | Commando Landstrijdkrachten | CLAS | RVB-Z | 6 | 1 | Crawford |  |  |  | Overheaddeur | Buiten | Elektrisch | Nee | Nee | 0 | Nee | Nee | 4.2 | 3.8 | Ja, vastgoedbeh. | Nee | 6
900038644 | 14 | Bedrijfsdeur | 49F04 | LOGISTIEK CENTRUM RUCPHEN | L22 | Loods | Stalling | 715 | 0 | 1 | Commando Landstrijdkrachten | CLAS | RVB-Z | 7 | 1 | Crawford |  |  |  | Overheaddeur | Buiten | Handmatig | Nee | Nee | 0 | Nee | Nee |  |  | Ja, vastgoedbeh. | Nee | 7
900038645 | 14 | Bedrijfsdeur | 49F04 | LOGISTIEK CENTRUM RUCPHEN | L22 | Loods | Stalling | 715 | 0 | 1 | Commando Landstrijdkrachten | CLAS | RVB-Z | 8 | 1 | Crawford |  |  |  | Overheaddeur | Buiten | Handmatig | Nee | Nee | 0 | Nee | Nee | 4.2 | 3.8 | Ja, vastgoedbeh. | Nee | 8
900038646 | 14 | Bedrijfsdeur | 49F04 | LOGISTIEK CENTRUM RUCPHEN | L22 | Loods | Stalling | 715 | 0 | 1 | Commando Landstrijdkrachten | CLAS | RVB-Z | 9 | 1 | Crawford |  |  |  | Overheaddeur | Buiten | Handmatig | Nee | Nee | 0 | Nee | Nee | 4.2 | 3.8 | Ja, vastgoedbeh. | Nee | 9
900038647 | 14 | Bedrijfsdeur | 49F04 | LOGISTIEK CENTRUM RUCPHEN | L22 | Loods | Stalling | 715 | 0 | 1 | Commando Landstrijdkrachten | CLAS | RVB-Z | 10 | 1 | Crawford | Helemaal rechts |  |  | Overheaddeur | Buiten | Handmatig | Nee | Nee | 0 | Nee | Nee | 4.2 | 3.8 | Ja, vastgoedbeh. | Nee | 10
900038648 | 14 | Bedrijfsdeur | 49F04 | LOGISTIEK CENTRUM RUCPHEN | L23 | Kantoor | Kantoorgebouw | 715 | 0 | 1 | Commando Landstrijdkrachten | CLAS | RVB-Z | 1 | 1 | Crawford | Helemaal links |  |  | Overheaddeur | Buiten | Handmatig | Ja | Nee | 0 | Nee | Nee | 4.2 | 3.8 | Ja, vastgoedbeh. | Nee | 1
900038649 | 14 | Bedrijfsdeur | 49F04 | LOGISTIEK CENTRUM RUCPHEN | L23 | Kantoor | Kantoorgebouw | 715 | 0 | 1 | Commando Landstrijdkrachten | CLAS | RVB-Z | 2 | 1 | Crawford |  |  |  | Overheaddeur | Buiten | Handmatig | Nee | Nee | 0 | Nee | Nee | 4.2 | 3.8 | Ja, vastgoedbeh. | Nee | 2
900038650 | 14 | Bedrijfsdeur | 49F04 | LOGISTIEK CENTRUM RUCPHEN | L23 | Kantoor | Kantoorgebouw | 715 | 0 | 1 | Commando Landstrijdkrachten | CLAS | RVB-Z | 3 | 1 | Crawford |  |  |  | Overheaddeur | Buiten | Handmatig | Nee | Nee | 0 | Nee | Nee |  |  | Ja, vastgoedbeh. | Nee | 3
900038651 | 14 | Bedrijfsdeur | 49F04 | LOGISTIEK CENTRUM RUCPHEN | L23 | Kantoor | Kantoorgebouw | 715 | 0 | 1 | Commando Landstrijdkrachten | CLAS | RVB-Z | 4 | 1 | Crawford |  |  |  | Overheaddeur | Buiten | Handmatig | Nee | Nee | 0 | Nee | Nee | 4.2 | 3.8 | Ja, vastgoedbeh. | Nee | 4
900038652 | 14 | Bedrijfsdeur | 49F04 | LOGISTIEK CENTRUM RUCPHEN | L23 | Kantoor | Kantoorgebouw | 715 | 0 | 1 | Commando Landstrijdkrachten | CLAS | RVB-Z | 5 | 1 | Crawford |  |  |  | Overheaddeur | Buiten | Elektrisch | Nee | Nee | 0 | Nee | Nee | 4.2 | 3.8 | Ja, vastgoedbeh. | Nee | 5
900038653 | 14 | Bedrijfsdeur | 49F04 | LOGISTIEK CENTRUM RUCPHEN | L23 | Kantoor | Kantoorgebouw | 715 | 0 | 1 | Commando Landstrijdkrachten | CLAS | RVB-Z | 6 | 1 | Crawford |  |  |  | Overheaddeur | Buiten | Elektrisch | Nee | Nee | 0 | Nee | Nee | 4.2 | 3.8 | Ja, vastgoedbeh. | Nee | 6
900038654 | 14 | Bedrijfsdeur | 49F04 | LOGISTIEK CENTRUM RUCPHEN | L23 | Kantoor | Kantoorgebouw | 715 | 0 | 1 | Commando Landstrijdkrachten | CLAS | RVB-Z | 7 | 1 | Crawford |  |  |  | Overheaddeur | Buiten | Handmatig | Nee | Nee | 0 | Nee | Nee | 4.2 | 3.8 | Ja, vastgoedbeh. | Nee | 7
900038655 | 14 | Bedrijfsdeur | 49F04 | LOGISTIEK CENTRUM RUCPHEN | L23 | Kantoor | Kantoorgebouw | 715 | 0 | 1 | Commando Landstrijdkrachten | CLAS | RVB-Z | 8 | 1 | Crawford |  |  |  | Overheaddeur | Buiten | Handmatig | Nee | Nee | 0 | Nee | Nee | 4.2 | 3.8 | Ja, vastgoedbeh. | Nee | 8
900038656 | 14 | Bedrijfsdeur | 49F04 | LOGISTIEK CENTRUM RUCPHEN | L23 | Kantoor | Kantoorgebouw | 715 | 0 | 1 | Commando Landstrijdkrachten | CLAS | RVB-Z | 9 | 1 | Crawford |  |  |  | Overheaddeur | Buiten | Handmatig | Nee | Nee | 0 | Nee | Nee | 4.2 | 3.8 | Ja, vastgoedbeh. | Nee | 9
900038657 | 14 | Bedrijfsdeur | 49F04 | LOGISTIEK CENTRUM RUCPHEN | L23 | Kantoor | Kantoorgebouw | 715 | 0 | 1 | Commando Landstrijdkrachten | CLAS | RVB-Z | 10 | 1 | Crawford | Helemaal rechts |  |  | Overheaddeur | Buiten | Handmatig | Ja | Nee | 0 | Nee | Nee | 4.2 | 3.8 | Ja, vastgoedbeh. | Nee | 10
900038658 | 14 | Bedrijfsdeur | 49F04 | LOGISTIEK CENTRUM RUCPHEN | L24 | Magazijn | Magazijn AS-opslag | 715 | 0 | 1 | Commando Landstrijdkrachten | CLAS | RVB-Z | 1 | 1 | Crawford | Helemaal links |  |  | Overheaddeur | Buiten | Handmatig | Ja | Nee | 0 | Nee | Nee | 4.2 | 3.8 | Ja, vastgoedbeh. | Nee | 1
900038659 | 14 | Bedrijfsdeur | 49F04 | LOGISTIEK CENTRUM RUCPHEN | L24 | Magazijn | Magazijn AS-opslag | 715 | 0 | 1 | Commando Landstrijdkrachten | CLAS | RVB-Z | 2 | 1 | Crawford |  |  |  | Overheaddeur | Buiten | Handmatig | Nee | Nee | 0 | Nee | Nee | 4.2 | 3.8 | Ja, vastgoedbeh. | Nee | 2
900038660 | 14 | Bedrijfsdeur | 49F04 | LOGISTIEK CENTRUM RUCPHEN | L24 | Magazijn | Magazijn AS-opslag | 715 | 0 | 1 | Commando Landstrijdkrachten | CLAS | RVB-Z | 3 | 1 | Crawford |  |  |  | Overheaddeur | Buiten | Handmatig | Nee | Nee | 0 | Nee | Nee | 4.2 | 3.8 | Ja, vastgoedbeh. | Nee | 3
900038661 | 14 | Bedrijfsdeur | 49F04 | LOGISTIEK CENTRUM RUCPHEN | L24 | Magazijn | Magazijn AS-opslag | 715 | 0 | 1 | Commando Landstrijdkrachten | CLAS | RVB-Z | 4 | 1 | Crawford |  |  |  | Overheaddeur | Buiten | Handmatig | Nee | Nee | 0 | Nee | Nee | 4.2 | 3.8 | Ja, vastgoedbeh. | Nee | 4
900038662 | 14 | Bedrijfsdeur | 49F04 | LOGISTIEK CENTRUM RUCPHEN | L24 | Magazijn | Magazijn AS-opslag | 715 | 0 | 1 | Commando Landstrijdkrachten | CLAS | RVB-Z | 5 | 1 | Crawford |  |  |  | Overheaddeur | Buiten | Elektrisch | Nee | Nee | 0 | Nee | Nee | 4.2 | 3.8 | Ja, vastgoedbeh. | Nee | 5
900038663 | 14 | Bedrijfsdeur | 49F04 | LOGISTIEK CENTRUM RUCPHEN | L24 | Magazijn | Magazijn AS-opslag | 715 | 0 | 1 | Commando Landstrijdkrachten | CLAS | RVB-Z | 6 | 1 | Crawford |  |  |  | Overheaddeur | Buiten | Elektrisch | Nee | Nee | 0 | Nee | Nee | 4.2 | 3.8 | Ja, vastgoedbeh. | Nee | 6
900038664 | 14 | Bedrijfsdeur | 49F04 | LOGISTIEK CENTRUM RUCPHEN | L24 | Magazijn | Magazijn AS-opslag | 715 | 0 | 1 | Commando Landstrijdkrachten | CLAS | RVB-Z | 7 | 1 | Crawford |  |  |  | Overheaddeur | Buiten | Handmatig | Nee | Nee | 0 | Nee | Nee | 4.2 | 3.8 | Ja, vastgoedbeh. | Nee | 7
900038665 | 14 | Bedrijfsdeur | 49F04 | LOGISTIEK CENTRUM RUCPHEN | L24 | Magazijn | Magazijn AS-opslag | 715 | 0 | 1 | Commando Landstrijdkrachten | CLAS | RVB-Z | 8 | 1 | Crawford |  |  |  | Overheaddeur | Buiten | Handmatig | Nee | Nee | 0 | Nee | Nee | 4.2 | 3.8 | Ja, vastgoedbeh. | Nee | 8
900038666 | 14 | Bedrijfsdeur | 49F04 | LOGISTIEK CENTRUM RUCPHEN | L24 | Magazijn | Magazijn AS-opslag | 715 | 0 | 1 | Commando Landstrijdkrachten | CLAS | RVB-Z | 9 | 1 | Crawford |  |  |  | Overheaddeur | Buiten | Handmatig | Nee | Nee | 0 | Nee | Nee | 4.2 | 3.8 | Ja, vastgoedbeh. | Nee | 9
900038667 | 14 | Bedrijfsdeur | 49F04 | LOGISTIEK CENTRUM RUCPHEN | L24 | Magazijn | Magazijn AS-opslag | 715 | 0 | 1 | Commando Landstrijdkrachten | CLAS | RVB-Z | 10 | 1 | Crawford | Helemaal rechts |  |  | Overheaddeur | Buiten | Handmatig | Ja | Nee | 0 | Nee | Nee | 4.2 | 3.8 | Ja, vastgoedbeh. | Nee | 10
900038668 | 14 | Bedrijfsdeur | 49F04 | LOGISTIEK CENTRUM RUCPHEN | L25 | Magazijn | Magazijn AS-opslag | 715 | 0 | 1 | Commando Landstrijdkrachten | CLAS | RVB-Z | 1 | 1 | Crawford | Helemaal links |  |  | Overheaddeur | Buiten | Handmatig | Ja | Nee | 0 | Nee | Nee | 4.2 | 3.8 | Ja, vastgoedbeh. | Nee | 1
900038669 | 14 | Bedrijfsdeur | 49F04 | LOGISTIEK CENTRUM RUCPHEN | L25 | Magazijn | Magazijn AS-opslag | 715 | 0 | 1 | Commando Landstrijdkrachten | CLAS | RVB-Z | 2 | 1 | Crawford |  |  |  | Overheaddeur | Buiten | Handmatig | Nee | Nee | 0 | Nee | Nee | 4.2 | 3.8 | Ja, vastgoedbeh. | Nee | 2
900038670 | 14 | Bedrijfsdeur | 49F04 | LOGISTIEK CENTRUM RUCPHEN | L25 | Magazijn | Magazijn AS-opslag | 715 | 0 | 1 | Commando Landstrijdkrachten | CLAS | RVB-Z | 3 | 1 | Crawford |  |  |  | Overheaddeur | Buiten | Handmatig | Nee | Nee | 0 | Nee | Nee | 4.2 | 3.8 | Ja, vastgoedbeh. | Nee | 3
900038671 | 14 | Bedrijfsdeur | 49F04 | LOGISTIEK CENTRUM RUCPHEN | L25 | Magazijn | Magazijn AS-opslag | 715 | 0 | 1 | Commando Landstrijdkrachten | CLAS | RVB-Z | 4 | 1 | Crawford |  |  |  | Overheaddeur | Buiten | Handmatig | Nee | Nee | 0 | Nee | Nee | 4.2 | 3.8 | Ja, vastgoedbeh. | Nee | 4
900038672 | 14 | Bedrijfsdeur | 49F04 | LOGISTIEK CENTRUM RUCPHEN | L25 | Magazijn | Magazijn AS-opslag | 715 | 0 | 1 | Commando Landstrijdkrachten | CLAS | RVB-Z | 5 | 1 | Crawford |  |  |  | Overheaddeur | Buiten | Elektrisch | Nee | Nee | 0 | Nee | Nee | 4.2 | 3.8 | Ja, vastgoedbeh. | Nee | 5
900038673 | 14 | Bedrijfsdeur | 49F04 | LOGISTIEK CENTRUM RUCPHEN | L25 | Magazijn | Magazijn AS-opslag | 715 | 0 | 1 | Commando Landstrijdkrachten | CLAS | RVB-Z | 6 | 1 | Crawford |  |  |  | Overheaddeur | Buiten | Elektrisch | Nee | Nee | 0 | Nee | Nee | 4.2 | 3.8 | Ja, vastgoedbeh. | Nee | 6
900038674 | 14 | Bedrijfsdeur | 49F04 | LOGISTIEK CENTRUM RUCPHEN | L25 | Magazijn | Magazijn AS-opslag | 715 | 0 | 1 | Commando Landstrijdkrachten | CLAS | RVB-Z | 7 | 1 | Crawford |  |  |  | Overheaddeur | Buiten | Handmatig | Nee | Nee | 0 | Nee | Nee | 4.2 | 3.8 | Ja, vastgoedbeh. | Nee | 7
900038675 | 14 | Bedrijfsdeur | 49F04 | LOGISTIEK CENTRUM RUCPHEN | L25 | Magazijn | Magazijn AS-opslag | 715 | 0 | 1 | Commando Landstrijdkrachten | CLAS | RVB-Z | 8 | 1 | Crawford |  |  |  | Overheaddeur | Buiten | Handmatig | Nee | Nee | 0 | Nee | Nee | 4.2 | 3.8 | Ja, vastgoedbeh. | Nee | 8
900038676 | 14 | Bedrijfsdeur | 49F04 | LOGISTIEK CENTRUM RUCPHEN | L25 | Magazijn | Magazijn AS-opslag | 715 | 0 | 1 | Commando Landstrijdkrachten | CLAS | RVB-Z | 9 | 1 | Crawford |  |  |  | Overheaddeur | Buiten | Handmatig | Nee | Nee | 0 | Nee | Nee | 4.2 | 3.8 | Ja, vastgoedbeh. | Nee | 9
900038677 | 14 | Bedrijfsdeur | 49F04 | LOGISTIEK CENTRUM RUCPHEN | L25 | Magazijn | Magazijn AS-opslag | 715 | 0 | 1 | Commando Landstrijdkrachten | CLAS | RVB-Z | 10 | 1 | Crawford | Helemaal rechts |  |  | Overheaddeur | Buiten | Handmatig | Ja | Nee | 0 | Nee | Nee | 4.2 | 3.8 | Ja, vastgoedbeh. | Nee | 10
900038678 | 14 | Bedrijfsdeur | 49F04 | LOGISTIEK CENTRUM RUCPHEN | L26 | Kantoor | Kantoorgebouw | 715 | 0 | 1 | Commando Landstrijdkrachten | CLAS | RVB-Z | 1 | 1 | Crawford | Helemaal links |  |  | Overheaddeur | Buiten | Handmatig | Ja | Nee | 0 | Nee | Nee | 4.2 | 3.8 | Ja, vastgoedbeh. | Nee | 1
900038679 | 14 | Bedrijfsdeur | 49F04 | LOGISTIEK CENTRUM RUCPHEN | L26 | Kantoor | Kantoorgebouw | 715 | 0 | 1 | Commando Landstrijdkrachten | CLAS | RVB-Z | 2 | 1 | Crawford |  |  |  | Overheaddeur | Buiten | Handmatig | Nee | Nee | 0 | Nee | Nee | 4.2 | 3.8 | Ja, vastgoedbeh. | Nee | 2
900038680 | 14 | Bedrijfsdeur | 49F04 | LOGISTIEK CENTRUM RUCPHEN | L26 | Kantoor | Kantoorgebouw | 715 | 0 | 1 | Commando Landstrijdkrachten | CLAS | RVB-Z | 3 | 1 | Crawford |  |  |  | Overheaddeur | Buiten | Handmatig | Nee | Nee | 0 | Nee | Nee | 4.2 | 3.8 | Ja, vastgoedbeh. | Nee | 3
900038681 | 14 | Bedrijfsdeur | 49F04 | LOGISTIEK CENTRUM RUCPHEN | L26 | Kantoor | Kantoorgebouw | 715 | 0 | 1 | Commando Landstrijdkrachten | CLAS | RVB-Z | 4 | 1 | Crawford |  |  |  | Overheaddeur | Buiten | Handmatig | Nee | Nee | 0 | Nee | Nee | 4.2 | 3.8 | Ja, vastgoedbeh. | Nee | 4
900038682 | 14 | Bedrijfsdeur | 49F04 | LOGISTIEK CENTRUM RUCPHEN | L26 | Kantoor | Kantoorgebouw | 715 | 0 | 1 | Commando Landstrijdkrachten | CLAS | RVB-Z | 5 | 1 | Crawford |  |  |  | Overheaddeur | Buiten | Elektrisch | Nee | Nee | 0 | Nee | Nee | 4.2 | 3.8 | Ja, vastgoedbeh. | Nee | 5
900038683 | 14 | Bedrijfsdeur | 49F04 | LOGISTIEK CENTRUM RUCPHEN | L26 | Kantoor | Kantoorgebouw | 715 | 0 | 1 | Commando Landstrijdkrachten | CLAS | RVB-Z | 6 | 1 | Crawford |  |  |  | Overheaddeur | Buiten | Elektrisch | Nee | Nee | 0 | Nee | Nee | 4.2 | 3.8 | Ja, vastgoedbeh. | Nee | 6
900038684 | 14 | Bedrijfsdeur | 49F04 | LOGISTIEK CENTRUM RUCPHEN | L26 | Kantoor | Kantoorgebouw | 715 | 0 | 1 | Commando Landstrijdkrachten | CLAS | RVB-Z | 7 | 1 | Crawford |  |  |  | Overheaddeur | Buiten | Handmatig | Nee | Nee | 0 | Nee | Nee | 4.2 | 3.8 | Ja, vastgoedbeh. | Nee | 7
900038685 | 14 | Bedrijfsdeur | 49F04 | LOGISTIEK CENTRUM RUCPHEN | L26 | Kantoor | Kantoorgebouw | 715 | 0 | 1 | Commando Landstrijdkrachten | CLAS | RVB-Z | 8 | 1 | Crawford |  |  |  | Overheaddeur | Buiten | Handmatig | Nee | Nee | 0 | Nee | Nee | 4.2 | 3.8 | Ja, vastgoedbeh. | Nee | 8
900038686 | 14 | Bedrijfsdeur | 49F04 | LOGISTIEK CENTRUM RUCPHEN | L26 | Kantoor | Kantoorgebouw | 715 | 0 | 1 | Commando Landstrijdkrachten | CLAS | RVB-Z | 9 | 1 | Crawford |  |  |  | Overheaddeur | Buiten | Handmatig | Nee | Nee | 0 | Nee | Nee | 4.2 | 3.8 | Ja, vastgoedbeh. | Nee | 9
900038687 | 14 | Bedrijfsdeur | 49F04 | LOGISTIEK CENTRUM RUCPHEN | L26 | Kantoor | Kantoorgebouw | 715 | 0 | 1 | Commando Landstrijdkrachten | CLAS | RVB-Z | 10 | 1 | Crawford | Helemaal rechts |  |  | Overheaddeur | Buiten | Handmatig | Ja | Nee | 0 | Nee | Nee | 4.2 | 3.8 | Ja, vastgoedbeh. | Nee | 10
900038688 | 14 | Bedrijfsdeur | 49F04 | LOGISTIEK CENTRUM RUCPHEN | L27 | Magazijn | Magazijn AS-opslag | 715 | 0 | 1 | Commando Landstrijdkrachten | CLAS | RVB-Z | 1 | 1 | Crawford | Helemaal links |  |  | Overheaddeur | Buiten | Handmatig | Ja | Nee | 0 | Nee | Nee | 4.2 | 3.8 | Ja, vastgoedbeh. | Nee | 1
900038689 | 14 | Bedrijfsdeur | 49F04 | LOGISTIEK CENTRUM RUCPHEN | L27 | Magazijn | Magazijn AS-opslag | 715 | 0 | 1 | Commando Landstrijdkrachten | CLAS | RVB-Z | 2 | 1 | Crawford |  |  |  | Overheaddeur | Buiten | Handmatig | Nee | Nee | 0 | Nee | Nee | 4.2 | 3.8 | Ja, vastgoedbeh. | Nee | 2
900038690 | 14 | Bedrijfsdeur | 49F04 | LOGISTIEK CENTRUM RUCPHEN | L27 | Magazijn | Magazijn AS-opslag | 715 | 0 | 1 | Commando Landstrijdkrachten | CLAS | RVB-Z | 3 | 1 | Crawford |  |  |  | Overheaddeur | Buiten | Handmatig | Nee | Nee | 0 | Nee | Nee | 4.2 | 3.8 | Ja, vastgoedbeh. | Nee | 3
900038691 | 14 | Bedrijfsdeur | 49F04 | LOGISTIEK CENTRUM RUCPHEN | L27 | Magazijn | Magazijn AS-opslag | 715 | 0 | 1 | Commando Landstrijdkrachten | CLAS | RVB-Z | 4 | 1 | Crawford |  |  |  | Overheaddeur | Buiten | Handmatig | Nee | Nee | 0 | Nee | Nee | 4.2 | 3.8 | Ja, vastgoedbeh. | Nee | 4
900038692 | 14 | Bedrijfsdeur | 49F04 | LOGISTIEK CENTRUM RUCPHEN | L27 | Magazijn | Magazijn AS-opslag | 715 | 0 | 1 | Commando Landstrijdkrachten | CLAS | RVB-Z | 5 | 1 | Crawford |  |  |  | Overheaddeur | Buiten | Elektrisch | Nee | Nee | 0 | Nee | Nee | 4.2 | 3.8 | Ja, vastgoedbeh. | Nee | 5
900038696 | 14 | Bedrijfsdeur | 49F04 | LOGISTIEK CENTRUM RUCPHEN | L27 | Magazijn | Magazijn AS-opslag | 715 | 0 | 1 | Commando Landstrijdkrachten | CLAS | RVB-Z | 9 | 1 | Crawford |  |  |  | Overheaddeur | Buiten | Handmatig | Nee | Nee | 0 | Nee | Nee | 4.2 | 3.8 | Ja, vastgoedbeh. | Nee | 9
900038697 | 14 | Bedrijfsdeur | 49F04 | LOGISTIEK CENTRUM RUCPHEN | L27 | Magazijn | Magazijn AS-opslag | 715 | 0 | 1 | Commando Landstrijdkrachten | CLAS | RVB-Z | 10 | 1 | Crawford | Helemaal rechts |  |  | Overheaddeur | Buiten | Handmatig | Ja | Nee | 0 | Nee | Nee | 4.2 | 3.8 | Ja, vastgoedbeh. | Nee | 10
900038698 | 14 | Bedrijfsdeur | 49F04 | LOGISTIEK CENTRUM RUCPHEN | L28 | Magazijn | Magazijn AS-opslag | 715 | 0 | 1 | Commando Landstrijdkrachten | CLAS | RVB-Z | 1 | 1 | Crawford | Helemaal links |  |  | Overheaddeur | Buiten | Handmatig | Ja | Nee | 0 | Nee | Nee | 4.2 | 3.8 | Ja, vastgoedbeh. | Nee | 1
900038699 | 14 | Bedrijfsdeur | 49F04 | LOGISTIEK CENTRUM RUCPHEN | L28 | Magazijn | Magazijn AS-opslag | 715 | 0 | 1 | Commando Landstrijdkrachten | CLAS | RVB-Z | 2 | 1 | Crawford |  |  |  | Overheaddeur | Buiten | Handmatig | Nee | Nee | 0 | Nee | Nee | 4.2 | 3.8 | Ja, vastgoedbeh. | Nee | 2
900038700 | 14 | Bedrijfsdeur | 49F04 | LOGISTIEK CENTRUM RUCPHEN | L28 | Magazijn | Magazijn AS-opslag | 715 | 0 | 1 | Commando Landstrijdkrachten | CLAS | RVB-Z | 3 | 1 | Crawford |  |  |  | Overheaddeur | Buiten | Handmatig | Nee | Nee | 0 | Nee | Nee | 4.2 | 3.8 | Ja, vastgoedbeh. | Nee | 3
900038701 | 14 | Bedrijfsdeur | 49F04 | LOGISTIEK CENTRUM RUCPHEN | L28 | Magazijn | Magazijn AS-opslag | 715 | 0 | 1 | Commando Landstrijdkrachten | CLAS | RVB-Z | 4 | 1 | Crawford |  |  |  | Overheaddeur | Buiten | Handmatig | Nee | Nee | 0 | Nee | Nee | 4.2 | 3.8 | Ja, vastgoedbeh. | Nee | 4
900038702 | 14 | Bedrijfsdeur | 49F04 | LOGISTIEK CENTRUM RUCPHEN | L28 | Magazijn | Magazijn AS-opslag | 715 | 0 | 1 | Commando Landstrijdkrachten | CLAS | RVB-Z | 5 | 1 | Crawford |  |  |  | Overheaddeur | Buiten | Elektrisch | Nee | Nee | 0 | Nee | Nee | 4.2 | 3.8 | Ja, vastgoedbeh. | Nee | 5
900038703 | 14 | Bedrijfsdeur | 49F04 | LOGISTIEK CENTRUM RUCPHEN | L28 | Magazijn | Magazijn AS-opslag | 715 | 0 | 1 | Commando Landstrijdkrachten | CLAS | RVB-Z | 6 | 1 | Crawford |  |  |  | Overheaddeur | Buiten | Elektrisch | Nee | Nee | 0 | Nee | Nee | 4.2 | 3.8 | Ja, vastgoedbeh. | Nee | 6
900038704 | 14 | Bedrijfsdeur | 49F04 | LOGISTIEK CENTRUM RUCPHEN | L28 | Magazijn | Magazijn AS-opslag | 715 | 0 | 1 | Commando Landstrijdkrachten | CLAS | RVB-Z | 7 | 1 | Crawford |  |  |  | Overheaddeur | Buiten | Handmatig | Nee | Nee | 0 | Nee | Nee | 4.2 | 3.8 | Ja, vastgoedbeh. | Nee | 7
900038705 | 14 | Bedrijfsdeur | 49F04 | LOGISTIEK CENTRUM RUCPHEN | L28 | Magazijn | Magazijn AS-opslag | 715 | 0 | 1 | Commando Landstrijdkrachten | CLAS | RVB-Z | 8 | 1 | Crawford |  |  |  | Overheaddeur | Buiten | Handmatig | Nee | Nee | 0 | Nee | Nee | 4.2 | 3.8 | Ja, vastgoedbeh. | Nee | 8
900038706 | 14 | Bedrijfsdeur | 49F04 | LOGISTIEK CENTRUM RUCPHEN | L28 | Magazijn | Magazijn AS-opslag | 715 | 0 | 1 | Commando Landstrijdkrachten | CLAS | RVB-Z | 9 | 1 | Crawford |  |  |  | Overheaddeur | Buiten | Handmatig | Nee | Nee | 0 | Nee | Nee | 4.2 | 3.8 | Ja, vastgoedbeh. | Nee | 9
900038707 | 14 | Bedrijfsdeur | 49F04 | LOGISTIEK CENTRUM RUCPHEN | L28 | Magazijn | Magazijn AS-opslag | 715 | 0 | 1 | Commando Landstrijdkrachten | CLAS | RVB-Z | 10 | 1 | Crawford | Helemaal rechts |  |  | Overheaddeur | Buiten | Handmatig | Ja | Nee | 0 | Nee | Nee | 4.2 | 3.8 | Ja, vastgoedbeh. | Nee | 10
900038708 | 14 | Bedrijfsdeur | 49F04 | LOGISTIEK CENTRUM RUCPHEN | L29 | Magazijn | Magazijn algemeen | 715 | 0 | 1 | Commando Landstrijdkrachten | CLAS | RVB-Z | 1 | 1 | Crawford | Helemaal links |  |  | Overheaddeur | Buiten | Handmatig | Ja | Nee | 0 | Nee | Nee | 4.2 | 3.8 | Ja, vastgoedbeh. | Nee | 1
900038709 | 14 | Bedrijfsdeur | 49F04 | LOGISTIEK CENTRUM RUCPHEN | L29 | Magazijn | Magazijn algemeen | 715 | 0 | 1 | Commando Landstrijdkrachten | CLAS | RVB-Z | 2 | 1 | Crawford |  |  |  | Overheaddeur | Buiten | Handmatig | Nee | Nee | 0 | Nee | Nee | 4.2 | 3.8 | Ja, vastgoedbeh. | Nee | 2
900038710 | 14 | Bedrijfsdeur | 49F04 | LOGISTIEK CENTRUM RUCPHEN | L29 | Magazijn | Magazijn algemeen | 715 | 0 | 1 | Commando Landstrijdkrachten | CLAS | RVB-Z | 3 | 1 | Crawford |  |  |  | Overheaddeur | Buiten | Handmatig | Nee | Nee | 0 | Nee | Nee | 4.2 | 3.8 | Ja, vastgoedbeh. | Nee | 3
900038711 | 14 | Bedrijfsdeur | 49F04 | LOGISTIEK CENTRUM RUCPHEN | L29 | Magazijn | Magazijn algemeen | 715 | 0 | 1 | Commando Landstrijdkrachten | CLAS | RVB-Z | 4 | 1 | Crawford |  |  |  | Overheaddeur | Buiten | Handmatig | Nee | Nee | 0 | Nee | Nee | 4.2 | 3.8 | Ja, vastgoedbeh. | Nee | 4
900038712 | 14 | Bedrijfsdeur | 49F04 | LOGISTIEK CENTRUM RUCPHEN | L29 | Magazijn | Magazijn algemeen | 715 | 0 | 1 | Commando Landstrijdkrachten | CLAS | RVB-Z | 5 | 1 | Crawford |  |  |  | Overheaddeur | Buiten | Elektrisch | Nee | Nee | 0 | Nee | Nee | 4.2 | 3.8 | Ja, vastgoedbeh. | Nee | 5
900038713 | 14 | Bedrijfsdeur | 49F04 | LOGISTIEK CENTRUM RUCPHEN | L29 | Magazijn | Magazijn algemeen | 715 | 0 | 1 | Commando Landstrijdkrachten | CLAS | RVB-Z | 6 | 1 | Crawford |  |  |  | Overheaddeur | Buiten | Elektrisch | Nee | Nee | 0 | Nee | Nee | 4.2 | 3.8 | Ja, vastgoedbeh. | Nee | 6
900038714 | 14 | Bedrijfsdeur | 49F04 | LOGISTIEK CENTRUM RUCPHEN | L29 | Magazijn | Magazijn algemeen | 715 | 0 | 1 | Commando Landstrijdkrachten | CLAS | RVB-Z | 7 | 1 | Crawford |  |  |  | Overheaddeur | Buiten | Handmatig | Nee | Nee | 0 | Nee | Nee | 4.2 | 3.8 | Ja, vastgoedbeh. | Nee | 7
900038715 | 14 | Bedrijfsdeur | 49F04 | LOGISTIEK CENTRUM RUCPHEN | L29 | Magazijn | Magazijn algemeen | 715 | 0 | 1 | Commando Landstrijdkrachten | CLAS | RVB-Z | 8 | 1 | Crawford |  |  |  | Overheaddeur | Buiten | Handmatig | Nee | Nee | 0 | Nee | Nee | 4.2 | 3.8 | Ja, vastgoedbeh. | Nee | 8
900038716 | 14 | Bedrijfsdeur | 49F04 | LOGISTIEK CENTRUM RUCPHEN | L29 | Magazijn | Magazijn algemeen | 715 | 0 | 1 | Commando Landstrijdkrachten | CLAS | RVB-Z | 9 | 1 | Crawford |  |  |  | Overheaddeur | Buiten | Handmatig | Nee | Nee | 0 | Nee | Nee | 4.2 | 3.8 | Ja, vastgoedbeh. | Nee | 9
900038717 | 14 | Bedrijfsdeur | 49F04 | LOGISTIEK CENTRUM RUCPHEN | L29 | Magazijn | Magazijn algemeen | 715 | 0 | 1 | Commando Landstrijdkrachten | CLAS | RVB-Z | 10 | 1 | Crawford | Helemaal rechts |  |  | Overheaddeur | Buiten | Handmatig | Ja | Nee | 0 | Nee | Nee | 4.2 | 3.8 | Ja, vastgoedbeh. | Nee | 10
900038974 | 14 | Bedrijfsdeur | 49F04 | LOGISTIEK CENTRUM RUCPHEN | L3 | Magazijn met kantoor | Magazijn MOB-opslag | 596 | 0 | 1 | Commando Landstrijdkrachten | CLAS | RVB-Z | 1 | 1 | Crawford | Helemaal links | 1996 |  | Overheaddeur | Buiten | Elektrisch | Ja | Nee | 0 | Nee | Nee | 4.2 | 3.8 | Ja, vastgoedbeh. | Nee | 1
900038975 | 14 | Bedrijfsdeur | 49F04 | LOGISTIEK CENTRUM RUCPHEN | L3 | Magazijn met kantoor | Magazijn MOB-opslag | 596 | 0 | 1 | Commando Landstrijdkrachten | CLAS | RVB-Z | 2 | 1 | Crawford |  | 1996 |  | Overheaddeur | Buiten | Elektrisch | Nee | Nee | 0 | Nee | Nee | 4.2 | 3.8 | Ja, vastgoedbeh. | Nee | 2
900038976 | 14 | Bedrijfsdeur | 49F04 | LOGISTIEK CENTRUM RUCPHEN | L3 | Magazijn met kantoor | Magazijn MOB-opslag | 596 | 0 | 1 | Commando Landstrijdkrachten | CLAS | RVB-Z | 3 | 1 | Crawford |  | 1996 |  | Overheaddeur | Buiten | Elektrisch | Nee | Nee | 0 | Nee | Nee | 4.2 | 3.8 | Ja, vastgoedbeh. | Nee | 3
900038977 | 14 | Bedrijfsdeur | 49F04 | LOGISTIEK CENTRUM RUCPHEN | L3 | Magazijn met kantoor | Magazijn MOB-opslag | 596 | 0 | 2 | Commando Landstrijdkrachten | CLAS | RVB-Z | 4 | 1 | Crawford |  | 1996 |  | Overheaddeur | Buiten | Elektrisch | Nee | Nee | 0 | Nee | Nee | 4.2 | 3.8 | Ja, vastgoedbeh. | Nee | 4
900038978 | 14 | Bedrijfsdeur | 49F04 | LOGISTIEK CENTRUM RUCPHEN | L3 | Magazijn met kantoor | Magazijn MOB-opslag | 596 | 0 | 2 | Commando Landstrijdkrachten | CLAS | RVB-Z | 5 | 1 | Crawford |  | 1996 |  | Overheaddeur | Buiten | Elektrisch | Nee | Nee | 0 | Nee | Nee | 4.2 | 3.8 | Ja, vastgoedbeh. | Nee | 5
900038979 | 14 | Bedrijfsdeur | 49F04 | LOGISTIEK CENTRUM RUCPHEN | L3 | Magazijn met kantoor | Magazijn MOB-opslag | 596 | 0 | 2 | Commando Landstrijdkrachten | CLAS | RVB-Z | 6 | 1 | Crawford |  | 1996 |  | Overheaddeur | Buiten | Handmatig | Nee | Nee | 0 | Nee | Nee | 4.2 | 3.8 | Ja, vastgoedbeh. | Nee | 6
900038980 | 14 | Bedrijfsdeur | 49F04 | LOGISTIEK CENTRUM RUCPHEN | L3 | Magazijn met kantoor | Magazijn MOB-opslag | 596 | 0 | 2 | Commando Landstrijdkrachten | CLAS | RVB-Z | 7 | 1 | Crawford |  | 1996 |  | Overheaddeur | Buiten | Handmatig | Nee | Nee | 0 | Nee | Nee | 4.2 | 3.8 | Ja, vastgoedbeh. | Nee | 7
900038981 | 14 | Bedrijfsdeur | 49F04 | LOGISTIEK CENTRUM RUCPHEN | L3 | Magazijn met kantoor | Magazijn MOB-opslag | 596 | 0 | 2 | Commando Landstrijdkrachten | CLAS | RVB-Z | 8 | 1 | Crawford | helemaal rechts | 1996 |  | Overheaddeur | Buiten | Handmatig | Ja | Nee | 0 | Nee | Nee | 4.2 | 3.8 | Ja, vastgoedbeh. | Nee | 8
900038718 | 14 | Bedrijfsdeur | 49F04 | LOGISTIEK CENTRUM RUCPHEN | L30 | Skill-Lab | Gevechtsopstelling / Veldversterking | 715 | 0 | 1 | Commando Landstrijdkrachten | CLAS | RVB-Z | 1 | 1 | Crawford | Helemaal links |  |  | Overheaddeur | Buiten | Handmatig | Ja | Nee | 0 | Nee | Nee | 4.2 | 3.8 | Ja, vastgoedbeh. | Nee | 1
900038719 | 14 | Bedrijfsdeur | 49F04 | LOGISTIEK CENTRUM RUCPHEN | L30 | Skill-Lab | Gevechtsopstelling / Veldversterking | 715 | 0 | 1 | Commando Landstrijdkrachten | CLAS | RVB-Z | 2 | 1 | Crawford |  |  |  | Overheaddeur | Buiten | Handmatig | Nee | Nee | 0 | Nee | Nee | 4.2 | 3.8 | Ja, vastgoedbeh. | Nee | 2
900038720 | 14 | Bedrijfsdeur | 49F04 | LOGISTIEK CENTRUM RUCPHEN | L30 | Skill-Lab | Gevechtsopstelling / Veldversterking | 715 | 0 | 1 | Commando Landstrijdkrachten | CLAS | RVB-Z | 3 | 1 | Crawford |  |  |  | Overheaddeur | Buiten | Handmatig | Nee | Nee | 0 | Nee | Nee | 4.2 | 3.8 | Ja, vastgoedbeh. | Nee | 3
900038722 | 14 | Bedrijfsdeur | 49F04 | LOGISTIEK CENTRUM RUCPHEN | L30 | Skill-Lab | Gevechtsopstelling / Veldversterking | 715 | 0 | 1 | Commando Landstrijdkrachten | CLAS | RVB-Z | 5 | 1 | Crawford |  |  |  | Overheaddeur | Buiten | Elektrisch | Nee | Nee | 0 | Nee | Nee | 4.2 | 3.8 | Ja, vastgoedbeh. | Nee | 5
900038723 | 14 | Bedrijfsdeur | 49F04 | LOGISTIEK CENTRUM RUCPHEN | L30 | Skill-Lab | Gevechtsopstelling / Veldversterking | 715 | 0 | 1 | Commando Landstrijdkrachten | CLAS | RVB-Z | 6 | 1 | Crawford |  |  |  | Overheaddeur | Buiten | Elektrisch | Nee | Nee | 0 | Nee | Nee | 4.2 | 3.8 | Ja, vastgoedbeh. | Nee | 6
900038724 | 14 | Bedrijfsdeur | 49F04 | LOGISTIEK CENTRUM RUCPHEN | L30 | Skill-Lab | Gevechtsopstelling / Veldversterking | 715 | 0 | 1 | Commando Landstrijdkrachten | CLAS | RVB-Z | 7 | 1 | Crawford |  |  |  | Overheaddeur | Buiten | Handmatig | Nee | Nee | 0 | Nee | Nee | 4.2 | 3.8 | Ja, vastgoedbeh. | Nee | 7
900038726 | 14 | Bedrijfsdeur | 49F04 | LOGISTIEK CENTRUM RUCPHEN | L30 | Skill-Lab | Gevechtsopstelling / Veldversterking | 715 | 0 | 1 | Commando Landstrijdkrachten | CLAS | RVB-Z | 9 | 1 | Crawford |  |  |  | Overheaddeur | Buiten | Handmatig | Nee | Nee | 0 | Nee | Nee | 4.2 | 3.8 | Ja, vastgoedbeh. | Nee | 9
900038727 | 14 | Bedrijfsdeur | 49F04 | LOGISTIEK CENTRUM RUCPHEN | L30 | Skill-Lab | Gevechtsopstelling / Veldversterking | 715 | 0 | 1 | Commando Landstrijdkrachten | CLAS | RVB-Z | 10 | 1 | Crawford | Helemaal rechts |  |  | Overheaddeur | Buiten | Handmatig | Ja | Nee | 0 | Nee | Nee | 4.2 | 3.8 | Ja, vastgoedbeh. | Nee | 10
900038728 | 14 | Bedrijfsdeur | 49F04 | LOGISTIEK CENTRUM RUCPHEN | L31 | Magazijn | Magazijn brandgevaarlijk | 715 | 0 | 1 | Commando Landstrijdkrachten | CLAS | RVB-Z | 1 | 1 | Crawford | Helemaal links |  |  | Overheaddeur | Buiten | Handmatig | Ja | Nee | 0 | Nee | Nee | 4.2 | 3.8 | Ja, vastgoedbeh. | Nee | 1
900038729 | 14 | Bedrijfsdeur | 49F04 | LOGISTIEK CENTRUM RUCPHEN | L31 | Magazijn | Magazijn brandgevaarlijk | 715 | 0 | 1 | Commando Landstrijdkrachten | CLAS | RVB-Z | 2 | 1 | Crawford |  |  |  | Overheaddeur | Buiten | Handmatig | Nee | Nee | 0 | Nee | Nee | 4.2 | 3.8 | Ja, vastgoedbeh. | Nee | 2
900038730 | 14 | Bedrijfsdeur | 49F04 | LOGISTIEK CENTRUM RUCPHEN | L31 | Magazijn | Magazijn brandgevaarlijk | 715 | 0 | 1 | Commando Landstrijdkrachten | CLAS | RVB-Z | 3 | 1 | Crawford |  |  |  | Overheaddeur | Buiten | Handmatig | Nee | Nee | 0 | Nee | Nee | 4.2 | 3.8 | Ja, vastgoedbeh. | Nee | 3
900038732 | 14 | Bedrijfsdeur | 49F04 | LOGISTIEK CENTRUM RUCPHEN | L31 | Magazijn | Magazijn brandgevaarlijk | 715 | 0 | 1 | Commando Landstrijdkrachten | CLAS | RVB-Z | 5 | 1 | Crawford |  |  |  | Overheaddeur | Buiten | Elektrisch | Nee | Nee | 0 | Nee | Nee | 4.2 | 3.8 | Ja, vastgoedbeh. | Nee | 5
900038733 | 14 | Bedrijfsdeur | 49F04 | LOGISTIEK CENTRUM RUCPHEN | L31 | Magazijn | Magazijn brandgevaarlijk | 715 | 0 | 1 | Commando Landstrijdkrachten | CLAS | RVB-Z | 6 | 1 | Crawford |  |  |  | Overheaddeur | Buiten | Elektrisch | Nee | Nee | 0 | Nee | Nee | 4.2 | 3.8 | Ja, vastgoedbeh. | Nee | 6
900038734 | 14 | Bedrijfsdeur | 49F04 | LOGISTIEK CENTRUM RUCPHEN | L31 | Magazijn | Magazijn brandgevaarlijk | 715 | 0 | 1 | Commando Landstrijdkrachten | CLAS | RVB-Z | 7 | 1 | Crawford |  |  |  | Overheaddeur | Buiten | Handmatig | Nee | Nee | 0 | Nee | Nee | 4.2 | 3.8 | Ja, vastgoedbeh. | Nee | 7
900038735 | 14 | Bedrijfsdeur | 49F04 | LOGISTIEK CENTRUM RUCPHEN | L31 | Magazijn | Magazijn brandgevaarlijk | 715 | 0 | 1 | Commando Landstrijdkrachten | CLAS | RVB-Z | 8 | 1 | Crawford |  |  |  | Overheaddeur | Buiten | Handmatig | Nee | Nee | 0 | Nee | Nee | 4.2 | 3.8 | Ja, vastgoedbeh. | Nee | 8
900038736 | 14 | Bedrijfsdeur | 49F04 | LOGISTIEK CENTRUM RUCPHEN | L31 | Magazijn | Magazijn brandgevaarlijk | 715 | 0 | 1 | Commando Landstrijdkrachten | CLAS | RVB-Z | 9 | 1 | Crawford |  |  |  | Overheaddeur | Buiten | Handmatig | Nee | Nee | 0 | Nee | Nee | 4.2 | 3.8 | Ja, vastgoedbeh. | Nee | 9
900038737 | 14 | Bedrijfsdeur | 49F04 | LOGISTIEK CENTRUM RUCPHEN | L31 | Magazijn | Magazijn brandgevaarlijk | 715 | 0 | 1 | Commando Landstrijdkrachten | CLAS | RVB-Z | 10 | 1 | Crawford | Helemaal rechts |  |  | Overheaddeur | Buiten | Handmatig | Ja | Nee | 0 | Nee | Nee | 4.2 | 3.8 | Ja, vastgoedbeh. | Nee | 10
900038738 | 14 | Bedrijfsdeur | 49F04 | LOGISTIEK CENTRUM RUCPHEN | L32 | Magazijn | Magazijn brandgevaarlijk | 715 | 0 | 1 | Commando Landstrijdkrachten | CLAS | RVB-Z | 1 | 1 | Crawford | Helemaal links |  |  | Overheaddeur | Buiten | Handmatig | Ja | Nee | 0 | Nee | Nee | 4.2 | 3.8 | Ja, vastgoedbeh. | Nee | 1
900038739 | 14 | Bedrijfsdeur | 49F04 | LOGISTIEK CENTRUM RUCPHEN | L32 | Magazijn | Magazijn brandgevaarlijk | 715 | 0 | 1 | Commando Landstrijdkrachten | CLAS | RVB-Z | 2 | 1 | Crawford |  |  |  | Overheaddeur | Buiten | Handmatig | Nee | Nee | 0 | Nee | Nee | 4.2 | 3.8 | Ja, vastgoedbeh. | Nee | 2
900038740 | 14 | Bedrijfsdeur | 49F04 | LOGISTIEK CENTRUM RUCPHEN | L32 | Magazijn | Magazijn brandgevaarlijk | 715 | 0 | 1 | Commando Landstrijdkrachten | CLAS | RVB-Z | 3 | 1 | Crawford |  |  |  | Overheaddeur | Buiten | Handmatig | Nee | Nee | 0 | Nee | Nee | 4.2 | 3.8 | Ja, vastgoedbeh. | Nee | 3
900038741 | 14 | Bedrijfsdeur | 49F04 | LOGISTIEK CENTRUM RUCPHEN | L32 | Magazijn | Magazijn brandgevaarlijk | 715 | 0 | 1 | Commando Landstrijdkrachten | CLAS | RVB-Z | 4 | 1 | Crawford |  |  |  | Overheaddeur | Buiten | Handmatig | Nee | Nee | 0 | Nee | Nee | 4.2 | 3.8 | Ja, vastgoedbeh. | Nee | 4
900038742 | 14 | Bedrijfsdeur | 49F04 | LOGISTIEK CENTRUM RUCPHEN | L32 | Magazijn | Magazijn brandgevaarlijk | 715 | 0 | 1 | Commando Landstrijdkrachten | CLAS | RVB-Z | 5 | 1 | Crawford |  |  |  | Overheaddeur | Buiten | Elektrisch | Nee | Nee | 0 | Nee | Nee | 4.2 | 3.8 | Ja, vastgoedbeh. | Nee | 5
900038743 | 14 | Bedrijfsdeur | 49F04 | LOGISTIEK CENTRUM RUCPHEN | L32 | Magazijn | Magazijn brandgevaarlijk | 715 | 0 | 1 | Commando Landstrijdkrachten | CLAS | RVB-Z | 6 | 1 | Crawford |  |  |  | Overheaddeur | Buiten | Elektrisch | Nee | Nee | 0 | Nee | Nee | 4.2 | 3.8 | Ja, vastgoedbeh. | Nee | 6
900038744 | 14 | Bedrijfsdeur | 49F04 | LOGISTIEK CENTRUM RUCPHEN | L32 | Magazijn | Magazijn brandgevaarlijk | 715 | 0 | 1 | Commando Landstrijdkrachten | CLAS | RVB-Z | 7 | 1 | Crawford |  |  |  | Overheaddeur | Buiten | Handmatig | Nee | Nee | 0 | Nee | Nee | 4.2 | 3.8 | Ja, vastgoedbeh. | Nee | 7
900038745 | 14 | Bedrijfsdeur | 49F04 | LOGISTIEK CENTRUM RUCPHEN | L32 | Magazijn | Magazijn brandgevaarlijk | 715 | 0 | 1 | Commando Landstrijdkrachten | CLAS | RVB-Z | 8 | 1 | Crawford |  |  |  | Overheaddeur | Buiten | Handmatig | Nee | Nee | 0 | Nee | Nee | 4.2 | 3.8 | Ja, vastgoedbeh. | Nee | 8
900038746 | 14 | Bedrijfsdeur | 49F04 | LOGISTIEK CENTRUM RUCPHEN | L32 | Magazijn | Magazijn brandgevaarlijk | 715 | 0 | 1 | Commando Landstrijdkrachten | CLAS | RVB-Z | 9 | 1 | Crawford |  |  |  | Overheaddeur | Buiten | Handmatig | Nee | Nee | 0 | Nee | Nee | 4.2 | 3.8 | Ja, vastgoedbeh. | Nee | 9
900038747 | 14 | Bedrijfsdeur | 49F04 | LOGISTIEK CENTRUM RUCPHEN | L32 | Magazijn | Magazijn brandgevaarlijk | 715 | 0 | 1 | Commando Landstrijdkrachten | CLAS | RVB-Z | 10 | 1 | Crawford | Helemaal rechts |  |  | Overheaddeur | Buiten | Handmatig | Ja | Nee | 0 | Nee | Nee | 4.2 | 3.8 | Ja, vastgoedbeh. | Nee | 10
900038748 | 14 | Bedrijfsdeur | 49F04 | LOGISTIEK CENTRUM RUCPHEN | L33 | Binnenschietbaan | Instructiegebouw | 715 | 0 | 1 | Commando Landstrijdkrachten | CLAS | RVB-Z | 1 | 1 | Crawford | Helemaal links |  |  | Overheaddeur | Buiten | Handmatig | Ja | Nee | 0 | Nee | Nee | 4.2 | 3.8 | Ja, vastgoedbeh. | Nee | 1
900038749 | 14 | Bedrijfsdeur | 49F04 | LOGISTIEK CENTRUM RUCPHEN | L33 | Binnenschietbaan | Instructiegebouw | 715 | 0 | 1 | Commando Landstrijdkrachten | CLAS | RVB-Z | 2 | 1 | Crawford |  |  |  | Overheaddeur | Buiten | Handmatig | Nee | Nee | 0 | Nee | Nee | 4.2 | 3.8 | Ja, vastgoedbeh. | Nee | 2
900038750 | 14 | Bedrijfsdeur | 49F04 | LOGISTIEK CENTRUM RUCPHEN | L33 | Binnenschietbaan | Instructiegebouw | 715 | 0 | 1 | Commando Landstrijdkrachten | CLAS | RVB-Z | 3 | 1 | Crawford |  |  |  | Overheaddeur | Buiten | Handmatig | Nee | Nee | 0 | Nee | Nee | 4.2 | 3.8 | Ja, vastgoedbeh. | Nee | 3
900038751 | 14 | Bedrijfsdeur | 49F04 | LOGISTIEK CENTRUM RUCPHEN | L33 | Binnenschietbaan | Instructiegebouw | 715 | 0 | 1 | Commando Landstrijdkrachten | CLAS | RVB-Z | 4 | 1 | Crawford |  |  |  | Overheaddeur | Buiten | Handmatig | Nee | Nee | 0 | Nee | Nee | 4.2 | 3.8 | Ja, vastgoedbeh. | Nee | 4
900038752 | 14 | Bedrijfsdeur | 49F04 | LOGISTIEK CENTRUM RUCPHEN | L33 | Binnenschietbaan | Instructiegebouw | 715 | 0 | 1 | Commando Landstrijdkrachten | CLAS | RVB-Z | 5 | 1 | Crawford |  |  |  | Overheaddeur | Buiten | Elektrisch | Nee | Nee | 0 | Nee | Nee | 4.2 | 3.8 | Ja, vastgoedbeh. | Nee | 5
900038753 | 14 | Bedrijfsdeur | 49F04 | LOGISTIEK CENTRUM RUCPHEN | L33 | Binnenschietbaan | Instructiegebouw | 715 | 0 | 1 | Commando Landstrijdkrachten | CLAS | RVB-Z | 6 | 1 | Crawford |  |  |  | Overheaddeur | Buiten | Elektrisch | Nee | Nee | 0 | Nee | Nee | 4.2 | 3.8 | Ja, vastgoedbeh. | Nee | 6
900038754 | 14 | Bedrijfsdeur | 49F04 | LOGISTIEK CENTRUM RUCPHEN | L33 | Binnenschietbaan | Instructiegebouw | 715 | 0 | 1 | Commando Landstrijdkrachten | CLAS | RVB-Z | 7 | 1 | Crawford |  |  |  | Overheaddeur | Buiten | Handmatig | Nee | Nee | 0 | Nee | Nee | 4.2 | 3.8 | Ja, vastgoedbeh. | Nee | 7
900038755 | 14 | Bedrijfsdeur | 49F04 | LOGISTIEK CENTRUM RUCPHEN | L33 | Binnenschietbaan | Instructiegebouw | 715 | 0 | 1 | Commando Landstrijdkrachten | CLAS | RVB-Z | 8 | 1 | Crawford |  |  |  | Overheaddeur | Buiten | Handmatig | Nee | Nee | 0 | Nee | Nee | 4.2 | 3.8 | Ja, vastgoedbeh. | Nee | 8
900038756 | 14 | Bedrijfsdeur | 49F04 | LOGISTIEK CENTRUM RUCPHEN | L33 | Binnenschietbaan | Instructiegebouw | 715 | 0 | 1 | Commando Landstrijdkrachten | CLAS | RVB-Z | 9 | 1 | Crawford |  |  |  | Overheaddeur | Buiten | Handmatig | Nee | Nee | 0 | Nee | Nee | 4.2 | 3.8 | Ja, vastgoedbeh. | Nee | 9
900038757 | 14 | Bedrijfsdeur | 49F04 | LOGISTIEK CENTRUM RUCPHEN | L33 | Binnenschietbaan | Instructiegebouw | 715 | 0 | 1 | Commando Landstrijdkrachten | CLAS | RVB-Z | 10 | 1 | Crawford | Helemaal rechts |  |  | Overheaddeur | Buiten | Handmatig | Ja | Nee | 0 | Nee | Nee | 4.2 | 3.8 | Ja, vastgoedbeh. | Nee | 10
900038554 | 14 | Bedrijfsdeur | 49F04 | LOGISTIEK CENTRUM RUCPHEN | L34 | Magazijn | Magazijn algemeen | 716 | 0 | 1 | Commando Landstrijdkrachten | CLAS | RVB-Z | 4 | 1 | Crawford |  |  |  | Overheaddeur | Buiten | Handmatig | Nee | Nee | 0 | Nee | Nee | 4.2 | 3.8 | Ja, vastgoedbeh. | Nee | 4
900038555 | 14 | Bedrijfsdeur | 49F04 | LOGISTIEK CENTRUM RUCPHEN | L34 | Magazijn | Magazijn algemeen | 716 | 0 | 1 | Commando Landstrijdkrachten | CLAS | RVB-Z | 5 | 1 | Crawford |  |  |  | Overheaddeur | Buiten | Elektrisch | Nee | Nee | 0 | Nee | Nee | 4.2 | 3.8 | Ja, vastgoedbeh. | Nee | 5
900038556 | 14 | Bedrijfsdeur | 49F04 | LOGISTIEK CENTRUM RUCPHEN | L34 | Magazijn | Magazijn algemeen | 716 | 0 | 1 | Commando Landstrijdkrachten | CLAS | RVB-Z | 6 | 1 | Crawford |  |  |  | Overheaddeur | Buiten | Elektrisch | Nee | Nee | 0 | Nee | Nee | 4.2 | 3.8 | Ja, vastgoedbeh. | Nee | 6
900038557 | 14 | Bedrijfsdeur | 49F04 | LOGISTIEK CENTRUM RUCPHEN | L34 | Magazijn | Magazijn algemeen | 716 | 0 | 1 | Commando Landstrijdkrachten | CLAS | RVB-Z | 7 | 1 | Crawford |  |  |  | Overheaddeur | Buiten | Handmatig | Nee | Nee | 0 | Nee | Nee | 4.2 | 3.8 | Ja, vastgoedbeh. | Nee | 7
900038558 | 14 | Bedrijfsdeur | 49F04 | LOGISTIEK CENTRUM RUCPHEN | L34 | Magazijn | Magazijn algemeen | 716 | 0 | 1 | Commando Landstrijdkrachten | CLAS | RVB-Z | 8 | 1 | Crawford |  |  |  | Overheaddeur | Buiten | Handmatig | Nee | Nee | 0 | Nee | Nee | 4.2 | 3.8 | Ja, vastgoedbeh. | Nee | 8
900038559 | 14 | Bedrijfsdeur | 49F04 | LOGISTIEK CENTRUM RUCPHEN | L34 | Magazijn | Magazijn algemeen | 716 | 0 | 1 | Commando Landstrijdkrachten | CLAS | RVB-Z | 9 | 1 | Crawford |  |  |  | Overheaddeur | Buiten | Handmatig | Nee | Nee | 0 | Nee | Nee | 4.2 | 3.8 | Ja, vastgoedbeh. | Nee | 9
900038560 | 14 | Bedrijfsdeur | 49F04 | LOGISTIEK CENTRUM RUCPHEN | L34 | Magazijn | Magazijn algemeen | 716 | 0 | 1 | Commando Landstrijdkrachten | CLAS | RVB-Z | 10 | 1 | Crawford | Helemaal rechts |  |  | Overheaddeur | Buiten | Handmatig | Ja | Nee | 0 | Nee | Nee | 4.2 | 3.8 | Ja, vastgoedbeh. | Nee | 10
900038758 | 14 | Bedrijfsdeur | 49F04 | LOGISTIEK CENTRUM RUCPHEN | L34 | Magazijn | Magazijn algemeen | 716 | 0 | 1 | Commando Landstrijdkrachten | CLAS | RVB-Z | 1 | 1 | Crawford | Helemaal links |  |  | Overheaddeur | Buiten | Handmatig | Ja | Nee | 0 | Nee | Nee | 4.2 | 3.8 | Ja, vastgoedbeh. | Nee | 1
900038759 | 14 | Bedrijfsdeur | 49F04 | LOGISTIEK CENTRUM RUCPHEN | L34 | Magazijn | Magazijn algemeen | 716 | 0 | 1 | Commando Landstrijdkrachten | CLAS | RVB-Z | 2 | 1 | Crawford |  |  |  | Overheaddeur | Buiten | Handmatig | Nee | Nee | 0 | Nee | Nee | 4.2 | 3.8 | Ja, vastgoedbeh. | Nee | 2
900038760 | 14 | Bedrijfsdeur | 49F04 | LOGISTIEK CENTRUM RUCPHEN | L34 | Magazijn | Magazijn algemeen | 716 | 0 | 1 | Commando Landstrijdkrachten | CLAS | RVB-Z | 3 | 1 | Crawford |  |  |  | Overheaddeur | Buiten | Handmatig | Nee | Nee | 0 | Nee | Nee | 4.2 | 3.8 | Ja, vastgoedbeh. | Nee | 3
900038561 | 14 | Bedrijfsdeur | 49F04 | LOGISTIEK CENTRUM RUCPHEN | L35 | Hondenkennel | Overig gebouw algemeen | 715 | 0 | 1 | Commando Landstrijdkrachten | CLAS | RVB-Z | 1 | 1 | Crawford | helemaal links |  |  | Overheaddeur | Buiten | Handmatig | Ja | Nee | 0 | Nee | Nee | 4.2 | 3.8 | Ja, vastgoedbeh. | Nee | 1
900038562 | 14 | Bedrijfsdeur | 49F04 | LOGISTIEK CENTRUM RUCPHEN | L35 | Hondenkennel | Overig gebouw algemeen | 715 | 0 | 1 | Commando Landstrijdkrachten | CLAS | RVB-Z | 2 | 1 | Crawford |  |  |  | Overheaddeur | Buiten | Handmatig | Nee | Nee | 0 | Nee | Nee | 4.2 | 3.8 | Ja, vastgoedbeh. | Nee | 2
900038563 | 14 | Bedrijfsdeur | 49F04 | LOGISTIEK CENTRUM RUCPHEN | L35 | Hondenkennel | Overig gebouw algemeen | 715 | 0 | 1 | Commando Landstrijdkrachten | CLAS | RVB-Z | 3 | 1 | Crawford |  |  |  | Overheaddeur | Buiten | Handmatig | Nee | Nee | 0 | Nee | Nee | 4.2 | 3.8 | Ja, vastgoedbeh. | Nee | 3
900038564 | 14 | Bedrijfsdeur | 49F04 | LOGISTIEK CENTRUM RUCPHEN | L35 | Hondenkennel | Overig gebouw algemeen | 715 | 0 | 1 | Commando Landstrijdkrachten | CLAS | RVB-Z | 4 | 1 | Crawford |  |  |  | Overheaddeur | Buiten | Handmatig | Nee | Nee | 0 | Nee | Nee | 4.2 | 3.8 | Ja, vastgoedbeh. | Nee | 4
900038565 | 14 | Bedrijfsdeur | 49F04 | LOGISTIEK CENTRUM RUCPHEN | L35 | Hondenkennel | Overig gebouw algemeen | 715 | 0 | 1 | Commando Landstrijdkrachten | CLAS | RVB-Z | 5 | 1 | Crawford |  |  |  | Overheaddeur | Buiten | Elektrisch | Nee | Nee | 0 | Nee | Nee | 4.2 | 3.8 | Ja, vastgoedbeh. | Nee | 5
900038566 | 14 | Bedrijfsdeur | 49F04 | LOGISTIEK CENTRUM RUCPHEN | L35 | Hondenkennel | Overig gebouw algemeen | 715 | 0 | 1 | Commando Landstrijdkrachten | CLAS | RVB-Z | 6 | 1 | Crawford |  |  |  | Overheaddeur | Buiten | Elektrisch | Nee | Nee | 0 | Nee | Nee | 4.2 | 3.8 | Ja, vastgoedbeh. | Nee | 6
900038567 | 14 | Bedrijfsdeur | 49F04 | LOGISTIEK CENTRUM RUCPHEN | L35 | Hondenkennel | Overig gebouw algemeen | 715 | 0 | 1 | Commando Landstrijdkrachten | CLAS | RVB-Z | 7 | 1 | Crawford |  |  |  | Overheaddeur | Buiten | Handmatig | Nee | Nee | 0 | Nee | Nee | 4.2 | 3.8 | Ja, vastgoedbeh. | Nee | 7
900038568 | 14 | Bedrijfsdeur | 49F04 | LOGISTIEK CENTRUM RUCPHEN | L35 | Hondenkennel | Overig gebouw algemeen | 715 | 0 | 1 | Commando Landstrijdkrachten | CLAS | RVB-Z | 8 | 1 | Crawford |  |  |  | Overheaddeur | Buiten | Handmatig | Nee | Nee | 0 | Nee | Nee | 4.2 | 3.8 | Ja, vastgoedbeh. | Nee | 8
900038569 | 14 | Bedrijfsdeur | 49F04 | LOGISTIEK CENTRUM RUCPHEN | L35 | Hondenkennel | Overig gebouw algemeen | 715 | 0 | 1 | Commando Landstrijdkrachten | CLAS | RVB-Z | 9 | 1 | Crawford |  |  |  | Overheaddeur | Buiten | Handmatig | Nee | Nee | 0 | Nee | Nee | 4.2 | 3.8 | Ja, vastgoedbeh. | Nee | 9
900038570 | 14 | Bedrijfsdeur | 49F04 | LOGISTIEK CENTRUM RUCPHEN | L35 | Hondenkennel | Overig gebouw algemeen | 715 | 0 | 1 | Commando Landstrijdkrachten | CLAS | RVB-Z | 10 | 1 | Crawford | Helemaal rechts |  |  | Overheaddeur | Buiten | Handmatig | Ja | Nee | 0 | Nee | Nee | 4.2 | 3.8 | Ja, vastgoedbeh. | Nee | 10
900038571 | 14 | Bedrijfsdeur | 49F04 | LOGISTIEK CENTRUM RUCPHEN | L36 | Magazijn | Wapenkamer | 833 | 0 | 1 | Commando Landstrijdkrachten | CLAS | RVB-Z | 1 | 1 | Crawford | Helemaal links |  |  | Overheaddeur | Buiten | Handmatig | Ja | Nee | 0 | Nee | Nee | 4.2 | 3.8 | Ja, vastgoedbeh. | Nee | 1
900038572 | 14 | Bedrijfsdeur | 49F04 | LOGISTIEK CENTRUM RUCPHEN | L36 | Magazijn | Wapenkamer | 833 | 0 | 1 | Commando Landstrijdkrachten | CLAS | RVB-Z | 2 | 1 | Crawford |  |  |  | Overheaddeur | Buiten | Handmatig | Nee | Nee | 0 | Nee | Nee | 4.2 | 3.8 | Ja, vastgoedbeh. | Nee | 2
900038573 | 14 | Bedrijfsdeur | 49F04 | LOGISTIEK CENTRUM RUCPHEN | L36 | Magazijn | Wapenkamer | 833 | 0 | 1 | Commando Landstrijdkrachten | CLAS | RVB-Z | 3 | 1 | Crawford |  |  |  | Overheaddeur | Buiten | Handmatig | Nee | Nee | 0 | Nee | Nee | 4.2 | 3.8 | Ja, vastgoedbeh. | Nee | 3
900038574 | 14 | Bedrijfsdeur | 49F04 | LOGISTIEK CENTRUM RUCPHEN | L36 | Magazijn | Wapenkamer | 833 | 0 | 1 | Commando Landstrijdkrachten | CLAS | RVB-Z | 4 | 1 | Crawford |  |  |  | Overheaddeur | Buiten | Handmatig | Nee | Nee | 0 | Nee | Nee | 4.2 | 3.8 | Ja, vastgoedbeh. | Nee | 4
900038575 | 14 | Bedrijfsdeur | 49F04 | LOGISTIEK CENTRUM RUCPHEN | L36 | Magazijn | Wapenkamer | 833 | 0 | 1 | Commando Landstrijdkrachten | CLAS | RVB-Z | 5 | 1 | Crawford |  |  |  | Overheaddeur | Buiten | Handmatig | Nee | Nee | 0 | Nee | Nee | 4.2 | 3.8 | Ja, vastgoedbeh. | Nee | 5
900038576 | 14 | Bedrijfsdeur | 49F04 | LOGISTIEK CENTRUM RUCPHEN | L36 | Magazijn | Wapenkamer | 833 | 0 | 1 | Commando Landstrijdkrachten | CLAS | RVB-Z | 6 | 1 | Crawford |  |  |  | Overheaddeur | Buiten | Elektrisch | Nee | Nee | 0 | Nee | Nee | 4.2 | 3.8 | Ja, vastgoedbeh. | Nee | 6
900038577 | 14 | Bedrijfsdeur | 49F04 | LOGISTIEK CENTRUM RUCPHEN | L36 | Magazijn | Wapenkamer | 833 | 0 | 1 | Commando Landstrijdkrachten | CLAS | RVB-Z | 7 | 1 | Crawford |  |  |  | Overheaddeur | Buiten | Elektrisch | Nee | Nee | 0 | Nee | Nee | 4.2 | 3.8 | Ja, vastgoedbeh. | Nee | 7
900038578 | 14 | Bedrijfsdeur | 49F04 | LOGISTIEK CENTRUM RUCPHEN | L36 | Magazijn | Wapenkamer | 833 | 0 | 1 | Commando Landstrijdkrachten | CLAS | RVB-Z | 8 | 1 | Crawford |  |  |  | Overheaddeur | Buiten | Handmatig | Nee | Nee | 0 | Nee | Nee | 4.2 | 3.8 | Ja, vastgoedbeh. | Nee | 8
900038579 | 14 | Bedrijfsdeur | 49F04 | LOGISTIEK CENTRUM RUCPHEN | L36 | Magazijn | Wapenkamer | 833 | 0 | 1 | Commando Landstrijdkrachten | CLAS | RVB-Z | 9 | 1 | Crawford |  |  |  | Overheaddeur | Buiten | Handmatig | Nee | Nee | 0 | Nee | Nee | 4.2 | 3.8 | Ja, vastgoedbeh. | Nee | 9
900038580 | 14 | Bedrijfsdeur | 49F04 | LOGISTIEK CENTRUM RUCPHEN | L36 | Magazijn | Wapenkamer | 833 | 0 | 1 | Commando Landstrijdkrachten | CLAS | RVB-Z | 10 | 1 | Crawford |  |  |  | Overheaddeur | Buiten | Handmatig | Nee | Nee | 0 | Nee | Nee | 4.2 | 3.8 | Ja, vastgoedbeh. | Nee | 10
900038581 | 14 | Bedrijfsdeur | 49F04 | LOGISTIEK CENTRUM RUCPHEN | L36 | Magazijn | Wapenkamer | 833 | 0 | 1 | Commando Landstrijdkrachten | CLAS | RVB-Z | 11 | 1 | Crawford |  |  |  | Overheaddeur | Buiten | Handmatig | Nee | Nee | 0 | Nee | Nee | 4.2 | 3.8 | Ja, vastgoedbeh. | Nee | 11
900038582 | 14 | Bedrijfsdeur | 49F04 | LOGISTIEK CENTRUM RUCPHEN | L36 | Magazijn | Wapenkamer | 833 | 0 | 1 | Commando Landstrijdkrachten | CLAS | RVB-Z | 12 | 1 | Crawford | Helemaal rechts |  |  | Overheaddeur | Buiten | Handmatig | Ja | Nee | 0 | Nee | Nee | 4.2 | 3.8 | Ja, vastgoedbeh. | Nee | 12
900038425 | 14 | Bedrijfsdeur | 49F04 | LOGISTIEK CENTRUM RUCPHEN | L4 | Magazijn met kantoor | Magazijn MOB-opslag | 644 | 0 | 1 | Commando Landstrijdkrachten | CLAS | RVB-Z | 4 | 1 | Crawford |  | 1996 |  | Overheaddeur | Buiten | Elektrisch | Nee | Nee | 0 | Nee | Nee | 4.2 | 3.8 | Ja, vastgoedbeh. | Nee | 4
900038982 | 14 | Bedrijfsdeur | 49F04 | LOGISTIEK CENTRUM RUCPHEN | L4 | Magazijn met kantoor | Magazijn MOB-opslag | 644 | 0 | 1 | Commando Landstrijdkrachten | CLAS | RVB-Z | 1 | 1 | Crawford | helemaal links | 1996 |  | Overheaddeur | Buiten | Handmatig | Ja | Nee | 0 | Nee | Nee | 4.2 | 3.8 | Ja, vastgoedbeh. | Nee | 1
900038983 | 14 | Bedrijfsdeur | 49F04 | LOGISTIEK CENTRUM RUCPHEN | L4 | Magazijn met kantoor | Magazijn MOB-opslag | 644 | 0 | 1 | Commando Landstrijdkrachten | CLAS | RVB-Z | 2 | 1 | Crawford |  | 1996 |  | Overheaddeur | Buiten | Handmatig | Nee | Nee | 0 | Nee | Nee | 4.2 | 3.8 | Ja, vastgoedbeh. | Nee | 2
900038984 | 14 | Bedrijfsdeur | 49F04 | LOGISTIEK CENTRUM RUCPHEN | L4 | Magazijn met kantoor | Magazijn MOB-opslag | 644 | 0 | 1 | Commando Landstrijdkrachten | CLAS | RVB-Z | 3 | 1 | Crawford |  | 1996 |  | Overheaddeur | Buiten | Handmatig | Nee | Nee | 0 | Nee | Nee | 4.2 | 3.8 | Ja, vastgoedbeh. | Nee | 3
900038426 | 14 | Bedrijfsdeur | 49F04 | LOGISTIEK CENTRUM RUCPHEN | L4 | Magazijn met kantoor | Magazijn MOB-opslag | 644 | 0 | 3 | Commando Landstrijdkrachten | CLAS | RVB-Z | 5 | 1 | Crawford |  | 1996 |  | Overheaddeur | Buiten | Elektrisch | Nee | Nee | 0 | Nee | Nee | 4.2 | 3.8 | Ja, vastgoedbeh. | Nee | 5
900038427 | 14 | Bedrijfsdeur | 49F04 | LOGISTIEK CENTRUM RUCPHEN | L4 | Magazijn met kantoor | Magazijn MOB-opslag | 644 | 0 | 3 | Commando Landstrijdkrachten | CLAS | RVB-Z | 6 | 1 | Crawford |  | 1996 |  | Overheaddeur | Buiten | Handmatig | Nee | Nee | 0 | Nee | Nee | 4.2 | 3.8 | Ja, vastgoedbeh. | Nee | 6
900038428 | 14 | Bedrijfsdeur | 49F04 | LOGISTIEK CENTRUM RUCPHEN | L4 | Magazijn met kantoor | Magazijn MOB-opslag | 644 | 0 | 3 | Commando Landstrijdkrachten | CLAS | RVB-Z | 7 | 1 | Crawford |  | 1996 |  | Overheaddeur | Buiten | Handmatig | Nee | Nee | 0 | Nee | Nee | 4.2 | 3.8 | Ja, vastgoedbeh. | Nee | 7
900038429 | 14 | Bedrijfsdeur | 49F04 | LOGISTIEK CENTRUM RUCPHEN | L4 | Magazijn met kantoor | Magazijn MOB-opslag | 644 | 0 | 3 | Commando Landstrijdkrachten | CLAS | RVB-Z | 8 | 1 | Crawford | helemaal rechts | 1996 |  | Overheaddeur | Buiten | Handmatig | Ja | Nee | 0 | Nee | Nee | 4.2 | 3.8 | Ja, vastgoedbeh. | Nee | 8
900102568 | 14 | Bedrijfsdeur | 49F04 | LOGISTIEK CENTRUM RUCPHEN | L5 | Wapenkamer met kantoor | Wapenkamer | 596 | 0 | 5 | Commando Landstrijdkrachten | CLAS | RVB-Z | 1 | 1 | Hormann | voorgevel | 2008 |  | Overheaddeur | Buiten | Elektrisch | Nee | Nee | 0 | Nee | Nee | 3.6 | 3.5 | Ja, vastgoedbeh. | Nee | 1
900102569 | 14 | Bedrijfsdeur | 49F04 | LOGISTIEK CENTRUM RUCPHEN | L5 | Wapenkamer met kantoor | Wapenkamer | 596 | 0 | 5A | Commando Landstrijdkrachten | CLAS | RVB-Z | 2 | 1 | Hormann | voorgevel | 2008 | extra miva toegang met cijferslot | Overheaddeur | Buiten | Elektrisch | Ja | Nee | 0 | Nee | Nee | 3.6 | 3.5 | Ja, vastgoedbeh. | Nee | 2
900147558 | 14 | Bedrijfsdeur | 49F04 | LOGISTIEK CENTRUM RUCPHEN | L5 | Wapenkamer met kantoor | Wapenkamer | 596 | 0 | 8 | Commando Landstrijdkrachten | CLAS | RVB-Z | 3 | 1 |  | tussen ruimte 5A en ruimte 8 |  |  | Schuifdeur | Buiten | Elektrisch | Nee | Nader te bepalen | Nader te bepalen | Ja | Ja |  |  | Ja, vastgoedbeh. | Nee | 3
900038430 | 14 | Bedrijfsdeur | 49F04 | LOGISTIEK CENTRUM RUCPHEN | L6 | Magazijn met kantoor | Magazijn algemeen | 596 | 0 | 1 | Commando Landstrijdkrachten | CLAS | RVB-Z | 1 | 1 | Crawford | Helemaal links | 1996 |  | Overheaddeur | Buiten | Handmatig | Ja | Nee | 0 | Nee | Nee | 4.2 | 3.8 | Ja, vastgoedbeh. | Nee | 1
900038431 | 14 | Bedrijfsdeur | 49F04 | LOGISTIEK CENTRUM RUCPHEN | L6 | Magazijn met kantoor | Magazijn algemeen | 596 | 0 | 1 | Commando Landstrijdkrachten | CLAS | RVB-Z | 2 | 1 | Crawford |  | 1996 |  | Overheaddeur | Buiten | Handmatig | Nee | Nee | 0 | Nee | Nee | 4.2 | 3.8 | Ja, vastgoedbeh. | Nee | 2
900038432 | 14 | Bedrijfsdeur | 49F04 | LOGISTIEK CENTRUM RUCPHEN | L6 | Magazijn met kantoor | Magazijn algemeen | 596 | 0 | 1 | Commando Landstrijdkrachten | CLAS | RVB-Z | 3 | 1 | Crawford |  | 1996 |  | Overheaddeur | Buiten | Handmatig | Nee | Nee | 0 | Nee | Nee | 4.2 | 3.8 | Ja, vastgoedbeh. | Nee | 3
900038433 | 14 | Bedrijfsdeur | 49F04 | LOGISTIEK CENTRUM RUCPHEN | L6 | Magazijn met kantoor | Magazijn algemeen | 596 | 0 | 1 | Commando Landstrijdkrachten | CLAS | RVB-Z | 4 | 1 | Crawford |  | 1996 |  | Overheaddeur | Buiten | Elektrisch | Nee | Nee | 0 | Nee | Nee | 4.2 | 3.8 | Ja, vastgoedbeh. | Nee | 4
900038434 | 14 | Bedrijfsdeur | 49F04 | LOGISTIEK CENTRUM RUCPHEN | L6 | Magazijn met kantoor | Magazijn algemeen | 596 | 0 | 1 | Commando Landstrijdkrachten | CLAS | RVB-Z | 5 | 1 | Crawford |  | 1996 |  | Overheaddeur | Buiten | Elektrisch | Nee | Nee | 0 | Nee | Nee | 4.2 | 3.8 | Ja, vastgoedbeh. | Nee | 5
900038435 | 14 | Bedrijfsdeur | 49F04 | LOGISTIEK CENTRUM RUCPHEN | L6 | Magazijn met kantoor | Magazijn algemeen | 596 | 0 | 1 | Commando Landstrijdkrachten | CLAS | RVB-Z | 6 | 1 | Crawford |  | 1996 |  | Overheaddeur | Buiten | Handmatig | Nee | Nee | 0 | Nee | Nee | 4.2 | 3.8 | Ja, vastgoedbeh. | Nee | 6
900038436 | 14 | Bedrijfsdeur | 49F04 | LOGISTIEK CENTRUM RUCPHEN | L6 | Magazijn met kantoor | Magazijn algemeen | 596 | 0 | 1 | Commando Landstrijdkrachten | CLAS | RVB-Z | 7 | 1 | Crawford |  | 1996 |  | Overheaddeur | Buiten | Handmatig | Nee | Nee | 0 | Nee | Nee | 4.2 | 3.8 | Ja, vastgoedbeh. | Nee | 7
900038437 | 14 | Bedrijfsdeur | 49F04 | LOGISTIEK CENTRUM RUCPHEN | L6 | Magazijn met kantoor | Magazijn algemeen | 596 | 0 | 1 | Commando Landstrijdkrachten | CLAS | RVB-Z | 8 | 1 | Crawford |  | 1996 |  | Overheaddeur | Buiten | Handmatig | Ja | Nee | 0 | Nee | Nee | 4.2 | 3.8 | Ja, vastgoedbeh. | Nee | 8
900038438 | 14 | Bedrijfsdeur | 49F04 | LOGISTIEK CENTRUM RUCPHEN | L7 | Transportgroep | Stalling | 596 | 0 | 1 | Commando Landstrijdkrachten | CLAS | RVB-Z | 8 | 1 | Crawford | Helemaal rechts | 1996 |  | Overheaddeur | Buiten | Handmatig | Ja | Nee | 0 | Nee | Nee | 4.2 | 3.8 | Ja, vastgoedbeh. | Nee | 8
900038439 | 14 | Bedrijfsdeur | 49F04 | LOGISTIEK CENTRUM RUCPHEN | L7 | Transportgroep | Stalling | 596 | 0 | 1 | Commando Landstrijdkrachten | CLAS | RVB-Z | 7 | 1 | Crawford |  | 1996 |  | Overheaddeur | Buiten | Handmatig | Nee | Nee | 0 | Nee | Nee | 4.2 | 3.8 | Ja, vastgoedbeh. | Nee | 7
900038440 | 14 | Bedrijfsdeur | 49F04 | LOGISTIEK CENTRUM RUCPHEN | L7 | Transportgroep | Stalling | 596 | 0 | 1 | Commando Landstrijdkrachten | CLAS | RVB-Z | 3 | 1 | Crawford |  | 1996 |  | Overheaddeur | Buiten | Handmatig | Nee | Nee | 0 | Nee | Nee | 4.2 | 3.8 | Ja, vastgoedbeh. | Nee | 3
900038441 | 14 | Bedrijfsdeur | 49F04 | LOGISTIEK CENTRUM RUCPHEN | L7 | Transportgroep | Stalling | 596 | 0 | 1 | Commando Landstrijdkrachten | CLAS | RVB-Z | 4 | 1 | Crawford |  | 1996 |  | Overheaddeur | Buiten | Handmatig | Nee | Nee | 0 | Nee | Nee | 4.2 | 3.8 | Ja, vastgoedbeh. | Nee | 4
900038442 | 14 | Bedrijfsdeur | 49F04 | LOGISTIEK CENTRUM RUCPHEN | L7 | Transportgroep | Stalling | 596 | 0 | 1 | Commando Landstrijdkrachten | CLAS | RVB-Z | 5 | 1 | Crawford |  | 1996 |  | Overheaddeur | Buiten | Elektrisch | Nee | Nee | 0 | Nee | Nee | 4.2 | 3.8 | Ja, vastgoedbeh. | Nee | 5
900038443 | 14 | Bedrijfsdeur | 49F04 | LOGISTIEK CENTRUM RUCPHEN | L7 | Transportgroep | Stalling | 596 | 0 | 1 | Commando Landstrijdkrachten | CLAS | RVB-Z | 6 | 1 | Crawford |  | 1996 |  | Overheaddeur | Buiten | Handmatig | Nee | Nee | 0 | Nee | Nee | 4.2 | 3.8 | Ja, vastgoedbeh. | Nee | 6
900038444 | 14 | Bedrijfsdeur | 49F04 | LOGISTIEK CENTRUM RUCPHEN | L7 | Transportgroep | Stalling | 596 | 0 | 2 | Commando Landstrijdkrachten | CLAS | RVB-Z | 2 | 1 | Crawford |  | 1996 |  | Overheaddeur | Buiten | Handmatig | Nee | Nee | 0 | Nee | Nee | 4.2 | 3.8 | Ja, vastgoedbeh. | Nee | 2
900038445 | 14 | Bedrijfsdeur | 49F04 | LOGISTIEK CENTRUM RUCPHEN | L7 | Transportgroep | Stalling | 596 | 0 | 2 | Commando Landstrijdkrachten | CLAS | RVB-Z | 1 | 1 | Crawford | Helemaal links | 1996 |  | Overheaddeur | Buiten | Elektrisch | Ja | Nee | 0 | Nee | Nee | 4.2 | 3.8 | Ja, vastgoedbeh. | Nee | 1
900038446 | 14 | Bedrijfsdeur | 49F04 | LOGISTIEK CENTRUM RUCPHEN | L8 | Magazijn | Magazijn algemeen | 596 | 0 | 1 | Commando Landstrijdkrachten | CLAS | RVB-Z | 1 | 1 | Crawford | Helemaal links | 1996 |  | Overheaddeur | Buiten | Handmatig | Ja | Nee | 0 | Nee | Nee | 4.2 | 3.8 | Ja, vastgoedbeh. | Nee | 1
900038447 | 14 | Bedrijfsdeur | 49F04 | LOGISTIEK CENTRUM RUCPHEN | L8 | Magazijn | Magazijn algemeen | 596 | 0 | 1 | Commando Landstrijdkrachten | CLAS | RVB-Z | 2 | 1 | Crawford |  | 1996 |  | Overheaddeur | Buiten | Handmatig | Nee | Nee | 0 | Nee | Nee | 4.2 | 3.8 | Ja, vastgoedbeh. | Nee | 2
900038448 | 14 | Bedrijfsdeur | 49F04 | LOGISTIEK CENTRUM RUCPHEN | L8 | Magazijn | Magazijn algemeen | 596 | 0 | 1 | Commando Landstrijdkrachten | CLAS | RVB-Z | 3 | 1 | Crawford |  | 1996 |  | Overheaddeur | Buiten | Handmatig | Nee | Nee | 0 | Nee | Nee | 4.2 | 3.8 | Ja, vastgoedbeh. | Nee | 3
900038449 | 14 | Bedrijfsdeur | 49F04 | LOGISTIEK CENTRUM RUCPHEN | L8 | Magazijn | Magazijn algemeen | 596 | 0 | 1 | Commando Landstrijdkrachten | CLAS | RVB-Z | 4 | 1 | Crawford |  | 1996 |  | Overheaddeur | Buiten | Elektrisch | Ja | Nee | 0 | Nee | Nee | 4.2 | 3.8 | Ja, vastgoedbeh. | Nee | 4
900038450 | 14 | Bedrijfsdeur | 49F04 | LOGISTIEK CENTRUM RUCPHEN | L8 | Magazijn | Magazijn algemeen | 596 | 0 | 1 | Commando Landstrijdkrachten | CLAS | RVB-Z | 5 | 1 | Crawford |  | 1996 |  | Overheaddeur | Buiten | Elektrisch | Nee | Nee | 0 | Nee | Nee | 4.2 | 3.8 | Ja, vastgoedbeh. | Nee | 5
900038451 | 14 | Bedrijfsdeur | 49F04 | LOGISTIEK CENTRUM RUCPHEN | L8 | Magazijn | Magazijn algemeen | 596 | 0 | 1 | Commando Landstrijdkrachten | CLAS | RVB-Z | 6 | 1 | Crawford |  | 1996 |  | Overheaddeur | Buiten | Handmatig | Nee | Nee | 0 | Nee | Nee | 4.2 | 3.8 | Ja, vastgoedbeh. | Nee | 6
900038452 | 14 | Bedrijfsdeur | 49F04 | LOGISTIEK CENTRUM RUCPHEN | L8 | Magazijn | Magazijn algemeen | 596 | 0 | 1 | Commando Landstrijdkrachten | CLAS | RVB-Z | 7 | 1 | Crawford |  | 1996 |  | Overheaddeur | Buiten | Handmatig | Nee | Nee | 0 | Nee | Nee | 4.2 | 3.8 | Ja, vastgoedbeh. | Nee | 7
900153587 | 14 | Bedrijfsdeur | 49F04 | LOGISTIEK CENTRUM RUCPHEN | L8 | Magazijn | Magazijn algemeen | 596 | 0 | 1 | Commando Landstrijdkrachten | CLAS | RVB-Z | 8 | 1 | Condoor | helemaal rechts | 2023 |  | Overheaddeur | Buiten | Handmatig | Ja | Nee | 0 | Nee | Nee | 3630 | 3605 | Ja, vastgoedbeh. | Nee | 8
900038454 | 14 | Bedrijfsdeur | 49F04 | LOGISTIEK CENTRUM RUCPHEN | L9 | Magazijn met kantoor | Magazijn MOB-opslag | 596 | 0 | 1 | Commando Landstrijdkrachten | CLAS | RVB-Z | 1 | 1 | Crawford | Helemaal links | 1996 |  | Overheaddeur | Buiten | Handmatig | Ja | Nee | 0 | Nee | Nee | 4.2 | 3.8 | Ja, vastgoedbeh. | Nee | 1
900038455 | 14 | Bedrijfsdeur | 49F04 | LOGISTIEK CENTRUM RUCPHEN | L9 | Magazijn met kantoor | Magazijn MOB-opslag | 596 | 0 | 1 | Commando Landstrijdkrachten | CLAS | RVB-Z | 2 | 1 | Crawford |  | 1996 |  | Overheaddeur | Buiten | Handmatig | Nee | Nee | 0 | Nee | Nee | 4.2 | 3.8 | Ja, vastgoedbeh. | Nee | 2
900038456 | 14 | Bedrijfsdeur | 49F04 | LOGISTIEK CENTRUM RUCPHEN | L9 | Magazijn met kantoor | Magazijn MOB-opslag | 596 | 0 | 1 | Commando Landstrijdkrachten | CLAS | RVB-Z | 3 | 1 | Crawford |  | 1996 |  | Overheaddeur | Buiten | Handmatig | Nee | Nee | 0 | Nee | Nee | 4.2 | 3.8 | Ja, vastgoedbeh. | Nee | 3
900038457 | 14 | Bedrijfsdeur | 49F04 | LOGISTIEK CENTRUM RUCPHEN | L9 | Magazijn met kantoor | Magazijn MOB-opslag | 596 | 0 | 1 | Commando Landstrijdkrachten | CLAS | RVB-Z | 4 | 1 | Crawford |  | 1996 |  | Overheaddeur | Buiten | Elektrisch | Ja | Nee | 0 | Nee | Nee | 4.2 | 3.8 | Ja, vastgoedbeh. | Nee | 4
900038458 | 14 | Bedrijfsdeur | 49F04 | LOGISTIEK CENTRUM RUCPHEN | L9 | Magazijn met kantoor | Magazijn MOB-opslag | 596 | 0 | 1 | Commando Landstrijdkrachten | CLAS | RVB-Z | 5 | 1 | Crawford |  | 1996 |  | Overheaddeur | Buiten | Elektrisch | Nee | Nee | 0 | Nee | Nee | 4.2 | 3.8 | Ja, vastgoedbeh. | Nee | 5
900038459 | 14 | Bedrijfsdeur | 49F04 | LOGISTIEK CENTRUM RUCPHEN | L9 | Magazijn met kantoor | Magazijn MOB-opslag | 596 | 0 | 1 | Commando Landstrijdkrachten | CLAS | RVB-Z | 6 | 1 | Crawford |  | 1996 |  | Overheaddeur | Buiten | Handmatig | Nee | Nee | 0 | Nee | Nee | 4.2 | 3.8 | Ja, vastgoedbeh. | Nee | 6
900038460 | 14 | Bedrijfsdeur | 49F04 | LOGISTIEK CENTRUM RUCPHEN | L9 | Magazijn met kantoor | Magazijn MOB-opslag | 596 | 0 | 1 | Commando Landstrijdkrachten | CLAS | RVB-Z | 7 | 1 | Crawford |  | 1996 |  | Overheaddeur | Buiten | Handmatig | Nee | Nee | 0 | Nee | Nee | 4.2 | 3.8 | Ja, vastgoedbeh. | Nee | 7
900038461 | 14 | Bedrijfsdeur | 49F04 | LOGISTIEK CENTRUM RUCPHEN | L9 | Magazijn met kantoor | Magazijn MOB-opslag | 596 | 0 | 1 | Commando Landstrijdkrachten | CLAS | RVB-Z | 8 | 1 | Crawford | helemaal rechts | 1996 |  | Overheaddeur | Buiten | Handmatig | Ja | Nee | 0 | Nee | Nee | 4.2 | 3.8 | Ja, vastgoedbeh. | Nee | 8
900119494 | 14 | Bedrijfsdeur | 49F04 | LOGISTIEK CENTRUM RUCPHEN | M10 | Munitiemagazijn | Magazijn explosief | 209 | 0 | 1 | Commando Landstrijdkrachten | CLAS | RVB-Z | 1 | 1 |  | voor gevel, t.o. lok.5 |  | dubbele Scharnierdeur | Scharnierdeur | Buiten | Handmatig | Nee | Nee | 0 | Nee | Nee |  |  | Ja, vastgoedbeh. | Nee | 1
900119495 | 14 | Bedrijfsdeur | 49F04 | LOGISTIEK CENTRUM RUCPHEN | M10 | Munitiemagazijn | Magazijn explosief | 209 | 0 | 1 | Commando Landstrijdkrachten | CLAS | RVB-Z | 2 | 1 |  | voor gevel, t.o. lok.6 |  | dubbele Scharnierdeur | Scharnierdeur | Buiten | Handmatig | Nee | Nee | 0 | Nee | Nee |  |  | Ja, vastgoedbeh. | Nee | 2
900119502 | 14 | Bedrijfsdeur | 49F04 | LOGISTIEK CENTRUM RUCPHEN | M12 | Munitiemagazijn | Magazijn explosief | 210 | 0 | 1 | Commando Landstrijdkrachten | CLAS | RVB-Z | 2 | 1 |  | voor gevel, t.o. lok.6 |  | dubbele Scharnierdeur | Scharnierdeur | Buiten | Handmatig | Nee | Nee | 0 | Nee | Nee |  |  | Ja, vastgoedbeh. | Nee | 2
900119503 | 14 | Bedrijfsdeur | 49F04 | LOGISTIEK CENTRUM RUCPHEN | M12 | Munitiemagazijn | Magazijn explosief | 210 | 0 | 1A | Commando Landstrijdkrachten | CLAS | RVB-Z | 1 | 1 |  | voor gevel, t.o. lok.5 |  | dubbele Scharnierdeur | Scharnierdeur | Buiten | Handmatig | Nee | Nee | 0 | Nee | Nee |  |  | Ja, vastgoedbeh. | Nee | 1
900119543 | 14 | Bedrijfsdeur | 49F04 | LOGISTIEK CENTRUM RUCPHEN | M8 | Munitiemagazijn | Magazijn explosief | 210 | 0 | 1 | Commando Landstrijdkrachten | CLAS | RVB-Z | 3 | 1 |  | voor gevel, t.o. lok.6 |  | dubbele Scharnierdeur | Scharnierdeur | Buiten | Handmatig | Nee | Nee | 0 | Nee | Nee |  |  | Ja, vastgoedbeh. | Nee | 3
900119544 | 14 | Bedrijfsdeur | 49F04 | LOGISTIEK CENTRUM RUCPHEN | M8 | Munitiemagazijn | Magazijn explosief | 210 | 0 | 1 | Commando Landstrijdkrachten | CLAS | RVB-Z | 4 | 1 |  | voor gevel, naast lok.8 |  |  | Scharnierdeur | Buiten | Handmatig | Nee | Nee | 0 | Nee | Nee |  |  | Ja, vastgoedbeh. | Nee | 4
900119545 | 14 | Bedrijfsdeur | 49F04 | LOGISTIEK CENTRUM RUCPHEN | M8 | Munitiemagazijn | Magazijn explosief | 210 | 0 | 1 | Commando Landstrijdkrachten | CLAS | RVB-Z | 5 | 1 |  | Achter gevel, tussen lok. 6 en 7 |  |  | Scharnierdeur | Buiten | Handmatig | Nee | Nee | 0 | Nee | Nee |  |  | Ja, vastgoedbeh. | Nee | 5
900038583 | 14 | Bedrijfsdeur | 49F04 | LOGISTIEK CENTRUM RUCPHEN | P1 | Magazijn | Magazijn algemeen | 142 | 0 | 1 | Commando Landstrijdkrachten | CLAS | RVB-Z | 1 | 1 |  |  |  |  | Overheaddeur | Buiten | Handmatig | Nee | Nee | 0 | Nee | Nee | 2.75 | 3 | Ja, vastgoedbeh. | Nee | 1
900038584 | 14 | Bedrijfsdeur | 49F04 | LOGISTIEK CENTRUM RUCPHEN | P4 | Transportgroep | Stalling | 142 | 0 | 1 | Commando Landstrijdkrachten | CLAS | RVB-Z | 1 | 1 |  |  |  |  | Overheaddeur | Buiten | Handmatig | Nee | Nee | 0 | Nee | Nee | 2.75 | 3 | Ja, vastgoedbeh. | Nee | 1
900038585 | 14 | Bedrijfsdeur | 49F04 | LOGISTIEK CENTRUM RUCPHEN | P5 | Magazijn | Magazijn algemeen | 165 | 0 | 1 | Commando Landstrijdkrachten | CLAS | RVB-Z | 1 | 1 |  |  |  |  | Overheaddeur | Buiten | Handmatig | Nee | Nee | 0 | Nee | Nee | 2.75 | 3 | Ja, vastgoedbeh. | Nee | 1
900038586 | 14 | Bedrijfsdeur | 49F04 | LOGISTIEK CENTRUM RUCPHEN | P6 | Kantoor | Instructiegebouw | 142 | 0 | 1 | Commando Landstrijdkrachten | CLAS | RVB-Z | 1 | 1 |  |  |  |  | Overheaddeur | Buiten | Handmatig | Nee | Nee | 0 | Nee | Nee | 2.75 | 3 | Ja, vastgoedbeh. | Nee | 1
900095564 | 14 | Bedrijfsdeur | 49G01 | VLIEGBASIS WOENSDRECHT | 007 | Gezondheidscentrum Woensdrecht | Geneeskundige inrichting | 1635 | 0 | 02 | Commando Luchtstrijdkrachten | CLSK | RVB-Z | 1 | 1 | EMD SUK | Geneestkundig centrum | 1996 | Ingang buiten | Schuifdeur | Buiten | Elektrisch | Nee | Nee | 0 | Nee | Nee | 2.2 | 1.8 | Ja, vastgoedbeh. | Nee | 1
900107376 | 14 | Bedrijfsdeur | 49G01 | VLIEGBASIS WOENSDRECHT | 007 | Gezondheidscentrum Woensdrecht | Geneeskundige inrichting | 1635 | 0 | 02 | Commando Luchtstrijdkrachten | CLSK | RVB-Z | 2 | 1 | EMD SUK | Geneestkundig centrum | 1996 | Ingang binnen | Schuifdeur | Buiten | Elektrisch | Nee | Nee | 0 | Nee | Nee | 2.2 | 1.8 | Ja, vastgoedbeh. | Nee | 2
900038790 | 14 | Bedrijfsdeur | 49G01 | VLIEGBASIS WOENSDRECHT | 007 | Gezondheidscentrum Woensdrecht | Geneeskundige inrichting | 1635 | 0 | 17 | Commando Luchtstrijdkrachten | CLSK | RVB-Z | 3 | 1 | Nassau |  | 1996 | H-22151.01/7 | Overheaddeur | Buiten | Elektrisch | Nee | Nee | 0 | Nee | Nee | 3 | 3.6 | Ja, vastgoedbeh. | Nee | 3
900038791 | 14 | Bedrijfsdeur | 49G01 | VLIEGBASIS WOENSDRECHT | 007 | Gezondheidscentrum Woensdrecht | Geneeskundige inrichting | 1635 | 0 | 17 | Commando Luchtstrijdkrachten | CLSK | RVB-Z | 4 | 1 | Nassau |  | 1996 | H-22151.01/7 | Overheaddeur | Buiten | Elektrisch | Nee | Nee | 0 | Nee | Nee | 3 | 3.6 | Ja, vastgoedbeh. | Nee | 4
900130249 | 14 | Bedrijfsdeur | 49G01 | VLIEGBASIS WOENSDRECHT | 009 | Hoofdwachtgebouw DBBO Woensdrecht | Wachtgebouw | 548 | 0 | 2 | Commando Luchtstrijdkrachten | CLSK | RVB-Z | 1 | 1 | Unislide | richting ruimte 21 | 2008 | Unislide local | Schuifdeur | Buiten | Elektrisch | Nee | Nee | 0 | Nee | Nee |  |  | Ja, vastgoedbeh. | Nee | 1
900150834 | 14 | Bedrijfsdeur | 49G01 | VLIEGBASIS WOENSDRECHT | 101 | Werkplaats Terma | Werkplaats algemeen | 665 | 0 | 16 | Commando Luchtstrijdkrachten | CLSK | RVB-Z | 1 | 1 | Condoor | Zijkant | 2014 | Niet brandwerend | Overheaddeur | Buiten | Handmatig | Ja | Nee | 0 | Nee | Nee | 3.65 | 4.5 | Ja, vastgoedbeh. | Nee | 1
900038057 | 14 | Bedrijfsdeur | 49G01 | VLIEGBASIS WOENSDRECHT | 102 | Werkplaats Airborne Services | Werkplaats algemeen | 667 | 0 | 1 | Commando Luchtstrijdkrachten | CLSK | RVB-Z | 1 | 1 | Crawford | Voorkant |  |  | Overheaddeur | Buiten | Handmatig | Ja | Nee | 0 | Nee | Nee | 3.5 | 4.5 | Ja, vastgoedbeh. | Nee | 1
900038058 | 14 | Bedrijfsdeur | 49G01 | VLIEGBASIS WOENSDRECHT | 102 | Werkplaats Airborne Services | Werkplaats algemeen | 667 | 0 | 6 | Commando Luchtstrijdkrachten | CLSK | RVB-Z | 2 | 1 | Crawford | Achter |  | 43260 Veerbreukbev. Valbev. | Overheaddeur | Buiten | Handmatig | Ja | Nee | 0 | Nee | Nee | 3.5 | 4.5 | Ja, vastgoedbeh. | Nee | 2
900124807 | 14 | Bedrijfsdeur | 49G01 | VLIEGBASIS WOENSDRECHT | 103 | Ketelhuis | Ketelhuis | 293 | 0 | 4 | Commando Luchtstrijdkrachten | CLSK | RVB-Z | 1 | 1 |  |  |  |  | Overheaddeur | Buiten | Handmatig | Nee | Nee | 0 | Nee | Nee |  |  | Ja, vastgoedbeh. | Nee | 1
900094887 | 14 | Bedrijfsdeur | 49G01 | VLIEGBASIS WOENSDRECHT | 11 | Werkplaats Standard Aero ( straalmotoren ) | Werkplaats algemeen | 9205 | 0 | 19 | Commando Luchtstrijdkrachten | CLSK | RVB-Z | 1 | 1 | Hoefnagels | Naar buiten | 2004 | ID. 071018 deurnr. 021289/002 type. E120 | Overheaddeur | Buiten | Elektrisch | Nee | Ja | 60 | Nee | Nee | 3.2 | 2.9 | Ja, vastgoedbeh. | Nee | 1
900094888 | 14 | Bedrijfsdeur | 49G01 | VLIEGBASIS WOENSDRECHT | 11 | Werkplaats Standard Aero ( straalmotoren ) | Werkplaats algemeen | 9205 | 0 | 19 | Commando Luchtstrijdkrachten | CLSK | RVB-Z | 10 | 1 | Hoefnagels | Tussen ruimte 19 en 18 | 2004 | ID. 071024 deurnr. 021289/001 type. E120 | Roldeur | Buiten | Elektrisch | Nee | Ja | 60 | Nee | Nee | 3.5 | 4.5 | Ja, vastgoedbeh. | Nee | 10
900135345 | 14 | Bedrijfsdeur | 49G01 | VLIEGBASIS WOENSDRECHT | 11 | Werkplaats Standard Aero ( straalmotoren ) | Werkplaats algemeen | 9205 | 0 | 21 | Commando Luchtstrijdkrachten | CLSK | RVB-Z | 17 | 1 | Assa Abloy | deur richting gebouw 13 |  | dubbele deur uitvoering | Snelloopdeur | Buiten | Elektrisch | Nee | Ja | Nader te bepalen | Nee | Nee |  |  | Ja, vastgoedbeh. | Nee | 17
900135346 | 14 | Bedrijfsdeur | 49G01 | VLIEGBASIS WOENSDRECHT | 11 | Werkplaats Standard Aero ( straalmotoren ) | Werkplaats algemeen | 9205 | 0 | 21 | Commando Luchtstrijdkrachten | CLSK | RVB-Z | 18 | 1 | Assa Abloy | tussen ruimte 21 en 22 |  | dubbele deur uitvoering | Snelloopdeur | Buiten | Elektrisch | Nee | Ja | 60 | Nee | Nee |  |  | Ja, vastgoedbeh. | Nee | 18
900094889 | 14 | Bedrijfsdeur | 49G01 | VLIEGBASIS WOENSDRECHT | 11 | Werkplaats Standard Aero ( straalmotoren ) | Werkplaats algemeen | 9205 | 0 | 22 | Commando Luchtstrijdkrachten | CLSK | RVB-Z | 11 | 1 | Novoferm | Naar 23 | 2007 | serie 5859 nr. 1241592 / 0020 | Roldeur | Buiten | Elektrisch | Nee | Nee | 0 | Nee | Nee | 3.2 | 4 | Ja, vastgoedbeh. | Nee | 11
900131543 | 14 | Bedrijfsdeur | 49G01 | VLIEGBASIS WOENSDRECHT | 11 | Werkplaats Standard Aero ( straalmotoren ) | Werkplaats algemeen | 9205 | 0 | 24 | Commando Luchtstrijdkrachten | CLSK | RVB-Z | 2 | 1 |  |  |  |  | Schuifdeur | Buiten | Elektrisch | Ja | Nee | 0 | Nee | Nee | 7 | 2 | Ja, vastgoedbeh. | Nee | 2
900038063 | 14 | Bedrijfsdeur | 49G01 | VLIEGBASIS WOENSDRECHT | 11 | Werkplaats Standard Aero ( straalmotoren ) | Werkplaats algemeen | 9205 | 0 | 5 | Commando Luchtstrijdkrachten | CLSK | RVB-Z | 14 | 1 | Crawford | Tussen ruimte 4 en 5 | 1991 | Type RS 10 Ordernr. 14127 ID. 071017 | Roldeur | Buiten | Handmatig | Nee | Nee | 0 | Nee | Nee |  |  | Ja, vastgoedbeh. | Nee | 14
900094890 | 14 | Bedrijfsdeur | 49G01 | VLIEGBASIS WOENSDRECHT | 11 | Werkplaats Standard Aero ( straalmotoren ) | Werkplaats algemeen | 9205 | 0 | 53 | Commando Luchtstrijdkrachten | CLSK | RVB-Z | 9 | 1 | Lindab doorline | naar buiten | 1997 |  | Overheaddeur | Buiten | Elektrisch | Ja | Nee | 0 | Nee | Nee | 3.2 | 2.85 | Ja, vastgoedbeh. | Nee | 9
900110943 | 14 | Bedrijfsdeur | 49G01 | VLIEGBASIS WOENSDRECHT | 11 | Werkplaats Standard Aero ( straalmotoren ) | Werkplaats algemeen | 9205 | 0 | 55 | Commando Luchtstrijdkrachten | CLSK | RVB-Z | 8 | 1 | Crawford | Naar buiten | 1995 | no.259930 01 salesnr. NL39528961 | Overheaddeur | Buiten | Elektrisch | Ja | Nee | 0 | Nee | Nee | 3.2 | 2.6 | Ja, vastgoedbeh. | Nee | 8
900110944 | 14 | Bedrijfsdeur | 49G01 | VLIEGBASIS WOENSDRECHT | 11 | Werkplaats Standard Aero ( straalmotoren ) | Werkplaats algemeen | 9205 | 0 | 55 | Commando Luchtstrijdkrachten | CLSK | RVB-Z | 15 | 1 | Novoferm | tussen ruimte 55 en 71 | 2012 | serie 2769 nr. 2669045 / 0041 | Roldeur | Buiten | Elektrisch | Nee | Nee | 0 | Nee | Nee |  |  | Ja, vastgoedbeh. | Nee | 15
900110934 | 14 | Bedrijfsdeur | 49G01 | VLIEGBASIS WOENSDRECHT | 11 | Werkplaats Standard Aero ( straalmotoren ) | Werkplaats algemeen | 9205 | 0 | 7 | Commando Luchtstrijdkrachten | CLSK | RVB-Z | 13 | 1 | Novoferm | Tussen ruimte 7 en 33 | 2008 | serie 8828 nr. 1683187 / 0020 | Roldeur | Buiten | Elektrisch | Nee | Nee | 0 | Nee | Nee |  |  | Ja, vastgoedbeh. | Nee | 13
900110935 | 14 | Bedrijfsdeur | 49G01 | VLIEGBASIS WOENSDRECHT | 11 | Werkplaats Standard Aero ( straalmotoren ) | Werkplaats algemeen | 9205 | 0 | 7 | Commando Luchtstrijdkrachten | CLSK | RVB-Z | 12 | 1 | Novoferm | Tussen ruimte 7 en 40 | 2008 | serie 8829 nr. 1683187 / 0050 | Roldeur | Buiten | Elektrisch | Nee | Nee | 0 | Nee | Nee |  |  | Ja, vastgoedbeh. | Nee | 12
900094892 | 14 | Bedrijfsdeur | 49G01 | VLIEGBASIS WOENSDRECHT | 11 | Werkplaats Standard Aero ( straalmotoren ) | Werkplaats algemeen | 9205 | 0 | 71 | Commando Luchtstrijdkrachten | CLSK | RVB-Z | 4 | 1 | Crawford | naar buiten |  | ID. 067101 deurnr. 10976/2 type. E120 | Roldeur | Buiten | Elektrisch | Nee | Nee | 0 | Nee | Nee | 4 | 2.95 | Ja, vastgoedbeh. | Nee | 4
900094893 | 14 | Bedrijfsdeur | 49G01 | VLIEGBASIS WOENSDRECHT | 11 | Werkplaats Standard Aero ( straalmotoren ) | Werkplaats algemeen | 9205 | 0 | 71 | Commando Luchtstrijdkrachten | CLSK | RVB-Z | 3 | 1 | Crawford | naar buiten |  | ID. 071025 deurnr. 10976/3 type. E120 | Roldeur | Buiten | Elektrisch | Nee | Nee | 0 | Nee | Nee | 4 | 2.95 | Ja, vastgoedbeh. | Nee | 3
900110946 | 14 | Bedrijfsdeur | 49G01 | VLIEGBASIS WOENSDRECHT | 11 | Werkplaats Standard Aero ( straalmotoren ) | Werkplaats algemeen | 9205 | 0 | 71 | Commando Luchtstrijdkrachten | CLSK | RVB-Z | 6 | 1 | Crawford | Naar buiten |  | ID. 071022 deurnr. 10976/4 type. E120 | Roldeur | Buiten | Elektrisch | Nee | Nee | 0 | Nee | Nee | 4 | 2.95 | Ja, vastgoedbeh. | Nee | 6
900110947 | 14 | Bedrijfsdeur | 49G01 | VLIEGBASIS WOENSDRECHT | 11 | Werkplaats Standard Aero ( straalmotoren ) | Werkplaats algemeen | 9205 | 0 | 71 | Commando Luchtstrijdkrachten | CLSK | RVB-Z | 5 | 1 | Crawford | Naar buiten |  | ID. 071023 deurnr. 10976/1 type. E120 | Roldeur | Buiten | Elektrisch | Nee | Nee | 0 | Nee | Nee | 4 | 2.95 | Ja, vastgoedbeh. | Nee | 5
900110945 | 14 | Bedrijfsdeur | 49G01 | VLIEGBASIS WOENSDRECHT | 11 | Werkplaats Standard Aero ( straalmotoren ) | Werkplaats algemeen | 9205 | 0 | 79 | Commando Luchtstrijdkrachten | CLSK | RVB-Z | 16 | 1 | Novoferm | tussen ruimte 79 en 71 | 2012 | serie 2768 nr. 2669045 / 0021 | Roldeur | Buiten | Elektrisch | Nee | Nee | 0 | Nee | Nee |  |  | Ja, vastgoedbeh. | Nee | 16
900094891 | 14 | Bedrijfsdeur | 49G01 | VLIEGBASIS WOENSDRECHT | 11 | Werkplaats Standard Aero ( straalmotoren ) | Werkplaats algemeen | 9205 | 0 | 80 | Commando Luchtstrijdkrachten | CLSK | RVB-Z | 7 | 1 | Crawford | naar buiten |  | ID. 071021 type. E120 | Overheaddeur | Buiten | Elektrisch | Nee | Nee | 0 | Nee | Nee | 3.2 | 2.95 | Ja, vastgoedbeh. | Nee | 7
900108032 | 14 | Bedrijfsdeur | 49G01 | VLIEGBASIS WOENSDRECHT | 115 | Hangar Zuid T11 | Stalling | 2280 | 0 | 1 | Commando Luchtstrijdkrachten | CLSK | RVB-Z | 2 | 1 | Teckentrup GmbH |  | 2009 | Nr. 1006874 | Roldeur | Buiten | Handmatig | Nee | Nee | 0 | Nee | Nee | 4 | 4 | Ja, vastgoedbeh. | Nee | 02
900038076 | 14 | Bedrijfsdeur | 49G01 | VLIEGBASIS WOENSDRECHT | 121 | Magazijn Standard Aero ( straalmotoren ) | Magazijn algemeen | 642 | 0 | 1 | Commando Luchtstrijdkrachten | CLSK | RVB-Z | 1 | 1 | Crawford |  |  | 26128 Veerbreukbev. Valbev. | Overheaddeur | Buiten | Handmatig | Nee | Nee | 0 | Nee | Nee | 3.8 | 3 | Ja, vastgoedbeh. | Nee | 1
900038077 | 14 | Bedrijfsdeur | 49G01 | VLIEGBASIS WOENSDRECHT | 121 | Magazijn Standard Aero ( straalmotoren ) | Magazijn algemeen | 642 | 0 | 1 | Commando Luchtstrijdkrachten | CLSK | RVB-Z | 2 | 1 | Crawford |  |  | 26128 Veerbreukbev. Valbev. | Overheaddeur | Buiten | Handmatig | Nee | Nee | 0 | Nee | Nee | 3.8 | 3 | Ja, vastgoedbeh. | Nee | 2
900151170 | 14 | Bedrijfsdeur | 49G01 | VLIEGBASIS WOENSDRECHT | 121 | Magazijn Standard Aero ( straalmotoren ) | Magazijn algemeen | 642 | 0 | 1 | Commando Luchtstrijdkrachten | CLSK | RVB-Z | 5 | 1 | Condoor | Deur tusen BI 2 en BI 3 | 2018 | Niet brandwerend | Overheaddeur | Buiten | Elektrisch | Nee | Nee | 0 | Nee | Nee | 3.5 | 3 | Ja, vastgoedbeh. | Nee | 5
900038078 | 14 | Bedrijfsdeur | 49G01 | VLIEGBASIS WOENSDRECHT | 121 | Magazijn Standard Aero ( straalmotoren ) | Magazijn algemeen | 642 | 0 | 1A | Commando Luchtstrijdkrachten | CLSK | RVB-Z | 3 | 1 | Crawford |  |  | 26128 Veerbreukbev. Valbev. | Overheaddeur | Buiten | Handmatig | Nee | Nee | 0 | Nee | Nee | 3.8 | 3 | Ja, vastgoedbeh. | Nee | 3
900149313 | 14 | Bedrijfsdeur | 49G01 | VLIEGBASIS WOENSDRECHT | 121 | Magazijn Standard Aero ( straalmotoren ) | Magazijn algemeen | 642 | 0 | 1A | Commando Luchtstrijdkrachten | CLSK | RVB-Z | 4 | 1 | Condoor |  | 2022 |  | Overheaddeur | Buiten | Elektrisch | Nee | Nee | Nader te bepalen | Nee | Nee | 3.5 | 3 | Ja, vastgoedbeh. | Nee | 4
900038081 | 14 | Bedrijfsdeur | 49G01 | VLIEGBASIS WOENSDRECHT | 13 | Werkplaats , Magazijn , Kantoor | Werkplaats algemeen | 2259 | 0 | 2 | Commando Luchtstrijdkrachten | CLSK | RVB-Z | 1 | 1 | Crawford |  | 2008 | 1202322 Veerbreukbev. valbev. | Overheaddeur | Buiten | Elektrisch | Ja | Nee | 0 | Nee | Nee | 3.485 | 4.8 | Ja, vastgoedbeh. | Nee | 1
900038084 | 14 | Bedrijfsdeur | 49G01 | VLIEGBASIS WOENSDRECHT | 13 | Werkplaats , Magazijn , Kantoor | Werkplaats algemeen | 2259 | 0 | 2 | Commando Luchtstrijdkrachten | CLSK | RVB-Z | 4 | 1 | Crawford |  | 2008 | 1202322 veerbreukbev. valbev. | Overheaddeur | Buiten | Elektrisch | Ja | Nee | 0 | Nee | Nee | 3.485 | 4.8 | Ja, vastgoedbeh. | Nee | 4
900038082 | 14 | Bedrijfsdeur | 49G01 | VLIEGBASIS WOENSDRECHT | 13 | Werkplaats , Magazijn , Kantoor | Werkplaats algemeen | 2259 | 0 | 5 | Commando Luchtstrijdkrachten | CLSK | RVB-Z | 2 | 1 | Crawford | naast de toiletten groep |  | 1202322 Veerbreukbev. valbev. | Overheaddeur | Buiten | Elektrisch | Ja | Nee | 0 | Nee | Nee | 4.2 | 4.6 | Ja, vastgoedbeh. | Nee | 2
900038083 | 14 | Bedrijfsdeur | 49G01 | VLIEGBASIS WOENSDRECHT | 13 | Werkplaats , Magazijn , Kantoor | Werkplaats algemeen | 2259 | 0 | 5 | Commando Luchtstrijdkrachten | CLSK | RVB-Z | 3 | 1 | Crawford | bij ruimte 15 |  | 1202322 Veerbreukbev. valbev. | Overheaddeur | Buiten | Elektrisch | Ja | Nee | 0 | Nee | Nee | 4.2 | 4.6 | Ja, vastgoedbeh. | Nee | 3
900038086 | 14 | Bedrijfsdeur | 49G01 | VLIEGBASIS WOENSDRECHT | 146 | POL-werkplaats | Werkplaats algemeen | 449 | 0 | 13 | Commando Luchtstrijdkrachten | CLSK | RVB-Z | 1 | 1 | Lindab | Linkse | 1996 | Veerbreukbev. | Overheaddeur | Buiten | Elektrisch | Nee | Nee | 0 | Nee | Nee | 6.1 | 3.95 | Ja, vastgoedbeh. | Nee | 1
900038087 | 14 | Bedrijfsdeur | 49G01 | VLIEGBASIS WOENSDRECHT | 146 | POL-werkplaats | Werkplaats algemeen | 449 | 0 | 13 | Commando Luchtstrijdkrachten | CLSK | RVB-Z | 2 | 1 | Lindab | Middelste | 1996 | Veerbreukbev. | Overheaddeur | Buiten | Elektrisch | Nee | Nee | 0 | Nee | Nee | 6.1 | 3.95 | Ja, vastgoedbeh. | Nee | 2
900038088 | 14 | Bedrijfsdeur | 49G01 | VLIEGBASIS WOENSDRECHT | 146 | POL-werkplaats | Werkplaats algemeen | 449 | 0 | 13 | Commando Luchtstrijdkrachten | CLSK | RVB-Z | 3 | 1 | Lindab | rechtse | 1996 | Veerbreukbev. | Overheaddeur | Buiten | Elektrisch | Nee | Nee | 0 | Nee | Nee | 6.1 | 3.95 | Ja, vastgoedbeh. | Nee | 3
900038832 | 14 | Bedrijfsdeur | 49G01 | VLIEGBASIS WOENSDRECHT | 158 | Houtloods | Magazijn algemeen | 329 | 0 | 6 | Commando Luchtstrijdkrachten | CLSK | RVB-Z | 1 | 1 | Hormann |  |  |  | Kanteldeur | Buiten | Handmatig | Nee | Nee | 0 | Nee | Nee |  |  | Ja, vastgoedbeh. | Nee | 1
900038089 | 14 | Bedrijfsdeur | 49G01 | VLIEGBASIS WOENSDRECHT | 166 | Magazijn Bedrijfsstoffen | Magazijn algemeen | 640 | 0 | 1 | Commando Luchtstrijdkrachten | CLSK | RVB-Z | 1 | 1 | Crawford |  |  | 10592 Veerbreukbev. Valbev. | Overheaddeur | Buiten | Elektrisch | Ja | Nee | 0 | Nee | Nee | 3.6 | 3.3 | Ja, vastgoedbeh. | Nee | 1
900038090 | 14 | Bedrijfsdeur | 49G01 | VLIEGBASIS WOENSDRECHT | 166 | Magazijn Bedrijfsstoffen | Magazijn algemeen | 640 | 0 | 4 | Commando Luchtstrijdkrachten | CLSK | RVB-Z | 2 | 1 | Crawford |  |  | 10592 Veerbreukbev. valbev. | Overheaddeur | Buiten | Handmatig | Ja | Nee | 0 | Nee | Nee | 3.6 | 3.6 | Ja, vastgoedbeh. | Nee | 2
900038091 | 14 | Bedrijfsdeur | 49G01 | VLIEGBASIS WOENSDRECHT | 166 | Magazijn Bedrijfsstoffen | Magazijn algemeen | 640 | 0 | 7 | Commando Luchtstrijdkrachten | CLSK | RVB-Z | 3 | 1 | Crawford |  |  | 10592 Veerbreukbev. valbev. | Overheaddeur | Buiten | Handmatig | Ja | Nee | 0 | Nee | Nee | 3.6 | 3.3 | Ja, vastgoedbeh. | Nee | 3
900038092 | 14 | Bedrijfsdeur | 49G01 | VLIEGBASIS WOENSDRECHT | 17 | Chemische Afvalwaterzuivering | Installatiegebouw algemeen | 216 | 0 | 1 | Commando Luchtstrijdkrachten | CLSK | RVB-Z | 1 | 1 | Indus |  |  | Veerbreukbev. valbev. | Overheaddeur | Buiten | Handmatig | Ja | Nee | 0 | Nee | Nee | 4.2 | 3 | Ja, vastgoedbeh. | Nee | 1
900038093 | 14 | Bedrijfsdeur | 49G01 | VLIEGBASIS WOENSDRECHT | 184 | Opslag Wasplaats MT | Magazijn algemeen | 19 | 0 | 1 | Commando Luchtstrijdkrachten | CLSK | RVB-Z | 1 | 1 | Mavo |  |  |  | Kanteldeur | Buiten | Handmatig | Nee | Nee | 0 | Nee | Nee |  |  | Ja, vastgoedbeh. | Nee | 1
900038095 | 14 | Bedrijfsdeur | 49G01 | VLIEGBASIS WOENSDRECHT | 187 | Stalling | Stalling | 19 | 0 | 1 | Commando Luchtstrijdkrachten | CLSK | RVB-Z | 1 | 1 | Mavo |  |  |  | Kanteldeur | Buiten | Handmatig | Nee | Nee | 0 | Nee | Nee |  |  | Ja, vastgoedbeh. | Nee | 1
900133006 | 14 | Bedrijfsdeur | 49G01 | VLIEGBASIS WOENSDRECHT | 191 | Proefdraaiinrichting | Overig gebouw algemeen | 801 | 0 | 6 | Commando Luchtstrijdkrachten | CLSK | RVB-Z | 3 | 1 |  |  | 1900 |  | Schuifdeur | Buiten | Elektrisch | Nee | Nee | 0 | Nee | Nee |  |  | Ja, vastgoedbeh. | Nee | 3
900133005 | 14 | Bedrijfsdeur | 49G01 | VLIEGBASIS WOENSDRECHT | 191 | Proefdraaiinrichting | Overig gebouw algemeen | 801 | 0 | 9 | Commando Luchtstrijdkrachten | CLSK | RVB-Z | 2 | 1 |  |  | 1900 |  | Schuifdeur | Buiten | Elektrisch | Nee | Nee | 0 | Nee | Nee |  |  | Ja, vastgoedbeh. | Nee | 2
900038096 | 14 | Bedrijfsdeur | 49G01 | VLIEGBASIS WOENSDRECHT | 194 | Berging Sportartikelen | Magazijn algemeen | 16 | 0 | 1 | Commando Luchtstrijdkrachten | CLSK | RVB-Z | 1 | 1 | Mavo |  |  |  | Kanteldeur | Buiten | Handmatig | Nee | Nee | 0 | Nee | Nee |  |  | Ja, vastgoedbeh. | Nee | 1
900119315 | 14 | Bedrijfsdeur | 49G01 | VLIEGBASIS WOENSDRECHT | 223 | Radiobunker | Verbindingscentrum | 72 | 0 | 1 | Commando Luchtstrijdkrachten | CLSK | RVB-Z | 1 | 1 |  |  |  |  | Scharnierdeur | Buiten | Handmatig | Nee | Nee | 0 | Nee | Nee |  | 0.78 | Ja, vastgoedbeh. | Nee | 1
900128135 | 14 | Bedrijfsdeur | 49G01 | VLIEGBASIS WOENSDRECHT | 262 | Bedrijfsrestaurant | Eetzaal met keuken | 3553 | 0 | 36 | Commando Luchtstrijdkrachten | CLSK | RVB-Z | 2 | 1 |  |  |  |  | Schuifdeur | Buiten | Handmatig | Nee | Ja | 30 | Nee | Nee |  |  | Ja, vastgoedbeh. | Nee | 2
900128136 | 14 | Bedrijfsdeur | 49G01 | VLIEGBASIS WOENSDRECHT | 262 | Bedrijfsrestaurant | Eetzaal met keuken | 3553 | 0 | 36 | Commando Luchtstrijdkrachten | CLSK | RVB-Z | 1 | 1 |  |  |  |  | Schuifdeur | Buiten | Handmatig | Nee | Ja | 30 | Nee | Nee |  |  | Ja, vastgoedbeh. | Nee | 1
900123434 | 14 | Bedrijfsdeur | 49G01 | VLIEGBASIS WOENSDRECHT | 262 | Bedrijfsrestaurant | Eetzaal met keuken | 3553 | 0 | 51 | Commando Luchtstrijdkrachten | CLSK | RVB-Z | 9 | 1 | Electrolux koelrad | Van ruimte 51 naar ruimte 59 |  |  | Schuifdeur | Buiten | Handmatig | Nee | Ja | 30 | Nee | Nee | 2.2 | 1.95 | Ja, vastgoedbeh. | Nee | 9
900123435 | 14 | Bedrijfsdeur | 49G01 | VLIEGBASIS WOENSDRECHT | 262 | Bedrijfsrestaurant | Eetzaal met keuken | 3553 | 0 | 51 | Commando Luchtstrijdkrachten | CLSK | RVB-Z | 10 | 1 | Electrolux koelrad | Van ruimte 51 naar ruimte 64 |  |  | Schuifdeur | Buiten | Handmatig | Nee | Ja | 30 | Nee | Nee | 2.2 | 1.95 | Ja, vastgoedbeh. | Nee | 10
900123436 | 14 | Bedrijfsdeur | 49G01 | VLIEGBASIS WOENSDRECHT | 262 | Bedrijfsrestaurant | Eetzaal met keuken | 3553 | 0 | 51 | Commando Luchtstrijdkrachten | CLSK | RVB-Z | 11 | 1 | Electrolux koelrad | Van ruimte 51 naar ruimte 50 |  |  | Schuifdeur | Buiten | Handmatig | Nee | Ja | 30 | Nee | Nee | 2.1 | 1.68 | Ja, vastgoedbeh. | Nee | 11
900123414 | 14 | Bedrijfsdeur | 49G01 | VLIEGBASIS WOENSDRECHT | 262 | Bedrijfsrestaurant | Eetzaal met keuken | 3553 | 0 | 51A | Commando Luchtstrijdkrachten | CLSK | RVB-Z | 6 | 1 | record | Van ruimte 51A naar ruimte 71 links |  | E.911799-21 | Schuifdeur | Buiten | Elektrisch | Nee | Ja | 30 | Nee | Nee | 2.1 | 1.68 | Ja, vastgoedbeh. | Nee | 6
900123415 | 14 | Bedrijfsdeur | 49G01 | VLIEGBASIS WOENSDRECHT | 262 | Bedrijfsrestaurant | Eetzaal met keuken | 3553 | 0 | 51A | Commando Luchtstrijdkrachten | CLSK | RVB-Z | 5 | 1 | record | Van ruimte 51A naar ruimte 71 rechts |  | E.911799-25 | Schuifdeur | Buiten | Elektrisch | Nee | Ja | 30 | Nee | Nee | 2.1 | 1.68 | Ja, vastgoedbeh. | Nee | 5
900123416 | 14 | Bedrijfsdeur | 49G01 | VLIEGBASIS WOENSDRECHT | 262 | Bedrijfsrestaurant | Eetzaal met keuken | 3553 | 0 | 51A | Commando Luchtstrijdkrachten | CLSK | RVB-Z | 4 | 1 | record | Van ruimte 51A naar ruimte 73 |  | E.911799-18 | Schuifdeur | Buiten | Elektrisch | Nee | Ja | 30 | Nee | Nee | 2.1 | 1.68 | Ja, vastgoedbeh. | Nee | 4
900123417 | 14 | Bedrijfsdeur | 49G01 | VLIEGBASIS WOENSDRECHT | 262 | Bedrijfsrestaurant | Eetzaal met keuken | 3553 | 0 | 51A | Commando Luchtstrijdkrachten | CLSK | RVB-Z | 12 | 1 | record | Van ruimte 51A naar ruimte 80 |  | E.911799-22 | Schuifdeur | Buiten | Elektrisch | Nee | Ja | 30 | Nee | Nee | 2.1 | 1.68 | Ja, vastgoedbeh. | Nee | 12
900123418 | 14 | Bedrijfsdeur | 49G01 | VLIEGBASIS WOENSDRECHT | 262 | Bedrijfsrestaurant | Eetzaal met keuken | 3553 | 0 | 51A | Commando Luchtstrijdkrachten | CLSK | RVB-Z | 13 | 1 | record | Van ruimte 51A naar ruimte 78 |  | E.911799-24 | Schuifdeur | Buiten | Elektrisch | Nee | Ja | 30 | Nee | Nee | 2.1 | 1.68 | Ja, vastgoedbeh. | Nee | 13
900123420 | 14 | Bedrijfsdeur | 49G01 | VLIEGBASIS WOENSDRECHT | 262 | Bedrijfsrestaurant | Eetzaal met keuken | 3553 | 0 | 51A | Commando Luchtstrijdkrachten | CLSK | RVB-Z | 3 | 1 | record | Van ruimte 51A naar ruimte 75 |  | 3120117-1 | Schuifdeur | Buiten | Elektrisch | Nee | Ja | 30 | Nee | Nee | 2.1 | 1 | Ja, vastgoedbeh. | Nee | 3
900123412 | 14 | Bedrijfsdeur | 49G01 | VLIEGBASIS WOENSDRECHT | 262 | Bedrijfsrestaurant | Eetzaal met keuken | 3553 | 0 | 71 | Commando Luchtstrijdkrachten | CLSK | RVB-Z | 16 | 1 |  | Van ruimte 71 naar ruimte 73 links |  | E.911799-12-13 | Scharnierdeur | Buiten | Elektrisch | Nee | Nee | 0 | Nee | Nee | 2.1 | 1.58 | Ja, vastgoedbeh. | Nee | 16
900123413 | 14 | Bedrijfsdeur | 49G01 | VLIEGBASIS WOENSDRECHT | 262 | Bedrijfsrestaurant | Eetzaal met keuken | 3553 | 0 | 71 | Commando Luchtstrijdkrachten | CLSK | RVB-Z | 15 | 1 |  | Van ruimte 71 naar ruimte 73 rechts |  | E.911799-14-15 | Scharnierdeur | Buiten | Elektrisch | Nee | Nee | 0 | Nee | Nee | 2.1 | 1.58 | Ja, vastgoedbeh. | Nee | 15
900131550 | 14 | Bedrijfsdeur | 49G01 | VLIEGBASIS WOENSDRECHT | 262 | Bedrijfsrestaurant | Eetzaal met keuken | 3553 | 0 | 71 | Commando Luchtstrijdkrachten | CLSK | RVB-Z | 7 | 1 |  | Naar ruimte 63 |  |  | Roldeur | Buiten | Elektrisch | Nee | Nee | 0 | Nee | Nee |  |  | Ja, vastgoedbeh. | Nee | 7
900131551 | 14 | Bedrijfsdeur | 49G01 | VLIEGBASIS WOENSDRECHT | 262 | Bedrijfsrestaurant | Eetzaal met keuken | 3553 | 0 | 71 | Commando Luchtstrijdkrachten | CLSK | RVB-Z | 8 | 1 |  | Naar ruimte 59 |  |  | Roldeur | Buiten | Elektrisch | Nee | Nee | 0 | Nee | Nee |  |  | Ja, vastgoedbeh. | Nee | 8
900123410 | 14 | Bedrijfsdeur | 49G01 | VLIEGBASIS WOENSDRECHT | 262 | Bedrijfsrestaurant | Eetzaal met keuken | 3553 | 0 | 73 | Commando Luchtstrijdkrachten | CLSK | RVB-Z | 17 | 1 | record | Van ruimte 73 naar ruimte 70 |  | E.911799-23 | Schuifdeur | Buiten | Elektrisch | Nee | Nee | 0 | Nee | Nee | 2.1 | 1.65 | Ja, vastgoedbeh. | Nee | 17
900038097 | 14 | Bedrijfsdeur | 49G01 | VLIEGBASIS WOENSDRECHT | 262 | Bedrijfsrestaurant | Eetzaal met keuken | 3553 | 0 | 80 | Commando Luchtstrijdkrachten | CLSK | RVB-Z | 14 | 1 | Henderson |  |  | 108494 Veerbreukbev. valbev. | Overheaddeur | Buiten | Handmatig | Nee | Nee | 0 | Nee | Nee | 2.5 | 3.3 | Ja, vastgoedbeh. | Nee | 14
900038099 | 14 | Bedrijfsdeur | 49G01 | VLIEGBASIS WOENSDRECHT | 264 | Magazijn POL | Magazijn brandgevaarlijk | 19 | 0 | 1 | Commando Luchtstrijdkrachten | CLSK | RVB-Z | 1 | 1 | Mavo |  |  |  | Kanteldeur | Buiten | Handmatig | Nee | Nee | 0 | Nee | Nee |  |  | Ja, vastgoedbeh. | Nee | 1
900038100 | 14 | Bedrijfsdeur | 49G01 | VLIEGBASIS WOENSDRECHT | 265 | Magazijn POL | Magazijn brandgevaarlijk | 19 | 0 | 1 | Commando Luchtstrijdkrachten | CLSK | RVB-Z | 1 | 1 | Mavo |  |  |  | Kanteldeur | Buiten | Handmatig | Nee | Nee | 0 | Nee | Nee |  |  | Ja, vastgoedbeh. | Nee | 1
900038101 | 14 | Bedrijfsdeur | 49G01 | VLIEGBASIS WOENSDRECHT | 297 | Magazijn (Kennel) | Magazijn algemeen | 19 | 0 | 1 | Commando Luchtstrijdkrachten | CLSK | RVB-Z | 1 | 1 | Mavo |  |  |  | Kanteldeur | Buiten | Handmatig | Nee | Nee | 0 | Nee | Nee |  |  | Ja, vastgoedbeh. | Nee | 1
900038102 | 14 | Bedrijfsdeur | 49G01 | VLIEGBASIS WOENSDRECHT | 299 | Bedrijfsstoffenopslag | Magazijn chemicaliën | 922 | 0 | 1 | Commando Luchtstrijdkrachten | CLSK | RVB-Z | 1 | 1 | Crawford | naar buiten | 1992 |  | Overheaddeur | Buiten | Elektrisch | Ja | Nee | 0 | Nee | Nee | 4 | 3.3 | Ja, vastgoedbeh. | Nee | 1
900038114 | 14 | Bedrijfsdeur | 49G01 | VLIEGBASIS WOENSDRECHT | 299 | Bedrijfsstoffenopslag | Magazijn chemicaliën | 922 | 0 | 1 | Commando Luchtstrijdkrachten | CLSK | RVB-Z | 10 | 1 | Alsta |  | 1992 | Schuifdeur | Schuifdeur | Buiten | Handmatig | Nee | Ja | 60 | Nee | Nee |  | 2 | Ja, vastgoedbeh. | Nee | 10
900038112 | 14 | Bedrijfsdeur | 49G01 | VLIEGBASIS WOENSDRECHT | 299 | Bedrijfsstoffenopslag | Magazijn chemicaliën | 922 | 0 | 11 | Commando Luchtstrijdkrachten | CLSK | RVB-Z | 11 | 1 | Alsta | Naar ruimte 12 | 1992 | Schuifdeur | Schuifdeur | Buiten | Handmatig | Nee | Ja | 60 | Nee | Nee |  | 2.3 | Ja, vastgoedbeh. | Nee | 11
900124866 | 14 | Bedrijfsdeur | 49G01 | VLIEGBASIS WOENSDRECHT | 299 | Bedrijfsstoffenopslag | Magazijn chemicaliën | 922 | 0 | 1A | Commando Luchtstrijdkrachten | CLSK | RVB-Z | 2 | 1 | Alsta | naar ruimte 3 | 1992 | Schuifdeur | Schuifdeur | Buiten | Handmatig | Nee | Ja | 60 | Nee | Nee |  |  | Ja, vastgoedbeh. | Nee | 2.
900124868 | 14 | Bedrijfsdeur | 49G01 | VLIEGBASIS WOENSDRECHT | 299 | Bedrijfsstoffenopslag | Magazijn chemicaliën | 922 | 0 | 1A | Commando Luchtstrijdkrachten | CLSK | RVB-Z | 3 | 1 | Alsta | naar ruimte 4 | 1992 | Schuifdeur | Schuifdeur | Buiten | Handmatig | Nee | Ja | 60 | Nee | Nee |  |  | Ja, vastgoedbeh. | Nee | 3
900124869 | 14 | Bedrijfsdeur | 49G01 | VLIEGBASIS WOENSDRECHT | 299 | Bedrijfsstoffenopslag | Magazijn chemicaliën | 922 | 0 | 1A | Commando Luchtstrijdkrachten | CLSK | RVB-Z | 4 | 1 | Alsta | naar ruimte 5 | 1992 | Schuifdeur | Schuifdeur | Buiten | Handmatig | Nee | Ja | 60 | Nee | Nee |  |  | Ja, vastgoedbeh. | Nee | 4
900124870 | 14 | Bedrijfsdeur | 49G01 | VLIEGBASIS WOENSDRECHT | 299 | Bedrijfsstoffenopslag | Magazijn chemicaliën | 922 | 0 | 1A | Commando Luchtstrijdkrachten | CLSK | RVB-Z | 5 | 1 | Alsta | naar ruimte 6 | 1992 | Schuifdeur | Schuifdeur | Buiten | Handmatig | Nee | Ja | 60 | Nee | Nee |  |  | Ja, vastgoedbeh. | Nee | 5
900124871 | 14 | Bedrijfsdeur | 49G01 | VLIEGBASIS WOENSDRECHT | 299 | Bedrijfsstoffenopslag | Magazijn chemicaliën | 922 | 0 | 1A | Commando Luchtstrijdkrachten | CLSK | RVB-Z | 6 | 1 | Alsta | naar ruimte 7 | 1992 | Schuifdeur | Schuifdeur | Buiten | Handmatig | Nee | Ja | 60 | Nee | Nee |  |  | Ja, vastgoedbeh. | Nee | 6
900124872 | 14 | Bedrijfsdeur | 49G01 | VLIEGBASIS WOENSDRECHT | 299 | Bedrijfsstoffenopslag | Magazijn chemicaliën | 922 | 0 | 1A | Commando Luchtstrijdkrachten | CLSK | RVB-Z | 7 | 1 | Alsta | naar ruimte 8 | 1992 | Schuifdeur | Schuifdeur | Buiten | Handmatig | Nee | Ja | 60 | Nee | Nee |  |  | Ja, vastgoedbeh. | Nee | 7
900124873 | 14 | Bedrijfsdeur | 49G01 | VLIEGBASIS WOENSDRECHT | 299 | Bedrijfsstoffenopslag | Magazijn chemicaliën | 922 | 0 | 1A | Commando Luchtstrijdkrachten | CLSK | RVB-Z | 8 | 1 | Hormann | tussen 1A en 9 | 2017 |  | Snelloopdeur | Buiten | Elektrisch | Nee | Nee | 0 | Nee | Nee | 2.85 | 2.1 | Ja, vastgoedbeh. | Nee | 8
900124874 | 14 | Bedrijfsdeur | 49G01 | VLIEGBASIS WOENSDRECHT | 299 | Bedrijfsstoffenopslag | Magazijn chemicaliën | 922 | 0 | 1A | Commando Luchtstrijdkrachten | CLSK | RVB-Z | 9 | 1 | Alsta | naar ruimte 10 | 1992 | Schuifdeur | Schuifdeur | Buiten | Handmatig | Nee | Ja | 60 | Nee | Nee |  |  | Ja, vastgoedbeh. | Nee | 9
900038833 | 14 | Bedrijfsdeur | 49G01 | VLIEGBASIS WOENSDRECHT | 30 | Kantoorgebouw DMO Wapensystemen | Kantoorgebouw | 922 | 0 | 1 | Commando Luchtstrijdkrachten | CLSK | RVB-Z | 1 | 1 | Besam |  | 1994 |  | Schuifdeur | Buiten | Elektrisch | Nee | Nee | 0 | Nee | Nee | 2.25 | 1.89 | Ja, vastgoedbeh. | Nee | 1
900094556 | 14 | Bedrijfsdeur | 49G01 | VLIEGBASIS WOENSDRECHT | 311 | Hangar WBAC | Stalling | 1262 | 0 | 1 | Commando Luchtstrijdkrachten | CLSK | RVB-Z | 1 | 1 |  |  | 1986 |  | Schuifdeur | Buiten | Handmatig | Nee | Nee | 0 | Nee | Nee | 3.5 | 10 | Ja, vastgoedbeh. | Nee | 1
900094557 | 14 | Bedrijfsdeur | 49G01 | VLIEGBASIS WOENSDRECHT | 311 | Hangar WBAC | Stalling | 1262 | 0 | 2 | Commando Luchtstrijdkrachten | CLSK | RVB-Z | 2 | 1 |  |  | 1986 |  | Schuifdeur | Buiten | Handmatig | Nee | Nee | 0 | Nee | Nee | 3.5 | 10 | Ja, vastgoedbeh. | Nee | 2
900038115 | 14 | Bedrijfsdeur | 49G01 | VLIEGBASIS WOENSDRECHT | 32 | Kantoorgebouw Hondenschool | Lesgebouw | 919 | 0 | 7 | Commando Luchtstrijdkrachten | CLSK | RVB-Z | 1 | 1 | Crawford | I.D.nr 067478 | 1986 | 53269 Veerbreuk bev. valbev. | Overheaddeur | Buiten | Handmatig | Nee | Nee | 0 | Nee | Nee | 2.6 | 2.8 | Ja, vastgoedbeh. | Nee | 1
900130251 | 14 | Bedrijfsdeur | 49G01 | VLIEGBASIS WOENSDRECHT | 351 | Legeringsgebouw | Kaderlegering | 3037 | 0 | 01 | Commando Luchtstrijdkrachten | CLSK | RVB-Z | 1 | 1 | Geze | ingang buiten | 2009 | 2 TSA160NT | Scharnierdeur | Buiten | Elektrisch | Nee | Nee | 0 | Nee | Nee |  |  | Ja, vastgoedbeh. | Nee | 1
900130252 | 14 | Bedrijfsdeur | 49G01 | VLIEGBASIS WOENSDRECHT | 351 | Legeringsgebouw | Kaderlegering | 3037 | 0 | 01 | Commando Luchtstrijdkrachten | CLSK | RVB-Z | 2 | 1 | Record | ingang binnen | 2012 | DFA127 | Scharnierdeur | Buiten | Elektrisch | Nee | Nee | 0 | Nee | Nee |  |  | Ja, vastgoedbeh. | Nee | 2
900130253 | 14 | Bedrijfsdeur | 49G01 | VLIEGBASIS WOENSDRECHT | 351 | Legeringsgebouw | Kaderlegering | 3037 | 0 | 02 | Commando Luchtstrijdkrachten | CLSK | RVB-Z | 3 | 1 | Geze | doorgang trapgat | 2009 | 2 TSA160NT | Scharnierdeur | Buiten | Elektrisch | Nee | Nee | 0 | Nee | Nee |  |  | Ja, vastgoedbeh. | Nee | 3
900130254 | 14 | Bedrijfsdeur | 49G01 | VLIEGBASIS WOENSDRECHT | 351 | Legeringsgebouw | Kaderlegering | 3037 | 0 | 02A | Commando Luchtstrijdkrachten | CLSK | RVB-Z | 4 | 1 | Record | gang links | 2013 | DFA127 | Scharnierdeur | Buiten | Elektrisch | Nee | Ja | 30 | Nee | Nee |  |  | Ja, vastgoedbeh. | Nee | 4
900094906 | 14 | Bedrijfsdeur | 49G01 | VLIEGBASIS WOENSDRECHT | 374 | 3e-lijns Onderhoudshangar | Hangar onderhoud | 13372 | 0 | 12 | Commando Luchtstrijdkrachten | CLSK | RVB-Z | 5 | 1 | Nomafa |  | 1991 | RapidRoll | Roldeur | Buiten | Elektrisch | Nee | Nee | 0 | Nee | Nee | 4.5 | 4 | Ja, vastgoedbeh. | Nee | 5
900124811 | 14 | Bedrijfsdeur | 49G01 | VLIEGBASIS WOENSDRECHT | 374 | 3e-lijns Onderhoudshangar | Hangar onderhoud | 13372 | 0 | 20 | Commando Luchtstrijdkrachten | CLSK | RVB-Z | 6 | 1 |  |  |  |  | Roldeur | Buiten | Elektrisch | Nee | Nee | 0 | Nee | Nee |  |  | Ja, vastgoedbeh. | Nee | 6
900124810 | 14 | Bedrijfsdeur | 49G01 | VLIEGBASIS WOENSDRECHT | 374 | 3e-lijns Onderhoudshangar | Hangar onderhoud | 13372 | 0 | 24 | Commando Luchtstrijdkrachten | CLSK | RVB-Z | 7 | 1 |  |  |  |  | Roldeur | Buiten | Elektrisch | Nee | Nee | 0 | Nee | Nee |  |  | Ja, vastgoedbeh. | Nee | 7
900094905 | 14 | Bedrijfsdeur | 49G01 | VLIEGBASIS WOENSDRECHT | 374 | 3e-lijns Onderhoudshangar | Hangar onderhoud | 13372 | 0 | 25 | Commando Luchtstrijdkrachten | CLSK | RVB-Z | 8 | 1 | Nomafa |  | 1991 | RapidRoll | Roldeur | Buiten | Elektrisch | Nee | Nee | 0 | Nee | Nee | 6.1 | 11 | Ja, vastgoedbeh. | Nee | 8
900094555 | 14 | Bedrijfsdeur | 49G01 | VLIEGBASIS WOENSDRECHT | 374 | 3e-lijns Onderhoudshangar | Hangar onderhoud | 13372 | 0 | 2A | Commando Luchtstrijdkrachten | CLSK | RVB-Z | 4 | 1 | van Asperen | Rechts van de ruimte | 1990 |  | Overheaddeur | Buiten | Elektrisch | Nee | Ja | Nader te bepalen | Nee | Nee | 6.3 | 15 | Ja, vastgoedbeh. | Nee | 4
900094904 | 14 | Bedrijfsdeur | 49G01 | VLIEGBASIS WOENSDRECHT | 374 | 3e-lijns Onderhoudshangar | Hangar onderhoud | 13372 | 0 | 32 | Commando Luchtstrijdkrachten | CLSK | RVB-Z | 9 | 1 | Nomafa |  | 1991 | RapidRoll | Roldeur | Buiten | Elektrisch | Nee | Nee | 0 | Nee | Nee | 6.1 | 14 | Ja, vastgoedbeh. | Nee | 9
900152548 | 14 | Bedrijfsdeur | 49G01 | VLIEGBASIS WOENSDRECHT | 374 | 3e-lijns Onderhoudshangar | Hangar onderhoud | 13372 | 0 | 33A | Commando Luchtstrijdkrachten | CLSK | RVB-Z | 10 | 1 |  | tussen 33 en 33A |  | vanuit overdracht nieuwbouw | Overheaddeur | Binnen | Elektrisch | Nee | Nader te bepalen | Nader te bepalen | Nee | Nee | 3 | 15 | Ja, vastgoedbeh. | Nee | 10
900038116 | 14 | Bedrijfsdeur | 49G01 | VLIEGBASIS WOENSDRECHT | 376 | Energiegebouw T6 | Installatiegebouw algemeen | 690 | 0 | 4 | Commando Luchtstrijdkrachten | CLSK | RVB-Z | 1 | 1 | Crawford |  |  | 19113676 Veerbreukbev. valbev. | Overheaddeur | Buiten | Handmatig | Nee | Nee | 0 | Nee | Nee | 2.7 | 3.5 | Ja, vastgoedbeh. | Nee | 1
900038117 | 14 | Bedrijfsdeur | 49G01 | VLIEGBASIS WOENSDRECHT | 376 | Energiegebouw T6 | Installatiegebouw algemeen | 690 | 0 | 5 | Commando Luchtstrijdkrachten | CLSK | RVB-Z | 2 | 1 | Crawford |  |  | 19113676 Veerbreukbev. Valbev. | Overheaddeur | Buiten | Handmatig | Nee | Nee | 0 | Nee | Nee |  |  | Ja, vastgoedbeh. | Nee | 2
900038118 | 14 | Bedrijfsdeur | 49G01 | VLIEGBASIS WOENSDRECHT | 376 | Energiegebouw T6 | Installatiegebouw algemeen | 690 | 0 | 6 | Commando Luchtstrijdkrachten | CLSK | RVB-Z | 3 | 1 | Crawford |  |  | 19113676 Veerbreukbev. Valbev. | Overheaddeur | Buiten | Handmatig | Nee | Nee | 0 | Nee | Nee |  |  | Ja, vastgoedbeh. | Nee | 3
900038122 | 14 | Bedrijfsdeur | 49G01 | VLIEGBASIS WOENSDRECHT | 383 | Magazijn E&V DMO LCW | Magazijn algemeen | 4212 | 0 | 1 | Commando Luchtstrijdkrachten | CLSK | RVB-Z | 1 | 1 | Crawford | Nabij lok 11 naar buiten |  | snelloopdeur | Roldeur | Buiten | Elektrisch | Nee | Nee | 0 | Nee | Nee | 3.6 | 4.6 | Ja, vastgoedbeh. | Nee | 1
900038123 | 14 | Bedrijfsdeur | 49G01 | VLIEGBASIS WOENSDRECHT | 383 | Magazijn E&V DMO LCW | Magazijn algemeen | 4212 | 0 | 1 | Commando Luchtstrijdkrachten | CLSK | RVB-Z | 2 | 1 | Crawford | Nabij lok 7 naar buiten |  | radar Veerbreukbev. Valbev. ID. 066919 | Overheaddeur | Buiten | Elektrisch | Nee | Nee | 0 | Nee | Nee | 3.6 | 3.4 | Ja, vastgoedbeh. | Nee | 2
900111319 | 14 | Bedrijfsdeur | 49G01 | VLIEGBASIS WOENSDRECHT | 383 | Magazijn E&V DMO LCW | Magazijn algemeen | 4212 | 0 | 1 | Commando Luchtstrijdkrachten | CLSK | RVB-Z | 4 | 1 | Novoferm | tussen geb. 383 en 384 |  | ID. 071001 | Snelloopdeur | Buiten | Elektrisch | Nee | Nee | Nader te bepalen | Nee | Nee | 4 | 4 | Ja, vastgoedbeh. | Nee | 4v
900038127 | 14 | Bedrijfsdeur | 49G01 | VLIEGBASIS WOENSDRECHT | 384 | Magazijn E&V DMO LCW | Magazijn algemeen | 2424 | 0 | A | Commando Luchtstrijdkrachten | CLSK | RVB-Z | 1 | 1 | Crawford |  | 1997 |  | Overheaddeur | Buiten | Elektrisch | Nee | Nee | 0 | Nee | Nee |  |  | Ja, vastgoedbeh. | Nee | 1
900094920 | 14 | Bedrijfsdeur | 49G01 | VLIEGBASIS WOENSDRECHT | 384 | Magazijn E&V DMO LCW | Magazijn algemeen | 2424 | 0 | A | Commando Luchtstrijdkrachten | CLSK | RVB-Z | 2 | 1 | Crawford | Deur naar gebouw 383 | 1997 | Veerbreukbev. valbev. ID. 066921 | Overheaddeur | Buiten | Elektrisch | Nee | Nee | 0 | Nee | Nee | 4 | 4 | Ja, vastgoedbeh. | Nee | 2
900038128 | 14 | Bedrijfsdeur | 49G01 | VLIEGBASIS WOENSDRECHT | 404 | Pompgebouw Sportveld | Pompgebouw | 21 | 0 | 1 | Commando Luchtstrijdkrachten | CLSK | RVB-Z | 1 | 1 | Brandhoff |  |  |  | Kanteldeur | Buiten | Handmatig | Nee | Nee | 0 | Nee | Nee | 2 | 2.3 | Ja, vastgoedbeh. | Nee | 1
900038129 | 14 | Bedrijfsdeur | 49G01 | VLIEGBASIS WOENSDRECHT | 405 | Magazijn Atletiekbaan | Magazijn algemeen | 19 | 0 | 1 | Commando Luchtstrijdkrachten | CLSK | RVB-Z | 1 | 1 | Brandhoff |  |  |  | Kanteldeur | Buiten | Handmatig | Nee | Nee | 0 | Nee | Nee | 2 | 2.3 | Ja, vastgoedbeh. | Nee | 1
900038130 | 14 | Bedrijfsdeur | 49G01 | VLIEGBASIS WOENSDRECHT | 406 | Berging Universeelsportveld | Magazijn algemeen | 18 | 0 | 1 | Commando Luchtstrijdkrachten | CLSK | RVB-Z | 1 | 1 | Brandhoff |  |  |  | Kanteldeur | Buiten | Handmatig | Nee | Nee | 0 | Nee | Nee | 2 | 2.3 | Ja, vastgoedbeh. | Nee | 1
900038131 | 14 | Bedrijfsdeur | 49G01 | VLIEGBASIS WOENSDRECHT | 407 | Magazijn LETRA | Magazijn algemeen | 21 | 0 | 1 | Commando Luchtstrijdkrachten | CLSK | RVB-Z | 1 | 1 | Brandhoff |  |  |  | Kanteldeur | Buiten | Handmatig | Nee | Nee | 0 | Nee | Nee | 2 | 2.3 | Ja, vastgoedbeh. | Nee | 1
900038132 | 14 | Bedrijfsdeur | 49G01 | VLIEGBASIS WOENSDRECHT | 408 | Magazijn LETRA | Magazijn algemeen | 21 | 0 | 1 | Commando Luchtstrijdkrachten | CLSK | RVB-Z | 1 | 1 | Brandhoff |  |  |  | Kanteldeur | Buiten | Handmatig | Nee | Nee | 0 | Nee | Nee | 2 | 2.3 | Ja, vastgoedbeh. | Nee | 1
900038133 | 14 | Bedrijfsdeur | 49G01 | VLIEGBASIS WOENSDRECHT | 409 | Magazijn LETRA | Magazijn algemeen | 21 | 0 | 1 | Commando Luchtstrijdkrachten | CLSK | RVB-Z | 1 | 1 | Brandhoff |  |  |  | Kanteldeur | Buiten | Handmatig | Nee | Nee | 0 | Nee | Nee | 2 | 2.3 | Ja, vastgoedbeh. | Nee | 1
900094921 | 14 | Bedrijfsdeur | 49G01 | VLIEGBASIS WOENSDRECHT | 410 | Sportgebouw | Sportgebouw | 2756 | 0 | 35 | Commando Luchtstrijdkrachten | CLSK | RVB-Z | 3 | 1 | Henderson |  |  | Veerbreuk bev. en valbev. | Overheaddeur | Buiten | Handmatig | Nee | Nee | 0 | Nee | Nee | 3.5 | 1.94 | Ja, vastgoedbeh. | Nee | 3
900094922 | 14 | Bedrijfsdeur | 49G01 | VLIEGBASIS WOENSDRECHT | 410 | Sportgebouw | Sportgebouw | 2756 | 0 | 35 | Commando Luchtstrijdkrachten | CLSK | RVB-Z | 4 | 1 | Henderson |  |  | Veerbreuk be. valbev. | Overheaddeur | Buiten | Handmatig | Nee | Nee | 0 | Nee | Nee | 3.5 | 3.15 | Ja, vastgoedbeh. | Nee | 4
900094923 | 14 | Bedrijfsdeur | 49G01 | VLIEGBASIS WOENSDRECHT | 410 | Sportgebouw | Sportgebouw | 2756 | 0 | 35 | Commando Luchtstrijdkrachten | CLSK | RVB-Z | 5 | 1 | Henderson |  |  | Veerbreuk bev. valbev. | Overheaddeur | Buiten | Handmatig | Nee | Nee | 0 | Nee | Nee | 3.5 | 3.14 | Ja, vastgoedbeh. | Nee | 5
900145276 | 14 | Bedrijfsdeur | 49G01 | VLIEGBASIS WOENSDRECHT | 410 | Sportgebouw | Sportgebouw | 2756 | 0 | 35 | Commando Luchtstrijdkrachten | CLSK | RVB-Z | 6 | 1 | Condoor |  | 2021 |  | Nader te bepalen | Buiten | Handmatig | Nee | Nee | 0 | Nee | Nee | 2.57 | 3.02 | Ja, vastgoedbeh. | Nee | 6
900128480 | 14 | Bedrijfsdeur | 49G01 | VLIEGBASIS WOENSDRECHT | 410 | Sportgebouw | Sportgebouw | 2756 | 0 | 3A | Commando Luchtstrijdkrachten | CLSK | RVB-Z | 2 | 1 |  |  |  |  | Roldeur | Buiten | Elektrisch | Nee | Ja | 30 | Nee | Nee |  |  | Ja, vastgoedbeh. | Nee | 2
900128478 | 14 | Bedrijfsdeur | 49G01 | VLIEGBASIS WOENSDRECHT | 410 | Sportgebouw | Sportgebouw | 2756 | 0 | 7 | Commando Luchtstrijdkrachten | CLSK | RVB-Z | 1 | 1 |  |  |  |  | Roldeur | Buiten | Elektrisch | Nee | Nee | 0 | Nee | Nee |  |  | Ja, vastgoedbeh. | Nee | 1
900149982 | 14 | Bedrijfsdeur | 49G01 | VLIEGBASIS WOENSDRECHT | 425 | Washal Voertuigen | Overig gebouw algemeen | 210 | 0 | 1 | Commando Luchtstrijdkrachten | CLSK | RVB-Z | 1 | 1 | Henderson | Ingang wasstraat | 1900 |  | Overheaddeur | Buiten | Elektrisch | Nee | Nader te bepalen | Nader te bepalen | Nee | Nee | 4.5 | 4.5 | Ja, vastgoedbeh. | Nee | 1
900149983 | 14 | Bedrijfsdeur | 49G01 | VLIEGBASIS WOENSDRECHT | 425 | Washal Voertuigen | Overig gebouw algemeen | 210 | 0 | 1 | Commando Luchtstrijdkrachten | CLSK | RVB-Z | 2 | 1 | Henderson | Uitgang wasstraat | 1900 |  | Overheaddeur | Buiten | Elektrisch | Nee | Nader te bepalen | Nader te bepalen | Nee | Nee | 5 | 5.5 | Ja, vastgoedbeh. | Nee | 2
900150563 | 14 | Bedrijfsdeur | 49G01 | VLIEGBASIS WOENSDRECHT | 425 | Washal Voertuigen | Overig gebouw algemeen | 210 | 0 | 2 | Commando Luchtstrijdkrachten | CLSK | RVB-Z | 7 | 1 |  |  |  |  | Kanteldeur | Buiten | Handmatig | Nee | Nader te bepalen | Nader te bepalen | Nee | Nee |  |  | Ja, vastgoedbeh. | Nee | 7
900038134 | 14 | Bedrijfsdeur | 49G01 | VLIEGBASIS WOENSDRECHT | 431 | Werkplaats , Opslag | Werkplaats algemeen | 306 | 0 | 1 | Commando Luchtstrijdkrachten | CLSK | RVB-Z | 1 | 1 | Alsta |  | 1997 | Veerbreukbev. nr. 7654 | Overheaddeur | Buiten | Elektrisch | Nee | Nee | 0 | Nee | Nee | 3.8 | 3 | Ja, vastgoedbeh. | Nee | 1
900038135 | 14 | Bedrijfsdeur | 49G01 | VLIEGBASIS WOENSDRECHT | 438 | Magazijn | Magazijn algemeen | 1515 | 0 | 1 | Commando Luchtstrijdkrachten | CLSK | RVB-Z | 1 | 1 | Matex |  |  |  | Overheaddeur | Buiten | Elektrisch | Nee | Nee | 0 | Nee | Nee | 4.2 | 6.2 | Ja, vastgoedbeh. | Nee | 1
900038136 | 14 | Bedrijfsdeur | 49G01 | VLIEGBASIS WOENSDRECHT | 462 | Brandweeroefengebouw | Simulatorgebouw | 1027 | 0 | 6 | Commando Luchtstrijdkrachten | CLSK | RVB-Z | 1 | 1 | Hoefnagels |  |  |  | Roldeur | Buiten | Elektrisch | Nee | Nee | 0 | Nee | Nee | 3.8 | 2.6 | Ja, vastgoedbeh. | Nee | 1
900094929 | 14 | Bedrijfsdeur | 49G01 | VLIEGBASIS WOENSDRECHT | 463 | Facilitairgebouw BOTC | Complex gebouw | 1623 | 0 | 10 | Commando Luchtstrijdkrachten | CLSK | RVB-Z | 5 | 1 | Henderson |  | 1999 |  | Overheaddeur | Buiten | Handmatig | Nee | Nee | 0 | Nee | Nee | 2.5 | 2.5 | Ja, vastgoedbeh. | Nee | 5
900094931 | 14 | Bedrijfsdeur | 49G01 | VLIEGBASIS WOENSDRECHT | 463 | Facilitairgebouw BOTC | Complex gebouw | 1623 | 0 | 10 | Commando Luchtstrijdkrachten | CLSK | RVB-Z | 4 | 1 | Henderson |  | 1999 | links | Overheaddeur | Buiten | Elektrisch | Nee | Nee | 0 | Nee | Nee | 4.075 | 4.1 | Ja, vastgoedbeh. | Nee | 4
900094932 | 14 | Bedrijfsdeur | 49G01 | VLIEGBASIS WOENSDRECHT | 463 | Facilitairgebouw BOTC | Complex gebouw | 1623 | 0 | 10 | Commando Luchtstrijdkrachten | CLSK | RVB-Z | 2 | 1 | Henderson |  | 1999 | midden | Overheaddeur | Buiten | Elektrisch | Nee | Nee | 0 | Nee | Nee | 4.075 | 4.1 | Ja, vastgoedbeh. | Nee | 2
900094933 | 14 | Bedrijfsdeur | 49G01 | VLIEGBASIS WOENSDRECHT | 463 | Facilitairgebouw BOTC | Complex gebouw | 1623 | 0 | 10 | Commando Luchtstrijdkrachten | CLSK | RVB-Z | 3 | 1 | Henderson |  | 1999 |  | Overheaddeur | Buiten | Elektrisch | Nee | Nee | 0 | Nee | Nee | 4.075 | 4.1 | Ja, vastgoedbeh. | Nee | 3
900094930 | 14 | Bedrijfsdeur | 49G01 | VLIEGBASIS WOENSDRECHT | 463 | Facilitairgebouw BOTC | Complex gebouw | 1623 | 0 | 11 | Commando Luchtstrijdkrachten | CLSK | RVB-Z | 6 | 1 | Henderson |  | 1999 |  | Overheaddeur | Buiten | Elektrisch | Nee | Nee | 0 | Nee | Nee | 4.075 | 4.1 | Ja, vastgoedbeh. | Nee | 6
900128044 | 14 | Bedrijfsdeur | 49G01 | VLIEGBASIS WOENSDRECHT | 463 | Facilitairgebouw BOTC | Complex gebouw | 1623 | 0 | 9A | Commando Luchtstrijdkrachten | CLSK | RVB-Z | 7 | 1 |  |  |  | 49G01-463-9A-7 | Overheaddeur | Buiten | Elektrisch | Nee | Nee | 0 | Nee | Nee |  |  | Ja, vastgoedbeh. | Nee | 7
900149988 | 14 | Bedrijfsdeur | 49G01 | VLIEGBASIS WOENSDRECHT | 485 | Kantoorgebouw | Kantoorgebouw | 5000 | 0 | 37 | Commando Luchtstrijdkrachten | CLSK | RVB-Z | 7 | 1 | Hoefnagels | Rolluik tussen 485 en 382 | 1900 |  | Nader te bepalen | Buiten | Elektrisch | Nee | Ja | Nader te bepalen | Nee | Ja | 4.22 | 4 | Ja, vastgoedbeh. | Nee | 7
900038142 | 14 | Bedrijfsdeur | 49G01 | VLIEGBASIS WOENSDRECHT | 485 | Kantoorgebouw | Kantoorgebouw | 5000 | 0 | 38 | Commando Luchtstrijdkrachten | CLSK | RVB-Z | 2 | 1 | Crawford | tussen ruimte 38 en 38A | 1997 | serie 11097004916 Veerbreukbev. valbev. | Overheaddeur | Buiten | Elektrisch | Nee | Nee | 0 | Nee | Nee | 3 | 4 | Ja, vastgoedbeh. | Nee | 2
900038143 | 14 | Bedrijfsdeur | 49G01 | VLIEGBASIS WOENSDRECHT | 485 | Kantoorgebouw | Kantoorgebouw | 5000 | 0 | 38 | Commando Luchtstrijdkrachten | CLSK | RVB-Z | 3 | 1 | Crawford | tussen ruimte 38 en 38D | 1997 | serie 11097004919 Veerbreukbev. valbev. | Overheaddeur | Buiten | Elektrisch | Nee | Nee | 0 | Nee | Nee | 3 | 4 | Ja, vastgoedbeh. | Nee | 3.
900038144 | 14 | Bedrijfsdeur | 49G01 | VLIEGBASIS WOENSDRECHT | 485 | Kantoorgebouw | Kantoorgebouw | 5000 | 0 | 38 | Commando Luchtstrijdkrachten | CLSK | RVB-Z | 4 | 1 | Crawford | tussen ruimte 38 en 38E | 1997 | serie 11097004918 Veerbreukbev. valbev. | Overheaddeur | Buiten | Elektrisch | Nee | Nee | 0 | Nee | Nee | 3 | 4 | Ja, vastgoedbeh. | Nee | 4
900038145 | 14 | Bedrijfsdeur | 49G01 | VLIEGBASIS WOENSDRECHT | 485 | Kantoorgebouw | Kantoorgebouw | 5000 | 0 | 38 | Commando Luchtstrijdkrachten | CLSK | RVB-Z | 5 | 1 | Crawford | tussen ruimte 38 en 38F | 1997 | serie 11097004917 Veerbreukbev. valbev. | Overheaddeur | Buiten | Elektrisch | Nee | Nee | 0 | Nee | Nee | 3 | 4 | Ja, vastgoedbeh. | Nee | 5
900038146 | 14 | Bedrijfsdeur | 49G01 | VLIEGBASIS WOENSDRECHT | 485 | Kantoorgebouw | Kantoorgebouw | 5000 | 0 | 38 | Commando Luchtstrijdkrachten | CLSK | RVB-Z | 1 | 1 | Crawford | tussen ruimte 38 en naar buiten | 1997 | ID nr 066916 Veerbreukbev. valbev. | Overheaddeur | Buiten | Elektrisch | Nee | Nee | 0 | Nee | Nee | 3 | 4 | Ja, vastgoedbeh. | Nee | 1
900094977 | 14 | Bedrijfsdeur | 49G01 | VLIEGBASIS WOENSDRECHT | 485 | Kantoorgebouw | Kantoorgebouw | 5000 | 0 | 38 | Commando Luchtstrijdkrachten | CLSK | RVB-Z | 6 | 1 | Flexidoor | tussen ruimte 37 en 38 | 1998 | Roldeur-Type S700M nr. 520540-1 | Roldeur | Buiten | Elektrisch | Nee | Ja | 60 | Nee | Nee | 3 | 4.25 | Ja, vastgoedbeh. | Nee | 6
900038151 | 14 | Bedrijfsdeur | 49G01 | VLIEGBASIS WOENSDRECHT | 486 | Berging | Magazijn algemeen | 16 | 0 | 1 | Commando Luchtstrijdkrachten | CLSK | RVB-Z | 1 | 1 | Rekers |  | 2002 |  | Kanteldeur | Buiten | Handmatig | Nee | Nee | 0 | Nee | Nee |  |  | Ja, vastgoedbeh. | Nee | 1
900125361 | 14 | Bedrijfsdeur | 49G01 | VLIEGBASIS WOENSDRECHT | 600 | Berging Emballage (B111) | Magazijn algemeen | 16 | 0 | 1 | Commando Luchtstrijdkrachten | CLSK | RVB-Z | 1 | 1 | Siebau | Garagebox 600 (tussen B104/B111) | 2001 |  | Kanteldeur | Buiten | Handmatig | Nee | Nee | 0 | Nee | Nee | 2.2 | 2.6 | Ja, vastgoedbeh. | Nee | 1
900038156 | 14 | Bedrijfsdeur | 49G01 | VLIEGBASIS WOENSDRECHT | 602 | Brandweerkazerne | Brandweerkazerne | 1112 | 0 | 8 | Commando Luchtstrijdkrachten | CLSK | RVB-Z | 5 | 1 | Crawford |  | 2003 | Veerbreukbev. valbev. | Overheaddeur | Buiten | Elektrisch | Nee | Nee | 0 | Nee | Nee | 4.15 | 4 | Ja, vastgoedbeh. | Nee | 5
900038152 | 14 | Bedrijfsdeur | 49G01 | VLIEGBASIS WOENSDRECHT | 602 | Brandweerkazerne | Brandweerkazerne | 1112 | 0 | 9 | Commando Luchtstrijdkrachten | CLSK | RVB-Z | 1 | 1 | Crawford |  | 2003 | Veerbreukbev. valbev. | Overheaddeur | Buiten | Elektrisch | Nee | Nee | 0 | Nee | Nee | 4.15 | 4 | Ja, vastgoedbeh. | Nee | 1
900038153 | 14 | Bedrijfsdeur | 49G01 | VLIEGBASIS WOENSDRECHT | 602 | Brandweerkazerne | Brandweerkazerne | 1112 | 0 | 9 | Commando Luchtstrijdkrachten | CLSK | RVB-Z | 2 | 1 | Crawford |  | 2003 | Veerbreukbev. valbev. | Overheaddeur | Buiten | Elektrisch | Nee | Nee | 0 | Nee | Nee | 4.15 | 4 | Ja, vastgoedbeh. | Nee | 2
900038154 | 14 | Bedrijfsdeur | 49G01 | VLIEGBASIS WOENSDRECHT | 602 | Brandweerkazerne | Brandweerkazerne | 1112 | 0 | 9 | Commando Luchtstrijdkrachten | CLSK | RVB-Z | 3 | 1 | Crawford |  | 2003 | Veerbreukbev. valbev. | Overheaddeur | Buiten | Elektrisch | Nee | Nee | 0 | Nee | Nee | 4.15 | 4 | Ja, vastgoedbeh. | Nee | 3
900038155 | 14 | Bedrijfsdeur | 49G01 | VLIEGBASIS WOENSDRECHT | 602 | Brandweerkazerne | Brandweerkazerne | 1112 | 0 | 9 | Commando Luchtstrijdkrachten | CLSK | RVB-Z | 4 | 1 | Crawford |  | 2003 | Veerbreukbev. valbev. | Overheaddeur | Buiten | Elektrisch | Nee | Nee | 0 | Nee | Nee | 4.15 | 4 | Ja, vastgoedbeh. | Nee | 4
900038157 | 14 | Bedrijfsdeur | 49G01 | VLIEGBASIS WOENSDRECHT | 605 | Magazijn , Loods (B08) | Magazijn algemeen | 1518 | 0 | 1 | Commando Luchtstrijdkrachten | CLSK | RVB-Z | 1 | 1 | Matex |  | 2002 |  | Overheaddeur | Buiten | Elektrisch | Nee | Nee | 0 | Nee | Nee | 4.2 | 6.1 | Ja, vastgoedbeh. | Nee | 1
900038158 | 14 | Bedrijfsdeur | 49G01 | VLIEGBASIS WOENSDRECHT | 605 | Magazijn , Loods (B08) | Magazijn algemeen | 1518 | 0 | 1 | Commando Luchtstrijdkrachten | CLSK | RVB-Z | 2 | 1 | Matex |  | 2002 |  | Overheaddeur | Buiten | Elektrisch | Nee | Nee | 0 | Nee | Nee | 4.2 | 6.1 | Ja, vastgoedbeh. | Nee | 2
900038761 | 14 | Bedrijfsdeur | 49G01 | VLIEGBASIS WOENSDRECHT | 606 | Loods (B08) | Magazijn algemeen | 1518 | 0 | 1 | Commando Luchtstrijdkrachten | CLSK | RVB-Z | 1 | 1 | Matex |  | 2002 |  | Overheaddeur | Buiten | Elektrisch | Nee | Nee | 0 | Nee | Nee | 4.2 | 6.1 | Ja, vastgoedbeh. | Nee | 1
900038762 | 14 | Bedrijfsdeur | 49G01 | VLIEGBASIS WOENSDRECHT | 606 | Loods (B08) | Magazijn algemeen | 1518 | 0 | 1 | Commando Luchtstrijdkrachten | CLSK | RVB-Z | 2 | 1 | Matex |  | 2002 |  | Overheaddeur | Buiten | Elektrisch | Nee | Nee | 0 | Nee | Nee | 4.2 | 6.1 | Ja, vastgoedbeh. | Nee | 2
900112286 | 14 | Bedrijfsdeur | 49G01 | VLIEGBASIS WOENSDRECHT | 607 | Opslagfaciliteit LCW | Complex gebouw | 22215 | 0 | 0.23 | Commando Luchtstrijdkrachten | CLSK | RVB-Z | 10 | 1 | ConDoor (Aalberts/ Wico | Oostgevel | 2012 | WK4 | Overheaddeur | Buiten | Elektrisch | Nee | Nee | 0 | Nee | Nee | 4 | 2.78 | Ja, vastgoedbeh. | Nee | 10
900125337 | 14 | Bedrijfsdeur | 49G01 | VLIEGBASIS WOENSDRECHT | 607 | Opslagfaciliteit LCW | Complex gebouw | 22215 | 0 | 0.23 | Commando Luchtstrijdkrachten | CLSK | RVB-Z | 41 | 1 | Hoefnagels | tussen 0.20-0.23 | 2012 | Smart control | Roldeur | Buiten | Elektrisch | Nee | Nee | 0 | Nee | Ja | 3 | 2.2 | Ja, vastgoedbeh. | Nee | 41
900112256 | 14 | Bedrijfsdeur | 49G01 | VLIEGBASIS WOENSDRECHT | 607 | Opslagfaciliteit LCW | Complex gebouw | 22215 | 0 | 0.28 | Commando Luchtstrijdkrachten | CLSK | RVB-Z | 14 | 1 | Hoefnagels | loket nabij as J tussen as 23 en 24 | 2012 | Roldeur-Firescreen 72 | Roldeur | Buiten | Elektrisch | Nee | Ja | Nader te bepalen | Nee | Nee | 1.5 | 1.2 | Ja, vastgoedbeh. | Nee | 14
900112257 | 14 | Bedrijfsdeur | 49G01 | VLIEGBASIS WOENSDRECHT | 607 | Opslagfaciliteit LCW | Complex gebouw | 22215 | 0 | 0.28 | Commando Luchtstrijdkrachten | CLSK | RVB-Z | 15 | 1 | Hoefnagels | nabij as J tussen as 23 en 25 | 2012 | Roldeur-Firescreen 73 | Roldeur | Buiten | Elektrisch | Nee | Ja | Nader te bepalen | Nee | Nee | 2.6 | 4 | Ja, vastgoedbeh. | Nee | 15
900112258 | 14 | Bedrijfsdeur | 49G01 | VLIEGBASIS WOENSDRECHT | 607 | Opslagfaciliteit LCW | Complex gebouw | 22215 | 0 | 0.28 | Commando Luchtstrijdkrachten | CLSK | RVB-Z | 16 | 1 | Hoefnagels | wand op as 22 | 2012 | Roldeur-Firescreen 73 | Roldeur | Buiten | Elektrisch | Nee | Nee | 0 | Nee | Ja | 2.6 | 2.5 | Ja, vastgoedbeh. | Nee | 16
900125333 | 14 | Bedrijfsdeur | 49G01 | VLIEGBASIS WOENSDRECHT | 607 | Opslagfaciliteit LCW | Complex gebouw | 22215 | 0 | 0.28 | Commando Luchtstrijdkrachten | CLSK | RVB-Z | 17 | 1 | Indeko Holland | Zuidgevel t.p.v. de toegangsdeur (links overheaddeur) | 2012 | Rolluik, Inbraakvertragend type MD-05 | Roldeur | Buiten | Elektrisch | Nee | Nee | 0 | Nee | Ja | 3 | 4.2 | Ja, vastgoedbeh. | Nee | 17
900125334 | 14 | Bedrijfsdeur | 49G01 | VLIEGBASIS WOENSDRECHT | 607 | Opslagfaciliteit LCW | Complex gebouw | 22215 | 0 | 0.28 | Commando Luchtstrijdkrachten | CLSK | RVB-Z | 11 | 1 | Hoefnagels | tussen 0.28 en 0.23 | 2012 | Brandwerend, spec. Onbekend | Nader te bepalen | Buiten | Elektrisch | Nee | Ja | 0 | Nee | Nee | 2.5 | 2.49 | Ja, vastgoedbeh. | Nee | 11
900125336 | 14 | Bedrijfsdeur | 49G01 | VLIEGBASIS WOENSDRECHT | 607 | Opslagfaciliteit LCW | Complex gebouw | 22215 | 0 | 0.28 | Commando Luchtstrijdkrachten | CLSK | RVB-Z | 13 | 1 | Indeko Holland | In 0.28 t.p.v. toegangsdeur 0.25 | 2012 | Rolluik, Inbraakvertragend type MD-02 | Roldeur | Buiten | Elektrisch | Nee | Ja | 60 | Nee | Nee | 2.5 | 2.3 | Ja, vastgoedbeh. | Nee | 13
900112255 | 14 | Bedrijfsdeur | 49G01 | VLIEGBASIS WOENSDRECHT | 607 | Opslagfaciliteit LCW | Complex gebouw | 22215 | 0 | 0.30 | Commando Luchtstrijdkrachten | CLSK | RVB-Z | 8 | 1 | ConDoor (Aalberts/ Wico | Zuidgevel, links naast docklevellers | 2012 | WK4 | Overheaddeur | Buiten | Elektrisch | Nee | Nee | 0 | Nee | Nee | 4.5 | 3.8 | Ja, vastgoedbeh. | Nee | 8
900112280 | 14 | Bedrijfsdeur | 49G01 | VLIEGBASIS WOENSDRECHT | 607 | Opslagfaciliteit LCW | Complex gebouw | 22215 | 0 | 0.30 | Commando Luchtstrijdkrachten | CLSK | RVB-Z | 18 | 1 |  |  |  |  | Overheaddeur | Buiten | Elektrisch | Nee | Nee | 0 | Nee | Nee |  |  | Ja, vastgoedbeh. | Nee | 18
900112281 | 14 | Bedrijfsdeur | 49G01 | VLIEGBASIS WOENSDRECHT | 607 | Opslagfaciliteit LCW | Complex gebouw | 22215 | 0 | 0.30 | Commando Luchtstrijdkrachten | CLSK | RVB-Z | 19 | 1 |  |  | 2012 |  | Overheaddeur | Buiten | Elektrisch | Nee | Ja | Nader te bepalen | Nee | Nee | 2.6 | 2.8 | Ja, vastgoedbeh. | Nee | 19
900112282 | 14 | Bedrijfsdeur | 49G01 | VLIEGBASIS WOENSDRECHT | 607 | Opslagfaciliteit LCW | Complex gebouw | 22215 | 0 | 0.30 | Commando Luchtstrijdkrachten | CLSK | RVB-Z | 20 | 1 |  |  | 2012 |  | Overheaddeur | Buiten | Elektrisch | Nee | Ja | Nader te bepalen | Nee | Nee | 2.6 | 2.8 | Ja, vastgoedbeh. | Nee | 20
900112283 | 14 | Bedrijfsdeur | 49G01 | VLIEGBASIS WOENSDRECHT | 607 | Opslagfaciliteit LCW | Complex gebouw | 22215 | 0 | 0.30 | Commando Luchtstrijdkrachten | CLSK | RVB-Z | 21 | 1 |  |  | 2012 |  | Overheaddeur | Buiten | Elektrisch | Nee | Ja | Nader te bepalen | Nee | Nee | 2.6 | 2.8 | Ja, vastgoedbeh. | Nee | 21
900125335 | 14 | Bedrijfsdeur | 49G01 | VLIEGBASIS WOENSDRECHT | 607 | Opslagfaciliteit LCW | Complex gebouw | 22215 | 0 | 0.30 | Commando Luchtstrijdkrachten | CLSK | RVB-Z | 12 | 1 | Indeko Holland | In 0.28 t.p.v. toegangsdeur 0.26 | 2012 | Rolluik, Inbraakvertragend type MD-03 | Roldeur | Buiten | Elektrisch | Nee | Ja | 60 | Nee | Nee | 2.5 | 1.3 | Ja, vastgoedbeh. | Nee | 12
900130507 | 14 | Bedrijfsdeur | 49G01 | VLIEGBASIS WOENSDRECHT | 607 | Opslagfaciliteit LCW | Complex gebouw | 22215 | 0 | 0.30 | Commando Luchtstrijdkrachten | CLSK | RVB-Z | 22 | 1 | Hoefnagels | tussen 0.30 en 0.31, links naast station 9 | 2012 | Firelock HJW-BH60 | Hefdeur | Buiten | Elektrisch | Nee | Ja | 30 | Nee | Nee | 2.6 | 2.8 | Ja, vastgoedbeh. | Nee | 22
900130508 | 14 | Bedrijfsdeur | 49G01 | VLIEGBASIS WOENSDRECHT | 607 | Opslagfaciliteit LCW | Complex gebouw | 22215 | 0 | 0.30 | Commando Luchtstrijdkrachten | CLSK | RVB-Z | 23 | 1 | Hoefnagels | tussen 0.30 en 0.31, tussen station 9 en 8 | 2012 | Firelock HJW-BH60 | Hefdeur | Buiten | Elektrisch | Nee | Ja | 30 | Nee | Nee | 2.6 | 2.8 | Ja, vastgoedbeh. | Nee | 23
900130509 | 14 | Bedrijfsdeur | 49G01 | VLIEGBASIS WOENSDRECHT | 607 | Opslagfaciliteit LCW | Complex gebouw | 22215 | 0 | 0.30 | Commando Luchtstrijdkrachten | CLSK | RVB-Z | 24 | 1 | Hoefnagels | tussen 0.30 en 0.31, tussen station 8 en 7 | 2012 | Firelock HJW-BH60 | Hefdeur | Buiten | Elektrisch | Nee | Ja | 30 | Nee | Nee | 2.6 | 2.8 | Ja, vastgoedbeh. | Nee | 24
900130510 | 14 | Bedrijfsdeur | 49G01 | VLIEGBASIS WOENSDRECHT | 607 | Opslagfaciliteit LCW | Complex gebouw | 22215 | 0 | 0.30 | Commando Luchtstrijdkrachten | CLSK | RVB-Z | 27 | 1 | Hoefnagels | tussen 0.30 en 0.31, tussen station 6 en 5 | 2012 | Firelock HJW-BH60 | Hefdeur | Buiten | Elektrisch | Nee | Ja | 30 | Nee | Nee | 2.6 | 2.8 | Ja, vastgoedbeh. | Nee | 27
900130511 | 14 | Bedrijfsdeur | 49G01 | VLIEGBASIS WOENSDRECHT | 607 | Opslagfaciliteit LCW | Complex gebouw | 22215 | 0 | 0.30 | Commando Luchtstrijdkrachten | CLSK | RVB-Z | 28 | 1 | Hoefnagels | tussen 0.30 en 0.31, tussen station 5 en 4 | 2012 | Firelock HJW-BH60 | Hefdeur | Buiten | Elektrisch | Nee | Ja | 30 | Nee | Nee | 2.6 | 2.8 | Ja, vastgoedbeh. | Nee | 28
900130512 | 14 | Bedrijfsdeur | 49G01 | VLIEGBASIS WOENSDRECHT | 607 | Opslagfaciliteit LCW | Complex gebouw | 22215 | 0 | 0.30 | Commando Luchtstrijdkrachten | CLSK | RVB-Z | 31 | 1 | Hoefnagels | tussen 0.30 en 0.31, tussen station 3 en 2 | 2012 | Firelock HJW-BH60 | Hefdeur | Buiten | Elektrisch | Nee | Ja | 30 | Nee | Nee | 2.6 | 2.8 | Ja, vastgoedbeh. | Nee | 31
900130513 | 14 | Bedrijfsdeur | 49G01 | VLIEGBASIS WOENSDRECHT | 607 | Opslagfaciliteit LCW | Complex gebouw | 22215 | 0 | 0.30 | Commando Luchtstrijdkrachten | CLSK | RVB-Z | 32 | 1 | Hoefnagels | tussen 0.30 en 0.31, tussen station 2 en 1 | 2012 | Firelock HJW-BH60 | Hefdeur | Buiten | Elektrisch | Nee | Ja | 30 | Nee | Nee | 2.6 | 2.8 | Ja, vastgoedbeh. | Nee | 32
900130514 | 14 | Bedrijfsdeur | 49G01 | VLIEGBASIS WOENSDRECHT | 607 | Opslagfaciliteit LCW | Complex gebouw | 22215 | 0 | 0.30 | Commando Luchtstrijdkrachten | CLSK | RVB-Z | 33 | 1 | Hoefnagels | tussen 0.30 en 0.31, rechts naast station 1 | 2012 | Firelock HJW-BH60 | Hefdeur | Buiten | Elektrisch | Nee | Ja | 30 | Nee | Nee | 2.6 | 2.8 | Ja, vastgoedbeh. | Nee | 33
900140803 | 14 | Bedrijfsdeur | 49G01 | VLIEGBASIS WOENSDRECHT | 607 | Opslagfaciliteit LCW | Complex gebouw | 22215 | 0 | 0.30 | Commando Luchtstrijdkrachten | CLSK | RVB-Z | 25 | 1 |  |  | 2012 |  | Roldeur | Buiten | Elektrisch | Nee | Nader te bepalen | Nader te bepalen | Nee | Nee |  |  | Ja, vastgoedbeh. | Nee | 25
900140804 | 14 | Bedrijfsdeur | 49G01 | VLIEGBASIS WOENSDRECHT | 607 | Opslagfaciliteit LCW | Complex gebouw | 22215 | 0 | 0.30 | Commando Luchtstrijdkrachten | CLSK | RVB-Z | 26 | 1 |  |  | 2012 |  | Roldeur | Buiten | Elektrisch | Nee | Nader te bepalen | Nader te bepalen | Nee | Nee |  |  | Ja, vastgoedbeh. | Nee | 26
900140805 | 14 | Bedrijfsdeur | 49G01 | VLIEGBASIS WOENSDRECHT | 607 | Opslagfaciliteit LCW | Complex gebouw | 22215 | 0 | 0.30 | Commando Luchtstrijdkrachten | CLSK | RVB-Z | 29 | 1 |  |  | 2012 |  | Roldeur | Buiten | Elektrisch | Nee | Nader te bepalen | Nader te bepalen | Nee | Nee |  |  | Ja, vastgoedbeh. | Nee | 29
900140806 | 14 | Bedrijfsdeur | 49G01 | VLIEGBASIS WOENSDRECHT | 607 | Opslagfaciliteit LCW | Complex gebouw | 22215 | 0 | 0.30 | Commando Luchtstrijdkrachten | CLSK | RVB-Z | 30 | 1 |  |  | 2021 |  | Roldeur | Buiten | Elektrisch | Nee | Nader te bepalen | Nader te bepalen | Nee | Nee |  |  | Ja, vastgoedbeh. | Nee | 30
900145364 | 14 | Bedrijfsdeur | 49G01 | VLIEGBASIS WOENSDRECHT | 607 | Opslagfaciliteit LCW | Complex gebouw | 22215 | 0 | 0.30 | Commando Luchtstrijdkrachten | CLSK | RVB-Z | 34 | 1 |  |  | 2019 |  | Nader te bepalen | Buiten | Elektrisch | Nee | Nader te bepalen | Nader te bepalen | Nee | Nee |  |  | Ja, vastgoedbeh. | Nee | 34
900145365 | 14 | Bedrijfsdeur | 49G01 | VLIEGBASIS WOENSDRECHT | 607 | Opslagfaciliteit LCW | Complex gebouw | 22215 | 0 | 0.30 | Commando Luchtstrijdkrachten | CLSK | RVB-Z | 35 | 1 |  |  | 2019 |  | Nader te bepalen | Buiten | Elektrisch | Nee | Nader te bepalen | Nader te bepalen | Nee | Nee |  |  | Ja, vastgoedbeh. | Nee | 35
900145366 | 14 | Bedrijfsdeur | 49G01 | VLIEGBASIS WOENSDRECHT | 607 | Opslagfaciliteit LCW | Complex gebouw | 22215 | 0 | 0.30 | Commando Luchtstrijdkrachten | CLSK | RVB-Z | 36 | 1 |  |  | 2019 |  | Nader te bepalen | Buiten | Elektrisch | Nee | Nader te bepalen | Nader te bepalen | Nee | Nee |  |  | Ja, vastgoedbeh. | Nee | 36
900145367 | 14 | Bedrijfsdeur | 49G01 | VLIEGBASIS WOENSDRECHT | 607 | Opslagfaciliteit LCW | Complex gebouw | 22215 | 0 | 0.30 | Commando Luchtstrijdkrachten | CLSK | RVB-Z | 37 | 1 |  |  | 2019 |  | Nader te bepalen | Buiten | Elektrisch | Nee | Nader te bepalen | Nader te bepalen | Nee | Nee |  |  | Ja, vastgoedbeh. | Nee | 37
900145368 | 14 | Bedrijfsdeur | 49G01 | VLIEGBASIS WOENSDRECHT | 607 | Opslagfaciliteit LCW | Complex gebouw | 22215 | 0 | 0.30 | Commando Luchtstrijdkrachten | CLSK | RVB-Z | 38 | 1 |  |  | 2019 |  | Nader te bepalen | Buiten | Elektrisch | Nee | Nader te bepalen | Nader te bepalen | Nee | Nee |  |  | Ja, vastgoedbeh. | Nee | 38
900145369 | 14 | Bedrijfsdeur | 49G01 | VLIEGBASIS WOENSDRECHT | 607 | Opslagfaciliteit LCW | Complex gebouw | 22215 | 0 | 0.30 | Commando Luchtstrijdkrachten | CLSK | RVB-Z | 39 | 1 |  |  | 2019 |  | Nader te bepalen | Buiten | Elektrisch | Nee | Nader te bepalen | Nader te bepalen | Nee | Nee |  |  | Ja, vastgoedbeh. | Nee | 39
900145370 | 14 | Bedrijfsdeur | 49G01 | VLIEGBASIS WOENSDRECHT | 607 | Opslagfaciliteit LCW | Complex gebouw | 22215 | 0 | 0.30 | Commando Luchtstrijdkrachten | CLSK | RVB-Z | 40 | 1 |  |  | 2019 |  | Nader te bepalen | Buiten | Elektrisch | Nee | Nader te bepalen | Nader te bepalen | Nee | Nee |  |  | Ja, vastgoedbeh. | Nee | 40
900112287 | 14 | Bedrijfsdeur | 49G01 | VLIEGBASIS WOENSDRECHT | 607 | Opslagfaciliteit LCW | Complex gebouw | 22215 | 0 | 0.30D | Commando Luchtstrijdkrachten | CLSK | RVB-Z | 1 | 1 | ConDoor (Aalberts/ Wico | Westgevel | 2012 | WK4 | Overheaddeur | Buiten | Elektrisch | Nee | Nee | 0 | Nee | Nee | 4.5 | 4.5 | Ja, vastgoedbeh. | Nee | 1
900112289 | 14 | Bedrijfsdeur | 49G01 | VLIEGBASIS WOENSDRECHT | 607 | Opslagfaciliteit LCW | Complex gebouw | 22215 | 0 | 0.30E | Commando Luchtstrijdkrachten | CLSK | RVB-Z | 2 | 1 | ConDoor (Aalberts/ Wico | Zuidgevel, boven de docklevellers | 2012 | OHD2 -1 | Overheaddeur | Buiten | Elektrisch | Nee | Nee | 0 | Nee | Nee | 3.25 | 3.02 | Ja, vastgoedbeh. | Nee | 2
900112290 | 14 | Bedrijfsdeur | 49G01 | VLIEGBASIS WOENSDRECHT | 607 | Opslagfaciliteit LCW | Complex gebouw | 22215 | 0 | 0.30E | Commando Luchtstrijdkrachten | CLSK | RVB-Z | 3 | 1 | ConDoor (Aalberts/ Wico | Zuidgevel, boven de docklevellers | 2012 | OHD2 -2 | Roldeur | Buiten | Elektrisch | Nee | Nee | 0 | Nee | Nee | 3.25 | 3.02 | Ja, vastgoedbeh. | Nee | 3
900112291 | 14 | Bedrijfsdeur | 49G01 | VLIEGBASIS WOENSDRECHT | 607 | Opslagfaciliteit LCW | Complex gebouw | 22215 | 0 | 0.30F | Commando Luchtstrijdkrachten | CLSK | RVB-Z | 4 | 1 | ConDoor (Aalberts/ Wico | Zuidgevel, boven de docklevellers | 2012 | OHD2 -3 | Overheaddeur | Buiten | Elektrisch | Nee | Nee | 0 | Nee | Nee | 3.25 | 3.02 | Ja, vastgoedbeh. | Nee | 4
900112292 | 14 | Bedrijfsdeur | 49G01 | VLIEGBASIS WOENSDRECHT | 607 | Opslagfaciliteit LCW | Complex gebouw | 22215 | 0 | 0.30F | Commando Luchtstrijdkrachten | CLSK | RVB-Z | 5 | 1 | ConDoor (Aalberts/ Wico | Zuidgevel, boven de docklevellers | 2012 | OHD2 -4 | Overheaddeur | Buiten | Elektrisch | Nee | Nee | 0 | Nee | Nee | 3.25 | 3.02 | Ja, vastgoedbeh. | Nee | 5
900112293 | 14 | Bedrijfsdeur | 49G01 | VLIEGBASIS WOENSDRECHT | 607 | Opslagfaciliteit LCW | Complex gebouw | 22215 | 0 | 0.30G | Commando Luchtstrijdkrachten | CLSK | RVB-Z | 6 | 1 | ConDoor (Aalberts/ Wico | Zuidgevel, boven de docklevellers | 2012 | OHD2 -5 | Overheaddeur | Buiten | Elektrisch | Nee | Nee | 0 | Nee | Nee | 3.25 | 3.02 | Ja, vastgoedbeh. | Nee | 6
900112294 | 14 | Bedrijfsdeur | 49G01 | VLIEGBASIS WOENSDRECHT | 607 | Opslagfaciliteit LCW | Complex gebouw | 22215 | 0 | 0.30G | Commando Luchtstrijdkrachten | CLSK | RVB-Z | 7 | 1 | ConDoor (Aalberts/ Wico | Zuidgevel, boven de docklevellers | 2012 | OHD2 -6 | Overheaddeur | Buiten | Elektrisch | Nee | Nee | 0 | Nee | Nee | 3.25 | 3.02 | Ja, vastgoedbeh. | Nee | 7
900112288 | 14 | Bedrijfsdeur | 49G01 | VLIEGBASIS WOENSDRECHT | 607 | Opslagfaciliteit LCW | Complex gebouw | 22215 | 0 | 0.31 | Commando Luchtstrijdkrachten | CLSK | RVB-Z | 9 | 1 | ConDoor (Aalberts/ Wico | Oostgevel | 2012 | WK4 | Overheaddeur | Buiten | Elektrisch | Nee | Nee | 0 | Nee | Nee | 4.5 | 3.55 | Ja, vastgoedbeh. | Nee | 9
900125338 | 14 | Bedrijfsdeur | 49G01 | VLIEGBASIS WOENSDRECHT | 607 | Opslagfaciliteit LCW | Complex gebouw | 22215 | 1 | 1.22 | Commando Luchtstrijdkrachten | CLSK | RVB-Z | 1 | 1 | Indeko Holland | In 1.22 t.p.v. dubbele toegangsdeur 1.02 | 2012 | Rolluik, Inbraakvertragend type MD-00 | Roldeur | Buiten | Elektrisch | Nee | Nee | 0 | Nee | Nee | 3 | 2.2 | Ja, vastgoedbeh. | Nee | 1
900112270 | 14 | Bedrijfsdeur | 49G01 | VLIEGBASIS WOENSDRECHT | 607 | Opslagfaciliteit LCW | Complex gebouw | 22215 | 2 | 2.22 | Commando Luchtstrijdkrachten | CLSK | RVB-Z | 3 | 1 | Hoefnagels | tussen 2.22 en 0.31 | 2012 | Firelock HJW-BH60 | Hefdeur | Buiten | Elektrisch | Nee | Nee | 0 | Nee | Nee | 2.6 | 1.55 | Ja, vastgoedbeh. | Nee | 3
900112271 | 14 | Bedrijfsdeur | 49G01 | VLIEGBASIS WOENSDRECHT | 607 | Opslagfaciliteit LCW | Complex gebouw | 22215 | 2 | 2.22 | Commando Luchtstrijdkrachten | CLSK | RVB-Z | 4 | 1 | Hoefnagels | tussen 2.22 en 0.31 | 2012 | Firelick HJW-BH60 | Hefdeur | Buiten | Elektrisch | Nee | Nee | 0 | Nee | Nee | 2.6 | 1.55 | Ja, vastgoedbeh. | Nee | 4
900112272 | 14 | Bedrijfsdeur | 49G01 | VLIEGBASIS WOENSDRECHT | 607 | Opslagfaciliteit LCW | Complex gebouw | 22215 | 2 | 2.22 | Commando Luchtstrijdkrachten | CLSK | RVB-Z | 5 | 1 | Hoefnagels | tussen 2.22 en 0.31 | 2012 | Firelock HJW-BH60 | Hefdeur | Buiten | Elektrisch | Nee | Nee | 0 | Nee | Nee | 2.6 | 2.8 | Ja, vastgoedbeh. | Nee | 5
900112273 | 14 | Bedrijfsdeur | 49G01 | VLIEGBASIS WOENSDRECHT | 607 | Opslagfaciliteit LCW | Complex gebouw | 22215 | 2 | 2.22 | Commando Luchtstrijdkrachten | CLSK | RVB-Z | 8 | 1 | Hoefnagels | tussen 2.22 en 0.31 | 2012 | Firelock HJW-BH60 | Hefdeur | Buiten | Elektrisch | Nee | Nee | 0 | Nee | Nee | 2.6 | 2.8 | Ja, vastgoedbeh. | Nee | 8
900112274 | 14 | Bedrijfsdeur | 49G01 | VLIEGBASIS WOENSDRECHT | 607 | Opslagfaciliteit LCW | Complex gebouw | 22215 | 2 | 2.22 | Commando Luchtstrijdkrachten | CLSK | RVB-Z | 9 | 1 | Hoefnagels | tussen 2.22 en 0.31 | 2012 | Firelock HJW-BH60 | Hefdeur | Buiten | Elektrisch | Nee | Nee | 0 | Nee | Nee | 2.6 | 2.8 | Ja, vastgoedbeh. | Nee | 9
900112275 | 14 | Bedrijfsdeur | 49G01 | VLIEGBASIS WOENSDRECHT | 607 | Opslagfaciliteit LCW | Complex gebouw | 22215 | 2 | 2.22 | Commando Luchtstrijdkrachten | CLSK | RVB-Z | 12 | 1 | Hoefnagels | tussen 2.22 en 0.31 | 2012 | Firelock HJW-BH60 | Hefdeur | Buiten | Elektrisch | Nee | Nee | 0 | Nee | Nee | 2.6 | 2.8 | Ja, vastgoedbeh. | Nee | 12
900112276 | 14 | Bedrijfsdeur | 49G01 | VLIEGBASIS WOENSDRECHT | 607 | Opslagfaciliteit LCW | Complex gebouw | 22215 | 2 | 2.22 | Commando Luchtstrijdkrachten | CLSK | RVB-Z | 13 | 1 | Hoefnagels | tussen 2.22 en 0.31 | 2012 | Firelock HJW-BH60 | Hefdeur | Buiten | Elektrisch | Nee | Nee | 0 | Nee | Nee | 2.6 | 2.8 | Ja, vastgoedbeh. | Nee | 13
900112277 | 14 | Bedrijfsdeur | 49G01 | VLIEGBASIS WOENSDRECHT | 607 | Opslagfaciliteit LCW | Complex gebouw | 22215 | 2 | 2.22 | Commando Luchtstrijdkrachten | CLSK | RVB-Z | 14 | 1 | Hoefnagels | tussen 2.22 en 0.31 | 2012 | Firelock HJW-BH60 | Hefdeur | Buiten | Elektrisch | Nee | Nee | 0 | Nee | Nee | 2.6 | 2.8 | Ja, vastgoedbeh. | Nee | 14
900145371 | 14 | Bedrijfsdeur | 49G01 | VLIEGBASIS WOENSDRECHT | 607 | Opslagfaciliteit LCW | Complex gebouw | 22215 | 2 | 2.22 | Commando Luchtstrijdkrachten | CLSK | RVB-Z | 6 | 1 | Hoefnagels | naast station 7 rechterzijde | 2012 |  | Nader te bepalen | Buiten | Elektrisch | Nee | Nader te bepalen | Nader te bepalen | Nee | Nee |  |  | Ja, vastgoedbeh. | Nee | 6
900145372 | 14 | Bedrijfsdeur | 49G01 | VLIEGBASIS WOENSDRECHT | 607 | Opslagfaciliteit LCW | Complex gebouw | 22215 | 2 | 2.22 | Commando Luchtstrijdkrachten | CLSK | RVB-Z | 7 | 1 | Hoefnagels | naast station 6 linkerzijde | 2012 |  | Nader te bepalen | Buiten | Elektrisch | Nee | Nader te bepalen | Nader te bepalen | Nee | Nee |  |  | Ja, vastgoedbeh. | Nee | 7
900145373 | 14 | Bedrijfsdeur | 49G01 | VLIEGBASIS WOENSDRECHT | 607 | Opslagfaciliteit LCW | Complex gebouw | 22215 | 2 | 2.22 | Commando Luchtstrijdkrachten | CLSK | RVB-Z | 10 | 1 |  | naast station 4 rechterzijde | 2012 |  | Nader te bepalen | Buiten | Elektrisch | Nee | Nader te bepalen | Nader te bepalen | Nee | Nee |  |  | Ja, vastgoedbeh. | Nee | 10
900145374 | 14 | Bedrijfsdeur | 49G01 | VLIEGBASIS WOENSDRECHT | 607 | Opslagfaciliteit LCW | Complex gebouw | 22215 | 2 | 2.22 | Commando Luchtstrijdkrachten | CLSK | RVB-Z | 11 | 1 |  | naast station 3 linkerzijde | 2012 |  | Nader te bepalen | Buiten | Elektrisch | Nee | Nader te bepalen | Nader te bepalen | Nee | Nee |  |  | Ja, vastgoedbeh. | Nee | 11
900145376 | 14 | Bedrijfsdeur | 49G01 | VLIEGBASIS WOENSDRECHT | 607 | Opslagfaciliteit LCW | Complex gebouw | 22215 | 2 | 2.22 | Commando Luchtstrijdkrachten | CLSK | RVB-Z | 2 | 1 |  | blauwe snelloopdeur | 2012 |  | Snelloopdeur | Buiten | Elektrisch | Nee | Nader te bepalen | Nader te bepalen | Nee | Nee |  |  | Ja, vastgoedbeh. | Nee | 2
900145375 | 14 | Bedrijfsdeur | 49G01 | VLIEGBASIS WOENSDRECHT | 607 | Opslagfaciliteit LCW | Complex gebouw | 22215 | 2 | 2.22B | Commando Luchtstrijdkrachten | CLSK | RVB-Z | 1 | 1 | Hoefnagekls | tussen gang en ingang kantoren | 2012 |  | Nader te bepalen | Buiten | Elektrisch | Nee | Nader te bepalen | Nader te bepalen | Nee | Nee |  |  | Ja, vastgoedbeh. | Nee | 1
900072352 | 14 | Bedrijfsdeur | 49G01 | VLIEGBASIS WOENSDRECHT | 608 | Onderhoudshangar EMVO | Hangar onderhoud | 1498 | 0 | 1 | Commando Luchtstrijdkrachten | CLSK | RVB-Z | 6 | 1 | Hallington | As 1 | 2006 | zelfsluiten bij brand, inbraakwerend, veerbreukbev, valbev. | Overheaddeur | Buiten | Elektrisch | Nee | Nee | 0 | Nee | Nee | 5 | 3.5 | Ja, vastgoedbeh. | Nee | 6
900072353 | 14 | Bedrijfsdeur | 49G01 | VLIEGBASIS WOENSDRECHT | 608 | Onderhoudshangar EMVO | Hangar onderhoud | 1498 | 0 | 1 | Commando Luchtstrijdkrachten | CLSK | RVB-Z | 5 | 1 | Hallington | As 5 | 2006 | zelfsluiten bij brand, inbraakwerend, Fab.no. 05N185-3 | Overheaddeur | Buiten | Elektrisch | Nee | Nee | 0 | Nee | Nee | 3 | 3.5 | Ja, vastgoedbeh. | Nee | 5
900106175 | 14 | Bedrijfsdeur | 49G01 | VLIEGBASIS WOENSDRECHT | 608 | Onderhoudshangar EMVO | Hangar onderhoud | 1498 | 0 | 1 | Commando Luchtstrijdkrachten | CLSK | RVB-Z | 7 | 1 | Hoefnagels |  | 2006 | BD120, Firelock | Overheaddeur | Buiten | Elektrisch | Nee | Nee | 0 | Nee | Nee |  |  | Ja, vastgoedbeh. | Nee | 7
900038765 | 14 | Bedrijfsdeur | 49G01 | VLIEGBASIS WOENSDRECHT | 625 | Garagebox | Magazijn algemeen | 16 | 0 | 1 | Commando Luchtstrijdkrachten | CLSK | RVB-Z | 1 | 1 | Siebau |  | 2002 | Veerbreukbev. | Kanteldeur | Buiten | Handmatig | Nee | Nee | 0 | Nee | Nee | 2.2 | 2.6 | Ja, vastgoedbeh. | Nee | 1
900038766 | 14 | Bedrijfsdeur | 49G01 | VLIEGBASIS WOENSDRECHT | 626 | Garagebox | Magazijn algemeen | 16 | 0 | 1 | Commando Luchtstrijdkrachten | CLSK | RVB-Z | 1 | 1 | Siebau |  | 2002 | veerbreukbev. | Kanteldeur | Buiten | Handmatig | Nee | Nee | 0 | Nee | Nee | 2.2 | 2.6 | Ja, vastgoedbeh. | Nee | 1
900038767 | 14 | Bedrijfsdeur | 49G01 | VLIEGBASIS WOENSDRECHT | 627 | Garagebox | Magazijn algemeen | 16 | 0 | 1 | Commando Luchtstrijdkrachten | CLSK | RVB-Z | 1 | 1 | Siebau |  | 2002 | veerbreukbev. | Kanteldeur | Buiten | Handmatig | Nee | Nee | 0 | Nee | Nee | 2.2 | 2.6 | Ja, vastgoedbeh. | Nee | 1
900038768 | 14 | Bedrijfsdeur | 49G01 | VLIEGBASIS WOENSDRECHT | 628 | Garagebox | Magazijn algemeen | 16 | 0 | 1 | Commando Luchtstrijdkrachten | CLSK | RVB-Z | 1 | 1 | Siebau |  | 2002 | veerbreukbev. | Kanteldeur | Buiten | Handmatig | Nee | Nee | 0 | Nee | Nee | 2.2 | 2.6 | Ja, vastgoedbeh. | Nee | 1
900151171 | 14 | Bedrijfsdeur | 49G01 | VLIEGBASIS WOENSDRECHT | 629A | Garagebox (bij 602) | Magazijn algemeen | 16 | 0 | 1 | Commando Luchtstrijdkrachten | CLSK | RVB-Z | 1 | 1 | Novoferm | Nabij gebouw 602 | 2012 | Niet brandwerend | Kanteldeur | Buiten | Handmatig | Nee | Nee | 0 | Nee | Nee | 2.117 | 2.495 | Ja, vastgoedbeh. | Nee | 1
900151172 | 14 | Bedrijfsdeur | 49G01 | VLIEGBASIS WOENSDRECHT | 629B | Garagebox (bij 602) | Magazijn algemeen | 16 | 0 | 1 | Commando Luchtstrijdkrachten | CLSK | RVB-Z | 1 | 1 | Novoferm | Nabij gebouw 602 | 2012 | Niet brandwerend | Kanteldeur | Buiten | Handmatig | Nee | Nee | 0 | Nee | Nee | 2.117 | 2.495 | Ja, vastgoedbeh. | Nee | 1
900038771 | 14 | Bedrijfsdeur | 49G01 | VLIEGBASIS WOENSDRECHT | 631 | Garagebox | Magazijn algemeen | 16 | 0 | 1 | Commando Luchtstrijdkrachten | CLSK | RVB-Z | 1 | 1 | Siebau |  | 2002 | veerbreukbev. | Kanteldeur | Buiten | Handmatig | Nee | Nee | 0 | Nee | Nee | 2.2 | 2.6 | Ja, vastgoedbeh. | Nee | 1
900038772 | 14 | Bedrijfsdeur | 49G01 | VLIEGBASIS WOENSDRECHT | 632 | Garagebox | Magazijn algemeen | 16 | 0 | 1 | Commando Luchtstrijdkrachten | CLSK | RVB-Z | 1 | 1 | Siebau |  | 2002 | veerbreukbev. | Kanteldeur | Buiten | Handmatig | Nee | Nee | 0 | Nee | Nee | 2.2 | 2.6 | Ja, vastgoedbeh. | Nee | 1
900038773 | 14 | Bedrijfsdeur | 49G01 | VLIEGBASIS WOENSDRECHT | 633 | Garagebox | Magazijn algemeen | 16 | 0 | 1 | Commando Luchtstrijdkrachten | CLSK | RVB-Z | 1 | 1 | Siebau |  | 2002 | veerbreukbev. | Kanteldeur | Buiten | Handmatig | Nee | Nee | 0 | Nee | Nee | 2.2 | 2.6 | Ja, vastgoedbeh. | Nee | 1
900038774 | 14 | Bedrijfsdeur | 49G01 | VLIEGBASIS WOENSDRECHT | 634 | Garagebox | Magazijn algemeen | 16 | 0 | 1 | Commando Luchtstrijdkrachten | CLSK | RVB-Z | 1 | 1 | Siebau |  | 2002 | veerbreukbev. | Kanteldeur | Buiten | Handmatig | Nee | Nee | 0 | Nee | Nee | 2.2 | 2.6 | Ja, vastgoedbeh. | Nee | 1
900038775 | 14 | Bedrijfsdeur | 49G01 | VLIEGBASIS WOENSDRECHT | 635 | Garagebox | Magazijn algemeen | 16 | 0 | 1 | Commando Luchtstrijdkrachten | CLSK | RVB-Z | 1 | 1 | Siebau |  | 2002 | veerbreukbev. | Kanteldeur | Buiten | Handmatig | Nee | Nee | 0 | Nee | Nee | 2.2 | 2.6 | Ja, vastgoedbeh. | Nee | 1
900038776 | 14 | Bedrijfsdeur | 49G01 | VLIEGBASIS WOENSDRECHT | 636 | Garagebox | Magazijn algemeen | 16 | 0 | 1 | Commando Luchtstrijdkrachten | CLSK | RVB-Z | 1 | 1 | Siebau |  | 2002 | veerbreukbev. | Kanteldeur | Buiten | Handmatig | Nee | Nee | 0 | Nee | Nee | 2.2 | 2.6 | Ja, vastgoedbeh. | Nee | 1
900133043 | 14 | Bedrijfsdeur | 49G01 | VLIEGBASIS WOENSDRECHT | 651 | Opslagloods Cross Servicing | Magazijn algemeen | 100 | 0 | 1 | Commando Luchtstrijdkrachten | CLSK | RVB-Z | 1 | 1 |  |  | 1900 |  | Overheaddeur | Buiten | Elektrisch | Nee | Nee | 0 | Nee | Nee | 4.2 | 4 | Ja, vastgoedbeh. | Nee | 1
900038777 | 14 | Bedrijfsdeur | 49G01 | VLIEGBASIS WOENSDRECHT | 66 | Autohobbyclub | Werkplaats algemeen | 615 | 0 | 4 | Commando Luchtstrijdkrachten | CLSK | RVB-Z | 1 | 1 | Crawford | Rechts vanuit de ruimte | 1996 | 274175-01 Veerbreukbev. valbev. | Overheaddeur | Buiten | Handmatig | Ja | Nee | 0 | Nee | Nee | 3.8 | 3.3 | Ja, vastgoedbeh. | Nee | 1
900038778 | 14 | Bedrijfsdeur | 49G01 | VLIEGBASIS WOENSDRECHT | 66 | Autohobbyclub | Werkplaats algemeen | 615 | 0 | 4 | Commando Luchtstrijdkrachten | CLSK | RVB-Z | 2 | 1 | Crawford | Links vanuit de ruimte | 1996 | 274175-02 veerbreukbev. valbev. | Overheaddeur | Buiten | Handmatig | Nee | Nee | 0 | Nee | Nee | 3.8 | 3.3 | Ja, vastgoedbeh. | Nee | 2
900038779 | 14 | Bedrijfsdeur | 49G01 | VLIEGBASIS WOENSDRECHT | 66 | Autohobbyclub | Werkplaats algemeen | 615 | 0 | 6 | Commando Luchtstrijdkrachten | CLSK | RVB-Z | 3 | 1 | Lindab doorline | Rechts vanuit de ruimte | 2003 | 89370-1 veerbreukbev. valbev | Overheaddeur | Buiten | Handmatig | Ja | Nee | 0 | Nee | Nee | 3.8 | 3.3 | Ja, vastgoedbeh. | Nee | 3
900038780 | 14 | Bedrijfsdeur | 49G01 | VLIEGBASIS WOENSDRECHT | 66 | Autohobbyclub | Werkplaats algemeen | 615 | 0 | 6 | Commando Luchtstrijdkrachten | CLSK | RVB-Z | 4 | 1 | Lindab doorline |  | 1999 | 58228-01 veerbreukbev. valbev. | Overheaddeur | Buiten | Handmatig | Nee | Nee | 0 | Nee | Nee | 3.8 | 3.3 | Ja, vastgoedbeh. | Nee | 4
900038781 | 14 | Bedrijfsdeur | 49G01 | VLIEGBASIS WOENSDRECHT | 66 | Autohobbyclub | Werkplaats algemeen | 615 | 0 | 6 | Commando Luchtstrijdkrachten | CLSK | RVB-Z | 5 | 1 | Verloo | ST3V | 2012 | E 167193 veerbreukbev. valbev. | Kanteldeur | Buiten | Handmatig | Nee | Nee | 0 | Nee | Nee | 3.8 | 3.3 | Ja, vastgoedbeh. | Nee | 5
900038782 | 14 | Bedrijfsdeur | 49G01 | VLIEGBASIS WOENSDRECHT | 66 | Autohobbyclub | Werkplaats algemeen | 615 | 0 | 6 | Commando Luchtstrijdkrachten | CLSK | RVB-Z | 6 | 1 | Lindab doorline | Links vanuit de ruimte | 2002 | 82224-1 veerbreukbev. valbev. | Overheaddeur | Buiten | Handmatig | Nee | Nee | 0 | Nee | Nee | 3.8 | 3.3 | Ja, vastgoedbeh. | Nee | 6
900125362 | 14 | Bedrijfsdeur | 49G01 | VLIEGBASIS WOENSDRECHT | 663 | Garagebox | Magazijn algemeen | 16 | 0 | 1 | Commando Luchtstrijdkrachten | CLSK | RVB-Z | 1 | 1 | Siebau | Garagebox 663 nabij 85 westzijde |  |  | Kanteldeur | Buiten | Handmatig | Nee | Nee | 0 | Nee | Nee | 2.2 | 2.6 | Ja, vastgoedbeh. | Nee | 1
900125363 | 14 | Bedrijfsdeur | 49G01 | VLIEGBASIS WOENSDRECHT | 664 | Garagebox | Magazijn algemeen | 16 | 0 | 1 | Commando Luchtstrijdkrachten | CLSK | RVB-Z | 1 | 1 | Siebau | Garagebox 664 nabij 85 westzijde |  |  | Kanteldeur | Buiten | Handmatig | Nee | Nee | 0 | Nee | Nee | 2.2 | 2.6 | Ja, vastgoedbeh. | Nee | 1
900125364 | 14 | Bedrijfsdeur | 49G01 | VLIEGBASIS WOENSDRECHT | 665 | Garagebox | Magazijn algemeen | 16 | 0 | 1 | Commando Luchtstrijdkrachten | CLSK | RVB-Z | 1 | 1 | Siebau | Garagebox 665 nabij 85 westzijde |  |  | Kanteldeur | Buiten | Handmatig | Nee | Nee | 0 | Nee | Nee | 2.2 | 2.6 | Ja, vastgoedbeh. | Nee | 1
900125365 | 14 | Bedrijfsdeur | 49G01 | VLIEGBASIS WOENSDRECHT | 666 | Garagebox | Magazijn algemeen | 16 | 0 | 1 | Commando Luchtstrijdkrachten | CLSK | RVB-Z | 1 | 1 | Siebau | Garagebox 666 nabij 85 westzijde |  |  | Kanteldeur | Buiten | Handmatig | Nee | Nee | 0 | Nee | Nee | 2.2 | 2.6 | Ja, vastgoedbeh. | Nee | 1
900125366 | 14 | Bedrijfsdeur | 49G01 | VLIEGBASIS WOENSDRECHT | 667 | Garagebox | Magazijn algemeen | 16 | 0 | 1 | Commando Luchtstrijdkrachten | CLSK | RVB-Z | 1 | 1 | Siebau | Garagebox 667 nabij 85 westzijde |  |  | Kanteldeur | Buiten | Handmatig | Nee | Nee | 0 | Nee | Nee | 2.2 | 2.6 | Ja, vastgoedbeh. | Nee | 1
900125367 | 14 | Bedrijfsdeur | 49G01 | VLIEGBASIS WOENSDRECHT | 668 | Garagebox | Magazijn algemeen | 16 | 0 | 1 | Commando Luchtstrijdkrachten | CLSK | RVB-Z | 1 | 1 | Siebau | Garagebox 668 nabij 85 westzijde |  |  | Kanteldeur | Buiten | Handmatig | Nee | Nee | 0 | Nee | Nee | 2.2 | 2.6 | Ja, vastgoedbeh. | Nee | 1
900125368 | 14 | Bedrijfsdeur | 49G01 | VLIEGBASIS WOENSDRECHT | 669 | Garagebox | Magazijn algemeen | 16 | 0 | 1 | Commando Luchtstrijdkrachten | CLSK | RVB-Z | 1 | 1 | Siebau | Garagebox 669 nabij 85 westzijde |  |  | Kanteldeur | Buiten | Handmatig | Nee | Nee | 0 | Nee | Nee | 2.2 | 2.6 | Ja, vastgoedbeh. | Nee | 1
900038789 | 14 | Bedrijfsdeur | 49G01 | VLIEGBASIS WOENSDRECHT | 67 | Stalling Autohobbyclub | Stalling | 147 | 0 | 2 | Commando Luchtstrijdkrachten | CLSK | RVB-Z | 1 | 1 | Lindab |  |  |  | Overheaddeur | Buiten | Handmatig | Nee | Nee | 0 | Nee | Nee | 3.5 | 3.6 | Ja, vastgoedbeh. | Nee | 1
900125369 | 14 | Bedrijfsdeur | 49G01 | VLIEGBASIS WOENSDRECHT | 670 | Garagebox | Magazijn algemeen | 16 | 0 | 1 | Commando Luchtstrijdkrachten | CLSK | RVB-Z | 1 | 1 | Siebau | Garagebox 670 nabij 85 westzijde |  |  | Kanteldeur | Buiten | Handmatig | Nee | Nee | 0 | Nee | Nee | 2.2 | 2.6 | Ja, vastgoedbeh. | Nee | 1
900106869 | 14 | Bedrijfsdeur | 49G01 | VLIEGBASIS WOENSDRECHT | 697 | Magazijn algemeen | Magazijn algemeen | 918 | 0 | 1 | Commando Luchtstrijdkrachten | CLSK | RVB-Z | 1 | 1 |  |  | 2009 | links van de ruimte | Overheaddeur | Buiten | Elektrisch | Nee | Nee | 0 | Nee | Nee | 4.5 | 5.3 | Ja, vastgoedbeh. | Nee | 1
900106870 | 14 | Bedrijfsdeur | 49G01 | VLIEGBASIS WOENSDRECHT | 697 | Magazijn algemeen | Magazijn algemeen | 918 | 0 | 1 | Commando Luchtstrijdkrachten | CLSK | RVB-Z | 2 | 1 |  |  | 2009 | midden van de ruimte | Overheaddeur | Buiten | Elektrisch | Nee | Nee | 0 | Nee | Nee | 4.5 | 5.3 | Ja, vastgoedbeh. | Nee | 2
900106871 | 14 | Bedrijfsdeur | 49G01 | VLIEGBASIS WOENSDRECHT | 697 | Magazijn algemeen | Magazijn algemeen | 918 | 0 | 1 | Commando Luchtstrijdkrachten | CLSK | RVB-Z | 3 | 1 |  |  | 2009 | rechts van de ruimte | Overheaddeur | Buiten | Elektrisch | Nee | Nee | 0 | Nee | Nee | 4.5 | 5.3 | Ja, vastgoedbeh. | Nee | 3
900112394 | 14 | Bedrijfsdeur | 49G01 | VLIEGBASIS WOENSDRECHT | 701 | Werkplaats en Klimaatkamer | Werkplaats algemeen | 1117 | 0 | 14 | Commando Luchtstrijdkrachten | CLSK | RVB-Z | 2 | 1 | Albin | Naar buiten | 2009 | Type CPS nr. 9368 / 18336 | Overheaddeur | Buiten | Elektrisch | Ja | Ja | Nader te bepalen | Nee | Nee | 5 | 6.95 | Ja, vastgoedbeh. | Nee | 2
900125339 | 14 | Bedrijfsdeur | 49G01 | VLIEGBASIS WOENSDRECHT | 701 | Werkplaats en Klimaatkamer | Werkplaats algemeen | 1117 | 0 | 14 | Commando Luchtstrijdkrachten | CLSK | RVB-Z | 3 | 1 | Indeko Holland |  | 2011 | Type IRID-HS | Roldeur | Buiten | Elektrisch | Nee | Nee | 0 | Nee | Nee |  | 3.5 | Ja, vastgoedbeh. | Nee | 3
900112396 | 14 | Bedrijfsdeur | 49G01 | VLIEGBASIS WOENSDRECHT | 701 | Werkplaats en Klimaatkamer | Werkplaats algemeen | 1117 | 0 | 19 | Commando Luchtstrijdkrachten | CLSK | RVB-Z | 1 | 1 | Albin | Naar buiten | 2012 | Type CPS nr. 9368 / 24970 | Overheaddeur | Buiten | Elektrisch | Ja | Nee | 0 | Nee | Nee | 4.325 | 3.63 | Ja, vastgoedbeh. | Nee | 1-
900112393 | 14 | Bedrijfsdeur | 49G01 | VLIEGBASIS WOENSDRECHT | 701 | Werkplaats en Klimaatkamer | Werkplaats algemeen | 1117 | 0 | 2 | Commando Luchtstrijdkrachten | CLSK | RVB-Z | 4 | 1 | Indeko | Tussen ruimte 2 en 2A | 2011 | Type IRID-HS | Roldeur | Buiten | Handmatig | Nee | Nee | 0 | Nee | Nee | 2.25 | 3 | Ja, vastgoedbeh. | Nee | 4-
900116895 | 14 | Bedrijfsdeur | 49G01 | VLIEGBASIS WOENSDRECHT | 703 | Avionica | Kantoorgebouw | 5845 | 0 | 0.01 | Commando Luchtstrijdkrachten | CLSK | RVB-Z | 1 | 1 | Boon Edam | Entreesluis atrium (Oostzijde) | 2012 | Circlelock type TL 360 N, voorzien van kaartlezer | Tourniquet | Buiten | Elektrisch | Nee | Nee | 0 | Nee | Nee | 2.3 | 1 | Ja, vastgoedbeh. | Nee | 1
900125340 | 14 | Bedrijfsdeur | 49G01 | VLIEGBASIS WOENSDRECHT | 703 | Avionica | Kantoorgebouw | 5845 | 0 | 0.01 | Commando Luchtstrijdkrachten | CLSK | RVB-Z | 18 | 1 | Hoefnagels | Bij ruimte 0.14 trappenhuis | 2012 | Rookscherm (brandwerend) 703.001.2 | Roldeur | Buiten | Elektrisch | Nee | Ja | 30 | Nee | Nee | 2.6 | 2.7 | Ja, vastgoedbeh. | Nee | 18
900125342 | 14 | Bedrijfsdeur | 49G01 | VLIEGBASIS WOENSDRECHT | 703 | Avionica | Kantoorgebouw | 5845 | 0 | 0.01 | Commando Luchtstrijdkrachten | CLSK | RVB-Z | 20 | 1 | Hoefnagels | Bij ruimte 0.15 trappenhuis | 2012 | Rookscherm (brandwerend) 703.001.4 | Roldeur | Buiten | Elektrisch | Nee | Ja | 30 | Nee | Nee | 2.6 | 2.7 | Ja, vastgoedbeh. | Nee | 20
900125343 | 14 | Bedrijfsdeur | 49G01 | VLIEGBASIS WOENSDRECHT | 703 | Avionica | Kantoorgebouw | 5845 | 0 | 0.01A | Commando Luchtstrijdkrachten | CLSK | RVB-Z | 21 | 1 | Hoefnagels | Bij ruimte 0.15 | 2012 | Rookscherm (brandwerend) 703.001.5 | Roldeur | Buiten | Elektrisch | Nee | Ja | 30 | Nee | Nee | 2.6 | 2.7 | Ja, vastgoedbeh. | Nee | 21
900125341 | 14 | Bedrijfsdeur | 49G01 | VLIEGBASIS WOENSDRECHT | 703 | Avionica | Kantoorgebouw | 5845 | 0 | 0.01C | Commando Luchtstrijdkrachten | CLSK | RVB-Z | 19 | 1 | Hoefnagels | Bij ruimte 0.15 | 2012 | Rookscherm (brandwerend) | Roldeur | Buiten | Elektrisch | Nee | Ja | 30 | Nee | Nee | 2.6 | 2.7 | Ja, vastgoedbeh. | Nee | 19
900125346 | 14 | Bedrijfsdeur | 49G01 | VLIEGBASIS WOENSDRECHT | 703 | Avionica | Kantoorgebouw | 5845 | 0 | 0.01D | Commando Luchtstrijdkrachten | CLSK | RVB-Z | 5 | 1 | Hoefnagels | Tussen ruimte 0.01D en 0.20A | 2012 | Rookscherm (brandwerend) 703.020.1 | Roldeur | Buiten | Elektrisch | Nee | Ja | 30 | Nee | Nee | 3.4 | 4.9 | Ja, vastgoedbeh. | Nee | 5
900141252 | 14 | Bedrijfsdeur | 49G01 | VLIEGBASIS WOENSDRECHT | 703 | Avionica | Kantoorgebouw | 5845 | 0 | 0.16A | Commando Luchtstrijdkrachten | CLSK | RVB-Z | 2 | 1 |  | Voor ruimte 0.17 | 2012 | Braakwerend | Roldeur | Buiten | Elektrisch | Nee | Nader te bepalen | Nader te bepalen | Nee | Nee |  |  | Ja, vastgoedbeh. | Nee | 2
900140842 | 14 | Bedrijfsdeur | 49G01 | VLIEGBASIS WOENSDRECHT | 703 | Avionica | Kantoorgebouw | 5845 | 0 | 0.20 | Commando Luchtstrijdkrachten | CLSK | RVB-Z | 22 | 1 | Record | tussen gang 0.20 en 0.45 controleruimte | 2021 |  | Schuifdeur | Buiten | Elektrisch | Nee | Nader te bepalen | Nader te bepalen | Nee | Nee | 2.307 | 2.006 | Ja, vastgoedbeh. | Nee | 22
900141251 | 14 | Bedrijfsdeur | 49G01 | VLIEGBASIS WOENSDRECHT | 703 | Avionica | Kantoorgebouw | 5845 | 0 | 0.20 | Commando Luchtstrijdkrachten | CLSK | RVB-Z | 4 | 1 |  | Tussen ruimte 0.20A en 0.20 | 2012 |  | Roldeur | Buiten | Elektrisch | Nee | Nader te bepalen | Nader te bepalen | Nee | Nee |  |  | Ja, vastgoedbeh. | Nee | 4
900125345 | 14 | Bedrijfsdeur | 49G01 | VLIEGBASIS WOENSDRECHT | 703 | Avionica | Kantoorgebouw | 5845 | 0 | 0.20A | Commando Luchtstrijdkrachten | CLSK | RVB-Z | 3 | 1 | Hoefnagels | Bij ruimte 0.19 lift | 2012 | Rookscherm (brandwerend) | Roldeur | Buiten | Elektrisch | Nee | Ja | 30 | Nee | Nee | 2.6 | 1.9 | Ja, vastgoedbeh. | Nee | 3
900125347 | 14 | Bedrijfsdeur | 49G01 | VLIEGBASIS WOENSDRECHT | 703 | Avionica | Kantoorgebouw | 5845 | 0 | 0.36 | Commando Luchtstrijdkrachten | CLSK | RVB-Z | 6 | 1 |  |  | 2012 | rolluik | Roldeur | Buiten | Elektrisch | Nee | Ja | Nader te bepalen | Nee | Nee |  |  | Ja, vastgoedbeh. | Nee | 6
900125348 | 14 | Bedrijfsdeur | 49G01 | VLIEGBASIS WOENSDRECHT | 703 | Avionica | Kantoorgebouw | 5845 | 1 | 1.09 | Commando Luchtstrijdkrachten | CLSK | RVB-Z | 11 | 1 |  |  | 2012 | schaarhek | Harmonicadeur | Buiten | Handmatig | Nee | Nee | Nader te bepalen | Nee | Nee | 2.65 | 3 | Ja, vastgoedbeh. | Nee | 11
900125349 | 14 | Bedrijfsdeur | 49G01 | VLIEGBASIS WOENSDRECHT | 703 | Avionica | Kantoorgebouw | 5845 | 1 | 1.09A | Commando Luchtstrijdkrachten | CLSK | RVB-Z | 12 | 1 |  | tussen 1.09 en 1.10 | 2012 | inbraakwerend | Roldeur | Buiten | Elektrisch | Nee | Ja | Nader te bepalen | Nee | Nee |  |  | Ja, vastgoedbeh. | Nee | 12
900125350 | 14 | Bedrijfsdeur | 49G01 | VLIEGBASIS WOENSDRECHT | 703 | Avionica | Kantoorgebouw | 5845 | 1 | 1.10 | Commando Luchtstrijdkrachten | CLSK | RVB-Z | 16 | 1 |  | tussen 1.10 en 1.10A en 1.40 | 2012 | rolluik | Roldeur | Buiten | Elektrisch | Nee | Ja | Nader te bepalen | Nee | Nee |  |  | Ja, vastgoedbeh. | Nee | 16
900125351 | 14 | Bedrijfsdeur | 49G01 | VLIEGBASIS WOENSDRECHT | 703 | Avionica | Kantoorgebouw | 5845 | 1 | 1.11 | Commando Luchtstrijdkrachten | CLSK | RVB-Z | 17 | 1 |  | tussen 1.11 en 1.11A en 1.40 | 2012 | rolluik | Roldeur | Buiten | Elektrisch | Nee | Ja | Nader te bepalen | Nee | Nee |  |  | Ja, vastgoedbeh. | Nee | 17
900125352 | 14 | Bedrijfsdeur | 49G01 | VLIEGBASIS WOENSDRECHT | 703 | Avionica | Kantoorgebouw | 5845 | 1 | 1.14 | Commando Luchtstrijdkrachten | CLSK | RVB-Z | 14 | 1 |  | tussen 1.14 en 1.14A | 2012 | rolluik | Roldeur | Buiten | Elektrisch | Nee | Ja | Nader te bepalen | Nee | Nee |  |  | Ja, vastgoedbeh. | Nee | 14
900125353 | 14 | Bedrijfsdeur | 49G01 | VLIEGBASIS WOENSDRECHT | 703 | Avionica | Kantoorgebouw | 5845 | 1 | 1.14A | Commando Luchtstrijdkrachten | CLSK | RVB-Z | 13 | 1 |  | tussen 1.14A en 1.14B en 1.13 Lift | 2012 | rolluik | Roldeur | Buiten | Elektrisch | Nee | Ja | Nader te bepalen | Nee | Nee |  |  | Ja, vastgoedbeh. | Nee | 13
900140728 | 14 | Bedrijfsdeur | 49G01 | VLIEGBASIS WOENSDRECHT | 703 | Avionica | Kantoorgebouw | 5845 | 1 | 1.40A | Commando Luchtstrijdkrachten | CLSK | RVB-Z | 15 | 1 | Hoefnagels | tussen ruimte 1.40 en 1.40A 49G01-703-1.40-2 | 2012 | 49G01-703-1.40-2 | Roldeur | Buiten | Elektrisch | Nee | Nader te bepalen | Nader te bepalen | Nee | Nee | 2.604 | 1.141 | Ja, vastgoedbeh. | Nee | 15
900125370 | 14 | Bedrijfsdeur | 49G01 | VLIEGBASIS WOENSDRECHT | 715 | Berging Prikgebouw | Magazijn algemeen | 15 | 0 | 1 | Commando Luchtstrijdkrachten | CLSK | RVB-Z | 1 | 1 | Siebau | Garage 715 prikveld, nabij achterzijde 66 |  |  | Kanteldeur | Buiten | Handmatig | Nee | Nee | 0 | Nee | Nee | 2.2 | 2.6 | Ja, vastgoedbeh. | Nee | 1
900131554 | 14 | Bedrijfsdeur | 49G01 | VLIEGBASIS WOENSDRECHT | 720 | Garagebox | Magazijn algemeen | 31 | 0 | 1 | Commando Luchtstrijdkrachten | CLSK | RVB-Z | 1 | 1 |  |  |  |  | Kanteldeur | Buiten | Handmatig | Nee | Nee | 0 | Nee | Nee |  |  | Ja, vastgoedbeh. | Nee | 1
900131555 | 14 | Bedrijfsdeur | 49G01 | VLIEGBASIS WOENSDRECHT | 720 | Garagebox | Magazijn algemeen | 31 | 0 | 2 | Commando Luchtstrijdkrachten | CLSK | RVB-Z | 2 | 1 |  |  |  |  | Kanteldeur | Buiten | Handmatig | Nee | Nee | 0 | Nee | Nee |  |  | Ja, vastgoedbeh. | Nee | 2
900130364 | 14 | Bedrijfsdeur | 49G01 | VLIEGBASIS WOENSDRECHT | 721 | Garagebox | Magazijn algemeen | 31 | 0 | 1 | Commando Luchtstrijdkrachten | CLSK | RVB-Z | 1 | 1 |  |  |  |  | Kanteldeur | Buiten | Elektrisch | Nee | Nee | 0 | Nee | Nee |  |  | Ja, vastgoedbeh. | Nee | 1
900130365 | 14 | Bedrijfsdeur | 49G01 | VLIEGBASIS WOENSDRECHT | 721 | Garagebox | Magazijn algemeen | 31 | 0 | 2 | Commando Luchtstrijdkrachten | CLSK | RVB-Z | 2 | 1 |  |  |  |  | Kanteldeur | Buiten | Elektrisch | Nee | Nee | 0 | Nee | Nee |  |  | Ja, vastgoedbeh. | Nee | 2
900130366 | 14 | Bedrijfsdeur | 49G01 | VLIEGBASIS WOENSDRECHT | 722 | Garagebox | Magazijn algemeen | 31 | 0 | 1 | Commando Luchtstrijdkrachten | CLSK | RVB-Z | 1 | 1 |  |  |  |  | Kanteldeur | Buiten | Elektrisch | Nee | Nee | 0 | Nee | Nee |  |  | Ja, vastgoedbeh. | Nee | 1
900130367 | 14 | Bedrijfsdeur | 49G01 | VLIEGBASIS WOENSDRECHT | 722 | Garagebox | Magazijn algemeen | 31 | 0 | 2 | Commando Luchtstrijdkrachten | CLSK | RVB-Z | 2 | 1 |  |  |  |  | Kanteldeur | Buiten | Elektrisch | Nee | Nee | 0 | Nee | Nee |  |  | Ja, vastgoedbeh. | Nee | 2
900133385 | 14 | Bedrijfsdeur | 49G01 | VLIEGBASIS WOENSDRECHT | 732 | Motorenwerkplaats | Werkplaats algemeen | 9765 | 0 | 1 | Commando Luchtstrijdkrachten | CLSK | RVB-Z | 9 | 1 | Dormakaba | Hoofdentree binnen | 2019 |  | Schuifdeur | Buiten | Elektrisch | Nee | Nee | 0 | Nee | Nee | 2.25 | 3 | Ja, vastgoedbeh. | Nee | 9
900133399 | 14 | Bedrijfsdeur | 49G01 | VLIEGBASIS WOENSDRECHT | 732 | Motorenwerkplaats | Werkplaats algemeen | 9765 | 0 | 18 | Commando Luchtstrijdkrachten | CLSK | RVB-Z | 15 | 1 | ASSA ABLOY | nr. 15 DBP | 2019 | type HS9030G | Snelloopdeur | Buiten | Elektrisch | Nee | Nee | 0 | Nee | Nee | 3.1 | 3.12 | Ja, vastgoedbeh. | Nee | 15
900133408 | 14 | Bedrijfsdeur | 49G01 | VLIEGBASIS WOENSDRECHT | 732 | Motorenwerkplaats | Werkplaats algemeen | 9765 | 0 | 18 | Commando Luchtstrijdkrachten | CLSK | RVB-Z | 23 | 1 | ASSA ABLOY | nr. 23 DBP | 2019 | type HS9030G | Snelloopdeur | Buiten | Elektrisch | Nee | Nee | 0 | Nee | Nee | 3.18 | 3.12 | Ja, vastgoedbeh. | Nee | 23
900133397 | 14 | Bedrijfsdeur | 49G01 | VLIEGBASIS WOENSDRECHT | 732 | Motorenwerkplaats | Werkplaats algemeen | 9765 | 0 | 19 | Commando Luchtstrijdkrachten | CLSK | RVB-Z | 13 | 1 | ASSA ABLOY | nr. 13 DBP | 2019 | type OH1042P | Overheaddeur | Buiten | Elektrisch | Nee | Nee | 0 | Nee | Nee | 3.1 | 3.11 | Ja, vastgoedbeh. | Nee | 13
900133396 | 14 | Bedrijfsdeur | 49G01 | VLIEGBASIS WOENSDRECHT | 732 | Motorenwerkplaats | Werkplaats algemeen | 9765 | 0 | 2 | Commando Luchtstrijdkrachten | CLSK | RVB-Z | 12 | 1 |  |  | 2019 |  | Nader te bepalen | Buiten | Elektrisch | Nee | Nee | 0 | Nee | Nee |  |  | Ja, vastgoedbeh. | Nee | 12
900133393 | 14 | Bedrijfsdeur | 49G01 | VLIEGBASIS WOENSDRECHT | 732 | Motorenwerkplaats | Werkplaats algemeen | 9765 | 0 | 21 | Commando Luchtstrijdkrachten | CLSK | RVB-Z | 7 | 1 | ASSA ABLOY | nr. 7 DBP | 2019 | type OH1082P | Overheaddeur | Buiten | Elektrisch | Nee | Nee | 0 | Nee | Ja | 3.5 | 4.5 | Ja, vastgoedbeh. | Nee | 7
900133398 | 14 | Bedrijfsdeur | 49G01 | VLIEGBASIS WOENSDRECHT | 732 | Motorenwerkplaats | Werkplaats algemeen | 9765 | 0 | 21 | Commando Luchtstrijdkrachten | CLSK | RVB-Z | 14 | 1 | ASSA ABLOY | nr. 14 DBP | 2019 | type OH1042P | Overheaddeur | Buiten | Elektrisch | Nee | Nee | 0 | Nee | Nee | 3.1 | 4.5 | Ja, vastgoedbeh. | Nee | 14
900133392 | 14 | Bedrijfsdeur | 49G01 | VLIEGBASIS WOENSDRECHT | 732 | Motorenwerkplaats | Werkplaats algemeen | 9765 | 0 | 23 | Commando Luchtstrijdkrachten | CLSK | RVB-Z | 8 | 1 | ASSA ABLOY | nr. 8 DBP | 2019 | type OH1082P | Overheaddeur | Buiten | Elektrisch | Nee | Nee | 0 | Nee | Ja | 3.5 | 3.11 | Ja, vastgoedbeh. | Nee | 8
900133407 | 14 | Bedrijfsdeur | 49G01 | VLIEGBASIS WOENSDRECHT | 732 | Motorenwerkplaats | Werkplaats algemeen | 9765 | 0 | 23 | Commando Luchtstrijdkrachten | CLSK | RVB-Z | 22 | 1 | ASSA ABLOY | nr. 22 DBP | 2019 | type HS9020G | Snelloopdeur | Buiten | Elektrisch | Nee | Nee | 0 | Nee | Nee | 3.1 | 3.12 | Ja, vastgoedbeh. | Nee | 22
900133400 | 14 | Bedrijfsdeur | 49G01 | VLIEGBASIS WOENSDRECHT | 732 | Motorenwerkplaats | Werkplaats algemeen | 9765 | 0 | 26 | Commando Luchtstrijdkrachten | CLSK | RVB-Z | 16 | 1 | ASSA ABLOY | nr. 16 DBP | 2019 | type HS9020G | Snelloopdeur | Buiten | Elektrisch | Nee | Nee | 0 | Nee | Ja | 3.1 | 3.12 | Ja, vastgoedbeh. | Nee | 16
900133403 | 14 | Bedrijfsdeur | 49G01 | VLIEGBASIS WOENSDRECHT | 732 | Motorenwerkplaats | Werkplaats algemeen | 9765 | 0 | 26 | Commando Luchtstrijdkrachten | CLSK | RVB-Z | 18 | 1 | ASSA ABLOY | nr. 18 DBP | 2019 | type HS9020G | Snelloopdeur | Buiten | Elektrisch | Nee | Nee | 0 | Nee | Nee | 3.18 | 3.12 | Ja, vastgoedbeh. | Nee | 18
900133401 | 14 | Bedrijfsdeur | 49G01 | VLIEGBASIS WOENSDRECHT | 732 | Motorenwerkplaats | Werkplaats algemeen | 9765 | 0 | 27 | Commando Luchtstrijdkrachten | CLSK | RVB-Z | 17 | 1 | ASSA ABLOY | nr. 17 DBP | 2019 | type HS9020G | Snelloopdeur | Buiten | Elektrisch | Nee | Nee | 0 | Nee | Ja | 3.1 | 3.12 | Ja, vastgoedbeh. | Nee | 17
900133404 | 14 | Bedrijfsdeur | 49G01 | VLIEGBASIS WOENSDRECHT | 732 | Motorenwerkplaats | Werkplaats algemeen | 9765 | 0 | 32 | Commando Luchtstrijdkrachten | CLSK | RVB-Z | 19 | 1 | ASSA ABLOY | nr. 19 DBP | 2019 | type HS9020G | Snelloopdeur | Buiten | Elektrisch | Nee | Nee | 0 | Nee | Nee | 3.1 | 3.12 | Ja, vastgoedbeh. | Nee | 19
900133405 | 14 | Bedrijfsdeur | 49G01 | VLIEGBASIS WOENSDRECHT | 732 | Motorenwerkplaats | Werkplaats algemeen | 9765 | 0 | 33 | Commando Luchtstrijdkrachten | CLSK | RVB-Z | 20 | 1 | ASSA ABLOY |  | 2019 | type HS9020G | Snelloopdeur | Buiten | Elektrisch | Nee | Nee | 0 | Nee | Nee | 3.1 | 3.12 | Ja, vastgoedbeh. | Nee | 20
900133406 | 14 | Bedrijfsdeur | 49G01 | VLIEGBASIS WOENSDRECHT | 732 | Motorenwerkplaats | Werkplaats algemeen | 9765 | 0 | 35 | Commando Luchtstrijdkrachten | CLSK | RVB-Z | 21 | 1 | ASSA ABLOY | nr. 21 DBP | 2019 | type HS9020G | Snelloopdeur | Buiten | Elektrisch | Nee | Nee | 0 | Nee | Nee | 3.1 | 3.12 | Ja, vastgoedbeh. | Nee | 21
900133386 | 14 | Bedrijfsdeur | 49G01 | VLIEGBASIS WOENSDRECHT | 732 | Motorenwerkplaats | Werkplaats algemeen | 9765 | 0 | 36 | Commando Luchtstrijdkrachten | CLSK | RVB-Z | 4 | 1 | ASSA ABLOY | nr. 4 DBP | 2019 | type OH1082P | Overheaddeur | Buiten | Elektrisch | Nee | Nee | 0 | Nee | Ja | 4.4 | 4.74 | Ja, vastgoedbeh. | Nee | 4
900133387 | 14 | Bedrijfsdeur | 49G01 | VLIEGBASIS WOENSDRECHT | 732 | Motorenwerkplaats | Werkplaats algemeen | 9765 | 0 | 36 | Commando Luchtstrijdkrachten | CLSK | RVB-Z | 5 | 1 | ASSA ABLOY | nr. 5 DBP | 2019 | type OH1082P | Overheaddeur | Buiten | Elektrisch | Nee | Nee | 0 | Nee | Ja | 4.4 | 4.74 | Ja, vastgoedbeh. | Nee | 5
900133388 | 14 | Bedrijfsdeur | 49G01 | VLIEGBASIS WOENSDRECHT | 732 | Motorenwerkplaats | Werkplaats algemeen | 9765 | 0 | 36 | Commando Luchtstrijdkrachten | CLSK | RVB-Z | 6 | 1 | ASSA ABLOY | nr. 6 DBP | 2019 | type OH1082P | Overheaddeur | Buiten | Elektrisch | Nee | Nee | 0 | Nee | Ja | 4.4 | 4.74 | Ja, vastgoedbeh. | Nee | 6
900133409 | 14 | Bedrijfsdeur | 49G01 | VLIEGBASIS WOENSDRECHT | 732 | Motorenwerkplaats | Werkplaats algemeen | 9765 | 0 | 37 | Commando Luchtstrijdkrachten | CLSK | RVB-Z | 25 | 1 | ASSA ABLOY |  | 2019 | type OH1042P | Overheaddeur | Buiten | Elektrisch | Nee | Nee | 0 | Nee | Nee | 4.4 | 4.74 | Ja, vastgoedbeh. | Nee | 25
900133410 | 14 | Bedrijfsdeur | 49G01 | VLIEGBASIS WOENSDRECHT | 732 | Motorenwerkplaats | Werkplaats algemeen | 9765 | 0 | 37 | Commando Luchtstrijdkrachten | CLSK | RVB-Z | 26 | 1 | ASSA ABLOY |  | 2019 | type OH1042P | Overheaddeur | Buiten | Elektrisch | Nee | Nee | 0 | Nee | Nee | 4.4 | 4.74 | Ja, vastgoedbeh. | Nee | 26
900133411 | 14 | Bedrijfsdeur | 49G01 | VLIEGBASIS WOENSDRECHT | 732 | Motorenwerkplaats | Werkplaats algemeen | 9765 | 0 | 37 | Commando Luchtstrijdkrachten | CLSK | RVB-Z | 27 | 1 | ASSA ABLOY |  | 2019 | type OH1042P | Overheaddeur | Buiten | Elektrisch | Nee | Nee | 0 | Nee | Nee | 4.4 | 4.74 | Ja, vastgoedbeh. | Nee | 27
900133412 | 14 | Bedrijfsdeur | 49G01 | VLIEGBASIS WOENSDRECHT | 732 | Motorenwerkplaats | Werkplaats algemeen | 9765 | 0 | 37 | Commando Luchtstrijdkrachten | CLSK | RVB-Z | 28 | 1 | ASSA ABLOY |  | 2019 | type OH1042P | Overheaddeur | Buiten | Elektrisch | Nee | Nee | 0 | Nee | Nee | 4.4 | 4.74 | Ja, vastgoedbeh. | Nee | 28
900133413 | 14 | Bedrijfsdeur | 49G01 | VLIEGBASIS WOENSDRECHT | 732 | Motorenwerkplaats | Werkplaats algemeen | 9765 | 0 | 37 | Commando Luchtstrijdkrachten | CLSK | RVB-Z | 29 | 1 | ASSA ABLOY |  | 2019 | type OH1042P | Overheaddeur | Buiten | Elektrisch | Nee | Nee | 0 | Nee | Nee | 4.4 | 4.74 | Ja, vastgoedbeh. | Nee | 29
900148585 | 14 | Bedrijfsdeur | 49G01 | VLIEGBASIS WOENSDRECHT | 732 | Motorenwerkplaats | Werkplaats algemeen | 9765 | 0 | 37 | Commando Luchtstrijdkrachten | CLSK | RVB-Z | 24 | 1 | ASSA ABLOY | nr. 24 DBP | 2019 | type OH1042P | Overheaddeur | Buiten | Elektrisch | Nee | Nee | Nader te bepalen | Nee | Ja | 4.4 | 4.74 | Ja, vastgoedbeh. | Nee | 24
900133389 | 14 | Bedrijfsdeur | 49G01 | VLIEGBASIS WOENSDRECHT | 732 | Motorenwerkplaats | Werkplaats algemeen | 9765 | 0 | 39 | Commando Luchtstrijdkrachten | CLSK | RVB-Z | 2 | 1 | ASSA ABLOY | nr. 2 DBP | 2019 | type OH1082P | Overheaddeur | Buiten | Elektrisch | Nee | Nee | 0 | Nee | Ja | 4.4 | 4.74 | Ja, vastgoedbeh. | Nee | 2
900133390 | 14 | Bedrijfsdeur | 49G01 | VLIEGBASIS WOENSDRECHT | 732 | Motorenwerkplaats | Werkplaats algemeen | 9765 | 0 | 39 | Commando Luchtstrijdkrachten | CLSK | RVB-Z | 1 | 1 | ASSA ABLOY | nr. 1 DBP | 2019 | type OH1082P | Overheaddeur | Buiten | Elektrisch | Nee | Nee | 0 | Nee | Ja | 4.4 | 4.74 | Ja, vastgoedbeh. | Nee | 1
900133391 | 14 | Bedrijfsdeur | 49G01 | VLIEGBASIS WOENSDRECHT | 732 | Motorenwerkplaats | Werkplaats algemeen | 9765 | 0 | 39 | Commando Luchtstrijdkrachten | CLSK | RVB-Z | 3 | 1 | ASSA ABLOY | nr. 3 DBP | 2019 | type OH1082P | Overheaddeur | Buiten | Elektrisch | Nee | Nee | 0 | Nee | Ja | 4.4 | 4.74 | Ja, vastgoedbeh. | Nee | 3
900133394 | 14 | Bedrijfsdeur | 49G01 | VLIEGBASIS WOENSDRECHT | 732 | Motorenwerkplaats | Werkplaats algemeen | 9765 | 0 | 46 | Commando Luchtstrijdkrachten | CLSK | RVB-Z | 10 | 1 | Dormakaba | entree fietsenstalling links | 2019 |  | Schuifdeur | Buiten | Elektrisch | Nee | Nee | 0 | Nee | Nee | 2.25 | 3 | Ja, vastgoedbeh. | Nee | 10
900133395 | 14 | Bedrijfsdeur | 49G01 | VLIEGBASIS WOENSDRECHT | 732 | Motorenwerkplaats | Werkplaats algemeen | 9765 | 0 | 46 | Commando Luchtstrijdkrachten | CLSK | RVB-Z | 11 | 1 | Dormakaba | fietsenstalling rechts | 2019 |  | Schuifdeur | Buiten | Elektrisch | Nee | Nee | 0 | Nee | Nee | 2.25 | 3 | Ja, vastgoedbeh. | Nee | 11
900135217 | 14 | Bedrijfsdeur | 49G01 | VLIEGBASIS WOENSDRECHT | 733 | Test Cell | Werkplaats algemeen | 1139 | 0 | 12 | Commando Luchtstrijdkrachten | CLSK | RVB-Z | 1 | 1 |  |  |  |  | Nader te bepalen | Buiten | Elektrisch | Ja | Nee | 0 | Nee | Nee |  |  | Ja, vastgoedbeh. | Nee
900135218 | 14 | Bedrijfsdeur | 49G01 | VLIEGBASIS WOENSDRECHT | 733 | Test Cell | Werkplaats algemeen | 1139 | 0 | 13 | Commando Luchtstrijdkrachten | CLSK | RVB-Z | 2 | 1 |  |  |  |  | Nader te bepalen | Buiten | Elektrisch | Nee | Nee | 0 | Nee | Nee |  |  | Ja, vastgoedbeh. | Nee
900094981 | 14 | Bedrijfsdeur | 49G01 | VLIEGBASIS WOENSDRECHT | 74 | Opslagloods LCW en opstelling AMR | Magazijn algemeen | 3141 | 0 | 10 | Commando Luchtstrijdkrachten | CLSK | RVB-Z | 2 | 1 | Crawford | zijkant | 1989 | 29169 veerbreukbev. valbev. | Overheaddeur | Buiten | Elektrisch | Nee | Nee | 0 | Nee | Nee | 4 | 3.8 | Ja, vastgoedbeh. | Nee | 2
900094982 | 14 | Bedrijfsdeur | 49G01 | VLIEGBASIS WOENSDRECHT | 74 | Opslagloods LCW en opstelling AMR | Magazijn algemeen | 3141 | 0 | 10 | Commando Luchtstrijdkrachten | CLSK | RVB-Z | 7 | 1 | Crawford | zijkant | 1995 | 264769 01 | Overheaddeur | Buiten | Elektrisch | Nee | Nee | 0 | Nee | Nee | 4 | 3.8 | Ja, vastgoedbeh. | Nee | 7
900094980 | 14 | Bedrijfsdeur | 49G01 | VLIEGBASIS WOENSDRECHT | 74 | Opslagloods LCW en opstelling AMR | Magazijn algemeen | 3141 | 0 | 15 | Commando Luchtstrijdkrachten | CLSK | RVB-Z | 1 | 1 | Crawford |  | 1991 | Prod. 220060 01 | Overheaddeur | Buiten | Elektrisch | Nee | Nee | 0 | Nee | Nee | 2.2 | 2.4 | Ja, vastgoedbeh. | Nee | 1
900123517 | 14 | Bedrijfsdeur | 49G01 | VLIEGBASIS WOENSDRECHT | 85 | Opleidingscentrum CLSK | Lesgebouw | 16222 | 0 | 0B.01A | Commando Luchtstrijdkrachten | CLSK | RVB-Z | 1 | 1 | record | Buitendeur links | 1999 | E.911799-10 | Schuifdeur | Buiten | Elektrisch | Nee | Nee | 0 | Nee | Nee | 2.6 | 1.8 | Ja, vastgoedbeh. | Nee | 1
900123519 | 14 | Bedrijfsdeur | 49G01 | VLIEGBASIS WOENSDRECHT | 85 | Opleidingscentrum CLSK | Lesgebouw | 16222 | 0 | 0B.01A | Commando Luchtstrijdkrachten | CLSK | RVB-Z | 8 | 1 | record | Binnendeur hal rechts | 1999 | E.911799-11 | Schuifdeur | Buiten | Elektrisch | Nee | Nee | 0 | Nee | Nee | 2.6 | 1.8 | Ja, vastgoedbeh. | Nee | 8
900123518 | 14 | Bedrijfsdeur | 49G01 | VLIEGBASIS WOENSDRECHT | 85 | Opleidingscentrum CLSK | Lesgebouw | 16222 | 0 | 0B.01B | Commando Luchtstrijdkrachten | CLSK | RVB-Z | 2 | 1 | record | Buitendeur rechts | 1999 | E.911799-8 | Schuifdeur | Buiten | Elektrisch | Nee | Nee | 0 | Nee | Nee | 2.6 | 1.8 | Ja, vastgoedbeh. | Nee | 2
900123520 | 14 | Bedrijfsdeur | 49G01 | VLIEGBASIS WOENSDRECHT | 85 | Opleidingscentrum CLSK | Lesgebouw | 16222 | 0 | 0B.01B | Commando Luchtstrijdkrachten | CLSK | RVB-Z | 9 | 1 | record | Binnendeur links | 1999 | E.911799-9 | Schuifdeur | Buiten | Elektrisch | Nee | Nee | 0 | Nee | Nee | 2.6 | 1.8 | Ja, vastgoedbeh. | Nee | 9
900123514 | 14 | Bedrijfsdeur | 49G01 | VLIEGBASIS WOENSDRECHT | 85 | Opleidingscentrum CLSK | Lesgebouw | 16222 | 0 | 0B.21 | Commando Luchtstrijdkrachten | CLSK | RVB-Z | 7 | 1 | Windsor |  | 1999 | Deurnummer 141096.3.1 | Overheaddeur | Buiten | Elektrisch | Nee | Nee | 0 | Nee | Nee |  |  | Ja, vastgoedbeh. | Nee | 7
900123513 | 14 | Bedrijfsdeur | 49G01 | VLIEGBASIS WOENSDRECHT | 85 | Opleidingscentrum CLSK | Lesgebouw | 16222 | 0 | 0C.14 | Commando Luchtstrijdkrachten | CLSK | RVB-Z | 6 | 1 | Windsor |  | 1999 | Deurnummer 141096.2.1 | Overheaddeur | Buiten | Elektrisch | Nee | Nee | 0 | Nee | Nee |  |  | Ja, vastgoedbeh. | Nee | 6
900094581 | 14 | Bedrijfsdeur | 49G01 | VLIEGBASIS WOENSDRECHT | 85 | Opleidingscentrum CLSK | Lesgebouw | 16222 | 0 | 0D.18 | Commando Luchtstrijdkrachten | CLSK | RVB-Z | 3 | 1 |  |  | 1999 |  | Overheaddeur | Buiten | Elektrisch | Nee | Nee | 0 | Nee | Nee |  |  | Ja, vastgoedbeh. | Nee | 3
900106174 | 14 | Bedrijfsdeur | 49G01 | VLIEGBASIS WOENSDRECHT | 85 | Opleidingscentrum CLSK | Lesgebouw | 16222 | 0 | 0E.01 | Commando Luchtstrijdkrachten | CLSK | RVB-Z | 10 | 1 | Record | Buiten R | 1999 | STA16 | Roldeur | Buiten | Elektrisch | Nee | Ja | 60 | Nee | Nee | 3.2 | 3.2 | Ja, vastgoedbeh. | Nee | 10
900094598 | 14 | Bedrijfsdeur | 49G01 | VLIEGBASIS WOENSDRECHT | 85 | Opleidingscentrum CLSK | Lesgebouw | 16222 | 0 | 0E.03 | Commando Luchtstrijdkrachten | CLSK | RVB-Z | 11 | 1 | Record | Binnen R | 1999 | STA16 | Roldeur | Buiten | Elektrisch | Nee | Ja | 60 | Nee | Nee | 3.2 | 3.2 | Ja, vastgoedbeh. | Nee | 11
900094580 | 14 | Bedrijfsdeur | 49G01 | VLIEGBASIS WOENSDRECHT | 85 | Opleidingscentrum CLSK | Lesgebouw | 16222 | 0 | 0F.17 | Commando Luchtstrijdkrachten | CLSK | RVB-Z | 5 | 1 | Windsor |  | 1999 | Deurnummer 141096.1.2 | Overheaddeur | Buiten | Elektrisch | Nee | Nee | 0 | Nee | Nee |  |  | Ja, vastgoedbeh. | Nee | 5
900094594 | 14 | Bedrijfsdeur | 49G01 | VLIEGBASIS WOENSDRECHT | 85 | Opleidingscentrum CLSK | Lesgebouw | 16222 | 0 | 0F.19 | Commando Luchtstrijdkrachten | CLSK | RVB-Z | 12 | 1 | Record | Buiten L | 1999 | STA16 | Roldeur | Buiten | Elektrisch | Nee | Ja | 60 | Nee | Nee | 2.7 | 4 | Ja, vastgoedbeh. | Nee | 12
900094597 | 14 | Bedrijfsdeur | 49G01 | VLIEGBASIS WOENSDRECHT | 85 | Opleidingscentrum CLSK | Lesgebouw | 16222 | 0 | 0F.19A | Commando Luchtstrijdkrachten | CLSK | RVB-Z | 13 | 1 | Record | Binnen L | 1999 | STA16 | Roldeur | Buiten | Elektrisch | Nee | Ja | 60 | Nee | Nee | 2.7 | 4 | Ja, vastgoedbeh. | Nee | 13
900125354 | 14 | Bedrijfsdeur | 49G01 | VLIEGBASIS WOENSDRECHT | 86 | Energiegebouw , Transformator | Installatiegebouw algemeen | 486 | 0 | 5 | Commando Luchtstrijdkrachten | CLSK | RVB-Z | 1 | 1 |  |  |  |  | Overheaddeur | Buiten | Handmatig | Nee | Nee | 0 | Nee | Nee |  |  | Ja, vastgoedbeh. | Nee | 1
900130250 | 14 | Bedrijfsdeur | 49G01 | VLIEGBASIS WOENSDRECHT | B05 | Dining Hall | Eetzaal met keuken | 2066 | 0 | 10 | Commando Luchtstrijdkrachten | CLSK | RVB-Z | 3 | 1 | Boon Edam |  | 2001 | A007082, type SLM-N1 | Schuifdeur | Buiten | Elektrisch | Nee | Nee | 0 | Nee | Nee |  |  | Ja, vastgoedbeh. | Nee | 3
900094985 | 14 | Bedrijfsdeur | 49G01 | VLIEGBASIS WOENSDRECHT | B05 | Dining Hall | Eetzaal met keuken | 2066 | 0 | 11 | Commando Luchtstrijdkrachten | CLSK | RVB-Z | 2 | 1 | Boon Edam | Achteringang keuken | 2001 | A007080, type SLM-N1 | Schuifdeur | Buiten | Elektrisch | Nee | Nee | 0 | Nee | Nee | 2.1 | 1 | Ja, vastgoedbeh. | Nee | 2
900094986 | 14 | Bedrijfsdeur | 49G01 | VLIEGBASIS WOENSDRECHT | B05 | Dining Hall | Eetzaal met keuken | 2066 | 0 | 11 | Commando Luchtstrijdkrachten | CLSK | RVB-Z | 1 | 1 | Boon Edam | Koude keuken | 2001 | A007081, type SLM-N1 | Schuifdeur | Buiten | Elektrisch | Nee | Nee | 0 | Nee | Nee | 2.1 | 0.9 | Ja, vastgoedbeh. | Nee | 1
900128317 | 14 | Bedrijfsdeur | 49G01 | VLIEGBASIS WOENSDRECHT | B05 | Dining Hall | Eetzaal met keuken | 2066 | 0 | 7 | Commando Luchtstrijdkrachten | CLSK | RVB-Z | 4 | 1 | Boon Edam | Uitgiftebalie | 2001 | A007079, type SLM-N1 | Schuifdeur | Buiten | Elektrisch | Nee | Nee | 0 | Nee | Nee | 2.1 | 0.9 | Ja, vastgoedbeh. | Nee | 4
900038797 | 14 | Bedrijfsdeur | 49G01 | VLIEGBASIS WOENSDRECHT | B06 | Magazijn | Magazijn algemeen | 847 | 0 | 1 | Commando Luchtstrijdkrachten | CLSK | RVB-Z | 1 | 1 | Henderson |  |  | Veerbreukbev. valbev. | Overheaddeur | Buiten | Handmatig | Nee | Nee | 0 | Nee | Nee | 3 | 2.8 | Ja, vastgoedbeh. | Nee | 1
900038798 | 14 | Bedrijfsdeur | 49G01 | VLIEGBASIS WOENSDRECHT | B06 | Magazijn | Magazijn algemeen | 847 | 0 | 1 | Commando Luchtstrijdkrachten | CLSK | RVB-Z | 2 | 1 | Henderson |  |  | Veerbreukbev. valbev. | Overheaddeur | Buiten | Handmatig | Nee | Nee | 0 | Nee | Nee | 3 | 2.8 | Ja, vastgoedbeh. | Nee | 2
900106172 | 14 | Bedrijfsdeur | 49G01 | VLIEGBASIS WOENSDRECHT | B08 | Kantoor Materieeldienst KMSL | Complex gebouw | 3575 | 0 | 23 | Commando Luchtstrijdkrachten | CLSK | RVB-Z | 5 | 1 | nader bekijken | perron achtergevel |  |  | Overheaddeur | Buiten | Handmatig | Nee | Nee | 0 | Nee | Nee | 3.3 | 3 | Ja, vastgoedbeh. | Nee | 5
900038799 | 14 | Bedrijfsdeur | 49G01 | VLIEGBASIS WOENSDRECHT | B08 | Kantoor Materieeldienst KMSL | Complex gebouw | 3575 | 0 | 24 | Commando Luchtstrijdkrachten | CLSK | RVB-Z | 3 | 1 | Henderson |  | 1988 | 1054/53 Veerbreukbev. valbev. | Overheaddeur | Buiten | Handmatig | Nee | Nee | 0 | Nee | Nee | 4 | 3 | Ja, vastgoedbeh. | Nee | 3
900038800 | 14 | Bedrijfsdeur | 49G01 | VLIEGBASIS WOENSDRECHT | B08 | Kantoor Materieeldienst KMSL | Complex gebouw | 3575 | 0 | 24 | Commando Luchtstrijdkrachten | CLSK | RVB-Z | 2 | 1 | Henderson |  | 1988 | 1054/52 Veerbreukbev. valbev. | Overheaddeur | Buiten | Handmatig | Nee | Nee | 0 | Nee | Nee | 4 | 3 | Ja, vastgoedbeh. | Nee | 2
900038801 | 14 | Bedrijfsdeur | 49G01 | VLIEGBASIS WOENSDRECHT | B08 | Kantoor Materieeldienst KMSL | Complex gebouw | 3575 | 0 | 24 | Commando Luchtstrijdkrachten | CLSK | RVB-Z | 1 | 1 | Henderson |  | 1988 | 1054/53 Veerbreukbev. valbev. | Overheaddeur | Buiten | Elektrisch | Nee | Nee | 0 | Nee | Nee | 4 | 3 | Ja, vastgoedbeh. | Nee | 1
900038802 | 14 | Bedrijfsdeur | 49G01 | VLIEGBASIS WOENSDRECHT | B08 | Kantoor Materieeldienst KMSL | Complex gebouw | 3575 | 0 | 24 | Commando Luchtstrijdkrachten | CLSK | RVB-Z | 4 | 1 | Henderson |  | 1988 | 1054/49 Veerbreukbev. valbev. | Overheaddeur | Buiten | Elektrisch | Nee | Nee | 0 | Nee | Nee | 4 | 3 | Ja, vastgoedbeh. | Nee | 4
900107726 | 14 | Bedrijfsdeur | 49G01 | VLIEGBASIS WOENSDRECHT | B08 | Kantoor Materieeldienst KMSL | Complex gebouw | 3575 | 0 | 24 | Commando Luchtstrijdkrachten | CLSK | RVB-Z | 7 | 1 | Crawford | tussen ruimte 22 en 24 |  | Rolluik | Roldeur | Buiten | Elektrisch | Nee | Nee | 0 | Nee | Nee | 3.5 | 4 | Ja, vastgoedbeh. | Nee | 7
900094992 | 14 | Bedrijfsdeur | 49G01 | VLIEGBASIS WOENSDRECHT | B104 | Specifieke werkplaats MP 40-21 | Werkplaats specifiek | 1741 | 0 | 12 | Commando Luchtstrijdkrachten | CLSK | RVB-Z | 3 | 1 | Lindab |  | 1996 | Veerbreukbev. valbev. | Overheaddeur | Buiten | Elektrisch | Nee | Nee | 0 | Nee | Nee | 4.13 | 3.2 | Ja, vastgoedbeh. | Nee | 3
900094990 | 14 | Bedrijfsdeur | 49G01 | VLIEGBASIS WOENSDRECHT | B104 | Specifieke werkplaats MP 40-21 | Werkplaats specifiek | 1741 | 0 | 9 | Commando Luchtstrijdkrachten | CLSK | RVB-Z | 1 | 1 | Lindab |  | 1996 | Veerbreukbev. valbev. | Overheaddeur | Buiten | Elektrisch | Nee | Nee | 0 | Nee | Nee | 4.13 | 5.4 | Ja, vastgoedbeh. | Nee | 1
900094991 | 14 | Bedrijfsdeur | 49G01 | VLIEGBASIS WOENSDRECHT | B104 | Specifieke werkplaats MP 40-21 | Werkplaats specifiek | 1741 | 0 | 9 | Commando Luchtstrijdkrachten | CLSK | RVB-Z | 4 | 1 | Lindab |  | 1996 | Veerbreukbev. valbev. | Overheaddeur | Buiten | Elektrisch | Nee | Nee | 0 | Nee | Nee | 4.13 | 5.4 | Ja, vastgoedbeh. | Nee | 4
900038813 | 14 | Bedrijfsdeur | 49G01 | VLIEGBASIS WOENSDRECHT | B108 | Magazijn Algemeen | Magazijn algemeen | 178 | 0 | 1 | Commando Luchtstrijdkrachten | CLSK | RVB-Z | 1 | 1 | Crawford |  |  | 55946 Veerbreukbev. valbev. | Overheaddeur | Buiten | Elektrisch | Nee | Nee | 0 | Nee | Nee | 4 | 7.5 | Ja, vastgoedbeh. | Nee | 1
900038814 | 14 | Bedrijfsdeur | 49G01 | VLIEGBASIS WOENSDRECHT | B108 | Magazijn Algemeen | Magazijn algemeen | 178 | 0 | 2 | Commando Luchtstrijdkrachten | CLSK | RVB-Z | 2 | 1 | Crawford |  |  | 55946 Veerbreukbev. valbev. | Overheaddeur | Buiten | Handmatig | Nee | Nee | 0 | Nee | Nee | 4 | 7.5 | Ja, vastgoedbeh. | Nee | 2
900109049 | 14 | Bedrijfsdeur | 49G01 | VLIEGBASIS WOENSDRECHT | B112 | Kantoorgebouw JMG | Kantoorgebouw | 3663 | 0 | 14 | Commando Luchtstrijdkrachten | CLSK | RVB-Z | 2 | 1 |  | nr 032508/001 | 2004 | type SE63 | Roldeur | Buiten | Elektrisch | Nee | Nee | 0 | Nee | Nee | 1.9 | 2.4 | Ja, vastgoedbeh. | Nee | 2
900131556 | 14 | Bedrijfsdeur | 49G01 | VLIEGBASIS WOENSDRECHT | B112 | Kantoorgebouw JMG | Kantoorgebouw | 3663 | 0 | 54 | Commando Luchtstrijdkrachten | CLSK | RVB-Z | 1 | 1 |  |  |  |  | Overheaddeur | Buiten | Elektrisch | Nee | Nee | 0 | Nee | Nee |  |  | Ja, vastgoedbeh. | Nee | 1
900119565 | 14 | Bedrijfsdeur | 49G01 | VLIEGBASIS WOENSDRECHT | B113 | Magazijn Algemeen | Magazijn algemeen | 637 | 0 | 1 | Commando Luchtstrijdkrachten | CLSK | RVB-Z | 1 | 1 |  |  |  |  | Scharnierdeur | Buiten | Handmatig | Nee | Nee | 0 | Nee | Nee |  | 1.01 | Ja, vastgoedbeh. | Nee | 1
900119566 | 14 | Bedrijfsdeur | 49G01 | VLIEGBASIS WOENSDRECHT | B113 | Magazijn Algemeen | Magazijn algemeen | 637 | 0 | 1 | Commando Luchtstrijdkrachten | CLSK | RVB-Z | 2 | 1 |  |  |  |  | Scharnierdeur | Buiten | Handmatig | Nee | Nee | 0 | Nee | Nee |  | 0.65 | Ja, vastgoedbeh. | Nee | 2
900119567 | 14 | Bedrijfsdeur | 49G01 | VLIEGBASIS WOENSDRECHT | B113 | Magazijn Algemeen | Magazijn algemeen | 637 | 0 | 13 | Commando Luchtstrijdkrachten | CLSK | RVB-Z | 3 | 1 |  |  |  |  | Scharnierdeur | Buiten | Handmatig | Nee | Nee | 0 | Nee | Nee |  | 1.4 | Ja, vastgoedbeh. | Nee | 3
900038815 | 14 | Bedrijfsdeur | 49G01 | VLIEGBASIS WOENSDRECHT | B114 | Voertuigwerkplaats , Mechanica | Werkplaats algemeen | 1391 | 0 | 1 | Commando Luchtstrijdkrachten | CLSK | RVB-Z | 1 | 1 | Crawford |  |  | Veerbreukbev. valbev. | Overheaddeur | Buiten | Elektrisch | Nee | Nee | 0 | Nee | Nee | 4.15 | 4.5 | Ja, vastgoedbeh. | Nee | 1
900038816 | 14 | Bedrijfsdeur | 49G01 | VLIEGBASIS WOENSDRECHT | B114 | Voertuigwerkplaats , Mechanica | Werkplaats algemeen | 1391 | 0 | 1 | Commando Luchtstrijdkrachten | CLSK | RVB-Z | 2 | 1 | Crawford |  |  | Veerbreukbev. valbev. | Overheaddeur | Buiten | Elektrisch | Nee | Nee | 0 | Nee | Nee | 4.15 | 3.5 | Ja, vastgoedbeh. | Nee | 2
900038817 | 14 | Bedrijfsdeur | 49G01 | VLIEGBASIS WOENSDRECHT | B114 | Voertuigwerkplaats , Mechanica | Werkplaats algemeen | 1391 | 0 | 1 | Commando Luchtstrijdkrachten | CLSK | RVB-Z | 12 | 1 | Crawford |  |  | Veerbreukbev. valbev. | Overheaddeur | Buiten | Elektrisch | Nee | Nee | 0 | Nee | Nee | 4.15 | 3.5 | Ja, vastgoedbeh. | Nee | 12
900038820 | 14 | Bedrijfsdeur | 49G01 | VLIEGBASIS WOENSDRECHT | B114 | Voertuigwerkplaats , Mechanica | Werkplaats algemeen | 1391 | 0 | 1 | Commando Luchtstrijdkrachten | CLSK | RVB-Z | 13 | 1 | Crawford |  |  | Veerbreukbev. valbev. | Overheaddeur | Buiten | Elektrisch | Nee | Nee | 0 | Nee | Nee | 4.15 | 3.5 | Ja, vastgoedbeh. | Nee | 13
900038821 | 14 | Bedrijfsdeur | 49G01 | VLIEGBASIS WOENSDRECHT | B114 | Voertuigwerkplaats , Mechanica | Werkplaats algemeen | 1391 | 0 | 1 | Commando Luchtstrijdkrachten | CLSK | RVB-Z | 11 | 1 | Crawford |  |  | Veerbreukbev. valbev. | Overheaddeur | Buiten | Elektrisch | Nee | Nee | 0 | Nee | Nee | 4.15 | 3.5 | Ja, vastgoedbeh. | Nee | 11
900038822 | 14 | Bedrijfsdeur | 49G01 | VLIEGBASIS WOENSDRECHT | B114 | Voertuigwerkplaats , Mechanica | Werkplaats algemeen | 1391 | 0 | 1 | Commando Luchtstrijdkrachten | CLSK | RVB-Z | 3 | 1 | Crawford |  |  | Veerbreukbev. valbev. | Overheaddeur | Buiten | Elektrisch | Nee | Nee | 0 | Nee | Nee | 4.15 | 4.5 | Ja, vastgoedbeh. | Nee | 3
900038823 | 14 | Bedrijfsdeur | 49G01 | VLIEGBASIS WOENSDRECHT | B114 | Voertuigwerkplaats , Mechanica | Werkplaats algemeen | 1391 | 0 | 13 | Commando Luchtstrijdkrachten | CLSK | RVB-Z | 6 | 1 | Crawford |  |  | Veerbreukbev. valbev. | Overheaddeur | Buiten | Elektrisch | Nee | Nee | 0 | Nee | Nee | 4.15 | 3 | Ja, vastgoedbeh. | Nee | 6
900038824 | 14 | Bedrijfsdeur | 49G01 | VLIEGBASIS WOENSDRECHT | B114 | Voertuigwerkplaats , Mechanica | Werkplaats algemeen | 1391 | 0 | 13 | Commando Luchtstrijdkrachten | CLSK | RVB-Z | 8 | 1 | Crawford |  |  | Veerbreukbev. valbev. | Overheaddeur | Buiten | Elektrisch | Nee | Nee | 0 | Nee | Nee | 4.15 | 3.5 | Ja, vastgoedbeh. | Nee | 8
900038825 | 14 | Bedrijfsdeur | 49G01 | VLIEGBASIS WOENSDRECHT | B114 | Voertuigwerkplaats , Mechanica | Werkplaats algemeen | 1391 | 0 | 13 | Commando Luchtstrijdkrachten | CLSK | RVB-Z | 7 | 1 | Crawford |  |  | Veerbreukbev. valbev. | Overheaddeur | Buiten | Elektrisch | Nee | Nee | 0 | Nee | Nee | 4.15 | 4 | Ja, vastgoedbeh. | Nee | 7
900038826 | 14 | Bedrijfsdeur | 49G01 | VLIEGBASIS WOENSDRECHT | B114 | Voertuigwerkplaats , Mechanica | Werkplaats algemeen | 1391 | 0 | 17 | Commando Luchtstrijdkrachten | CLSK | RVB-Z | 5 | 1 | Crawford |  |  | Veerbreukbev. valbev. | Overheaddeur | Buiten | Elektrisch | Nee | Nee | 0 | Nee | Nee | 3.2 | 3.5 | Ja, vastgoedbeh. | Nee | 5
900038828 | 14 | Bedrijfsdeur | 49G01 | VLIEGBASIS WOENSDRECHT | B114 | Voertuigwerkplaats , Mechanica | Werkplaats algemeen | 1391 | 0 | 19 | Commando Luchtstrijdkrachten | CLSK | RVB-Z | 4 | 1 | Crawford |  |  | Veerbreukbev. valbev. | Overheaddeur | Buiten | Elektrisch | Nee | Nee | 0 | Nee | Nee | 3.2 | 3.5 | Ja, vastgoedbeh. | Nee | 4
900095011 | 14 | Bedrijfsdeur | 49G01 | VLIEGBASIS WOENSDRECHT | B114 | Voertuigwerkplaats , Mechanica | Werkplaats algemeen | 1391 | 0 | 2 | Commando Luchtstrijdkrachten | CLSK | RVB-Z | 10 | 1 | Crawford |  |  | Veerbreukbev. valbev. | Overheaddeur | Buiten | Elektrisch | Nee | Nee | 0 | Nee | Nee | 3.2 | 3 | Ja, vastgoedbeh. | Nee | 10
900038829 | 14 | Bedrijfsdeur | 49G01 | VLIEGBASIS WOENSDRECHT | B15 | Werkcentrum Calibratie , BOGU | Werkplaats algemeen | 1424 | 0 | 22 | Commando Luchtstrijdkrachten | CLSK | RVB-Z | 1 | 1 | Henderson |  |  | 104751/54 Veerbreukbev. valbev. | Overheaddeur | Buiten | Elektrisch | Nee | Nee | 0 | Nee | Nee | 4.15 | 4.2 | Ja, vastgoedbeh. | Nee | 1
900038830 | 14 | Bedrijfsdeur | 49G01 | VLIEGBASIS WOENSDRECHT | B15 | Werkcentrum Calibratie , BOGU | Werkplaats algemeen | 1424 | 0 | 26 | Commando Luchtstrijdkrachten | CLSK | RVB-Z | 2 | 1 | Henderson |  |  | Veerbreukbev. valbev. | Overheaddeur | Buiten | Handmatig | Nee | Nee | 0 | Nee | Nee | 4.15 | 4.2 | Ja, vastgoedbeh. | Nee | 2
900038831 | 14 | Bedrijfsdeur | 49G01 | VLIEGBASIS WOENSDRECHT | B15 | Werkcentrum Calibratie , BOGU | Werkplaats algemeen | 1424 | 0 | 26 | Commando Luchtstrijdkrachten | CLSK | RVB-Z | 3 | 1 | Henderson |  |  | Veerbreukbev. valbev. | Overheaddeur | Buiten | Handmatig | Nee | Nee | 0 | Nee | Nee | 4.15 | 4.2 | Ja, vastgoedbeh. | Nee | 3
900095019 | 14 | Bedrijfsdeur | 49G01 | VLIEGBASIS WOENSDRECHT | B15 | Werkcentrum Calibratie , BOGU | Werkplaats algemeen | 1424 | 0 | 26 | Commando Luchtstrijdkrachten | CLSK | RVB-Z | 4 | 1 | Henderson |  |  | Veerbreukbev. valbev. | Overheaddeur | Buiten | Handmatig | Nee | Nee | 0 | Nee | Nee | 4.15 | 4.2 | Ja, vastgoedbeh. | Nee | 4
900107727 | 14 | Bedrijfsdeur | 49G01 | VLIEGBASIS WOENSDRECHT | B30 | Opslag Ontvangst & Verzending | Magazijn algemeen | 278 | 0 | 1 | Commando Luchtstrijdkrachten | CLSK | RVB-Z | 1 | 1 | Lindab doorline | Voor het gebouw, de Rechtse | 2000 | 69921-01 | Overheaddeur | Buiten | Handmatig | Ja | Nee | 0 | Nee | Nee | 3.8 | 3.3 | Ja, vastgoedbeh. | Nee | 1
900107728 | 14 | Bedrijfsdeur | 49G01 | VLIEGBASIS WOENSDRECHT | B30 | Opslag Ontvangst & Verzending | Magazijn algemeen | 278 | 0 | 1 | Commando Luchtstrijdkrachten | CLSK | RVB-Z | 2 | 1 | Lindab doorline | Voor het gebouw, tweede Rechtse | 2000 | 69921-04 | Overheaddeur | Buiten | Handmatig | Nee | Nee | 0 | Nee | Nee | 3.8 | 3.3 | Ja, vastgoedbeh. | Nee | 2
900107729 | 14 | Bedrijfsdeur | 49G01 | VLIEGBASIS WOENSDRECHT | B30 | Opslag Ontvangst & Verzending | Magazijn algemeen | 278 | 0 | 1 | Commando Luchtstrijdkrachten | CLSK | RVB-Z | 3 | 1 | Lindab doorline | Middelste deur | 2000 | 69921-02 | Overheaddeur | Buiten | Handmatig | Ja | Nee | 0 | Nee | Nee | 3.8 | 3.3 | Ja, vastgoedbeh. | Nee | 3
900107730 | 14 | Bedrijfsdeur | 49G01 | VLIEGBASIS WOENSDRECHT | B30 | Opslag Ontvangst & Verzending | Magazijn algemeen | 278 | 0 | 1 | Commando Luchtstrijdkrachten | CLSK | RVB-Z | 4 | 1 | Lindab doorline | Voor het gebouw, tweede Links | 2000 | 69921-05 | Overheaddeur | Buiten | Handmatig | Nee | Nee | 0 | Nee | Nee | 3.8 | 3.3 | Ja, vastgoedbeh. | Nee | 4
900107731 | 14 | Bedrijfsdeur | 49G01 | VLIEGBASIS WOENSDRECHT | B30 | Opslag Ontvangst & Verzending | Magazijn algemeen | 278 | 0 | 1 | Commando Luchtstrijdkrachten | CLSK | RVB-Z | 5 | 1 | Verloo | Voor het gebouw, de Linkse | 2000 | E 51356 | Overheaddeur | Buiten | Handmatig | Ja | Nee | 0 | Nee | Nee | 3.8 | 3.3 | Ja, vastgoedbeh. | Nee | 5
900140294 | 14 | Bedrijfsdeur | 49G03 | LC HUIJBERGEN | 9 | Magazijn | Magazijn algemeen | 682 | 0 | 1 | Defensie Ondersteuningscommando | DOSCO | RVB-Z | 1 | 1 |  |  | 1900 |  | Overheaddeur | Buiten | Handmatig | Nee | Nader te bepalen | Nader te bepalen | Nee | Nee |  |  | Ja, vastgoedbeh. | Nee | 1
900140295 | 14 | Bedrijfsdeur | 49G03 | LC HUIJBERGEN | 9 | Magazijn | Magazijn algemeen | 682 | 0 | 1 | Defensie Ondersteuningscommando | DOSCO | RVB-Z | 2 | 1 |  |  | 1900 |  | Overheaddeur | Buiten | Handmatig | Nee | Nader te bepalen | Nader te bepalen | Nee | Nee |  |  | Ja, vastgoedbeh. | Nee | 2
900140296 | 14 | Bedrijfsdeur | 49G03 | LC HUIJBERGEN | 9 | Magazijn | Magazijn algemeen | 682 | 0 | 1 | Defensie Ondersteuningscommando | DOSCO | RVB-Z | 3 | 1 |  |  | 1900 |  | Overheaddeur | Buiten | Handmatig | Ja | Nader te bepalen | Nader te bepalen | Nee | Nee |  |  | Ja, vastgoedbeh. | Nee | 3
900140297 | 14 | Bedrijfsdeur | 49G03 | LC HUIJBERGEN | 9 | Magazijn | Magazijn algemeen | 682 | 0 | 1 | Defensie Ondersteuningscommando | DOSCO | RVB-Z | 4 | 1 |  |  | 1900 |  | Overheaddeur | Buiten | Handmatig | Nee | Nader te bepalen | Nader te bepalen | Nee | Nee |  |  | Ja, vastgoedbeh. | Nee | 4
900140298 | 14 | Bedrijfsdeur | 49G03 | LC HUIJBERGEN | 9 | Magazijn | Magazijn algemeen | 682 | 0 | 1 | Defensie Ondersteuningscommando | DOSCO | RVB-Z | 5 | 1 |  |  | 1900 |  | Overheaddeur | Buiten | Handmatig | Nee | Nader te bepalen | Nader te bepalen | Nee | Nee |  |  | Ja, vastgoedbeh. | Nee | 5
900140299 | 14 | Bedrijfsdeur | 49G03 | LC HUIJBERGEN | 9 | Magazijn | Magazijn algemeen | 682 | 0 | 1 | Defensie Ondersteuningscommando | DOSCO | RVB-Z | 6 | 1 |  |  | 1900 |  | Overheaddeur | Buiten | Handmatig | Nee | Nader te bepalen | Nader te bepalen | Nee | Nee |  |  | Ja, vastgoedbeh. | Nee | 6
900140300 | 14 | Bedrijfsdeur | 49G03 | LC HUIJBERGEN | 9 | Magazijn | Magazijn algemeen | 682 | 0 | 1 | Defensie Ondersteuningscommando | DOSCO | RVB-Z | 7 | 1 |  |  | 1900 |  | Overheaddeur | Buiten | Handmatig | Nee | Nader te bepalen | Nader te bepalen | Nee | Nee |  |  | Ja, vastgoedbeh. | Nee | 7
900140301 | 14 | Bedrijfsdeur | 49G03 | LC HUIJBERGEN | 9 | Magazijn | Magazijn algemeen | 682 | 0 | 3 | Defensie Ondersteuningscommando | DOSCO | RVB-Z | 8 | 1 |  |  | 1900 |  | Overheaddeur | Buiten | Handmatig | Ja | Nader te bepalen | Nader te bepalen | Nee | Nee |  |  | Ja, vastgoedbeh. | Nee | 8
900140302 | 14 | Bedrijfsdeur | 49G03 | LC HUIJBERGEN | 9 | Magazijn | Magazijn algemeen | 682 | 0 | 3 | Defensie Ondersteuningscommando | DOSCO | RVB-Z | 9 | 1 |  |  | 1900 |  | Overheaddeur | Buiten | Handmatig | Nee | Nader te bepalen | Nader te bepalen | Nee | Nee |  |  | Ja, vastgoedbeh. | Nee | 9
900140303 | 14 | Bedrijfsdeur | 49G03 | LC HUIJBERGEN | 9 | Magazijn | Magazijn algemeen | 682 | 0 | 3 | Defensie Ondersteuningscommando | DOSCO | RVB-Z | 10 | 1 |  |  | 1900 |  | Overheaddeur | Buiten | Handmatig | Nee | Nader te bepalen | Nader te bepalen | Nee | Nee |  |  | Ja, vastgoedbeh. | Nee | 10
900140304 | 14 | Bedrijfsdeur | 49G03 | LC HUIJBERGEN | 9 | Magazijn | Magazijn algemeen | 682 | 0 | 3 | Defensie Ondersteuningscommando | DOSCO | RVB-Z | 11 | 1 |  |  | 1900 |  | Overheaddeur | Buiten | Handmatig | Nee | Nader te bepalen | Nader te bepalen | Nee | Nee |  |  | Ja, vastgoedbeh. | Nee | 11
900094741 | 14 | Bedrijfsdeur | 49G12 | BRIGADE SCHELDESTROMEN | B | Stallingsruimte | Stalling | 354 | 0 | 61 | Koninklijke Marechaussee | KMAR | RVB-Z | 1 | 1 |  | aan voorkant |  |  | Roldeur | Buiten | Elektrisch | Nee | Nee | 0 | Nee | Nee | 2.5 | 1.75 | Ja, vastgoedbeh. | Nee | 1
900094774 | 14 | Bedrijfsdeur | 49G12 | BRIGADE SCHELDESTROMEN | B | Stallingsruimte | Stalling | 354 | 0 | 62 | Koninklijke Marechaussee | KMAR | RVB-Z | 2 | 1 | EMG | Links van de ruimte als je voor staat |  |  | Overheaddeur | Buiten | Elektrisch | Nee | Nee | 0 | Nee | Nee | 2.5 | 3.3 | Ja, vastgoedbeh. | Nee | 2
900094775 | 14 | Bedrijfsdeur | 49G12 | BRIGADE SCHELDESTROMEN | B | Stallingsruimte | Stalling | 354 | 0 | 62 | Koninklijke Marechaussee | KMAR | RVB-Z | 3 | 1 | EMG |  |  |  | Overheaddeur | Buiten | Elektrisch | Nee | Nee | 0 | Nee | Nee | 2.5 | 3.3 | Ja, vastgoedbeh. | Nee | 3
900094776 | 14 | Bedrijfsdeur | 49G12 | BRIGADE SCHELDESTROMEN | B | Stallingsruimte | Stalling | 354 | 0 | 62 | Koninklijke Marechaussee | KMAR | RVB-Z | 4 | 1 | EMG |  |  |  | Overheaddeur | Buiten | Elektrisch | Nee | Nee | 0 | Nee | Nee | 2.5 | 3.3 | Ja, vastgoedbeh. | Nee | 4
900094777 | 14 | Bedrijfsdeur | 49G12 | BRIGADE SCHELDESTROMEN | B | Stallingsruimte | Stalling | 354 | 0 | 62 | Koninklijke Marechaussee | KMAR | RVB-Z | 5 | 1 | EMG |  |  |  | Overheaddeur | Buiten | Elektrisch | Nee | Nee | 0 | Nee | Nee | 2.5 | 3.3 | Ja, vastgoedbeh. | Nee | 5
900094778 | 14 | Bedrijfsdeur | 49G12 | BRIGADE SCHELDESTROMEN | B | Stallingsruimte | Stalling | 354 | 0 | 62 | Koninklijke Marechaussee | KMAR | RVB-Z | 6 | 1 | EMG | Rechts van de ruimte als je voor staat |  |  | Overheaddeur | Buiten | Elektrisch | Nee | Nee | 0 | Nee | Nee | 2.5 | 3.3 | Ja, vastgoedbeh. | Nee | 6
900094779 | 14 | Bedrijfsdeur | 49G12 | BRIGADE SCHELDESTROMEN | B | Stallingsruimte | Stalling | 354 | 0 | 64 | Koninklijke Marechaussee | KMAR | RVB-Z | 7 | 1 | EMG | links van de ruimte |  |  | Overheaddeur | Buiten | Elektrisch | Nee | Nee | 0 | Nee | Nee | 2.5 | 3.3 | Ja, vastgoedbeh. | Nee | 7
900094780 | 14 | Bedrijfsdeur | 49G12 | BRIGADE SCHELDESTROMEN | B | Stallingsruimte | Stalling | 354 | 0 | 64 | Koninklijke Marechaussee | KMAR | RVB-Z | 8 | 1 | EMG | rechts van de ruimte |  |  | Overheaddeur | Buiten | Handmatig | Nee | Nee | 0 | Nee | Nee | 2.5 | 3.3 | Ja, vastgoedbeh. | Nee | 8
900120702 | 14 | Bedrijfsdeur | 49G12 | BRIGADE SCHELDESTROMEN | B | Stallingsruimte | Stalling | 354 | 0 | 66 | Koninklijke Marechaussee | KMAR | RVB-Z | 9 | 1 | Polynorm | in buitengevel van rookruimte | 2016 |  | Roldeur | Buiten | Handmatig | Nee | Nee | 0 | Nee | Nee | 2.5 | 2 | Ja, vastgoedbeh. | Nee | 9
900096598 | 14 | Bedrijfsdeur | 49G12 | BRIGADE SCHELDESTROMEN | C | Sportgebouw , Schietbaan | Sportgebouw | 1685 | K1 | 018 | Koninklijke Marechaussee | KMAR | RVB-Z | 1 | 1 |  | tussen lok. 17 en 18 |  | Beveiligd t.b.v. schietruimte | Schuifdeur | Buiten | Handmatig | Nee | Nee | 0 | Nee | Nee | 3 | 1.75 | Ja, vastgoedbeh. | Nee | 1
900037879 | 14 | Bedrijfsdeur | 50B04 | SEELIGKAZERNE | Q | Magazijn | Instructiegebouw | 1555 | 0 | 3 | Defensie Ondersteuningscommando | DOSCO | RVB-Z | 1 | 1 | Crawford |  | 1986 |  | Overheaddeur | Buiten | Handmatig | Ja | Nee | 0 | Nee | Nee | 4.15 | 3.35 | Ja, vastgoedbeh. | Nee | 1
900037880 | 14 | Bedrijfsdeur | 50B04 | SEELIGKAZERNE | Q | Magazijn | Instructiegebouw | 1555 | 0 | 3 | Defensie Ondersteuningscommando | DOSCO | RVB-Z | 6 | 1 | Crawford |  | 1986 |  | Overheaddeur | Buiten | Handmatig | Ja | Nee | 0 | Nee | Nee | 4.15 | 3.35 | Ja, vastgoedbeh. | Nee | 6
900037881 | 14 | Bedrijfsdeur | 50B04 | SEELIGKAZERNE | Q | Magazijn | Instructiegebouw | 1555 | 0 | 4 | Defensie Ondersteuningscommando | DOSCO | RVB-Z | 2 | 1 | Crawford |  | 1986 |  | Overheaddeur | Buiten | Handmatig | Ja | Nee | 0 | Nee | Nee | 4.15 | 3.35 | Ja, vastgoedbeh. | Nee | 2
900037882 | 14 | Bedrijfsdeur | 50B04 | SEELIGKAZERNE | Q | Magazijn | Instructiegebouw | 1555 | 0 | 4 | Defensie Ondersteuningscommando | DOSCO | RVB-Z | 3 | 1 | Crawford |  | 1986 |  | Overheaddeur | Buiten | Handmatig | Ja | Nee | 0 | Nee | Nee | 4.765 | 3.465 | Ja, vastgoedbeh. | Nee | 3
900037883 | 14 | Bedrijfsdeur | 50B04 | SEELIGKAZERNE | Q | Magazijn | Instructiegebouw | 1555 | 0 | 4 | Defensie Ondersteuningscommando | DOSCO | RVB-Z | 4 | 1 | Crawford |  | 1986 |  | Overheaddeur | Buiten | Handmatig | Ja | Nee | 0 | Nee | Nee | 4.765 | 3.465 | Ja, vastgoedbeh. | Nee | 4
900051586 | 14 | Bedrijfsdeur | 50B04 | SEELIGKAZERNE | Q | Magazijn | Instructiegebouw | 1555 | 0 | 4 | Defensie Ondersteuningscommando | DOSCO | RVB-Z | 5 | 1 | Crawford |  | 1986 |  | Overheaddeur | Buiten | Handmatig | Ja | Nee | 0 | Nee | Nee | 4.15 | 3.35 | Ja, vastgoedbeh. | Nee | 5
900037884 | 14 | Bedrijfsdeur | 50B04 | SEELIGKAZERNE | Q1 | Instructietoren | Instructiegebouw | 23 | 0 | 101 | Defensie Ondersteuningscommando | DOSCO | RVB-Z | 1 | 1 | Verloo |  | 1991 |  | Roldeur | Buiten | Handmatig | Nee | Nee | 0 | Nee | Nee | 3.7 | 1.2 | Ja, vastgoedbeh. | Nee | 1
900037885 | 14 | Bedrijfsdeur | 50B04 | SEELIGKAZERNE | Q1 | Instructietoren | Instructiegebouw | 23 | 0 | 101 | Defensie Ondersteuningscommando | DOSCO | RVB-Z | 2 | 1 | Verloo |  | 1991 |  | Roldeur | Buiten | Handmatig | Nee | Nee | 0 | Nee | Nee | 3.7 | 1.2 | Ja, vastgoedbeh. | Nee | 2
900087063 | 14 | Bedrijfsdeur | 50B04 | SEELIGKAZERNE | R | Kantoorgebouw | Kantoorgebouw | 1076 | 0 | 14 | Defensie Ondersteuningscommando | DOSCO | RVB-Z | 1 | 1 |  |  |  | Rolluik t.b.v. uitgifbalie | Roldeur | Buiten | Handmatig | Nee | Nee | 0 | Nee | Nee | 1.8 | 2 | Ja, vastgoedbeh. | Nee | 1
900051587 | 14 | Bedrijfsdeur | 50B04 | SEELIGKAZERNE | ZI | Magazijn | Instructiegebouw | 369 | 0 | 6 | Defensie Ondersteuningscommando | DOSCO | RVB-Z | 1 | 1 | Verloo |  | 1955 |  | Overheaddeur | Buiten | Handmatig | Nee | Nee | 0 | Nee | Nee | 3 | 3.7 | Ja, vastgoedbeh. | Nee | 1
900051590 | 14 | Bedrijfsdeur | 50B04 | SEELIGKAZERNE | ZI | Magazijn | Instructiegebouw | 369 | 0 | 6 | Defensie Ondersteuningscommando | DOSCO | RVB-Z | 4 | 1 | Verloo |  | 1955 |  | Overheaddeur | Buiten | Handmatig | Nee | Nee | 0 | Nee | Nee | 3 | 3.7 | Ja, vastgoedbeh. | Nee | 4
900131615 | 14 | Bedrijfsdeur | 50B05 | TRIP VAN ZOUDTLANDTKAZERNE | 1 | Legering | Kaderlegering | 5775 | 0 | 0.02 | Defensie Ondersteuningscommando | DOSCO | RVB-Z | 1 | 1 |  |  | 2016 |  | Schuifdeur | Buiten | Elektrisch | Nee | Nee | 0 | Nee | Nee |  |  | Ja, vastgoedbeh. | Nee | 1
900106179 | 14 | Bedrijfsdeur | 50B05 | TRIP VAN ZOUDTLANDTKAZERNE | A-B | MGD | Geneeskundige inrichting | 1516 | 0 | 40 | Defensie Ondersteuningscommando | DOSCO | RVB-Z | 1 | 1 | Crawford |  | 2006 |  | Roldeur | Buiten | Elektrisch | Nee | Nee | 0 | Nee | Nee | 2.5 | 3 | Ja, vastgoedbeh. | Nee | 1
900037849 | 14 | Bedrijfsdeur | 50B05 | TRIP VAN ZOUDTLANDTKAZERNE | G1 | Garagegebouw | Werkplaats algemeen | 1327 | 0 | 1 | Defensie Ondersteuningscommando | DOSCO | RVB-Z | 1 | 1 | Crawford |  | 1986 |  | Overheaddeur | Buiten | Elektrisch | Ja | Nee | 0 | Nee | Nee | 4 | 3.43 | Ja, vastgoedbeh. | Nee | 1
900037850 | 14 | Bedrijfsdeur | 50B05 | TRIP VAN ZOUDTLANDTKAZERNE | G1 | Garagegebouw | Werkplaats algemeen | 1327 | 0 | 11 | Defensie Ondersteuningscommando | DOSCO | RVB-Z | 2 | 1 | Verloo |  | 2000 |  | Overheaddeur | Buiten | Handmatig | Ja | Nee | 0 | Nee | Nee | 2.96 | 3.36 | Ja, vastgoedbeh. | Nee | 2
900037854 | 14 | Bedrijfsdeur | 50B05 | TRIP VAN ZOUDTLANDTKAZERNE | GII | Garagegebouw | Werkplaats algemeen | 1398 | 0 | 1 | Defensie Ondersteuningscommando | DOSCO | RVB-Z | 2 | 1 | Crawford | midden vanuit ruimte |  |  | Overheaddeur | Buiten | Handmatig | Nee | Nee | 0 | Nee | Nee | 4 | 3.45 | Ja, vastgoedbeh. | Nee | 2
900037855 | 14 | Bedrijfsdeur | 50B05 | TRIP VAN ZOUDTLANDTKAZERNE | GII | Garagegebouw | Werkplaats algemeen | 1398 | 0 | 1 | Defensie Ondersteuningscommando | DOSCO | RVB-Z | 1 | 1 | Crawford | rechts vanuit ruimte nabij hellingbaan | 1997 | Serie 1197004537 | Overheaddeur | Buiten | Elektrisch | Ja | Nee | 0 | Nee | Nee | 4 | 5.78 | Ja, vastgoedbeh. | Nee | 1
900037856 | 14 | Bedrijfsdeur | 50B05 | TRIP VAN ZOUDTLANDTKAZERNE | GII | Garagegebouw | Werkplaats algemeen | 1398 | 0 | 4 | Defensie Ondersteuningscommando | DOSCO | RVB-Z | 4 | 1 | Crawford |  | 1998 |  | Overheaddeur | Buiten | Handmatig | Ja | Nee | 0 | Nee | Nee | 3.5 | 3 | Ja, vastgoedbeh. | Nee | 4
900106162 | 14 | Bedrijfsdeur | 50B05 | TRIP VAN ZOUDTLANDTKAZERNE | H | Bedrijfsrestaurant | Eetzaal met keuken | 1622 | 0 | 4 | Defensie Ondersteuningscommando | DOSCO | RVB-Z | 1 | 1 | Waldoor |  | 2000 | Type. UWS-ESH serienr. 203660-11-03-A | Schuifdeur | Buiten | Elektrisch | Nee | Nee | 0 | Nee | Nee | 2.1 | 1.4 | Ja, vastgoedbeh. | Nee | 1
900051593 | 14 | Bedrijfsdeur | 50B05 | TRIP VAN ZOUDTLANDTKAZERNE | JII | Kantoorgebouw | Kantoorgebouw | 645 | 0 | 3A | Defensie Ondersteuningscommando | DOSCO | RVB-Z | 1 | 1 | Crawford |  | 1986 |  | Overheaddeur | Buiten | Handmatig | Nee | Nee | 0 | Nee | Nee | 3.45 | 3.02 | Ja, vastgoedbeh. | Nee | 1
900037857 | 14 | Bedrijfsdeur | 50B05 | TRIP VAN ZOUDTLANDTKAZERNE | JIV | Kantoorgebouw | Kantoorgebouw | 647 | 0 | 16 | Defensie Ondersteuningscommando | DOSCO | RVB-Z | 1 | 1 | Crawford |  | 1987 | Ordernr. 560725 | Overheaddeur | Buiten | Handmatig | Ja | Nee | 0 | Nee | Nee | 3.34 | 3.55 | Ja, vastgoedbeh. | Nee | 1
900086218 | 14 | Bedrijfsdeur | 50E03 | VLIEGBASIS GILZE-RIJEN | 101 | Hoofdstafgebouw | Kantoorgebouw | 3988 | 0 | 01 | Commando Luchtstrijdkrachten | CLSK | RVB-Z | 1 | 1 | Besam | Hoofdtoegang | 2009 | E.911793-11 | Schuifdeur | Buiten | Elektrisch | Nee | Nee | 0 | Nee | Nee | 2.8 | 1.2 | Ja, vastgoedbeh. | Nee | 1
900086220 | 14 | Bedrijfsdeur | 50E03 | VLIEGBASIS GILZE-RIJEN | 101 | Hoofdstafgebouw | Kantoorgebouw | 3988 | 0 | 01 | Commando Luchtstrijdkrachten | CLSK | RVB-Z | 2 | 1 | Besam | Hoofd staf gebouw binnen | 2008 | E.911793-12 | Schuifdeur | Buiten | Elektrisch | Nee | Nee | 0 | Nee | Nee | 2.8 | 1.2 | Ja, vastgoedbeh. | Nee | 2
900037631 | 14 | Bedrijfsdeur | 50E03 | VLIEGBASIS GILZE-RIJEN | 128B | Opslag Brandblusmiddelen | Magazijn algemeen | 19 | 0 | 1 | Commando Luchtstrijdkrachten | CLSK | RVB-Z | 1 | 1 | Indus |  | 2000 |  | Kanteldeur | Buiten | Handmatig | Nee | Nee | 0 | Nee | Nee | 2.2 | 2.4 | Ja, vastgoedbeh. | Nee | 1
900084904 | 14 | Bedrijfsdeur | 50E03 | VLIEGBASIS GILZE-RIJEN | 141 | Werkplaats Houtbewerking | Werkplaats algemeen | 355 | 0 | 04 | Commando Luchtstrijdkrachten | CLSK | RVB-Z | 2 | 1 | Crawford |  | 1994 | Buitengevel | Overheaddeur | Buiten | Handmatig | Ja | Nee | 0 | Nee | Nee | 3.8 | 3.4 | Ja, vastgoedbeh. | Nee | 2
900084905 | 14 | Bedrijfsdeur | 50E03 | VLIEGBASIS GILZE-RIJEN | 141 | Werkplaats Houtbewerking | Werkplaats algemeen | 355 | 0 | 04 | Commando Luchtstrijdkrachten | CLSK | RVB-Z | 3 | 1 | Crawford |  | 1994 | Tussen ruimte 4 en 5 | Overheaddeur | Buiten | Handmatig | Nee | Nee | 0 | Nee | Nee | 3.8 | 3.4 | Ja, vastgoedbeh. | Nee | 3
900084903 | 14 | Bedrijfsdeur | 50E03 | VLIEGBASIS GILZE-RIJEN | 141 | Werkplaats Houtbewerking | Werkplaats algemeen | 355 | 0 | 05 | Commando Luchtstrijdkrachten | CLSK | RVB-Z | 1 | 1 | Crawford |  | 1994 | Buitengevel | Overheaddeur | Buiten | Handmatig | Nee | Nee | 0 | Nee | Nee | 3.8 | 3.4 | Ja, vastgoedbeh. | Nee | 1
900106942 | 14 | Bedrijfsdeur | 50E03 | VLIEGBASIS GILZE-RIJEN | 151 | Kantoor | Kantoorgebouw | 747 | 0 | 24 | Commando Luchtstrijdkrachten | CLSK | RVB-Z | 1 | 1 | Garog |  | 1980 |  | Roldeur | Buiten | Elektrisch | Nee | Nee | 0 | Nee | Nee | 1.45 | 3.5 | Ja, vastgoedbeh. | Nee | 1
900037636 | 14 | Bedrijfsdeur | 50E03 | VLIEGBASIS GILZE-RIJEN | 177 | Rijschool | Lesgebouw | 463 | 0 | 10 | Commando Luchtstrijdkrachten | CLSK | RVB-Z | 3 | 1 | Bode |  | 1965 |  | Kanteldeur | Buiten | Handmatig | Nee | Nee | 0 | Nee | Nee | 3.8 | 3.3 | Ja, vastgoedbeh. | Nee | 3
900037637 | 14 | Bedrijfsdeur | 50E03 | VLIEGBASIS GILZE-RIJEN | 177 | Rijschool | Lesgebouw | 463 | 0 | 10 | Commando Luchtstrijdkrachten | CLSK | RVB-Z | 4 | 1 | Bode |  | 1965 |  | Kanteldeur | Buiten | Handmatig | Nee | Nee | 0 | Nee | Nee | 3.8 | 3.3 | Ja, vastgoedbeh. | Nee | 4
900037638 | 14 | Bedrijfsdeur | 50E03 | VLIEGBASIS GILZE-RIJEN | 177 | Rijschool | Lesgebouw | 463 | 0 | 10 | Commando Luchtstrijdkrachten | CLSK | RVB-Z | 5 | 1 | Bode |  | 1965 |  | Kanteldeur | Buiten | Handmatig | Nee | Nee | 0 | Nee | Nee | 3.8 | 3.3 | Ja, vastgoedbeh. | Nee | 5
900037639 | 14 | Bedrijfsdeur | 50E03 | VLIEGBASIS GILZE-RIJEN | 177 | Rijschool | Lesgebouw | 463 | 0 | 12 | Commando Luchtstrijdkrachten | CLSK | RVB-Z | 1 | 1 | Crawford | 114440 | 1986 |  | Overheaddeur | Buiten | Elektrisch | Nee | Nee | 0 | Nee | Nee | 4.1 | 4.25 | Ja, vastgoedbeh. | Nee | 1
900037640 | 14 | Bedrijfsdeur | 50E03 | VLIEGBASIS GILZE-RIJEN | 177 | Rijschool | Lesgebouw | 463 | 0 | 12 | Commando Luchtstrijdkrachten | CLSK | RVB-Z | 2 | 1 | Crawford | 114438 | 1986 | Deurnummer 2 | Overheaddeur | Buiten | Elektrisch | Nee | Nee | 0 | Nee | Nee | 4.1 | 4.25 | Ja, vastgoedbeh. | Nee | 2
900119572 | 14 | Bedrijfsdeur | 50E03 | VLIEGBASIS GILZE-RIJEN | 196 | Munitiemagazijn | Magazijn explosief | 15 | 0 | 02 | Commando Luchtstrijdkrachten | CLSK | RVB-Z | 1 | 1 |  |  |  | dubbele Scharnierdeur | Scharnierdeur | Buiten | Handmatig | Nee | Nee | 0 | Nee | Nee |  | 2.58 | Ja, vastgoedbeh. | Nee | 1
900119574 | 14 | Bedrijfsdeur | 50E03 | VLIEGBASIS GILZE-RIJEN | 197 | Munitiemagazijn | Magazijn explosief | 15 | 0 | 002 | Commando Luchtstrijdkrachten | CLSK | RVB-Z | 1 | 1 |  |  |  | dubbele Scharnierdeur | Scharnierdeur | Buiten | Handmatig | Nee | Nee | 0 | Nee | Nee |  | 2.58 | Ja, vastgoedbeh. | Nee | 1
900119578 | 14 | Bedrijfsdeur | 50E03 | VLIEGBASIS GILZE-RIJEN | 202 | Munitiemagazijn | Magazijn explosief | 25 | 0 | 01 | Commando Luchtstrijdkrachten | CLSK | RVB-Z | 1 | 1 |  |  |  |  | Scharnierdeur | Buiten | Handmatig | Nee | Nee | 0 | Nee | Nee |  | 0.9 | Ja, vastgoedbeh. | Nee | 1
900037641 | 14 | Bedrijfsdeur | 50E03 | VLIEGBASIS GILZE-RIJEN | 209 | Kantoren , Werkplaats , Instructiebad | Kantoorgebouw | 3188 | 0 | 16 | Commando Luchtstrijdkrachten | CLSK | RVB-Z | 1 | 1 | Nassau Indus |  | 2000 | Buitengevel | Roldeur | Buiten | Elektrisch | Ja | Nee | 0 | Nee | Nee | 3.6 | 2.56 | Ja, vastgoedbeh. | Nee | 1
900037643 | 14 | Bedrijfsdeur | 50E03 | VLIEGBASIS GILZE-RIJEN | 209 | Kantoren , Werkplaats , Instructiebad | Kantoorgebouw | 3188 | 0 | 46 | Commando Luchtstrijdkrachten | CLSK | RVB-Z | 4 | 1 | Novoferm (Thermo) | tussen 46 en 47 | 2009 | Ordernr. 1808491-20-43766 | Overheaddeur | Buiten | Elektrisch | Nee | Nee | 0 | Nee | Nee | 4.5 | 4.3 | Ja, vastgoedbeh. | Nee | 4
900150354 | 14 | Bedrijfsdeur | 50E03 | VLIEGBASIS GILZE-RIJEN | 209 | Kantoren , Werkplaats , Instructiebad | Kantoorgebouw | 3188 | 0 | 47 | Commando Luchtstrijdkrachten | CLSK | RVB-Z | 3 | 1 | Metacon |  | 2022 | Rolluik Buitengevel | Roldeur | Buiten | Elektrisch | Nee | Nee | Nader te bepalen | Nee | Nee | 4 | 3 | Ja, vastgoedbeh. | Nee | 3
900038281 | 14 | Bedrijfsdeur | 50E03 | VLIEGBASIS GILZE-RIJEN | 214 | Kantoor , Magazijn | Kantoorgebouw | 160 | 0 | 5 | Commando Luchtstrijdkrachten | CLSK | RVB-Z | 1 | 1 | Siebau | links vanaf de gevel | 1988 |  | Kanteldeur | Buiten | Handmatig | Nee | Nee | 0 | Nee | Nee | 2 | 2.5 | Ja, vastgoedbeh. | Nee | 1
900038282 | 14 | Bedrijfsdeur | 50E03 | VLIEGBASIS GILZE-RIJEN | 214 | Kantoor , Magazijn | Kantoorgebouw | 160 | 0 | 5 | Commando Luchtstrijdkrachten | CLSK | RVB-Z | 2 | 1 | Siebau | rechts vanaf de gevel | 1988 |  | Kanteldeur | Buiten | Handmatig | Nee | Nee | 0 | Nee | Nee | 2 | 2.5 | Ja, vastgoedbeh. | Nee | 2
900037646 | 14 | Bedrijfsdeur | 50E03 | VLIEGBASIS GILZE-RIJEN | 226 | Ketelhuis | Ketelhuis | 101 | 0 | 1 | Commando Luchtstrijdkrachten | CLSK | RVB-Z | 1 | 1 | Bode |  | 1972 |  | Kanteldeur | Buiten | Handmatig | Nee | Nee | 0 | Nee | Nee | 4.25 | 4 | Ja, vastgoedbeh. | Nee | 1
900119579 | 14 | Bedrijfsdeur | 50E03 | VLIEGBASIS GILZE-RIJEN | 292 | Munitiemagazijn | Magazijn explosief | 204 | 0 | 1 | Commando Luchtstrijdkrachten | CLSK | RVB-Z | 1 | 1 |  |  |  | dubbele Scharnierdeur (A-deur) | Scharnierdeur | Buiten | Handmatig | Nee | Nee | 0 | Nee | Nee |  | 3.7 | Ja, vastgoedbeh. | Nee | 1
900119580 | 14 | Bedrijfsdeur | 50E03 | VLIEGBASIS GILZE-RIJEN | 293 | Munitiemagazijn | Magazijn explosief | 204 | 0 | 1 | Commando Luchtstrijdkrachten | CLSK | RVB-Z | 1 | 1 |  |  |  | dubbele Scharnierdeur (A-deur) | Scharnierdeur | Buiten | Handmatig | Nee | Nee | 0 | Nee | Nee |  | 3.7 | Ja, vastgoedbeh. | Nee | 1
900119581 | 14 | Bedrijfsdeur | 50E03 | VLIEGBASIS GILZE-RIJEN | 294 | Munitiemagazijn | Magazijn explosief | 127 | 0 | 1 | Commando Luchtstrijdkrachten | CLSK | RVB-Z | 1 | 1 |  |  |  | dubbele Scharnierdeur | Scharnierdeur | Buiten | Handmatig | Nee | Nee | 0 | Nee | Nee |  | 1.8 | Ja, vastgoedbeh. | Nee | 1
900119582 | 14 | Bedrijfsdeur | 50E03 | VLIEGBASIS GILZE-RIJEN | 294 | Munitiemagazijn | Magazijn explosief | 127 | 0 | 1 | Commando Luchtstrijdkrachten | CLSK | RVB-Z | 2 | 1 |  |  |  | dubbele Scharnierdeur | Scharnierdeur | Buiten | Handmatig | Nee | Nee | 0 | Nee | Nee |  | 1.8 | Ja, vastgoedbeh. | Nee | 2
900037651 | 14 | Bedrijfsdeur | 50E03 | VLIEGBASIS GILZE-RIJEN | 297 | Compressorgebouw (bij A17) | Installatiegebouw algemeen | 14 | 0 | 1 | Commando Luchtstrijdkrachten | CLSK | RVB-Z | 1 | 1 | MAVO |  | 1982 |  | Kanteldeur | Buiten | Handmatig | Nee | Nee | 0 | Nee | Nee | 2.75 | 3.4 | Ja, vastgoedbeh. | Nee | 1
900119583 | 14 | Bedrijfsdeur | 50E03 | VLIEGBASIS GILZE-RIJEN | 299 | Munitiemagazijn | Magazijn explosief | 243 | 0 | 1 | Commando Luchtstrijdkrachten | CLSK | RVB-Z | 1 | 1 | Kin / van Dongen |  | 1978 | dubbele schuifdeur (A- deur) | Schuifdeur | Buiten | Handmatig | Nee | Nee | 0 | Nee | Nee | 3 | 3.7 | Ja, vastgoedbeh. | Nee | 1
900037656 | 14 | Bedrijfsdeur | 50E03 | VLIEGBASIS GILZE-RIJEN | 304 | Onderkomen KLu Kapel | Complex gebouw | 1548 | 0 | 15 | Commando Luchtstrijdkrachten | CLSK | RVB-Z | 4 | 1 | Bode |  | 1970 | Deurnummer E-9150263-2 | Schuifdeur | Buiten | Handmatig | Ja | Nee | 0 | Nee | Nee | 4.25 | 4 | Ja, vastgoedbeh. | Nee | 4
900037653 | 14 | Bedrijfsdeur | 50E03 | VLIEGBASIS GILZE-RIJEN | 304 | Onderkomen KLu Kapel | Complex gebouw | 1548 | 0 | 5 | Commando Luchtstrijdkrachten | CLSK | RVB-Z | 1 | 1 | Markus |  | 1978 | Deurnummer 5999 | Hefdeur | Buiten | Elektrisch | Nee | Nee | 0 | Nee | Nee | 4.25 | 4 | Ja, vastgoedbeh. | Nee | 1
900037654 | 14 | Bedrijfsdeur | 50E03 | VLIEGBASIS GILZE-RIJEN | 304 | Onderkomen KLu Kapel | Complex gebouw | 1548 | 0 | 5 | Commando Luchtstrijdkrachten | CLSK | RVB-Z | 2 | 1 | Markus |  | 1978 | Deurnummer 6001 | Hefdeur | Buiten | Elektrisch | Nee | Nee | 0 | Nee | Nee | 4.25 | 4 | Ja, vastgoedbeh. | Nee | 2
900037655 | 14 | Bedrijfsdeur | 50E03 | VLIEGBASIS GILZE-RIJEN | 304 | Onderkomen KLu Kapel | Complex gebouw | 1548 | 0 | 5 | Commando Luchtstrijdkrachten | CLSK | RVB-Z | 3 | 1 | Markus |  | 1978 | Deurnummer 6000 | Hefdeur | Buiten | Elektrisch | Nee | Nee | 0 | Nee | Nee | 4.25 | 4 | Ja, vastgoedbeh. | Nee | 3
900131593 | 14 | Bedrijfsdeur | 50E03 | VLIEGBASIS GILZE-RIJEN | 312 | Vulstation (Hydrazine) | Overig gebouw algemeen | 165 | 0 | 12A | Commando Luchtstrijdkrachten | CLSK | RVB-Z | 3 | 1 |  | Tussen ruimte 12A en 12B |  |  | Schuifdeur | Buiten | Handmatig | Nee | Nee | 0 | Nee | Nee |  |  | Ja, vastgoedbeh. | Nee | 3
900131592 | 14 | Bedrijfsdeur | 50E03 | VLIEGBASIS GILZE-RIJEN | 312 | Vulstation (Hydrazine) | Overig gebouw algemeen | 165 | 0 | 12B | Commando Luchtstrijdkrachten | CLSK | RVB-Z | 2 | 1 |  | Tussen ruimte 12B en 12C |  |  | Schuifdeur | Buiten | Handmatig | Nee | Nee | 0 | Nee | Nee |  |  | Ja, vastgoedbeh. | Nee | 2
900131591 | 14 | Bedrijfsdeur | 50E03 | VLIEGBASIS GILZE-RIJEN | 312 | Vulstation (Hydrazine) | Overig gebouw algemeen | 165 | 0 | 12C | Commando Luchtstrijdkrachten | CLSK | RVB-Z | 1 | 1 |  |  |  |  | Kanteldeur | Buiten | Handmatig | Nee | Nee | 0 | Nee | Nee |  |  | Ja, vastgoedbeh. | Nee | 1
900038283 | 14 | Bedrijfsdeur | 50E03 | VLIEGBASIS GILZE-RIJEN | 320 | Opslag | Magazijn algemeen | 60 | 0 | 1 | Commando Luchtstrijdkrachten | CLSK | RVB-Z | 1 | 1 | Hormann |  | 2000 |  | Kanteldeur | Buiten | Handmatig | Nee | Nee | 0 | Nee | Nee | 2.6 | 2.39 | Ja, vastgoedbeh. | Nee | 1
900038284 | 14 | Bedrijfsdeur | 50E03 | VLIEGBASIS GILZE-RIJEN | 320 | Opslag | Magazijn algemeen | 60 | 0 | 3 | Commando Luchtstrijdkrachten | CLSK | RVB-Z | 2 | 1 | Mavo |  | 2000 |  | Kanteldeur | Buiten | Handmatig | Nee | Nee | 0 | Nee | Nee | 2.6 | 2.39 | Ja, vastgoedbeh. | Nee | 2
900083564 | 14 | Bedrijfsdeur | 50E03 | VLIEGBASIS GILZE-RIJEN | 342 | On , Off Equipment | Werkplaats algemeen | 28541 | 0 | A07 | Commando Luchtstrijdkrachten | CLSK | RVB-Z | 20 | 1 | Wico/Indeko | Buitengevel | 2008 | Roldeur-Brandwerend rolluik 30 min WBDBO en WK3 | Roldeur | Buiten | Elektrisch | Nee | Ja | 30 | Nee | Nee | 3.5 | 4.2 | Ja, vastgoedbeh. | Nee | 20
900083579 | 14 | Bedrijfsdeur | 50E03 | VLIEGBASIS GILZE-RIJEN | 342 | On , Off Equipment | Werkplaats algemeen | 28541 | 0 | A07 | Commando Luchtstrijdkrachten | CLSK | RVB-Z | 21 | 1 | Wico/Indeko | Balie nabij ruimte B02 Uitgifteruimte | 2008 | Roldeur-Brandscreen 60 min WBDBO en WK4 | Roldeur | Buiten | Elektrisch | Nee | Ja | 60 | Nee | Nee | 2 | 1.3 | Ja, vastgoedbeh. | Nee | 21
900083580 | 14 | Bedrijfsdeur | 50E03 | VLIEGBASIS GILZE-RIJEN | 342 | On , Off Equipment | Werkplaats algemeen | 28541 | 0 | A07 | Commando Luchtstrijdkrachten | CLSK | RVB-Z | 22 | 1 | Wico/Indeko | Tussen ruimte A07 en B04 | 2008 | Overheaddeur-Brandwerend 60 min WBDBO en WK4 | Overheaddeur | Buiten | Elektrisch | Nee | Ja | 60 | Nee | Nee | 4.35 | 3.15 | Ja, vastgoedbeh. | Nee | 22
900083581 | 14 | Bedrijfsdeur | 50E03 | VLIEGBASIS GILZE-RIJEN | 342 | On , Off Equipment | Werkplaats algemeen | 28541 | 0 | A07 | Commando Luchtstrijdkrachten | CLSK | RVB-Z | 23 | 1 | Wico/Indeko | Tussen ruimte A07 en B05 | 2008 | Overheaddeur-Brandwerend 60 min WBDBO en WK4 | Overheaddeur | Buiten | Elektrisch | Nee | Ja | 60 | Nee | Nee | 4.35 | 3.15 | Ja, vastgoedbeh. | Nee | 23
900083602 | 14 | Bedrijfsdeur | 50E03 | VLIEGBASIS GILZE-RIJEN | 342 | On , Off Equipment | Werkplaats algemeen | 28541 | 0 | A07 | Commando Luchtstrijdkrachten | CLSK | RVB-Z | 19 | 1 | Wico/Indeko | Tussen ruimte A07 en C01 | 2008 | Roldeur-Brandwerend rolluik 60 WBDBO en WK4 | Roldeur | Buiten | Elektrisch | Nee | Ja | 30 | Nee | Nee | 4.36 | 3.5 | Ja, vastgoedbeh. | Nee | 19
900083561 | 14 | Bedrijfsdeur | 50E03 | VLIEGBASIS GILZE-RIJEN | 342 | On , Off Equipment | Werkplaats algemeen | 28541 | 0 | A21 | Commando Luchtstrijdkrachten | CLSK | RVB-Z | 24 | 1 | Wico/Indeko | Tussen ruimte A21 en A24 | 2008 | Roldeur-Brandwerende rolluik 60 min WBDBO en WK4 | Roldeur | Buiten | Elektrisch | Nee | Ja | 60 | Nee | Nee | 3 | 3.5 | Ja, vastgoedbeh. | Nee | 24
900083537 | 14 | Bedrijfsdeur | 50E03 | VLIEGBASIS GILZE-RIJEN | 342 | On , Off Equipment | Werkplaats algemeen | 28541 | 0 | A24 | Commando Luchtstrijdkrachten | CLSK | RVB-Z | 15 | 1 | WICI/Indeko | Buitengevel (westgevel) | 2008 | Overheaddeur-Weerstandsklasse WK-4 en 30 min WBDBO | Overheaddeur | Buiten | Elektrisch | Nee | Ja | 30 | Nee | Nee | 4.25 | 3.5 | Ja, vastgoedbeh. | Nee | 15
900083559 | 14 | Bedrijfsdeur | 50E03 | VLIEGBASIS GILZE-RIJEN | 342 | On , Off Equipment | Werkplaats algemeen | 28541 | 0 | A24 | Commando Luchtstrijdkrachten | CLSK | RVB-Z | 25 | 1 | Wico/Indeko | Tussen ruimte A24 en A26 | 2008 | Roldeur-Brandwerend rolluik 30 min WBDBO | Roldeur | Buiten | Elektrisch | Nee | Ja | 30 | Nee | Nee | 3 | 3.5 | Ja, vastgoedbeh. | Nee | 25
900083560 | 14 | Bedrijfsdeur | 50E03 | VLIEGBASIS GILZE-RIJEN | 342 | On , Off Equipment | Werkplaats algemeen | 28541 | 0 | A24 | Commando Luchtstrijdkrachten | CLSK | RVB-Z | 26 | 1 | Wico/Indeko | Tussen ruimte A24 en A28 | 2008 | Roldeur-Brandwerend rolluik 30 min WBDBO | Roldeur | Buiten | Elektrisch | Nee | Ja | 30 | Nee | Nee | 3 | 3.5 | Ja, vastgoedbeh. | Nee | 26
900083562 | 14 | Bedrijfsdeur | 50E03 | VLIEGBASIS GILZE-RIJEN | 342 | On , Off Equipment | Werkplaats algemeen | 28541 | 0 | A34 | Commando Luchtstrijdkrachten | CLSK | RVB-Z | 28 | 1 | Wico/Indeko | Tussen ruimte A34 en A35 | 2008 | Roldeur-Brandwerend rolluik 60 min WBDBO en WK4 | Roldeur | Buiten | Elektrisch | Nee | Ja | 60 | Nee | Nee | 3 | 3.5 | Ja, vastgoedbeh. | Nee | 28
900083563 | 14 | Bedrijfsdeur | 50E03 | VLIEGBASIS GILZE-RIJEN | 342 | On , Off Equipment | Werkplaats algemeen | 28541 | 0 | A34 | Commando Luchtstrijdkrachten | CLSK | RVB-Z | 27 | 1 | Wico/Indeko | Tussen ruimte A34 en A49 | 2008 | Roldeur-Brandwerend rolluik 60 min WBDBO en WK4 | Roldeur | Buiten | Elektrisch | Nee | Ja | 60 | Nee | Nee | 3 | 3.5 | Ja, vastgoedbeh. | Nee | 27
900083541 | 14 | Bedrijfsdeur | 50E03 | VLIEGBASIS GILZE-RIJEN | 342 | On , Off Equipment | Werkplaats algemeen | 28541 | 0 | A35 | Commando Luchtstrijdkrachten | CLSK | RVB-Z | 14 | 1 | Wico/Indeko | Buitengevel Westgevel | 2008 | Overheaddeur-Weerstandsklasse WK-4 en 30 min WBDBO | Overheaddeur | Buiten | Elektrisch | Nee | Nee | 0 | Nee | Nee | 4.25 | 3.5 | Ja, vastgoedbeh. | Nee | 14
900083545 | 14 | Bedrijfsdeur | 50E03 | VLIEGBASIS GILZE-RIJEN | 342 | On , Off Equipment | Werkplaats algemeen | 28541 | 0 | A49 | Commando Luchtstrijdkrachten | CLSK | RVB-Z | 29 | 1 | Wico/Indeko | Tussen ruimte A49 en A72 | 2008 | Roldeur-Brandwerend rolluik 60 min WBDBO | Roldeur | Buiten | Elektrisch | Nee | Ja | 60 | Nee | Nee | 3 | 3.5 | Ja, vastgoedbeh. | Nee | 29
900083546 | 14 | Bedrijfsdeur | 50E03 | VLIEGBASIS GILZE-RIJEN | 342 | On , Off Equipment | Werkplaats algemeen | 28541 | 0 | A49 | Commando Luchtstrijdkrachten | CLSK | RVB-Z | 30 | 1 | Wico/Indeko | Tussen ruimte A49 en A73 | 2008 | Roldeur-Brandwerend rolluik 60 min WBDBO | Roldeur | Buiten | Elektrisch | Nee | Ja | 60 | Nee | Nee | 3 | 3.5 | Ja, vastgoedbeh. | Nee | 30
900083549 | 14 | Bedrijfsdeur | 50E03 | VLIEGBASIS GILZE-RIJEN | 342 | On , Off Equipment | Werkplaats algemeen | 28541 | 0 | A49 | Commando Luchtstrijdkrachten | CLSK | RVB-Z | 31 | 1 | Wico/Indeko | Tussen ruimte A49 en A74 | 2008 | Roldeur-Brandwerend rolluik 60 min WBDBO | Roldeur | Buiten | Elektrisch | Nee | Ja | 60 | Nee | Nee | 3 | 3.5 | Ja, vastgoedbeh. | Nee | 31
900083551 | 14 | Bedrijfsdeur | 50E03 | VLIEGBASIS GILZE-RIJEN | 342 | On , Off Equipment | Werkplaats algemeen | 28541 | 0 | A49 | Commando Luchtstrijdkrachten | CLSK | RVB-Z | 32 | 1 | Wico/Indeko | Tussen ruimte A49 en A75 | 2008 | Roldeur-Brandwerend rolluik 60 min WBDBO | Roldeur | Buiten | Elektrisch | Nee | Ja | 60 | Nee | Nee | 3 | 3.5 | Ja, vastgoedbeh. | Nee | 32
900083553 | 14 | Bedrijfsdeur | 50E03 | VLIEGBASIS GILZE-RIJEN | 342 | On , Off Equipment | Werkplaats algemeen | 28541 | 0 | A49 | Commando Luchtstrijdkrachten | CLSK | RVB-Z | 33 | 1 | Wico/Indeko | Tussen ruimte A49 en A76 | 2008 | Roldeur-Brandwerend rolluik 60 min WBDBO | Roldeur | Buiten | Elektrisch | Nee | Ja | 60 | Nee | Nee | 3 | 3.5 | Ja, vastgoedbeh. | Nee | 33
900083554 | 14 | Bedrijfsdeur | 50E03 | VLIEGBASIS GILZE-RIJEN | 342 | On , Off Equipment | Werkplaats algemeen | 28541 | 0 | A49 | Commando Luchtstrijdkrachten | CLSK | RVB-Z | 34 | 1 | Wico/Indeko | Tussen ruimte A49 en A77 | 2008 | Roldeur-Brandwerend rolluik 60 min WBDBO | Roldeur | Buiten | Elektrisch | Nee | Ja | 60 | Nee | Nee | 3 | 3.5 | Ja, vastgoedbeh. | Nee | 34
900083555 | 14 | Bedrijfsdeur | 50E03 | VLIEGBASIS GILZE-RIJEN | 342 | On , Off Equipment | Werkplaats algemeen | 28541 | 0 | A49 | Commando Luchtstrijdkrachten | CLSK | RVB-Z | 35 | 1 | Wico/Indeko | Tussen ruimte A49 en A78 | 2008 | Roldeur-Brandwerend rolluik 60 min WBDBO | Roldeur | Buiten | Elektrisch | Nee | Ja | 60 | Nee | Nee | 3 | 3.5 | Ja, vastgoedbeh. | Nee | 35
900083544 | 14 | Bedrijfsdeur | 50E03 | VLIEGBASIS GILZE-RIJEN | 342 | On , Off Equipment | Werkplaats algemeen | 28541 | 0 | A59 | Commando Luchtstrijdkrachten | CLSK | RVB-Z | 36 | 1 | Wico/Indeko | Tussen ruimte A59 en A59A (Meterkast) | 2008 |  | Roldeur | Buiten | Elektrisch | Nee | Nee | 0 | Nee | Nee | 2.45 | 4.8 | Ja, vastgoedbeh. | Nee | 36
900083582 | 14 | Bedrijfsdeur | 50E03 | VLIEGBASIS GILZE-RIJEN | 342 | On , Off Equipment | Werkplaats algemeen | 28541 | 0 | B04 | Commando Luchtstrijdkrachten | CLSK | RVB-Z | 37 | 1 | Wico/Indeko | Tussen ruimte B04 en B05 | 2008 | Roldeur-Brandwerend rolluik 60 min WBDBO en WK3 | Roldeur | Buiten | Elektrisch | Nee | Ja | 60 | Nee | Nee | 4.35 | 3.5 | Ja, vastgoedbeh. | Nee | 37
900083584 | 14 | Bedrijfsdeur | 50E03 | VLIEGBASIS GILZE-RIJEN | 342 | On , Off Equipment | Werkplaats algemeen | 28541 | 0 | B04 | Commando Luchtstrijdkrachten | CLSK | RVB-Z | 38 | 1 | Wico/Indeko | Tussen ruimte B04 en B05 | 2008 | Roldeur-Brandwerend rolluik 60 min WBDBO en WK3 | Roldeur | Buiten | Elektrisch | Nee | Ja | 60 | Nee | Nee | 4.35 | 3.5 | Ja, vastgoedbeh. | Nee | 38
900083586 | 14 | Bedrijfsdeur | 50E03 | VLIEGBASIS GILZE-RIJEN | 342 | On , Off Equipment | Werkplaats algemeen | 28541 | 0 | B04 | Commando Luchtstrijdkrachten | CLSK | RVB-Z | 39 | 1 | Wico/Indeko | Tussen ruimte B04 en B07 | 2008 | Roldeur-Brandwerend rolluik 60 min WBDBO en WK3 | Roldeur | Buiten | Elektrisch | Nee | Ja | 60 | Nee | Nee | 4.35 | 2.5 | Ja, vastgoedbeh. | Nee | 39
900107394 | 14 | Bedrijfsdeur | 50E03 | VLIEGBASIS GILZE-RIJEN | 342 | On , Off Equipment | Werkplaats algemeen | 28541 | 0 | B04 | Commando Luchtstrijdkrachten | CLSK | RVB-Z | 40 | 1 | WICO | Tussen ruimte B04 en B07 | 2008 | Roldeur-Brandwerend rolluik 60 min WBDBO en WK3 | Roldeur | Buiten | Elektrisch | Nee | Ja | 60 | Nee | Nee | 4.35 | 2.5 | Ja, vastgoedbeh. | Nee | 40
900083587 | 14 | Bedrijfsdeur | 50E03 | VLIEGBASIS GILZE-RIJEN | 342 | On , Off Equipment | Werkplaats algemeen | 28541 | 0 | B05 | Commando Luchtstrijdkrachten | CLSK | RVB-Z | 41 | 1 | Wico/Indeko | Tussen ruimte B05 en B06 nabij bordes | 2008 | Roldeur-Brandwerend rolluik 60 min WBDBO en WK3 | Roldeur | Buiten | Elektrisch | Nee | Ja | 60 | Nee | Nee | 4.35 | 3.5 | Ja, vastgoedbeh. | Nee | 41
900091313 | 14 | Bedrijfsdeur | 50E03 | VLIEGBASIS GILZE-RIJEN | 342 | On , Off Equipment | Werkplaats algemeen | 28541 | 0 | B05 | Commando Luchtstrijdkrachten | CLSK | RVB-Z | 42 | 1 | WICO | Tussen ruimte B05 en B06 nabij buitengevel | 2008 | Roldeur-Brandwerend rolluik 60 min WBDBO en WK3 | Roldeur | Buiten | Elektrisch | Nee | Ja | 60 | Nee | Nee | 4.35 | 2.5 | Ja, vastgoedbeh. | Nee | 42
900083588 | 14 | Bedrijfsdeur | 50E03 | VLIEGBASIS GILZE-RIJEN | 342 | On , Off Equipment | Werkplaats algemeen | 28541 | 0 | B06 | Commando Luchtstrijdkrachten | CLSK | RVB-Z | 18 | 1 | Wico/Indeko | Buitengevel nabij ruimte B06A trap bordes (oostgevel) 18 | 2008 | Roldeur-Brandwerend rolluik 60 min WBDBO en WK3 | Roldeur | Buiten | Elektrisch | Nee | Ja | 60 | Nee | Nee | 4.35 | 3.5 | Ja, vastgoedbeh. | Nee | 18
900083589 | 14 | Bedrijfsdeur | 50E03 | VLIEGBASIS GILZE-RIJEN | 342 | On , Off Equipment | Werkplaats algemeen | 28541 | 0 | B07 | Commando Luchtstrijdkrachten | CLSK | RVB-Z | 43 | 1 | Wico/Indeko | Tussen ruimte B06 en B07 | 2008 | Roldeur-Brandwerend rolluik 60 min WBDBO en WK3 | Roldeur | Buiten | Elektrisch | Nee | Ja | 60 | Nee | Nee | 4.35 | 3.5 | Ja, vastgoedbeh. | Nee | 43
900083590 | 14 | Bedrijfsdeur | 50E03 | VLIEGBASIS GILZE-RIJEN | 342 | On , Off Equipment | Werkplaats algemeen | 28541 | 0 | B07 | Commando Luchtstrijdkrachten | CLSK | RVB-Z | 44 | 1 | Wico/Indeko | Tussen ruimte B06 en B07 | 2008 | Roldeur-Brandwerend rolluik 60 min WBDBO en WK3 | Roldeur | Buiten | Elektrisch | Nee | Ja | 60 | Nee | Nee | 4.35 | 3.5 | Ja, vastgoedbeh. | Nee | 44
900083592 | 14 | Bedrijfsdeur | 50E03 | VLIEGBASIS GILZE-RIJEN | 342 | On , Off Equipment | Werkplaats algemeen | 28541 | 0 | B07 | Commando Luchtstrijdkrachten | CLSK | RVB-Z | 17 | 1 | Wico/Indeko | Buitengevel nabij ruimte B07A trap bordes (oostgevel) | 2008 | Roldeur-Brandwerend rolluik 60 min WBDBO en WK3 | Roldeur | Buiten | Elektrisch | Nee | Ja | 60 | Nee | Nee | 4.35 | 3.5 | Ja, vastgoedbeh. | Nee | 17
900083597 | 14 | Bedrijfsdeur | 50E03 | VLIEGBASIS GILZE-RIJEN | 342 | On , Off Equipment | Werkplaats algemeen | 28541 | 0 | C01 | Commando Luchtstrijdkrachten | CLSK | RVB-Z | 46 | 1 | Wico/Indeko | Tussen ruimte C01en C03 nabij toiletten | 2008 | Roldeur-Brandwerend rolluik 60 min WBDBO en WK3 | Roldeur | Buiten | Elektrisch | Nee | Ja | 60 | Nee | Nee | 4.36 | 3.5 | Ja, vastgoedbeh. | Nee | 46
900083598 | 14 | Bedrijfsdeur | 50E03 | VLIEGBASIS GILZE-RIJEN | 342 | On , Off Equipment | Werkplaats algemeen | 28541 | 0 | C01 | Commando Luchtstrijdkrachten | CLSK | RVB-Z | 45 | 1 | Wico/Indeko | Tussen ruimte C01en C03 | 2008 | Roldeur-Brandwerend rolluik 60 min WBDBO en WK3 | Roldeur | Buiten | Elektrisch | Nee | Ja | 60 | Nee | Nee | 4.35 | 2.385 | Ja, vastgoedbeh. | Nee | 45
900083601 | 14 | Bedrijfsdeur | 50E03 | VLIEGBASIS GILZE-RIJEN | 342 | On , Off Equipment | Werkplaats algemeen | 28541 | 0 | C03 | Commando Luchtstrijdkrachten | CLSK | RVB-Z | 16 | 1 | Wico/Indeko | Buitengevel zuidzijde nabij ruimte C03-B buitendeur 16 | 2008 | Overheaddeur-Brandwerend 60 min WBDBO en WK4 | Overheaddeur | Buiten | Elektrisch | Nee | Ja | 60 | Nee | Nee | 4.35 | 3.5 | Ja, vastgoedbeh. | Nee | 16
900125195 | 14 | Bedrijfsdeur | 50E03 | VLIEGBASIS GILZE-RIJEN | 344 | Kantoor CIS | Kantoorgebouw | 1359 | 0 | 19 | Commando Luchtstrijdkrachten | CLSK | RVB-Z | 1 | 1 | Deko Holland B.V. | 095093-069 | 2011 | Contractnr. P-2002101-P020-205 | Overheaddeur | Buiten | Handmatig | Nee | Nee | 0 | Nee | Nee | 2.63 | 3.83 | Ja, vastgoedbeh. | Nee | 1
900151178 | 14 | Bedrijfsdeur | 50E03 | VLIEGBASIS GILZE-RIJEN | 345 | Logistiek , Intergraal Magazijn | Magazijn algemeen | 11062 | 0 | 04 | Commando Luchtstrijdkrachten | CLSK | RVB-Z | 18 | 1 | Novoferm | 345-04-18 | 2008 | Brandwerend | Roldeur | Buiten | Elektrisch | Nee | Ja | Nader te bepalen | Nee | Nee | 2.3 | 1.385 | Ja, vastgoedbeh. | Nee | 18
900086666 | 14 | Bedrijfsdeur | 50E03 | VLIEGBASIS GILZE-RIJEN | 345 | Logistiek , Intergraal Magazijn | Magazijn algemeen | 11062 | 0 | 16A | Commando Luchtstrijdkrachten | CLSK | RVB-Z | 27 | 1 | Hoefnagels type BD120P | Tussen ruimte 16A en 18 deurnr. 021523/003 | 2008 | Roldeur-Rolluik voor deur - 120 min brandwerend | Roldeur | Buiten | Elektrisch | Nee | Ja | 120 | Nee | Nee | 2.18 | 1.995 | Ja, vastgoedbeh. | Nee | 27
900086486 | 14 | Bedrijfsdeur | 50E03 | VLIEGBASIS GILZE-RIJEN | 345 | Logistiek , Intergraal Magazijn | Magazijn algemeen | 11062 | 0 | 18 | Commando Luchtstrijdkrachten | CLSK | RVB-Z | 1 | 1 | Hallington HL100 | Buitengevel | 2008 | Serienummer 07N192D12 | Overheaddeur | Buiten | Elektrisch | Nee | Ja | 120 | Nee | Nee | 3.5 | 3.5 | Ja, vastgoedbeh. | Nee | 1
900086661 | 14 | Bedrijfsdeur | 50E03 | VLIEGBASIS GILZE-RIJEN | 345 | Logistiek , Intergraal Magazijn | Magazijn algemeen | 11062 | 0 | 18 | Commando Luchtstrijdkrachten | CLSK | RVB-Z | 24 | 1 | Hoefnagels type SE144P | Buitengevel Roldeur 23 deurnr. 021523/004 | 2008 | Roldeur-Rolluik is alleen braakwerend niet brandwerend | Roldeur | Buiten | Elektrisch | Nee | Ja | 120 | Nee | Nee | 2.365 | 0.94 | Ja, vastgoedbeh. | Nee | 24
900086675 | 14 | Bedrijfsdeur | 50E03 | VLIEGBASIS GILZE-RIJEN | 345 | Logistiek , Intergraal Magazijn | Magazijn algemeen | 11062 | 0 | 18 | Commando Luchtstrijdkrachten | CLSK | RVB-Z | 21 | 1 | Hoefnagels type BD120 | Tussen ruimte 18 en 20 deurnr 0215323/001 | 2008 | Roldeur-Rolluik voor deur | Roldeur | Buiten | Elektrisch | Nee | Ja | 120 | Nee | Nee | 3 | 3 | Ja, vastgoedbeh. | Nee | 21
900129741 | 14 | Bedrijfsdeur | 50E03 | VLIEGBASIS GILZE-RIJEN | 345 | Logistiek , Intergraal Magazijn | Magazijn algemeen | 11062 | 0 | 18 | Commando Luchtstrijdkrachten | CLSK | RVB-Z | 57 | 1 | Hoefnagels type BD120 | Deurnummer 021523/018 | 2008 |  | Roldeur | Buiten | Elektrisch | Nee | Ja | 120 | Nee | Nee |  |  | Ja, vastgoedbeh. | Nee | 57
900129742 | 14 | Bedrijfsdeur | 50E03 | VLIEGBASIS GILZE-RIJEN | 345 | Logistiek , Intergraal Magazijn | Magazijn algemeen | 11062 | 0 | 18 | Commando Luchtstrijdkrachten | CLSK | RVB-Z | 23 | 1 | Hoefnagels type BD120 | Deurnummer 021523/005 | 2008 |  | Overheaddeur | Buiten | Elektrisch | Nee | Ja | 120 | Nee | Nee | 3.5 | 3.5 | Ja, vastgoedbeh. | Nee | 23
900129743 | 14 | Bedrijfsdeur | 50E03 | VLIEGBASIS GILZE-RIJEN | 345 | Logistiek , Intergraal Magazijn | Magazijn algemeen | 11062 | 0 | 18 | Commando Luchtstrijdkrachten | CLSK | RVB-Z | 25 | 1 | Hoefnagels type BD120P | Deurnummer 021523/020 | 2008 |  | Roldeur | Buiten | Elektrisch | Nee | Ja | 120 | Nee | Nee | 1.5 | 2.4 | Ja, vastgoedbeh. | Nee | 25
900129744 | 14 | Bedrijfsdeur | 50E03 | VLIEGBASIS GILZE-RIJEN | 345 | Logistiek , Intergraal Magazijn | Magazijn algemeen | 11062 | 0 | 18 | Commando Luchtstrijdkrachten | CLSK | RVB-Z | 26 | 1 | Hoefnagels type BD120P | Deurnummer 021523/022 | 2008 |  | Roldeur | Buiten | Elektrisch | Nee | Ja | 120 | Nee | Nee | 1.5 | 1.4 | Ja, vastgoedbeh. | Nee | 26
900086417 | 14 | Bedrijfsdeur | 50E03 | VLIEGBASIS GILZE-RIJEN | 345 | Logistiek , Intergraal Magazijn | Magazijn algemeen | 11062 | 0 | 20 | Commando Luchtstrijdkrachten | CLSK | RVB-Z | 19 | 1 | Hallington HT60 | Tussen ruimte 20 en 21 | 2008 | serienummer 07N192-3 | Overheaddeur | Buiten | Elektrisch | Nee | Nee | 0 | Nee | Nee | 3.5 | 3.5 | Ja, vastgoedbeh. | Nee | 19
900086525 | 14 | Bedrijfsdeur | 50E03 | VLIEGBASIS GILZE-RIJEN | 345 | Logistiek , Intergraal Magazijn | Magazijn algemeen | 11062 | 0 | 20 | Commando Luchtstrijdkrachten | CLSK | RVB-Z | 10 | 1 | Hoefnagels type SE144 | Deurnummer 021523/044 | 2008 | Rolluik is alleen Braakwerend niet Brandwerend | Roldeur | Buiten | Elektrisch | Nee | Ja | 60 | Nee | Nee | 2.365 | 1.065 | Ja, vastgoedbeh. | Nee | 10
900129729 | 14 | Bedrijfsdeur | 50E03 | VLIEGBASIS GILZE-RIJEN | 345 | Logistiek , Intergraal Magazijn | Magazijn algemeen | 11062 | 0 | 20 | Commando Luchtstrijdkrachten | CLSK | RVB-Z | 20 | 1 | Hoefnagels type BD120 | Deurnummer 021523/015 | 2008 |  | Roldeur | Buiten | Elektrisch | Nee | Nee | 0 | Nee | Nee | 3.5 | 3.5 | Ja, vastgoedbeh. | Nee | 20
900129734 | 14 | Bedrijfsdeur | 50E03 | VLIEGBASIS GILZE-RIJEN | 345 | Logistiek , Intergraal Magazijn | Magazijn algemeen | 11062 | 0 | 20 | Commando Luchtstrijdkrachten | CLSK | RVB-Z | 55 | 1 | Hoefnagels type F72 | Deurnummer 021523/002 | 2008 |  | Roldeur | Buiten | Elektrisch | Nee | Ja | 120 | Nee | Nee | 3 | 3 | Ja, vastgoedbeh. | Nee | 55
900129735 | 14 | Bedrijfsdeur | 50E03 | VLIEGBASIS GILZE-RIJEN | 345 | Logistiek , Intergraal Magazijn | Magazijn algemeen | 11062 | 0 | 20 | Commando Luchtstrijdkrachten | CLSK | RVB-Z | 13 | 1 | Hoefnagels type BD120P | Deurnummer 021523/051 | 2008 |  | Roldeur | Buiten | Elektrisch | Nee | Ja | 60 | Nee | Nee | 1.4 | 2.8 | Ja, vastgoedbeh. | Nee | 13.
900129736 | 14 | Bedrijfsdeur | 50E03 | VLIEGBASIS GILZE-RIJEN | 345 | Logistiek , Intergraal Magazijn | Magazijn algemeen | 11062 | 0 | 20 | Commando Luchtstrijdkrachten | CLSK | RVB-Z | 12 | 1 | Hoefnagels type BD120P | Deurnummer 021523/050 | 2008 |  | Roldeur | Buiten | Elektrisch | Nee | Nee | 0 | Nee | Nee | 1.4 | 2.8 | Ja, vastgoedbeh. | Nee | 12
900129737 | 14 | Bedrijfsdeur | 50E03 | VLIEGBASIS GILZE-RIJEN | 345 | Logistiek , Intergraal Magazijn | Magazijn algemeen | 11062 | 0 | 20 | Commando Luchtstrijdkrachten | CLSK | RVB-Z | 11 | 1 | Hoefnagels type BD120P | Deurnummer 021523/049 | 2008 |  | Roldeur | Buiten | Elektrisch | Nee | Nee | 0 | Nee | Nee | 1.4 | 2.8 | Ja, vastgoedbeh. | Nee | 11
900086488 | 14 | Bedrijfsdeur | 50E03 | VLIEGBASIS GILZE-RIJEN | 345 | Logistiek , Intergraal Magazijn | Magazijn algemeen | 11062 | 0 | 21 | Commando Luchtstrijdkrachten | CLSK | RVB-Z | 15 | 1 | Hoefnagels type E144 | Buitengevel,buitendeur 17 deurnummer 021523/046 | 2008 | Roldeur - Rolluik voor deur - 120 min brandwerend | Roldeur | Buiten | Elektrisch | Nee | Ja | 60 | Nee | Nee | 2.365 | 1.065 | Ja, vastgoedbeh. | Nee | 15
900086494 | 14 | Bedrijfsdeur | 50E03 | VLIEGBASIS GILZE-RIJEN | 345 | Logistiek , Intergraal Magazijn | Magazijn algemeen | 11062 | 0 | 21 | Commando Luchtstrijdkrachten | CLSK | RVB-Z | 16 | 1 | Hoefnagels type BD120 | Buitengevel,buitendeur 7.1 deurnummer 021523/045 | 2008 | Roldeur - Rolluik voor Overheaddeur - 120 min brandwerend | Roldeur | Buiten | Elektrisch | Nee | Ja | 60 | Nee | Nee | 4 | 4 | Ja, vastgoedbeh. | Nee | 16.
900129738 | 14 | Bedrijfsdeur | 50E03 | VLIEGBASIS GILZE-RIJEN | 345 | Logistiek , Intergraal Magazijn | Magazijn algemeen | 11062 | 0 | 21 | Commando Luchtstrijdkrachten | CLSK | RVB-Z | 17 | 1 | Hoefnagels type BD120P | Deurnummer 021523/048 | 2008 |  | Roldeur | Buiten | Elektrisch | Nee | Ja | 120 | Nee | Nee | 2 | 1.5 | Ja, vastgoedbeh. | Nee | 17
900129739 | 14 | Bedrijfsdeur | 50E03 | VLIEGBASIS GILZE-RIJEN | 345 | Logistiek , Intergraal Magazijn | Magazijn algemeen | 11062 | 0 | 21 | Commando Luchtstrijdkrachten | CLSK | RVB-Z | 56 | 1 | Hallington HL100 | Serienummer 07N192-9 | 2007 |  | Overheaddeur | Buiten | Elektrisch | Nee | Ja | 60 | Nee | Nee | 4 | 4 | Ja, vastgoedbeh. | Nee | 56
900129740 | 14 | Bedrijfsdeur | 50E03 | VLIEGBASIS GILZE-RIJEN | 345 | Logistiek , Intergraal Magazijn | Magazijn algemeen | 11062 | 0 | 21 | Commando Luchtstrijdkrachten | CLSK | RVB-Z | 14 | 1 | Hoefnagels type BD120P | Deurnummer 021523/052 | 2008 | betreft brandrolluik | Roldeur | Buiten | Elektrisch | Nee | Ja | 60 | Nee | Nee | 1.4 | 2.8 | Ja, vastgoedbeh. | Nee | 14
900086430 | 14 | Bedrijfsdeur | 50E03 | VLIEGBASIS GILZE-RIJEN | 345 | Logistiek , Intergraal Magazijn | Magazijn algemeen | 11062 | 0 | 22 | Commando Luchtstrijdkrachten | CLSK | RVB-Z | 44 | 1 | Hallington HT60 | Tussen ruimte 22 en 23 | 2008 | Serienummer 07N192d106 | Overheaddeur | Buiten | Elektrisch | Nee | Nee | 0 | Nee | Nee | 3 | 3 | Ja, vastgoedbeh. | Nee | 44
900086549 | 14 | Bedrijfsdeur | 50E03 | VLIEGBASIS GILZE-RIJEN | 345 | Logistiek , Intergraal Magazijn | Magazijn algemeen | 11062 | 0 | 22 | Commando Luchtstrijdkrachten | CLSK | RVB-Z | 45 | 1 | Hoefnagels/SE144P | Tussen ruimte 22 en 24 | 2008 | deurnummer 021523/007 | Roldeur | Buiten | Elektrisch | Nee | Ja | 120 | Nee | Nee | 2.365 | 0.94 | Ja, vastgoedbeh. | Nee | 45
900129730 | 14 | Bedrijfsdeur | 50E03 | VLIEGBASIS GILZE-RIJEN | 345 | Logistiek , Intergraal Magazijn | Magazijn algemeen | 11062 | 0 | 22 | Commando Luchtstrijdkrachten | CLSK | RVB-Z | 42 | 1 | Hoefnagels type F72 | Deurnummer 021523/014 | 2008 |  | Roldeur | Buiten | Elektrisch | Nee | Ja | 120 | Nee | Nee | 3.5 | 3.5 | Ja, vastgoedbeh. | Nee | 42
900129731 | 14 | Bedrijfsdeur | 50E03 | VLIEGBASIS GILZE-RIJEN | 345 | Logistiek , Intergraal Magazijn | Magazijn algemeen | 11062 | 0 | 22 | Commando Luchtstrijdkrachten | CLSK | RVB-Z | 41 | 1 | Hoefnagels type BD120 | Deurnummer 021523/013 | 2008 |  | Roldeur | Buiten | Elektrisch | Nee | Ja | 120 | Nee | Nee |  |  | Ja, vastgoedbeh. | Nee | 41
900129754 | 14 | Bedrijfsdeur | 50E03 | VLIEGBASIS GILZE-RIJEN | 345 | Logistiek , Intergraal Magazijn | Magazijn algemeen | 11062 | 0 | 22 | Commando Luchtstrijdkrachten | CLSK | RVB-Z | 46 | 1 |  |  |  |  | Overheaddeur | Buiten | Elektrisch | Nee | Ja | 120 | Nee | Nee | 2.4 | 1 | Ja, vastgoedbeh. | Nee | 46
900086530 | 14 | Bedrijfsdeur | 50E03 | VLIEGBASIS GILZE-RIJEN | 345 | Logistiek , Intergraal Magazijn | Magazijn algemeen | 11062 | 0 | 23 | Commando Luchtstrijdkrachten | CLSK | RVB-Z | 9 | 1 | Hoefnagels | Buitengevel/Buitendeur 6.1 type BD120 | 2008 | Rolluik is alleen Braakwerend niet Brandwerend | Roldeur | Buiten | Elektrisch | Nee | Ja | 60 | Nee | Nee | 4.4 | 4.5 | Ja, vastgoedbeh. | Nee | 9
900086536 | 14 | Bedrijfsdeur | 50E03 | VLIEGBASIS GILZE-RIJEN | 345 | Logistiek , Intergraal Magazijn | Magazijn algemeen | 11062 | 0 | 23 | Commando Luchtstrijdkrachten | CLSK | RVB-Z | 8 | 1 | Hoefnagels type E144P | Deurnummer 021523/016 | 2008 | Rolluik is alleen Braakwerend niet Brandwerend | Roldeur | Buiten | Elektrisch | Nee | Ja | 60 | Nee | Nee | 2.6 | 1 | Ja, vastgoedbeh. | Nee | 8
900129727 | 14 | Bedrijfsdeur | 50E03 | VLIEGBASIS GILZE-RIJEN | 345 | Logistiek , Intergraal Magazijn | Magazijn algemeen | 11062 | 0 | 23 | Commando Luchtstrijdkrachten | CLSK | RVB-Z | 53 | 1 | Hallington HT60 |  |  |  | Overheaddeur | Buiten | Elektrisch | Nee | Ja | 60 | Nee | Nee | 4.4 | 4.5 | Ja, vastgoedbeh. | Nee | 53
900129728 | 14 | Bedrijfsdeur | 50E03 | VLIEGBASIS GILZE-RIJEN | 345 | Logistiek , Intergraal Magazijn | Magazijn algemeen | 11062 | 0 | 23 | Commando Luchtstrijdkrachten | CLSK | RVB-Z | 54 | 1 | Hoefnagels type BD120P | Deurnummer 021523/021 | 2008 |  | Roldeur | Buiten | Elektrisch | Nee | Ja | 60 | Nee | Nee | 1.4 | 2.8 | Ja, vastgoedbeh. | Nee | 54
900086437 | 14 | Bedrijfsdeur | 50E03 | VLIEGBASIS GILZE-RIJEN | 345 | Logistiek , Intergraal Magazijn | Magazijn algemeen | 11062 | 0 | 24 | Commando Luchtstrijdkrachten | CLSK | RVB-Z | 52 | 1 | Hallington HT60 | Tussen ruimte 24 en 27 | 2008 |  | Overheaddeur | Buiten | Elektrisch | Nee | Nee | 0 | Nee | Nee |  |  | Ja, vastgoedbeh. | Nee | 52
900086440 | 14 | Bedrijfsdeur | 50E03 | VLIEGBASIS GILZE-RIJEN | 345 | Logistiek , Intergraal Magazijn | Magazijn algemeen | 11062 | 0 | 24 | Commando Luchtstrijdkrachten | CLSK | RVB-Z | 3 | 1 | Hallington HT60 | Buitengevel | 2008 |  | Overheaddeur | Buiten | Elektrisch | Nee | Ja | 60 | Nee | Nee | 4 | 4 | Ja, vastgoedbeh. | Nee | 3
900086443 | 14 | Bedrijfsdeur | 50E03 | VLIEGBASIS GILZE-RIJEN | 345 | Logistiek , Intergraal Magazijn | Magazijn algemeen | 11062 | 0 | 24 | Commando Luchtstrijdkrachten | CLSK | RVB-Z | 4 | 1 | Hallington HT60 | Buitengevel Laaddock | 2008 | Serienummer 07N192-85 | Overheaddeur | Buiten | Elektrisch | Nee | Ja | 60 | Nee | Nee | 2.3 | 2.2 | Ja, vastgoedbeh. | Nee | 4
900086444 | 14 | Bedrijfsdeur | 50E03 | VLIEGBASIS GILZE-RIJEN | 345 | Logistiek , Intergraal Magazijn | Magazijn algemeen | 11062 | 0 | 24 | Commando Luchtstrijdkrachten | CLSK | RVB-Z | 5 | 1 | Hallington HT60 | Buitengevel Laaddock | 2008 | Serienummer 07N192-84 | Overheaddeur | Buiten | Elektrisch | Nee | Ja | 60 | Nee | Nee | 2.3 | 2.2 | Ja, vastgoedbeh. | Nee | 5
900086446 | 14 | Bedrijfsdeur | 50E03 | VLIEGBASIS GILZE-RIJEN | 345 | Logistiek , Intergraal Magazijn | Magazijn algemeen | 11062 | 0 | 24 | Commando Luchtstrijdkrachten | CLSK | RVB-Z | 6 | 1 | Hallington HT60 | Buitengevel Laaddock | 2008 | Serienummer 07N192-83 | Overheaddeur | Buiten | Elektrisch | Nee | Ja | 60 | Nee | Nee | 2.3 | 2.2 | Ja, vastgoedbeh. | Nee | 6
900086447 | 14 | Bedrijfsdeur | 50E03 | VLIEGBASIS GILZE-RIJEN | 345 | Logistiek , Intergraal Magazijn | Magazijn algemeen | 11062 | 0 | 24 | Commando Luchtstrijdkrachten | CLSK | RVB-Z | 7 | 1 | Hallington HT60 | Buitengevel | 2008 | Serienummer 07N192-87 | Overheaddeur | Buiten | Elektrisch | Nee | Ja | 60 | Nee | Nee | 4 | 4 | Ja, vastgoedbeh. | Nee | 7.
900086459 | 14 | Bedrijfsdeur | 50E03 | VLIEGBASIS GILZE-RIJEN | 345 | Logistiek , Intergraal Magazijn | Magazijn algemeen | 11062 | 0 | 24 | Commando Luchtstrijdkrachten | CLSK | RVB-Z | 51 | 1 | Hallington HL100 | Tussen ruimte 22 en 24 | 2008 | Serienummer 07N192D90 | Overheaddeur | Buiten | Elektrisch | Nee | Ja | 120 | Nee | Nee | 3.5 | 3.5 | Ja, vastgoedbeh. | Nee | 51
900086464 | 14 | Bedrijfsdeur | 50E03 | VLIEGBASIS GILZE-RIJEN | 345 | Logistiek , Intergraal Magazijn | Magazijn algemeen | 11062 | 0 | 24 | Commando Luchtstrijdkrachten | CLSK | RVB-Z | 49 | 1 | Hallington HL100 | Tussen ruimte 24 en 39 | 2008 |  | Overheaddeur | Buiten | Elektrisch | Nee | Nee | 0 | Nee | Nee | 3 | 3 | Ja, vastgoedbeh. | Nee | 49
900086572 | 14 | Bedrijfsdeur | 50E03 | VLIEGBASIS GILZE-RIJEN | 345 | Logistiek , Intergraal Magazijn | Magazijn algemeen | 11062 | 0 | 24 | Commando Luchtstrijdkrachten | CLSK | RVB-Z | 50 | 1 | Hoefnagels/SE144P | Tussen ruimte 24 en 39 | 2008 | Rolluik voor deurnr 021523/042 | Roldeur | Buiten | Elektrisch | Nee | Nee | 0 | Nee | Nee | 2.365 | 1.065 | Ja, vastgoedbeh. | Nee | 50
900086579 | 14 | Bedrijfsdeur | 50E03 | VLIEGBASIS GILZE-RIJEN | 345 | Logistiek , Intergraal Magazijn | Magazijn algemeen | 11062 | 0 | 24 | Commando Luchtstrijdkrachten | CLSK | RVB-Z | 34 | 1 | Hoefnagels type F72 | Tussen ruimte 24 en 34 | 2008 | Deurnr. 021523/035 120 min brandwerend | Roldeur | Buiten | Elektrisch | Nee | Ja | 120 | Nee | Nee | 3.5 | 3.5 | Ja, vastgoedbeh. | Nee | 34
900129574 | 14 | Bedrijfsdeur | 50E03 | VLIEGBASIS GILZE-RIJEN | 345 | Logistiek , Intergraal Magazijn | Magazijn algemeen | 11062 | 0 | 24 | Commando Luchtstrijdkrachten | CLSK | RVB-Z | 48 | 1 | Hallington HL100 | Tussen ruimte 22 en 24 | 2008 | 120 min brandwerend | Roldeur | Buiten | Elektrisch | Nee | Ja | 120 | Nee | Nee | 3.5 | 3.5 | Ja, vastgoedbeh. | Nee | 48
900129732 | 14 | Bedrijfsdeur | 50E03 | VLIEGBASIS GILZE-RIJEN | 345 | Logistiek , Intergraal Magazijn | Magazijn algemeen | 11062 | 0 | 24 | Commando Luchtstrijdkrachten | CLSK | RVB-Z | 47 | 1 | Hoefnagels type E144P | Deurnummer 021523/010 | 2008 |  | Roldeur | Buiten | Elektrisch | Nee | Ja | 120 | Nee | Nee | 2.6 | 1 | Ja, vastgoedbeh. | Nee | 47
900129753 | 14 | Bedrijfsdeur | 50E03 | VLIEGBASIS GILZE-RIJEN | 345 | Logistiek , Intergraal Magazijn | Magazijn algemeen | 11062 | 0 | 24 | Commando Luchtstrijdkrachten | CLSK | RVB-Z | 35 | 1 | Hoefnagels | Tussen ruimte 24 en 35 | 2008 |  | Roldeur | Buiten | Elektrisch | Nee | Ja | 120 | Nee | Nee | 3 | 3 | Ja, vastgoedbeh. | Nee | 35
900151386 | 14 | Bedrijfsdeur | 50E03 | VLIEGBASIS GILZE-RIJEN | 345 | Logistiek , Intergraal Magazijn | Magazijn algemeen | 11062 | 0 | 24 | Commando Luchtstrijdkrachten | CLSK | RVB-Z | 58 | 1 | Hoefnagels | Tussen ruimte 24 en 34, tussen deur 33 en 34 | 2008 | Brandwerend | Roldeur | Buiten | Elektrisch | Nee | Ja | Nader te bepalen | Nee | Nee | 3.9 | 3.5 | Ja, vastgoedbeh. | Nee | 58
900151387 | 14 | Bedrijfsdeur | 50E03 | VLIEGBASIS GILZE-RIJEN | 345 | Logistiek , Intergraal Magazijn | Magazijn algemeen | 11062 | 0 | 24 | Commando Luchtstrijdkrachten | CLSK | RVB-Z | 59 | 1 | Hoefnagels | Tussen ruimte 24 en 35, tussen deur 35 en 39 | 2008 | Brandwerend | Roldeur | Buiten | Elektrisch | Ja | Nader te bepalen | Nader te bepalen | Nee | Nee | 3 | 2.98 | Ja, vastgoedbeh. | Nee | 59
900086467 | 14 | Bedrijfsdeur | 50E03 | VLIEGBASIS GILZE-RIJEN | 345 | Logistiek , Intergraal Magazijn | Magazijn algemeen | 11062 | 0 | 34 | Commando Luchtstrijdkrachten | CLSK | RVB-Z | 32 | 1 | Hallington HT60 | Tussen ruimte 34 en 57 | 2008 | Serienummer 07N192-42 | Roldeur | Buiten | Elektrisch | Nee | Nee | 0 | Nee | Nee | 5 | 3.4 | Ja, vastgoedbeh. | Nee | 32
900129725 | 14 | Bedrijfsdeur | 50E03 | VLIEGBASIS GILZE-RIJEN | 345 | Logistiek , Intergraal Magazijn | Magazijn algemeen | 11062 | 0 | 34 | Commando Luchtstrijdkrachten | CLSK | RVB-Z | 33 | 1 | Hallington HT60 | Tussen ruimte n34 en 24 | 2008 | Firescreen | Roldeur | Buiten | Elektrisch | Nee | Ja | 120 | Nee | Nee | 5 | 3.4 | Ja, vastgoedbeh. | Nee | 33
900129571 | 14 | Bedrijfsdeur | 50E03 | VLIEGBASIS GILZE-RIJEN | 345 | Logistiek , Intergraal Magazijn | Magazijn algemeen | 11062 | 0 | 35 | Commando Luchtstrijdkrachten | CLSK | RVB-Z | 38 | 1 |  |  |  |  | Scharnierdeur | Buiten | Elektrisch | Nee | Nee | 0 | Nee | Nee |  |  | Ja, vastgoedbeh. | Nee | 38
900129572 | 14 | Bedrijfsdeur | 50E03 | VLIEGBASIS GILZE-RIJEN | 345 | Logistiek , Intergraal Magazijn | Magazijn algemeen | 11062 | 0 | 35 | Commando Luchtstrijdkrachten | CLSK | RVB-Z | 37 | 1 | Hallington HL100 | Van ruimte 35 naar 24 | 2008 |  | Overheaddeur | Buiten | Elektrisch | Ja | Ja | 120 | Nee | Nee | 3 | 3 | Ja, vastgoedbeh. | Nee | 37
900129573 | 14 | Bedrijfsdeur | 50E03 | VLIEGBASIS GILZE-RIJEN | 345 | Logistiek , Intergraal Magazijn | Magazijn algemeen | 11062 | 0 | 35 | Commando Luchtstrijdkrachten | CLSK | RVB-Z | 39 | 1 | Hallington HL100 | Van ruimte 35 naar 24 | 2007 | Serienummer 07N192-47 | Overheaddeur | Buiten | Elektrisch | Ja | Ja | 120 | Nee | Nee |  |  | Ja, vastgoedbeh. | Nee | 39
900129726 | 14 | Bedrijfsdeur | 50E03 | VLIEGBASIS GILZE-RIJEN | 345 | Logistiek , Intergraal Magazijn | Magazijn algemeen | 11062 | 0 | 35 | Commando Luchtstrijdkrachten | CLSK | RVB-Z | 40 | 1 | Hoefnagels type BD120P | Tussen ruimte 35 en 24 | 2008 | Deurnummer 021523/038 | Roldeur | Buiten | Elektrisch | Nee | Ja | 120 | Nee | Nee |  |  | Ja, vastgoedbeh. | Nee | 40
900086608 | 14 | Bedrijfsdeur | 50E03 | VLIEGBASIS GILZE-RIJEN | 345 | Logistiek , Intergraal Magazijn | Magazijn algemeen | 11062 | 0 | 36 | Commando Luchtstrijdkrachten | CLSK | RVB-Z | 36 | 1 | Hoefnagels/SE144P | Tussen ruimte 24 en 36 | 2008 | Roldeur-Rolluik is alleen Braakwerend | Roldeur | Buiten | Elektrisch | Nee | Nee | 0 | Nee | Nee | 2.4 | 3.6 | Ja, vastgoedbeh. | Nee | 36
900086479 | 14 | Bedrijfsdeur | 50E03 | VLIEGBASIS GILZE-RIJEN | 345 | Logistiek , Intergraal Magazijn | Magazijn algemeen | 11062 | 0 | 57 | Commando Luchtstrijdkrachten | CLSK | RVB-Z | 2 | 1 | Hallington HT60 | Buitengevel | 2008 | serienummer 07N192-36 | Overheaddeur | Buiten | Elektrisch | Nee | Ja | 60 | Nee | Nee | 5 | 3.5 | Ja, vastgoedbeh. | Nee | 2
900086481 | 14 | Bedrijfsdeur | 50E03 | VLIEGBASIS GILZE-RIJEN | 345 | Logistiek , Intergraal Magazijn | Magazijn algemeen | 11062 | 0 | 57 | Commando Luchtstrijdkrachten | CLSK | RVB-Z | 31 | 1 | Hallington HT60 | Tussen ruimte 57 en 58 | 2008 | serienummer 07N192-37 | Overheaddeur | Buiten | Elektrisch | Nee | Nee | 0 | Nee | Nee | 5 | 3.4 | Ja, vastgoedbeh. | Nee | 31
900086482 | 14 | Bedrijfsdeur | 50E03 | VLIEGBASIS GILZE-RIJEN | 345 | Logistiek , Intergraal Magazijn | Magazijn algemeen | 11062 | 0 | 57 | Commando Luchtstrijdkrachten | CLSK | RVB-Z | 30 | 1 | Hallington HT60 | Tussen ruimte 57 en 59 | 2008 | serienummer 07N192-39 | Overheaddeur | Buiten | Elektrisch | Nee | Nee | 0 | Nee | Nee | 5 | 3.4 | Ja, vastgoedbeh. | Nee | 30
900129751 | 14 | Bedrijfsdeur | 50E03 | VLIEGBASIS GILZE-RIJEN | 345 | Logistiek , Intergraal Magazijn | Magazijn algemeen | 11062 | 0 | 61 | Commando Luchtstrijdkrachten | CLSK | RVB-Z | 28 | 1 | Hoefnagels type F72 | Deurnummer 021523/023 | 2008 | Tussen ruimte 61 en 59 | Roldeur | Buiten | Elektrisch | Nee | Ja | 120 | Nee | Nee | 2.4 | 1.8 | Ja, vastgoedbeh. | Nee | 28
900129752 | 14 | Bedrijfsdeur | 50E03 | VLIEGBASIS GILZE-RIJEN | 345 | Logistiek , Intergraal Magazijn | Magazijn algemeen | 11062 | 0 | 61 | Commando Luchtstrijdkrachten | CLSK | RVB-Z | 29 | 1 | Hoefnagels type F72 | Deurnummer 021523/024 | 2008 | Tussen ruimte 61 en 59 | Roldeur | Buiten | Elektrisch | Nee | Ja | 120 | Nee | Nee | 2.4 | 2.2 | Ja, vastgoedbeh. | Nee | 29
900037686 | 14 | Bedrijfsdeur | 50E03 | VLIEGBASIS GILZE-RIJEN | 346 | Werkplaats M&I | Werkplaats algemeen | 396 | 0 | 6 | Commando Luchtstrijdkrachten | CLSK | RVB-Z | 4 | 1 | Crawford |  | 1989 |  | Overheaddeur | Buiten | Handmatig | Nee | Nee | 0 | Nee | Nee | 4.07 | 3.5 | Ja, vastgoedbeh. | Nee | 4
900037691 | 14 | Bedrijfsdeur | 50E03 | VLIEGBASIS GILZE-RIJEN | 346 | Werkplaats M&I | Werkplaats algemeen | 396 | 0 | 6 | Commando Luchtstrijdkrachten | CLSK | RVB-Z | 3 | 1 | Crawford |  | 1989 |  | Overheaddeur | Buiten | Handmatig | Nee | Nee | 0 | Nee | Nee | 4.07 | 3.5 | Ja, vastgoedbeh. | Nee | 3
900037687 | 14 | Bedrijfsdeur | 50E03 | VLIEGBASIS GILZE-RIJEN | 346 | Werkplaats M&I | Werkplaats algemeen | 396 | 0 | 7 | Commando Luchtstrijdkrachten | CLSK | RVB-Z | 2 | 1 | Crawford |  | 1989 |  | Overheaddeur | Buiten | Handmatig | Nee | Nee | 0 | Nee | Nee | 4.07 | 3.5 | Ja, vastgoedbeh. | Nee | 2
900037690 | 14 | Bedrijfsdeur | 50E03 | VLIEGBASIS GILZE-RIJEN | 346 | Werkplaats M&I | Werkplaats algemeen | 396 | 0 | 7 | Commando Luchtstrijdkrachten | CLSK | RVB-Z | 5 | 1 | Crawford |  | 1989 |  | Overheaddeur | Buiten | Handmatig | Nee | Nee | 0 | Nee | Nee | 4.07 | 3.5 | Ja, vastgoedbeh. | Nee | 5
900037688 | 14 | Bedrijfsdeur | 50E03 | VLIEGBASIS GILZE-RIJEN | 346 | Werkplaats M&I | Werkplaats algemeen | 396 | 0 | 8 | Commando Luchtstrijdkrachten | CLSK | RVB-Z | 1 | 1 | Crawford |  | 1989 |  | Overheaddeur | Buiten | Handmatig | Nee | Nee | 0 | Nee | Nee | 4.07 | 3.5 | Ja, vastgoedbeh. | Nee | 1
900037689 | 14 | Bedrijfsdeur | 50E03 | VLIEGBASIS GILZE-RIJEN | 346 | Werkplaats M&I | Werkplaats algemeen | 396 | 0 | 8 | Commando Luchtstrijdkrachten | CLSK | RVB-Z | 6 | 1 | Crawford |  | 1989 |  | Overheaddeur | Buiten | Handmatig | Nee | Nee | 0 | Nee | Nee | 4.07 | 3.5 | Ja, vastgoedbeh. | Nee | 6
900094935 | 14 | Bedrijfsdeur | 50E03 | VLIEGBASIS GILZE-RIJEN | 350 | Washangar | Hangar | 3474 | 0 | 25 | Commando Luchtstrijdkrachten | CLSK | RVB-Z | 12 | 1 |  | Linkerzijde van gebouw | 2008 | deur aan binnenzijde | Overheaddeur | Buiten | Elektrisch | Nee | Nee | 0 | Nee | Nee | 5.5 | 3.2 | Ja, vastgoedbeh. | Nee | 12
900133355 | 14 | Bedrijfsdeur | 50E03 | VLIEGBASIS GILZE-RIJEN | 350 | Washangar | Hangar | 3474 | 0 | 25 | Commando Luchtstrijdkrachten | CLSK | RVB-Z | 11 | 1 |  |  | 1900 | middelste deur | Roldeur | Buiten | Elektrisch | Nee | Nee | 0 | Nee | Nee | 5.5 | 3.2 | Ja, vastgoedbeh. | Nee | 11
900149314 | 14 | Bedrijfsdeur | 50E03 | VLIEGBASIS GILZE-RIJEN | 350 | Washangar | Hangar | 3474 | 0 | 25 | Commando Luchtstrijdkrachten | CLSK | RVB-Z | 8 | 1 | GNS Brinkman |  | 2022 |  | Roldeur | Buiten | Elektrisch | Nee | Nee | Nader te bepalen | Nee | Nee | 3.57 | 3.37 | Ja, vastgoedbeh. | Nee | 8
900119584 | 14 | Bedrijfsdeur | 50E03 | VLIEGBASIS GILZE-RIJEN | 352 | Munitiemagazijn | Magazijn explosief | 247 | 0 | 01 | Commando Luchtstrijdkrachten | CLSK | RVB-Z | 1 | 1 | Kin / van Dongen |  | 1989 | dubbele schuifdeur (A- deur) | Schuifdeur | Buiten | Handmatig | Nee | Nee | 0 | Nee | Nee | 3 | 3.7 | Ja, vastgoedbeh. | Nee | 01
900119585 | 14 | Bedrijfsdeur | 50E03 | VLIEGBASIS GILZE-RIJEN | 353 | Munitiemagazijn | Magazijn explosief | 247 | 0 | 1 | Commando Luchtstrijdkrachten | CLSK | RVB-Z | 1 | 1 | Kin / van Dongen |  | 1989 | dubbele schuifdeur (A- deur) | Schuifdeur | Buiten | Handmatig | Nee | Nee | 0 | Nee | Nee | 3 | 3.7 | Ja, vastgoedbeh. | Nee | 1
900119586 | 14 | Bedrijfsdeur | 50E03 | VLIEGBASIS GILZE-RIJEN | 354 | Munitiemagazijn | Magazijn explosief | 247 | 0 | 1 | Commando Luchtstrijdkrachten | CLSK | RVB-Z | 1 | 1 | Kin / van Dongen |  | 1989 | dubbele schuifdeur (A- deur) | Schuifdeur | Buiten | Handmatig | Nee | Nee | 0 | Nee | Nee | 3 | 3.7 | Ja, vastgoedbeh. | Nee | 1
900119587 | 14 | Bedrijfsdeur | 50E03 | VLIEGBASIS GILZE-RIJEN | 355 | Munitiemagazijn | Magazijn explosief | 247 | 0 | 1 | Commando Luchtstrijdkrachten | CLSK | RVB-Z | 1 | 1 | Kin / van Dongen |  | 1989 | dubbele schuifdeur | Schuifdeur | Buiten | Handmatig | Nee | Nee | 0 | Nee | Nee | 3 | 3.7 | Ja, vastgoedbeh. | Nee | 1
900119588 | 14 | Bedrijfsdeur | 50E03 | VLIEGBASIS GILZE-RIJEN | 356 | Munitiemagazijn | Magazijn explosief | 247 | 0 | 1 | Commando Luchtstrijdkrachten | CLSK | RVB-Z | 1 | 1 | Kin / van Dongen |  | 1989 | dubbele schuifdeur (A- deur) | Schuifdeur | Buiten | Handmatig | Nee | Nee | 0 | Nee | Nee | 3 | 3.7 | Ja, vastgoedbeh. | Nee | 1
900037704 | 14 | Bedrijfsdeur | 50E03 | VLIEGBASIS GILZE-RIJEN | 358 | Opslag , Stalling | Magazijn algemeen | 419 | 0 | 2 | Commando Luchtstrijdkrachten | CLSK | RVB-Z | 1 | 1 | Crawford | Deur 1 | 1996 | nr. 207286 serienr. 114454 | Overheaddeur | Buiten | Handmatig | Nee | Nee | 0 | Nee | Nee | 4 | 4.8 | Ja, vastgoedbeh. | Nee | 1
900037705 | 14 | Bedrijfsdeur | 50E03 | VLIEGBASIS GILZE-RIJEN | 358 | Opslag , Stalling | Magazijn algemeen | 419 | 0 | 2 | Commando Luchtstrijdkrachten | CLSK | RVB-Z | 2 | 1 | Crawford | deur 2 | 1996 | nr. 207286 serienr. 114455 | Overheaddeur | Buiten | Handmatig | Nee | Nee | 0 | Nee | Nee | 4 | 4.8 | Ja, vastgoedbeh. | Nee | 2
900037706 | 14 | Bedrijfsdeur | 50E03 | VLIEGBASIS GILZE-RIJEN | 358 | Opslag , Stalling | Magazijn algemeen | 419 | 0 | 2 | Commando Luchtstrijdkrachten | CLSK | RVB-Z | 3 | 1 | Crawford | deur 3 | 1996 | nr. 207286 serienr. 114456 | Overheaddeur | Buiten | Handmatig | Nee | Nee | 0 | Nee | Nee | 4 | 4.8 | Ja, vastgoedbeh. | Nee | 3
900037707 | 14 | Bedrijfsdeur | 50E03 | VLIEGBASIS GILZE-RIJEN | 358 | Opslag , Stalling | Magazijn algemeen | 419 | 0 | 2 | Commando Luchtstrijdkrachten | CLSK | RVB-Z | 4 | 1 | Crawford | deur 4 | 1996 | nr. 207286 serienr. 114457 | Overheaddeur | Buiten | Handmatig | Nee | Nee | 0 | Nee | Nee | 4 | 4.8 | Ja, vastgoedbeh. | Nee | 4
900037708 | 14 | Bedrijfsdeur | 50E03 | VLIEGBASIS GILZE-RIJEN | 389 | Stalling Heftruck | Stalling | 215 | 0 | 1 | Commando Luchtstrijdkrachten | CLSK | RVB-Z | 1 | 1 | Crawford |  | 2000 |  | Overheaddeur | Buiten | Elektrisch | Nee | Nee | 0 | Nee | Nee | 3.625 | 3.49 | Ja, vastgoedbeh. | Nee | 1
900051638 | 14 | Bedrijfsdeur | 50E03 | VLIEGBASIS GILZE-RIJEN | 408 | Hangar | Hangar onderhoud | 3674 | 0 | 01 | Commando Luchtstrijdkrachten | CLSK | RVB-Z | 1 | 1 | Verloo |  | 1994 |  | Overheaddeur | Buiten | Elektrisch | Nee | Nee | 0 | Nee | Nee | 6 | 6 | Ja, vastgoedbeh. | Nee | 1
900037717 | 14 | Bedrijfsdeur | 50E03 | VLIEGBASIS GILZE-RIJEN | 411 | Hangar Voertuigonderdelen | Werkplaats algemeen | 2882 | 0 | 17 | Commando Luchtstrijdkrachten | CLSK | RVB-Z | 1 | 1 | Indus |  | 1992 |  | Overheaddeur | Buiten | Elektrisch | Nee | Nee | 0 | Nee | Nee | 4.6 | 6 | Ja, vastgoedbeh. | Nee | 1
900037718 | 14 | Bedrijfsdeur | 50E03 | VLIEGBASIS GILZE-RIJEN | 411 | Hangar Voertuigonderdelen | Werkplaats algemeen | 2882 | 0 | 17 | Commando Luchtstrijdkrachten | CLSK | RVB-Z | 2 | 1 | Indus |  | 1992 |  | Overheaddeur | Buiten | Elektrisch | Nee | Nee | 0 | Nee | Nee | 4.6 | 4 | Ja, vastgoedbeh. | Nee | 2
900037719 | 14 | Bedrijfsdeur | 50E03 | VLIEGBASIS GILZE-RIJEN | 411 | Hangar Voertuigonderdelen | Werkplaats algemeen | 2882 | 0 | 17 | Commando Luchtstrijdkrachten | CLSK | RVB-Z | 3 | 1 | Indus |  | 1992 |  | Overheaddeur | Buiten | Elektrisch | Nee | Nee | 0 | Nee | Nee | 4.6 | 4 | Ja, vastgoedbeh. | Nee | 3
900037720 | 14 | Bedrijfsdeur | 50E03 | VLIEGBASIS GILZE-RIJEN | 411 | Hangar Voertuigonderdelen | Werkplaats algemeen | 2882 | 0 | 17 | Commando Luchtstrijdkrachten | CLSK | RVB-Z | 4 | 1 | Indus |  | 1992 |  | Overheaddeur | Buiten | Elektrisch | Nee | Nee | 0 | Nee | Nee | 4.6 | 6 | Ja, vastgoedbeh. | Nee | 4
900037721 | 14 | Bedrijfsdeur | 50E03 | VLIEGBASIS GILZE-RIJEN | 443 | MAVO-garage | Stalling | 21 | 0 | 1 | Commando Luchtstrijdkrachten | CLSK | RVB-Z | 1 | 1 | Hoefnagel Branddeuren |  | 2002 | Roldeur | Roldeur | Buiten | Handmatig | Nee | Ja | Nader te bepalen | Nee | Nee | 2 | 2.35 | Ja, vastgoedbeh. | Nee | 1
900037722 | 14 | Bedrijfsdeur | 50E03 | VLIEGBASIS GILZE-RIJEN | 448 | Opslag Bedrijfsstoffen | Magazijn algemeen | 1035 | 0 | 01 | Commando Luchtstrijdkrachten | CLSK | RVB-Z | 2 | 1 | Crawford | in buitengevel | 1993 | Serienr. 114459 | Overheaddeur | Buiten | Elektrisch | Ja | Nee | 0 | Nee | Nee | 4 | 4 | Ja, vastgoedbeh. | Nee | 2
900037723 | 14 | Bedrijfsdeur | 50E03 | VLIEGBASIS GILZE-RIJEN | 448 | Opslag Bedrijfsstoffen | Magazijn algemeen | 1035 | 0 | 01 | Commando Luchtstrijdkrachten | CLSK | RVB-Z | 3 | 1 | Alsta | van ruimte 01 naar 04 | 1993 |  | Schuifdeur | Buiten | Handmatig | Nee | Ja | 60 | Nee | Nee | 4 | 4 | Ja, vastgoedbeh. | Nee | 3
900037724 | 14 | Bedrijfsdeur | 50E03 | VLIEGBASIS GILZE-RIJEN | 448 | Opslag Bedrijfsstoffen | Magazijn algemeen | 1035 | 0 | 05 | Commando Luchtstrijdkrachten | CLSK | RVB-Z | 10 | 1 | Alsta | van ruimte 05 naar 04 | 1993 |  | Schuifdeur | Buiten | Handmatig | Nee | Ja | 60 | Nee | Nee | 4 | 4 | Ja, vastgoedbeh. | Nee | 10
900037725 | 14 | Bedrijfsdeur | 50E03 | VLIEGBASIS GILZE-RIJEN | 448 | Opslag Bedrijfsstoffen | Magazijn algemeen | 1035 | 0 | 07 | Commando Luchtstrijdkrachten | CLSK | RVB-Z | 4 | 1 | Alsta | van ruimte 07 naar 06 | 1993 |  | Schuifdeur | Buiten | Handmatig | Nee | Ja | 60 | Nee | Nee | 4 | 4 | Ja, vastgoedbeh. | Nee | 4
900037726 | 14 | Bedrijfsdeur | 50E03 | VLIEGBASIS GILZE-RIJEN | 448 | Opslag Bedrijfsstoffen | Magazijn algemeen | 1035 | 0 | 08 | Commando Luchtstrijdkrachten | CLSK | RVB-Z | 5 | 1 | Alsta | van ruimte 08 naar 06 | 1993 |  | Schuifdeur | Buiten | Handmatig | Nee | Ja | 60 | Nee | Nee | 4 | 4 | Ja, vastgoedbeh. | Nee | 5
900037727 | 14 | Bedrijfsdeur | 50E03 | VLIEGBASIS GILZE-RIJEN | 448 | Opslag Bedrijfsstoffen | Magazijn algemeen | 1035 | 0 | 09 | Commando Luchtstrijdkrachten | CLSK | RVB-Z | 6 | 1 | Alsta | van ruimte 09 naar 06 | 1993 |  | Schuifdeur | Buiten | Handmatig | Nee | Ja | 60 | Nee | Nee | 4 | 4 | Ja, vastgoedbeh. | Nee | 6
900037728 | 14 | Bedrijfsdeur | 50E03 | VLIEGBASIS GILZE-RIJEN | 448 | Opslag Bedrijfsstoffen | Magazijn algemeen | 1035 | 0 | 10 | Commando Luchtstrijdkrachten | CLSK | RVB-Z | 7 | 1 | Alsta | van ruimte 10 naar 06 | 1993 |  | Schuifdeur | Buiten | Handmatig | Nee | Ja | 60 | Nee | Nee | 4 | 4 | Ja, vastgoedbeh. | Nee | 7
900037729 | 14 | Bedrijfsdeur | 50E03 | VLIEGBASIS GILZE-RIJEN | 448 | Opslag Bedrijfsstoffen | Magazijn algemeen | 1035 | 0 | 11 | Commando Luchtstrijdkrachten | CLSK | RVB-Z | 8 | 1 | Alsta | van ruimte 11 naar 06 | 1993 |  | Schuifdeur | Buiten | Handmatig | Nee | Ja | 60 | Nee | Nee | 4 | 4 | Ja, vastgoedbeh. | Nee | 8
900107369 | 14 | Bedrijfsdeur | 50E03 | VLIEGBASIS GILZE-RIJEN | 448 | Opslag Bedrijfsstoffen | Magazijn algemeen | 1035 | 0 | 14 | Commando Luchtstrijdkrachten | CLSK | RVB-Z | 11 | 1 | Kemko | van ruimte 14 naar ruimte 04 | 2010 | Schuifdeur-brandwerend | Schuifdeur | Buiten | Handmatig | Nee | Ja | 60 | Nee | Nee | 2.9 | 2.8 | Ja, vastgoedbeh. | Nee | 11
900128483 | 14 | Bedrijfsdeur | 50E03 | VLIEGBASIS GILZE-RIJEN | 448 | Opslag Bedrijfsstoffen | Magazijn algemeen | 1035 | 0 | 14 | Commando Luchtstrijdkrachten | CLSK | RVB-Z | 1 | 1 |  |  |  |  | Overheaddeur | Buiten | Elektrisch | Ja | Nee | 0 | Nee | Nee |  |  | Ja, vastgoedbeh. | Nee | 1
900148680 | 14 | Bedrijfsdeur | 50E03 | VLIEGBASIS GILZE-RIJEN | 448 | Opslag Bedrijfsstoffen | Magazijn algemeen | 1035 | 0 | 14 | Commando Luchtstrijdkrachten | CLSK | RVB-Z | 12 | 1 | Metacon | van ruimte 14 naar ruimte 23 | 2022 |  | Schuifdeur | Buiten | Handmatig | Nee | Ja | 60 | Nee | Nee | 2.85 | 2.11 | Ja, vastgoedbeh. | Nee | 12
900091754 | 14 | Bedrijfsdeur | 50E03 | VLIEGBASIS GILZE-RIJEN | 449 | Afdeling Brandstoffen | Kantoorgebouw | 1303 | 0 | 08 | Commando Luchtstrijdkrachten | CLSK | RVB-Z | 1 | 1 | Indus Nassau | Serienummer 501497 | 1992 | explosie veilig | Overheaddeur | Buiten | Elektrisch | Nee | Nee | 0 | Nee | Nee | 3.8 | 3.8 | Ja, vastgoedbeh. | Nee | 1-
900091755 | 14 | Bedrijfsdeur | 50E03 | VLIEGBASIS GILZE-RIJEN | 449 | Afdeling Brandstoffen | Kantoorgebouw | 1303 | 0 | 08 | Commando Luchtstrijdkrachten | CLSK | RVB-Z | 2 | 1 | Indus Nassau | Serienumer 501496 | 1992 | explosie veilig | Overheaddeur | Buiten | Elektrisch | Nee | Nee | 0 | Nee | Nee | 3.8 | 3.8 | Ja, vastgoedbeh. | Nee | 2-
900124646 | 14 | Bedrijfsdeur | 50E03 | VLIEGBASIS GILZE-RIJEN | 449 | Afdeling Brandstoffen | Kantoorgebouw | 1303 | 0 | 08 | Commando Luchtstrijdkrachten | CLSK | RVB-Z | 3 | 1 | Indus Nassau |  | 1992 | Explosie veilig | Overheaddeur | Buiten | Elektrisch | Nee | Nee | 0 | Nee | Nee | 3.8 | 3.8 | Ja, vastgoedbeh. | Nee | 3-
900081808 | 14 | Bedrijfsdeur | 50E03 | VLIEGBASIS GILZE-RIJEN | 453 | Bedrijfsrestaurant , Transformator T8 | Eetzaal met keuken | 3801 | 0 | 01 | Commando Luchtstrijdkrachten | CLSK | RVB-Z | 1 | 1 | Imtech | Transform. T8 | 2007 | Hoofdtoegang binnen voor | Schuifdeur | Buiten | Elektrisch | Nee | Nee | 0 | Nee | Nee | 2.5 | 2.2 | Ja, vastgoedbeh. | Nee | 1
900081815 | 14 | Bedrijfsdeur | 50E03 | VLIEGBASIS GILZE-RIJEN | 453 | Bedrijfsrestaurant , Transformator T8 | Eetzaal met keuken | 3801 | 0 | 02 | Commando Luchtstrijdkrachten | CLSK | RVB-Z | 4 | 1 | besam | Transform. T8 | 2008 | tochtsluis achteringang (tussen 02 en 03) | Schuifdeur | Buiten | Elektrisch | Nee | Nee | 0 | Nee | Nee | 2.5 | 2.2 | Ja, vastgoedbeh. | Nee | 4
900081816 | 14 | Bedrijfsdeur | 50E03 | VLIEGBASIS GILZE-RIJEN | 453 | Bedrijfsrestaurant , Transformator T8 | Eetzaal met keuken | 3801 | 0 | 02 | Commando Luchtstrijdkrachten | CLSK | RVB-Z | 3 | 1 | Imtech | Transform. T8 | 2007 | Ingang binnen achter | Schuifdeur | Buiten | Elektrisch | Nee | Nee | 0 | Nee | Nee | 2.5 | 2.2 | Ja, vastgoedbeh. | Nee | 3
900091737 | 14 | Bedrijfsdeur | 50E03 | VLIEGBASIS GILZE-RIJEN | 453 | Bedrijfsrestaurant , Transformator T8 | Eetzaal met keuken | 3801 | 0 | 02 | Commando Luchtstrijdkrachten | CLSK | RVB-Z | 5 | 1 | Imtech | Transform. T8 | 2007 | Afwas inname | Schuifdeur | Buiten | Elektrisch | Nee | Ja | 30 | Nee | Nee |  |  | Ja, vastgoedbeh. | Nee | 5
900081814 | 14 | Bedrijfsdeur | 50E03 | VLIEGBASIS GILZE-RIJEN | 453 | Bedrijfsrestaurant , Transformator T8 | Eetzaal met keuken | 3801 | 0 | 03 | Commando Luchtstrijdkrachten | CLSK | RVB-Z | 2 | 1 | besam | Transform. T8 | 2008 | toegangspui achteringang | Schuifdeur | Buiten | Elektrisch | Nee | Nee | 0 | Nee | Nee | 2.5 | 2.2 | Ja, vastgoedbeh. | Nee | 2
900091733 | 14 | Bedrijfsdeur | 50E03 | VLIEGBASIS GILZE-RIJEN | 453 | Bedrijfsrestaurant , Transformator T8 | Eetzaal met keuken | 3801 | 0 | 37B | Commando Luchtstrijdkrachten | CLSK | RVB-Z | 6 | 1 | Imtech | Transform. T8 | 2007 | Gang afwas inname | Schuifdeur | Buiten | Elektrisch | Nee | Nee | 0 | Nee | Nee |  |  | Ja, vastgoedbeh. | Nee | 06
900037739 | 14 | Bedrijfsdeur | 50E03 | VLIEGBASIS GILZE-RIJEN | 453 | Bedrijfsrestaurant , Transformator T8 | Eetzaal met keuken | 3801 | 0 | 38 | Commando Luchtstrijdkrachten | CLSK | RVB-Z | 7 | 1 | Imtech | Transform. T8 | 2007 | Afwaslokaal betreft electrische schuifdeur | Schuifdeur | Buiten | Elektrisch | Nee | Nee | 0 | Nee | Nee |  |  | Ja, vastgoedbeh. | Nee | 7
900081813 | 14 | Bedrijfsdeur | 50E03 | VLIEGBASIS GILZE-RIJEN | 453 | Bedrijfsrestaurant , Transformator T8 | Eetzaal met keuken | 3801 | 0 | 51 | Commando Luchtstrijdkrachten | CLSK | RVB-Z | 10 | 1 | Nelissen | Transform. T8 |  | Keuken restaurant rechts | Schuifdeur | Buiten | Elektrisch | Nee | Ja | 30 | Nee | Nee | 2.12 | 1.2 | Ja, vastgoedbeh. | Nee | 10
900081810 | 14 | Bedrijfsdeur | 50E03 | VLIEGBASIS GILZE-RIJEN | 453 | Bedrijfsrestaurant , Transformator T8 | Eetzaal met keuken | 3801 | 0 | 52 | Commando Luchtstrijdkrachten | CLSK | RVB-Z | 14 | 1 | Imtech | Transform. T8 | 2007 | Gang restaurant | Schuifdeur | Buiten | Elektrisch | Nee | Ja | 30 | Nee | Nee | 2.4 | 1.8 | Ja, vastgoedbeh. | Nee | 14
900081811 | 14 | Bedrijfsdeur | 50E03 | VLIEGBASIS GILZE-RIJEN | 453 | Bedrijfsrestaurant , Transformator T8 | Eetzaal met keuken | 3801 | 0 | 52 | Commando Luchtstrijdkrachten | CLSK | RVB-Z | 13 | 1 | Imtech | Transform. T8 | 2007 | Keuken-koude keuken | Schuifdeur | Buiten | Elektrisch | Nee | Ja | 30 | Nee | Nee | 2.4 | 1.2 | Ja, vastgoedbeh. | Nee | 13
900081812 | 14 | Bedrijfsdeur | 50E03 | VLIEGBASIS GILZE-RIJEN | 453 | Bedrijfsrestaurant , Transformator T8 | Eetzaal met keuken | 3801 | 0 | 52 | Commando Luchtstrijdkrachten | CLSK | RVB-Z | 12 | 1 | Imtech | tussen ruimte 52 en 39 |  | E.911793-20 | Schuifdeur | Buiten | Elektrisch | Nee | Nee | 0 | Nee | Nee |  |  | Ja, vastgoedbeh. | Nee | 12
900091734 | 14 | Bedrijfsdeur | 50E03 | VLIEGBASIS GILZE-RIJEN | 453 | Bedrijfsrestaurant , Transformator T8 | Eetzaal met keuken | 3801 | 0 | 52 | Commando Luchtstrijdkrachten | CLSK | RVB-Z | 11 | 1 | Butzback / Kone | van ruimte 52 naar 62 | 1997 | E.911793-26 | Schuifdeur | Buiten | Elektrisch | Nee | Nee | 0 | Nee | Nee | 2.04 | 0.96 | Ja, vastgoedbeh. | Nee | 11
900091735 | 14 | Bedrijfsdeur | 50E03 | VLIEGBASIS GILZE-RIJEN | 453 | Bedrijfsrestaurant , Transformator T8 | Eetzaal met keuken | 3801 | 0 | 52 | Commando Luchtstrijdkrachten | CLSK | RVB-Z | 8 | 1 | Butzbach / Kone | Transform. T8 | 1997 | Keuken gang | Schuifdeur | Buiten | Elektrisch | Nee | Ja | 30 | Nee | Nee | 2 | 1.1 | Ja, vastgoedbeh. | Nee | 8
900091736 | 14 | Bedrijfsdeur | 50E03 | VLIEGBASIS GILZE-RIJEN | 453 | Bedrijfsrestaurant , Transformator T8 | Eetzaal met keuken | 3801 | 0 | 52 | Commando Luchtstrijdkrachten | CLSK | RVB-Z | 9 | 1 | Butzbach / Kone | Transform. T8 | 1997 | Gang keuken | Schuifdeur | Buiten | Elektrisch | Nee | Ja | 30 | Nee | Nee | 2 | 1.1 | Ja, vastgoedbeh. | Nee | 9
900081809 | 14 | Bedrijfsdeur | 50E03 | VLIEGBASIS GILZE-RIJEN | 453 | Bedrijfsrestaurant , Transformator T8 | Eetzaal met keuken | 3801 | 0 | 56 | Commando Luchtstrijdkrachten | CLSK | RVB-Z | 15 | 1 | Roma ERA-L01 | Transform. T8 | 2015 | Gang koeling | Schuifdeur | Buiten | Elektrisch | Nee | Nee | 0 | Nee | Nee | 2.4 | 1.8 | Ja, vastgoedbeh. | Nee | 15
900128484 | 14 | Bedrijfsdeur | 50E03 | VLIEGBASIS GILZE-RIJEN | 453 | Bedrijfsrestaurant , Transformator T8 | Eetzaal met keuken | 3801 | 0 | 59 | Commando Luchtstrijdkrachten | CLSK | RVB-Z | 16 | 1 |  |  |  | E.911793-15 | Roldeur | Buiten | Elektrisch | Nee | Nee | 0 | Nee | Nee |  |  | Ja, vastgoedbeh. | Nee | 16
900037741 | 14 | Bedrijfsdeur | 50E03 | VLIEGBASIS GILZE-RIJEN | 454 | Kantoorgebouw | Kantoorgebouw | 1116 | 0 | 15 | Commando Luchtstrijdkrachten | CLSK | RVB-Z | 1 | 1 | Nassau |  | 1994 |  | Overheaddeur | Buiten | Elektrisch | Nee | Nee | 0 | Nee | Nee | 4.6 | 4 | Ja, vastgoedbeh. | Nee | 1
900037742 | 14 | Bedrijfsdeur | 50E03 | VLIEGBASIS GILZE-RIJEN | 454 | Kantoorgebouw | Kantoorgebouw | 1116 | 0 | 15 | Commando Luchtstrijdkrachten | CLSK | RVB-Z | 2 | 1 | Nassau |  | 1994 |  | Overheaddeur | Buiten | Elektrisch | Nee | Nee | 0 | Nee | Nee | 4.6 | 4 | Ja, vastgoedbeh. | Nee | 2
900037743 | 14 | Bedrijfsdeur | 50E03 | VLIEGBASIS GILZE-RIJEN | 454 | Kantoorgebouw | Kantoorgebouw | 1116 | 0 | 15 | Commando Luchtstrijdkrachten | CLSK | RVB-Z | 3 | 1 | Nassau |  | 1994 |  | Overheaddeur | Buiten | Elektrisch | Nee | Nee | 0 | Nee | Nee | 4.6 | 4 | Ja, vastgoedbeh. | Nee | 3
900037744 | 14 | Bedrijfsdeur | 50E03 | VLIEGBASIS GILZE-RIJEN | 454 | Kantoorgebouw | Kantoorgebouw | 1116 | 0 | 15 | Commando Luchtstrijdkrachten | CLSK | RVB-Z | 4 | 1 | Nassau |  | 1994 |  | Overheaddeur | Buiten | Elektrisch | Nee | Nee | 0 | Nee | Nee | 4.6 | 4 | Ja, vastgoedbeh. | Nee | 4
900037745 | 14 | Bedrijfsdeur | 50E03 | VLIEGBASIS GILZE-RIJEN | 454 | Kantoorgebouw | Kantoorgebouw | 1116 | 0 | 23 | Commando Luchtstrijdkrachten | CLSK | RVB-Z | 5 | 1 | Nassau |  | 1994 |  | Overheaddeur | Buiten | Elektrisch | Nee | Nee | 0 | Nee | Nee | 4.6 | 4 | Ja, vastgoedbeh. | Nee | 5
900037746 | 14 | Bedrijfsdeur | 50E03 | VLIEGBASIS GILZE-RIJEN | 454 | Kantoorgebouw | Kantoorgebouw | 1116 | 0 | 23 | Commando Luchtstrijdkrachten | CLSK | RVB-Z | 6 | 1 | Nassau |  | 1994 |  | Overheaddeur | Buiten | Elektrisch | Nee | Nee | 0 | Nee | Nee | 4.6 | 4 | Ja, vastgoedbeh. | Nee | 6
900128143 | 14 | Bedrijfsdeur | 50E03 | VLIEGBASIS GILZE-RIJEN | 461 | Garage MAVO (bij 116) | Magazijn algemeen | 15 | 0 | 1 | Commando Luchtstrijdkrachten | CLSK | RVB-Z | 1 | 1 |  |  |  |  | Kanteldeur | Buiten | Handmatig | Nee | Nee | 0 | Nee | Nee |  |  | Ja, vastgoedbeh. | Nee | 1
900091732 | 14 | Bedrijfsdeur | 50E03 | VLIEGBASIS GILZE-RIJEN | 496 | Squadroncomplex | Hangar | 8450 | 0 | 60 | Commando Luchtstrijdkrachten | CLSK | RVB-Z | 18 | 1 | Hallington | van ruimte 60 naar 58 |  |  | Roldeur | Buiten | Elektrisch | Nee | Ja | 60 | Nee | Nee |  |  | Ja, vastgoedbeh. | Nee | 18
900037763 | 14 | Bedrijfsdeur | 50E03 | VLIEGBASIS GILZE-RIJEN | 496 | Squadroncomplex | Hangar | 8450 | 0 | 61 | Commando Luchtstrijdkrachten | CLSK | RVB-Z | 17 | 1 | Applicon |  | 2001 |  | Schuifdeur | Buiten | Elektrisch | Nee | Ja | 60 | Nee | Nee | 3 | 4 | Ja, vastgoedbeh. | Nee | 17
900091731 | 14 | Bedrijfsdeur | 50E03 | VLIEGBASIS GILZE-RIJEN | 496 | Squadroncomplex | Hangar | 8450 | 0 | 61 | Commando Luchtstrijdkrachten | CLSK | RVB-Z | 19 | 1 | Hallington | van ruimte 61 naar 41 |  |  | Roldeur | Buiten | Elektrisch | Nee | Ja | 60 | Nee | Nee |  |  | Ja, vastgoedbeh. | Nee | 19
900037760 | 14 | Bedrijfsdeur | 50E03 | VLIEGBASIS GILZE-RIJEN | 496 | Squadroncomplex | Hangar | 8450 | 0 | 62 | Commando Luchtstrijdkrachten | CLSK | RVB-Z | 14 | 1 | Hallington |  | 1999 |  | Hefdeur | Buiten | Elektrisch | Nee | Ja | 60 | Nee | Nee | 2.4 | 2.5 | Ja, vastgoedbeh. | Nee | 14
900037762 | 14 | Bedrijfsdeur | 50E03 | VLIEGBASIS GILZE-RIJEN | 496 | Squadroncomplex | Hangar | 8450 | 0 | 62 | Commando Luchtstrijdkrachten | CLSK | RVB-Z | 16 | 1 | Applicon |  | 2001 | Schuifdeur-brandwerend | Schuifdeur | Buiten | Elektrisch | Nee | Ja | 60 | Nee | Nee | 3 | 4 | Ja, vastgoedbeh. | Nee | 16
900037759 | 14 | Bedrijfsdeur | 50E03 | VLIEGBASIS GILZE-RIJEN | 496 | Squadroncomplex | Hangar | 8450 | 0 | 63 | Commando Luchtstrijdkrachten | CLSK | RVB-Z | 13 | 1 | Hallington |  | 1999 |  | Hefdeur | Buiten | Elektrisch | Nee | Ja | 60 | Nee | Nee | 2.4 | 2.5 | Ja, vastgoedbeh. | Nee | 13
900037761 | 14 | Bedrijfsdeur | 50E03 | VLIEGBASIS GILZE-RIJEN | 496 | Squadroncomplex | Hangar | 8450 | 0 | 63 | Commando Luchtstrijdkrachten | CLSK | RVB-Z | 15 | 1 | Applicon |  | 2001 | Schuifdeur-brandwerend | Schuifdeur | Buiten | Elektrisch | Nee | Ja | 60 | Nee | Nee | 3 | 4 | Ja, vastgoedbeh. | Nee | 15
900091730 | 14 | Bedrijfsdeur | 50E03 | VLIEGBASIS GILZE-RIJEN | 496 | Squadroncomplex | Hangar | 8450 | 0 | 63 | Commando Luchtstrijdkrachten | CLSK | RVB-Z | 20 | 1 | Hallington | tussen ruimte 63 en 67 |  |  | Roldeur | Buiten | Elektrisch | Nee | Ja | 60 | Nee | Nee |  |  | Ja, vastgoedbeh. | Nee | 20
900119323 | 14 | Bedrijfsdeur | 50E03 | VLIEGBASIS GILZE-RIJEN | 506 | Shelter Fueltruck | Bunker algemeen | 152 | 0 | 1 | Commando Luchtstrijdkrachten | CLSK | RVB-Z | 1 | 1 |  |  |  | dubbele Scharnierdeur | Scharnierdeur | Buiten | Handmatig | Nee | Nee | 0 | Nee | Nee | 3.851 | 4.408 | Ja, vastgoedbeh. | Nee | 1
900119324 | 14 | Bedrijfsdeur | 50E03 | VLIEGBASIS GILZE-RIJEN | 506 | Shelter Fueltruck | Bunker algemeen | 152 | 0 | 2 | Commando Luchtstrijdkrachten | CLSK | RVB-Z | 2 | 1 |  |  |  | dubbele Scharnierdeur | Scharnierdeur | Buiten | Handmatig | Nee | Nee | 0 | Nee | Nee | 3.851 | 4.408 | Ja, vastgoedbeh. | Nee | 2
900119325 | 14 | Bedrijfsdeur | 50E03 | VLIEGBASIS GILZE-RIJEN | 507 | Shelter Fueltruck | Bunker algemeen | 152 | 0 | 1 | Commando Luchtstrijdkrachten | CLSK | RVB-Z | 1 | 1 |  |  |  | dubbele Scharnierdeur | Scharnierdeur | Buiten | Handmatig | Nee | Nee | 0 | Nee | Nee | 3.851 | 4.408 | Ja, vastgoedbeh. | Nee | 1
900119326 | 14 | Bedrijfsdeur | 50E03 | VLIEGBASIS GILZE-RIJEN | 507 | Shelter Fueltruck | Bunker algemeen | 152 | 0 | 2 | Commando Luchtstrijdkrachten | CLSK | RVB-Z | 2 | 1 |  |  |  |  | Scharnierdeur | Buiten | Handmatig | Nee | Nee | 0 | Nee | Nee | 3.851 | 4.408 | Ja, vastgoedbeh. | Nee | 2
900119327 | 14 | Bedrijfsdeur | 50E03 | VLIEGBASIS GILZE-RIJEN | 509 | Shelter LOX | Bunker algemeen | 37 | 0 | 1 | Commando Luchtstrijdkrachten | CLSK | RVB-Z | 1 | 1 |  |  |  | dubbele Scharnierdeur | Scharnierdeur | Buiten | Handmatig | Nee | Nee | 0 | Nee | Nee | 3.851 | 4.408 | Ja, vastgoedbeh. | Nee | 1
900119328 | 14 | Bedrijfsdeur | 50E03 | VLIEGBASIS GILZE-RIJEN | 509 | Shelter LOX | Bunker algemeen | 37 | 0 | 1 | Commando Luchtstrijdkrachten | CLSK | RVB-Z | 2 | 1 |  |  |  |  | Scharnierdeur | Buiten | Handmatig | Nee | Nee | 0 | Nee | Nee | 1.75 | 0.78 | Ja, vastgoedbeh. | Nee | 2
900119356 | 14 | Bedrijfsdeur | 50E03 | VLIEGBASIS GILZE-RIJEN | 602 | Bunker SOF | Bunker algemeen | 830 | 0 | 1 | Commando Luchtstrijdkrachten | CLSK | RVB-Z | 2 | 1 |  |  |  | scharnierdeur ( A-deur) | Scharnierdeur | Buiten | Handmatig | Nee | Nee | 0 | Nee | Nee | 1.75 | 0.78 | Ja, vastgoedbeh. | Nee | 2
900119355 | 14 | Bedrijfsdeur | 50E03 | VLIEGBASIS GILZE-RIJEN | 602 | Bunker SOF | Bunker algemeen | 830 | 0 | 19 | Commando Luchtstrijdkrachten | CLSK | RVB-Z | 1 | 1 |  |  |  |  | Scharnierdeur | Buiten | Handmatig | Nee | Nee | 0 | Nee | Nee |  | 1.54 | Ja, vastgoedbeh. | Nee | 1
900119357 | 14 | Bedrijfsdeur | 50E03 | VLIEGBASIS GILZE-RIJEN | 602 | Bunker SOF | Bunker algemeen | 830 | 0 | 24 | Commando Luchtstrijdkrachten | CLSK | RVB-Z | 3 | 1 |  |  |  |  | Scharnierdeur | Buiten | Handmatig | Nee | Nee | 0 | Nee | Nee | 1.75 | 0.78 | Ja, vastgoedbeh. | Nee | 3
900119358 | 14 | Bedrijfsdeur | 50E03 | VLIEGBASIS GILZE-RIJEN | 605 | Shelter POL-Truck RRF | Bunker algemeen | 166 | 0 | 1 | Commando Luchtstrijdkrachten | CLSK | RVB-Z | 1 | 1 |  |  |  | dubbele Scharnierdeur | Scharnierdeur | Buiten | Handmatig | Nee | Nee | 0 | Nee | Nee | 3.851 | 4.408 | Ja, vastgoedbeh. | Nee | 1
900119359 | 14 | Bedrijfsdeur | 50E03 | VLIEGBASIS GILZE-RIJEN | 605 | Shelter POL-Truck RRF | Bunker algemeen | 166 | 0 | 2 | Commando Luchtstrijdkrachten | CLSK | RVB-Z | 2 | 1 |  |  |  | dubbele Scharnierdeur | Scharnierdeur | Buiten | Handmatig | Nee | Nee | 0 | Nee | Nee | 3.851 | 4.408 | Ja, vastgoedbeh. | Nee | 2
900119360 | 14 | Bedrijfsdeur | 50E03 | VLIEGBASIS GILZE-RIJEN | 609 | Bunker LOX | Bunker algemeen | 77 | 0 | 1 | Commando Luchtstrijdkrachten | CLSK | RVB-Z | 1 | 1 |  |  |  | dubbele Scharnierdeur | Scharnierdeur | Buiten | Handmatig | Nee | Nee | 0 | Nee | Nee |  | 3.79 | Ja, vastgoedbeh. | Nee | 1
900119589 | 14 | Bedrijfsdeur | 50E03 | VLIEGBASIS GILZE-RIJEN | 660 | Munitiemagazijn | Magazijn explosief | 241 | 0 | 01 | Commando Luchtstrijdkrachten | CLSK | RVB-Z | 1 | 1 | Kin / van Dongen |  | 1989 | dubbele schuifdeur (A- deur) | Schuifdeur | Buiten | Handmatig | Nee | Nee | 0 | Nee | Nee | 3 | 3.7 | Ja, vastgoedbeh. | Nee | 1
900119590 | 14 | Bedrijfsdeur | 50E03 | VLIEGBASIS GILZE-RIJEN | 661 | Munitiemagazijn | Magazijn explosief | 241 | 0 | 01 | Commando Luchtstrijdkrachten | CLSK | RVB-Z | 1 | 1 | Kin / van Dongen |  | 1989 | dubbele schuifdeur (A- deur) | Schuifdeur | Buiten | Handmatig | Nee | Nee | 0 | Nee | Nee | 3 | 3.7 | Ja, vastgoedbeh. | Nee | 1
900119591 | 14 | Bedrijfsdeur | 50E03 | VLIEGBASIS GILZE-RIJEN | 662 | Munitiemagazijn | Magazijn explosief | 241 | 0 | 01 | Commando Luchtstrijdkrachten | CLSK | RVB-Z | 1 | 1 | Kin / van Dongen |  | 1989 | dubbele schuifdeur (A- deur) | Schuifdeur | Buiten | Handmatig | Nee | Nee | 0 | Nee | Nee | 3 | 3.7 | Ja, vastgoedbeh. | Nee | 1
900119592 | 14 | Bedrijfsdeur | 50E03 | VLIEGBASIS GILZE-RIJEN | 663 | Munitiemagazijn | Magazijn explosief | 241 | 0 | 01 | Commando Luchtstrijdkrachten | CLSK | RVB-Z | 1 | 1 | Kin / van Dongen |  | 1989 | dubbele schuifdeur (A- deur) | Schuifdeur | Buiten | Handmatig | Nee | Nee | 0 | Nee | Nee | 3 | 3.7 | Ja, vastgoedbeh. | Nee | 1
900119593 | 14 | Bedrijfsdeur | 50E03 | VLIEGBASIS GILZE-RIJEN | 664 | Munitiemagazijn | Magazijn explosief | 241 | 0 | 01 | Commando Luchtstrijdkrachten | CLSK | RVB-Z | 1 | 1 | Kin / van Dongen |  | 1989 | dubbele schuifdeur (A- deur) | Schuifdeur | Buiten | Handmatig | Nee | Nee | 0 | Nee | Nee | 3 | 3.7 | Ja, vastgoedbeh. | Nee | 1
900119594 | 14 | Bedrijfsdeur | 50E03 | VLIEGBASIS GILZE-RIJEN | 665 | Munitiemagazijn | Magazijn explosief | 241 | 0 | 01 | Commando Luchtstrijdkrachten | CLSK | RVB-Z | 1 | 1 | Kin / van Dongen |  | 1989 | dubbele schuifdeur (A- deur) | Schuifdeur | Buiten | Handmatig | Nee | Nee | 0 | Nee | Nee | 3 | 3.7 | Ja, vastgoedbeh. | Nee | 1
900119595 | 14 | Bedrijfsdeur | 50E03 | VLIEGBASIS GILZE-RIJEN | 666 | Munitiemagazijn | Magazijn explosief | 241 | 0 | 01 | Commando Luchtstrijdkrachten | CLSK | RVB-Z | 1 | 1 | Kin / van Dongen |  | 1989 | dubbele schuifdeur (A- deur) | Schuifdeur | Buiten | Handmatig | Nee | Nee | 0 | Nee | Nee | 3 | 3.7 | Ja, vastgoedbeh. | Nee | 1
900119596 | 14 | Bedrijfsdeur | 50E03 | VLIEGBASIS GILZE-RIJEN | 667 | Munitiemagazijn | Magazijn explosief | 241 | 0 | 01 | Commando Luchtstrijdkrachten | CLSK | RVB-Z | 1 | 1 | Kin / van Dongen |  | 1989 | dubbele schuifdeur (A- deur) | Schuifdeur | Buiten | Handmatig | Nee | Nee | 0 | Nee | Nee | 3 | 3.7 | Ja, vastgoedbeh. | Nee | 1
900078011 | 14 | Bedrijfsdeur | 50E03 | VLIEGBASIS GILZE-RIJEN | 750 | Squadrongebouw Complex 1 | Hangar | 16195 | 0 | 001 | Commando Luchtstrijdkrachten | CLSK | RVB-Z | 19 | 1 | Applicom | tussen ruimte 001 en 002 | 2007 | Schuifdeur-Brandwerend 60 min. | Schuifdeur | Buiten | Handmatig | Nee | Ja | 60 | Nee | Nee | 4.25 | 3.5 | Ja, vastgoedbeh. | Nee | 19
900078012 | 14 | Bedrijfsdeur | 50E03 | VLIEGBASIS GILZE-RIJEN | 750 | Squadrongebouw Complex 1 | Hangar | 16195 | 0 | 001 | Commando Luchtstrijdkrachten | CLSK | RVB-Z | 18 | 1 | Wico / Indeko | Zijgevel | 2007 |  | Overheaddeur | Buiten | Elektrisch | Nee | Nee | 0 | Nee | Nee | 4.25 | 3.5 | Ja, vastgoedbeh. | Nee | 18
900078013 | 14 | Bedrijfsdeur | 50E03 | VLIEGBASIS GILZE-RIJEN | 750 | Squadrongebouw Complex 1 | Hangar | 16195 | 0 | 002 | Commando Luchtstrijdkrachten | CLSK | RVB-Z | 20 | 1 | Applicom | tussen ruimte 002 en 003 | 2007 |  | Schuifdeur | Buiten | Handmatig | Nee | Ja | 60 | Nee | Nee | 4.25 | 3.5 | Ja, vastgoedbeh. | Nee | 20
900078015 | 14 | Bedrijfsdeur | 50E03 | VLIEGBASIS GILZE-RIJEN | 750 | Squadrongebouw Complex 1 | Hangar | 16195 | 0 | 003 | Commando Luchtstrijdkrachten | CLSK | RVB-Z | 21 | 1 | Applicom | tussen ruimte 003 en 004 | 2007 |  | Schuifdeur | Buiten | Handmatig | Nee | Ja | 60 | Nee | Nee | 4.25 | 3.5 | Ja, vastgoedbeh. | Nee | 21
900078016 | 14 | Bedrijfsdeur | 50E03 | VLIEGBASIS GILZE-RIJEN | 750 | Squadrongebouw Complex 1 | Hangar | 16195 | 0 | 004 | Commando Luchtstrijdkrachten | CLSK | RVB-Z | 22 | 1 | Applicom | tussen ruimte 004 en 005 | 2007 |  | Schuifdeur | Buiten | Handmatig | Nee | Ja | 60 | Nee | Nee | 4.25 | 3.5 | Ja, vastgoedbeh. | Nee | 22
900078017 | 14 | Bedrijfsdeur | 50E03 | VLIEGBASIS GILZE-RIJEN | 750 | Squadrongebouw Complex 1 | Hangar | 16195 | 0 | 005 | Commando Luchtstrijdkrachten | CLSK | RVB-Z | 23 | 1 | Applicom | tussen ruimte 005 en 006 | 2007 |  | Schuifdeur | Buiten | Handmatig | Nee | Ja | 60 | Nee | Nee | 4.25 | 3.5 | Ja, vastgoedbeh. | Nee | 23
900078018 | 14 | Bedrijfsdeur | 50E03 | VLIEGBASIS GILZE-RIJEN | 750 | Squadrongebouw Complex 1 | Hangar | 16195 | 0 | 006 | Commando Luchtstrijdkrachten | CLSK | RVB-Z | 13 | 1 | Wico / Indeko | Zijgevel | 2007 |  | Overheaddeur | Buiten | Elektrisch | Nee | Nee | 0 | Nee | Nee | 4.25 | 3.5 | Ja, vastgoedbeh. | Nee | 13
900078019 | 14 | Bedrijfsdeur | 50E03 | VLIEGBASIS GILZE-RIJEN | 750 | Squadrongebouw Complex 1 | Hangar | 16195 | 0 | 55 | Commando Luchtstrijdkrachten | CLSK | RVB-Z | 26 | 1 | Wico / Indeko | tussen ruimte 003 en 55 | 2007 |  | Roldeur | Buiten | Elektrisch | Nee | Ja | 60 | Nee | Nee | 3 | 3.5 | Ja, vastgoedbeh. | Nee | 26
900078020 | 14 | Bedrijfsdeur | 50E03 | VLIEGBASIS GILZE-RIJEN | 750 | Squadrongebouw Complex 1 | Hangar | 16195 | 0 | 60 | Commando Luchtstrijdkrachten | CLSK | RVB-Z | 25 | 1 | Wico / Indeko | tussen ruimte 003 en 60 | 2007 |  | Roldeur | Buiten | Elektrisch | Nee | Ja | 60 | Nee | Nee | 3 | 3.5 | Ja, vastgoedbeh. | Nee | 25
900078023 | 14 | Bedrijfsdeur | 50E03 | VLIEGBASIS GILZE-RIJEN | 750 | Squadrongebouw Complex 1 | Hangar | 16195 | 0 | 60 | Commando Luchtstrijdkrachten | CLSK | RVB-Z | 14 | 1 | Wico / Indeko | Buitengevel | 2007 | Smalle bedrijfsdeur | Overheaddeur | Buiten | Elektrisch | Nee | Nee | 0 | Nee | Nee | 2.25 | 2.5 | Ja, vastgoedbeh. | Nee | 14
900078024 | 14 | Bedrijfsdeur | 50E03 | VLIEGBASIS GILZE-RIJEN | 750 | Squadrongebouw Complex 1 | Hangar | 16195 | 0 | 60 | Commando Luchtstrijdkrachten | CLSK | RVB-Z | 15 | 1 | Wico / Indeko | Buitengevel | 2007 | Brede bedrijfsdeur | Overheaddeur | Buiten | Elektrisch | Nee | Nee | 0 | Nee | Nee | 3 | 3.5 | Ja, vastgoedbeh. | Nee | 15
900078014 | 14 | Bedrijfsdeur | 50E03 | VLIEGBASIS GILZE-RIJEN | 750 | Squadrongebouw Complex 1 | Hangar | 16195 | 0 | 64 | Commando Luchtstrijdkrachten | CLSK | RVB-Z | 24 | 1 | Wico / Indeko | tussen ruimte 002 en 64 | 2007 |  | Roldeur | Buiten | Elektrisch | Nee | Ja | 60 | Nee | Nee | 3 | 3.5 | Ja, vastgoedbeh. | Nee | 24
900078025 | 14 | Bedrijfsdeur | 50E03 | VLIEGBASIS GILZE-RIJEN | 750 | Squadrongebouw Complex 1 | Hangar | 16195 | 0 | 64 | Commando Luchtstrijdkrachten | CLSK | RVB-Z | 16 | 1 | Wico / Indeko | Buitengevel | 2007 |  | Overheaddeur | Buiten | Elektrisch | Nee | Nee | 0 | Nee | Nee | 3 | 3.5 | Ja, vastgoedbeh. | Nee | 16
900078026 | 14 | Bedrijfsdeur | 50E03 | VLIEGBASIS GILZE-RIJEN | 750 | Squadrongebouw Complex 1 | Hangar | 16195 | 0 | 66 | Commando Luchtstrijdkrachten | CLSK | RVB-Z | 17 | 1 | Wico / Indeko | Buitengevel | 2007 |  | Overheaddeur | Buiten | Elektrisch | Nee | Nee | 0 | Nee | Nee | 3 | 3.5 | Ja, vastgoedbeh. | Nee | 17
900078022 | 14 | Bedrijfsdeur | 50E03 | VLIEGBASIS GILZE-RIJEN | 750 | Squadrongebouw Complex 1 | Hangar | 16195 | 0 | 71 | Commando Luchtstrijdkrachten | CLSK | RVB-Z | 27 | 1 | Wico / Indeko | tussen ruimte 005 en 71 | 2007 |  | Roldeur | Buiten | Elektrisch | Nee | Ja | 60 | Nee | Nee | 3 | 3.5 | Ja, vastgoedbeh. | Nee | 27
900078021 | 14 | Bedrijfsdeur | 50E03 | VLIEGBASIS GILZE-RIJEN | 750 | Squadrongebouw Complex 1 | Hangar | 16195 | 0 | 72 | Commando Luchtstrijdkrachten | CLSK | RVB-Z | 28 | 1 | Wico / Indeko | tussen ruimte 005 en 72 | 2007 |  | Roldeur | Buiten | Elektrisch | Nee | Ja | 60 | Nee | Nee | 3 | 3.5 | Ja, vastgoedbeh. | Nee | 28
900088161 | 14 | Bedrijfsdeur | 50E03 | VLIEGBASIS GILZE-RIJEN | 765 | Gezondheidscentrum | Geneeskundige inrichting | 1882 | 0 | 01 | Commando Luchtstrijdkrachten | CLSK | RVB-Z | 4 | 1 | Besam | Binnendeur | 2008 | Unislide-2 | Schuifdeur | Buiten | Elektrisch | Nee | Nee | 0 | Nee | Nee | 2.7 | 2.9 | Ja, vastgoedbeh. | Nee | 4
900088163 | 14 | Bedrijfsdeur | 50E03 | VLIEGBASIS GILZE-RIJEN | 765 | Gezondheidscentrum | Geneeskundige inrichting | 1882 | 0 | 01 | Commando Luchtstrijdkrachten | CLSK | RVB-Z | 1 | 1 | Besam | Buitendeur | 2008 | Unislide-T | Schuifdeur | Buiten | Elektrisch | Nee | Nee | 0 | Nee | Nee | 3.1 | 5.4 | Ja, vastgoedbeh. | Nee | 1
900088157 | 14 | Bedrijfsdeur | 50E03 | VLIEGBASIS GILZE-RIJEN | 765 | Gezondheidscentrum | Geneeskundige inrichting | 1882 | 0 | 19 | Commando Luchtstrijdkrachten | CLSK | RVB-Z | 6 | 1 | Tormax | Binnendeur naar lok. 19 | 2009 | Automatische deurduwer | Scharnierdeur | Buiten | Elektrisch | Nee | Nee | 0 | Nee | Nee | 2.4 | 1.3 | Ja, vastgoedbeh. | Nee | 6
900088154 | 14 | Bedrijfsdeur | 50E03 | VLIEGBASIS GILZE-RIJEN | 765 | Gezondheidscentrum | Geneeskundige inrichting | 1882 | 0 | 22 | Commando Luchtstrijdkrachten | CLSK | RVB-Z | 2 | 1 | Crawford | links van buiten | 2009 | serie 110907049 type 242 | Overheaddeur | Buiten | Elektrisch | Nee | Nee | 0 | Nee | Nee | 3.1 | 3.6 | Ja, vastgoedbeh. | Nee | 2
900088155 | 14 | Bedrijfsdeur | 50E03 | VLIEGBASIS GILZE-RIJEN | 765 | Gezondheidscentrum | Geneeskundige inrichting | 1882 | 0 | 22 | Commando Luchtstrijdkrachten | CLSK | RVB-Z | 3 | 1 | Crawford | rechts van buiten | 2009 | serie 110907050 type 242 | Overheaddeur | Buiten | Elektrisch | Nee | Nee | 0 | Nee | Nee | 3.1 | 3.6 | Ja, vastgoedbeh. | Nee | 3
900088159 | 14 | Bedrijfsdeur | 50E03 | VLIEGBASIS GILZE-RIJEN | 765 | Gezondheidscentrum | Geneeskundige inrichting | 1882 | 0 | 22 | Commando Luchtstrijdkrachten | CLSK | RVB-Z | 7 | 1 | Tormax | Binnendeur naar lok. 22 | 2009 | Automatische deurduwer | Scharnierdeur | Buiten | Elektrisch | Nee | Ja | 30 | Nee | Nee | 2.4 | 1.3 | Ja, vastgoedbeh. | Nee | 7
900088160 | 14 | Bedrijfsdeur | 50E03 | VLIEGBASIS GILZE-RIJEN | 765 | Gezondheidscentrum | Geneeskundige inrichting | 1882 | 0 | 22 | Commando Luchtstrijdkrachten | CLSK | RVB-Z | 8 | 1 | Besam | Ambulance | 2008 | Unislide | Schuifdeur | Buiten | Elektrisch | Nee | Ja | 30 | Nee | Nee | 2.3 | 1.9 | Ja, vastgoedbeh. | Nee | 8
900096557 | 14 | Bedrijfsdeur | 50E03 | VLIEGBASIS GILZE-RIJEN | 765 | Gezondheidscentrum | Geneeskundige inrichting | 1882 | 0 | 66 | Commando Luchtstrijdkrachten | CLSK | RVB-Z | 5 | 1 | Hoefnagels | ba2-66 | 2010 | Roldeur-Firescreen aangesloten op BMC | Roldeur | Buiten | Elektrisch | Nee | Nee | 0 | Nee | Nee | 2.7 | 0.75 | Ja, vastgoedbeh. | Nee | 5
900088286 | 14 | Bedrijfsdeur | 50E03 | VLIEGBASIS GILZE-RIJEN | 770 | Sportgebouw | Sportgebouw | 2776 | 0 | 20A | Commando Luchtstrijdkrachten | CLSK | RVB-Z | 1 | 1 | frits bode | tussen ruimte 20A en 17 | 2009 |  | Roldeur | Buiten | Handmatig | Nee | Nee | 0 | Nee | Nee | 2.5 | 3 | Ja, vastgoedbeh. | Nee | 1
900088293 | 14 | Bedrijfsdeur | 50E03 | VLIEGBASIS GILZE-RIJEN | 770 | Sportgebouw | Sportgebouw | 2776 | 0 | 20B | Commando Luchtstrijdkrachten | CLSK | RVB-Z | 2 | 1 | frits bode | tussen de ruimte 20B en 17 | 2009 |  | Overheaddeur | Buiten | Handmatig | Nee | Nee | 0 | Nee | Nee | 2.5 | 3 | Ja, vastgoedbeh. | Nee | 2
900078605 | 14 | Bedrijfsdeur | 50E03 | VLIEGBASIS GILZE-RIJEN | 800 | Squadrongebouw Complex 2 | Hangar | 13599 | 0 | 001 | Commando Luchtstrijdkrachten | CLSK | RVB-Z | 21 | 1 | Applicom | tussen ruimte 001 en 002 | 2007 |  | Schuifdeur | Buiten | Handmatig | Nee | Ja | 60 | Nee | Nee | 4.25 | 4 | Ja, vastgoedbeh. | Nee | 21
900078612 | 14 | Bedrijfsdeur | 50E03 | VLIEGBASIS GILZE-RIJEN | 800 | Squadrongebouw Complex 2 | Hangar | 13599 | 0 | 001 | Commando Luchtstrijdkrachten | CLSK | RVB-Z | 20 | 1 | Wico / Indeko | Zijgevel | 2007 |  | Overheaddeur | Buiten | Elektrisch | Nee | Nee | 0 | Nee | Nee | 4.25 | 3.5 | Ja, vastgoedbeh. | Nee | 20
900078607 | 14 | Bedrijfsdeur | 50E03 | VLIEGBASIS GILZE-RIJEN | 800 | Squadrongebouw Complex 2 | Hangar | 13599 | 0 | 002 | Commando Luchtstrijdkrachten | CLSK | RVB-Z | 22 | 1 | Wico / Indeko | tussen ruimte 002 en 003 | 2007 |  | Schuifdeur | Buiten | Elektrisch | Nee | Ja | 60 | Nee | Nee | 4.25 | 4 | Ja, vastgoedbeh. | Nee | 22
900078608 | 14 | Bedrijfsdeur | 50E03 | VLIEGBASIS GILZE-RIJEN | 800 | Squadrongebouw Complex 2 | Hangar | 13599 | 0 | 003 | Commando Luchtstrijdkrachten | CLSK | RVB-Z | 23 | 1 | Applicom | tussen ruimte 003 en 004 | 2007 |  | Schuifdeur | Buiten | Handmatig | Nee | Ja | 60 | Nee | Nee | 4.25 | 4 | Ja, vastgoedbeh. | Nee | 23
900078609 | 14 | Bedrijfsdeur | 50E03 | VLIEGBASIS GILZE-RIJEN | 800 | Squadrongebouw Complex 2 | Hangar | 13599 | 0 | 004 | Commando Luchtstrijdkrachten | CLSK | RVB-Z | 24 | 1 | Applicom | tussen ruimte 004 en 005 | 2007 |  | Schuifdeur | Buiten | Handmatig | Nee | Ja | 60 | Nee | Nee | 4.25 | 1 | Ja, vastgoedbeh. | Nee | 24
900078610 | 14 | Bedrijfsdeur | 50E03 | VLIEGBASIS GILZE-RIJEN | 800 | Squadrongebouw Complex 2 | Hangar | 13599 | 0 | 005 | Commando Luchtstrijdkrachten | CLSK | RVB-Z | 25 | 1 | Applicom | tussen ruimte 005 en 006 | 2007 |  | Schuifdeur | Buiten | Handmatig | Nee | Ja | 60 | Nee | Nee | 4.25 | 4 | Ja, vastgoedbeh. | Nee | 25
900078618 | 14 | Bedrijfsdeur | 50E03 | VLIEGBASIS GILZE-RIJEN | 800 | Squadrongebouw Complex 2 | Hangar | 13599 | 0 | 006 | Commando Luchtstrijdkrachten | CLSK | RVB-Z | 13 | 1 | Wico / Indeko | Zijgevel | 2007 |  | Overheaddeur | Buiten | Elektrisch | Nee | Nee | 0 | Nee | Nee | 4.25 | 3.5 | Ja, vastgoedbeh. | Nee | 13
900125445 | 14 | Bedrijfsdeur | 50E03 | VLIEGBASIS GILZE-RIJEN | 800 | Squadrongebouw Complex 2 | Hangar | 13599 | 0 | 05 | Commando Luchtstrijdkrachten | CLSK | RVB-Z | 32 | 1 |  | Deur Nr. 800-29.2 | 2007 | Rolscherm,Fire screen | Roldeur | Buiten | Elektrisch | Nee | Nee | 0 | Nee | Nee |  |  | Ja, vastgoedbeh. | Nee | 32
900078617 | 14 | Bedrijfsdeur | 50E03 | VLIEGBASIS GILZE-RIJEN | 800 | Squadrongebouw Complex 2 | Hangar | 13599 | 0 | 55 | Commando Luchtstrijdkrachten | CLSK | RVB-Z | 31 | 1 | Wico / Indeko | tussen ruimte 004 en 55 | 2007 |  | Roldeur | Buiten | Elektrisch | Nee | Ja | 60 | Nee | Nee | 3 | 3.5 | Ja, vastgoedbeh. | Nee | 31
900078619 | 14 | Bedrijfsdeur | 50E03 | VLIEGBASIS GILZE-RIJEN | 800 | Squadrongebouw Complex 2 | Hangar | 13599 | 0 | 56 | Commando Luchtstrijdkrachten | CLSK | RVB-Z | 14 | 1 | Wico / Indeko | Buitengevel | 2007 |  | Overheaddeur | Buiten | Elektrisch | Nee | Nee | 0 | Nee | Nee | 3 | 3.5 | Ja, vastgoedbeh. | Nee | 14
900078615 | 14 | Bedrijfsdeur | 50E03 | VLIEGBASIS GILZE-RIJEN | 800 | Squadrongebouw Complex 2 | Hangar | 13599 | 0 | 66 | Commando Luchtstrijdkrachten | CLSK | RVB-Z | 30 | 1 | Wico / Indeko | tussen ruimte 003 en 66 | 2007 |  | Roldeur | Buiten | Elektrisch | Nee | Ja | 60 | Nee | Nee | 3 | 3.5 | Ja, vastgoedbeh. | Nee | 30
900078622 | 14 | Bedrijfsdeur | 50E03 | VLIEGBASIS GILZE-RIJEN | 800 | Squadrongebouw Complex 2 | Hangar | 13599 | 0 | 66 | Commando Luchtstrijdkrachten | CLSK | RVB-Z | 15 | 1 | Wico / Indeko | Buitengevel | 2007 | Smalle bedrijfsdeur | Overheaddeur | Buiten | Elektrisch | Nee | Nee | 0 | Nee | Nee | 2.25 | 2.5 | Ja, vastgoedbeh. | Nee | 15
900078623 | 14 | Bedrijfsdeur | 50E03 | VLIEGBASIS GILZE-RIJEN | 800 | Squadrongebouw Complex 2 | Hangar | 13599 | 0 | 66 | Commando Luchtstrijdkrachten | CLSK | RVB-Z | 16 | 1 | Wico / Indeko | Buitengevel | 2007 | Brede bedrijfsdeur | Overheaddeur | Buiten | Elektrisch | Nee | Nee | 0 | Nee | Nee | 3 | 3.5 | Ja, vastgoedbeh. | Nee | 16
900078616 | 14 | Bedrijfsdeur | 50E03 | VLIEGBASIS GILZE-RIJEN | 800 | Squadrongebouw Complex 2 | Hangar | 13599 | 0 | 70 | Commando Luchtstrijdkrachten | CLSK | RVB-Z | 29 | 1 | Wico / Indeko | tussen ruimte 003 en 70 | 2007 |  | Roldeur | Buiten | Elektrisch | Nee | Ja | 60 | Nee | Nee | 3 | 3.5 | Ja, vastgoedbeh. | Nee | 29.
900078626 | 14 | Bedrijfsdeur | 50E03 | VLIEGBASIS GILZE-RIJEN | 800 | Squadrongebouw Complex 2 | Hangar | 13599 | 0 | 70 | Commando Luchtstrijdkrachten | CLSK | RVB-Z | 17 | 1 | Wico / Indeko | Buitengevel | 2007 |  | Overheaddeur | Buiten | Elektrisch | Nee | Nee | 0 | Nee | Nee | 3 | 3.5 | Ja, vastgoedbeh. | Nee | 17
900078630 | 14 | Bedrijfsdeur | 50E03 | VLIEGBASIS GILZE-RIJEN | 800 | Squadrongebouw Complex 2 | Hangar | 13599 | 0 | 71 | Commando Luchtstrijdkrachten | CLSK | RVB-Z | 18 | 1 | Wico / Indeko | Buitengevel | 2007 |  | Overheaddeur | Buiten | Elektrisch | Nee | Nee | 0 | Nee | Nee | 3 | 3.5 | Ja, vastgoedbeh. | Nee | 18
900078613 | 14 | Bedrijfsdeur | 50E03 | VLIEGBASIS GILZE-RIJEN | 800 | Squadrongebouw Complex 2 | Hangar | 13599 | 0 | 72 | Commando Luchtstrijdkrachten | CLSK | RVB-Z | 28 | 1 | Wico / Indeko | tussen ruimte 002 en 72 | 2007 |  | Roldeur | Buiten | Elektrisch | Nee | Ja | 60 | Nee | Nee | 3 | 3.5 | Ja, vastgoedbeh. | Nee | 28
900078614 | 14 | Bedrijfsdeur | 50E03 | VLIEGBASIS GILZE-RIJEN | 800 | Squadrongebouw Complex 2 | Hangar | 13599 | 0 | 73 | Commando Luchtstrijdkrachten | CLSK | RVB-Z | 27 | 1 | Wico / Indeko | tussen ruimte 002 en 73 | 2007 |  | Roldeur | Buiten | Elektrisch | Nee | Ja | 60 | Nee | Nee | 3 | 3.5 | Ja, vastgoedbeh. | Nee | 27
900078631 | 14 | Bedrijfsdeur | 50E03 | VLIEGBASIS GILZE-RIJEN | 800 | Squadrongebouw Complex 2 | Hangar | 13599 | 0 | 73 | Commando Luchtstrijdkrachten | CLSK | RVB-Z | 19 | 1 | Wico / Indeko | Buitengevel | 2007 |  | Overheaddeur | Buiten | Elektrisch | Nee | Nee | 0 | Nee | Nee | 3 | 3.5 | Ja, vastgoedbeh. | Nee | 19
900078611 | 14 | Bedrijfsdeur | 50E03 | VLIEGBASIS GILZE-RIJEN | 800 | Squadrongebouw Complex 2 | Hangar | 13599 | 0 | 77 | Commando Luchtstrijdkrachten | CLSK | RVB-Z | 26 | 1 | Wico/Indeko | tussen ruimte 001 en 77 | 2007 |  | Roldeur | Buiten | Elektrisch | Nee | Ja | 60 | Nee | Nee | 3 | 3.5 | Ja, vastgoedbeh. | Nee | 26
900091757 | 14 | Bedrijfsdeur | 50E03 | VLIEGBASIS GILZE-RIJEN | 810 | Brandweerkazerne | Brandweerkazerne | 2025 | 0 | 01 | Commando Luchtstrijdkrachten | CLSK | RVB-Z | 10 | 1 | Besam | Brandweer |  | Ingang buiten | Schuifdeur | Buiten | Elektrisch | Nee | Nee | 0 | Nee | Nee |  |  | Ja, vastgoedbeh. | Nee | 10
900091758 | 14 | Bedrijfsdeur | 50E03 | VLIEGBASIS GILZE-RIJEN | 810 | Brandweerkazerne | Brandweerkazerne | 2025 | 0 | 01 | Commando Luchtstrijdkrachten | CLSK | RVB-Z | 9 | 1 | Besam | Brandweer |  | Ingang binnen | Schuifdeur | Buiten | Elektrisch | Nee | Nee | 0 | Nee | Nee |  |  | Ja, vastgoedbeh. | Nee | 9
900082781 | 14 | Bedrijfsdeur | 50E03 | VLIEGBASIS GILZE-RIJEN | 810 | Brandweerkazerne | Brandweerkazerne | 2025 | 0 | 20 | Commando Luchtstrijdkrachten | CLSK | RVB-Z | 8 | 1 | Hormann |  | 2008 |  | Overheaddeur | Buiten | Elektrisch | Nee | Nee | 0 | Nee | Nee | 4 | 5 | Ja, vastgoedbeh. | Nee | 8
900082782 | 14 | Bedrijfsdeur | 50E03 | VLIEGBASIS GILZE-RIJEN | 810 | Brandweerkazerne | Brandweerkazerne | 2025 | 0 | 20 | Commando Luchtstrijdkrachten | CLSK | RVB-Z | 7 | 1 | Hormann |  | 2008 |  | Overheaddeur | Buiten | Elektrisch | Nee | Nee | 0 | Nee | Nee | 4 | 5 | Ja, vastgoedbeh. | Nee | 7
900082783 | 14 | Bedrijfsdeur | 50E03 | VLIEGBASIS GILZE-RIJEN | 810 | Brandweerkazerne | Brandweerkazerne | 2025 | 0 | 20 | Commando Luchtstrijdkrachten | CLSK | RVB-Z | 6 | 1 | Hormann |  | 2008 |  | Overheaddeur | Buiten | Elektrisch | Nee | Nee | 0 | Nee | Nee | 4 | 5 | Ja, vastgoedbeh. | Nee | 6
900082784 | 14 | Bedrijfsdeur | 50E03 | VLIEGBASIS GILZE-RIJEN | 810 | Brandweerkazerne | Brandweerkazerne | 2025 | 0 | 20 | Commando Luchtstrijdkrachten | CLSK | RVB-Z | 5 | 1 | Hormann |  | 2008 | 3197-02 | Overheaddeur | Buiten | Elektrisch | Nee | Nee | 0 | Nee | Nee | 4 | 5 | Ja, vastgoedbeh. | Nee | 5
900091756 | 14 | Bedrijfsdeur | 50E03 | VLIEGBASIS GILZE-RIJEN | 810 | Brandweerkazerne | Brandweerkazerne | 2025 | 0 | 20 | Commando Luchtstrijdkrachten | CLSK | RVB-Z | 12 | 1 | Besam | van ruimte 20 naar 02 |  |  | Scharnierdeur | Binnen | Elektrisch | Nee | Ja | 30 | Nee | Nee |  |  | Ja, vastgoedbeh. | Nee | 12
900082785 | 14 | Bedrijfsdeur | 50E03 | VLIEGBASIS GILZE-RIJEN | 810 | Brandweerkazerne | Brandweerkazerne | 2025 | 0 | 22 | Commando Luchtstrijdkrachten | CLSK | RVB-Z | 4 | 1 | Hormann |  | 2008 |  | Overheaddeur | Buiten | Elektrisch | Nee | Nee | 0 | Nee | Nee | 4 | 5 | Ja, vastgoedbeh. | Nee | 4
900082786 | 14 | Bedrijfsdeur | 50E03 | VLIEGBASIS GILZE-RIJEN | 810 | Brandweerkazerne | Brandweerkazerne | 2025 | 0 | 22 | Commando Luchtstrijdkrachten | CLSK | RVB-Z | 3 | 1 | Hormann |  | 2008 |  | Overheaddeur | Buiten | Elektrisch | Nee | Nee | 0 | Nee | Nee | 4 | 5 | Ja, vastgoedbeh. | Nee | 3
900082787 | 14 | Bedrijfsdeur | 50E03 | VLIEGBASIS GILZE-RIJEN | 810 | Brandweerkazerne | Brandweerkazerne | 2025 | 0 | 22 | Commando Luchtstrijdkrachten | CLSK | RVB-Z | 2 | 1 | Hormann |  | 2008 |  | Overheaddeur | Buiten | Elektrisch | Nee | Nee | 0 | Nee | Nee | 4 | 5 | Ja, vastgoedbeh. | Nee | 2
900082788 | 14 | Bedrijfsdeur | 50E03 | VLIEGBASIS GILZE-RIJEN | 810 | Brandweerkazerne | Brandweerkazerne | 2025 | 0 | 22 | Commando Luchtstrijdkrachten | CLSK | RVB-Z | 1 | 1 | Hormann |  | 2008 |  | Overheaddeur | Buiten | Elektrisch | Nee | Nee | 0 | Nee | Nee | 4 | 5 | Ja, vastgoedbeh. | Nee | 1
900091759 | 14 | Bedrijfsdeur | 50E03 | VLIEGBASIS GILZE-RIJEN | 810 | Brandweerkazerne | Brandweerkazerne | 2025 | 0 | 22 | Commando Luchtstrijdkrachten | CLSK | RVB-Z | 11 | 1 | Besam | van ruimte 22 naar 27 | 2008 | dubbele deur met deuropener | Scharnierdeur | Binnen | Elektrisch | Nee | Ja | 30 | Nee | Nee |  |  | Ja, vastgoedbeh. | Nee | 11
900125422 | 14 | Bedrijfsdeur | 50E03 | VLIEGBASIS GILZE-RIJEN | 810 | Brandweerkazerne | Brandweerkazerne | 2025 | 0 | 43 | Commando Luchtstrijdkrachten | CLSK | RVB-Z | 13 | 1 | Hoefnagels | Raam Nr. 810-13-A | 2008 | Firescreen F-72 | Roldeur | Buiten | Elektrisch | Nee | Ja | 30 | Nee | Nee |  |  | Ja, vastgoedbeh. | Nee | 13
900125423 | 14 | Bedrijfsdeur | 50E03 | VLIEGBASIS GILZE-RIJEN | 810 | Brandweerkazerne | Brandweerkazerne | 2025 | 0 | 44 | Commando Luchtstrijdkrachten | CLSK | RVB-Z | 14 | 1 | Hoefnagels | Raam Nr. 810-13-B | 2008 | Firescreen F-72 | Roldeur | Buiten | Elektrisch | Nee | Ja | 30 | Nee | Nee |  |  | Ja, vastgoedbeh. | Nee | 14
900125424 | 14 | Bedrijfsdeur | 50E03 | VLIEGBASIS GILZE-RIJEN | 810 | Brandweerkazerne | Brandweerkazerne | 2025 | 0 | 45 | Commando Luchtstrijdkrachten | CLSK | RVB-Z | 15 | 1 | Hoefnagels | Raam Nr. 810-13-C | 2008 | Firescreen F-72 | Roldeur | Buiten | Elektrisch | Nee | Ja | 30 | Nee | Nee |  |  | Ja, vastgoedbeh. | Nee | 15
900125425 | 14 | Bedrijfsdeur | 50E03 | VLIEGBASIS GILZE-RIJEN | 810 | Brandweerkazerne | Brandweerkazerne | 2025 | 0 | 46 | Commando Luchtstrijdkrachten | CLSK | RVB-Z | 16 | 1 | Hoefnagels | Raam Nr. 810-13-D | 2008 | Firescreen F-72 | Roldeur | Buiten | Elektrisch | Nee | Ja | 30 | Nee | Nee |  |  | Ja, vastgoedbeh. | Nee | 16
900125426 | 14 | Bedrijfsdeur | 50E03 | VLIEGBASIS GILZE-RIJEN | 810 | Brandweerkazerne | Brandweerkazerne | 2025 | 0 | 47 | Commando Luchtstrijdkrachten | CLSK | RVB-Z | 17 | 1 | Hoefnagels | Raam Nr. 810-13-E | 2008 | Firescreen F-72 | Roldeur | Buiten | Elektrisch | Nee | Ja | 30 | Nee | Nee |  |  | Ja, vastgoedbeh. | Nee | 17
900125427 | 14 | Bedrijfsdeur | 50E03 | VLIEGBASIS GILZE-RIJEN | 810 | Brandweerkazerne | Brandweerkazerne | 2025 | 0 | 48 | Commando Luchtstrijdkrachten | CLSK | RVB-Z | 18 | 1 | Hoefnagels | Raam Nr. 810-13-F | 2008 | Firescreen F-72 | Roldeur | Buiten | Elektrisch | Nee | Ja | 30 | Nee | Nee |  |  | Ja, vastgoedbeh. | Nee | 18
900091779 | 14 | Bedrijfsdeur | 50E03 | VLIEGBASIS GILZE-RIJEN | 820 | WE Vliegtuig Mechanica | Werkplaats algemeen | 8057 | 0 | 22 | Commando Luchtstrijdkrachten | CLSK | RVB-Z | 14 | 1 | Orion (Koln) | van ruimte 22A naar 22 | 2008 |  | Roldeur | Buiten | Handmatig | Nee | Nee | 0 | Nee | Nee | 3 | 4 | Ja, vastgoedbeh. | Nee | 14
900091785 | 14 | Bedrijfsdeur | 50E03 | VLIEGBASIS GILZE-RIJEN | 820 | WE Vliegtuig Mechanica | Werkplaats algemeen | 8057 | 0 | 22 | Commando Luchtstrijdkrachten | CLSK | RVB-Z | 20 | 1 | Dorma | van ruimte 22 naar 34 Rechts | 2008 |  | Scharnierdeur | Buiten | Elektrisch | Nee | Nee | 0 | Nee | Nee | 3 | 1 | Ja, vastgoedbeh. | Nee | 20
900091778 | 14 | Bedrijfsdeur | 50E03 | VLIEGBASIS GILZE-RIJEN | 820 | WE Vliegtuig Mechanica | Werkplaats algemeen | 8057 | 0 | 23 | Commando Luchtstrijdkrachten | CLSK | RVB-Z | 13 | 1 | Dorma | van ruimte 22 naar 34 links | 2008 |  | Scharnierdeur | Buiten | Elektrisch | Nee | Ja | 60 | Nee | Nee | 3 | 2.5 | Ja, vastgoedbeh. | Nee | 13
900145272 | 14 | Bedrijfsdeur | 50E03 | VLIEGBASIS GILZE-RIJEN | 820 | WE Vliegtuig Mechanica | Werkplaats algemeen | 8057 | 0 | 29 | Commando Luchtstrijdkrachten | CLSK | RVB-Z | 36 | 1 |  |  |  |  | Nader te bepalen | Buiten | Elektrisch | Nee | Nee | 0 | Nee | Nee | 2.25 | 3 | Ja, vastgoedbeh. | Nee | 36
900145273 | 14 | Bedrijfsdeur | 50E03 | VLIEGBASIS GILZE-RIJEN | 820 | WE Vliegtuig Mechanica | Werkplaats algemeen | 8057 | 0 | 29 | Commando Luchtstrijdkrachten | CLSK | RVB-Z | 37 | 1 |  |  |  |  | Nader te bepalen | Buiten | Elektrisch | Nee | Nee | 0 | Nee | Nee | 2.25 | 3 | Ja, vastgoedbeh. | Nee | 37
900091799 | 14 | Bedrijfsdeur | 50E03 | VLIEGBASIS GILZE-RIJEN | 820 | WE Vliegtuig Mechanica | Werkplaats algemeen | 8057 | 0 | 40 | Commando Luchtstrijdkrachten | CLSK | RVB-Z | 34 | 1 | Dynaco Europe | van ruimte 40 naar 40A | 2008 | serienummer BE21252A | Snelloopdeur | Buiten | Elektrisch | Nee | Nee | 0 | Nee | Nee | 2.2 | 1.5 | Ja, vastgoedbeh. | Nee | 34
900091782 | 14 | Bedrijfsdeur | 50E03 | VLIEGBASIS GILZE-RIJEN | 820 | WE Vliegtuig Mechanica | Werkplaats algemeen | 8057 | 0 | 50 | Commando Luchtstrijdkrachten | CLSK | RVB-Z | 17 | 1 | Dorma ED 200 | van ruimte 50 naar 57 | 2008 |  | Scharnierdeur | Buiten | Elektrisch | Nee | Ja | 60 | Nee | Nee | 2.375 | 2.1 | Ja, vastgoedbeh. | Nee | 17
900091769 | 14 | Bedrijfsdeur | 50E03 | VLIEGBASIS GILZE-RIJEN | 820 | WE Vliegtuig Mechanica | Werkplaats algemeen | 8057 | 0 | 56 | Commando Luchtstrijdkrachten | CLSK | RVB-Z | 4 | 1 | Verloo |  | 2008 |  | Roldeur | Buiten | Elektrisch | Nee | Nee | 0 | Nee | Nee | 2.5 | 2.5 | Ja, vastgoedbeh. | Nee | 4
900091776 | 14 | Bedrijfsdeur | 50E03 | VLIEGBASIS GILZE-RIJEN | 820 | WE Vliegtuig Mechanica | Werkplaats algemeen | 8057 | 0 | 57 | Commando Luchtstrijdkrachten | CLSK | RVB-Z | 11 | 1 | Verloo | van ruimte 57 naar 60 | 2008 |  | Schuifdeur | Buiten | Elektrisch | Nee | Nee | 0 | Nee | Nee | 2.5 | 1 | Ja, vastgoedbeh. | Nee | 11
900091780 | 14 | Bedrijfsdeur | 50E03 | VLIEGBASIS GILZE-RIJEN | 820 | WE Vliegtuig Mechanica | Werkplaats algemeen | 8057 | 0 | 57 | Commando Luchtstrijdkrachten | CLSK | RVB-Z | 15 | 1 | Dorma ED 200 | Doorgang 62-57 | 2008 | Dubbele deur met deuropener | Scharnierdeur | Buiten | Elektrisch | Nee | Nee | 0 | Nee | Nee | 2.375 | 2.1 | Ja, vastgoedbeh. | Nee | 15
900126415 | 14 | Bedrijfsdeur | 50E03 | VLIEGBASIS GILZE-RIJEN | 820 | WE Vliegtuig Mechanica | Werkplaats algemeen | 8057 | 0 | 57 | Commando Luchtstrijdkrachten | CLSK | RVB-Z | 5 | 1 | Dorma | Spuiterij | 2014 | ED200 | Scharnierdeur | Buiten | Elektrisch | Nee | Nee | 0 | Nee | Nee |  |  | Ja, vastgoedbeh. | Nee | 5
900091777 | 14 | Bedrijfsdeur | 50E03 | VLIEGBASIS GILZE-RIJEN | 820 | WE Vliegtuig Mechanica | Werkplaats algemeen | 8057 | 0 | 59 | Commando Luchtstrijdkrachten | CLSK | RVB-Z | 12 | 1 | Verloo | van ruimte 57A naar 59 | 2008 |  | Schuifdeur | Buiten | Elektrisch | Nee | Nee | 0 | Nee | Nee | 2.5 | 2 | Ja, vastgoedbeh. | Nee | 12
900091781 | 14 | Bedrijfsdeur | 50E03 | VLIEGBASIS GILZE-RIJEN | 820 | WE Vliegtuig Mechanica | Werkplaats algemeen | 8057 | 0 | 62 | Commando Luchtstrijdkrachten | CLSK | RVB-Z | 16 | 1 | Dorma ED 200 | van ruimte 62 naar 22 | 2008 | dubbele deur met deuropener | Tourniquet | Buiten | Elektrisch | Nee | Ja | 60 | Nee | Nee | 2.375 | 2.1 | Ja, vastgoedbeh. | Nee | 16
900091771 | 14 | Bedrijfsdeur | 50E03 | VLIEGBASIS GILZE-RIJEN | 820 | WE Vliegtuig Mechanica | Werkplaats algemeen | 8057 | 0 | 63 | Commando Luchtstrijdkrachten | CLSK | RVB-Z | 6 | 1 | Verloo |  | 2008 |  | Roldeur | Buiten | Elektrisch | Nee | Nee | 0 | Nee | Nee | 2.5 | 2.5 | Ja, vastgoedbeh. | Nee | 6
900091775 | 14 | Bedrijfsdeur | 50E03 | VLIEGBASIS GILZE-RIJEN | 820 | WE Vliegtuig Mechanica | Werkplaats algemeen | 8057 | 0 | 63 | Commando Luchtstrijdkrachten | CLSK | RVB-Z | 10 | 1 | Verloo | van ruimte 57 naar 63 | 2008 |  | Schuifdeur | Buiten | Elektrisch | Nee | Nee | 0 | Nee | Nee | 3 | 2.5 | Ja, vastgoedbeh. | Nee | 10
900081819 | 14 | Bedrijfsdeur | 50E03 | VLIEGBASIS GILZE-RIJEN | 825 | WE Vliegtuiguitrusting | Magazijn algemeen | 2171 | 0 | 22 | Commando Luchtstrijdkrachten | CLSK | RVB-Z | 3 | 1 | Hormann | in buitengevel | 2008 |  | Overheaddeur | Buiten | Elektrisch | Ja | Nee | 0 | Nee | Nee | 3 | 3.6 | Ja, vastgoedbeh. | Nee | 3
900081820 | 14 | Bedrijfsdeur | 50E03 | VLIEGBASIS GILZE-RIJEN | 825 | WE Vliegtuiguitrusting | Magazijn algemeen | 2171 | 0 | 22 | Commando Luchtstrijdkrachten | CLSK | RVB-Z | 2 | 1 | Hormann | in buitengevel | 2008 |  | Overheaddeur | Buiten | Elektrisch | Ja | Nee | 0 | Nee | Nee | 3 | 3.6 | Ja, vastgoedbeh. | Nee | 2
900081821 | 14 | Bedrijfsdeur | 50E03 | VLIEGBASIS GILZE-RIJEN | 825 | WE Vliegtuiguitrusting | Magazijn algemeen | 2171 | 0 | 23 | Commando Luchtstrijdkrachten | CLSK | RVB-Z | 1 | 1 | Hormann | in buitengevel | 2008 |  | Overheaddeur | Buiten | Elektrisch | Ja | Nee | 0 | Nee | Nee | 3 | 3.6 | Ja, vastgoedbeh. | Nee | 1
900089086 | 14 | Bedrijfsdeur | 50E03 | VLIEGBASIS GILZE-RIJEN | 830 | PVE Mechanica | Werkplaats algemeen | 7749 | 0 | 24 | Commando Luchtstrijdkrachten | CLSK | RVB-Z | 22 | 1 | Hormann | Buitendeur | 2009 |  | Overheaddeur | Buiten | Elektrisch | Ja | Nee | 0 | Nee | Nee | 4.83 | 4 | Ja, vastgoedbeh. | Nee | 22
900089087 | 14 | Bedrijfsdeur | 50E03 | VLIEGBASIS GILZE-RIJEN | 830 | PVE Mechanica | Werkplaats algemeen | 7749 | 0 | 24 | Commando Luchtstrijdkrachten | CLSK | RVB-Z | 23 | 1 | Hormann | Buitendeur | 2009 |  | Overheaddeur | Buiten | Elektrisch | Ja | Nee | 0 | Nee | Nee | 4.83 | 4 | Ja, vastgoedbeh. | Nee | 23
900089088 | 14 | Bedrijfsdeur | 50E03 | VLIEGBASIS GILZE-RIJEN | 830 | PVE Mechanica | Werkplaats algemeen | 7749 | 0 | 24 | Commando Luchtstrijdkrachten | CLSK | RVB-Z | 24 | 1 | Hormann | Buitendeur | 2009 |  | Overheaddeur | Buiten | Elektrisch | Ja | Nee | 0 | Nee | Nee | 4.83 | 4 | Ja, vastgoedbeh. | Nee | 24
900089089 | 14 | Bedrijfsdeur | 50E03 | VLIEGBASIS GILZE-RIJEN | 830 | PVE Mechanica | Werkplaats algemeen | 7749 | 0 | 24 | Commando Luchtstrijdkrachten | CLSK | RVB-Z | 25 | 1 | Hormann | Buitendeur | 2009 |  | Overheaddeur | Buiten | Elektrisch | Ja | Nee | 0 | Nee | Nee | 4.83 | 4 | Ja, vastgoedbeh. | Nee | 25
900089090 | 14 | Bedrijfsdeur | 50E03 | VLIEGBASIS GILZE-RIJEN | 830 | PVE Mechanica | Werkplaats algemeen | 7749 | 0 | 24 | Commando Luchtstrijdkrachten | CLSK | RVB-Z | 26 | 1 | Hormann | Buitendeur | 2009 |  | Overheaddeur | Buiten | Elektrisch | Ja | Nee | 0 | Nee | Nee | 4.83 | 4 | Ja, vastgoedbeh. | Nee | 26
900089092 | 14 | Bedrijfsdeur | 50E03 | VLIEGBASIS GILZE-RIJEN | 830 | PVE Mechanica | Werkplaats algemeen | 7749 | 0 | 24 | Commando Luchtstrijdkrachten | CLSK | RVB-Z | 36 | 1 | Hormann | Buitendeur | 2009 |  | Overheaddeur | Buiten | Elektrisch | Ja | Nee | 0 | Nee | Nee | 4.83 | 4 | Ja, vastgoedbeh. | Nee | 36
900089093 | 14 | Bedrijfsdeur | 50E03 | VLIEGBASIS GILZE-RIJEN | 830 | PVE Mechanica | Werkplaats algemeen | 7749 | 0 | 24 | Commando Luchtstrijdkrachten | CLSK | RVB-Z | 37 | 1 | Hormann | Buitendeur | 2009 |  | Overheaddeur | Buiten | Elektrisch | Ja | Nee | 0 | Nee | Nee | 4.83 | 4 | Ja, vastgoedbeh. | Nee | 37
900089094 | 14 | Bedrijfsdeur | 50E03 | VLIEGBASIS GILZE-RIJEN | 830 | PVE Mechanica | Werkplaats algemeen | 7749 | 0 | 24 | Commando Luchtstrijdkrachten | CLSK | RVB-Z | 38 | 1 | Hormann | Buitendeur | 2009 |  | Overheaddeur | Buiten | Elektrisch | Ja | Nee | 0 | Nee | Nee | 4.83 | 4 | Ja, vastgoedbeh. | Nee | 38
900089095 | 14 | Bedrijfsdeur | 50E03 | VLIEGBASIS GILZE-RIJEN | 830 | PVE Mechanica | Werkplaats algemeen | 7749 | 0 | 24 | Commando Luchtstrijdkrachten | CLSK | RVB-Z | 39 | 1 | Hormann | Buitendeur | 2009 |  | Overheaddeur | Buiten | Elektrisch | Ja | Nee | 0 | Nee | Nee | 4.83 | 4 | Ja, vastgoedbeh. | Nee | 39
900149315 | 14 | Bedrijfsdeur | 50E03 | VLIEGBASIS GILZE-RIJEN | 830 | PVE Mechanica | Werkplaats algemeen | 7749 | 0 | 24 | Commando Luchtstrijdkrachten | CLSK | RVB-Z | 35 | 1 | Condoor |  | 2022 |  | Overheaddeur | Buiten | Elektrisch | Ja | Nee | Nader te bepalen | Nee | Nee | 4.8 | 4 | Ja, vastgoedbeh. | Nee | 35
900089096 | 14 | Bedrijfsdeur | 50E03 | VLIEGBASIS GILZE-RIJEN | 830 | PVE Mechanica | Werkplaats algemeen | 7749 | 0 | 34 | Commando Luchtstrijdkrachten | CLSK | RVB-Z | 27 | 1 | Hormann | Buitendeur | 2009 |  | Overheaddeur | Buiten | Elektrisch | Ja | Nee | 0 | Nee | Nee | 4.83 | 4 | Ja, vastgoedbeh. | Nee | 27
900089097 | 14 | Bedrijfsdeur | 50E03 | VLIEGBASIS GILZE-RIJEN | 830 | PVE Mechanica | Werkplaats algemeen | 7749 | 0 | 34 | Commando Luchtstrijdkrachten | CLSK | RVB-Z | 28 | 1 | Hormann | Buitendeur | 2009 |  | Overheaddeur | Buiten | Elektrisch | Ja | Nee | 0 | Nee | Nee | 4.83 | 4 | Ja, vastgoedbeh. | Nee | 28
900089098 | 14 | Bedrijfsdeur | 50E03 | VLIEGBASIS GILZE-RIJEN | 830 | PVE Mechanica | Werkplaats algemeen | 7749 | 0 | 34 | Commando Luchtstrijdkrachten | CLSK | RVB-Z | 29 | 1 | Hormann | Buitendeur | 2009 |  | Overheaddeur | Buiten | Elektrisch | Ja | Nee | 0 | Nee | Nee | 4.83 | 4 | Ja, vastgoedbeh. | Nee | 29
900089099 | 14 | Bedrijfsdeur | 50E03 | VLIEGBASIS GILZE-RIJEN | 830 | PVE Mechanica | Werkplaats algemeen | 7749 | 0 | 34 | Commando Luchtstrijdkrachten | CLSK | RVB-Z | 30 | 1 | Hormann | Buitendeur | 2009 |  | Overheaddeur | Buiten | Elektrisch | Ja | Nee | 0 | Nee | Nee | 4.83 | 4 | Ja, vastgoedbeh. | Nee | 30
900089100 | 14 | Bedrijfsdeur | 50E03 | VLIEGBASIS GILZE-RIJEN | 830 | PVE Mechanica | Werkplaats algemeen | 7749 | 0 | 34 | Commando Luchtstrijdkrachten | CLSK | RVB-Z | 31 | 1 | Hormann | Buitendeur | 2009 |  | Overheaddeur | Buiten | Elektrisch | Ja | Nee | 0 | Nee | Nee | 4.83 | 4 | Ja, vastgoedbeh. | Nee | 31
900089101 | 14 | Bedrijfsdeur | 50E03 | VLIEGBASIS GILZE-RIJEN | 830 | PVE Mechanica | Werkplaats algemeen | 7749 | 0 | 34 | Commando Luchtstrijdkrachten | CLSK | RVB-Z | 32 | 1 | Hormann | Buitendeur | 2009 |  | Overheaddeur | Buiten | Elektrisch | Ja | Nee | 0 | Nee | Nee | 4.83 | 4 | Ja, vastgoedbeh. | Nee | 32
900089102 | 14 | Bedrijfsdeur | 50E03 | VLIEGBASIS GILZE-RIJEN | 830 | PVE Mechanica | Werkplaats algemeen | 7749 | 0 | 34 | Commando Luchtstrijdkrachten | CLSK | RVB-Z | 33 | 1 | Hormann | Buitendeur | 2009 |  | Overheaddeur | Buiten | Elektrisch | Ja | Nee | 0 | Nee | Nee | 4.83 | 4 | Ja, vastgoedbeh. | Nee | 33
900089103 | 14 | Bedrijfsdeur | 50E03 | VLIEGBASIS GILZE-RIJEN | 830 | PVE Mechanica | Werkplaats algemeen | 7749 | 0 | 34 | Commando Luchtstrijdkrachten | CLSK | RVB-Z | 34 | 1 | Hormann | Buitendeur | 2009 |  | Overheaddeur | Buiten | Elektrisch | Ja | Nee | 0 | Nee | Nee | 4.83 | 4 | Ja, vastgoedbeh. | Nee | 34
900089066 | 14 | Bedrijfsdeur | 50E03 | VLIEGBASIS GILZE-RIJEN | 830 | PVE Mechanica | Werkplaats algemeen | 7749 | 0 | 37 | Commando Luchtstrijdkrachten | CLSK | RVB-Z | 1 | 1 | Hormann | Buitendeur | 2009 |  | Overheaddeur | Buiten | Elektrisch | Ja | Nee | 0 | Nee | Nee | 4.23 | 3.5 | Ja, vastgoedbeh. | Nee | 1
900089067 | 14 | Bedrijfsdeur | 50E03 | VLIEGBASIS GILZE-RIJEN | 830 | PVE Mechanica | Werkplaats algemeen | 7749 | 0 | 44 | Commando Luchtstrijdkrachten | CLSK | RVB-Z | 2 | 1 | Hormann | Buitendeur | 2009 |  | Overheaddeur | Buiten | Elektrisch | Ja | Nee | 0 | Nee | Nee | 4.23 | 3.5 | Ja, vastgoedbeh. | Nee | 2
900089068 | 14 | Bedrijfsdeur | 50E03 | VLIEGBASIS GILZE-RIJEN | 830 | PVE Mechanica | Werkplaats algemeen | 7749 | 0 | 48 | Commando Luchtstrijdkrachten | CLSK | RVB-Z | 3 | 1 | Hormann | Buitendeur | 2009 |  | Overheaddeur | Buiten | Elektrisch | Ja | Nee | 0 | Nee | Nee | 4.23 | 3.5 | Ja, vastgoedbeh. | Nee | 3
900151191 | 14 | Bedrijfsdeur | 50E03 | VLIEGBASIS GILZE-RIJEN | 830 | PVE Mechanica | Werkplaats algemeen | 7749 | 0 | 55 | Commando Luchtstrijdkrachten | CLSK | RVB-Z | 41 | 1 | Hoefnagels |  | 2009 | Brandwerend | Roldeur | Buiten | Elektrisch | Nee | Ja | 60 | Nee | Nee | 2.38 | 2 | Ja, vastgoedbeh. | Nee | 41
900089069 | 14 | Bedrijfsdeur | 50E03 | VLIEGBASIS GILZE-RIJEN | 830 | PVE Mechanica | Werkplaats algemeen | 7749 | 0 | 69 | Commando Luchtstrijdkrachten | CLSK | RVB-Z | 4 | 1 | Hornmann | Buitendeur | 2009 |  | Overheaddeur | Buiten | Elektrisch | Ja | Nee | 0 | Nee | Nee | 4.83 | 4 | Ja, vastgoedbeh. | Nee | 4
900089070 | 14 | Bedrijfsdeur | 50E03 | VLIEGBASIS GILZE-RIJEN | 830 | PVE Mechanica | Werkplaats algemeen | 7749 | 0 | 71 | Commando Luchtstrijdkrachten | CLSK | RVB-Z | 5 | 1 | Hornmann | Buitendeur | 2009 |  | Overheaddeur | Buiten | Elektrisch | Ja | Nee | 0 | Nee | Nee | 4.83 | 4 | Ja, vastgoedbeh. | Nee | 5
900089085 | 14 | Bedrijfsdeur | 50E03 | VLIEGBASIS GILZE-RIJEN | 830 | PVE Mechanica | Werkplaats algemeen | 7749 | 0 | 74 | Commando Luchtstrijdkrachten | CLSK | RVB-Z | 21 | 1 | Hormann | Buitendeur | 2009 | Scheiding loopt tot aan de deur | Overheaddeur | Buiten | Elektrisch | Ja | Nee | 0 | Nee | Nee | 4.83 | 4 | Ja, vastgoedbeh. | Nee | 21
900089071 | 14 | Bedrijfsdeur | 50E03 | VLIEGBASIS GILZE-RIJEN | 830 | PVE Mechanica | Werkplaats algemeen | 7749 | 0 | 76 | Commando Luchtstrijdkrachten | CLSK | RVB-Z | 6 | 1 | Hornmann | Buitendeur | 2009 |  | Overheaddeur | Buiten | Elektrisch | Ja | Nee | 0 | Nee | Nee | 4.83 | 4 | Ja, vastgoedbeh. | Nee | 6
900089072 | 14 | Bedrijfsdeur | 50E03 | VLIEGBASIS GILZE-RIJEN | 830 | PVE Mechanica | Werkplaats algemeen | 7749 | 0 | 76 | Commando Luchtstrijdkrachten | CLSK | RVB-Z | 7 | 1 | Hormann | Buitendeur | 2009 |  | Overheaddeur | Buiten | Elektrisch | Ja | Nee | 0 | Nee | Nee | 4.83 | 4 | Ja, vastgoedbeh. | Nee | 7
900089073 | 14 | Bedrijfsdeur | 50E03 | VLIEGBASIS GILZE-RIJEN | 830 | PVE Mechanica | Werkplaats algemeen | 7749 | 0 | 76 | Commando Luchtstrijdkrachten | CLSK | RVB-Z | 8 | 1 | Hormann | Buitendeur | 2009 |  | Overheaddeur | Buiten | Elektrisch | Ja | Nee | 0 | Nee | Nee | 4.83 | 4 | Ja, vastgoedbeh. | Nee | 8
900089074 | 14 | Bedrijfsdeur | 50E03 | VLIEGBASIS GILZE-RIJEN | 830 | PVE Mechanica | Werkplaats algemeen | 7749 | 0 | 76 | Commando Luchtstrijdkrachten | CLSK | RVB-Z | 9 | 1 | Hormann | Buitendeur | 2009 |  | Overheaddeur | Buiten | Elektrisch | Ja | Nee | 0 | Nee | Nee | 4.83 | 4 | Ja, vastgoedbeh. | Nee | 9
900089075 | 14 | Bedrijfsdeur | 50E03 | VLIEGBASIS GILZE-RIJEN | 830 | PVE Mechanica | Werkplaats algemeen | 7749 | 0 | 76 | Commando Luchtstrijdkrachten | CLSK | RVB-Z | 10 | 1 | Hormann | Buitendeur | 2009 |  | Overheaddeur | Buiten | Elektrisch | Ja | Nee | 0 | Nee | Nee | 4.83 | 4 | Ja, vastgoedbeh. | Nee | 10
900089076 | 14 | Bedrijfsdeur | 50E03 | VLIEGBASIS GILZE-RIJEN | 830 | PVE Mechanica | Werkplaats algemeen | 7749 | 0 | 76 | Commando Luchtstrijdkrachten | CLSK | RVB-Z | 11 | 1 | Hormann | Buitendeur | 2009 |  | Overheaddeur | Buiten | Elektrisch | Ja | Nee | 0 | Nee | Nee | 4.83 | 4 | Ja, vastgoedbeh. | Nee | 11
900089077 | 14 | Bedrijfsdeur | 50E03 | VLIEGBASIS GILZE-RIJEN | 830 | PVE Mechanica | Werkplaats algemeen | 7749 | 0 | 76 | Commando Luchtstrijdkrachten | CLSK | RVB-Z | 12 | 1 | Hormann | Buitendeur | 2009 |  | Overheaddeur | Buiten | Elektrisch | Ja | Nee | 0 | Nee | Nee | 4.83 | 4 | Ja, vastgoedbeh. | Nee | 12
900089078 | 14 | Bedrijfsdeur | 50E03 | VLIEGBASIS GILZE-RIJEN | 830 | PVE Mechanica | Werkplaats algemeen | 7749 | 0 | 76 | Commando Luchtstrijdkrachten | CLSK | RVB-Z | 14 | 1 | Hormann | Buitendeur | 2009 |  | Overheaddeur | Buiten | Elektrisch | Ja | Nee | 0 | Nee | Nee | 4.83 | 4 | Ja, vastgoedbeh. | Nee | 14
900089079 | 14 | Bedrijfsdeur | 50E03 | VLIEGBASIS GILZE-RIJEN | 830 | PVE Mechanica | Werkplaats algemeen | 7749 | 0 | 76 | Commando Luchtstrijdkrachten | CLSK | RVB-Z | 15 | 1 | Hormann | Buitendeur | 2009 |  | Overheaddeur | Buiten | Elektrisch | Ja | Nee | 0 | Nee | Nee | 4.83 | 4 | Ja, vastgoedbeh. | Nee | 15
900089080 | 14 | Bedrijfsdeur | 50E03 | VLIEGBASIS GILZE-RIJEN | 830 | PVE Mechanica | Werkplaats algemeen | 7749 | 0 | 76 | Commando Luchtstrijdkrachten | CLSK | RVB-Z | 16 | 1 | Hormann | Buitendeur | 2009 |  | Overheaddeur | Buiten | Elektrisch | Ja | Nee | 0 | Nee | Nee | 4.83 | 4 | Ja, vastgoedbeh. | Nee | 16
900089081 | 14 | Bedrijfsdeur | 50E03 | VLIEGBASIS GILZE-RIJEN | 830 | PVE Mechanica | Werkplaats algemeen | 7749 | 0 | 76 | Commando Luchtstrijdkrachten | CLSK | RVB-Z | 17 | 1 | Hormann | Buitendeur | 2009 |  | Overheaddeur | Buiten | Elektrisch | Ja | Nee | 0 | Nee | Nee | 4.83 | 4 | Ja, vastgoedbeh. | Nee | 17
900089082 | 14 | Bedrijfsdeur | 50E03 | VLIEGBASIS GILZE-RIJEN | 830 | PVE Mechanica | Werkplaats algemeen | 7749 | 0 | 76 | Commando Luchtstrijdkrachten | CLSK | RVB-Z | 18 | 1 | Hormann | Buitendeur | 2009 |  | Overheaddeur | Buiten | Elektrisch | Ja | Nee | 0 | Nee | Nee | 4.83 | 4 | Ja, vastgoedbeh. | Nee | 18
900089083 | 14 | Bedrijfsdeur | 50E03 | VLIEGBASIS GILZE-RIJEN | 830 | PVE Mechanica | Werkplaats algemeen | 7749 | 0 | 76 | Commando Luchtstrijdkrachten | CLSK | RVB-Z | 19 | 1 | Hormann | Buitendeur | 2009 |  | Overheaddeur | Buiten | Elektrisch | Ja | Nee | 0 | Nee | Nee | 4.83 | 4 | Ja, vastgoedbeh. | Nee | 19
900089084 | 14 | Bedrijfsdeur | 50E03 | VLIEGBASIS GILZE-RIJEN | 830 | PVE Mechanica | Werkplaats algemeen | 7749 | 0 | 76 | Commando Luchtstrijdkrachten | CLSK | RVB-Z | 20 | 1 | Hormann | Buitendeur | 2009 |  | Overheaddeur | Buiten | Elektrisch | Ja | Nee | 0 | Nee | Nee | 4.83 | 4 | Ja, vastgoedbeh. | Nee | 20
900091728 | 14 | Bedrijfsdeur | 50E03 | VLIEGBASIS GILZE-RIJEN | 830 | PVE Mechanica | Werkplaats algemeen | 7749 | 0 | 83 | Commando Luchtstrijdkrachten | CLSK | RVB-Z | 13 | 1 | Hormann | Buitendeur | 2009 |  | Overheaddeur | Buiten | Elektrisch | Ja | Nee | 0 | Nee | Nee | 4.83 | 4 | Ja, vastgoedbeh. | Nee | 13
900095780 | 14 | Bedrijfsdeur | 50E03 | VLIEGBASIS GILZE-RIJEN | 830 | PVE Mechanica | Werkplaats algemeen | 7749 | 0 | 86 | Commando Luchtstrijdkrachten | CLSK | RVB-Z | 40 | 1 |  | Buitendeur | 2011 |  | Overheaddeur | Buiten | Elektrisch | Nee | Nee | 0 | Nee | Nee | 4.83 | 4 | Ja, vastgoedbeh. | Nee | 40
900037669 | 14 | Bedrijfsdeur | 50E03 | VLIEGBASIS GILZE-RIJEN | A11 | Magazijn SKHV | Magazijn algemeen | 1104 | 0 | 1 | Commando Luchtstrijdkrachten | CLSK | RVB-Z | 1 | 1 | Indus Nassau |  | 2000 |  | Overheaddeur | Buiten | Elektrisch | Nee | Nee | 0 | Nee | Nee | 4.6 | 4 | Ja, vastgoedbeh. | Nee | 1
900148008 | 14 | Bedrijfsdeur | 50E03 | VLIEGBASIS GILZE-RIJEN | A17 | Werkplaats | Werkplaats algemeen | 942 | 0 | 1 | Commando Luchtstrijdkrachten | CLSK | RVB-Z | 2 | 1 | Hormann |  | 2021 |  | Roldeur | Buiten | Handmatig | Nee | Nee | 0 | Nee | Nee | 3.25 | 3.2 | Ja, vastgoedbeh. | Nee | 2
900148009 | 14 | Bedrijfsdeur | 50E03 | VLIEGBASIS GILZE-RIJEN | A17 | Werkplaats | Werkplaats algemeen | 942 | 0 | 1 | Commando Luchtstrijdkrachten | CLSK | RVB-Z | 1 | 1 | Hormann |  | 2019 |  | Roldeur | Buiten | Handmatig | Nee | Nee | 0 | Nee | Nee | 3.25 | 3.2 | Ja, vastgoedbeh. | Nee | 1
900037665 | 14 | Bedrijfsdeur | 50E03 | VLIEGBASIS GILZE-RIJEN | A7 | Hobbycentrum | Recreatiegebouw | 972 | 0 | 1 | Commando Luchtstrijdkrachten | CLSK | RVB-Z | 1 | 1 | Bode |  | 1965 | E.9150263-13 | Schuifdeur | Buiten | Handmatig | Nee | Nee | 0 | Nee | Nee | 3.8 | 3.3 | Ja, vastgoedbeh. | Nee | 1
900037666 | 14 | Bedrijfsdeur | 50E03 | VLIEGBASIS GILZE-RIJEN | A7 | Hobbycentrum | Recreatiegebouw | 972 | 0 | 1 | Commando Luchtstrijdkrachten | CLSK | RVB-Z | 2 | 1 | Bode |  | 1965 | E.9150263-14 | Schuifdeur | Buiten | Handmatig | Nee | Nee | 0 | Nee | Nee | 3.8 | 3.3 | Ja, vastgoedbeh. | Nee | 2
900037667 | 14 | Bedrijfsdeur | 50E03 | VLIEGBASIS GILZE-RIJEN | A7 | Hobbycentrum | Recreatiegebouw | 972 | 0 | 1 | Commando Luchtstrijdkrachten | CLSK | RVB-Z | 3 | 1 | Bode |  | 1965 | E.9150263-15 | Schuifdeur | Buiten | Handmatig | Nee | Nee | 0 | Nee | Nee | 3.8 | 3.3 | Ja, vastgoedbeh. | Nee | 3
900038266 | 14 | Bedrijfsdeur | 50E12 | KAMP DE KIEK | 5 | Magazijn | Magazijn algemeen | 301 | 0 | 1 | Commando Landstrijdkrachten | CLAS | RVB-Z | 1 | 1 | Domburg | Linkse deur vanaf buiten gezien | 1993 | 3 ramen aangebracht in deur 2010 | Overheaddeur | Buiten | Elektrisch | Nee | Nee | 0 | Nee | Nee | 4.3 | 4 | Ja, vastgoedbeh. | Nee | 1
900038267 | 14 | Bedrijfsdeur | 50E12 | KAMP DE KIEK | 5 | Magazijn | Magazijn algemeen | 301 | 0 | 1 | Commando Landstrijdkrachten | CLAS | RVB-Z | 2 | 1 | Domburg | Rechtse deur vanaf buiten gezien | 1993 | 3 ramen aangebracht in deur 2010 | Overheaddeur | Buiten | Elektrisch | Ja | Nee | 0 | Nee | Nee | 4.3 | 4 | Ja, vastgoedbeh. | Nee | 2
900119597 | 14 | Bedrijfsdeur | 50E13 | MMC KAMP ALPHEN | 103 | Munitiemagazijn | Magazijn explosief | 243 | 0 | 1 | Defensie Materieel Organisatie | DMO | RVB-Z | 1 | 1 | Kin / van Dongen |  | 1989 | dubbele schuifdeur, handmatige ketting bediening | Schuifdeur | Buiten | Handmatig | Nee | Nee | 0 | Nee | Nee | 3 | 3.7 | Ja, vastgoedbeh. | Nee | 1
900119598 | 14 | Bedrijfsdeur | 50E13 | MMC KAMP ALPHEN | 104 | Munitiemagazijn | Magazijn explosief | 243 | 0 | 01 | Defensie Materieel Organisatie | DMO | RVB-Z | 1 | 1 | Kin / van Dongen |  | 1989 | dubbele schuifdeur, handmatige ketting bediening | Schuifdeur | Buiten | Handmatig | Nee | Nee | 0 | Nee | Nee | 3 | 3.7 | Ja, vastgoedbeh. | Nee | 1
900119599 | 14 | Bedrijfsdeur | 50E13 | MMC KAMP ALPHEN | 105 | Munitiemagazijn | Magazijn explosief | 243 | 0 | 1 | Defensie Materieel Organisatie | DMO | RVB-Z | 1 | 1 | Kin / van Dongen |  | 1989 | dubbele schuifdeur, handmatige ketting bediening | Schuifdeur | Buiten | Handmatig | Nee | Nee | 0 | Nee | Nee | 3 | 3.7 | Ja, vastgoedbeh. | Nee | 1
900119600 | 14 | Bedrijfsdeur | 50E13 | MMC KAMP ALPHEN | 106 | Munitiemagazijn | Magazijn explosief | 243 | 0 | 1 | Defensie Materieel Organisatie | DMO | RVB-Z | 1 | 1 | Kin / van Dongen |  | 1989 | dubbele schuifdeur, handmatige ketting bediening | Schuifdeur | Buiten | Handmatig | Nee | Nee | 0 | Nee | Nee | 3 | 3.7 | Ja, vastgoedbeh. | Nee | 1
900119602 | 14 | Bedrijfsdeur | 50E13 | MMC KAMP ALPHEN | 107 | Munitiemagazijn | Magazijn explosief | 243 | 0 | 1 | Defensie Materieel Organisatie | DMO | RVB-Z | 1 | 1 | Kin / van Dongen |  | 1989 | dubbele schuifdeur, handmatige ketting bediening | Schuifdeur | Buiten | Handmatig | Nee | Nee | 0 | Nee | Nee | 3 | 3.7 | Ja, vastgoedbeh. | Nee | 1
900119605 | 14 | Bedrijfsdeur | 50E13 | MMC KAMP ALPHEN | 108 | Munitiemagazijn | Magazijn explosief | 243 | 0 | 1 | Defensie Materieel Organisatie | DMO | RVB-Z | 1 | 1 | Kin / van Dongen |  | 1989 | dubbele schuifdeur, handmatige ketting bediening | Schuifdeur | Buiten | Handmatig | Nee | Nee | 0 | Nee | Nee | 3 | 3.7 | Ja, vastgoedbeh. | Nee | 1
900119607 | 14 | Bedrijfsdeur | 50E13 | MMC KAMP ALPHEN | 109 | Munitiemagazijn | Magazijn explosief | 243 | 0 | 1 | Defensie Materieel Organisatie | DMO | RVB-Z | 1 | 1 | Kin / van Dongen |  | 1989 | dubbele schuifdeur, handmatige ketting bediening | Schuifdeur | Buiten | Handmatig | Nee | Nee | 0 | Nee | Nee | 3 | 3.7 | Ja, vastgoedbeh. | Nee | 1
900119608 | 14 | Bedrijfsdeur | 50E13 | MMC KAMP ALPHEN | 11 | Munitiemagazijn | Magazijn explosief | 259 | 0 | 1 | Defensie Materieel Organisatie | DMO | RVB-Z | 1 | 1 |  |  |  | dubbele Scharnierdeur | Scharnierdeur | Buiten | Handmatig | Nee | Nee | 0 | Nee | Nee |  | 3.1 | Ja, vastgoedbeh. | Nee | 1
900119609 | 14 | Bedrijfsdeur | 50E13 | MMC KAMP ALPHEN | 11 | Munitiemagazijn | Magazijn explosief | 259 | 0 | 1 | Defensie Materieel Organisatie | DMO | RVB-Z | 2 | 1 |  | rechter gevel |  | dubbele Scharnierdeur | Scharnierdeur | Buiten | Handmatig | Nee | Nee | 0 | Nee | Nee |  | 1.8 | Ja, vastgoedbeh. | Nee | 2
900119610 | 14 | Bedrijfsdeur | 50E13 | MMC KAMP ALPHEN | 11 | Munitiemagazijn | Magazijn explosief | 259 | 0 | 1 | Defensie Materieel Organisatie | DMO | RVB-Z | 3 | 1 |  | linker gevel |  | dubbele Scharnierdeur | Scharnierdeur | Buiten | Handmatig | Nee | Nee | 0 | Nee | Nee |  | 1.8 | Ja, vastgoedbeh. | Nee | 3
900119611 | 14 | Bedrijfsdeur | 50E13 | MMC KAMP ALPHEN | 110 | Munitiemagazijn | Magazijn explosief | 243 | 0 | 1 | Defensie Materieel Organisatie | DMO | RVB-Z | 1 | 1 | Kin / van Dongen |  | 1989 | dubbele schuifdeur, handmatige ketting bediening | Schuifdeur | Buiten | Handmatig | Nee | Nee | 0 | Nee | Nee | 3 | 3.7 | Ja, vastgoedbeh. | Nee | 1
900119617 | 14 | Bedrijfsdeur | 50E13 | MMC KAMP ALPHEN | 111 | Munitiemagazijn | Magazijn explosief | 243 | 0 | 1 | Defensie Materieel Organisatie | DMO | RVB-Z | 1 | 1 | Kin / van Dongen |  | 1989 | dubbele schuifdeur, handmatige ketting bediening | Schuifdeur | Buiten | Handmatig | Nee | Nee | 0 | Nee | Nee | 3 | 3.7 | Ja, vastgoedbeh. | Nee | 1
900119618 | 14 | Bedrijfsdeur | 50E13 | MMC KAMP ALPHEN | 112 | Munitiemagazijn | Magazijn explosief | 243 | 0 | 1 | Defensie Materieel Organisatie | DMO | RVB-Z | 1 | 1 | Kin / van Dongen |  | 1989 | dubbele schuifdeur, handmatige ketting bediening | Schuifdeur | Buiten | Handmatig | Nee | Nee | 0 | Nee | Nee | 3 | 3.7 | Ja, vastgoedbeh. | Nee | 1
900119619 | 14 | Bedrijfsdeur | 50E13 | MMC KAMP ALPHEN | 115 | Munitiemagazijn | Magazijn explosief | 243 | 0 | 01 | Defensie Materieel Organisatie | DMO | RVB-Z | 1 | 1 | Kin / van Dongen |  | 1989 | dubbele schuifdeur, handmatige ketting bediening | Schuifdeur | Buiten | Handmatig | Nee | Nee | 0 | Nee | Nee | 3 | 3.7 | Ja, vastgoedbeh. | Nee | 1
900119620 | 14 | Bedrijfsdeur | 50E13 | MMC KAMP ALPHEN | 116 | Munitiemagazijn | Magazijn explosief | 243 | 0 | 01 | Defensie Materieel Organisatie | DMO | RVB-Z | 1 | 1 | Kin / van Dongen |  | 1989 | dubbele schuifdeur, handmatige ketting bediening | Schuifdeur | Buiten | Handmatig | Nee | Nee | 0 | Nee | Nee | 3 | 3.7 | Ja, vastgoedbeh. | Nee | 1
900119621 | 14 | Bedrijfsdeur | 50E13 | MMC KAMP ALPHEN | 117 | Munitiemagazijn | Magazijn explosief | 243 | 0 | 01 | Defensie Materieel Organisatie | DMO | RVB-Z | 1 | 1 | Kin / van Dongen |  | 1989 | dubbele schuifdeur, handmatige ketting bediening | Schuifdeur | Buiten | Handmatig | Nee | Nee | 0 | Nee | Nee | 3 | 3.7 | Ja, vastgoedbeh. | Nee | 1
900119622 | 14 | Bedrijfsdeur | 50E13 | MMC KAMP ALPHEN | 118 | Munitiemagazijn | Magazijn explosief | 243 | 0 | 01 | Defensie Materieel Organisatie | DMO | RVB-Z | 1 | 1 | Kin / van Dongen |  | 1989 | dubbele schuifdeur, handmatige ketting bediening | Schuifdeur | Buiten | Handmatig | Nee | Nee | 0 | Nee | Nee | 3 | 3.7 | Ja, vastgoedbeh. | Nee | 1
900119623 | 14 | Bedrijfsdeur | 50E13 | MMC KAMP ALPHEN | 119 | Munitiemagazijn | Magazijn explosief | 243 | 0 | 01 | Defensie Materieel Organisatie | DMO | RVB-Z | 1 | 1 | Kin / van Dongen |  | 1989 | dubbele schuifdeur, handmatige ketting bediening | Schuifdeur | Buiten | Handmatig | Nee | Nee | 0 | Nee | Nee | 3 | 3.7 | Ja, vastgoedbeh. | Nee | 1
900119624 | 14 | Bedrijfsdeur | 50E13 | MMC KAMP ALPHEN | 12 | Munitiemagazijn | Magazijn explosief | 260 | 0 | 1 | Defensie Materieel Organisatie | DMO | RVB-Z | 1 | 1 |  |  |  | dubbele Scharnierdeur | Scharnierdeur | Buiten | Handmatig | Nee | Nee | 0 | Nee | Nee |  | 3.1 | Ja, vastgoedbeh. | Nee | 1
900119625 | 14 | Bedrijfsdeur | 50E13 | MMC KAMP ALPHEN | 12 | Munitiemagazijn | Magazijn explosief | 260 | 0 | 1 | Defensie Materieel Organisatie | DMO | RVB-Z | 2 | 1 |  | rechter gevel |  | dubbele Scharnierdeur | Scharnierdeur | Buiten | Handmatig | Nee | Nee | 0 | Nee | Nee |  | 1.8 | Ja, vastgoedbeh. | Nee | 2
900119626 | 14 | Bedrijfsdeur | 50E13 | MMC KAMP ALPHEN | 12 | Munitiemagazijn | Magazijn explosief | 260 | 0 | 1 | Defensie Materieel Organisatie | DMO | RVB-Z | 3 | 1 |  | linker gevel |  | dubbele Scharnierdeur | Scharnierdeur | Buiten | Handmatig | Nee | Nee | 0 | Nee | Nee |  | 1.8 | Ja, vastgoedbeh. | Nee | 3
900119627 | 14 | Bedrijfsdeur | 50E13 | MMC KAMP ALPHEN | 120 | Munitiemagazijn | Magazijn explosief | 243 | 0 | 1 | Defensie Materieel Organisatie | DMO | RVB-Z | 1 | 1 | Kin / van Dongen |  | 1989 | dubbele schuifdeur, handmatige ketting bediening | Schuifdeur | Buiten | Handmatig | Nee | Nee | 0 | Nee | Nee | 3 | 3.7 | Ja, vastgoedbeh. | Nee | 1
900038275 | 14 | Bedrijfsdeur | 50E13 | MMC KAMP ALPHEN | 122 | Opslag Brandstof | Magazijn explosief | 28 | 0 | 1 | Defensie Materieel Organisatie | DMO | RVB-Z | 1 | 1 | Hormann |  |  |  | Kanteldeur | Buiten | Handmatig | Nee | Nee | 0 | Nee | Nee | 2.75 | 3 | Ja, vastgoedbeh. | Nee | 1
900038276 | 14 | Bedrijfsdeur | 50E13 | MMC KAMP ALPHEN | 126 | Opslag | Magazijn algemeen | 19 | 0 | 1 | Defensie Materieel Organisatie | DMO | RVB-Z | 1 | 1 | Indus Nassau |  | 2001 |  | Overheaddeur | Buiten | Handmatig | Nee | Nee | 0 | Nee | Nee | 2.13 | 2.69 | Ja, vastgoedbeh. | Nee | 1
900038277 | 14 | Bedrijfsdeur | 50E13 | MMC KAMP ALPHEN | 127 | Opslag | Magazijn algemeen | 19 | 0 | 1 | Defensie Materieel Organisatie | DMO | RVB-Z | 1 | 1 | Indus Nassau |  | 2001 |  | Overheaddeur | Buiten | Handmatig | Nee | Nee | 0 | Nee | Nee | 2.13 | 2.69 | Ja, vastgoedbeh. | Nee | 1
900119628 | 14 | Bedrijfsdeur | 50E13 | MMC KAMP ALPHEN | 13 | Munitiemagazijn | Magazijn explosief | 259 | 0 | 1 | Defensie Materieel Organisatie | DMO | RVB-Z | 1 | 1 |  |  |  | dubbele Scharnierdeur | Scharnierdeur | Buiten | Handmatig | Nee | Nee | 0 | Nee | Nee |  | 3.1 | Ja, vastgoedbeh. | Nee | 1
900119629 | 14 | Bedrijfsdeur | 50E13 | MMC KAMP ALPHEN | 13 | Munitiemagazijn | Magazijn explosief | 259 | 0 | 1 | Defensie Materieel Organisatie | DMO | RVB-Z | 2 | 1 |  | rechter gevel |  | dubbele Scharnierdeur | Scharnierdeur | Buiten | Handmatig | Nee | Nee | 0 | Nee | Nee |  | 1.8 | Ja, vastgoedbeh. | Nee | 2
900119630 | 14 | Bedrijfsdeur | 50E13 | MMC KAMP ALPHEN | 13 | Munitiemagazijn | Magazijn explosief | 259 | 0 | 1 | Defensie Materieel Organisatie | DMO | RVB-Z | 3 | 1 |  | linker gevel |  | dubbele Scharnierdeur | Scharnierdeur | Buiten | Handmatig | Nee | Nee | 0 | Nee | Nee |  | 1.8 | Ja, vastgoedbeh. | Nee | 3
900038279 | 14 | Bedrijfsdeur | 50E13 | MMC KAMP ALPHEN | 131 | Loods (bij 127) | Magazijn algemeen | 33 | 0 | 1 | Defensie Materieel Organisatie | DMO | RVB-Z | 1 | 1 | Hormann |  |  |  | Overheaddeur | Buiten | Handmatig | Nee | Nee | 0 | Nee | Nee | 2.8 | 2.8 | Ja, vastgoedbeh. | Nee | 1
900038280 | 14 | Bedrijfsdeur | 50E13 | MMC KAMP ALPHEN | 132 | Magazijn (bij 70) | Magazijn algemeen | 1937 | 0 | 1 | Defensie Materieel Organisatie | DMO | RVB-Z | 1 | 1 | Indus Nassau |  | 1998 | Type Alupol Fabr.nr. 12-61036 Pos.nr. 1 | Kanteldeur | Buiten | Elektrisch | Nee | Nee | 0 | Nee | Nee | 4.7 | 3.6 | Ja, vastgoedbeh. | Nee | 1
900107709 | 14 | Bedrijfsdeur | 50E13 | MMC KAMP ALPHEN | 136 | Munitiewerkplaats | Werkplaats munitie | 303 | 0 | 06 | Defensie Materieel Organisatie | DMO | RVB-Z | 1 | 1 | Brinkman BV Capelle aan de IJssel | Voorgevel | 2001 | Type BR144 | Roldeur | Buiten | Elektrisch | Ja | Nee | 0 | Nee | Nee | 2.95 | 4.8 | Ja, vastgoedbeh. | Nee | 1
900128487 | 14 | Bedrijfsdeur | 50E13 | MMC KAMP ALPHEN | 136 | Munitiewerkplaats | Werkplaats munitie | 303 | 0 | 08 | Defensie Materieel Organisatie | DMO | RVB-Z | 2 | 1 | Brinkman BV Capelle aan de IJssel | Voorgevel | 2001 | Type BR144 | Roldeur | Buiten | Elektrisch | Nee | Nee | 0 | Nee | Nee | 2.95 | 4.8 | Ja, vastgoedbeh. | Nee | 2
900119631 | 14 | Bedrijfsdeur | 50E13 | MMC KAMP ALPHEN | 14 | Munitiemagazijn | Magazijn explosief | 259 | 0 | 1 | Defensie Materieel Organisatie | DMO | RVB-Z | 1 | 1 |  |  |  | dubbele Scharnierdeur | Scharnierdeur | Buiten | Handmatig | Nee | Nee | 0 | Nee | Nee |  | 3.1 | Ja, vastgoedbeh. | Nee | 1
900119632 | 14 | Bedrijfsdeur | 50E13 | MMC KAMP ALPHEN | 14 | Munitiemagazijn | Magazijn explosief | 259 | 0 | 1 | Defensie Materieel Organisatie | DMO | RVB-Z | 2 | 1 |  | rechter gevel |  | dubbele Scharnierdeur | Scharnierdeur | Buiten | Handmatig | Nee | Nee | 0 | Nee | Nee |  | 1.8 | Ja, vastgoedbeh. | Nee | 2
900119633 | 14 | Bedrijfsdeur | 50E13 | MMC KAMP ALPHEN | 14 | Munitiemagazijn | Magazijn explosief | 259 | 0 | 1 | Defensie Materieel Organisatie | DMO | RVB-Z | 3 | 1 |  | linker gevel |  |  | Scharnierdeur | Buiten | Handmatig | Nee | Nee | 0 | Nee | Nee |  | 1.8 | Ja, vastgoedbeh. | Nee | 3
900119637 | 14 | Bedrijfsdeur | 50E13 | MMC KAMP ALPHEN | 16 | Munitiemagazijn | Magazijn explosief | 259 | 0 | 1 | Defensie Materieel Organisatie | DMO | RVB-Z | 1 | 1 |  |  |  | dubbele Scharnierdeur | Scharnierdeur | Buiten | Handmatig | Nee | Nee | 0 | Nee | Nee |  | 3.1 | Ja, vastgoedbeh. | Nee | 1
900119638 | 14 | Bedrijfsdeur | 50E13 | MMC KAMP ALPHEN | 16 | Munitiemagazijn | Magazijn explosief | 259 | 0 | 1 | Defensie Materieel Organisatie | DMO | RVB-Z | 2 | 1 |  | rechter gevel |  | dubbele Scharnierdeur | Scharnierdeur | Buiten | Handmatig | Nee | Nee | 0 | Nee | Nee |  | 1.7 | Ja, vastgoedbeh. | Nee | 2
900119639 | 14 | Bedrijfsdeur | 50E13 | MMC KAMP ALPHEN | 16 | Munitiemagazijn | Magazijn explosief | 259 | 0 | 1 | Defensie Materieel Organisatie | DMO | RVB-Z | 3 | 1 |  | linker gevel |  | dubbele Scharnierdeur | Scharnierdeur | Buiten | Handmatig | Nee | Nee | 0 | Nee | Nee |  | 1.8 | Ja, vastgoedbeh. | Nee | 3
900119640 | 14 | Bedrijfsdeur | 50E13 | MMC KAMP ALPHEN | 18 | Munitiemagazijn | Magazijn explosief | 135 | 0 | 1 | Defensie Materieel Organisatie | DMO | RVB-Z | 1 | 1 |  |  |  | dubbele Scharnierdeur | Scharnierdeur | Buiten | Handmatig | Nee | Nee | 0 | Nee | Nee |  | 3.1 | Ja, vastgoedbeh. | Nee | 1
900119641 | 14 | Bedrijfsdeur | 50E13 | MMC KAMP ALPHEN | 18 | Munitiemagazijn | Magazijn explosief | 135 | 0 | 1 | Defensie Materieel Organisatie | DMO | RVB-Z | 2 | 1 |  | rechter gevel |  | dubbele Scharnierdeur | Scharnierdeur | Buiten | Handmatig | Nee | Nee | 0 | Nee | Nee |  | 1.8 | Ja, vastgoedbeh. | Nee | 2
900119642 | 14 | Bedrijfsdeur | 50E13 | MMC KAMP ALPHEN | 18 | Munitiemagazijn | Magazijn explosief | 135 | 0 | 1 | Defensie Materieel Organisatie | DMO | RVB-Z | 3 | 1 |  | linker gevel |  | dubbele Scharnierdeur | Scharnierdeur | Buiten | Handmatig | Nee | Nee | 0 | Nee | Nee |  | 1.8 | Ja, vastgoedbeh. | Nee | 3
900119643 | 14 | Bedrijfsdeur | 50E13 | MMC KAMP ALPHEN | 19 | Munitiemagazijn | Magazijn explosief | 259 | 0 | 1 | Defensie Materieel Organisatie | DMO | RVB-Z | 1 | 1 |  |  |  | dubbele Scharnierdeur | Scharnierdeur | Buiten | Handmatig | Nee | Nee | 0 | Nee | Nee |  | 3.1 | Ja, vastgoedbeh. | Nee | 1
900119644 | 14 | Bedrijfsdeur | 50E13 | MMC KAMP ALPHEN | 19 | Munitiemagazijn | Magazijn explosief | 259 | 0 | 1 | Defensie Materieel Organisatie | DMO | RVB-Z | 2 | 1 |  | rechter gevel |  | dubbele Scharnierdeur | Scharnierdeur | Buiten | Handmatig | Nee | Nee | 0 | Nee | Nee |  | 1.8 | Ja, vastgoedbeh. | Nee | 2
900119645 | 14 | Bedrijfsdeur | 50E13 | MMC KAMP ALPHEN | 19 | Munitiemagazijn | Magazijn explosief | 259 | 0 | 1 | Defensie Materieel Organisatie | DMO | RVB-Z | 3 | 1 |  | linker gevel |  | dubbele Scharnierdeur | Scharnierdeur | Buiten | Handmatig | Nee | Nee | 0 | Nee | Nee |  | 1.8 | Ja, vastgoedbeh. | Nee | 3
900119646 | 14 | Bedrijfsdeur | 50E13 | MMC KAMP ALPHEN | 20 | Magazijn Goederen | Magazijn algemeen | 259 | 0 | 1 | Defensie Materieel Organisatie | DMO | RVB-Z | 1 | 1 |  |  |  | dubbele Scharnierdeur | Scharnierdeur | Buiten | Handmatig | Nee | Nee | 0 | Nee | Nee |  | 3.1 | Ja, vastgoedbeh. | Nee | 1
900119647 | 14 | Bedrijfsdeur | 50E13 | MMC KAMP ALPHEN | 20 | Magazijn Goederen | Magazijn algemeen | 259 | 0 | 1 | Defensie Materieel Organisatie | DMO | RVB-Z | 2 | 1 |  | rechter gevel |  | dubbele Scharnierdeur | Scharnierdeur | Buiten | Handmatig | Nee | Nee | 0 | Nee | Nee |  | 1.8 | Ja, vastgoedbeh. | Nee | 2
900119648 | 14 | Bedrijfsdeur | 50E13 | MMC KAMP ALPHEN | 20 | Magazijn Goederen | Magazijn algemeen | 259 | 0 | 1 | Defensie Materieel Organisatie | DMO | RVB-Z | 3 | 1 |  | linker gevel |  | dubbele Scharnierdeur | Scharnierdeur | Buiten | Handmatig | Nee | Nee | 0 | Nee | Nee |  | 1.8 | Ja, vastgoedbeh. | Nee | 3
900119649 | 14 | Bedrijfsdeur | 50E13 | MMC KAMP ALPHEN | 21 | Munitiemagazijn | Magazijn explosief | 259 | 0 | 1 | Defensie Materieel Organisatie | DMO | RVB-Z | 1 | 1 |  |  |  | dubbele Scharnierdeur | Scharnierdeur | Buiten | Handmatig | Nee | Nee | 0 | Nee | Nee |  | 3.1 | Ja, vastgoedbeh. | Nee | 1
900119650 | 14 | Bedrijfsdeur | 50E13 | MMC KAMP ALPHEN | 21 | Munitiemagazijn | Magazijn explosief | 259 | 0 | 1 | Defensie Materieel Organisatie | DMO | RVB-Z | 2 | 1 |  | rechter gevel |  | dubbele Scharnierdeur | Scharnierdeur | Buiten | Handmatig | Nee | Nee | 0 | Nee | Nee |  | 1.8 | Ja, vastgoedbeh. | Nee | 2
900119651 | 14 | Bedrijfsdeur | 50E13 | MMC KAMP ALPHEN | 21 | Munitiemagazijn | Magazijn explosief | 259 | 0 | 1 | Defensie Materieel Organisatie | DMO | RVB-Z | 3 | 1 |  | linker gevel |  | dubbele Scharnierdeur | Scharnierdeur | Buiten | Handmatig | Nee | Nee | 0 | Nee | Nee |  | 1.8 | Ja, vastgoedbeh. | Nee | 3
900119652 | 14 | Bedrijfsdeur | 50E13 | MMC KAMP ALPHEN | 22 | Munitiemagazijn | Magazijn explosief | 259 | 0 | 1 | Defensie Materieel Organisatie | DMO | RVB-Z | 1 | 1 |  |  |  | dubbele Scharnierdeur | Scharnierdeur | Buiten | Handmatig | Nee | Nee | 0 | Nee | Nee |  | 3.1 | Ja, vastgoedbeh. | Nee | 1
900119653 | 14 | Bedrijfsdeur | 50E13 | MMC KAMP ALPHEN | 22 | Munitiemagazijn | Magazijn explosief | 259 | 0 | 1 | Defensie Materieel Organisatie | DMO | RVB-Z | 2 | 1 |  | rechter gevel |  | dubbele Scharnierdeur | Scharnierdeur | Buiten | Handmatig | Nee | Nee | 0 | Nee | Nee |  | 1.8 | Ja, vastgoedbeh. | Nee | 2
900119654 | 14 | Bedrijfsdeur | 50E13 | MMC KAMP ALPHEN | 22 | Munitiemagazijn | Magazijn explosief | 259 | 0 | 1 | Defensie Materieel Organisatie | DMO | RVB-Z | 3 | 1 |  | linker gevel |  | dubbele Scharnierdeur | Scharnierdeur | Buiten | Handmatig | Nee | Nee | 0 | Nee | Nee |  | 1.8 | Ja, vastgoedbeh. | Nee | 3
900119655 | 14 | Bedrijfsdeur | 50E13 | MMC KAMP ALPHEN | 23 | Munitiemagazijn | Magazijn explosief | 259 | 0 | 1 | Defensie Materieel Organisatie | DMO | RVB-Z | 1 | 1 |  |  |  | dubbele Scharnierdeur | Scharnierdeur | Buiten | Handmatig | Nee | Nee | 0 | Nee | Nee |  | 3.1 | Ja, vastgoedbeh. | Nee | 1
900119656 | 14 | Bedrijfsdeur | 50E13 | MMC KAMP ALPHEN | 23 | Munitiemagazijn | Magazijn explosief | 259 | 0 | 1 | Defensie Materieel Organisatie | DMO | RVB-Z | 2 | 1 |  | rechter gevel |  | dubbele Scharnierdeur | Scharnierdeur | Buiten | Handmatig | Nee | Nee | 0 | Nee | Nee |  | 1.8 | Ja, vastgoedbeh. | Nee | 2
900119657 | 14 | Bedrijfsdeur | 50E13 | MMC KAMP ALPHEN | 23 | Munitiemagazijn | Magazijn explosief | 259 | 0 | 1 | Defensie Materieel Organisatie | DMO | RVB-Z | 3 | 1 |  | linker gevel |  | dubbele Scharnierdeur | Scharnierdeur | Buiten | Handmatig | Nee | Nee | 0 | Nee | Nee |  | 1.8 | Ja, vastgoedbeh. | Nee | 3
900119658 | 14 | Bedrijfsdeur | 50E13 | MMC KAMP ALPHEN | 24 | Munitiemagazijn | Magazijn explosief | 259 | 0 | 1 | Defensie Materieel Organisatie | DMO | RVB-Z | 1 | 1 |  |  |  | dubbele Scharnierdeur | Scharnierdeur | Buiten | Handmatig | Nee | Nee | 0 | Nee | Nee |  | 3.1 | Ja, vastgoedbeh. | Nee | 1
900119659 | 14 | Bedrijfsdeur | 50E13 | MMC KAMP ALPHEN | 24 | Munitiemagazijn | Magazijn explosief | 259 | 0 | 1 | Defensie Materieel Organisatie | DMO | RVB-Z | 2 | 1 |  | rechter gevel |  | dubbele Scharnierdeur | Scharnierdeur | Buiten | Handmatig | Nee | Nee | 0 | Nee | Nee |  | 1.8 | Ja, vastgoedbeh. | Nee | 2
900119660 | 14 | Bedrijfsdeur | 50E13 | MMC KAMP ALPHEN | 24 | Munitiemagazijn | Magazijn explosief | 259 | 0 | 1 | Defensie Materieel Organisatie | DMO | RVB-Z | 3 | 1 |  | linker gevel |  | dubbele Scharnierdeur | Scharnierdeur | Buiten | Handmatig | Nee | Nee | 0 | Nee | Nee |  | 1.8 | Ja, vastgoedbeh. | Nee | 3
900119667 | 14 | Bedrijfsdeur | 50E13 | MMC KAMP ALPHEN | 25 | Munitiemagazijn | Magazijn explosief | 259 | 0 | 1 | Defensie Materieel Organisatie | DMO | RVB-Z | 1 | 1 |  |  |  | dubbele Scharnierdeur | Scharnierdeur | Buiten | Handmatig | Nee | Nee | 0 | Nee | Nee |  | 3.1 | Ja, vastgoedbeh. | Nee | 1
900119668 | 14 | Bedrijfsdeur | 50E13 | MMC KAMP ALPHEN | 25 | Munitiemagazijn | Magazijn explosief | 259 | 0 | 1 | Defensie Materieel Organisatie | DMO | RVB-Z | 2 | 1 |  | rechter gevel |  | dubbele Scharnierdeur | Scharnierdeur | Buiten | Handmatig | Nee | Nee | 0 | Nee | Nee |  | 1.8 | Ja, vastgoedbeh. | Nee | 2
900119669 | 14 | Bedrijfsdeur | 50E13 | MMC KAMP ALPHEN | 25 | Munitiemagazijn | Magazijn explosief | 259 | 0 | 1 | Defensie Materieel Organisatie | DMO | RVB-Z | 3 | 1 |  | linker gevel |  | dubbele Scharnierdeur | Scharnierdeur | Buiten | Handmatig | Nee | Nee | 0 | Nee | Nee |  | 1.8 | Ja, vastgoedbeh. | Nee | 3
900119670 | 14 | Bedrijfsdeur | 50E13 | MMC KAMP ALPHEN | 26 | Munitiemagazijn | Magazijn explosief | 259 | 0 | 1 | Defensie Materieel Organisatie | DMO | RVB-Z | 1 | 1 |  |  |  | dubbele Scharnierdeur | Scharnierdeur | Buiten | Handmatig | Nee | Nee | 0 | Nee | Nee |  | 3.1 | Ja, vastgoedbeh. | Nee | 1
900119671 | 14 | Bedrijfsdeur | 50E13 | MMC KAMP ALPHEN | 26 | Munitiemagazijn | Magazijn explosief | 259 | 0 | 1 | Defensie Materieel Organisatie | DMO | RVB-Z | 2 | 1 |  | rechter gevel |  | dubbele Scharnierdeur | Scharnierdeur | Buiten | Handmatig | Nee | Nee | 0 | Nee | Nee |  | 1.8 | Ja, vastgoedbeh. | Nee | 2
900119672 | 14 | Bedrijfsdeur | 50E13 | MMC KAMP ALPHEN | 26 | Munitiemagazijn | Magazijn explosief | 259 | 0 | 1 | Defensie Materieel Organisatie | DMO | RVB-Z | 3 | 1 |  | linker gevel |  | dubbele Scharnierdeur | Scharnierdeur | Buiten | Handmatig | Nee | Nee | 0 | Nee | Nee |  | 1.8 | Ja, vastgoedbeh. | Nee | 3
900119673 | 14 | Bedrijfsdeur | 50E13 | MMC KAMP ALPHEN | 27 | Munitiemagazijn | Magazijn explosief | 259 | 0 | 1 | Defensie Materieel Organisatie | DMO | RVB-Z | 1 | 1 |  |  |  | dubbele Scharnierdeur | Scharnierdeur | Buiten | Handmatig | Nee | Nee | 0 | Nee | Nee |  | 3.1 | Ja, vastgoedbeh. | Nee | 1
900119674 | 14 | Bedrijfsdeur | 50E13 | MMC KAMP ALPHEN | 27 | Munitiemagazijn | Magazijn explosief | 259 | 0 | 1 | Defensie Materieel Organisatie | DMO | RVB-Z | 2 | 1 |  | rechter gevel |  | dubbele Scharnierdeur | Scharnierdeur | Buiten | Handmatig | Nee | Nee | 0 | Nee | Nee |  | 1.8 | Ja, vastgoedbeh. | Nee | 2
900119675 | 14 | Bedrijfsdeur | 50E13 | MMC KAMP ALPHEN | 27 | Munitiemagazijn | Magazijn explosief | 259 | 0 | 1 | Defensie Materieel Organisatie | DMO | RVB-Z | 3 | 1 |  | linker gevel |  | dubbele Scharnierdeur | Scharnierdeur | Buiten | Handmatig | Nee | Nee | 0 | Nee | Nee |  | 1.8 | Ja, vastgoedbeh. | Nee | 3
900119679 | 14 | Bedrijfsdeur | 50E13 | MMC KAMP ALPHEN | 29 | Munitiemagazijn | Magazijn explosief | 259 | 0 | 1 | Defensie Materieel Organisatie | DMO | RVB-Z | 1 | 1 |  |  |  | dubbele Scharnierdeur | Scharnierdeur | Buiten | Handmatig | Nee | Nee | 0 | Nee | Nee |  | 3.1 | Ja, vastgoedbeh. | Nee | 1
900119680 | 14 | Bedrijfsdeur | 50E13 | MMC KAMP ALPHEN | 29 | Munitiemagazijn | Magazijn explosief | 259 | 0 | 1 | Defensie Materieel Organisatie | DMO | RVB-Z | 2 | 1 |  | rechter gevel |  | dubbele Scharnierdeur | Scharnierdeur | Buiten | Handmatig | Nee | Nee | 0 | Nee | Nee |  | 1.8 | Ja, vastgoedbeh. | Nee | 2
900119681 | 14 | Bedrijfsdeur | 50E13 | MMC KAMP ALPHEN | 29 | Munitiemagazijn | Magazijn explosief | 259 | 0 | 1 | Defensie Materieel Organisatie | DMO | RVB-Z | 3 | 1 |  | linker gevel |  | dubbele Scharnierdeur | Scharnierdeur | Buiten | Handmatig | Nee | Nee | 0 | Nee | Nee |  | 1.8 | Ja, vastgoedbeh. | Nee | 3
900038271 | 14 | Bedrijfsdeur | 50E13 | MMC KAMP ALPHEN | 3 | Crewroom Brandweer | Brandweerkazerne | 358 | 0 | 3 | Defensie Materieel Organisatie | DMO | RVB-Z | 4 | 1 | HJW |  |  |  | Roldeur | Buiten | Elektrisch | Nee | Nee | 0 | Nee | Nee | 2.5 | 2.5 | Ja, vastgoedbeh. | Nee | 4
900038270 | 14 | Bedrijfsdeur | 50E13 | MMC KAMP ALPHEN | 3 | Crewroom Brandweer | Brandweerkazerne | 358 | 0 | 5 | Defensie Materieel Organisatie | DMO | RVB-Z | 3 | 1 | Indus Nassau |  |  |  | Overheaddeur | Buiten | Elektrisch | Ja | Nee | 0 | Nee | Nee | 4 | 4 | Ja, vastgoedbeh. | Nee | 3
900038268 | 14 | Bedrijfsdeur | 50E13 | MMC KAMP ALPHEN | 3 | Crewroom Brandweer | Brandweerkazerne | 358 | 0 | 8 | Defensie Materieel Organisatie | DMO | RVB-Z | 1 | 1 | Indus Nassau |  |  |  | Overheaddeur | Buiten | Elektrisch | Nee | Nee | 0 | Nee | Nee | 4 | 4 | Ja, vastgoedbeh. | Nee | 1
900038269 | 14 | Bedrijfsdeur | 50E13 | MMC KAMP ALPHEN | 3 | Crewroom Brandweer | Brandweerkazerne | 358 | 0 | 8 | Defensie Materieel Organisatie | DMO | RVB-Z | 2 | 1 | Indus Nassau |  |  |  | Overheaddeur | Buiten | Elektrisch | Ja | Nee | 0 | Nee | Nee | 4 | 4 | Ja, vastgoedbeh. | Nee | 2
900119698 | 14 | Bedrijfsdeur | 50E13 | MMC KAMP ALPHEN | 31 | Munitiemagazijn | Magazijn explosief | 259 | 0 | 1 | Defensie Materieel Organisatie | DMO | RVB-Z | 1 | 1 |  |  |  | dubbele Scharnierdeur | Scharnierdeur | Buiten | Handmatig | Nee | Nee | 0 | Nee | Nee |  | 3.1 | Ja, vastgoedbeh. | Nee | 1
900119699 | 14 | Bedrijfsdeur | 50E13 | MMC KAMP ALPHEN | 31 | Munitiemagazijn | Magazijn explosief | 259 | 0 | 1 | Defensie Materieel Organisatie | DMO | RVB-Z | 2 | 1 |  | rechter gevel |  | dubbele Scharnierdeur | Scharnierdeur | Buiten | Handmatig | Nee | Nee | 0 | Nee | Nee |  | 1.8 | Ja, vastgoedbeh. | Nee | 2
900119700 | 14 | Bedrijfsdeur | 50E13 | MMC KAMP ALPHEN | 31 | Munitiemagazijn | Magazijn explosief | 259 | 0 | 1 | Defensie Materieel Organisatie | DMO | RVB-Z | 3 | 1 |  | linker gevel |  | dubbele Scharnierdeur | Scharnierdeur | Buiten | Handmatig | Nee | Nee | 0 | Nee | Nee |  | 1.8 | Ja, vastgoedbeh. | Nee | 3
900119701 | 14 | Bedrijfsdeur | 50E13 | MMC KAMP ALPHEN | 32 | Munitiemagazijn | Magazijn explosief | 135 | 0 | 1 | Defensie Materieel Organisatie | DMO | RVB-Z | 1 | 1 |  |  |  | dubbele Scharnierdeur | Scharnierdeur | Buiten | Handmatig | Nee | Nee | 0 | Nee | Nee |  | 3.1 | Ja, vastgoedbeh. | Nee | 1
900119702 | 14 | Bedrijfsdeur | 50E13 | MMC KAMP ALPHEN | 32 | Munitiemagazijn | Magazijn explosief | 135 | 0 | 1 | Defensie Materieel Organisatie | DMO | RVB-Z | 2 | 1 |  | rechter gevel |  | dubbele Scharnierdeur | Scharnierdeur | Buiten | Handmatig | Nee | Nee | 0 | Nee | Nee |  | 1.8 | Ja, vastgoedbeh. | Nee | 2
900119703 | 14 | Bedrijfsdeur | 50E13 | MMC KAMP ALPHEN | 32 | Munitiemagazijn | Magazijn explosief | 135 | 0 | 1 | Defensie Materieel Organisatie | DMO | RVB-Z | 3 | 1 |  | linker gevel |  | dubbele Scharnierdeur | Scharnierdeur | Buiten | Handmatig | Nee | Nee | 0 | Nee | Nee |  | 1.8 | Ja, vastgoedbeh. | Nee | 3
900119704 | 14 | Bedrijfsdeur | 50E13 | MMC KAMP ALPHEN | 33 | Munitiemagazijn | Magazijn explosief | 259 | 0 | 1 | Defensie Materieel Organisatie | DMO | RVB-Z | 1 | 1 |  |  |  | dubbele Scharnierdeur | Scharnierdeur | Buiten | Handmatig | Nee | Nee | 0 | Nee | Nee |  | 3.1 | Ja, vastgoedbeh. | Nee | 1
900119705 | 14 | Bedrijfsdeur | 50E13 | MMC KAMP ALPHEN | 33 | Munitiemagazijn | Magazijn explosief | 259 | 0 | 1 | Defensie Materieel Organisatie | DMO | RVB-Z | 2 | 1 |  | rechter gevel |  | dubbele Scharnierdeur | Scharnierdeur | Buiten | Handmatig | Nee | Nee | 0 | Nee | Nee |  | 1.8 | Ja, vastgoedbeh. | Nee | 2
900119706 | 14 | Bedrijfsdeur | 50E13 | MMC KAMP ALPHEN | 33 | Munitiemagazijn | Magazijn explosief | 259 | 0 | 1 | Defensie Materieel Organisatie | DMO | RVB-Z | 3 | 1 |  | linker gevel |  | dubbele Scharnierdeur | Scharnierdeur | Buiten | Handmatig | Nee | Nee | 0 | Nee | Nee |  | 1.8 | Ja, vastgoedbeh. | Nee | 3
900119707 | 14 | Bedrijfsdeur | 50E13 | MMC KAMP ALPHEN | 34 | Munitiemagazijn | Magazijn explosief | 259 | 0 | 1 | Defensie Materieel Organisatie | DMO | RVB-Z | 1 | 1 |  |  |  | dubbele Scharnierdeur | Scharnierdeur | Buiten | Handmatig | Nee | Nee | 0 | Nee | Nee |  | 3.1 | Ja, vastgoedbeh. | Nee | 1
900119708 | 14 | Bedrijfsdeur | 50E13 | MMC KAMP ALPHEN | 34 | Munitiemagazijn | Magazijn explosief | 259 | 0 | 1 | Defensie Materieel Organisatie | DMO | RVB-Z | 2 | 1 |  | rechter gevel |  | dubbele Scharnierdeur | Scharnierdeur | Buiten | Handmatig | Nee | Nee | 0 | Nee | Nee |  | 1.8 | Ja, vastgoedbeh. | Nee | 2
900119709 | 14 | Bedrijfsdeur | 50E13 | MMC KAMP ALPHEN | 34 | Munitiemagazijn | Magazijn explosief | 259 | 0 | 1 | Defensie Materieel Organisatie | DMO | RVB-Z | 3 | 1 |  | linker gevel |  | dubbele Scharnierdeur | Scharnierdeur | Buiten | Handmatig | Nee | Nee | 0 | Nee | Nee |  | 1.8 | Ja, vastgoedbeh. | Nee | 3
900119710 | 14 | Bedrijfsdeur | 50E13 | MMC KAMP ALPHEN | 35 | Munitiemagazijn | Magazijn explosief | 259 | 0 | 1 | Defensie Materieel Organisatie | DMO | RVB-Z | 1 | 1 |  |  |  | dubbele Scharnierdeur | Scharnierdeur | Buiten | Handmatig | Nee | Nee | 0 | Nee | Nee |  | 3.1 | Ja, vastgoedbeh. | Nee | 1
900119711 | 14 | Bedrijfsdeur | 50E13 | MMC KAMP ALPHEN | 35 | Munitiemagazijn | Magazijn explosief | 259 | 0 | 1 | Defensie Materieel Organisatie | DMO | RVB-Z | 2 | 1 |  | rechter gevel |  | dubbele Scharnierdeur | Scharnierdeur | Buiten | Handmatig | Nee | Nee | 0 | Nee | Nee |  | 1.8 | Ja, vastgoedbeh. | Nee | 2
900119712 | 14 | Bedrijfsdeur | 50E13 | MMC KAMP ALPHEN | 35 | Munitiemagazijn | Magazijn explosief | 259 | 0 | 1 | Defensie Materieel Organisatie | DMO | RVB-Z | 3 | 1 |  | linker gevel |  | dubbele Scharnierdeur | Scharnierdeur | Buiten | Handmatig | Nee | Nee | 0 | Nee | Nee |  | 1.8 | Ja, vastgoedbeh. | Nee | 3
900119713 | 14 | Bedrijfsdeur | 50E13 | MMC KAMP ALPHEN | 36 | Munitiemagazijn | Magazijn explosief | 259 | 0 | 1 | Defensie Materieel Organisatie | DMO | RVB-Z | 1 | 1 |  |  |  | dubbele Scharnierdeur | Scharnierdeur | Buiten | Handmatig | Nee | Nee | 0 | Nee | Nee |  | 3.1 | Ja, vastgoedbeh. | Nee | 1
900119714 | 14 | Bedrijfsdeur | 50E13 | MMC KAMP ALPHEN | 36 | Munitiemagazijn | Magazijn explosief | 259 | 0 | 1 | Defensie Materieel Organisatie | DMO | RVB-Z | 2 | 1 |  | rechter gevel |  | dubbele Scharnierdeur | Scharnierdeur | Buiten | Handmatig | Nee | Nee | 0 | Nee | Nee |  | 1.8 | Ja, vastgoedbeh. | Nee | 2
900119715 | 14 | Bedrijfsdeur | 50E13 | MMC KAMP ALPHEN | 36 | Munitiemagazijn | Magazijn explosief | 259 | 0 | 1 | Defensie Materieel Organisatie | DMO | RVB-Z | 3 | 1 |  | linker gevel |  | dubbele Scharnierdeur | Scharnierdeur | Buiten | Handmatig | Nee | Nee | 0 | Nee | Nee |  | 1.8 | Ja, vastgoedbeh. | Nee | 3
900119716 | 14 | Bedrijfsdeur | 50E13 | MMC KAMP ALPHEN | 37 | Munitiemagazijn | Magazijn explosief | 259 | 0 | 1 | Defensie Materieel Organisatie | DMO | RVB-Z | 1 | 1 |  |  |  | dubbele Scharnierdeur | Scharnierdeur | Buiten | Handmatig | Nee | Nee | 0 | Nee | Nee |  | 3.1 | Ja, vastgoedbeh. | Nee | 1
900119717 | 14 | Bedrijfsdeur | 50E13 | MMC KAMP ALPHEN | 37 | Munitiemagazijn | Magazijn explosief | 259 | 0 | 1 | Defensie Materieel Organisatie | DMO | RVB-Z | 2 | 1 |  | rechter gevel |  | dubbele Scharnierdeur | Scharnierdeur | Buiten | Handmatig | Nee | Nee | 0 | Nee | Nee |  | 1.8 | Ja, vastgoedbeh. | Nee | 2
900119718 | 14 | Bedrijfsdeur | 50E13 | MMC KAMP ALPHEN | 37 | Munitiemagazijn | Magazijn explosief | 259 | 0 | 1 | Defensie Materieel Organisatie | DMO | RVB-Z | 3 | 1 |  | linker gevel |  | dubbele Scharnierdeur | Scharnierdeur | Buiten | Handmatig | Nee | Nee | 0 | Nee | Nee |  | 1.8 | Ja, vastgoedbeh. | Nee | 3
900119719 | 14 | Bedrijfsdeur | 50E13 | MMC KAMP ALPHEN | 38 | Munitiemagazijn | Magazijn explosief | 259 | 0 | 1 | Defensie Materieel Organisatie | DMO | RVB-Z | 1 | 1 |  |  |  | dubbele Scharnierdeur | Scharnierdeur | Buiten | Handmatig | Nee | Nee | 0 | Nee | Nee |  | 3.1 | Ja, vastgoedbeh. | Nee | 1
900119720 | 14 | Bedrijfsdeur | 50E13 | MMC KAMP ALPHEN | 38 | Munitiemagazijn | Magazijn explosief | 259 | 0 | 1 | Defensie Materieel Organisatie | DMO | RVB-Z | 2 | 1 |  | rechter gevel |  | dubbele Scharnierdeur | Scharnierdeur | Buiten | Handmatig | Nee | Nee | 0 | Nee | Nee |  | 1.8 | Ja, vastgoedbeh. | Nee | 2
900119721 | 14 | Bedrijfsdeur | 50E13 | MMC KAMP ALPHEN | 38 | Munitiemagazijn | Magazijn explosief | 259 | 0 | 1 | Defensie Materieel Organisatie | DMO | RVB-Z | 3 | 1 |  | linker gevel |  | dubbele Scharnierdeur | Scharnierdeur | Buiten | Handmatig | Nee | Nee | 0 | Nee | Nee |  | 1.8 | Ja, vastgoedbeh. | Nee | 3
900119722 | 14 | Bedrijfsdeur | 50E13 | MMC KAMP ALPHEN | 39 | Munitiemagazijn | Magazijn explosief | 259 | 0 | 1 | Defensie Materieel Organisatie | DMO | RVB-Z | 1 | 1 |  |  |  | dubbele Scharnierdeur | Scharnierdeur | Buiten | Handmatig | Nee | Nee | 0 | Nee | Nee |  | 3.1 | Ja, vastgoedbeh. | Nee | 1
900119723 | 14 | Bedrijfsdeur | 50E13 | MMC KAMP ALPHEN | 39 | Munitiemagazijn | Magazijn explosief | 259 | 0 | 1 | Defensie Materieel Organisatie | DMO | RVB-Z | 2 | 1 |  | rechter gevel |  | dubbele Scharnierdeur | Scharnierdeur | Buiten | Handmatig | Nee | Nee | 0 | Nee | Nee |  | 1.8 | Ja, vastgoedbeh. | Nee | 2
900119724 | 14 | Bedrijfsdeur | 50E13 | MMC KAMP ALPHEN | 39 | Munitiemagazijn | Magazijn explosief | 259 | 0 | 1 | Defensie Materieel Organisatie | DMO | RVB-Z | 3 | 1 |  | linker gevel |  | dubbele Scharnierdeur | Scharnierdeur | Buiten | Handmatig | Nee | Nee | 0 | Nee | Nee |  | 1.8 | Ja, vastgoedbeh. | Nee | 3
900119725 | 14 | Bedrijfsdeur | 50E13 | MMC KAMP ALPHEN | 40 | Munitiemagazijn | Magazijn explosief | 259 | 0 | 1 | Defensie Materieel Organisatie | DMO | RVB-Z | 1 | 1 |  |  |  | dubbele Scharnierdeur | Scharnierdeur | Buiten | Handmatig | Nee | Nee | 0 | Nee | Nee |  | 3.1 | Ja, vastgoedbeh. | Nee | 1
900119726 | 14 | Bedrijfsdeur | 50E13 | MMC KAMP ALPHEN | 40 | Munitiemagazijn | Magazijn explosief | 259 | 0 | 1 | Defensie Materieel Organisatie | DMO | RVB-Z | 2 | 1 |  | rechter gevel |  | dubbele Scharnierdeur | Scharnierdeur | Buiten | Handmatig | Nee | Nee | 0 | Nee | Nee |  | 1.8 | Ja, vastgoedbeh. | Nee | 2
900119727 | 14 | Bedrijfsdeur | 50E13 | MMC KAMP ALPHEN | 40 | Munitiemagazijn | Magazijn explosief | 259 | 0 | 1 | Defensie Materieel Organisatie | DMO | RVB-Z | 3 | 1 |  | linker gevel |  | dubbele Scharnierdeur | Scharnierdeur | Buiten | Handmatig | Nee | Nee | 0 | Nee | Nee |  | 1.8 | Ja, vastgoedbeh. | Nee | 3
900126306 | 14 | Bedrijfsdeur | 50E13 | MMC KAMP ALPHEN | 74 | Werkplaats | Werkplaats munitie | 641 | 0 | 007 | Defensie Materieel Organisatie | DMO | RVB-Z | 2 | 1 | Brinkman | Buitengevel | 2004 | Ordernr. 40095 type 144 | Roldeur | Buiten | Elektrisch | Nee | Nee | 0 | Nee | Nee | 2.5 | 2 | Ja, vastgoedbeh. | Nee | 2
900126305 | 14 | Bedrijfsdeur | 50E13 | MMC KAMP ALPHEN | 74 | Werkplaats | Werkplaats munitie | 641 | 0 | 010 | Defensie Materieel Organisatie | DMO | RVB-Z | 1 | 1 | Brinkman | Buitengevel | 2004 | Ordernr. 40095 type 144 | Roldeur | Buiten | Elektrisch | Nee | Nee | 0 | Nee | Nee | 2.5 | 2 | Ja, vastgoedbeh. | Nee | 1
900038273 | 14 | Bedrijfsdeur | 50E13 | MMC KAMP ALPHEN | 74 | Werkplaats | Werkplaats munitie | 641 | 0 | 011 | Defensie Materieel Organisatie | DMO | RVB-Z | 3 | 1 | Alsta |  |  | Deurnr. 2002000006 | Roldeur | Buiten | Elektrisch | Nee | Nee | 0 | Nee | Nee | 2.9 | 3.65 | Ja, vastgoedbeh. | Nee | 3
900038274 | 14 | Bedrijfsdeur | 50E13 | MMC KAMP ALPHEN | 74 | Werkplaats | Werkplaats munitie | 641 | 0 | 013 | Defensie Materieel Organisatie | DMO | RVB-Z | 4 | 1 | Alsta / Tiko | 2002000007 |  |  | Schuifdeur | Buiten | Handmatig | Nee | Nee | 0 | Nee | Nee | 2 | 1.5 | Ja, vastgoedbeh. | Nee | 4
900104654 | 14 | Bedrijfsdeur | 50E13 | MMC KAMP ALPHEN | 8 | Stalling (Lokomotief) | Stalling | 177 | 0 | 1 | Defensie Materieel Organisatie | DMO | RVB-Z | 1 | 1 | Indus Nassau |  |  |  | Overheaddeur | Buiten | Handmatig | Nee | Nee | 0 | Nee | Nee | 2.5 | 2.2 | Ja, vastgoedbeh. | Nee | 1
900119739 | 14 | Bedrijfsdeur | 50E13 | MMC KAMP ALPHEN | A83 | Munitiemagazijn | Magazijn explosief | 243 | 0 | 1 | Defensie Materieel Organisatie | DMO | RVB-Z | 1 | 1 |  |  |  | dubbele schuifdeur, handmatige ketting bediening | Schuifdeur | Buiten | Handmatig | Nee | Nee | 0 | Nee | Nee | 3 | 3.7 | Ja, vastgoedbeh. | Nee | 1
900119740 | 14 | Bedrijfsdeur | 50E13 | MMC KAMP ALPHEN | A84 | Munitiemagazijn | Magazijn explosief | 243 | 0 | 1 | Defensie Materieel Organisatie | DMO | RVB-Z | 1 | 1 |  |  |  | dubbele schuifdeur, handmatige ketting bediening | Schuifdeur | Buiten | Handmatig | Nee | Nee | 0 | Nee | Nee | 3 | 3.7 | Ja, vastgoedbeh. | Nee | 1
900119741 | 14 | Bedrijfsdeur | 50E13 | MMC KAMP ALPHEN | A85 | Munitiemagazijn | Magazijn explosief | 243 | 0 | 1 | Defensie Materieel Organisatie | DMO | RVB-Z | 1 | 1 |  |  |  | dubbele schuifdeur, handmatige ketting bediening | Schuifdeur | Buiten | Handmatig | Nee | Nee | 0 | Nee | Nee | 3 | 3.7 | Ja, vastgoedbeh. | Nee | 1
900119742 | 14 | Bedrijfsdeur | 50E13 | MMC KAMP ALPHEN | A86 | Munitiemagazijn | Magazijn explosief | 243 | 0 | 1 | Defensie Materieel Organisatie | DMO | RVB-Z | 1 | 1 |  |  |  | dubbele schuifdeur, handmatige ketting bediening | Schuifdeur | Buiten | Handmatig | Nee | Nee | 0 | Nee | Nee | 3 | 3.7 | Ja, vastgoedbeh. | Nee | 1
900119743 | 14 | Bedrijfsdeur | 50E13 | MMC KAMP ALPHEN | A87 | Munitiemagazijn | Magazijn explosief | 243 | 0 | 1 | Defensie Materieel Organisatie | DMO | RVB-Z | 1 | 1 |  |  |  | dubbele schuifdeur, handmatige ketting bediening | Schuifdeur | Buiten | Handmatig | Nee | Nee | 0 | Nee | Nee | 3 | 3.7 | Ja, vastgoedbeh. | Nee | 1
900119744 | 14 | Bedrijfsdeur | 50E13 | MMC KAMP ALPHEN | A88 | Munitiemagazijn | Magazijn explosief | 243 | 0 | 1 | Defensie Materieel Organisatie | DMO | RVB-Z | 1 | 1 |  |  |  | dubbele schuifdeur, handmatige ketting bediening | Schuifdeur | Buiten | Handmatig | Nee | Nee | 0 | Nee | Nee | 3 | 3.7 | Ja, vastgoedbeh. | Nee | 1
900119745 | 14 | Bedrijfsdeur | 50E13 | MMC KAMP ALPHEN | A89 | Munitiemagazijn | Magazijn explosief | 243 | 0 | 1 | Defensie Materieel Organisatie | DMO | RVB-Z | 1 | 1 |  |  |  | dubbele schuifdeur, handmatige ketting bediening | Schuifdeur | Buiten | Handmatig | Nee | Nee | 0 | Nee | Nee | 3 | 3.7 | Ja, vastgoedbeh. | Nee | 1
900119746 | 14 | Bedrijfsdeur | 50E13 | MMC KAMP ALPHEN | A90 | Munitiemagazijn | Magazijn explosief | 243 | 0 | 1 | Defensie Materieel Organisatie | DMO | RVB-Z | 1 | 1 |  |  |  | dubbele schuifdeur, handmatige ketting bediening | Schuifdeur | Buiten | Handmatig | Nee | Nee | 0 | Nee | Nee | 3 | 3.7 | Ja, vastgoedbeh. | Nee | 1
900119747 | 14 | Bedrijfsdeur | 50E13 | MMC KAMP ALPHEN | A91 | Munitiemagazijn | Magazijn explosief | 243 | 0 | 1 | Defensie Materieel Organisatie | DMO | RVB-Z | 1 | 1 |  |  |  | dubbele schuifdeur, handmatige ketting bediening | Schuifdeur | Buiten | Handmatig | Nee | Nee | 0 | Nee | Nee | 3 | 3.7 | Ja, vastgoedbeh. | Nee | 1
900119748 | 14 | Bedrijfsdeur | 50E13 | MMC KAMP ALPHEN | A92 | Munitiemagazijn | Magazijn explosief | 243 | 0 | 1 | Defensie Materieel Organisatie | DMO | RVB-Z | 1 | 1 |  |  |  | dubbele schuifdeur, handmatige ketting bediening | Schuifdeur | Buiten | Handmatig | Nee | Nee | 0 | Nee | Nee | 3 | 3.7 | Ja, vastgoedbeh. | Nee | 1
900119749 | 14 | Bedrijfsdeur | 50E13 | MMC KAMP ALPHEN | A93 | Munitiemagazijn | Magazijn explosief | 243 | 0 | 1 | Defensie Materieel Organisatie | DMO | RVB-Z | 1 | 1 |  |  |  | dubbele schuifdeur, handmatige ketting bediening | Schuifdeur | Buiten | Handmatig | Nee | Nee | 0 | Nee | Nee | 3 | 3.7 | Ja, vastgoedbeh. | Nee | 1
900119750 | 14 | Bedrijfsdeur | 50E13 | MMC KAMP ALPHEN | A94 | Munitiemagazijn | Magazijn explosief | 243 | 0 | 1 | Defensie Materieel Organisatie | DMO | RVB-Z | 1 | 1 |  |  |  | dubbele schuifdeur, handmatige ketting bediening | Schuifdeur | Buiten | Handmatig | Nee | Nee | 0 | Nee | Nee | 3 | 3.7 | Ja, vastgoedbeh. | Nee | 1
900036900 | 14 | Bedrijfsdeur | 51B12 | GENM DE R V S KAZERNE | 125 | Werkplaats | Werkplaats algemeen | 298 | 0 | 1 | Commando Landstrijdkrachten | CLAS | RVB-Z | 3 | 1 | Henderson | vanuit binnen de linker deur | 1989 |  | Overheaddeur | Buiten | Elektrisch | Nee | Nee | 0 | Nee | Nee | 4 | 4 | Ja, vastgoedbeh. | Nee | 3
900036901 | 14 | Bedrijfsdeur | 51B12 | GENM DE R V S KAZERNE | 125 | Werkplaats | Werkplaats algemeen | 298 | 0 | 1 | Commando Landstrijdkrachten | CLAS | RVB-Z | 2 | 1 | Henderson | vanuit binnen rechter deur | 1989 |  | Overheaddeur | Buiten | Elektrisch | Nee | Nee | 0 | Nee | Nee | 4 | 4 | Ja, vastgoedbeh. | Nee | 2
900036902 | 14 | Bedrijfsdeur | 51B12 | GENM DE R V S KAZERNE | 125 | Werkplaats | Werkplaats algemeen | 298 | 0 | 7 | Commando Landstrijdkrachten | CLAS | RVB-Z | 1 | 1 | Henderson |  | 1989 |  | Overheaddeur | Buiten | Elektrisch | Nee | Nee | 0 | Nee | Nee | 4 | 4 | Ja, vastgoedbeh. | Nee | 1
900091635 | 14 | Bedrijfsdeur | 51B12 | GENM DE R V S KAZERNE | 129 | Werkplaats | Werkplaats algemeen | 1990 | 0 | 1 | Commando Landstrijdkrachten | CLAS | RVB-Z | 9 | 1 | Hormann |  | 2005 |  | Overheaddeur | Buiten | Elektrisch | Nee | Nee | 0 | Nee | Nee | 3.775 | 2.9 | Ja, vastgoedbeh. | Nee | 9
900103616 | 14 | Bedrijfsdeur | 51B12 | GENM DE R V S KAZERNE | 129 | Werkplaats | Werkplaats algemeen | 1990 | 0 | 1A | Commando Landstrijdkrachten | CLAS | RVB-Z | 10 | 1 | Hormann |  | 2005 |  | Overheaddeur | Buiten | Elektrisch | Nee | Nee | 0 | Nee | Nee | 3.775 | 2.9 | Ja, vastgoedbeh. | Nee | 10
900091636 | 14 | Bedrijfsdeur | 51B12 | GENM DE R V S KAZERNE | 129 | Werkplaats | Werkplaats algemeen | 1990 | 0 | 2 | Commando Landstrijdkrachten | CLAS | RVB-Z | 8 | 1 | Hormann |  | 2005 |  | Overheaddeur | Buiten | Elektrisch | Nee | Nee | 0 | Nee | Nee | 3.775 | 2.9 | Ja, vastgoedbeh. | Nee | 8
900125251 | 14 | Bedrijfsdeur | 51B12 | GENM DE R V S KAZERNE | 129 | Werkplaats | Werkplaats algemeen | 1990 | 0 | 28 | Commando Landstrijdkrachten | CLAS | RVB-Z | 16 | 1 |  |  |  | dubbele schuifdeur (elke schuifd. 2 schanierende panelen) | Schuifdeur | Buiten | Handmatig | Nee | Nee | 0 | Nee | Nee |  |  | Ja, vastgoedbeh. | Nee | 16
900125252 | 14 | Bedrijfsdeur | 51B12 | GENM DE R V S KAZERNE | 129 | Werkplaats | Werkplaats algemeen | 1990 | 0 | 28 | Commando Landstrijdkrachten | CLAS | RVB-Z | 17 | 1 |  |  |  | dubbele schuifdeur (elke schuifd. 2 schanierende panelen) | Schuifdeur | Buiten | Handmatig | Nee | Nee | 0 | Nee | Nee |  |  | Ja, vastgoedbeh. | Nee | 17
900125253 | 14 | Bedrijfsdeur | 51B12 | GENM DE R V S KAZERNE | 129 | Werkplaats | Werkplaats algemeen | 1990 | 0 | 28 | Commando Landstrijdkrachten | CLAS | RVB-Z | 18 | 1 |  |  |  | dubbele schuifdeur (elke schuifd. 2 schanierende panelen) | Schuifdeur | Buiten | Handmatig | Nee | Nee | 0 | Nee | Nee |  |  | Ja, vastgoedbeh. | Nee | 18
900125254 | 14 | Bedrijfsdeur | 51B12 | GENM DE R V S KAZERNE | 129 | Werkplaats | Werkplaats algemeen | 1990 | 0 | 28 | Commando Landstrijdkrachten | CLAS | RVB-Z | 19 | 1 |  |  |  | dubbele schuifdeur (elke schuifd. 2 schanierende panelen) | Schuifdeur | Buiten | Handmatig | Ja | Nee | 0 | Nee | Nee |  |  | Ja, vastgoedbeh. | Nee | 19
900125255 | 14 | Bedrijfsdeur | 51B12 | GENM DE R V S KAZERNE | 129 | Werkplaats | Werkplaats algemeen | 1990 | 0 | 28 | Commando Landstrijdkrachten | CLAS | RVB-Z | 20 | 1 |  |  |  | dubbele schuifdeur (elke schuifd. 2 schanierende panelen) | Schuifdeur | Buiten | Handmatig | Nee | Nee | 0 | Nee | Nee |  |  | Ja, vastgoedbeh. | Nee | 20
900091637 | 14 | Bedrijfsdeur | 51B12 | GENM DE R V S KAZERNE | 129 | Werkplaats | Werkplaats algemeen | 1990 | 0 | 3 | Commando Landstrijdkrachten | CLAS | RVB-Z | 7 | 1 | Hormann | vanuit binnen de linker deur | 2005 |  | Overheaddeur | Buiten | Elektrisch | Ja | Nee | 0 | Nee | Nee | 3.775 | 2.9 | Ja, vastgoedbeh. | Nee | 7
900091638 | 14 | Bedrijfsdeur | 51B12 | GENM DE R V S KAZERNE | 129 | Werkplaats | Werkplaats algemeen | 1990 | 0 | 3 | Commando Landstrijdkrachten | CLAS | RVB-Z | 6 | 1 | Hormann | vanuit binnen de rechter deur | 2005 |  | Overheaddeur | Buiten | Elektrisch | Nee | Nee | 0 | Nee | Nee | 3.775 | 2.9 | Ja, vastgoedbeh. | Nee | 6
900152874 | 14 | Bedrijfsdeur | 51B12 | GENM DE R V S KAZERNE | 129 | Werkplaats | Werkplaats algemeen | 1990 | 0 | 30A | Commando Landstrijdkrachten | CLAS | RVB-Z | 12 | 1 | Multideur | Ruimte 30A, rechter deur van binnen | 2023 |  | Overheaddeur | Buiten | Elektrisch | Ja | Nee | 0 | Nee | Nee | 3.39 | 2.96 | Ja, vastgoedbeh. | Nee | 12
900152875 | 14 | Bedrijfsdeur | 51B12 | GENM DE R V S KAZERNE | 129 | Werkplaats | Werkplaats algemeen | 1990 | 0 | 30A | Commando Landstrijdkrachten | CLAS | RVB-Z | 13 | 1 | Multideur | Ruimte 30A, linker deur van binnen | 2023 |  | Overheaddeur | Buiten | Elektrisch | Nee | Nee | 0 | Nee | Nee | 3.39 | 2.84 | Ja, vastgoedbeh. | Nee | 13
900152876 | 14 | Bedrijfsdeur | 51B12 | GENM DE R V S KAZERNE | 129 | Werkplaats | Werkplaats algemeen | 1990 | 0 | 36 | Commando Landstrijdkrachten | CLAS | RVB-Z | 14 | 1 | Multideur | Ruimte 36 | 2023 |  | Overheaddeur | Buiten | Elektrisch | Nee | Nee | 0 | Nee | Nee | 3.39 | 2.96 | Ja, vastgoedbeh. | Nee | 14
900152877 | 14 | Bedrijfsdeur | 51B12 | GENM DE R V S KAZERNE | 129 | Werkplaats | Werkplaats algemeen | 1990 | 0 | 37 | Commando Landstrijdkrachten | CLAS | RVB-Z | 15 | 1 | Multideur | Ruimte 37 | 2023 |  | Overheaddeur | Buiten | Elektrisch | Nee | Nee | 0 | Nee | Nee | 3.39 | 2.76 | Ja, vastgoedbeh. | Nee
900091639 | 14 | Bedrijfsdeur | 51B12 | GENM DE R V S KAZERNE | 129 | Werkplaats | Werkplaats algemeen | 1990 | 0 | 4 | Commando Landstrijdkrachten | CLAS | RVB-Z | 5 | 1 | Hormann | vanuit binnen de linker deur | 2005 |  | Overheaddeur | Buiten | Elektrisch | Ja | Nee | 0 | Nee | Nee | 3.775 | 2.9 | Ja, vastgoedbeh. | Nee | 5
900091640 | 14 | Bedrijfsdeur | 51B12 | GENM DE R V S KAZERNE | 129 | Werkplaats | Werkplaats algemeen | 1990 | 0 | 4 | Commando Landstrijdkrachten | CLAS | RVB-Z | 4 | 1 | Hormann | vanuit binnen de rechter deur | 2005 |  | Overheaddeur | Buiten | Elektrisch | Nee | Nee | 0 | Nee | Nee | 3.775 | 2.9 | Ja, vastgoedbeh. | Nee | 4
900091641 | 14 | Bedrijfsdeur | 51B12 | GENM DE R V S KAZERNE | 129 | Werkplaats | Werkplaats algemeen | 1990 | 0 | 5 | Commando Landstrijdkrachten | CLAS | RVB-Z | 3 | 1 | Hormann | vanuit binnen de linker deur | 2005 |  | Overheaddeur | Buiten | Elektrisch | Nee | Nee | 0 | Nee | Nee | 3.775 | 2.9 | Ja, vastgoedbeh. | Nee | 3
900091642 | 14 | Bedrijfsdeur | 51B12 | GENM DE R V S KAZERNE | 129 | Werkplaats | Werkplaats algemeen | 1990 | 0 | 5 | Commando Landstrijdkrachten | CLAS | RVB-Z | 2 | 1 | Hormann | vanuit binnen de rechter deur | 2005 |  | Overheaddeur | Buiten | Elektrisch | Nee | Nee | 0 | Nee | Nee | 3.775 | 2.9 | Ja, vastgoedbeh. | Nee | 2
900036905 | 14 | Bedrijfsdeur | 51B12 | GENM DE R V S KAZERNE | 13 | Museum | Historische verzameling | 276 | 0 | 5 | Commando Landstrijdkrachten | CLAS | RVB-Z | 1 | 1 | Hoefnagels |  | 2006 |  | Overheaddeur | Buiten | Handmatig | Ja | Nee | 0 | Nee | Nee | 2.6 | 2.37 | Ja, vastgoedbeh. | Nee | 1
900085015 | 14 | Bedrijfsdeur | 51B12 | GENM DE R V S KAZERNE | 142 | Sportgebouw | Sportgebouw | 2491 | 0 | 0.23 | Commando Landstrijdkrachten | CLAS | RVB-Z | 1 | 1 | Windsor |  | 1999 | deurnummer 147292.1.2 | Overheaddeur | Buiten | Handmatig | Nee | Nee | 0 | Nee | Nee | 3.26 | 3.26 | Ja, vastgoedbeh. | Nee | 1
900085016 | 14 | Bedrijfsdeur | 51B12 | GENM DE R V S KAZERNE | 142 | Sportgebouw | Sportgebouw | 2491 | 0 | 0.23 | Commando Landstrijdkrachten | CLAS | RVB-Z | 2 | 1 | Windsor |  | 1999 | deurnummer 147292.1.1 | Overheaddeur | Buiten | Handmatig | Nee | Nee | 0 | Nee | Nee | 3.26 | 3.26 | Ja, vastgoedbeh. | Nee | 2
900101479 | 14 | Bedrijfsdeur | 51B12 | GENM DE R V S KAZERNE | 145 | Gezondheidscentrum | Geneeskundige inrichting | 2605 | 0 | 0.01 | Commando Landstrijdkrachten | CLAS | RVB-Z | 1 | 1 | Besam Unislide | Hoofdingang buitendeur |  | Assa Abloy 0003-1969 | Schuifdeur | Buiten | Elektrisch | Nee | Nee | 0 | Nee | Nee | 2.475 | 1.95 | Ja, vastgoedbeh. | Nee | 1
900101480 | 14 | Bedrijfsdeur | 51B12 | GENM DE R V S KAZERNE | 145 | Gezondheidscentrum | Geneeskundige inrichting | 2605 | 0 | 0.01 | Commando Landstrijdkrachten | CLAS | RVB-Z | 2 | 1 | Besam Unislide | Hoofdingang binnendeur |  | Assa Abloy 0003-1970 | Schuifdeur | Buiten | Elektrisch | Nee | Nee | 0 | Nee | Nee | 2.475 | 1.95 | Ja, vastgoedbeh. | Nee | 2
900101481 | 14 | Bedrijfsdeur | 51B12 | GENM DE R V S KAZERNE | 145 | Gezondheidscentrum | Geneeskundige inrichting | 2605 | 0 | 0.08 | Commando Landstrijdkrachten | CLAS | RVB-Z | 3 | 1 | Esta | van gang 0.08 naar 0.30B |  | Esta-19-L | Schuifdeur | Buiten | Elektrisch | Nee | Nee | 0 | Nee | Nee | 2.319 | 1.39 | Ja, vastgoedbeh. | Nee | 3
900101485 | 14 | Bedrijfsdeur | 51B12 | GENM DE R V S KAZERNE | 145 | Gezondheidscentrum | Geneeskundige inrichting | 2605 | 0 | 0.28A | Commando Landstrijdkrachten | CLAS | RVB-Z | 5 | 1 | Esta | van 0.28A naar 0.27 |  | Esta-19-L | Schuifdeur | Buiten | Elektrisch | Nee | Nee | 0 | Nee | Nee | 2.316 | 0.932 | Ja, vastgoedbeh. | Nee | 5
900101487 | 14 | Bedrijfsdeur | 51B12 | GENM DE R V S KAZERNE | 145 | Gezondheidscentrum | Geneeskundige inrichting | 2605 | 0 | 0.28A | Commando Landstrijdkrachten | CLAS | RVB-Z | 4 | 1 | Esta | van 0.28A naar 0.30A |  | Esta-19-L | Schuifdeur | Buiten | Elektrisch | Nee | Nee | 0 | Nee | Nee | 2.316 | 0.932 | Ja, vastgoedbeh. | Nee | 4
900101488 | 14 | Bedrijfsdeur | 51B12 | GENM DE R V S KAZERNE | 145 | Gezondheidscentrum | Geneeskundige inrichting | 2605 | 1 | 1.07 | Commando Landstrijdkrachten | CLAS | RVB-Z | 1 | 1 | Dsta | van gang 1.07 naar 1.25 |  | DSTA-19 Assa Abloy 1004-4459 | Schuifdeur | Buiten | Elektrisch | Nee | Nee | 0 | Nee | Nee | 2.316 | 0.932 | Ja, vastgoedbeh. | Nee | 1
900085022 | 14 | Bedrijfsdeur | 51B12 | GENM DE R V S KAZERNE | 150 | KEK-gebouw | Eetzaal met keuken | 5371 | 0 | 12 | Commando Landstrijdkrachten | CLAS | RVB-Z | 3 | 1 | KONE | naar ruimte 13 | 2006 | id nummer 077122 | Schuifdeur | Buiten | Elektrisch | Nee | Nee | 0 | Nee | Nee | 2.6 | 1.15 | Ja, vastgoedbeh. | Nee | 3
900085023 | 14 | Bedrijfsdeur | 51B12 | GENM DE R V S KAZERNE | 150 | KEK-gebouw | Eetzaal met keuken | 5371 | 0 | 12 | Commando Landstrijdkrachten | CLAS | RVB-Z | 4 | 1 | KONE | naar ruimte 32 | 2006 | id nummer 077111 | Schuifdeur | Buiten | Elektrisch | Nee | Nee | 0 | Nee | Nee | 2.6 | 1.15 | Ja, vastgoedbeh. | Nee | 4
900085024 | 14 | Bedrijfsdeur | 51B12 | GENM DE R V S KAZERNE | 150 | KEK-gebouw | Eetzaal met keuken | 5371 | 0 | 12 | Commando Landstrijdkrachten | CLAS | RVB-Z | 5 | 1 | KONE | naar ruimte 26 | 2006 | id nummer 077119 | Schuifdeur | Buiten | Elektrisch | Nee | Nee | 0 | Nee | Nee | 2.6 | 1.8 | Ja, vastgoedbeh. | Nee | 5
900085025 | 14 | Bedrijfsdeur | 51B12 | GENM DE R V S KAZERNE | 150 | KEK-gebouw | Eetzaal met keuken | 5371 | 0 | 13 | Commando Landstrijdkrachten | CLAS | RVB-Z | 2 | 1 | Hormann |  | 2006 | type SPU 40 | Overheaddeur | Buiten | Elektrisch | Nee | Nee | 0 | Nee | Nee | 2.6 | 2.75 | Ja, vastgoedbeh. | Nee | 2
900085026 | 14 | Bedrijfsdeur | 51B12 | GENM DE R V S KAZERNE | 150 | KEK-gebouw | Eetzaal met keuken | 5371 | 0 | 14 | Commando Landstrijdkrachten | CLAS | RVB-Z | 1 | 1 | Hormann | deurnummer 1 | 2006 | type SPU 40 | Overheaddeur | Buiten | Elektrisch | Nee | Nee | 0 | Nee | Nee | 2.6 | 2.75 | Ja, vastgoedbeh. | Nee | 1
900085027 | 14 | Bedrijfsdeur | 51B12 | GENM DE R V S KAZERNE | 150 | KEK-gebouw | Eetzaal met keuken | 5371 | 0 | 26 | Commando Landstrijdkrachten | CLAS | RVB-Z | 6 | 1 | KONE | naar ruimte 27 | 2006 | id nummer 077115 | Schuifdeur | Buiten | Elektrisch | Nee | Nee | 0 | Nee | Nee | 2.6 | 1.1 | Ja, vastgoedbeh. | Nee | 6
900085028 | 14 | Bedrijfsdeur | 51B12 | GENM DE R V S KAZERNE | 150 | KEK-gebouw | Eetzaal met keuken | 5371 | 0 | 26 | Commando Landstrijdkrachten | CLAS | RVB-Z | 12 | 1 | KONE | naar ruimte 33 | 2006 | id nummer 077120 | Schuifdeur | Buiten | Elektrisch | Nee | Nee | 0 | Nee | Nee | 2.6 | 1.1 | Ja, vastgoedbeh. | Nee | 12
900085029 | 14 | Bedrijfsdeur | 51B12 | GENM DE R V S KAZERNE | 150 | KEK-gebouw | Eetzaal met keuken | 5371 | 0 | 26 | Commando Landstrijdkrachten | CLAS | RVB-Z | 7 | 1 | KONE | naar ruimte 27 | 2006 | id nummer 077121 | Schuifdeur | Buiten | Elektrisch | Nee | Nee | 0 | Nee | Nee | 2.34 | 1.154 | Ja, vastgoedbeh. | Nee | 7
900085030 | 14 | Bedrijfsdeur | 51B12 | GENM DE R V S KAZERNE | 150 | KEK-gebouw | Eetzaal met keuken | 5371 | 0 | 26 | Commando Landstrijdkrachten | CLAS | RVB-Z | 11 | 1 | KONE | naar ruimte 35 | 2006 | id nummer 077117 | Schuifdeur | Buiten | Elektrisch | Nee | Nee | 0 | Nee | Nee | 2.6 | 1.1 | Ja, vastgoedbeh. | Nee | 11
900085031 | 14 | Bedrijfsdeur | 51B12 | GENM DE R V S KAZERNE | 150 | KEK-gebouw | Eetzaal met keuken | 5371 | 0 | 26 | Commando Landstrijdkrachten | CLAS | RVB-Z | 13 | 1 | KONE | naar ruimte 32 | 2006 | id nummer 077116 | Schuifdeur | Buiten | Elektrisch | Nee | Nee | 0 | Nee | Nee | 2.6 | 1.1 | Ja, vastgoedbeh. | Nee | 13
900085032 | 14 | Bedrijfsdeur | 51B12 | GENM DE R V S KAZERNE | 150 | KEK-gebouw | Eetzaal met keuken | 5371 | 0 | 26 | Commando Landstrijdkrachten | CLAS | RVB-Z | 10 | 1 | KONE | naar ruimte 36 | 2006 | id nummer 077114 | Schuifdeur | Buiten | Elektrisch | Nee | Nee | 0 | Nee | Nee | 2.6 | 1.1 | Ja, vastgoedbeh. | Nee | 10
900085033 | 14 | Bedrijfsdeur | 51B12 | GENM DE R V S KAZERNE | 150 | KEK-gebouw | Eetzaal met keuken | 5371 | 0 | 26 | Commando Landstrijdkrachten | CLAS | RVB-Z | 9 | 1 | KONE | naar ruimte 44 | 2006 | id nummer 077123 | Schuifdeur | Buiten | Elektrisch | Nee | Ja | 30 | Nee | Nee | 2.6 | 1.1 | Ja, vastgoedbeh. | Nee | 9
900085034 | 14 | Bedrijfsdeur | 51B12 | GENM DE R V S KAZERNE | 150 | KEK-gebouw | Eetzaal met keuken | 5371 | 0 | 26 | Commando Landstrijdkrachten | CLAS | RVB-Z | 8 | 1 | KONE | naar ruimte 44 | 2004 | id nummer 077124 | Schuifdeur | Buiten | Elektrisch | Nee | Ja | 30 | Nee | Nee | 2.6 | 2.4 | Ja, vastgoedbeh. | Nee | 8
900085036 | 14 | Bedrijfsdeur | 51B12 | GENM DE R V S KAZERNE | 150 | KEK-gebouw | Eetzaal met keuken | 5371 | 0 | 36 | Commando Landstrijdkrachten | CLAS | RVB-Z | 15 | 1 | KONE | naar ruimte 37 | 2006 | id nummer 077113 | Schuifdeur | Buiten | Elektrisch | Nee | Nee | 0 | Nee | Nee | 2.6 | 0.85 | Ja, vastgoedbeh. | Nee | 15
900085037 | 14 | Bedrijfsdeur | 51B12 | GENM DE R V S KAZERNE | 150 | KEK-gebouw | Eetzaal met keuken | 5371 | 0 | 44 | Commando Landstrijdkrachten | CLAS | RVB-Z | 16 | 1 | KONE | naar ruimte 47 | 2006 | id nummer 077112 | Schuifdeur | Buiten | Elektrisch | Nee | Nee | 0 | Nee | Nee | 2.6 | 1.15 | Ja, vastgoedbeh. | Nee | 16
900085038 | 14 | Bedrijfsdeur | 51B12 | GENM DE R V S KAZERNE | 150 | KEK-gebouw | Eetzaal met keuken | 5371 | 0 | 44 | Commando Landstrijdkrachten | CLAS | RVB-Z | 17 | 1 | KONE | naar ruimte 47 | 2006 | id nummer 077110 | Schuifdeur | Buiten | Elektrisch | Nee | Nee | 0 | Nee | Nee | 2.6 | 1.15 | Ja, vastgoedbeh. | Nee | 17
900125414 | 14 | Bedrijfsdeur | 51B12 | GENM DE R V S KAZERNE | 150 | KEK-gebouw | Eetzaal met keuken | 5371 | 0 | 46 | Commando Landstrijdkrachten | CLAS | RVB-Z | 18 | 1 |  |  |  | Haro 8100 rolodeuren | Roldeur | Buiten | Handmatig | Nee | Nee | 0 | Nee | Nee | 2.13 | 3.5 | Ja, vastgoedbeh. | Nee | 18
900125415 | 14 | Bedrijfsdeur | 51B12 | GENM DE R V S KAZERNE | 150 | KEK-gebouw | Eetzaal met keuken | 5371 | 0 | 46 | Commando Landstrijdkrachten | CLAS | RVB-Z | 19 | 1 |  |  |  | Haro 8100 rolodeuren | Roldeur | Buiten | Handmatig | Nee | Nee | 0 | Nee | Nee | 2.13 | 3.5 | Ja, vastgoedbeh. | Nee | 19
900125417 | 14 | Bedrijfsdeur | 51B12 | GENM DE R V S KAZERNE | 150 | KEK-gebouw | Eetzaal met keuken | 5371 | 0 | 46 | Commando Landstrijdkrachten | CLAS | RVB-Z | 20 | 1 |  |  |  | Haro 8100 rolodeuren | Roldeur | Buiten | Handmatig | Nee | Nee | 0 | Nee | Nee | 2.13 | 3.5 | Ja, vastgoedbeh. | Nee | 20
900125418 | 14 | Bedrijfsdeur | 51B12 | GENM DE R V S KAZERNE | 150 | KEK-gebouw | Eetzaal met keuken | 5371 | 0 | 60 | Commando Landstrijdkrachten | CLAS | RVB-Z | 21 | 1 |  |  |  | Haro 8100 rolodeuren | Roldeur | Buiten | Handmatig | Nee | Nee | 0 | Nee | Nee |  |  | Ja, vastgoedbeh. | Nee | 21
900072482 | 14 | Bedrijfsdeur | 51B12 | GENM DE R V S KAZERNE | 2 | Magazijn | Magazijn algemeen | 276 | 0 | 2F | Commando Landstrijdkrachten | CLAS | RVB-Z | 1 | 1 | Nassau |  | 1999 |  | Overheaddeur | Buiten | Handmatig | Ja | Nee | 0 | Nee | Nee | 2.6 | 3.255 | Ja, vastgoedbeh. | Nee | 1
900036921 | 14 | Bedrijfsdeur | 51B12 | GENM DE R V S KAZERNE | 200 | Onderofficiersmess | Kantine / Mess | 2153 | 0 | 325 | Commando Landstrijdkrachten | CLAS | RVB-Z | 1 | 1 | Assa Abloy |  | 1997 |  | Overheaddeur | Buiten | Elektrisch | Nee | Nee | 0 | Nee | Nee | 2.6 | 2.37 | Ja, vastgoedbeh. | Nee | 1
900036929 | 14 | Bedrijfsdeur | 51B12 | GENM DE R V S KAZERNE | 201 | Magazijn | Magazijn algemeen | 630 | 0 | 1 | Commando Landstrijdkrachten | CLAS | RVB-Z | 10 | 1 | Nassau | deurnummer 10 | 1999 |  | Overheaddeur | Buiten | Handmatig | Ja | Nee | 0 | Nee | Nee | 2.8 | 2.5 | Ja, vastgoedbeh. | Nee | 10
900036925 | 14 | Bedrijfsdeur | 51B12 | GENM DE R V S KAZERNE | 201 | Magazijn | Magazijn algemeen | 630 | 0 | 10 | Commando Landstrijdkrachten | CLAS | RVB-Z | 4 | 1 | Nassau | deurnummer 4 | 1999 |  | Overheaddeur | Buiten | Handmatig | Ja | Nee | 0 | Nee | Nee | 2.8 | 2.5 | Ja, vastgoedbeh. | Nee | 4
900036926 | 14 | Bedrijfsdeur | 51B12 | GENM DE R V S KAZERNE | 201 | Magazijn | Magazijn algemeen | 630 | 0 | 11 | Commando Landstrijdkrachten | CLAS | RVB-Z | 5 | 1 | Nassau | deurnummer 5 | 1999 |  | Overheaddeur | Buiten | Handmatig | Ja | Nee | 0 | Nee | Nee | 2.8 | 2.5 | Ja, vastgoedbeh. | Nee | 5
900036927 | 14 | Bedrijfsdeur | 51B12 | GENM DE R V S KAZERNE | 201 | Magazijn | Magazijn algemeen | 630 | 0 | 12 | Commando Landstrijdkrachten | CLAS | RVB-Z | 9 | 1 | Nassau | deurnummer 9 | 1999 |  | Overheaddeur | Buiten | Handmatig | Ja | Nee | 0 | Nee | Nee | 2.8 | 2.5 | Ja, vastgoedbeh. | Nee | 9
900036928 | 14 | Bedrijfsdeur | 51B12 | GENM DE R V S KAZERNE | 201 | Magazijn | Magazijn algemeen | 630 | 0 | 12 | Commando Landstrijdkrachten | CLAS | RVB-Z | 8 | 1 | Nassau | deurnummer 8 | 2007 |  | Overheaddeur | Buiten | Elektrisch | Ja | Nee | 0 | Nee | Nee | 3.6 | 3.9 | Ja, vastgoedbeh. | Nee | 8
900051733 | 14 | Bedrijfsdeur | 51B12 | GENM DE R V S KAZERNE | 201 | Magazijn | Magazijn algemeen | 630 | 0 | 13 | Commando Landstrijdkrachten | CLAS | RVB-Z | 7 | 1 | Nassau | deurnummer 7 | 1999 |  | Overheaddeur | Buiten | Handmatig | Nee | Nee | 0 | Nee | Nee | 2.8 | 2.5 | Ja, vastgoedbeh. | Nee | 7
900051735 | 14 | Bedrijfsdeur | 51B12 | GENM DE R V S KAZERNE | 201 | Magazijn | Magazijn algemeen | 630 | 0 | 14 | Commando Landstrijdkrachten | CLAS | RVB-Z | 6 | 1 | Nassau | deurnummer 6 | 1999 |  | Overheaddeur | Buiten | Handmatig | Ja | Nee | 0 | Nee | Nee | 2.8 | 2.5 | Ja, vastgoedbeh. | Nee | 6
900036922 | 14 | Bedrijfsdeur | 51B12 | GENM DE R V S KAZERNE | 201 | Magazijn | Magazijn algemeen | 630 | 0 | 6 | Commando Landstrijdkrachten | CLAS | RVB-Z | 1 | 1 | Nassau | deurnummer 1 | 1999 |  | Overheaddeur | Buiten | Handmatig | Ja | Nee | 0 | Nee | Nee | 4 | 3.9 | Ja, vastgoedbeh. | Nee | 1
900036923 | 14 | Bedrijfsdeur | 51B12 | GENM DE R V S KAZERNE | 201 | Magazijn | Magazijn algemeen | 630 | 0 | 8 | Commando Landstrijdkrachten | CLAS | RVB-Z | 2 | 1 | Nassau | deurnummer 2 | 1999 |  | Overheaddeur | Buiten | Handmatig | Ja | Nee | 0 | Nee | Nee | 4 | 3.9 | Ja, vastgoedbeh. | Nee | 2
900036924 | 14 | Bedrijfsdeur | 51B12 | GENM DE R V S KAZERNE | 201 | Magazijn | Magazijn algemeen | 630 | 0 | 9 | Commando Landstrijdkrachten | CLAS | RVB-Z | 3 | 1 | Nassau | deurnummer 3 | 1999 |  | Overheaddeur | Buiten | Handmatig | Ja | Nee | 0 | Nee | Nee | 4 | 3.9 | Ja, vastgoedbeh. | Nee | 3
900036930 | 14 | Bedrijfsdeur | 51B12 | GENM DE R V S KAZERNE | 202 | Magazijn | Magazijn algemeen | 630 | 0 | 1 | Commando Landstrijdkrachten | CLAS | RVB-Z | 1 | 1 | Nassau | deurnummer 1 | 1999 |  | Overheaddeur | Buiten | Handmatig | Ja | Nee | 0 | Nee | Nee | 2.8 | 2.5 | Ja, vastgoedbeh. | Nee | 1
900036939 | 14 | Bedrijfsdeur | 51B12 | GENM DE R V S KAZERNE | 202 | Magazijn | Magazijn algemeen | 630 | 0 | 2 | Commando Landstrijdkrachten | CLAS | RVB-Z | 10 | 1 | Nassau |  | 1999 |  | Overheaddeur | Buiten | Handmatig | Ja | Nee | 0 | Nee | Nee | 2.8 | 2.5 | Ja, vastgoedbeh. | Nee | 10
900036931 | 14 | Bedrijfsdeur | 51B12 | GENM DE R V S KAZERNE | 202 | Magazijn | Magazijn algemeen | 630 | 0 | 6 | Commando Landstrijdkrachten | CLAS | RVB-Z | 2 | 1 | Nassau |  | 1999 |  | Overheaddeur | Buiten | Handmatig | Ja | Nee | 0 | Nee | Nee | 2.8 | 2.5 | Ja, vastgoedbeh. | Nee | 2
900036932 | 14 | Bedrijfsdeur | 51B12 | GENM DE R V S KAZERNE | 202 | Magazijn | Magazijn algemeen | 630 | 0 | 6 | Commando Landstrijdkrachten | CLAS | RVB-Z | 3 | 1 | Nassau | deurnummer 3 | 1999 |  | Overheaddeur | Buiten | Handmatig | Ja | Nee | 0 | Nee | Nee | 2.8 | 2.5 | Ja, vastgoedbeh. | Nee | 3
900036933 | 14 | Bedrijfsdeur | 51B12 | GENM DE R V S KAZERNE | 202 | Magazijn | Magazijn algemeen | 630 | 0 | 6A | Commando Landstrijdkrachten | CLAS | RVB-Z | 4 | 1 | Nassau |  | 1999 |  | Overheaddeur | Buiten | Handmatig | Ja | Nee | 0 | Nee | Nee | 2.8 | 2.5 | Ja, vastgoedbeh. | Nee | 4
900036937 | 14 | Bedrijfsdeur | 51B12 | GENM DE R V S KAZERNE | 202 | Magazijn | Magazijn algemeen | 630 | 0 | 7 | Commando Landstrijdkrachten | CLAS | RVB-Z | 8 | 1 | Nassau |  | 1999 |  | Overheaddeur | Buiten | Handmatig | Ja | Nee | 0 | Nee | Nee | 2.8 | 2.5 | Ja, vastgoedbeh. | Nee | 8
900036938 | 14 | Bedrijfsdeur | 51B12 | GENM DE R V S KAZERNE | 202 | Magazijn | Magazijn algemeen | 630 | 0 | 7 | Commando Landstrijdkrachten | CLAS | RVB-Z | 9 | 1 | Nassau |  | 1999 |  | Overheaddeur | Buiten | Handmatig | Ja | Nee | 0 | Nee | Nee | 2.8 | 2.5 | Ja, vastgoedbeh. | Nee | 9
900036934 | 14 | Bedrijfsdeur | 51B12 | GENM DE R V S KAZERNE | 202 | Magazijn | Magazijn algemeen | 630 | 0 | 8 | Commando Landstrijdkrachten | CLAS | RVB-Z | 5 | 1 | Nassau |  | 1999 |  | Overheaddeur | Buiten | Handmatig | Ja | Nee | 0 | Nee | Nee | 2.8 | 2.5 | Ja, vastgoedbeh. | Nee | 5
900036935 | 14 | Bedrijfsdeur | 51B12 | GENM DE R V S KAZERNE | 202 | Magazijn | Magazijn algemeen | 630 | 0 | 9 | Commando Landstrijdkrachten | CLAS | RVB-Z | 6 | 1 | Nassau |  | 1999 |  | Overheaddeur | Buiten | Handmatig | Ja | Nee | 0 | Nee | Nee | 2.8 | 2.5 | Ja, vastgoedbeh. | Nee | 6
900036936 | 14 | Bedrijfsdeur | 51B12 | GENM DE R V S KAZERNE | 202 | Magazijn | Magazijn algemeen | 630 | 0 | 9 | Commando Landstrijdkrachten | CLAS | RVB-Z | 7 | 1 | Nassau |  | 1999 |  | Overheaddeur | Buiten | Handmatig | Ja | Nee | 0 | Nee | Nee | 2.8 | 2.5 | Ja, vastgoedbeh. | Nee | 7
900036949 | 14 | Bedrijfsdeur | 51B12 | GENM DE R V S KAZERNE | 203 | Magazijn | Magazijn algemeen | 630 | 0 | 1 | Commando Landstrijdkrachten | CLAS | RVB-Z | 6 | 1 | Nassau |  | 1999 |  | Overheaddeur | Buiten | Handmatig | Ja | Nee | 0 | Nee | Nee | 2.8 | 2.5 | Ja, vastgoedbeh. | Nee | 6
900036943 | 14 | Bedrijfsdeur | 51B12 | GENM DE R V S KAZERNE | 203 | Magazijn | Magazijn algemeen | 630 | 0 | 10 | Commando Landstrijdkrachten | CLAS | RVB-Z | 2 | 1 | Nassau |  | 1999 |  | Overheaddeur | Buiten | Handmatig | Ja | Nee | 0 | Nee | Nee | 2.8 | 2.5 | Ja, vastgoedbeh. | Nee | 2
900036946 | 14 | Bedrijfsdeur | 51B12 | GENM DE R V S KAZERNE | 203 | Magazijn | Magazijn algemeen | 630 | 0 | 11 | Commando Landstrijdkrachten | CLAS | RVB-Z | 9 | 1 | Nassau |  | 1999 |  | Overheaddeur | Buiten | Handmatig | Ja | Nee | 0 | Nee | Nee | 2.8 | 2.5 | Ja, vastgoedbeh. | Nee | 9
900036944 | 14 | Bedrijfsdeur | 51B12 | GENM DE R V S KAZERNE | 203 | Magazijn | Magazijn algemeen | 630 | 0 | 12 | Commando Landstrijdkrachten | CLAS | RVB-Z | 1 | 1 | Nassau |  | 1999 |  | Overheaddeur | Buiten | Handmatig | Ja | Nee | 0 | Nee | Nee | 2.8 | 2.5 | Ja, vastgoedbeh. | Nee | 1
900036945 | 14 | Bedrijfsdeur | 51B12 | GENM DE R V S KAZERNE | 203 | Magazijn | Magazijn algemeen | 630 | 0 | 13 | Commando Landstrijdkrachten | CLAS | RVB-Z | 10 | 1 | Nassau |  | 1999 |  | Overheaddeur | Buiten | Handmatig | Ja | Nee | 0 | Nee | Nee | 2.8 | 2.5 | Ja, vastgoedbeh. | Nee | 10
900036940 | 14 | Bedrijfsdeur | 51B12 | GENM DE R V S KAZERNE | 203 | Magazijn | Magazijn algemeen | 630 | 0 | 2 | Commando Landstrijdkrachten | CLAS | RVB-Z | 5 | 1 | Nassau |  | 1999 |  | Overheaddeur | Buiten | Handmatig | Ja | Nee | 0 | Nee | Nee | 2.8 | 2.5 | Ja, vastgoedbeh. | Nee | 5
900036941 | 14 | Bedrijfsdeur | 51B12 | GENM DE R V S KAZERNE | 203 | Magazijn | Magazijn algemeen | 630 | 0 | 6 | Commando Landstrijdkrachten | CLAS | RVB-Z | 4 | 1 | Nassau |  | 1999 |  | Overheaddeur | Buiten | Handmatig | Ja | Nee | 0 | Nee | Nee | 2.8 | 2.5 | Ja, vastgoedbeh. | Nee | 4
900036948 | 14 | Bedrijfsdeur | 51B12 | GENM DE R V S KAZERNE | 203 | Magazijn | Magazijn algemeen | 630 | 0 | 7 | Commando Landstrijdkrachten | CLAS | RVB-Z | 7 | 1 | Nassau |  | 1999 |  | Overheaddeur | Buiten | Handmatig | Ja | Nee | 0 | Nee | Nee | 2.8 | 2.5 | Ja, vastgoedbeh. | Nee | 7
900036942 | 14 | Bedrijfsdeur | 51B12 | GENM DE R V S KAZERNE | 203 | Magazijn | Magazijn algemeen | 630 | 0 | 8 | Commando Landstrijdkrachten | CLAS | RVB-Z | 3 | 1 | Nassau |  | 1999 |  | Overheaddeur | Buiten | Handmatig | Ja | Nee | 0 | Nee | Nee | 2.8 | 2.5 | Ja, vastgoedbeh. | Nee | 3
900036947 | 14 | Bedrijfsdeur | 51B12 | GENM DE R V S KAZERNE | 203 | Magazijn | Magazijn algemeen | 630 | 0 | 9 | Commando Landstrijdkrachten | CLAS | RVB-Z | 8 | 1 | Nassau |  | 1999 |  | Overheaddeur | Buiten | Handmatig | Ja | Nee | 0 | Nee | Nee | 2.8 | 2.5 | Ja, vastgoedbeh. | Nee | 8
900036950 | 14 | Bedrijfsdeur | 51B12 | GENM DE R V S KAZERNE | 204 | Magazijn | Magazijn algemeen | 621 | 0 | 10 | Commando Landstrijdkrachten | CLAS | RVB-Z | 1 | 1 | Henderson |  | 1990 |  | Overheaddeur | Buiten | Elektrisch | Nee | Nee | 0 | Nee | Nee | 2 | 2.51 | Ja, vastgoedbeh. | Nee | 1
900036951 | 14 | Bedrijfsdeur | 51B12 | GENM DE R V S KAZERNE | 205 | AS-opslag | Magazijn AS-opslag | 8160 | 0 | 13 | Commando Landstrijdkrachten | CLAS | RVB-Z | 1 | 1 | Alldoorco |  | 1991 |  | Overheaddeur | Buiten | Elektrisch | Ja | Nee | 0 | Nee | Nee | 4.05 | 4.7 | Ja, vastgoedbeh. | Nee | 1
900036977 | 14 | Bedrijfsdeur | 51B12 | GENM DE R V S KAZERNE | 205 | AS-opslag | Magazijn AS-opslag | 8160 | 0 | 22 | Commando Landstrijdkrachten | CLAS | RVB-Z | 29 | 1 | Alldoorco |  | 1991 |  | Overheaddeur | Buiten | Elektrisch | Nee | Nee | 0 | Nee | Nee | 4.05 | 3.35 | Ja, vastgoedbeh. | Nee | 29
900036980 | 14 | Bedrijfsdeur | 51B12 | GENM DE R V S KAZERNE | 205 | AS-opslag | Magazijn AS-opslag | 8160 | 0 | 22 | Commando Landstrijdkrachten | CLAS | RVB-Z | 28 | 1 | Alldoorco |  | 1991 |  | Overheaddeur | Buiten | Elektrisch | Nee | Nee | 0 | Nee | Nee | 4.05 | 3.35 | Ja, vastgoedbeh. | Nee | 28
900036981 | 14 | Bedrijfsdeur | 51B12 | GENM DE R V S KAZERNE | 205 | AS-opslag | Magazijn AS-opslag | 8160 | 0 | 22 | Commando Landstrijdkrachten | CLAS | RVB-Z | 30 | 1 | Alldoorco |  | 1991 |  | Overheaddeur | Buiten | Elektrisch | Nee | Nee | 0 | Nee | Nee | 4.05 | 3.35 | Ja, vastgoedbeh. | Nee | 30
900036982 | 14 | Bedrijfsdeur | 51B12 | GENM DE R V S KAZERNE | 205 | AS-opslag | Magazijn AS-opslag | 8160 | 0 | 22 | Commando Landstrijdkrachten | CLAS | RVB-Z | 31 | 1 | Alldoorco |  | 1991 |  | Overheaddeur | Buiten | Elektrisch | Nee | Nee | 0 | Nee | Nee | 4.05 | 4.7 | Ja, vastgoedbeh. | Nee | 31
900036978 | 14 | Bedrijfsdeur | 51B12 | GENM DE R V S KAZERNE | 205 | AS-opslag | Magazijn AS-opslag | 8160 | 0 | 28 | Commando Landstrijdkrachten | CLAS | RVB-Z | 27 | 1 | Alldoorco |  | 1991 |  | Overheaddeur | Buiten | Elektrisch | Nee | Nee | 0 | Nee | Nee | 4.05 | 3.35 | Ja, vastgoedbeh. | Nee | 27
900036979 | 14 | Bedrijfsdeur | 51B12 | GENM DE R V S KAZERNE | 205 | AS-opslag | Magazijn AS-opslag | 8160 | 0 | 28B | Commando Landstrijdkrachten | CLAS | RVB-Z | 26 | 1 | Alldoorco |  | 1991 |  | Overheaddeur | Buiten | Elektrisch | Nee | Nee | 0 | Nee | Nee | 4.05 | 3.35 | Ja, vastgoedbeh. | Nee | 26
900036975 | 14 | Bedrijfsdeur | 51B12 | GENM DE R V S KAZERNE | 205 | AS-opslag | Magazijn AS-opslag | 8160 | 0 | 34 | Commando Landstrijdkrachten | CLAS | RVB-Z | 24 | 1 | Alldoorco |  | 1991 |  | Overheaddeur | Buiten | Elektrisch | Nee | Nee | 0 | Nee | Nee | 4.05 | 3.35 | Ja, vastgoedbeh. | Nee | 24
900036976 | 14 | Bedrijfsdeur | 51B12 | GENM DE R V S KAZERNE | 205 | AS-opslag | Magazijn AS-opslag | 8160 | 0 | 34 | Commando Landstrijdkrachten | CLAS | RVB-Z | 25 | 1 | Alldoorco |  | 1991 |  | Overheaddeur | Buiten | Elektrisch | Nee | Nee | 0 | Nee | Nee | 4.05 | 3.35 | Ja, vastgoedbeh. | Nee | 25
900036968 | 14 | Bedrijfsdeur | 51B12 | GENM DE R V S KAZERNE | 205 | AS-opslag | Magazijn AS-opslag | 8160 | 0 | 37 | Commando Landstrijdkrachten | CLAS | RVB-Z | 18 | 1 | Alldoorco |  | 1991 |  | Roldeur | Buiten | Elektrisch | Nee | Nee | 0 | Nee | Nee | 4.05 | 4.7 | Ja, vastgoedbeh. | Nee | 18
900141518 | 14 | Bedrijfsdeur | 51B12 | GENM DE R V S KAZERNE | 205 | AS-opslag | Magazijn AS-opslag | 8160 | 0 | 37 | Commando Landstrijdkrachten | CLAS | RVB-Z | 17 | 1 | Hormann | 1e deur vanuit Links | 2021 |  | Roldeur | Buiten | Elektrisch | Nee | Nee | 0 | Nee | Nee | 4.05 | 4.7 | Ja, vastgoedbeh. | Nee | 17
900141519 | 14 | Bedrijfsdeur | 51B12 | GENM DE R V S KAZERNE | 205 | AS-opslag | Magazijn AS-opslag | 8160 | 0 | 37 | Commando Landstrijdkrachten | CLAS | RVB-Z | 22 | 1 | Hormann | 3e deur vanuit links | 2021 |  | Roldeur | Buiten | Elektrisch | Nee | Nee | 0 | Nee | Nee | 4.05 | 4.7 | Ja, vastgoedbeh. | Nee | 22
900152646 | 14 | Bedrijfsdeur | 51B12 | GENM DE R V S KAZERNE | 205 | AS-opslag | Magazijn AS-opslag | 8160 | 0 | 37 | Commando Landstrijdkrachten | CLAS | RVB-Z | 21 | 1 | Hormann |  | 2021 |  | Roldeur | Buiten | Elektrisch | Nee | Nee | Nader te bepalen | Nee | Nee | 3.97 | 4.54 | Ja, vastgoedbeh. | Nee
900152880 | 14 | Bedrijfsdeur | 51B12 | GENM DE R V S KAZERNE | 205 | AS-opslag | Magazijn AS-opslag | 8160 | 0 | 37 | Commando Landstrijdkrachten | CLAS | RVB-Z | 19 | 1 | Multideur |  | 2023 |  | Roldeur | Buiten | Elektrisch | Nee | Nee | 0 | Nee | Nee | 3.97 | 4.54 | Ja, vastgoedbeh. | Nee | 19
900036966 | 14 | Bedrijfsdeur | 51B12 | GENM DE R V S KAZERNE | 205 | AS-opslag | Magazijn AS-opslag | 8160 | 0 | 37A | Commando Landstrijdkrachten | CLAS | RVB-Z | 13 | 1 | Alldoorco |  | 1991 |  | Roldeur | Buiten | Elektrisch | Nee | Nee | 0 | Nee | Nee | 4.05 | 4.7 | Ja, vastgoedbeh. | Nee | 13
900036964 | 14 | Bedrijfsdeur | 51B12 | GENM DE R V S KAZERNE | 205 | AS-opslag | Magazijn AS-opslag | 8160 | 0 | 37E | Commando Landstrijdkrachten | CLAS | RVB-Z | 14 | 1 | Alldoorco |  | 1991 |  | Roldeur | Buiten | Elektrisch | Nee | Nee | 0 | Nee | Nee | 4.05 | 4.7 | Ja, vastgoedbeh. | Nee | 14
900036967 | 14 | Bedrijfsdeur | 51B12 | GENM DE R V S KAZERNE | 205 | AS-opslag | Magazijn AS-opslag | 8160 | 0 | 37G | Commando Landstrijdkrachten | CLAS | RVB-Z | 16 | 1 | Alldoorco |  | 1991 |  | Roldeur | Buiten | Elektrisch | Nee | Nee | 0 | Nee | Nee | 4.05 | 4.7 | Ja, vastgoedbeh. | Nee | 16
900036963 | 14 | Bedrijfsdeur | 51B12 | GENM DE R V S KAZERNE | 205 | AS-opslag | Magazijn AS-opslag | 8160 | 0 | 47 | Commando Landstrijdkrachten | CLAS | RVB-Z | 12 | 1 | Alldoorco |  | 1991 |  | Roldeur | Buiten | Elektrisch | Nee | Nee | 0 | Nee | Nee | 4 | 5.25 | Ja, vastgoedbeh. | Nee | 12
900036960 | 14 | Bedrijfsdeur | 51B12 | GENM DE R V S KAZERNE | 205 | AS-opslag | Magazijn AS-opslag | 8160 | 0 | 48 | Commando Landstrijdkrachten | CLAS | RVB-Z | 9 | 1 | Alldoorco |  | 1991 |  | Roldeur | Buiten | Elektrisch | Nee | Nee | 0 | Nee | Nee | 4.05 | 4.7 | Ja, vastgoedbeh. | Nee | 9
900036958 | 14 | Bedrijfsdeur | 51B12 | GENM DE R V S KAZERNE | 205 | AS-opslag | Magazijn AS-opslag | 8160 | 0 | 48A | Commando Landstrijdkrachten | CLAS | RVB-Z | 8 | 1 | Alldoorco |  | 1991 |  | Roldeur | Buiten | Elektrisch | Nee | Nee | 0 | Nee | Nee | 4.05 | 4.7 | Ja, vastgoedbeh. | Nee | 8
900036962 | 14 | Bedrijfsdeur | 51B12 | GENM DE R V S KAZERNE | 205 | AS-opslag | Magazijn AS-opslag | 8160 | 0 | 48I | Commando Landstrijdkrachten | CLAS | RVB-Z | 11 | 1 | Alldoorco |  | 1991 |  | Roldeur | Buiten | Elektrisch | Nee | Nee | 0 | Nee | Nee | 4 | 5.25 | Ja, vastgoedbeh. | Nee | 11
900036961 | 14 | Bedrijfsdeur | 51B12 | GENM DE R V S KAZERNE | 205 | AS-opslag | Magazijn AS-opslag | 8160 | 0 | 48K | Commando Landstrijdkrachten | CLAS | RVB-Z | 10 | 1 | Alldoorco |  | 1991 |  | Roldeur | Buiten | Elektrisch | Nee | Nee | 0 | Nee | Nee | 4.05 | 4.7 | Ja, vastgoedbeh. | Nee | 10
900051642 | 14 | Bedrijfsdeur | 51B12 | GENM DE R V S KAZERNE | 205 | AS-opslag | Magazijn AS-opslag | 8160 | 0 | 50 | Commando Landstrijdkrachten | CLAS | RVB-Z | 32 | 1 | Alldoorco |  | 1991 |  | Overheaddeur | Buiten | Elektrisch | Nee | Nee | 0 | Nee | Nee | 4 | 5.25 | Ja, vastgoedbeh. | Nee | 32
900036954 | 14 | Bedrijfsdeur | 51B12 | GENM DE R V S KAZERNE | 205 | AS-opslag | Magazijn AS-opslag | 8160 | 0 | 51 | Commando Landstrijdkrachten | CLAS | RVB-Z | 4 | 1 | Alldoorco |  | 1991 |  | Roldeur | Buiten | Elektrisch | Nee | Nee | 0 | Nee | Nee | 4.05 | 4.7 | Ja, vastgoedbeh. | Nee | 4
900036955 | 14 | Bedrijfsdeur | 51B12 | GENM DE R V S KAZERNE | 205 | AS-opslag | Magazijn AS-opslag | 8160 | 0 | 51 | Commando Landstrijdkrachten | CLAS | RVB-Z | 5 | 1 | Alldoorco |  | 1991 |  | Roldeur | Buiten | Elektrisch | Nee | Nee | 0 | Nee | Nee | 4.05 | 4.7 | Ja, vastgoedbeh. | Nee | 5
900036956 | 14 | Bedrijfsdeur | 51B12 | GENM DE R V S KAZERNE | 205 | AS-opslag | Magazijn AS-opslag | 8160 | 0 | 51 | Commando Landstrijdkrachten | CLAS | RVB-Z | 6 | 1 | Alldoorco |  | 1991 |  | Roldeur | Buiten | Elektrisch | Nee | Nee | 0 | Nee | Nee | 4.05 | 4.7 | Ja, vastgoedbeh. | Nee | 6
900140736 | 14 | Bedrijfsdeur | 51B12 | GENM DE R V S KAZERNE | 206 | Werkplaats | Werkplaats algemeen | 3509 | 0 | 20 | Commando Landstrijdkrachten | CLAS | RVB-Z | 1 | 1 | Ryterna |  | 2019 |  | Overheaddeur | Buiten | Elektrisch | Ja | Nader te bepalen | Nader te bepalen | Nee | Nee | 4.3 | 4.55 | Ja, vastgoedbeh. | Nee | 1
900140737 | 14 | Bedrijfsdeur | 51B12 | GENM DE R V S KAZERNE | 206 | Werkplaats | Werkplaats algemeen | 3509 | 0 | 20 | Commando Landstrijdkrachten | CLAS | RVB-Z | 2 | 1 | Ryterna |  | 2019 |  | Overheaddeur | Buiten | Elektrisch | Nee | Nader te bepalen | Nader te bepalen | Nee | Nee | 4.3 | 4.55 | Ja, vastgoedbeh. | Nee | 2
900140738 | 14 | Bedrijfsdeur | 51B12 | GENM DE R V S KAZERNE | 206 | Werkplaats | Werkplaats algemeen | 3509 | 0 | 20 | Commando Landstrijdkrachten | CLAS | RVB-Z | 3 | 1 | Ryterna |  | 2019 |  | Overheaddeur | Buiten | Elektrisch | Nee | Nader te bepalen | Nader te bepalen | Nee | Nee | 4.3 | 4.55 | Ja, vastgoedbeh. | Nee | 3
900140739 | 14 | Bedrijfsdeur | 51B12 | GENM DE R V S KAZERNE | 206 | Werkplaats | Werkplaats algemeen | 3509 | 0 | 20 | Commando Landstrijdkrachten | CLAS | RVB-Z | 4 | 1 | Ryterna |  | 2019 |  | Overheaddeur | Buiten | Elektrisch | Nee | Nader te bepalen | Nader te bepalen | Nee | Nee | 4.3 | 4.55 | Ja, vastgoedbeh. | Nee | 4
900140740 | 14 | Bedrijfsdeur | 51B12 | GENM DE R V S KAZERNE | 206 | Werkplaats | Werkplaats algemeen | 3509 | 0 | 20 | Commando Landstrijdkrachten | CLAS | RVB-Z | 5 | 1 | Ryterna |  | 2019 |  | Overheaddeur | Buiten | Elektrisch | Ja | Nader te bepalen | Nader te bepalen | Nee | Nee | 4.3 | 4.55 | Ja, vastgoedbeh. | Nee | 5
900140741 | 14 | Bedrijfsdeur | 51B12 | GENM DE R V S KAZERNE | 206 | Werkplaats | Werkplaats algemeen | 3509 | 0 | 20 | Commando Landstrijdkrachten | CLAS | RVB-Z | 6 | 1 | Ryterna |  | 2019 |  | Overheaddeur | Buiten | Elektrisch | Nee | Nader te bepalen | Nader te bepalen | Nee | Nee | 4.3 | 4.55 | Ja, vastgoedbeh. | Nee | 6
900140742 | 14 | Bedrijfsdeur | 51B12 | GENM DE R V S KAZERNE | 206 | Werkplaats | Werkplaats algemeen | 3509 | 0 | 20 | Commando Landstrijdkrachten | CLAS | RVB-Z | 7 | 1 | Ryterna |  | 2019 |  | Overheaddeur | Buiten | Elektrisch | Ja | Nader te bepalen | Nader te bepalen | Nee | Nee | 4.3 | 4.55 | Ja, vastgoedbeh. | Nee | 7
900140743 | 14 | Bedrijfsdeur | 51B12 | GENM DE R V S KAZERNE | 206 | Werkplaats | Werkplaats algemeen | 3509 | 0 | 20 | Commando Landstrijdkrachten | CLAS | RVB-Z | 8 | 1 | Ryterna |  | 2019 |  | Overheaddeur | Buiten | Elektrisch | Nee | Nader te bepalen | Nader te bepalen | Nee | Nee | 4.3 | 4.55 | Ja, vastgoedbeh. | Nee | 8
900140744 | 14 | Bedrijfsdeur | 51B12 | GENM DE R V S KAZERNE | 206 | Werkplaats | Werkplaats algemeen | 3509 | 0 | 20 | Commando Landstrijdkrachten | CLAS | RVB-Z | 9 | 1 | Ryterna |  | 2019 |  | Overheaddeur | Buiten | Elektrisch | Ja | Nader te bepalen | Nader te bepalen | Nee | Nee | 4.3 | 4.55 | Ja, vastgoedbeh. | Nee | 9
900140745 | 14 | Bedrijfsdeur | 51B12 | GENM DE R V S KAZERNE | 206 | Werkplaats | Werkplaats algemeen | 3509 | 0 | 20 | Commando Landstrijdkrachten | CLAS | RVB-Z | 10 | 1 | Ryterna |  | 2019 |  | Overheaddeur | Buiten | Elektrisch | Nee | Nader te bepalen | Nader te bepalen | Nee | Nee | 4.3 | 4.55 | Ja, vastgoedbeh. | Nee | 10
900140746 | 14 | Bedrijfsdeur | 51B12 | GENM DE R V S KAZERNE | 206 | Werkplaats | Werkplaats algemeen | 3509 | 0 | 20 | Commando Landstrijdkrachten | CLAS | RVB-Z | 11 | 1 | Ryterna |  | 2019 |  | Overheaddeur | Buiten | Elektrisch | Ja | Nader te bepalen | Nader te bepalen | Nee | Nee | 4.3 | 4.55 | Ja, vastgoedbeh. | Nee | 11
900140747 | 14 | Bedrijfsdeur | 51B12 | GENM DE R V S KAZERNE | 206 | Werkplaats | Werkplaats algemeen | 3509 | 0 | 20 | Commando Landstrijdkrachten | CLAS | RVB-Z | 12 | 1 | Ryterna |  | 2019 |  | Overheaddeur | Buiten | Elektrisch | Nee | Nader te bepalen | Nader te bepalen | Nee | Nee | 4.3 | 4.55 | Ja, vastgoedbeh. | Nee | 12
900140748 | 14 | Bedrijfsdeur | 51B12 | GENM DE R V S KAZERNE | 206 | Werkplaats | Werkplaats algemeen | 3509 | 0 | 20 | Commando Landstrijdkrachten | CLAS | RVB-Z | 13 | 1 | Ryterna |  | 2019 |  | Overheaddeur | Buiten | Elektrisch | Ja | Nader te bepalen | Nader te bepalen | Nee | Nee | 4.3 | 4.55 | Ja, vastgoedbeh. | Nee | 13
900140749 | 14 | Bedrijfsdeur | 51B12 | GENM DE R V S KAZERNE | 206 | Werkplaats | Werkplaats algemeen | 3509 | 0 | 20 | Commando Landstrijdkrachten | CLAS | RVB-Z | 14 | 1 | Ryterna |  | 2019 |  | Overheaddeur | Buiten | Elektrisch | Nee | Nader te bepalen | Nader te bepalen | Nee | Nee | 4.3 | 4.55 | Ja, vastgoedbeh. | Nee | 14
900140750 | 14 | Bedrijfsdeur | 51B12 | GENM DE R V S KAZERNE | 206 | Werkplaats | Werkplaats algemeen | 3509 | 0 | 23 | Commando Landstrijdkrachten | CLAS | RVB-Z | 28 | 1 | Ryterna |  | 2019 |  | Overheaddeur | Buiten | Elektrisch | Ja | Nader te bepalen | Nader te bepalen | Nee | Nee | 4.3 | 4.55 | Ja, vastgoedbeh. | Nee | 28
900140751 | 14 | Bedrijfsdeur | 51B12 | GENM DE R V S KAZERNE | 206 | Werkplaats | Werkplaats algemeen | 3509 | 0 | 23 | Commando Landstrijdkrachten | CLAS | RVB-Z | 27 | 1 | Ryterna |  | 2019 |  | Overheaddeur | Buiten | Elektrisch | Ja | Nader te bepalen | Nader te bepalen | Nee | Nee | 4.3 | 4.55 | Ja, vastgoedbeh. | Nee | 27
900140752 | 14 | Bedrijfsdeur | 51B12 | GENM DE R V S KAZERNE | 206 | Werkplaats | Werkplaats algemeen | 3509 | 0 | 23 | Commando Landstrijdkrachten | CLAS | RVB-Z | 26 | 1 | Ryterna |  | 2019 |  | Overheaddeur | Buiten | Elektrisch | Nee | Nader te bepalen | Nader te bepalen | Nee | Nee | 4.3 | 4.55 | Ja, vastgoedbeh. | Nee | 26
900140753 | 14 | Bedrijfsdeur | 51B12 | GENM DE R V S KAZERNE | 206 | Werkplaats | Werkplaats algemeen | 3509 | 0 | 23 | Commando Landstrijdkrachten | CLAS | RVB-Z | 25 | 1 | Ryterna |  | 2019 |  | Overheaddeur | Buiten | Elektrisch | Nee | Nader te bepalen | Nader te bepalen | Nee | Nee | 4.3 | 4.55 | Ja, vastgoedbeh. | Nee | 25
900140754 | 14 | Bedrijfsdeur | 51B12 | GENM DE R V S KAZERNE | 206 | Werkplaats | Werkplaats algemeen | 3509 | 0 | 23 | Commando Landstrijdkrachten | CLAS | RVB-Z | 24 | 1 | Ryterna |  | 2019 |  | Overheaddeur | Buiten | Elektrisch | Ja | Nader te bepalen | Nader te bepalen | Nee | Nee | 4.3 | 4.55 | Ja, vastgoedbeh. | Nee | 24
900140755 | 14 | Bedrijfsdeur | 51B12 | GENM DE R V S KAZERNE | 206 | Werkplaats | Werkplaats algemeen | 3509 | 0 | 23 | Commando Landstrijdkrachten | CLAS | RVB-Z | 23 | 1 | Ryterna |  | 2019 |  | Overheaddeur | Buiten | Elektrisch | Nee | Nader te bepalen | Nader te bepalen | Nee | Nee | 4.3 | 4.55 | Ja, vastgoedbeh. | Nee | 23
900140756 | 14 | Bedrijfsdeur | 51B12 | GENM DE R V S KAZERNE | 206 | Werkplaats | Werkplaats algemeen | 3509 | 0 | 23 | Commando Landstrijdkrachten | CLAS | RVB-Z | 22 | 1 | Ryterna |  | 2019 |  | Overheaddeur | Buiten | Elektrisch | Ja | Nader te bepalen | Nader te bepalen | Nee | Nee | 4.3 | 4.55 | Ja, vastgoedbeh. | Nee | 22
900140757 | 14 | Bedrijfsdeur | 51B12 | GENM DE R V S KAZERNE | 206 | Werkplaats | Werkplaats algemeen | 3509 | 0 | 23 | Commando Landstrijdkrachten | CLAS | RVB-Z | 21 | 1 | Ryterna |  | 2019 |  | Overheaddeur | Buiten | Elektrisch | Ja | Nader te bepalen | Nader te bepalen | Nee | Nee | 4.3 | 4.55 | Ja, vastgoedbeh. | Nee | 21
900140758 | 14 | Bedrijfsdeur | 51B12 | GENM DE R V S KAZERNE | 206 | Werkplaats | Werkplaats algemeen | 3509 | 0 | 25 | Commando Landstrijdkrachten | CLAS | RVB-Z | 20 | 1 | Ryterna |  | 2019 |  | Overheaddeur | Buiten | Elektrisch | Ja | Nader te bepalen | Nader te bepalen | Nee | Nee | 4.3 | 4.55 | Ja, vastgoedbeh. | Nee | 20
900140759 | 14 | Bedrijfsdeur | 51B12 | GENM DE R V S KAZERNE | 206 | Werkplaats | Werkplaats algemeen | 3509 | 0 | 25 | Commando Landstrijdkrachten | CLAS | RVB-Z | 19 | 1 | Ryterna |  | 2019 |  | Overheaddeur | Buiten | Elektrisch | Nee | Nader te bepalen | Nader te bepalen | Nee | Nee | 4.3 | 4.55 | Ja, vastgoedbeh. | Nee | 19
900140760 | 14 | Bedrijfsdeur | 51B12 | GENM DE R V S KAZERNE | 206 | Werkplaats | Werkplaats algemeen | 3509 | 0 | 26 | Commando Landstrijdkrachten | CLAS | RVB-Z | 18 | 1 | Ryterna |  | 2019 |  | Overheaddeur | Buiten | Elektrisch | Ja | Nader te bepalen | Nader te bepalen | Nee | Nee | 4.3 | 4.55 | Ja, vastgoedbeh. | Nee | 18
900140761 | 14 | Bedrijfsdeur | 51B12 | GENM DE R V S KAZERNE | 206 | Werkplaats | Werkplaats algemeen | 3509 | 0 | 26 | Commando Landstrijdkrachten | CLAS | RVB-Z | 17 | 1 | Ryterna |  | 2019 |  | Overheaddeur | Buiten | Elektrisch | Nee | Nader te bepalen | Nader te bepalen | Nee | Nee | 4.3 | 4.55 | Ja, vastgoedbeh. | Nee | 17
900140762 | 14 | Bedrijfsdeur | 51B12 | GENM DE R V S KAZERNE | 206 | Werkplaats | Werkplaats algemeen | 3509 | 0 | 26 | Commando Landstrijdkrachten | CLAS | RVB-Z | 16 | 1 | Ryterna |  | 2019 |  | Overheaddeur | Buiten | Elektrisch | Ja | Nader te bepalen | Nader te bepalen | Nee | Nee | 4.3 | 4.55 | Ja, vastgoedbeh. | Nee | 16
900140763 | 14 | Bedrijfsdeur | 51B12 | GENM DE R V S KAZERNE | 206 | Werkplaats | Werkplaats algemeen | 3509 | 0 | 26 | Commando Landstrijdkrachten | CLAS | RVB-Z | 15 | 1 | Ryterna |  | 2019 |  | Overheaddeur | Buiten | Elektrisch | Nee | Nader te bepalen | Nader te bepalen | Nee | Nee | 4.3 | 4.55 | Ja, vastgoedbeh. | Nee | 15
900124124 | 14 | Bedrijfsdeur | 51B12 | GENM DE R V S KAZERNE | 206 | Werkplaats | Werkplaats algemeen | 3509 | 0 | 8 | Commando Landstrijdkrachten | CLAS | RVB-Z | 29 | 1 | Hormann |  | 2015 | Type APU F42 | Overheaddeur | Buiten | Elektrisch | Ja | Nee | 0 | Nee | Nee | 2.54 | 2.8 | Ja, vastgoedbeh. | Nee | 29
900037022 | 14 | Bedrijfsdeur | 51B12 | GENM DE R V S KAZERNE | 208 | Werkplaats | Werkplaats algemeen | 2763 | 0 | 29 | Commando Landstrijdkrachten | CLAS | RVB-Z | 22 | 1 | NASSAU |  | 1989 |  | Overheaddeur | Buiten | Elektrisch | Nee | Nee | 0 | Nee | Nee | 4.25 | 4.5 | Ja, vastgoedbeh. | Nee | 22
900037023 | 14 | Bedrijfsdeur | 51B12 | GENM DE R V S KAZERNE | 208 | Werkplaats | Werkplaats algemeen | 2763 | 0 | 29 | Commando Landstrijdkrachten | CLAS | RVB-Z | 21 | 1 | NASSAU |  | 1989 |  | Overheaddeur | Buiten | Elektrisch | Ja | Nee | 0 | Nee | Nee | 4.25 | 4.5 | Ja, vastgoedbeh. | Nee | 21
900037024 | 14 | Bedrijfsdeur | 51B12 | GENM DE R V S KAZERNE | 208 | Werkplaats | Werkplaats algemeen | 2763 | 0 | 29 | Commando Landstrijdkrachten | CLAS | RVB-Z | 20 | 1 | NASSAU |  | 1989 |  | Overheaddeur | Buiten | Elektrisch | Nee | Nee | 0 | Nee | Nee | 4.25 | 4.5 | Ja, vastgoedbeh. | Nee | 20
900037025 | 14 | Bedrijfsdeur | 51B12 | GENM DE R V S KAZERNE | 208 | Werkplaats | Werkplaats algemeen | 2763 | 0 | 29 | Commando Landstrijdkrachten | CLAS | RVB-Z | 19 | 1 | NASSAU |  | 1989 |  | Overheaddeur | Buiten | Elektrisch | Nee | Nee | 0 | Nee | Nee | 4.25 | 4.5 | Ja, vastgoedbeh. | Nee | 19
900037026 | 14 | Bedrijfsdeur | 51B12 | GENM DE R V S KAZERNE | 208 | Werkplaats | Werkplaats algemeen | 2763 | 0 | 29 | Commando Landstrijdkrachten | CLAS | RVB-Z | 18 | 1 | NASSAU |  | 1989 |  | Overheaddeur | Buiten | Elektrisch | Ja | Nee | 0 | Nee | Nee | 4.25 | 4.5 | Ja, vastgoedbeh. | Nee | 18
900037027 | 14 | Bedrijfsdeur | 51B12 | GENM DE R V S KAZERNE | 208 | Werkplaats | Werkplaats algemeen | 2763 | 0 | 29 | Commando Landstrijdkrachten | CLAS | RVB-Z | 17 | 1 | NASSAU |  | 1989 |  | Overheaddeur | Buiten | Elektrisch | Nee | Nee | 0 | Nee | Nee | 4.25 | 4.5 | Ja, vastgoedbeh. | Nee | 17
900037028 | 14 | Bedrijfsdeur | 51B12 | GENM DE R V S KAZERNE | 208 | Werkplaats | Werkplaats algemeen | 2763 | 0 | 29 | Commando Landstrijdkrachten | CLAS | RVB-Z | 16 | 1 | Nassau |  | 1989 |  | Overheaddeur | Buiten | Elektrisch | Nee | Nee | 0 | Nee | Nee | 4.25 | 4.5 | Ja, vastgoedbeh. | Nee | 16
900037029 | 14 | Bedrijfsdeur | 51B12 | GENM DE R V S KAZERNE | 208 | Werkplaats | Werkplaats algemeen | 2763 | 0 | 29 | Commando Landstrijdkrachten | CLAS | RVB-Z | 15 | 1 | NASSAU |  | 1989 |  | Overheaddeur | Buiten | Elektrisch | Nee | Nee | 0 | Nee | Nee | 4.25 | 4.5 | Ja, vastgoedbeh. | Nee | 15
900037030 | 14 | Bedrijfsdeur | 51B12 | GENM DE R V S KAZERNE | 208 | Werkplaats | Werkplaats algemeen | 2763 | 0 | 29 | Commando Landstrijdkrachten | CLAS | RVB-Z | 14 | 1 | NASSAU |  | 1989 |  | Overheaddeur | Buiten | Elektrisch | Nee | Nee | 0 | Nee | Nee | 4.25 | 4.5 | Ja, vastgoedbeh. | Nee | 14
900037031 | 14 | Bedrijfsdeur | 51B12 | GENM DE R V S KAZERNE | 208 | Werkplaats | Werkplaats algemeen | 2763 | 0 | 29 | Commando Landstrijdkrachten | CLAS | RVB-Z | 13 | 1 | NASSAU |  | 1989 |  | Overheaddeur | Buiten | Elektrisch | Nee | Nee | 0 | Nee | Nee | 4.25 | 4.5 | Ja, vastgoedbeh. | Nee | 13
900037032 | 14 | Bedrijfsdeur | 51B12 | GENM DE R V S KAZERNE | 208 | Werkplaats | Werkplaats algemeen | 2763 | 0 | 29 | Commando Landstrijdkrachten | CLAS | RVB-Z | 12 | 1 | NASSAU |  | 1989 |  | Overheaddeur | Buiten | Elektrisch | Nee | Nee | 0 | Nee | Nee | 4.25 | 4.5 | Ja, vastgoedbeh. | Nee | 12
900037012 | 14 | Bedrijfsdeur | 51B12 | GENM DE R V S KAZERNE | 208 | Werkplaats | Werkplaats algemeen | 2763 | 0 | 32 | Commando Landstrijdkrachten | CLAS | RVB-Z | 2 | 1 | NASSAU | deurnummer 2 | 1989 |  | Overheaddeur | Buiten | Elektrisch | Ja | Nee | 0 | Nee | Nee | 4.25 | 4.5 | Ja, vastgoedbeh. | Nee | 2
900037013 | 14 | Bedrijfsdeur | 51B12 | GENM DE R V S KAZERNE | 208 | Werkplaats | Werkplaats algemeen | 2763 | 0 | 32 | Commando Landstrijdkrachten | CLAS | RVB-Z | 3 | 1 | NASSAU | deurnummer 3 | 1989 |  | Overheaddeur | Buiten | Elektrisch | Nee | Nee | 0 | Nee | Nee | 4.25 | 4.5 | Ja, vastgoedbeh. | Nee | 3
900037014 | 14 | Bedrijfsdeur | 51B12 | GENM DE R V S KAZERNE | 208 | Werkplaats | Werkplaats algemeen | 2763 | 0 | 32 | Commando Landstrijdkrachten | CLAS | RVB-Z | 4 | 1 | NASSAU | deurnummer 4 | 1989 |  | Overheaddeur | Buiten | Elektrisch | Nee | Nee | 0 | Nee | Nee | 4.25 | 4.5 | Ja, vastgoedbeh. | Nee | 4
900037015 | 14 | Bedrijfsdeur | 51B12 | GENM DE R V S KAZERNE | 208 | Werkplaats | Werkplaats algemeen | 2763 | 0 | 32 | Commando Landstrijdkrachten | CLAS | RVB-Z | 5 | 1 | NASSAU | deurnummer 5 | 1989 |  | Overheaddeur | Buiten | Elektrisch | Nee | Nee | 0 | Nee | Nee | 4.25 | 4.5 | Ja, vastgoedbeh. | Nee | 5
900037016 | 14 | Bedrijfsdeur | 51B12 | GENM DE R V S KAZERNE | 208 | Werkplaats | Werkplaats algemeen | 2763 | 0 | 32 | Commando Landstrijdkrachten | CLAS | RVB-Z | 6 | 1 | NASSAU | deurnummer 6 | 1989 |  | Overheaddeur | Buiten | Elektrisch | Nee | Nee | 0 | Nee | Nee | 4.25 | 4.5 | Ja, vastgoedbeh. | Nee | 6
900037017 | 14 | Bedrijfsdeur | 51B12 | GENM DE R V S KAZERNE | 208 | Werkplaats | Werkplaats algemeen | 2763 | 0 | 32 | Commando Landstrijdkrachten | CLAS | RVB-Z | 7 | 1 | NASSAU | deurnummer 7 | 1989 |  | Overheaddeur | Buiten | Elektrisch | Ja | Nee | 0 | Nee | Nee | 4.25 | 4.5 | Ja, vastgoedbeh. | Nee | 7
900037018 | 14 | Bedrijfsdeur | 51B12 | GENM DE R V S KAZERNE | 208 | Werkplaats | Werkplaats algemeen | 2763 | 0 | 32 | Commando Landstrijdkrachten | CLAS | RVB-Z | 8 | 1 | NASSAU | deurnummer 8 | 1989 |  | Overheaddeur | Buiten | Elektrisch | Nee | Nee | 0 | Nee | Nee | 4.25 | 4.5 | Ja, vastgoedbeh. | Nee | 8
900037019 | 14 | Bedrijfsdeur | 51B12 | GENM DE R V S KAZERNE | 208 | Werkplaats | Werkplaats algemeen | 2763 | 0 | 32 | Commando Landstrijdkrachten | CLAS | RVB-Z | 9 | 1 | NASSAU | deurnummer 9 | 1989 |  | Overheaddeur | Buiten | Elektrisch | Ja | Nee | 0 | Nee | Nee | 4.25 | 4.5 | Ja, vastgoedbeh. | Nee | 9
900091599 | 14 | Bedrijfsdeur | 51B12 | GENM DE R V S KAZERNE | 208 | Werkplaats | Werkplaats algemeen | 2763 | 0 | 32 | Commando Landstrijdkrachten | CLAS | RVB-Z | 1 | 1 | NASSAU |  | 1989 |  | Overheaddeur | Buiten | Elektrisch | Nee | Nee | 0 | Nee | Nee | 4.25 | 4.5 | Ja, vastgoedbeh. | Nee | 1
900037020 | 14 | Bedrijfsdeur | 51B12 | GENM DE R V S KAZERNE | 208 | Werkplaats | Werkplaats algemeen | 2763 | 0 | 33 | Commando Landstrijdkrachten | CLAS | RVB-Z | 10 | 1 | NASSAU | deurnummer 10 | 1989 |  | Overheaddeur | Buiten | Elektrisch | Nee | Nee | 0 | Nee | Nee | 4.25 | 4.5 | Ja, vastgoedbeh. | Nee | 10
900037021 | 14 | Bedrijfsdeur | 51B12 | GENM DE R V S KAZERNE | 208 | Werkplaats | Werkplaats algemeen | 2763 | 0 | 33 | Commando Landstrijdkrachten | CLAS | RVB-Z | 11 | 1 | NASSAU | deurnummer 11 | 1989 |  | Overheaddeur | Buiten | Elektrisch | Nee | Nee | 0 | Nee | Nee | 4.25 | 4.5 | Ja, vastgoedbeh. | Nee | 11
900141687 | 14 | Bedrijfsdeur | 51B12 | GENM DE R V S KAZERNE | 208 | Werkplaats | Werkplaats algemeen | 2763 | 0 | 4 | Commando Landstrijdkrachten | CLAS | RVB-Z | 23 | 1 | Hoefnagels |  | 2016 |  | Overheaddeur | Buiten | Elektrisch | Ja | Nader te bepalen | Nader te bepalen | Nee | Nee |  |  | Ja, vastgoedbeh. | Nee | 23
900037036 | 14 | Bedrijfsdeur | 51B12 | GENM DE R V S KAZERNE | 253 | Magazijn | Magazijn AS-opslag | 1239 | 0 | 11 | Commando Landstrijdkrachten | CLAS | RVB-Z | 4 | 1 | NASSAU |  | 1992 |  | Overheaddeur | Buiten | Elektrisch | Nee | Nee | 0 | Nee | Nee | 2.8 | 2.65 | Ja, vastgoedbeh. | Nee | 4
900037037 | 14 | Bedrijfsdeur | 51B12 | GENM DE R V S KAZERNE | 253 | Magazijn | Magazijn AS-opslag | 1239 | 0 | 12 | Commando Landstrijdkrachten | CLAS | RVB-Z | 5 | 1 | NASSAU |  | 1992 |  | Overheaddeur | Buiten | Elektrisch | Nee | Nee | 0 | Nee | Nee | 2.8 | 2.65 | Ja, vastgoedbeh. | Nee | 5
900037038 | 14 | Bedrijfsdeur | 51B12 | GENM DE R V S KAZERNE | 253 | Magazijn | Magazijn AS-opslag | 1239 | 0 | 13 | Commando Landstrijdkrachten | CLAS | RVB-Z | 6 | 1 | NASSAU |  | 1992 |  | Overheaddeur | Buiten | Elektrisch | Nee | Nee | 0 | Nee | Nee | 2.8 | 2.65 | Ja, vastgoedbeh. | Nee | 6
900037039 | 14 | Bedrijfsdeur | 51B12 | GENM DE R V S KAZERNE | 253 | Magazijn | Magazijn AS-opslag | 1239 | 0 | 14 | Commando Landstrijdkrachten | CLAS | RVB-Z | 7 | 1 | NASSAU |  | 1992 |  | Overheaddeur | Buiten | Elektrisch | Nee | Nee | 0 | Nee | Nee | 2.8 | 2.65 | Ja, vastgoedbeh. | Nee | 7
900037040 | 14 | Bedrijfsdeur | 51B12 | GENM DE R V S KAZERNE | 253 | Magazijn | Magazijn AS-opslag | 1239 | 0 | 15 | Commando Landstrijdkrachten | CLAS | RVB-Z | 8 | 1 | NASSAU |  | 1992 |  | Overheaddeur | Buiten | Elektrisch | Nee | Nee | 0 | Nee | Nee | 2.8 | 2.65 | Ja, vastgoedbeh. | Nee | 8
900037041 | 14 | Bedrijfsdeur | 51B12 | GENM DE R V S KAZERNE | 253 | Magazijn | Magazijn AS-opslag | 1239 | 0 | 15 | Commando Landstrijdkrachten | CLAS | RVB-Z | 9 | 1 | NASSAU |  | 1992 |  | Overheaddeur | Buiten | Elektrisch | Nee | Nee | 0 | Nee | Nee | 2.8 | 2.65 | Ja, vastgoedbeh. | Nee | 9
900037042 | 14 | Bedrijfsdeur | 51B12 | GENM DE R V S KAZERNE | 253 | Magazijn | Magazijn AS-opslag | 1239 | 0 | 19 | Commando Landstrijdkrachten | CLAS | RVB-Z | 10 | 1 | NASSAU |  | 1992 |  | Overheaddeur | Buiten | Elektrisch | Nee | Nee | 0 | Nee | Nee | 2.8 | 2.65 | Ja, vastgoedbeh. | Nee | 10
900037043 | 14 | Bedrijfsdeur | 51B12 | GENM DE R V S KAZERNE | 253 | Magazijn | Magazijn AS-opslag | 1239 | 0 | 19 | Commando Landstrijdkrachten | CLAS | RVB-Z | 11 | 1 | NASSAU |  | 1992 |  | Overheaddeur | Buiten | Elektrisch | Nee | Nee | 0 | Nee | Nee | 2.8 | 2.65 | Ja, vastgoedbeh. | Nee | 11
900037044 | 14 | Bedrijfsdeur | 51B12 | GENM DE R V S KAZERNE | 253 | Magazijn | Magazijn AS-opslag | 1239 | 0 | 20B | Commando Landstrijdkrachten | CLAS | RVB-Z | 12 | 1 | NASSAU |  | 1992 |  | Overheaddeur | Buiten | Elektrisch | Nee | Nee | 0 | Nee | Nee | 2.8 | 2.65 | Ja, vastgoedbeh. | Nee | 12
900037045 | 14 | Bedrijfsdeur | 51B12 | GENM DE R V S KAZERNE | 253 | Magazijn | Magazijn AS-opslag | 1239 | 0 | 21 | Commando Landstrijdkrachten | CLAS | RVB-Z | 13 | 1 | NASSAU |  | 1992 |  | Overheaddeur | Buiten | Elektrisch | Nee | Nee | 0 | Nee | Nee | 2.8 | 2.65 | Ja, vastgoedbeh. | Nee | 13
900037046 | 14 | Bedrijfsdeur | 51B12 | GENM DE R V S KAZERNE | 253 | Magazijn | Magazijn AS-opslag | 1239 | 0 | 21A | Commando Landstrijdkrachten | CLAS | RVB-Z | 14 | 1 | NASSAU |  | 1992 |  | Overheaddeur | Buiten | Elektrisch | Nee | Nee | 0 | Nee | Nee | 2.8 | 2.65 | Ja, vastgoedbeh. | Nee | 14
900051648 | 14 | Bedrijfsdeur | 51B12 | GENM DE R V S KAZERNE | 253 | Magazijn | Magazijn AS-opslag | 1239 | 0 | 24A | Commando Landstrijdkrachten | CLAS | RVB-Z | 15 | 1 | NASSAU |  | 1992 |  | Overheaddeur | Buiten | Elektrisch | Nee | Nee | 0 | Nee | Nee | 2.8 | 2.65 | Ja, vastgoedbeh. | Nee | 15
900037047 | 14 | Bedrijfsdeur | 51B12 | GENM DE R V S KAZERNE | 253 | Magazijn | Magazijn AS-opslag | 1239 | 0 | 27 | Commando Landstrijdkrachten | CLAS | RVB-Z | 17 | 1 | NASSAU |  | 1992 |  | Overheaddeur | Buiten | Elektrisch | Nee | Nee | 0 | Nee | Nee | 2.8 | 2.65 | Ja, vastgoedbeh. | Nee | 17
900051650 | 14 | Bedrijfsdeur | 51B12 | GENM DE R V S KAZERNE | 253 | Magazijn | Magazijn AS-opslag | 1239 | 0 | 27 | Commando Landstrijdkrachten | CLAS | RVB-Z | 16 | 1 | NASSAU |  | 1992 |  | Overheaddeur | Buiten | Elektrisch | Ja | Nee | 0 | Nee | Nee | 2.8 | 2.65 | Ja, vastgoedbeh. | Nee | 16
900037048 | 14 | Bedrijfsdeur | 51B12 | GENM DE R V S KAZERNE | 253 | Magazijn | Magazijn AS-opslag | 1239 | 0 | 28 | Commando Landstrijdkrachten | CLAS | RVB-Z | 18 | 1 | NASSAU |  | 1992 |  | Overheaddeur | Buiten | Elektrisch | Nee | Nee | 0 | Nee | Nee | 2.8 | 2.65 | Ja, vastgoedbeh. | Nee | 18
900037049 | 14 | Bedrijfsdeur | 51B12 | GENM DE R V S KAZERNE | 253 | Magazijn | Magazijn AS-opslag | 1239 | 0 | 29 | Commando Landstrijdkrachten | CLAS | RVB-Z | 19 | 1 | NASSAU |  | 1992 |  | Overheaddeur | Buiten | Elektrisch | Nee | Nee | 0 | Nee | Nee | 2.8 | 2.65 | Ja, vastgoedbeh. | Nee | 19
900037033 | 14 | Bedrijfsdeur | 51B12 | GENM DE R V S KAZERNE | 253 | Magazijn | Magazijn AS-opslag | 1239 | 0 | 8 | Commando Landstrijdkrachten | CLAS | RVB-Z | 1 | 1 | NASSAU |  | 1992 |  | Overheaddeur | Buiten | Elektrisch | Nee | Nee | 0 | Nee | Nee | 2.8 | 2.65 | Ja, vastgoedbeh. | Nee | 1
900037034 | 14 | Bedrijfsdeur | 51B12 | GENM DE R V S KAZERNE | 253 | Magazijn | Magazijn AS-opslag | 1239 | 0 | 8 | Commando Landstrijdkrachten | CLAS | RVB-Z | 2 | 1 | NASSAU |  | 1992 |  | Overheaddeur | Buiten | Elektrisch | Nee | Nee | 0 | Nee | Nee | 2.8 | 2.65 | Ja, vastgoedbeh. | Nee | 2
900037035 | 14 | Bedrijfsdeur | 51B12 | GENM DE R V S KAZERNE | 253 | Magazijn | Magazijn AS-opslag | 1239 | 0 | 8 | Commando Landstrijdkrachten | CLAS | RVB-Z | 3 | 1 | NASSAU |  | 1992 |  | Overheaddeur | Buiten | Elektrisch | Nee | Nee | 0 | Nee | Nee | 2.8 | 2.65 | Ja, vastgoedbeh. | Nee | 3
900036695 | 14 | Bedrijfsdeur | 51B12 | GENM DE R V S KAZERNE | 254 | Magazijn | Magazijn AS-opslag | 1239 | 0 | 10 | Commando Landstrijdkrachten | CLAS | RVB-Z | 19 | 1 | NASSAU |  | 1992 |  | Overheaddeur | Buiten | Elektrisch | Nee | Nee | 0 | Nee | Nee | 2.8 | 2.65 | Ja, vastgoedbeh. | Nee | 19
900051667 | 14 | Bedrijfsdeur | 51B12 | GENM DE R V S KAZERNE | 254 | Magazijn | Magazijn AS-opslag | 1239 | 0 | 12A | Commando Landstrijdkrachten | CLAS | RVB-Z | 18 | 1 | NASSAU |  | 1992 |  | Overheaddeur | Buiten | Elektrisch | Ja | Nee | 0 | Nee | Nee | 2.8 | 2.65 | Ja, vastgoedbeh. | Nee | 18
900036694 | 14 | Bedrijfsdeur | 51B12 | GENM DE R V S KAZERNE | 254 | Magazijn | Magazijn AS-opslag | 1239 | 0 | 16 | Commando Landstrijdkrachten | CLAS | RVB-Z | 17 | 1 | NASSAU |  | 1992 |  | Overheaddeur | Buiten | Elektrisch | Nee | Nee | 0 | Nee | Nee | 2.8 | 2.65 | Ja, vastgoedbeh. | Nee | 17
900036693 | 14 | Bedrijfsdeur | 51B12 | GENM DE R V S KAZERNE | 254 | Magazijn | Magazijn AS-opslag | 1239 | 0 | 17 | Commando Landstrijdkrachten | CLAS | RVB-Z | 16 | 1 | NASSAU |  | 1992 |  | Overheaddeur | Buiten | Elektrisch | Nee | Nee | 0 | Nee | Nee | 2.8 | 2.65 | Ja, vastgoedbeh. | Nee | 16
900036692 | 14 | Bedrijfsdeur | 51B12 | GENM DE R V S KAZERNE | 254 | Magazijn | Magazijn AS-opslag | 1239 | 0 | 18 | Commando Landstrijdkrachten | CLAS | RVB-Z | 15 | 1 | NASSAU |  | 1992 |  | Overheaddeur | Buiten | Elektrisch | Nee | Nee | 0 | Nee | Nee | 2.8 | 2.65 | Ja, vastgoedbeh. | Nee | 15
900036691 | 14 | Bedrijfsdeur | 51B12 | GENM DE R V S KAZERNE | 254 | Magazijn | Magazijn AS-opslag | 1239 | 0 | 19 | Commando Landstrijdkrachten | CLAS | RVB-Z | 14 | 1 | NASSAU |  | 1992 |  | Overheaddeur | Buiten | Elektrisch | Nee | Nee | 0 | Nee | Nee | 2.8 | 2.65 | Ja, vastgoedbeh. | Nee | 14
900036690 | 14 | Bedrijfsdeur | 51B12 | GENM DE R V S KAZERNE | 254 | Magazijn | Magazijn AS-opslag | 1239 | 0 | 20 | Commando Landstrijdkrachten | CLAS | RVB-Z | 13 | 1 | NASSAU |  | 1992 |  | Overheaddeur | Buiten | Elektrisch | Nee | Nee | 0 | Nee | Nee | 2.8 | 2.65 | Ja, vastgoedbeh. | Nee | 13
900036689 | 14 | Bedrijfsdeur | 51B12 | GENM DE R V S KAZERNE | 254 | Magazijn | Magazijn AS-opslag | 1239 | 0 | 23 | Commando Landstrijdkrachten | CLAS | RVB-Z | 12 | 1 | NASSAU |  | 1992 |  | Overheaddeur | Buiten | Elektrisch | Nee | Nee | 0 | Nee | Nee | 2.8 | 2.65 | Ja, vastgoedbeh. | Nee | 12
900036688 | 14 | Bedrijfsdeur | 51B12 | GENM DE R V S KAZERNE | 254 | Magazijn | Magazijn AS-opslag | 1239 | 0 | 24 | Commando Landstrijdkrachten | CLAS | RVB-Z | 11 | 1 | NASSAU |  | 1992 |  | Overheaddeur | Buiten | Elektrisch | Nee | Nee | 0 | Nee | Nee | 2.8 | 2.65 | Ja, vastgoedbeh. | Nee | 11
900036687 | 14 | Bedrijfsdeur | 51B12 | GENM DE R V S KAZERNE | 254 | Magazijn | Magazijn AS-opslag | 1239 | 0 | 25 | Commando Landstrijdkrachten | CLAS | RVB-Z | 10 | 1 | NASSAU |  | 1992 |  | Overheaddeur | Buiten | Elektrisch | Nee | Nee | 0 | Nee | Nee | 2.8 | 2.65 | Ja, vastgoedbeh. | Nee | 10
900036686 | 14 | Bedrijfsdeur | 51B12 | GENM DE R V S KAZERNE | 254 | Magazijn | Magazijn AS-opslag | 1239 | 0 | 26 | Commando Landstrijdkrachten | CLAS | RVB-Z | 9 | 1 | NASSAU | deurnummer 9 | 1992 |  | Overheaddeur | Buiten | Elektrisch | Nee | Nee | 0 | Nee | Nee | 2.8 | 2.65 | Ja, vastgoedbeh. | Nee | 9
900036685 | 14 | Bedrijfsdeur | 51B12 | GENM DE R V S KAZERNE | 254 | Magazijn | Magazijn AS-opslag | 1239 | 0 | 28 | Commando Landstrijdkrachten | CLAS | RVB-Z | 8 | 1 | NASSAU | deurnummer 8 | 1992 |  | Overheaddeur | Buiten | Elektrisch | Nee | Nee | 0 | Nee | Nee | 2.8 | 2.65 | Ja, vastgoedbeh. | Nee | 8
900036684 | 14 | Bedrijfsdeur | 51B12 | GENM DE R V S KAZERNE | 254 | Magazijn | Magazijn AS-opslag | 1239 | 0 | 29 | Commando Landstrijdkrachten | CLAS | RVB-Z | 7 | 1 | NASSAU |  | 1992 |  | Overheaddeur | Buiten | Elektrisch | Nee | Nee | 0 | Nee | Nee | 2.8 | 2.65 | Ja, vastgoedbeh. | Nee | 7
900051664 | 14 | Bedrijfsdeur | 51B12 | GENM DE R V S KAZERNE | 254 | Magazijn | Magazijn AS-opslag | 1239 | 0 | 29B | Commando Landstrijdkrachten | CLAS | RVB-Z | 6 | 1 | NASSAU |  | 1992 |  | Overheaddeur | Buiten | Elektrisch | Ja | Nee | 0 | Nee | Nee | 2.8 | 2.65 | Ja, vastgoedbeh. | Nee | 6
900051662 | 14 | Bedrijfsdeur | 51B12 | GENM DE R V S KAZERNE | 254 | Magazijn | Magazijn AS-opslag | 1239 | 0 | 32 | Commando Landstrijdkrachten | CLAS | RVB-Z | 5 | 1 | NASSAU |  | 1992 |  | Overheaddeur | Buiten | Elektrisch | Nee | Nee | 0 | Nee | Nee | 2.8 | 2.65 | Ja, vastgoedbeh. | Nee | 5
900036683 | 14 | Bedrijfsdeur | 51B12 | GENM DE R V S KAZERNE | 254 | Magazijn | Magazijn AS-opslag | 1239 | 0 | 34 | Commando Landstrijdkrachten | CLAS | RVB-Z | 4 | 1 | NASSAU |  | 1992 |  | Overheaddeur | Buiten | Elektrisch | Nee | Nee | 0 | Nee | Nee | 2.8 | 2.65 | Ja, vastgoedbeh. | Nee | 4
900036682 | 14 | Bedrijfsdeur | 51B12 | GENM DE R V S KAZERNE | 254 | Magazijn | Magazijn AS-opslag | 1239 | 0 | 35 | Commando Landstrijdkrachten | CLAS | RVB-Z | 3 | 1 | NASSAU |  | 1992 |  | Overheaddeur | Buiten | Elektrisch | Nee | Nee | 0 | Nee | Nee | 2.8 | 2.65 | Ja, vastgoedbeh. | Nee | 3
900051657 | 14 | Bedrijfsdeur | 51B12 | GENM DE R V S KAZERNE | 254 | Magazijn | Magazijn AS-opslag | 1239 | 0 | 35A | Commando Landstrijdkrachten | CLAS | RVB-Z | 2 | 1 | NASSAU |  | 1992 |  | Overheaddeur | Buiten | Elektrisch | Ja | Nee | 0 | Nee | Nee | 2.8 | 2.65 | Ja, vastgoedbeh. | Nee | 2
900051665 | 14 | Bedrijfsdeur | 51B12 | GENM DE R V S KAZERNE | 254 | Magazijn | Magazijn AS-opslag | 1239 | 0 | 38 | Commando Landstrijdkrachten | CLAS | RVB-Z | 1 | 1 | NASSAU | deurnummer 1 | 1992 |  | Overheaddeur | Buiten | Elektrisch | Nee | Nee | 0 | Nee | Nee | 2.8 | 2.65 | Ja, vastgoedbeh. | Nee | 1
900051669 | 14 | Bedrijfsdeur | 51B12 | GENM DE R V S KAZERNE | 254 | Magazijn | Magazijn AS-opslag | 1239 | 0 | 6A | Commando Landstrijdkrachten | CLAS | RVB-Z | 22 | 1 | NASSAU |  | 1992 |  | Overheaddeur | Buiten | Elektrisch | Nee | Nee | 0 | Nee | Nee | 2.8 | 2.65 | Ja, vastgoedbeh. | Nee | 22
900036696 | 14 | Bedrijfsdeur | 51B12 | GENM DE R V S KAZERNE | 254 | Magazijn | Magazijn AS-opslag | 1239 | 0 | 9 | Commando Landstrijdkrachten | CLAS | RVB-Z | 20 | 1 | NASSAU |  | 1992 |  | Overheaddeur | Buiten | Elektrisch | Nee | Nee | 0 | Nee | Nee | 2.8 | 2.65 | Ja, vastgoedbeh. | Nee | 20
900051668 | 14 | Bedrijfsdeur | 51B12 | GENM DE R V S KAZERNE | 254 | Magazijn | Magazijn AS-opslag | 1239 | 0 | 9B | Commando Landstrijdkrachten | CLAS | RVB-Z | 21 | 1 | NASSAU |  | 1992 |  | Overheaddeur | Buiten | Elektrisch | Ja | Nee | 0 | Nee | Nee | 2.8 | 2.65 | Ja, vastgoedbeh. | Nee | 21
900036697 | 14 | Bedrijfsdeur | 51B12 | GENM DE R V S KAZERNE | 257 | Overdekte Opstelplaats | Stalling | 3015 | 0 | 41 | Commando Landstrijdkrachten | CLAS | RVB-Z | 1 | 1 | NASSAU |  | 1993 |  | Overheaddeur | Buiten | Elektrisch | Ja | Nee | 0 | Nee | Nee | 3.3 | 3 | Ja, vastgoedbeh. | Nee | 1
900036698 | 14 | Bedrijfsdeur | 51B12 | GENM DE R V S KAZERNE | 257 | Overdekte Opstelplaats | Stalling | 3015 | 0 | 41 | Commando Landstrijdkrachten | CLAS | RVB-Z | 2 | 1 | NASSAU |  | 1993 |  | Overheaddeur | Buiten | Elektrisch | Nee | Nee | 0 | Nee | Nee | 3.3 | 3 | Ja, vastgoedbeh. | Nee | 2
900036702 | 14 | Bedrijfsdeur | 51B12 | GENM DE R V S KAZERNE | 258 | Werkplaats | Werkplaats algemeen | 3170 | 0 | 17 | Commando Landstrijdkrachten | CLAS | RVB-Z | 1 | 1 | NASSAU |  | 1993 |  | Overheaddeur | Buiten | Elektrisch | Nee | Nee | 0 | Nee | Nee | 4.2 | 5 | Ja, vastgoedbeh. | Nee | 1
900036703 | 14 | Bedrijfsdeur | 51B12 | GENM DE R V S KAZERNE | 258 | Werkplaats | Werkplaats algemeen | 3170 | 0 | 17 | Commando Landstrijdkrachten | CLAS | RVB-Z | 2 | 1 | NASSAU |  | 1993 |  | Overheaddeur | Buiten | Elektrisch | Ja | Nee | 0 | Nee | Nee | 4.2 | 5 | Ja, vastgoedbeh. | Nee | 2
900036704 | 14 | Bedrijfsdeur | 51B12 | GENM DE R V S KAZERNE | 258 | Werkplaats | Werkplaats algemeen | 3170 | 0 | 17 | Commando Landstrijdkrachten | CLAS | RVB-Z | 3 | 1 | NASSAU |  | 1993 |  | Overheaddeur | Buiten | Elektrisch | Nee | Nee | 0 | Nee | Nee | 4.2 | 5 | Ja, vastgoedbeh. | Nee | 3
900036705 | 14 | Bedrijfsdeur | 51B12 | GENM DE R V S KAZERNE | 258 | Werkplaats | Werkplaats algemeen | 3170 | 0 | 17 | Commando Landstrijdkrachten | CLAS | RVB-Z | 4 | 1 | NASSAU |  | 1993 |  | Overheaddeur | Buiten | Elektrisch | Ja | Nee | 0 | Nee | Nee | 4.2 | 5 | Ja, vastgoedbeh. | Nee | 4
900036706 | 14 | Bedrijfsdeur | 51B12 | GENM DE R V S KAZERNE | 258 | Werkplaats | Werkplaats algemeen | 3170 | 0 | 17 | Commando Landstrijdkrachten | CLAS | RVB-Z | 5 | 1 | NASSAU |  | 1993 |  | Overheaddeur | Buiten | Elektrisch | Nee | Nee | 0 | Nee | Nee | 4.2 | 5 | Ja, vastgoedbeh. | Nee | 5
900036707 | 14 | Bedrijfsdeur | 51B12 | GENM DE R V S KAZERNE | 258 | Werkplaats | Werkplaats algemeen | 3170 | 0 | 17 | Commando Landstrijdkrachten | CLAS | RVB-Z | 6 | 1 | NASSAU |  | 1993 |  | Overheaddeur | Buiten | Elektrisch | Ja | Nee | 0 | Nee | Nee | 4.2 | 5 | Ja, vastgoedbeh. | Nee | 6
900036708 | 14 | Bedrijfsdeur | 51B12 | GENM DE R V S KAZERNE | 258 | Werkplaats | Werkplaats algemeen | 3170 | 0 | 17 | Commando Landstrijdkrachten | CLAS | RVB-Z | 7 | 1 | NASSAU |  | 1993 |  | Overheaddeur | Buiten | Elektrisch | Nee | Nee | 0 | Nee | Nee | 4.2 | 5 | Ja, vastgoedbeh. | Nee | 7
900036709 | 14 | Bedrijfsdeur | 51B12 | GENM DE R V S KAZERNE | 258 | Werkplaats | Werkplaats algemeen | 3170 | 0 | 17 | Commando Landstrijdkrachten | CLAS | RVB-Z | 8 | 1 | NASSAU |  | 1993 |  | Overheaddeur | Buiten | Elektrisch | Ja | Nee | 0 | Nee | Nee | 4.2 | 5 | Ja, vastgoedbeh. | Nee | 8
900036710 | 14 | Bedrijfsdeur | 51B12 | GENM DE R V S KAZERNE | 258 | Werkplaats | Werkplaats algemeen | 3170 | 0 | 17 | Commando Landstrijdkrachten | CLAS | RVB-Z | 9 | 1 | NASSAU |  | 1993 |  | Overheaddeur | Buiten | Elektrisch | Nee | Nee | 0 | Nee | Nee | 4.2 | 5 | Ja, vastgoedbeh. | Nee | 9
900036711 | 14 | Bedrijfsdeur | 51B12 | GENM DE R V S KAZERNE | 258 | Werkplaats | Werkplaats algemeen | 3170 | 0 | 17 | Commando Landstrijdkrachten | CLAS | RVB-Z | 10 | 1 | NASSAU |  | 1993 |  | Overheaddeur | Buiten | Elektrisch | Ja | Nee | 0 | Nee | Nee | 4.2 | 5 | Ja, vastgoedbeh. | Nee | 10
900036712 | 14 | Bedrijfsdeur | 51B12 | GENM DE R V S KAZERNE | 258 | Werkplaats | Werkplaats algemeen | 3170 | 0 | 17 | Commando Landstrijdkrachten | CLAS | RVB-Z | 11 | 1 | NASSAU |  | 1993 |  | Overheaddeur | Buiten | Elektrisch | Nee | Nee | 0 | Nee | Nee | 4.2 | 5 | Ja, vastgoedbeh. | Nee | 11
900036715 | 14 | Bedrijfsdeur | 51B12 | GENM DE R V S KAZERNE | 258 | Werkplaats | Werkplaats algemeen | 3170 | 0 | 18 | Commando Landstrijdkrachten | CLAS | RVB-Z | 15 | 1 | NASSAU |  | 1993 |  | Overheaddeur | Buiten | Elektrisch | Ja | Nee | 0 | Nee | Nee | 4.2 | 5 | Ja, vastgoedbeh. | Nee | 15
900036716 | 14 | Bedrijfsdeur | 51B12 | GENM DE R V S KAZERNE | 258 | Werkplaats | Werkplaats algemeen | 3170 | 0 | 18 | Commando Landstrijdkrachten | CLAS | RVB-Z | 16 | 1 | NASSAU |  | 1993 |  | Overheaddeur | Buiten | Elektrisch | Nee | Nee | 0 | Nee | Nee | 4.2 | 5 | Ja, vastgoedbeh. | Nee | 16
900036717 | 14 | Bedrijfsdeur | 51B12 | GENM DE R V S KAZERNE | 258 | Werkplaats | Werkplaats algemeen | 3170 | 0 | 18 | Commando Landstrijdkrachten | CLAS | RVB-Z | 17 | 1 | NASSAU |  | 1993 |  | Overheaddeur | Buiten | Elektrisch | Ja | Nee | 0 | Nee | Nee | 4.2 | 5 | Ja, vastgoedbeh. | Nee | 17
900036718 | 14 | Bedrijfsdeur | 51B12 | GENM DE R V S KAZERNE | 258 | Werkplaats | Werkplaats algemeen | 3170 | 0 | 18 | Commando Landstrijdkrachten | CLAS | RVB-Z | 18 | 1 | NASSAU |  | 1993 |  | Overheaddeur | Buiten | Elektrisch | Nee | Nee | 0 | Nee | Nee | 4.2 | 5 | Ja, vastgoedbeh. | Nee | 18
900036719 | 14 | Bedrijfsdeur | 51B12 | GENM DE R V S KAZERNE | 258 | Werkplaats | Werkplaats algemeen | 3170 | 0 | 18 | Commando Landstrijdkrachten | CLAS | RVB-Z | 19 | 1 | NASSAU |  | 1993 |  | Overheaddeur | Buiten | Elektrisch | Ja | Nee | 0 | Nee | Nee | 4.2 | 5 | Ja, vastgoedbeh. | Nee | 19
900072572 | 14 | Bedrijfsdeur | 51B12 | GENM DE R V S KAZERNE | 258 | Werkplaats | Werkplaats algemeen | 3170 | 0 | 18 | Commando Landstrijdkrachten | CLAS | RVB-Z | 14 | 1 | NASSAU | deurnummer 12 | 1993 |  | Overheaddeur | Buiten | Elektrisch | Nee | Nee | 0 | Nee | Nee | 4.2 | 5 | Ja, vastgoedbeh. | Nee | 14
900153710 | 14 | Bedrijfsdeur | 51B12 | GENM DE R V S KAZERNE | 258 | Werkplaats | Werkplaats algemeen | 3170 | 0 | 18A | Commando Landstrijdkrachten | CLAS | RVB-Z | 12 | 1 | Multideur |  | 2023 |  | Roldeur | Buiten | Handmatig | Nee | Nee | Nader te bepalen | Nee | Nee | 2.2 | 2.05 | Ja, vastgoedbeh. | Nee
900153711 | 14 | Bedrijfsdeur | 51B12 | GENM DE R V S KAZERNE | 258 | Werkplaats | Werkplaats algemeen | 3170 | 0 | 18A | Commando Landstrijdkrachten | CLAS | RVB-Z | 13 | 1 | Multideur |  | 2023 |  | Roldeur | Buiten | Handmatig | Nee | Nee | Nader te bepalen | Nee | Nee | 2.2 | 2.05 | Ja, vastgoedbeh. | Nee
900036714 | 14 | Bedrijfsdeur | 51B12 | GENM DE R V S KAZERNE | 258 | Werkplaats | Werkplaats algemeen | 3170 | 0 | 18B | Commando Landstrijdkrachten | CLAS | RVB-Z | 24 | 1 | NASSAU |  | 1993 |  | Overheaddeur | Buiten | Elektrisch | Nee | Nee | 0 | Nee | Nee | 4.2 | 5 | Ja, vastgoedbeh. | Nee | 24
900036720 | 14 | Bedrijfsdeur | 51B12 | GENM DE R V S KAZERNE | 258 | Werkplaats | Werkplaats algemeen | 3170 | 0 | 18B | Commando Landstrijdkrachten | CLAS | RVB-Z | 20 | 1 | NASSAU |  | 1993 |  | Overheaddeur | Buiten | Elektrisch | Nee | Nee | 0 | Nee | Nee | 4.2 | 5 | Ja, vastgoedbeh. | Nee | 20
900036721 | 14 | Bedrijfsdeur | 51B12 | GENM DE R V S KAZERNE | 258 | Werkplaats | Werkplaats algemeen | 3170 | 0 | 18B | Commando Landstrijdkrachten | CLAS | RVB-Z | 21 | 1 | NASSAU |  | 1993 |  | Overheaddeur | Buiten | Elektrisch | Ja | Nee | 0 | Nee | Nee | 4.2 | 5 | Ja, vastgoedbeh. | Nee | 21
900036722 | 14 | Bedrijfsdeur | 51B12 | GENM DE R V S KAZERNE | 258 | Werkplaats | Werkplaats algemeen | 3170 | 0 | 18B | Commando Landstrijdkrachten | CLAS | RVB-Z | 22 | 1 | NASSAU |  | 1993 |  | Overheaddeur | Buiten | Elektrisch | Nee | Nee | 0 | Nee | Nee | 4.2 | 5 | Ja, vastgoedbeh. | Nee | 22
900036723 | 14 | Bedrijfsdeur | 51B12 | GENM DE R V S KAZERNE | 258 | Werkplaats | Werkplaats algemeen | 3170 | 0 | 18B | Commando Landstrijdkrachten | CLAS | RVB-Z | 23 | 1 | NASSAU |  | 1993 |  | Overheaddeur | Buiten | Elektrisch | Ja | Nee | 0 | Nee | Nee | 4.2 | 5 | Ja, vastgoedbeh. | Nee | 23
900116291 | 14 | Bedrijfsdeur | 51B12 | GENM DE R V S KAZERNE | 258 | Werkplaats | Werkplaats algemeen | 3170 | 0 | 31 | Commando Landstrijdkrachten | CLAS | RVB-Z | 28 | 1 | Hoefnagels bv | in voorgevel naast laaddock | 2010 |  | Overheaddeur | Buiten | Elektrisch | Ja | Nee | 0 | Nee | Nee | 2.71 | 2.25 | Ja, vastgoedbeh. | Nee | 28
900036725 | 14 | Bedrijfsdeur | 51B12 | GENM DE R V S KAZERNE | 259 | Werkplaats | Werkplaats algemeen | 864 | 0 | 11 | Commando Landstrijdkrachten | CLAS | RVB-Z | 7 | 1 | POLYNORM | deurnummer 1 | 1993 |  | Roldeur | Buiten | Handmatig | Nee | Nee | 0 | Nee | Nee | 2.5 | 2.5 | Ja, vastgoedbeh. | Nee | 7
900036726 | 14 | Bedrijfsdeur | 51B12 | GENM DE R V S KAZERNE | 259 | Werkplaats | Werkplaats algemeen | 864 | 0 | 11 | Commando Landstrijdkrachten | CLAS | RVB-Z | 8 | 1 | POLYNORM | deurnummer 2 | 1993 |  | Roldeur | Buiten | Handmatig | Nee | Nee | 0 | Nee | Nee | 2.5 | 2.5 | Ja, vastgoedbeh. | Nee | 8
900036727 | 14 | Bedrijfsdeur | 51B12 | GENM DE R V S KAZERNE | 259 | Werkplaats | Werkplaats algemeen | 864 | 0 | 11 | Commando Landstrijdkrachten | CLAS | RVB-Z | 1 | 1 | NASSAU | deur 1 | 1993 |  | Overheaddeur | Buiten | Elektrisch | Nee | Nee | 0 | Nee | Nee | 4.2 | 5 | Ja, vastgoedbeh. | Nee | 1
900036728 | 14 | Bedrijfsdeur | 51B12 | GENM DE R V S KAZERNE | 259 | Werkplaats | Werkplaats algemeen | 864 | 0 | 11 | Commando Landstrijdkrachten | CLAS | RVB-Z | 2 | 1 | NASSAU |  | 1993 |  | Overheaddeur | Buiten | Elektrisch | Ja | Nee | 0 | Nee | Nee | 4.2 | 5 | Ja, vastgoedbeh. | Nee | 2
900036729 | 14 | Bedrijfsdeur | 51B12 | GENM DE R V S KAZERNE | 259 | Werkplaats | Werkplaats algemeen | 864 | 0 | 11 | Commando Landstrijdkrachten | CLAS | RVB-Z | 3 | 1 | NASSAU |  | 1993 |  | Overheaddeur | Buiten | Elektrisch | Nee | Nee | 0 | Nee | Nee | 4.2 | 5 | Ja, vastgoedbeh. | Nee | 3
900036730 | 14 | Bedrijfsdeur | 51B12 | GENM DE R V S KAZERNE | 259 | Werkplaats | Werkplaats algemeen | 864 | 0 | 11 | Commando Landstrijdkrachten | CLAS | RVB-Z | 4 | 1 | NASSAU |  | 1993 |  | Overheaddeur | Buiten | Elektrisch | Nee | Nee | 0 | Nee | Nee | 4.2 | 5 | Ja, vastgoedbeh. | Nee | 4
900036731 | 14 | Bedrijfsdeur | 51B12 | GENM DE R V S KAZERNE | 259 | Werkplaats | Werkplaats algemeen | 864 | 0 | 11 | Commando Landstrijdkrachten | CLAS | RVB-Z | 5 | 1 | NASSAU |  | 1993 |  | Overheaddeur | Buiten | Elektrisch | Ja | Nee | 0 | Nee | Nee | 4.2 | 5 | Ja, vastgoedbeh. | Nee | 5
900036732 | 14 | Bedrijfsdeur | 51B12 | GENM DE R V S KAZERNE | 259 | Werkplaats | Werkplaats algemeen | 864 | 0 | 11 | Commando Landstrijdkrachten | CLAS | RVB-Z | 6 | 1 | NASSAU |  | 1993 |  | Overheaddeur | Buiten | Elektrisch | Nee | Nee | 0 | Nee | Nee | 4.2 | 5 | Ja, vastgoedbeh. | Nee | 6
900091600 | 14 | Bedrijfsdeur | 51B12 | GENM DE R V S KAZERNE | 269 | Magazijn | Magazijn algemeen | 1202 | 0 | 21A | Commando Landstrijdkrachten | CLAS | RVB-Z | 3 | 1 | HORMANN |  | 1997 |  | Overheaddeur | Buiten | Elektrisch | Ja | Nee | 0 | Nee | Nee | 4.3 | 5 | Ja, vastgoedbeh. | Nee | 3
900036733 | 14 | Bedrijfsdeur | 51B12 | GENM DE R V S KAZERNE | 269 | Magazijn | Magazijn algemeen | 1202 | 0 | 25 | Commando Landstrijdkrachten | CLAS | RVB-Z | 2 | 1 | HORMANN |  | 1997 |  | Overheaddeur | Buiten | Elektrisch | Ja | Nee | 0 | Nee | Nee | 4.3 | 5 | Ja, vastgoedbeh. | Nee | 2
900036734 | 14 | Bedrijfsdeur | 51B12 | GENM DE R V S KAZERNE | 269 | Magazijn | Magazijn algemeen | 1202 | 0 | 26 | Commando Landstrijdkrachten | CLAS | RVB-Z | 1 | 1 | HORMANN |  | 1997 |  | Overheaddeur | Buiten | Elektrisch | Ja | Nee | 0 | Nee | Nee | 4.3 | 5 | Ja, vastgoedbeh. | Nee | 1
900085485 | 14 | Bedrijfsdeur | 51B12 | GENM DE R V S KAZERNE | 327 | Kantoorgebouw | Kantoorgebouw | 2629 | 0 | 0.15 | Commando Landstrijdkrachten | CLAS | RVB-Z | 1 | 1 | Hallington |  | 2007 |  | Overheaddeur | Buiten | Elektrisch | Nee | Nee | 0 | Nee | Nee | 2.5 | 3 | Ja, vastgoedbeh. | Nee | 1
900036737 | 14 | Bedrijfsdeur | 51B12 | GENM DE R V S KAZERNE | 36 | Magazijn | Magazijn algemeen | 896 | 0 | 3 | Commando Landstrijdkrachten | CLAS | RVB-Z | 2 | 1 | Henderson | deur nr.2 | 1991 |  | Overheaddeur | Buiten | Handmatig | Ja | Nee | 0 | Nee | Nee | 3.7 | 3.37 | Ja, vastgoedbeh. | Nee | 2
900036738 | 14 | Bedrijfsdeur | 51B12 | GENM DE R V S KAZERNE | 36 | Magazijn | Magazijn algemeen | 896 | 0 | 4 | Commando Landstrijdkrachten | CLAS | RVB-Z | 1 | 1 | Henderson | deur nr.1 | 1991 |  | Overheaddeur | Buiten | Handmatig | Nee | Nee | 0 | Nee | Nee | 3.7 | 3.37 | Ja, vastgoedbeh. | Nee | 1
900101021 | 14 | Bedrijfsdeur | 51B12 | GENM DE R V S KAZERNE | 400 | Voertuigenwasplaats | Overig gebouw algemeen | 1119 | 0 | 03 | Commando Landstrijdkrachten | CLAS | RVB-Z | 1 | 1 | Nassau | linkse deur | 2008 | referentienummer H072395.1 | Overheaddeur | Buiten | Elektrisch | Nee | Nee | 0 | Nee | Nee |  |  | Ja, vastgoedbeh. | Nee | 1
900101020 | 14 | Bedrijfsdeur | 51B12 | GENM DE R V S KAZERNE | 400 | Voertuigenwasplaats | Overig gebouw algemeen | 1119 | 0 | 04 | Commando Landstrijdkrachten | CLAS | RVB-Z | 2 | 1 | Nassau | rechtse deur | 2008 | referentienummer H072395.2 | Overheaddeur | Buiten | Elektrisch | Nee | Nee | 0 | Nee | Nee |  |  | Ja, vastgoedbeh. | Nee | 2
900072573 | 14 | Bedrijfsdeur | 51B12 | GENM DE R V S KAZERNE | 520 | Sporthal | Sportgebouw | 2526 | 0 | 0.24 | Commando Landstrijdkrachten | CLAS | RVB-Z | 1 | 1 | FRITS-BODE |  | 2005 |  | Overheaddeur | Buiten | Elektrisch | Nee | Nee | 0 | Nee | Nee | 2.1 | 2.4 | Ja, vastgoedbeh. | Nee | 1
900072574 | 14 | Bedrijfsdeur | 51B12 | GENM DE R V S KAZERNE | 520 | Sporthal | Sportgebouw | 2526 | 0 | 0.24 | Commando Landstrijdkrachten | CLAS | RVB-Z | 2 | 1 | FRITS-BODE |  | 2005 |  | Overheaddeur | Buiten | Elektrisch | Nee | Nee | 0 | Nee | Nee | 2.1 | 2.4 | Ja, vastgoedbeh. | Nee | 2
900085477 | 14 | Bedrijfsdeur | 51B12 | GENM DE R V S KAZERNE | 521 | Lesgebouw | Lesgebouw | 1211 | 0 | 0.01 | Commando Landstrijdkrachten | CLAS | RVB-Z | 1 | 1 | Besam | deur naar buiten | 2002 | deurnummer 568827-003 | Scharnierdeur | Buiten | Elektrisch | Nee | Nee | 0 | Nee | Nee | 2.2 | 1.8 | Ja, vastgoedbeh. | Nee | 1
900085478 | 14 | Bedrijfsdeur | 51B12 | GENM DE R V S KAZERNE | 521 | Lesgebouw | Lesgebouw | 1211 | 0 | 0.02 | Commando Landstrijdkrachten | CLAS | RVB-Z | 2 | 1 | Besam | tussen ruimte 0.01 en 0.02 | 2002 | deurnummer 568828-004 | Scharnierdeur | Buiten | Elektrisch | Nee | Nee | 0 | Nee | Nee | 2.2 | 1.8 | Ja, vastgoedbeh. | Nee | 2
900085479 | 14 | Bedrijfsdeur | 51B12 | GENM DE R V S KAZERNE | 521 | Lesgebouw | Lesgebouw | 1211 | 0 | 0.02 | Commando Landstrijdkrachten | CLAS | RVB-Z | 4 | 1 | Besam | naar ruimte 0.15 | 2002 | deurnummer 568828-002 | Scharnierdeur | Buiten | Elektrisch | Nee | Nee | 0 | Nee | Nee | 2.2 | 1.8 | Ja, vastgoedbeh. | Nee | 4
900085480 | 14 | Bedrijfsdeur | 51B12 | GENM DE R V S KAZERNE | 521 | Lesgebouw | Lesgebouw | 1211 | 0 | 0.15 | Commando Landstrijdkrachten | CLAS | RVB-Z | 3 | 1 | Besam | deur naar buiten | 2002 | deurnummer 568828-001 | Scharnierdeur | Buiten | Elektrisch | Nee | Nee | 0 | Nee | Nee | 2.2 | 1.8 | Ja, vastgoedbeh. | Nee | 3
900085065 | 14 | Bedrijfsdeur | 51B12 | GENM DE R V S KAZERNE | 522 | Bedrijfsgebouw | Kantoorgebouw | 6323 | 0 | 0.01 | Commando Landstrijdkrachten | CLAS | RVB-Z | 9 | 1 | Besam | naar buitenkijkend linkse deur | 2002 | Installatienr. 568826-009 | Schuifdeur | Buiten | Elektrisch | Nee | Nee | 0 | Nee | Nee | 2.2 | 1.8 | Ja, vastgoedbeh. | Nee | 9
900085066 | 14 | Bedrijfsdeur | 51B12 | GENM DE R V S KAZERNE | 522 | Bedrijfsgebouw | Kantoorgebouw | 6323 | 0 | 0.01 | Commando Landstrijdkrachten | CLAS | RVB-Z | 5 | 1 | Besam | naar buitenkijkend rechtse deur | 2002 | Installatienr. 568826-008 | Schuifdeur | Buiten | Elektrisch | Nee | Nee | 0 | Nee | Nee | 2.2 | 1.8 | Ja, vastgoedbeh. | Nee | 5
900085058 | 14 | Bedrijfsdeur | 51B12 | GENM DE R V S KAZERNE | 522 | Bedrijfsgebouw | Kantoorgebouw | 6323 | 0 | 0.01A | Commando Landstrijdkrachten | CLAS | RVB-Z | 2 | 1 | Besam | ingang rechtse deur | 2002 | Installatienr. 568826-001 | Schuifdeur | Buiten | Elektrisch | Nee | Nee | 0 | Nee | Nee | 2.2 | 3.8 | Ja, vastgoedbeh. | Nee | 2
900085059 | 14 | Bedrijfsdeur | 51B12 | GENM DE R V S KAZERNE | 522 | Bedrijfsgebouw | Kantoorgebouw | 6323 | 0 | 0.01A | Commando Landstrijdkrachten | CLAS | RVB-Z | 1 | 1 | Besam | ingang linkse deur | 2002 | Installatienr. 568826-003 | Schuifdeur | Buiten | Elektrisch | Nee | Nee | 0 | Nee | Nee | 2.2 | 3.8 | Ja, vastgoedbeh. | Nee | 1
900085060 | 14 | Bedrijfsdeur | 51B12 | GENM DE R V S KAZERNE | 522 | Bedrijfsgebouw | Kantoorgebouw | 6323 | 0 | 0.01A | Commando Landstrijdkrachten | CLAS | RVB-Z | 4 | 1 | Besam | rechtse deur naar ruimte 0.01 | 2002 | Installatienr. 568826-002 | Schuifdeur | Buiten | Elektrisch | Nee | Nee | 0 | Nee | Nee | 2.2 | 3.8 | Ja, vastgoedbeh. | Nee | 4
900085061 | 14 | Bedrijfsdeur | 51B12 | GENM DE R V S KAZERNE | 522 | Bedrijfsgebouw | Kantoorgebouw | 6323 | 0 | 0.01A | Commando Landstrijdkrachten | CLAS | RVB-Z | 3 | 1 | Besam | linkse deur naar ruimte 0.01 | 2002 | Installatienr. 568826-004 | Schuifdeur | Buiten | Elektrisch | Nee | Nee | 0 | Nee | Nee | 2.2 | 3.8 | Ja, vastgoedbeh. | Nee | 3
900085062 | 14 | Bedrijfsdeur | 51B12 | GENM DE R V S KAZERNE | 522 | Bedrijfsgebouw | Kantoorgebouw | 6323 | 0 | 0.01B | Commando Landstrijdkrachten | CLAS | RVB-Z | 6 | 1 | Besam | ingang | 2002 | Installatienr. 568826-005 | Schuifdeur | Buiten | Elektrisch | Nee | Nee | 0 | Nee | Nee | 2.2 | 3.6 | Ja, vastgoedbeh. | Nee | 6
900085063 | 14 | Bedrijfsdeur | 51B12 | GENM DE R V S KAZERNE | 522 | Bedrijfsgebouw | Kantoorgebouw | 6323 | 0 | 0.01B | Commando Landstrijdkrachten | CLAS | RVB-Z | 7 | 1 | Besam | linkse deur naar ruimte 0.01 | 2002 | Installatienr. 568826-006 | Schuifdeur | Buiten | Elektrisch | Nee | Nee | 0 | Nee | Nee | 2.2 | 2.1 | Ja, vastgoedbeh. | Nee | 7
900085064 | 14 | Bedrijfsdeur | 51B12 | GENM DE R V S KAZERNE | 522 | Bedrijfsgebouw | Kantoorgebouw | 6323 | 0 | 0.01B | Commando Landstrijdkrachten | CLAS | RVB-Z | 8 | 1 | Besam | rechtse deur naar ruimte 0.01 | 2002 | Installatienr. 568826-007 | Schuifdeur | Buiten | Elektrisch | Nee | Nee | 0 | Nee | Nee | 2.2 | 2.1 | Ja, vastgoedbeh. | Nee | 8
900051681 | 14 | Bedrijfsdeur | 51B12 | GENM DE R V S KAZERNE | 523 | Instructiehal | Instructiegebouw | 1200 | 0 | 001 | Commando Landstrijdkrachten | CLAS | RVB-Z | 1 | 1 | BUTZBACH |  | 2003 |  | Overheaddeur | Buiten | Handmatig | Nee | Nee | 0 | Nee | Nee | 3.5 | 3.4 | Ja, vastgoedbeh. | Nee | 1
900051683 | 14 | Bedrijfsdeur | 51B12 | GENM DE R V S KAZERNE | 523 | Instructiehal | Instructiegebouw | 1200 | 0 | 001 | Commando Landstrijdkrachten | CLAS | RVB-Z | 2 | 1 | BUTZBACH |  | 2003 |  | Overheaddeur | Buiten | Handmatig | Nee | Nee | 0 | Nee | Nee | 3.5 | 3.4 | Ja, vastgoedbeh. | Nee | 2
900051685 | 14 | Bedrijfsdeur | 51B12 | GENM DE R V S KAZERNE | 523 | Instructiehal | Instructiegebouw | 1200 | 0 | 001 | Commando Landstrijdkrachten | CLAS | RVB-Z | 3 | 1 | BUTZBACH |  | 2003 |  | Overheaddeur | Buiten | Handmatig | Nee | Nee | 0 | Nee | Nee | 3.5 | 3.4 | Ja, vastgoedbeh. | Nee | 3
900051686 | 14 | Bedrijfsdeur | 51B12 | GENM DE R V S KAZERNE | 523 | Instructiehal | Instructiegebouw | 1200 | 0 | 001 | Commando Landstrijdkrachten | CLAS | RVB-Z | 4 | 1 | BUTZBACH |  | 2003 |  | Overheaddeur | Buiten | Handmatig | Nee | Nee | 0 | Nee | Nee | 3.5 | 3.4 | Ja, vastgoedbeh. | Nee | 4
900051688 | 14 | Bedrijfsdeur | 51B12 | GENM DE R V S KAZERNE | 523 | Instructiehal | Instructiegebouw | 1200 | 0 | 001 | Commando Landstrijdkrachten | CLAS | RVB-Z | 5 | 1 | BUTZBACH |  | 2003 |  | Overheaddeur | Buiten | Handmatig | Nee | Nee | 0 | Nee | Nee | 3.5 | 3.4 | Ja, vastgoedbeh. | Nee | 5
900051690 | 14 | Bedrijfsdeur | 51B12 | GENM DE R V S KAZERNE | 523 | Instructiehal | Instructiegebouw | 1200 | 0 | 001 | Commando Landstrijdkrachten | CLAS | RVB-Z | 6 | 1 | BUTZBACH |  | 2003 |  | Overheaddeur | Buiten | Handmatig | Nee | Nee | 0 | Nee | Nee | 3.5 | 3.4 | Ja, vastgoedbeh. | Nee | 6
900051703 | 14 | Bedrijfsdeur | 51B12 | GENM DE R V S KAZERNE | 523 | Instructiehal | Instructiegebouw | 1200 | 0 | 003-1 | Commando Landstrijdkrachten | CLAS | RVB-Z | 7 | 1 | BUTZBACH |  | 2003 |  | Overheaddeur | Buiten | Handmatig | Nee | Nee | 0 | Nee | Nee | 3.55 | 3.5 | Ja, vastgoedbeh. | Nee | 7
900051715 | 14 | Bedrijfsdeur | 51B12 | GENM DE R V S KAZERNE | 523 | Instructiehal | Instructiegebouw | 1200 | 0 | 003-10 | Commando Landstrijdkrachten | CLAS | RVB-Z | 16 | 1 | BUTZBACH |  | 2003 |  | Overheaddeur | Buiten | Handmatig | Nee | Nee | 0 | Nee | Nee | 3.55 | 3.5 | Ja, vastgoedbeh. | Nee | 16
900051717 | 14 | Bedrijfsdeur | 51B12 | GENM DE R V S KAZERNE | 523 | Instructiehal | Instructiegebouw | 1200 | 0 | 003-11 | Commando Landstrijdkrachten | CLAS | RVB-Z | 17 | 1 | BUTZBACH |  | 2003 |  | Overheaddeur | Buiten | Handmatig | Nee | Nee | 0 | Nee | Nee | 3.55 | 3.5 | Ja, vastgoedbeh. | Nee | 17
900051718 | 14 | Bedrijfsdeur | 51B12 | GENM DE R V S KAZERNE | 523 | Instructiehal | Instructiegebouw | 1200 | 0 | 003-12 | Commando Landstrijdkrachten | CLAS | RVB-Z | 18 | 1 | BUTZBACH |  | 2003 |  | Overheaddeur | Buiten | Handmatig | Nee | Nee | 0 | Nee | Nee | 3.55 | 3.5 | Ja, vastgoedbeh. | Nee | 18
900051719 | 14 | Bedrijfsdeur | 51B12 | GENM DE R V S KAZERNE | 523 | Instructiehal | Instructiegebouw | 1200 | 0 | 003-13 | Commando Landstrijdkrachten | CLAS | RVB-Z | 19 | 1 | BUTZBACH |  | 2003 |  | Overheaddeur | Buiten | Handmatig | Nee | Nee | 0 | Nee | Nee | 3.55 | 3.5 | Ja, vastgoedbeh. | Nee | 19
900051721 | 14 | Bedrijfsdeur | 51B12 | GENM DE R V S KAZERNE | 523 | Instructiehal | Instructiegebouw | 1200 | 0 | 003-14 | Commando Landstrijdkrachten | CLAS | RVB-Z | 20 | 1 | BUTZBACH |  | 2003 |  | Overheaddeur | Buiten | Handmatig | Nee | Nee | 0 | Nee | Nee | 3.55 | 3.5 | Ja, vastgoedbeh. | Nee | 20
900051722 | 14 | Bedrijfsdeur | 51B12 | GENM DE R V S KAZERNE | 523 | Instructiehal | Instructiegebouw | 1200 | 0 | 003-15 | Commando Landstrijdkrachten | CLAS | RVB-Z | 21 | 1 | BUTZBACH |  | 2003 |  | Overheaddeur | Buiten | Handmatig | Nee | Nee | 0 | Nee | Nee | 3.55 | 3.5 | Ja, vastgoedbeh. | Nee | 21
900051723 | 14 | Bedrijfsdeur | 51B12 | GENM DE R V S KAZERNE | 523 | Instructiehal | Instructiegebouw | 1200 | 0 | 003-16 | Commando Landstrijdkrachten | CLAS | RVB-Z | 22 | 1 | BUTZBACH |  | 2003 |  | Overheaddeur | Buiten | Handmatig | Nee | Nee | 0 | Nee | Nee | 3.55 | 3.5 | Ja, vastgoedbeh. | Nee | 22
900051725 | 14 | Bedrijfsdeur | 51B12 | GENM DE R V S KAZERNE | 523 | Instructiehal | Instructiegebouw | 1200 | 0 | 003-17 | Commando Landstrijdkrachten | CLAS | RVB-Z | 23 | 1 | BUTZBACH |  | 2003 |  | Overheaddeur | Buiten | Handmatig | Nee | Nee | 0 | Nee | Nee | 3.55 | 3.5 | Ja, vastgoedbeh. | Nee | 23
900051726 | 14 | Bedrijfsdeur | 51B12 | GENM DE R V S KAZERNE | 523 | Instructiehal | Instructiegebouw | 1200 | 0 | 003-18 | Commando Landstrijdkrachten | CLAS | RVB-Z | 24 | 1 | BUTZBACH |  | 2003 |  | Overheaddeur | Buiten | Handmatig | Nee | Nee | 0 | Nee | Nee | 3.55 | 3.5 | Ja, vastgoedbeh. | Nee | 24
900051727 | 14 | Bedrijfsdeur | 51B12 | GENM DE R V S KAZERNE | 523 | Instructiehal | Instructiegebouw | 1200 | 0 | 003-19 | Commando Landstrijdkrachten | CLAS | RVB-Z | 25 | 1 | BUTZBACH |  | 2003 |  | Overheaddeur | Buiten | Handmatig | Nee | Nee | 0 | Nee | Nee | 3.55 | 3.5 | Ja, vastgoedbeh. | Nee | 25
900051705 | 14 | Bedrijfsdeur | 51B12 | GENM DE R V S KAZERNE | 523 | Instructiehal | Instructiegebouw | 1200 | 0 | 003-2 | Commando Landstrijdkrachten | CLAS | RVB-Z | 8 | 1 | BUTZBACH |  | 2003 |  | Overheaddeur | Buiten | Handmatig | Nee | Nee | 0 | Nee | Nee | 3.55 | 3.5 | Ja, vastgoedbeh. | Nee | 8
900051706 | 14 | Bedrijfsdeur | 51B12 | GENM DE R V S KAZERNE | 523 | Instructiehal | Instructiegebouw | 1200 | 0 | 003-3 | Commando Landstrijdkrachten | CLAS | RVB-Z | 9 | 1 | BUTZBACH |  | 2003 |  | Overheaddeur | Buiten | Handmatig | Nee | Nee | 0 | Nee | Nee | 3.55 | 3.5 | Ja, vastgoedbeh. | Nee | 9
900051707 | 14 | Bedrijfsdeur | 51B12 | GENM DE R V S KAZERNE | 523 | Instructiehal | Instructiegebouw | 1200 | 0 | 003-4 | Commando Landstrijdkrachten | CLAS | RVB-Z | 10 | 1 | BUTZBACH |  | 2003 |  | Overheaddeur | Buiten | Handmatig | Nee | Nee | 0 | Nee | Nee | 3.55 | 3.5 | Ja, vastgoedbeh. | Nee | 10
900051709 | 14 | Bedrijfsdeur | 51B12 | GENM DE R V S KAZERNE | 523 | Instructiehal | Instructiegebouw | 1200 | 0 | 003-5 | Commando Landstrijdkrachten | CLAS | RVB-Z | 11 | 1 | BUTZBACH |  | 2003 |  | Overheaddeur | Buiten | Handmatig | Nee | Nee | 0 | Nee | Nee | 3.55 | 3.5 | Ja, vastgoedbeh. | Nee | 11
900051710 | 14 | Bedrijfsdeur | 51B12 | GENM DE R V S KAZERNE | 523 | Instructiehal | Instructiegebouw | 1200 | 0 | 003-6 | Commando Landstrijdkrachten | CLAS | RVB-Z | 12 | 1 | BUTZBACH |  | 2003 |  | Overheaddeur | Buiten | Handmatig | Nee | Nee | 0 | Nee | Nee | 3.55 | 3.5 | Ja, vastgoedbeh. | Nee | 12
900051711 | 14 | Bedrijfsdeur | 51B12 | GENM DE R V S KAZERNE | 523 | Instructiehal | Instructiegebouw | 1200 | 0 | 003-7 | Commando Landstrijdkrachten | CLAS | RVB-Z | 13 | 1 | BUTZBACH |  | 2003 |  | Overheaddeur | Buiten | Handmatig | Nee | Nee | 0 | Nee | Nee | 3.55 | 3.5 | Ja, vastgoedbeh. | Nee | 13
900051713 | 14 | Bedrijfsdeur | 51B12 | GENM DE R V S KAZERNE | 523 | Instructiehal | Instructiegebouw | 1200 | 0 | 003-8 | Commando Landstrijdkrachten | CLAS | RVB-Z | 14 | 1 | BUTZBACH |  | 2003 |  | Overheaddeur | Buiten | Handmatig | Nee | Nee | 0 | Nee | Nee | 3.55 | 3.5 | Ja, vastgoedbeh. | Nee | 14
900051714 | 14 | Bedrijfsdeur | 51B12 | GENM DE R V S KAZERNE | 523 | Instructiehal | Instructiegebouw | 1200 | 0 | 003-9 | Commando Landstrijdkrachten | CLAS | RVB-Z | 15 | 1 | BUTZBACH |  | 2003 |  | Overheaddeur | Buiten | Handmatig | Nee | Nee | 0 | Nee | Nee | 3.55 | 3.5 | Ja, vastgoedbeh. | Nee | 15
900051729 | 14 | Bedrijfsdeur | 51B12 | GENM DE R V S KAZERNE | 524 | Instructiehal | Instructiegebouw | 2247 | 0 | 001-1 | Commando Landstrijdkrachten | CLAS | RVB-Z | 26 | 1 | BUTZBACH | nr.26 | 2003 |  | Overheaddeur | Buiten | Handmatig | Nee | Nee | 0 | Nee | Nee | 4.55 | 4.51 | Ja, vastgoedbeh. | Nee | 26
900072575 | 14 | Bedrijfsdeur | 51B12 | GENM DE R V S KAZERNE | 524 | Instructiehal | Instructiegebouw | 2247 | 0 | 001-1 | Commando Landstrijdkrachten | CLAS | RVB-Z | 27 | 1 | BUTZBACH | nr.27 | 2003 |  | Overheaddeur | Buiten | Handmatig | Nee | Nee | 0 | Nee | Nee | 4.55 | 4.51 | Ja, vastgoedbeh. | Nee | 27
900051747 | 14 | Bedrijfsdeur | 51B12 | GENM DE R V S KAZERNE | 524 | Instructiehal | Instructiegebouw | 2247 | 0 | 001-10 | Commando Landstrijdkrachten | CLAS | RVB-Z | 1 | 1 | BUTZBACH | nr.1 | 2003 |  | Overheaddeur | Buiten | Handmatig | Nee | Nee | 0 | Nee | Nee | 4.55 | 4.51 | Ja, vastgoedbeh. | Nee | 1
900051739 | 14 | Bedrijfsdeur | 51B12 | GENM DE R V S KAZERNE | 524 | Instructiehal | Instructiegebouw | 2247 | 0 | 001-3 | Commando Landstrijdkrachten | CLAS | RVB-Z | 25 | 1 | BUTZBACH | nr.25 | 2003 |  | Overheaddeur | Buiten | Handmatig | Nee | Nee | 0 | Nee | Nee | 4.55 | 4.51 | Ja, vastgoedbeh. | Nee | 25
900051740 | 14 | Bedrijfsdeur | 51B12 | GENM DE R V S KAZERNE | 524 | Instructiehal | Instructiegebouw | 2247 | 0 | 001-4 | Commando Landstrijdkrachten | CLAS | RVB-Z | 24 | 1 | BUTZBACH | nr.24 | 2003 |  | Overheaddeur | Buiten | Handmatig | Nee | Nee | 0 | Nee | Nee | 4.55 | 4.51 | Ja, vastgoedbeh. | Nee | 24
900051741 | 14 | Bedrijfsdeur | 51B12 | GENM DE R V S KAZERNE | 524 | Instructiehal | Instructiegebouw | 2247 | 0 | 001-5 | Commando Landstrijdkrachten | CLAS | RVB-Z | 23 | 1 | BUTZBACH | nr.23 | 2003 |  | Overheaddeur | Buiten | Handmatig | Nee | Nee | 0 | Nee | Nee | 4.55 | 4.51 | Ja, vastgoedbeh. | Nee | 23
900051742 | 14 | Bedrijfsdeur | 51B12 | GENM DE R V S KAZERNE | 524 | Instructiehal | Instructiegebouw | 2247 | 0 | 001-6 | Commando Landstrijdkrachten | CLAS | RVB-Z | 5 | 1 | BUTZBACH | nr.5 | 2003 |  | Overheaddeur | Buiten | Handmatig | Nee | Nee | 0 | Nee | Nee | 4.55 | 4.51 | Ja, vastgoedbeh. | Nee | 5
900051744 | 14 | Bedrijfsdeur | 51B12 | GENM DE R V S KAZERNE | 524 | Instructiehal | Instructiegebouw | 2247 | 0 | 001-7 | Commando Landstrijdkrachten | CLAS | RVB-Z | 4 | 1 | BUTZBACH | nr.4 | 2003 |  | Overheaddeur | Buiten | Handmatig | Nee | Nee | 0 | Nee | Nee | 4.55 | 4.51 | Ja, vastgoedbeh. | Nee | 4
900051745 | 14 | Bedrijfsdeur | 51B12 | GENM DE R V S KAZERNE | 524 | Instructiehal | Instructiegebouw | 2247 | 0 | 001-8 | Commando Landstrijdkrachten | CLAS | RVB-Z | 3 | 1 | BUTZBACH | nr.3 | 2003 |  | Overheaddeur | Buiten | Handmatig | Nee | Nee | 0 | Nee | Nee | 4.55 | 4.51 | Ja, vastgoedbeh. | Nee | 3
900051746 | 14 | Bedrijfsdeur | 51B12 | GENM DE R V S KAZERNE | 524 | Instructiehal | Instructiegebouw | 2247 | 0 | 001-9 | Commando Landstrijdkrachten | CLAS | RVB-Z | 2 | 1 | BUTZBACH | nr.2 | 2003 |  | Overheaddeur | Buiten | Handmatig | Nee | Nee | 0 | Nee | Nee | 4.55 | 4.51 | Ja, vastgoedbeh. | Nee | 2
900051748 | 14 | Bedrijfsdeur | 51B12 | GENM DE R V S KAZERNE | 524 | Instructiehal | Instructiegebouw | 2247 | 0 | 002-1 | Commando Landstrijdkrachten | CLAS | RVB-Z | 6 | 1 | BUTZBACH | nr.6 | 2003 |  | Overheaddeur | Buiten | Handmatig | Nee | Nee | 0 | Nee | Nee | 4.55 | 4.51 | Ja, vastgoedbeh. | Nee | 6
900051749 | 14 | Bedrijfsdeur | 51B12 | GENM DE R V S KAZERNE | 524 | Instructiehal | Instructiegebouw | 2247 | 0 | 002-2 | Commando Landstrijdkrachten | CLAS | RVB-Z | 7 | 1 | BUTZBACH | nr.7 | 2003 |  | Overheaddeur | Buiten | Handmatig | Nee | Nee | 0 | Nee | Nee | 4.55 | 4.51 | Ja, vastgoedbeh. | Nee | 7
900051750 | 14 | Bedrijfsdeur | 51B12 | GENM DE R V S KAZERNE | 524 | Instructiehal | Instructiegebouw | 2247 | 0 | 002-3 | Commando Landstrijdkrachten | CLAS | RVB-Z | 8 | 1 | BUTZBACH | nr.8 | 2003 |  | Overheaddeur | Buiten | Handmatig | Nee | Nee | 0 | Nee | Nee | 4.55 | 4.51 | Ja, vastgoedbeh. | Nee | 8
900051781 | 14 | Bedrijfsdeur | 51B12 | GENM DE R V S KAZERNE | 524 | Instructiehal | Instructiegebouw | 2247 | 0 | 003-1 | Commando Landstrijdkrachten | CLAS | RVB-Z | 22 | 1 | BUTZBACH | nr.22 | 2003 |  | Overheaddeur | Buiten | Handmatig | Nee | Nee | 0 | Nee | Nee | 4.55 | 4.51 | Ja, vastgoedbeh. | Nee | 22
900051782 | 14 | Bedrijfsdeur | 51B12 | GENM DE R V S KAZERNE | 524 | Instructiehal | Instructiegebouw | 2247 | 0 | 003-2 | Commando Landstrijdkrachten | CLAS | RVB-Z | 21 | 1 | BUTZBACH | nr.21 | 2003 |  | Overheaddeur | Buiten | Handmatig | Nee | Nee | 0 | Nee | Nee | 4.55 | 4.51 | Ja, vastgoedbeh. | Nee | 21
900051788 | 14 | Bedrijfsdeur | 51B12 | GENM DE R V S KAZERNE | 524 | Instructiehal | Instructiegebouw | 2247 | 0 | 003-3 | Commando Landstrijdkrachten | CLAS | RVB-Z | 20 | 1 | BUTZBACH | nr.20 | 2003 |  | Overheaddeur | Buiten | Handmatig | Nee | Nee | 0 | Nee | Nee | 4.55 | 4.51 | Ja, vastgoedbeh. | Nee | 20
900051790 | 14 | Bedrijfsdeur | 51B12 | GENM DE R V S KAZERNE | 524 | Instructiehal | Instructiegebouw | 2247 | 0 | 004-1 | Commando Landstrijdkrachten | CLAS | RVB-Z | 9 | 1 | BUTZBACH | nr.9 | 2003 |  | Overheaddeur | Buiten | Handmatig | Nee | Nee | 0 | Nee | Nee | 4.55 | 4.51 | Ja, vastgoedbeh. | Nee | 9
900051793 | 14 | Bedrijfsdeur | 51B12 | GENM DE R V S KAZERNE | 524 | Instructiehal | Instructiegebouw | 2247 | 0 | 004-1 | Commando Landstrijdkrachten | CLAS | RVB-Z | 19 | 1 | BUTZBACH | nr.19 | 2003 |  | Overheaddeur | Buiten | Handmatig | Nee | Nee | 0 | Nee | Nee | 4.55 | 4.51 | Ja, vastgoedbeh. | Nee | 19
900051792 | 14 | Bedrijfsdeur | 51B12 | GENM DE R V S KAZERNE | 524 | Instructiehal | Instructiegebouw | 2247 | 0 | 004-2 | Commando Landstrijdkrachten | CLAS | RVB-Z | 10 | 1 | BUTZBACH | nr.10 | 2003 |  | Overheaddeur | Buiten | Handmatig | Nee | Nee | 0 | Nee | Nee | 4.55 | 4.51 | Ja, vastgoedbeh. | Nee | 10
900051795 | 14 | Bedrijfsdeur | 51B12 | GENM DE R V S KAZERNE | 524 | Instructiehal | Instructiegebouw | 2247 | 0 | 004-2 | Commando Landstrijdkrachten | CLAS | RVB-Z | 18 | 1 | BUTZBACH | nr.18 | 2003 |  | Overheaddeur | Buiten | Handmatig | Nee | Nee | 0 | Nee | Nee | 4.55 | 4.51 | Ja, vastgoedbeh. | Nee | 18
900051797 | 14 | Bedrijfsdeur | 51B12 | GENM DE R V S KAZERNE | 524 | Instructiehal | Instructiegebouw | 2247 | 0 | 004-3 | Commando Landstrijdkrachten | CLAS | RVB-Z | 12 | 1 | BUTZBACH | NR.12 | 2003 |  | Overheaddeur | Buiten | Handmatig | Nee | Nee | 0 | Nee | Nee | 4.5 | 4.5 | Ja, vastgoedbeh. | Nee | 12
900051796 | 14 | Bedrijfsdeur | 51B12 | GENM DE R V S KAZERNE | 524 | Instructiehal | Instructiegebouw | 2247 | 0 | 004-4 | Commando Landstrijdkrachten | CLAS | RVB-Z | 11 | 1 | BUTZBACH | nr.11 | 2003 |  | Overheaddeur | Buiten | Handmatig | Nee | Nee | 0 | Nee | Nee | 4.5 | 4.5 | Ja, vastgoedbeh. | Nee | 11
900051798 | 14 | Bedrijfsdeur | 51B12 | GENM DE R V S KAZERNE | 524 | Instructiehal | Instructiegebouw | 2247 | 0 | 005-4 | Commando Landstrijdkrachten | CLAS | RVB-Z | 15 | 1 | BUTZBACH | nr.15 | 2003 |  | Overheaddeur | Buiten | Handmatig | Nee | Nee | 0 | Nee | Nee | 4.55 | 4.51 | Ja, vastgoedbeh. | Nee | 15
900051799 | 14 | Bedrijfsdeur | 51B12 | GENM DE R V S KAZERNE | 524 | Instructiehal | Instructiegebouw | 2247 | 0 | 005-4 | Commando Landstrijdkrachten | CLAS | RVB-Z | 16 | 1 | BUTZBACH | deurnummer 16 | 2003 |  | Overheaddeur | Buiten | Handmatig | Ja | Nee | 0 | Nee | Nee | 4.5 | 5.625 | Ja, vastgoedbeh. | Nee | 16
900051800 | 14 | Bedrijfsdeur | 51B12 | GENM DE R V S KAZERNE | 524 | Instructiehal | Instructiegebouw | 2247 | 0 | 005-4 | Commando Landstrijdkrachten | CLAS | RVB-Z | 17 | 1 | BUTZBACH | nr.17 | 2003 |  | Overheaddeur | Buiten | Handmatig | Nee | Nee | 0 | Nee | Nee | 4.55 | 4.51 | Ja, vastgoedbeh. | Nee | 17
900051801 | 14 | Bedrijfsdeur | 51B12 | GENM DE R V S KAZERNE | 524 | Instructiehal | Instructiegebouw | 2247 | 0 | 006 | Commando Landstrijdkrachten | CLAS | RVB-Z | 14 | 1 | BUTZBACH | nr.14 | 2003 |  | Overheaddeur | Buiten | Handmatig | Nee | Nee | 0 | Nee | Nee | 4.55 | 4.51 | Ja, vastgoedbeh. | Nee | 14
900084407 | 14 | Bedrijfsdeur | 51B12 | GENM DE R V S KAZERNE | 524 | Instructiehal | Instructiegebouw | 2247 | 0 | 006 | Commando Landstrijdkrachten | CLAS | RVB-Z | 13 | 1 | butzbach | nr.13 | 2003 |  | Overheaddeur | Buiten | Elektrisch | Ja | Nee | 0 | Nee | Nee | 4.5 | 4 | Ja, vastgoedbeh. | Nee | 13
900084968 | 14 | Bedrijfsdeur | 51B12 | GENM DE R V S KAZERNE | 540 | Lunchaccommodatie | Eetzaal met keuken | 2271 | 0 | 0.01 | Commando Landstrijdkrachten | CLAS | RVB-Z | 1 | 1 | Imtech |  | 2003 |  | Schuifdeur | Buiten | Elektrisch | Nee | Nee | 0 | Nee | Nee | 2.2 | 1.5 | Ja, vastgoedbeh. | Nee | 1
900084969 | 14 | Bedrijfsdeur | 51B12 | GENM DE R V S KAZERNE | 540 | Lunchaccommodatie | Eetzaal met keuken | 2271 | 0 | 0.01 | Commando Landstrijdkrachten | CLAS | RVB-Z | 2 | 1 | Imtech |  | 2003 |  | Schuifdeur | Buiten | Elektrisch | Nee | Nee | 0 | Nee | Nee | 2.2 | 1.5 | Ja, vastgoedbeh. | Nee | 2
900084970 | 14 | Bedrijfsdeur | 51B12 | GENM DE R V S KAZERNE | 540 | Lunchaccommodatie | Eetzaal met keuken | 2271 | 0 | 0.01 | Commando Landstrijdkrachten | CLAS | RVB-Z | 3 | 1 | Imtech | van ruimte 0.01 naar 0.02 | 2003 |  | Schuifdeur | Buiten | Elektrisch | Nee | Nee | 0 | Nee | Nee | 2.2 | 1.5 | Ja, vastgoedbeh. | Nee | 3
900084971 | 14 | Bedrijfsdeur | 51B12 | GENM DE R V S KAZERNE | 540 | Lunchaccommodatie | Eetzaal met keuken | 2271 | 0 | 0.01 | Commando Landstrijdkrachten | CLAS | RVB-Z | 4 | 1 | Imtech | van ruimte 0.01 naar 0.02 | 2003 |  | Schuifdeur | Buiten | Elektrisch | Nee | Nee | 0 | Nee | Nee | 2.2 | 1.5 | Ja, vastgoedbeh. | Nee | 4
900084972 | 14 | Bedrijfsdeur | 51B12 | GENM DE R V S KAZERNE | 540 | Lunchaccommodatie | Eetzaal met keuken | 2271 | 0 | 0.14 | Commando Landstrijdkrachten | CLAS | RVB-Z | 7 | 1 | Besam | naar ruimte 0.20 | 2003 | deurnummer 568826-013 | Schuifdeur | Buiten | Elektrisch | Nee | Ja | 30 | Nee | Nee | 2.2 | 1.1 | Ja, vastgoedbeh. | Nee | 7
900084973 | 14 | Bedrijfsdeur | 51B12 | GENM DE R V S KAZERNE | 540 | Lunchaccommodatie | Eetzaal met keuken | 2271 | 0 | 0.14 | Commando Landstrijdkrachten | CLAS | RVB-Z | 9 | 1 | Besam | naar ruimte 0.18 | 2003 | deurnummer 568826-012 | Schuifdeur | Buiten | Elektrisch | Nee | Ja | 30 | Nee | Nee | 2.2 | 1.1 | Ja, vastgoedbeh. | Nee | 9
900084974 | 14 | Bedrijfsdeur | 51B12 | GENM DE R V S KAZERNE | 540 | Lunchaccommodatie | Eetzaal met keuken | 2271 | 0 | 0.14 | Commando Landstrijdkrachten | CLAS | RVB-Z | 10 | 1 | Besam | naar ruimte 0.16 | 2003 | deurnummer 568826-010 | Schuifdeur | Buiten | Elektrisch | Nee | Ja | 30 | Nee | Nee | 2.2 | 1.1 | Ja, vastgoedbeh. | Nee | 10
900084978 | 14 | Bedrijfsdeur | 51B12 | GENM DE R V S KAZERNE | 540 | Lunchaccommodatie | Eetzaal met keuken | 2271 | 0 | 0.14 | Commando Landstrijdkrachten | CLAS | RVB-Z | 12 | 1 | Besam | naar ruimte 0.22 | 2003 | deurnummer 0002-4238 | Schuifdeur | Buiten | Elektrisch | Nee | Ja | 30 | Nee | Nee | 2.2 | 1.1 | Ja, vastgoedbeh. | Nee | 12
900084975 | 14 | Bedrijfsdeur | 51B12 | GENM DE R V S KAZERNE | 540 | Lunchaccommodatie | Eetzaal met keuken | 2271 | 0 | 0.18 | Commando Landstrijdkrachten | CLAS | RVB-Z | 11 | 1 | Besam | naar ruimte 0.16 | 2003 | deurnummer 568826-011 | Schuifdeur | Buiten | Elektrisch | Nee | Nee | 0 | Nee | Nee | 2.2 | 1.1 | Ja, vastgoedbeh. | Nee | 11
900084977 | 14 | Bedrijfsdeur | 51B12 | GENM DE R V S KAZERNE | 540 | Lunchaccommodatie | Eetzaal met keuken | 2271 | 0 | 0.20 | Commando Landstrijdkrachten | CLAS | RVB-Z | 8 | 1 | Besam | naar ruimte 0.22 | 2003 | deurnummer 0002-4239 | Schuifdeur | Buiten | Elektrisch | Nee | Nee | 0 | Nee | Nee | 2.2 | 1.1 | Ja, vastgoedbeh. | Nee | 8
900084979 | 14 | Bedrijfsdeur | 51B12 | GENM DE R V S KAZERNE | 540 | Lunchaccommodatie | Eetzaal met keuken | 2271 | 0 | 0.23 | Commando Landstrijdkrachten | CLAS | RVB-Z | 6 | 1 | Fermod | naar ruimte 0.24 | 2003 | deurnummer 5064 | Schuifdeur | Buiten | Elektrisch | Nee | Nee | 0 | Nee | Nee | 2.2 | 1.1 | Ja, vastgoedbeh. | Nee | 6
900131602 | 14 | Bedrijfsdeur | 51B12 | GENM DE R V S KAZERNE | 540 | Lunchaccommodatie | Eetzaal met keuken | 2271 | 0 | 0.24 | Commando Landstrijdkrachten | CLAS | RVB-Z | 5 | 1 | Besam | Naar ruimte 0.23 | 2003 |  | Schuifdeur | Buiten | Elektrisch | Nee | Nee | 0 | Nee | Nee | 2.2 | 1.1 | Ja, vastgoedbeh. | Nee | 5
900037344 | 14 | Bedrijfsdeur | 51B12 | GENM DE R V S KAZERNE | 542 | Werkplaats | Werkplaats algemeen | 3218 | 0 | 14 | Commando Landstrijdkrachten | CLAS | RVB-Z | 23 | 1 | Hormann |  | 2008 | type SPU 40/ prod.nr. 02-1136521 | Overheaddeur | Buiten | Elektrisch | Ja | Nee | 0 | Nee | Nee | 2.625 | 3.06 | Ja, vastgoedbeh. | Nee | 23
900037335 | 14 | Bedrijfsdeur | 51B12 | GENM DE R V S KAZERNE | 542 | Werkplaats | Werkplaats algemeen | 3218 | 0 | 21 | Commando Landstrijdkrachten | CLAS | RVB-Z | 20 | 1 | Hormann | deurnummer 20 | 2005 | type SPU 40 | Overheaddeur | Buiten | Elektrisch | Nee | Nee | 0 | Nee | Nee | 4.25 | 5 | Ja, vastgoedbeh. | Nee | 20
900037336 | 14 | Bedrijfsdeur | 51B12 | GENM DE R V S KAZERNE | 542 | Werkplaats | Werkplaats algemeen | 3218 | 0 | 21 | Commando Landstrijdkrachten | CLAS | RVB-Z | 19 | 1 | Hormann | deurnummer 19 | 2005 | type SPU 40 | Overheaddeur | Buiten | Elektrisch | Ja | Nee | 0 | Nee | Nee | 4.25 | 5 | Ja, vastgoedbeh. | Nee | 19
900037337 | 14 | Bedrijfsdeur | 51B12 | GENM DE R V S KAZERNE | 542 | Werkplaats | Werkplaats algemeen | 3218 | 0 | 21 | Commando Landstrijdkrachten | CLAS | RVB-Z | 18 | 1 | Hormann | deurnummer 18 | 2005 | type SPU 40 | Overheaddeur | Buiten | Elektrisch | Nee | Nee | 0 | Nee | Nee | 4.25 | 5 | Ja, vastgoedbeh. | Nee | 18
900037338 | 14 | Bedrijfsdeur | 51B12 | GENM DE R V S KAZERNE | 542 | Werkplaats | Werkplaats algemeen | 3218 | 0 | 21 | Commando Landstrijdkrachten | CLAS | RVB-Z | 17 | 1 | Hormann | deurnummer 17 | 2005 | type SPU 40 | Overheaddeur | Buiten | Elektrisch | Ja | Nee | 0 | Nee | Nee | 4.25 | 5 | Ja, vastgoedbeh. | Nee | 17
900037339 | 14 | Bedrijfsdeur | 51B12 | GENM DE R V S KAZERNE | 542 | Werkplaats | Werkplaats algemeen | 3218 | 0 | 21 | Commando Landstrijdkrachten | CLAS | RVB-Z | 16 | 1 | Hormann | deurnummer 16 | 2005 | type SPU 40 | Overheaddeur | Buiten | Elektrisch | Nee | Nee | 0 | Nee | Nee | 4.25 | 5 | Ja, vastgoedbeh. | Nee | 16
900037340 | 14 | Bedrijfsdeur | 51B12 | GENM DE R V S KAZERNE | 542 | Werkplaats | Werkplaats algemeen | 3218 | 0 | 21 | Commando Landstrijdkrachten | CLAS | RVB-Z | 15 | 1 | Hormann | deurnummer 15 | 2005 | type SPU 40 | Overheaddeur | Buiten | Elektrisch | Ja | Nee | 0 | Nee | Nee | 4.25 | 5 | Ja, vastgoedbeh. | Nee | 15
900037342 | 14 | Bedrijfsdeur | 51B12 | GENM DE R V S KAZERNE | 542 | Werkplaats | Werkplaats algemeen | 3218 | 0 | 21 | Commando Landstrijdkrachten | CLAS | RVB-Z | 13 | 1 | Hormann | deurnummer 13 | 2005 | type SPU 40 | Overheaddeur | Buiten | Elektrisch | Ja | Nee | 0 | Nee | Nee | 4.25 | 5 | Ja, vastgoedbeh. | Nee | 13
900133876 | 14 | Bedrijfsdeur | 51B12 | GENM DE R V S KAZERNE | 542 | Werkplaats | Werkplaats algemeen | 3218 | 0 | 21 | Commando Landstrijdkrachten | CLAS | RVB-Z | 14 | 1 | Hormann |  | 2019 | type SPU F42 BR50/ prod.nr. 26108 | Overheaddeur | Buiten | Elektrisch | Nee | Nee | 0 | Nee | Nee | 4.25 | 5 | Ja, vastgoedbeh. | Nee | 14
900037333 | 14 | Bedrijfsdeur | 51B12 | GENM DE R V S KAZERNE | 542 | Werkplaats | Werkplaats algemeen | 3218 | 0 | 21A | Commando Landstrijdkrachten | CLAS | RVB-Z | 22 | 1 | Hormann | deurnummer 22 | 2005 |  | Overheaddeur | Buiten | Elektrisch | Nee | Nee | 0 | Nee | Nee | 4.25 | 5 | Ja, vastgoedbeh. | Nee | 22
900037334 | 14 | Bedrijfsdeur | 51B12 | GENM DE R V S KAZERNE | 542 | Werkplaats | Werkplaats algemeen | 3218 | 0 | 21A | Commando Landstrijdkrachten | CLAS | RVB-Z | 21 | 1 | Hormann | deurnummer 21 | 2005 |  | Overheaddeur | Buiten | Elektrisch | Ja | Nee | 0 | Nee | Nee | 4.25 | 5 | Ja, vastgoedbeh. | Nee | 21
900037332 | 14 | Bedrijfsdeur | 51B12 | GENM DE R V S KAZERNE | 542 | Werkplaats | Werkplaats algemeen | 3218 | 0 | 28 | Commando Landstrijdkrachten | CLAS | RVB-Z | 11 | 1 | Hormann | deurnummer 11 | 2005 | type SPU 40 | Overheaddeur | Buiten | Elektrisch | Nee | Nee | 0 | Nee | Nee | 4.25 | 5 | Ja, vastgoedbeh. | Nee | 11
900037343 | 14 | Bedrijfsdeur | 51B12 | GENM DE R V S KAZERNE | 542 | Werkplaats | Werkplaats algemeen | 3218 | 0 | 28 | Commando Landstrijdkrachten | CLAS | RVB-Z | 12 | 1 | Hormann | deurnummer 12 | 2005 | type SPU 40 | Overheaddeur | Buiten | Elektrisch | Nee | Nee | 0 | Nee | Nee | 4.25 | 5 | Ja, vastgoedbeh. | Nee | 12
900037327 | 14 | Bedrijfsdeur | 51B12 | GENM DE R V S KAZERNE | 542 | Werkplaats | Werkplaats algemeen | 3218 | 0 | 29 | Commando Landstrijdkrachten | CLAS | RVB-Z | 6 | 1 | Hormann | deurnummer 6 | 2005 | type SPU 40 | Overheaddeur | Buiten | Elektrisch | Ja | Nee | 0 | Nee | Nee | 4.25 | 5 | Ja, vastgoedbeh. | Nee | 6
900037328 | 14 | Bedrijfsdeur | 51B12 | GENM DE R V S KAZERNE | 542 | Werkplaats | Werkplaats algemeen | 3218 | 0 | 29 | Commando Landstrijdkrachten | CLAS | RVB-Z | 7 | 1 | Hormann | deurnummer 7 | 2005 | type SPU 40 | Overheaddeur | Buiten | Elektrisch | Nee | Nee | 0 | Nee | Nee | 4.25 | 5 | Ja, vastgoedbeh. | Nee | 7
900037329 | 14 | Bedrijfsdeur | 51B12 | GENM DE R V S KAZERNE | 542 | Werkplaats | Werkplaats algemeen | 3218 | 0 | 29 | Commando Landstrijdkrachten | CLAS | RVB-Z | 8 | 1 | Hormann | deurnummer 8 | 2005 | type SPU 40 | Overheaddeur | Buiten | Elektrisch | Ja | Nee | 0 | Nee | Nee | 4.25 | 5 | Ja, vastgoedbeh. | Nee | 8
900037330 | 14 | Bedrijfsdeur | 51B12 | GENM DE R V S KAZERNE | 542 | Werkplaats | Werkplaats algemeen | 3218 | 0 | 29 | Commando Landstrijdkrachten | CLAS | RVB-Z | 9 | 1 | Hormann | deurnummer 9 | 2005 | type SPU 40 | Overheaddeur | Buiten | Elektrisch | Nee | Nee | 0 | Nee | Nee | 4.25 | 5 | Ja, vastgoedbeh. | Nee | 9
900037331 | 14 | Bedrijfsdeur | 51B12 | GENM DE R V S KAZERNE | 542 | Werkplaats | Werkplaats algemeen | 3218 | 0 | 29 | Commando Landstrijdkrachten | CLAS | RVB-Z | 10 | 1 | Hormann | deurnummer 10 | 2005 | type SPU 40 | Overheaddeur | Buiten | Elektrisch | Ja | Nee | 0 | Nee | Nee | 4.25 | 5 | Ja, vastgoedbeh. | Nee | 10
900131603 | 14 | Bedrijfsdeur | 51B12 | GENM DE R V S KAZERNE | 542 | Werkplaats | Werkplaats algemeen | 3218 | 0 | 29 | Commando Landstrijdkrachten | CLAS | RVB-Z | 5 | 1 | Hormann |  | 2005 | type SPU 40 | Overheaddeur | Buiten | Elektrisch | Ja | Nee | 0 | Nee | Nee | 4.25 | 5 | Ja, vastgoedbeh. | Nee | 5
900036739 | 14 | Bedrijfsdeur | 51B12 | GENM DE R V S KAZERNE | 542 | Werkplaats | Werkplaats algemeen | 3218 | 0 | 30 | Commando Landstrijdkrachten | CLAS | RVB-Z | 1 | 1 | Hormann | deurnummer 1 | 2005 | type SPU 40 | Overheaddeur | Buiten | Elektrisch | Ja | Nee | 0 | Nee | Nee | 4.25 | 5 | Ja, vastgoedbeh. | Nee | 1
900036740 | 14 | Bedrijfsdeur | 51B12 | GENM DE R V S KAZERNE | 542 | Werkplaats | Werkplaats algemeen | 3218 | 0 | 30 | Commando Landstrijdkrachten | CLAS | RVB-Z | 2 | 1 | Hormann | deurnummer 2 | 2005 | type SPU 40 | Overheaddeur | Buiten | Elektrisch | Nee | Nee | 0 | Nee | Nee | 4.25 | 5 | Ja, vastgoedbeh. | Nee | 2
900036741 | 14 | Bedrijfsdeur | 51B12 | GENM DE R V S KAZERNE | 542 | Werkplaats | Werkplaats algemeen | 3218 | 0 | 30 | Commando Landstrijdkrachten | CLAS | RVB-Z | 3 | 1 | Hormann | deurnummer 3 | 2005 | type SPU 40 | Overheaddeur | Buiten | Elektrisch | Nee | Nee | 0 | Nee | Nee | 4.25 | 5 | Ja, vastgoedbeh. | Nee | 3
900036742 | 14 | Bedrijfsdeur | 51B12 | GENM DE R V S KAZERNE | 542 | Werkplaats | Werkplaats algemeen | 3218 | 0 | 30 | Commando Landstrijdkrachten | CLAS | RVB-Z | 4 | 1 | Hormann | deurnummer 4 | 2005 | type SPU 40 | Overheaddeur | Buiten | Elektrisch | Ja | Nee | 0 | Nee | Nee | 4.25 | 5 | Ja, vastgoedbeh. | Nee | 4
900037345 | 14 | Bedrijfsdeur | 51B12 | GENM DE R V S KAZERNE | 550 | Werkplaats | Werkplaats algemeen | 3800 | 0 | 05 | Commando Landstrijdkrachten | CLAS | RVB-Z | 1 | 1 | Hormann | deurnummer 1 | 2005 |  | Overheaddeur | Buiten | Elektrisch | Nee | Nee | 0 | Nee | Nee | 2.5 | 2.1 | Ja, vastgoedbeh. | Nee | 1
900037346 | 14 | Bedrijfsdeur | 51B12 | GENM DE R V S KAZERNE | 550 | Werkplaats | Werkplaats algemeen | 3800 | 0 | 05 | Commando Landstrijdkrachten | CLAS | RVB-Z | 2 | 1 | Hormann | deurnummer 2 | 2005 |  | Overheaddeur | Buiten | Elektrisch | Nee | Nee | 0 | Nee | Nee | 2.5 | 2.1 | Ja, vastgoedbeh. | Nee | 2
900037347 | 14 | Bedrijfsdeur | 51B12 | GENM DE R V S KAZERNE | 550 | Werkplaats | Werkplaats algemeen | 3800 | 0 | 05 | Commando Landstrijdkrachten | CLAS | RVB-Z | 3 | 1 | Hormann | deurnummer 3 | 2005 |  | Overheaddeur | Buiten | Elektrisch | Nee | Nee | 0 | Nee | Nee | 2.5 | 2.1 | Ja, vastgoedbeh. | Nee | 3
900037348 | 14 | Bedrijfsdeur | 51B12 | GENM DE R V S KAZERNE | 550 | Werkplaats | Werkplaats algemeen | 3800 | 0 | 09 | Commando Landstrijdkrachten | CLAS | RVB-Z | 26 | 1 | Hormann | laad en los ruimte | 2005 |  | Overheaddeur | Buiten | Elektrisch | Nee | Nee | 0 | Nee | Nee | 2.5 | 2.1 | Ja, vastgoedbeh. | Nee | 26
900037349 | 14 | Bedrijfsdeur | 51B12 | GENM DE R V S KAZERNE | 550 | Werkplaats | Werkplaats algemeen | 3800 | 0 | 09 | Commando Landstrijdkrachten | CLAS | RVB-Z | 27 | 1 | Hormann | laad en los ruimte | 2005 |  | Overheaddeur | Buiten | Elektrisch | Nee | Nee | 0 | Nee | Nee | 2.5 | 2.1 | Ja, vastgoedbeh. | Nee | 27
900037350 | 14 | Bedrijfsdeur | 51B12 | GENM DE R V S KAZERNE | 550 | Werkplaats | Werkplaats algemeen | 3800 | 0 | 09 | Commando Landstrijdkrachten | CLAS | RVB-Z | 28 | 1 | Hormann | laad en los ruimte | 2005 |  | Overheaddeur | Buiten | Elektrisch | Nee | Nee | 0 | Nee | Nee | 2.5 | 2.1 | Ja, vastgoedbeh. | Nee | 28
900037351 | 14 | Bedrijfsdeur | 51B12 | GENM DE R V S KAZERNE | 550 | Werkplaats | Werkplaats algemeen | 3800 | 0 | 11 | Commando Landstrijdkrachten | CLAS | RVB-Z | 4 | 1 | Hormann | deurnummer 4 | 2005 |  | Overheaddeur | Buiten | Elektrisch | Nee | Nee | 0 | Nee | Nee | 4.25 | 5 | Ja, vastgoedbeh. | Nee | 4
900037352 | 14 | Bedrijfsdeur | 51B12 | GENM DE R V S KAZERNE | 550 | Werkplaats | Werkplaats algemeen | 3800 | 0 | 11 | Commando Landstrijdkrachten | CLAS | RVB-Z | 5 | 1 | Hormann | deurnummer 5 | 2005 |  | Overheaddeur | Buiten | Elektrisch | Ja | Nee | 0 | Nee | Nee | 4.25 | 5 | Ja, vastgoedbeh. | Nee | 5
900037353 | 14 | Bedrijfsdeur | 51B12 | GENM DE R V S KAZERNE | 550 | Werkplaats | Werkplaats algemeen | 3800 | 0 | 11 | Commando Landstrijdkrachten | CLAS | RVB-Z | 6 | 1 | Hormann | deurnummer 6 | 2005 |  | Overheaddeur | Buiten | Elektrisch | Nee | Nee | 0 | Nee | Nee | 4.25 | 5 | Ja, vastgoedbeh. | Nee | 6
900037354 | 14 | Bedrijfsdeur | 51B12 | GENM DE R V S KAZERNE | 550 | Werkplaats | Werkplaats algemeen | 3800 | 0 | 11 | Commando Landstrijdkrachten | CLAS | RVB-Z | 7 | 1 | Hormann | deurnummer 7 | 2005 |  | Overheaddeur | Buiten | Elektrisch | Ja | Nee | 0 | Nee | Nee | 4.25 | 5 | Ja, vastgoedbeh. | Nee | 7
900037355 | 14 | Bedrijfsdeur | 51B12 | GENM DE R V S KAZERNE | 550 | Werkplaats | Werkplaats algemeen | 3800 | 0 | 11 | Commando Landstrijdkrachten | CLAS | RVB-Z | 8 | 1 | Hormann | deurnummer 8 | 2005 |  | Overheaddeur | Buiten | Elektrisch | Nee | Nee | 0 | Nee | Nee | 4.25 | 5 | Ja, vastgoedbeh. | Nee | 8
900037356 | 14 | Bedrijfsdeur | 51B12 | GENM DE R V S KAZERNE | 550 | Werkplaats | Werkplaats algemeen | 3800 | 0 | 11 | Commando Landstrijdkrachten | CLAS | RVB-Z | 9 | 1 | Hormann | deurnummer 9 | 2005 |  | Overheaddeur | Buiten | Elektrisch | Ja | Nee | 0 | Nee | Nee | 4.25 | 5 | Ja, vastgoedbeh. | Nee | 9
900037357 | 14 | Bedrijfsdeur | 51B12 | GENM DE R V S KAZERNE | 550 | Werkplaats | Werkplaats algemeen | 3800 | 0 | 11 | Commando Landstrijdkrachten | CLAS | RVB-Z | 10 | 1 | Hormann | deurnummer 10 | 2005 |  | Overheaddeur | Buiten | Elektrisch | Nee | Nee | 0 | Nee | Nee | 4.25 | 5 | Ja, vastgoedbeh. | Nee | 10
900037358 | 14 | Bedrijfsdeur | 51B12 | GENM DE R V S KAZERNE | 550 | Werkplaats | Werkplaats algemeen | 3800 | 0 | 11 | Commando Landstrijdkrachten | CLAS | RVB-Z | 11 | 1 | Hormann | deurnummer 11 | 2005 |  | Overheaddeur | Buiten | Elektrisch | Ja | Nee | 0 | Nee | Nee | 4.25 | 5 | Ja, vastgoedbeh. | Nee | 11
900037359 | 14 | Bedrijfsdeur | 51B12 | GENM DE R V S KAZERNE | 550 | Werkplaats | Werkplaats algemeen | 3800 | 0 | 11 | Commando Landstrijdkrachten | CLAS | RVB-Z | 12 | 1 | Hormann | deurnummer 12 | 2005 |  | Overheaddeur | Buiten | Elektrisch | Nee | Nee | 0 | Nee | Nee | 4.25 | 5 | Ja, vastgoedbeh. | Nee | 12
900037360 | 14 | Bedrijfsdeur | 51B12 | GENM DE R V S KAZERNE | 550 | Werkplaats | Werkplaats algemeen | 3800 | 0 | 11 | Commando Landstrijdkrachten | CLAS | RVB-Z | 13 | 1 | Hormann | deurnummer 13 | 2005 |  | Overheaddeur | Buiten | Elektrisch | Ja | Nee | 0 | Nee | Nee | 4.25 | 5 | Ja, vastgoedbeh. | Nee | 13
900037361 | 14 | Bedrijfsdeur | 51B12 | GENM DE R V S KAZERNE | 550 | Werkplaats | Werkplaats algemeen | 3800 | 0 | 11 | Commando Landstrijdkrachten | CLAS | RVB-Z | 14 | 1 | Hormann | deurnummer 14 | 2005 |  | Overheaddeur | Buiten | Elektrisch | Nee | Nee | 0 | Nee | Nee | 4.25 | 5 | Ja, vastgoedbeh. | Nee | 14
900037362 | 14 | Bedrijfsdeur | 51B12 | GENM DE R V S KAZERNE | 550 | Werkplaats | Werkplaats algemeen | 3800 | 0 | 20 | Commando Landstrijdkrachten | CLAS | RVB-Z | 15 | 1 | Hormann | deurnummer 15 | 2005 |  | Overheaddeur | Buiten | Elektrisch | Nee | Nee | 0 | Nee | Nee | 4.25 | 5 | Ja, vastgoedbeh. | Nee | 15
900037363 | 14 | Bedrijfsdeur | 51B12 | GENM DE R V S KAZERNE | 550 | Werkplaats | Werkplaats algemeen | 3800 | 0 | 20 | Commando Landstrijdkrachten | CLAS | RVB-Z | 16 | 1 | Hormann | deurnummer 16 | 2005 |  | Overheaddeur | Buiten | Elektrisch | Ja | Nee | 0 | Nee | Nee | 4.25 | 5 | Ja, vastgoedbeh. | Nee | 16
900037364 | 14 | Bedrijfsdeur | 51B12 | GENM DE R V S KAZERNE | 550 | Werkplaats | Werkplaats algemeen | 3800 | 0 | 20 | Commando Landstrijdkrachten | CLAS | RVB-Z | 17 | 1 | Hormann | deurnummer 17 | 2005 |  | Overheaddeur | Buiten | Elektrisch | Nee | Nee | 0 | Nee | Nee | 4.25 | 5 | Ja, vastgoedbeh. | Nee | 17
900037365 | 14 | Bedrijfsdeur | 51B12 | GENM DE R V S KAZERNE | 550 | Werkplaats | Werkplaats algemeen | 3800 | 0 | 20 | Commando Landstrijdkrachten | CLAS | RVB-Z | 18 | 1 | Hormann | deurnummer 18 | 2005 |  | Overheaddeur | Buiten | Elektrisch | Ja | Nee | 0 | Nee | Nee | 4.25 | 5 | Ja, vastgoedbeh. | Nee | 18
900037366 | 14 | Bedrijfsdeur | 51B12 | GENM DE R V S KAZERNE | 550 | Werkplaats | Werkplaats algemeen | 3800 | 0 | 20 | Commando Landstrijdkrachten | CLAS | RVB-Z | 19 | 1 | Hormann | deurnummer 19 | 2005 |  | Overheaddeur | Buiten | Elektrisch | Nee | Nee | 0 | Nee | Nee | 4.25 | 5 | Ja, vastgoedbeh. | Nee | 19
900037367 | 14 | Bedrijfsdeur | 51B12 | GENM DE R V S KAZERNE | 550 | Werkplaats | Werkplaats algemeen | 3800 | 0 | 20 | Commando Landstrijdkrachten | CLAS | RVB-Z | 20 | 1 | Hormann | deurnummer 20 | 2005 |  | Overheaddeur | Buiten | Elektrisch | Ja | Nee | 0 | Nee | Nee | 4.25 | 5 | Ja, vastgoedbeh. | Nee | 20
900037368 | 14 | Bedrijfsdeur | 51B12 | GENM DE R V S KAZERNE | 550 | Werkplaats | Werkplaats algemeen | 3800 | 0 | 20 | Commando Landstrijdkrachten | CLAS | RVB-Z | 21 | 1 | Hormann | deurnummer 21 | 2005 |  | Overheaddeur | Buiten | Elektrisch | Nee | Nee | 0 | Nee | Nee | 4.25 | 5 | Ja, vastgoedbeh. | Nee | 21
900037369 | 14 | Bedrijfsdeur | 51B12 | GENM DE R V S KAZERNE | 550 | Werkplaats | Werkplaats algemeen | 3800 | 0 | 20 | Commando Landstrijdkrachten | CLAS | RVB-Z | 22 | 1 | Hormann | deurnummer 22 | 2005 |  | Overheaddeur | Buiten | Elektrisch | Ja | Nee | 0 | Nee | Nee | 4.25 | 5 | Ja, vastgoedbeh. | Nee | 22
900037370 | 14 | Bedrijfsdeur | 51B12 | GENM DE R V S KAZERNE | 550 | Werkplaats | Werkplaats algemeen | 3800 | 0 | 20 | Commando Landstrijdkrachten | CLAS | RVB-Z | 23 | 1 | Hormann | deurnummer 23 | 2005 |  | Overheaddeur | Buiten | Elektrisch | Nee | Nee | 0 | Nee | Nee | 4.25 | 5 | Ja, vastgoedbeh. | Nee | 23
900037371 | 14 | Bedrijfsdeur | 51B12 | GENM DE R V S KAZERNE | 550 | Werkplaats | Werkplaats algemeen | 3800 | 0 | 20 | Commando Landstrijdkrachten | CLAS | RVB-Z | 24 | 1 | Hormann | deurnummer 24 | 2005 |  | Overheaddeur | Buiten | Elektrisch | Ja | Nee | 0 | Nee | Nee | 4.25 | 5 | Ja, vastgoedbeh. | Nee | 24
900037372 | 14 | Bedrijfsdeur | 51B12 | GENM DE R V S KAZERNE | 550 | Werkplaats | Werkplaats algemeen | 3800 | 0 | 20 | Commando Landstrijdkrachten | CLAS | RVB-Z | 25 | 1 | Hormann | deurnummer 25 | 2005 |  | Overheaddeur | Buiten | Elektrisch | Nee | Nee | 0 | Nee | Nee | 4.25 | 5 | Ja, vastgoedbeh. | Nee | 25
900134133 | 14 | Bedrijfsdeur | 51B12 | GENM DE R V S KAZERNE | 550 | Werkplaats | Werkplaats algemeen | 3800 | 1 | 114 | Commando Landstrijdkrachten | CLAS | RVB-Z | 1 | 1 | Brinkman | rolluik tussen 114 en 113 | 2006 | BR21E | Roldeur | Buiten | Elektrisch | Nee | Nee | 0 | Nee | Nee | 1.2 | 2 | Ja, vastgoedbeh. | Nee | 1
900114986 | 14 | Bedrijfsdeur | 51B12 | GENM DE R V S KAZERNE | 554 | BOS-laadstation | Overig gebouw algemeen | 138 | 0 | 1 | Commando Landstrijdkrachten | CLAS | RVB-Z | 1 | 1 | Indeko |  | 2014 |  | Overheaddeur | Buiten | Elektrisch | Nee | Nee | 0 | Nee | Nee | 2.4 | 2.75 | Ja, vastgoedbeh. | Nee | 1
900037374 | 14 | Bedrijfsdeur | 51B12 | GENM DE R V S KAZERNE | L1 | Magazijn | Magazijn AS-opslag | 666 | 0 | 1 | Commando Landstrijdkrachten | CLAS | RVB-Z | 1 | 1 | Hormann |  | 1999 |  | Overheaddeur | Buiten | Elektrisch | Ja | Nee | 0 | Nee | Nee | 3.2 | 2.9 | Ja, vastgoedbeh. | Nee | 1
900037375 | 14 | Bedrijfsdeur | 51B12 | GENM DE R V S KAZERNE | L1 | Magazijn | Magazijn AS-opslag | 666 | 0 | 1 | Commando Landstrijdkrachten | CLAS | RVB-Z | 2 | 1 | Hormann |  | 1999 |  | Overheaddeur | Buiten | Elektrisch | Ja | Nee | 0 | Nee | Nee | 3.2 | 2.9 | Ja, vastgoedbeh. | Nee | 2
900037376 | 14 | Bedrijfsdeur | 51B12 | GENM DE R V S KAZERNE | L1 | Magazijn | Magazijn AS-opslag | 666 | 0 | 1 | Commando Landstrijdkrachten | CLAS | RVB-Z | 3 | 1 | Hormann |  | 1999 |  | Overheaddeur | Buiten | Elektrisch | Ja | Nee | 0 | Nee | Nee | 3.2 | 2.9 | Ja, vastgoedbeh. | Nee | 3
900037377 | 14 | Bedrijfsdeur | 51B12 | GENM DE R V S KAZERNE | L1 | Magazijn | Magazijn AS-opslag | 666 | 0 | 4 | Commando Landstrijdkrachten | CLAS | RVB-Z | 4 | 1 | Hormann |  | 1999 |  | Overheaddeur | Buiten | Elektrisch | Ja | Nee | 0 | Nee | Nee | 3.2 | 2.9 | Ja, vastgoedbeh. | Nee | 4
900090903 | 14 | Bedrijfsdeur | 51B12 | GENM DE R V S KAZERNE | L10 | Werkplaats , Magazijn | Werkplaats algemeen | 666 | 0 | 10 | Commando Landstrijdkrachten | CLAS | RVB-Z | 4 | 1 | Normatech |  | 2010 |  | Overheaddeur | Buiten | Handmatig | Ja | Nee | 0 | Nee | Nee | 3.2 | 3.6 | Ja, vastgoedbeh. | Nee | 4
900090904 | 14 | Bedrijfsdeur | 51B12 | GENM DE R V S KAZERNE | L10 | Werkplaats , Magazijn | Werkplaats algemeen | 666 | 0 | 11 | Commando Landstrijdkrachten | CLAS | RVB-Z | 5 | 1 | Normatech |  | 2010 |  | Overheaddeur | Buiten | Handmatig | Ja | Nee | 0 | Nee | Nee | 3.2 | 3.6 | Ja, vastgoedbeh. | Nee | 5
900090905 | 14 | Bedrijfsdeur | 51B12 | GENM DE R V S KAZERNE | L10 | Werkplaats , Magazijn | Werkplaats algemeen | 666 | 0 | 12 | Commando Landstrijdkrachten | CLAS | RVB-Z | 6 | 1 | Normatech |  | 2010 |  | Overheaddeur | Buiten | Handmatig | Ja | Nee | 0 | Nee | Nee | 3.2 | 3.6 | Ja, vastgoedbeh. | Nee | 6
900037378 | 14 | Bedrijfsdeur | 51B12 | GENM DE R V S KAZERNE | L10 | Werkplaats , Magazijn | Werkplaats algemeen | 666 | 0 | 3 | Commando Landstrijdkrachten | CLAS | RVB-Z | 7 | 1 | Compas |  | 1992 | ordernr 2915 | Overheaddeur | Buiten | Elektrisch | Nee | Nee | 0 | Nee | Nee | 3.2 | 2.9 | Ja, vastgoedbeh. | Nee | 7
900090900 | 14 | Bedrijfsdeur | 51B12 | GENM DE R V S KAZERNE | L10 | Werkplaats , Magazijn | Werkplaats algemeen | 666 | 0 | 7 | Commando Landstrijdkrachten | CLAS | RVB-Z | 1 | 1 | Normatech |  | 2010 |  | Overheaddeur | Buiten | Handmatig | Ja | Nee | 0 | Nee | Nee | 3.2 | 3.6 | Ja, vastgoedbeh. | Nee | 1
900090901 | 14 | Bedrijfsdeur | 51B12 | GENM DE R V S KAZERNE | L10 | Werkplaats , Magazijn | Werkplaats algemeen | 666 | 0 | 8 | Commando Landstrijdkrachten | CLAS | RVB-Z | 2 | 1 | Normatech |  | 2010 |  | Overheaddeur | Buiten | Handmatig | Ja | Nee | 0 | Nee | Nee | 3.2 | 3.6 | Ja, vastgoedbeh. | Nee | 2
900090902 | 14 | Bedrijfsdeur | 51B12 | GENM DE R V S KAZERNE | L10 | Werkplaats , Magazijn | Werkplaats algemeen | 666 | 0 | 9 | Commando Landstrijdkrachten | CLAS | RVB-Z | 3 | 1 | Normatech |  | 2010 |  | Overheaddeur | Buiten | Handmatig | Ja | Nee | 0 | Nee | Nee | 3.2 | 3.6 | Ja, vastgoedbeh. | Nee | 3
900124415 | 14 | Bedrijfsdeur | 51B12 | GENM DE R V S KAZERNE | L11 | Magazijn | Magazijn AS-opslag | 1865 | 0 | 14 | Commando Landstrijdkrachten | CLAS | RVB-Z | 10 | 1 | Different Doors | Deur 10 | 2014 |  | Overheaddeur | Buiten | Elektrisch | Ja | Nee | 0 | Nee | Nee | 3.6 | 2.99 | Ja, vastgoedbeh. | Nee | 10
900124413 | 14 | Bedrijfsdeur | 51B12 | GENM DE R V S KAZERNE | L11 | Magazijn | Magazijn AS-opslag | 1865 | 0 | 15 | Commando Landstrijdkrachten | CLAS | RVB-Z | 11 | 1 | Different Doors | Deur 11 | 2014 |  | Overheaddeur | Buiten | Elektrisch | Ja | Nee | 0 | Nee | Nee | 3.6 | 2.99 | Ja, vastgoedbeh. | Nee | 11
900124410 | 14 | Bedrijfsdeur | 51B12 | GENM DE R V S KAZERNE | L11 | Magazijn | Magazijn AS-opslag | 1865 | 0 | 16 | Commando Landstrijdkrachten | CLAS | RVB-Z | 8 | 1 | Different Doors | Deur 8 | 2014 |  | Overheaddeur | Buiten | Elektrisch | Ja | Nee | 0 | Nee | Nee | 3.6 | 2.99 | Ja, vastgoedbeh. | Nee | 8
900124408 | 14 | Bedrijfsdeur | 51B12 | GENM DE R V S KAZERNE | L11 | Magazijn | Magazijn AS-opslag | 1865 | 0 | 17 | Commando Landstrijdkrachten | CLAS | RVB-Z | 7 | 1 | Different Doors | Deur 6 | 2014 |  | Overheaddeur | Buiten | Elektrisch | Ja | Nee | 0 | Nee | Nee | 3.6 | 2.99 | Ja, vastgoedbeh. | Nee | 7
900124409 | 14 | Bedrijfsdeur | 51B12 | GENM DE R V S KAZERNE | L11 | Magazijn | Magazijn AS-opslag | 1865 | 0 | 17 | Commando Landstrijdkrachten | CLAS | RVB-Z | 6 | 1 | Different Doors | Deur 7 | 2014 |  | Overheaddeur | Buiten | Elektrisch | Ja | Nee | 0 | Nee | Nee | 3.6 | 2.99 | Ja, vastgoedbeh. | Nee | 6
900124405 | 14 | Bedrijfsdeur | 51B12 | GENM DE R V S KAZERNE | L11 | Magazijn | Magazijn AS-opslag | 1865 | 0 | 18 | Commando Landstrijdkrachten | CLAS | RVB-Z | 4 | 1 | Different Doors | Deur 3 | 2014 |  | Overheaddeur | Buiten | Elektrisch | Ja | Nee | 0 | Nee | Nee | 3.6 | 2.99 | Ja, vastgoedbeh. | Nee | 4
900124406 | 14 | Bedrijfsdeur | 51B12 | GENM DE R V S KAZERNE | L11 | Magazijn | Magazijn AS-opslag | 1865 | 0 | 18 | Commando Landstrijdkrachten | CLAS | RVB-Z | 5 | 1 | Different Doors | Deur 4 | 2014 |  | Overheaddeur | Buiten | Elektrisch | Ja | Nee | 0 | Nee | Nee | 3.6 | 2.99 | Ja, vastgoedbeh. | Nee | 5
900124407 | 14 | Bedrijfsdeur | 51B12 | GENM DE R V S KAZERNE | L11 | Magazijn | Magazijn AS-opslag | 1865 | 0 | 18 | Commando Landstrijdkrachten | CLAS | RVB-Z | 3 | 1 | Different Doors | Deur 5 | 2014 |  | Overheaddeur | Buiten | Elektrisch | Ja | Nee | 0 | Nee | Nee | 3.6 | 2.99 | Ja, vastgoedbeh. | Nee | 3
900124404 | 14 | Bedrijfsdeur | 51B12 | GENM DE R V S KAZERNE | L11 | Magazijn | Magazijn AS-opslag | 1865 | 0 | 19 | Commando Landstrijdkrachten | CLAS | RVB-Z | 1 | 1 | Different Doors | Deur 1 | 2014 |  | Overheaddeur | Buiten | Elektrisch | Ja | Nee | 0 | Nee | Nee | 3.6 | 2.99 | Ja, vastgoedbeh. | Nee | 1
900124403 | 14 | Bedrijfsdeur | 51B12 | GENM DE R V S KAZERNE | L11 | Magazijn | Magazijn AS-opslag | 1865 | 0 | 21 | Commando Landstrijdkrachten | CLAS | RVB-Z | 24 | 1 | Different Doors | Deur 24 | 2014 |  | Overheaddeur | Buiten | Elektrisch | Ja | Nee | 0 | Nee | Nee | 3.6 | 2.99 | Ja, vastgoedbeh. | Nee | 24
900124400 | 14 | Bedrijfsdeur | 51B12 | GENM DE R V S KAZERNE | L11 | Magazijn | Magazijn AS-opslag | 1865 | 0 | 22 | Commando Landstrijdkrachten | CLAS | RVB-Z | 20 | 1 | Different Doors | Deur 20 | 2014 |  | Overheaddeur | Buiten | Elektrisch | Ja | Nee | 0 | Nee | Nee | 3.6 | 2.99 | Ja, vastgoedbeh. | Nee | 20
900124401 | 14 | Bedrijfsdeur | 51B12 | GENM DE R V S KAZERNE | L11 | Magazijn | Magazijn AS-opslag | 1865 | 0 | 22 | Commando Landstrijdkrachten | CLAS | RVB-Z | 21 | 1 | Different Doors | Deur 21 | 2014 |  | Overheaddeur | Buiten | Elektrisch | Ja | Nee | 0 | Nee | Nee | 3.6 | 2.99 | Ja, vastgoedbeh. | Nee | 21
900124402 | 14 | Bedrijfsdeur | 51B12 | GENM DE R V S KAZERNE | L11 | Magazijn | Magazijn AS-opslag | 1865 | 0 | 22 | Commando Landstrijdkrachten | CLAS | RVB-Z | 22 | 1 | Different Doors | Deur 22 | 2014 |  | Overheaddeur | Buiten | Elektrisch | Ja | Nee | 0 | Nee | Nee | 3.6 | 2.99 | Ja, vastgoedbeh. | Nee | 22
900124398 | 14 | Bedrijfsdeur | 51B12 | GENM DE R V S KAZERNE | L11 | Magazijn | Magazijn AS-opslag | 1865 | 0 | 23 | Commando Landstrijdkrachten | CLAS | RVB-Z | 18 | 1 | Different Doors | Deur 18 | 2014 |  | Overheaddeur | Buiten | Elektrisch | Ja | Nee | 0 | Nee | Nee | 3.6 | 2.99 | Ja, vastgoedbeh. | Nee | 18
900124399 | 14 | Bedrijfsdeur | 51B12 | GENM DE R V S KAZERNE | L11 | Magazijn | Magazijn AS-opslag | 1865 | 0 | 23 | Commando Landstrijdkrachten | CLAS | RVB-Z | 19 | 1 | Different Doors | Deur 19 | 2014 |  | Overheaddeur | Buiten | Elektrisch | Ja | Nee | 0 | Nee | Nee | 3.6 | 2.99 | Ja, vastgoedbeh. | Nee | 19
900124397 | 14 | Bedrijfsdeur | 51B12 | GENM DE R V S KAZERNE | L11 | Magazijn | Magazijn AS-opslag | 1865 | 0 | 24 | Commando Landstrijdkrachten | CLAS | RVB-Z | 17 | 1 | Different Doors | Deur 17 | 2014 |  | Overheaddeur | Buiten | Elektrisch | Ja | Nee | 0 | Nee | Nee | 3.6 | 2.99 | Ja, vastgoedbeh. | Nee | 17
900124396 | 14 | Bedrijfsdeur | 51B12 | GENM DE R V S KAZERNE | L11 | Magazijn | Magazijn AS-opslag | 1865 | 0 | 25 | Commando Landstrijdkrachten | CLAS | RVB-Z | 15 | 1 | Different Doors | Deur 15 | 2014 |  | Overheaddeur | Buiten | Elektrisch | Ja | Nee | 0 | Nee | Nee | 3.6 | 2.99 | Ja, vastgoedbeh. | Nee | 15
900124395 | 14 | Bedrijfsdeur | 51B12 | GENM DE R V S KAZERNE | L11 | Magazijn | Magazijn AS-opslag | 1865 | 0 | 26 | Commando Landstrijdkrachten | CLAS | RVB-Z | 14 | 1 | Different Doors | Deur 14 | 2014 |  | Overheaddeur | Buiten | Elektrisch | Ja | Nee | 0 | Nee | Nee | 3.6 | 2.99 | Ja, vastgoedbeh. | Nee | 14
900124393 | 14 | Bedrijfsdeur | 51B12 | GENM DE R V S KAZERNE | L11 | Magazijn | Magazijn AS-opslag | 1865 | 0 | 30 | Commando Landstrijdkrachten | CLAS | RVB-Z | 9 | 1 | Different Doors | Deur 9 | 2014 |  | Overheaddeur | Buiten | Elektrisch | Ja | Nee | 0 | Nee | Nee | 3.6 | 2.99 | Ja, vastgoedbeh. | Nee | 9
900124392 | 14 | Bedrijfsdeur | 51B12 | GENM DE R V S KAZERNE | L11 | Magazijn | Magazijn AS-opslag | 1865 | 0 | 31 | Commando Landstrijdkrachten | CLAS | RVB-Z | 2 | 1 | Different Doors | Deur 2 | 2014 |  | Overheaddeur | Buiten | Elektrisch | Ja | Nee | 0 | Nee | Nee | 3.6 | 2.99 | Ja, vastgoedbeh. | Nee | 2
900124391 | 14 | Bedrijfsdeur | 51B12 | GENM DE R V S KAZERNE | L11 | Magazijn | Magazijn AS-opslag | 1865 | 0 | 32 | Commando Landstrijdkrachten | CLAS | RVB-Z | 23 | 1 | Different Doors | Deur 23 | 2014 |  | Overheaddeur | Buiten | Elektrisch | Ja | Nee | 0 | Nee | Nee | 3.6 | 2.99 | Ja, vastgoedbeh. | Nee | 23
900124390 | 14 | Bedrijfsdeur | 51B12 | GENM DE R V S KAZERNE | L11 | Magazijn | Magazijn AS-opslag | 1865 | 0 | 33 | Commando Landstrijdkrachten | CLAS | RVB-Z | 16 | 1 | Different Doors | Deur 16 | 2014 |  | Overheaddeur | Buiten | Elektrisch | Ja | Nee | 0 | Nee | Nee | 3.6 | 2.99 | Ja, vastgoedbeh. | Nee | 16
900124389 | 14 | Bedrijfsdeur | 51B12 | GENM DE R V S KAZERNE | L11 | Magazijn | Magazijn AS-opslag | 1865 | 0 | 6 | Commando Landstrijdkrachten | CLAS | RVB-Z | 13 | 1 | Different Doors | Deur 12 | 2014 |  | Overheaddeur | Buiten | Elektrisch | Ja | Nee | 0 | Nee | Nee | 5.1 | 3.87 | Ja, vastgoedbeh. | Nee | 13
900124416 | 14 | Bedrijfsdeur | 51B12 | GENM DE R V S KAZERNE | L11 | Magazijn | Magazijn AS-opslag | 1865 | 0 | 9 | Commando Landstrijdkrachten | CLAS | RVB-Z | 12 | 1 | Different Doors | Deur 12 | 2014 |  | Overheaddeur | Buiten | Elektrisch | Ja | Nee | 0 | Nee | Nee | 5.1 | 3.87 | Ja, vastgoedbeh. | Nee | 12
900148016 | 14 | Bedrijfsdeur | 51B12 | GENM DE R V S KAZERNE | L13 | Magazijn | Magazijn AS-opslag | 654 | 0 | 1 | Commando Landstrijdkrachten | CLAS | RVB-Z | 1 | 1 | Alpha |  | 2022 |  | Overheaddeur | Buiten | Elektrisch | Ja | Nee | 0 | Nee | Nee | 3.6 | 3.05 | Ja, vastgoedbeh. | Nee | 1
900148017 | 14 | Bedrijfsdeur | 51B12 | GENM DE R V S KAZERNE | L13 | Magazijn | Magazijn AS-opslag | 654 | 0 | 1 | Commando Landstrijdkrachten | CLAS | RVB-Z | 2 | 1 | Alpha |  | 2022 |  | Overheaddeur | Buiten | Elektrisch | Ja | Nee | 0 | Nee | Nee | 3.6 | 3.05 | Ja, vastgoedbeh. | Nee | 2
900148018 | 14 | Bedrijfsdeur | 51B12 | GENM DE R V S KAZERNE | L13 | Magazijn | Magazijn AS-opslag | 654 | 0 | 1 | Commando Landstrijdkrachten | CLAS | RVB-Z | 3 | 1 | Alpha |  | 2022 |  | Overheaddeur | Buiten | Elektrisch | Ja | Nee | 0 | Nee | Nee | 3.6 | 3.05 | Ja, vastgoedbeh. | Nee | 3
900148019 | 14 | Bedrijfsdeur | 51B12 | GENM DE R V S KAZERNE | L13 | Magazijn | Magazijn AS-opslag | 654 | 0 | 1 | Commando Landstrijdkrachten | CLAS | RVB-Z | 4 | 1 | Alpha |  | 2022 |  | Overheaddeur | Buiten | Elektrisch | Ja | Nee | 0 | Nee | Nee | 3.6 | 3.05 | Ja, vastgoedbeh. | Nee | 4
900148020 | 14 | Bedrijfsdeur | 51B12 | GENM DE R V S KAZERNE | L13 | Magazijn | Magazijn AS-opslag | 654 | 0 | 1 | Commando Landstrijdkrachten | CLAS | RVB-Z | 5 | 1 | Alpha |  | 2022 |  | Overheaddeur | Buiten | Elektrisch | Ja | Nee | 0 | Nee | Nee | 3.6 | 3.05 | Ja, vastgoedbeh. | Nee | 5
900148021 | 14 | Bedrijfsdeur | 51B12 | GENM DE R V S KAZERNE | L13 | Magazijn | Magazijn AS-opslag | 654 | 0 | 1 | Commando Landstrijdkrachten | CLAS | RVB-Z | 6 | 1 | Alpha |  | 2022 |  | Overheaddeur | Buiten | Elektrisch | Ja | Nee | 0 | Nee | Nee | 3.6 | 3.05 | Ja, vastgoedbeh. | Nee | 6
900148022 | 14 | Bedrijfsdeur | 51B12 | GENM DE R V S KAZERNE | L13 | Magazijn | Magazijn AS-opslag | 654 | 0 | 1 | Commando Landstrijdkrachten | CLAS | RVB-Z | 7 | 1 | Alpha |  | 2022 |  | Overheaddeur | Buiten | Elektrisch | Ja | Nee | 0 | Nee | Nee | 3.6 | 3.05 | Ja, vastgoedbeh. | Nee | 7
900148023 | 14 | Bedrijfsdeur | 51B12 | GENM DE R V S KAZERNE | L13 | Magazijn | Magazijn AS-opslag | 654 | 0 | 1 | Commando Landstrijdkrachten | CLAS | RVB-Z | 8 | 1 | Alpha |  | 2022 |  | Overheaddeur | Buiten | Elektrisch | Ja | Nee | 0 | Nee | Nee | 3.6 | 3.05 | Ja, vastgoedbeh. | Nee | 8
900148024 | 14 | Bedrijfsdeur | 51B12 | GENM DE R V S KAZERNE | L13 | Magazijn | Magazijn AS-opslag | 654 | 0 | 1 | Commando Landstrijdkrachten | CLAS | RVB-Z | 9 | 1 | Alpha |  | 2022 |  | Overheaddeur | Buiten | Elektrisch | Ja | Nee | 0 | Nee | Nee | 3.6 | 3.05 | Ja, vastgoedbeh. | Nee | 9
900148025 | 14 | Bedrijfsdeur | 51B12 | GENM DE R V S KAZERNE | L13 | Magazijn | Magazijn AS-opslag | 654 | 0 | 1 | Commando Landstrijdkrachten | CLAS | RVB-Z | 10 | 1 | Alpha |  | 2022 |  | Overheaddeur | Buiten | Elektrisch | Ja | Nee | 0 | Nee | Nee | 3.6 | 3.05 | Ja, vastgoedbeh. | Nee | 10
900148026 | 14 | Bedrijfsdeur | 51B12 | GENM DE R V S KAZERNE | L13 | Magazijn | Magazijn AS-opslag | 654 | 0 | 1 | Commando Landstrijdkrachten | CLAS | RVB-Z | 11 | 1 | Alpha |  | 2022 |  | Overheaddeur | Buiten | Elektrisch | Ja | Nee | 0 | Nee | Nee | 3.6 | 3.05 | Ja, vastgoedbeh. | Nee | 11
900037379 | 14 | Bedrijfsdeur | 51B12 | GENM DE R V S KAZERNE | L14 | Magazijn | Magazijn AS-opslag | 1063 | 0 | 1 | Commando Landstrijdkrachten | CLAS | RVB-Z | 1 | 1 | Normatech |  | 2004 |  | Overheaddeur | Buiten | Handmatig | Ja | Nee | 0 | Nee | Nee | 4.2 | 4.5 | Ja, vastgoedbeh. | Nee | 1
900079797 | 14 | Bedrijfsdeur | 51B12 | GENM DE R V S KAZERNE | L14 | Magazijn | Magazijn AS-opslag | 1063 | 0 | 10 | Commando Landstrijdkrachten | CLAS | RVB-Z | 10 | 1 | Normatech |  | 2004 |  | Overheaddeur | Buiten | Handmatig | Ja | Nee | 0 | Nee | Nee | 4.2 | 4.5 | Ja, vastgoedbeh. | Nee | 10
900079798 | 14 | Bedrijfsdeur | 51B12 | GENM DE R V S KAZERNE | L14 | Magazijn | Magazijn AS-opslag | 1063 | 0 | 11 | Commando Landstrijdkrachten | CLAS | RVB-Z | 11 | 1 | Normatech |  | 2004 |  | Overheaddeur | Buiten | Handmatig | Ja | Nee | 0 | Nee | Nee | 4.2 | 4.5 | Ja, vastgoedbeh. | Nee | 11
900079789 | 14 | Bedrijfsdeur | 51B12 | GENM DE R V S KAZERNE | L14 | Magazijn | Magazijn AS-opslag | 1063 | 0 | 2 | Commando Landstrijdkrachten | CLAS | RVB-Z | 2 | 1 | Normatech |  | 2004 |  | Overheaddeur | Buiten | Handmatig | Ja | Nee | 0 | Nee | Nee | 4.2 | 4.5 | Ja, vastgoedbeh. | Nee | 2
900079790 | 14 | Bedrijfsdeur | 51B12 | GENM DE R V S KAZERNE | L14 | Magazijn | Magazijn AS-opslag | 1063 | 0 | 3 | Commando Landstrijdkrachten | CLAS | RVB-Z | 3 | 1 | Normatech |  | 2004 |  | Overheaddeur | Buiten | Handmatig | Ja | Nee | 0 | Nee | Nee | 4.2 | 4.5 | Ja, vastgoedbeh. | Nee | 3
900079791 | 14 | Bedrijfsdeur | 51B12 | GENM DE R V S KAZERNE | L14 | Magazijn | Magazijn AS-opslag | 1063 | 0 | 4 | Commando Landstrijdkrachten | CLAS | RVB-Z | 4 | 1 | Normatech |  | 2004 |  | Overheaddeur | Buiten | Handmatig | Ja | Nee | 0 | Nee | Nee | 4.2 | 4.5 | Ja, vastgoedbeh. | Nee | 4
900079792 | 14 | Bedrijfsdeur | 51B12 | GENM DE R V S KAZERNE | L14 | Magazijn | Magazijn AS-opslag | 1063 | 0 | 5 | Commando Landstrijdkrachten | CLAS | RVB-Z | 5 | 1 | Normatech |  | 2004 |  | Overheaddeur | Buiten | Handmatig | Ja | Nee | 0 | Nee | Nee | 4.2 | 4.5 | Ja, vastgoedbeh. | Nee | 5
900079793 | 14 | Bedrijfsdeur | 51B12 | GENM DE R V S KAZERNE | L14 | Magazijn | Magazijn AS-opslag | 1063 | 0 | 6 | Commando Landstrijdkrachten | CLAS | RVB-Z | 6 | 1 | Normatech |  | 2004 |  | Overheaddeur | Buiten | Handmatig | Ja | Nee | 0 | Nee | Nee | 4.2 | 4.5 | Ja, vastgoedbeh. | Nee | 6
900079794 | 14 | Bedrijfsdeur | 51B12 | GENM DE R V S KAZERNE | L14 | Magazijn | Magazijn AS-opslag | 1063 | 0 | 7 | Commando Landstrijdkrachten | CLAS | RVB-Z | 7 | 1 | Normatech |  | 2004 |  | Overheaddeur | Buiten | Handmatig | Ja | Nee | 0 | Nee | Nee | 4.2 | 4.5 | Ja, vastgoedbeh. | Nee | 7
900079795 | 14 | Bedrijfsdeur | 51B12 | GENM DE R V S KAZERNE | L14 | Magazijn | Magazijn AS-opslag | 1063 | 0 | 8 | Commando Landstrijdkrachten | CLAS | RVB-Z | 8 | 1 | Normatech |  | 2004 |  | Overheaddeur | Buiten | Handmatig | Ja | Nee | 0 | Nee | Nee | 4.2 | 4.5 | Ja, vastgoedbeh. | Nee | 8
900079796 | 14 | Bedrijfsdeur | 51B12 | GENM DE R V S KAZERNE | L14 | Magazijn | Magazijn AS-opslag | 1063 | 0 | 9 | Commando Landstrijdkrachten | CLAS | RVB-Z | 9 | 1 | Normatech |  | 2004 |  | Overheaddeur | Buiten | Handmatig | Ja | Nee | 0 | Nee | Nee | 4.2 | 4.5 | Ja, vastgoedbeh. | Nee | 9
900037390 | 14 | Bedrijfsdeur | 51B12 | GENM DE R V S KAZERNE | L15 | Magazijn | Magazijn AS-opslag | 1063 | 0 | 1 | Commando Landstrijdkrachten | CLAS | RVB-Z | 1 | 1 | Normatech |  | 2004 |  | Overheaddeur | Buiten | Handmatig | Ja | Nee | 0 | Nee | Nee | 4.2 | 4.5 | Ja, vastgoedbeh. | Nee | 1
900079807 | 14 | Bedrijfsdeur | 51B12 | GENM DE R V S KAZERNE | L15 | Magazijn | Magazijn AS-opslag | 1063 | 0 | 10 | Commando Landstrijdkrachten | CLAS | RVB-Z | 10 | 1 | Normatech |  | 2004 |  | Overheaddeur | Buiten | Handmatig | Ja | Nee | 0 | Nee | Nee | 4.2 | 4.5 | Ja, vastgoedbeh. | Nee | 10
900079808 | 14 | Bedrijfsdeur | 51B12 | GENM DE R V S KAZERNE | L15 | Magazijn | Magazijn AS-opslag | 1063 | 0 | 11 | Commando Landstrijdkrachten | CLAS | RVB-Z | 11 | 1 | Normatech |  | 2004 |  | Overheaddeur | Buiten | Handmatig | Ja | Nee | 0 | Nee | Nee | 4.2 | 4.5 | Ja, vastgoedbeh. | Nee | 11
900079799 | 14 | Bedrijfsdeur | 51B12 | GENM DE R V S KAZERNE | L15 | Magazijn | Magazijn AS-opslag | 1063 | 0 | 2 | Commando Landstrijdkrachten | CLAS | RVB-Z | 2 | 1 | Normatech |  | 2004 |  | Overheaddeur | Buiten | Elektrisch | Ja | Nee | 0 | Nee | Nee | 4.2 | 4.5 | Ja, vastgoedbeh. | Nee | 2
900079800 | 14 | Bedrijfsdeur | 51B12 | GENM DE R V S KAZERNE | L15 | Magazijn | Magazijn AS-opslag | 1063 | 0 | 3 | Commando Landstrijdkrachten | CLAS | RVB-Z | 3 | 1 | Normatech |  | 2004 |  | Overheaddeur | Buiten | Handmatig | Ja | Nee | 0 | Nee | Nee | 4.2 | 4.5 | Ja, vastgoedbeh. | Nee | 3
900079801 | 14 | Bedrijfsdeur | 51B12 | GENM DE R V S KAZERNE | L15 | Magazijn | Magazijn AS-opslag | 1063 | 0 | 4 | Commando Landstrijdkrachten | CLAS | RVB-Z | 4 | 1 | Normatech |  | 2004 |  | Overheaddeur | Buiten | Handmatig | Ja | Nee | 0 | Nee | Nee | 4.2 | 4.5 | Ja, vastgoedbeh. | Nee | 4
900079802 | 14 | Bedrijfsdeur | 51B12 | GENM DE R V S KAZERNE | L15 | Magazijn | Magazijn AS-opslag | 1063 | 0 | 5 | Commando Landstrijdkrachten | CLAS | RVB-Z | 5 | 1 | Normatech |  | 2004 |  | Overheaddeur | Buiten | Handmatig | Ja | Nee | 0 | Nee | Nee | 4.2 | 4.5 | Ja, vastgoedbeh. | Nee | 5
900079803 | 14 | Bedrijfsdeur | 51B12 | GENM DE R V S KAZERNE | L15 | Magazijn | Magazijn AS-opslag | 1063 | 0 | 6 | Commando Landstrijdkrachten | CLAS | RVB-Z | 6 | 1 | Normatech |  | 2004 |  | Overheaddeur | Buiten | Handmatig | Ja | Nee | 0 | Nee | Nee | 4.2 | 4.5 | Ja, vastgoedbeh. | Nee | 6
900079804 | 14 | Bedrijfsdeur | 51B12 | GENM DE R V S KAZERNE | L15 | Magazijn | Magazijn AS-opslag | 1063 | 0 | 7 | Commando Landstrijdkrachten | CLAS | RVB-Z | 7 | 1 | Normatech |  | 2004 |  | Overheaddeur | Buiten | Handmatig | Ja | Nee | 0 | Nee | Nee | 4.2 | 4.5 | Ja, vastgoedbeh. | Nee | 7
900079805 | 14 | Bedrijfsdeur | 51B12 | GENM DE R V S KAZERNE | L15 | Magazijn | Magazijn AS-opslag | 1063 | 0 | 8 | Commando Landstrijdkrachten | CLAS | RVB-Z | 8 | 1 | Normatech |  | 2004 |  | Overheaddeur | Buiten | Handmatig | Ja | Nee | 0 | Nee | Nee | 4.2 | 4.5 | Ja, vastgoedbeh. | Nee | 8
900079806 | 14 | Bedrijfsdeur | 51B12 | GENM DE R V S KAZERNE | L15 | Magazijn | Magazijn AS-opslag | 1063 | 0 | 9 | Commando Landstrijdkrachten | CLAS | RVB-Z | 9 | 1 | Normatech |  | 2004 |  | Overheaddeur | Buiten | Handmatig | Ja | Nee | 0 | Nee | Nee | 4.2 | 4.5 | Ja, vastgoedbeh. | Nee | 9
900090276 | 14 | Bedrijfsdeur | 51B12 | GENM DE R V S KAZERNE | L2 | Magazijn | Magazijn AS-opslag | 664 | 0 | 1 | Commando Landstrijdkrachten | CLAS | RVB-Z | 1 | 1 | Normatech |  | 2004 |  | Overheaddeur | Buiten | Handmatig | Ja | Nee | 0 | Nee | Nee | 3.6 | 3.2 | Ja, vastgoedbeh. | Nee | 1
900090323 | 14 | Bedrijfsdeur | 51B12 | GENM DE R V S KAZERNE | L2 | Magazijn | Magazijn AS-opslag | 664 | 0 | 10 | Commando Landstrijdkrachten | CLAS | RVB-Z | 10 | 1 | Normatech |  | 2004 |  | Overheaddeur | Buiten | Handmatig | Ja | Nee | 0 | Nee | Nee | 3.6 | 3.2 | Ja, vastgoedbeh. | Nee | 10
900090324 | 14 | Bedrijfsdeur | 51B12 | GENM DE R V S KAZERNE | L2 | Magazijn | Magazijn AS-opslag | 664 | 0 | 11 | Commando Landstrijdkrachten | CLAS | RVB-Z | 11 | 1 | Normatech |  | 2004 |  | Overheaddeur | Buiten | Handmatig | Ja | Nee | 0 | Nee | Nee | 3.6 | 3.2 | Ja, vastgoedbeh. | Nee | 11
900090277 | 14 | Bedrijfsdeur | 51B12 | GENM DE R V S KAZERNE | L2 | Magazijn | Magazijn AS-opslag | 664 | 0 | 2 | Commando Landstrijdkrachten | CLAS | RVB-Z | 2 | 1 | Normatech |  | 2004 |  | Overheaddeur | Buiten | Handmatig | Ja | Nee | 0 | Nee | Nee | 3.6 | 3.2 | Ja, vastgoedbeh. | Nee | 2
900090278 | 14 | Bedrijfsdeur | 51B12 | GENM DE R V S KAZERNE | L2 | Magazijn | Magazijn AS-opslag | 664 | 0 | 3 | Commando Landstrijdkrachten | CLAS | RVB-Z | 3 | 1 | Normatech |  | 2004 |  | Overheaddeur | Buiten | Handmatig | Ja | Nee | 0 | Nee | Nee | 3.6 | 3.2 | Ja, vastgoedbeh. | Nee | 3
900090279 | 14 | Bedrijfsdeur | 51B12 | GENM DE R V S KAZERNE | L2 | Magazijn | Magazijn AS-opslag | 664 | 0 | 4 | Commando Landstrijdkrachten | CLAS | RVB-Z | 4 | 1 | Normatech |  | 2004 |  | Overheaddeur | Buiten | Handmatig | Ja | Nee | 0 | Nee | Nee | 3.6 | 3.2 | Ja, vastgoedbeh. | Nee | 4
900090318 | 14 | Bedrijfsdeur | 51B12 | GENM DE R V S KAZERNE | L2 | Magazijn | Magazijn AS-opslag | 664 | 0 | 5 | Commando Landstrijdkrachten | CLAS | RVB-Z | 5 | 1 | Normatech |  | 2004 |  | Overheaddeur | Buiten | Handmatig | Ja | Nee | 0 | Nee | Nee | 3.6 | 3.2 | Ja, vastgoedbeh. | Nee | 5
900090319 | 14 | Bedrijfsdeur | 51B12 | GENM DE R V S KAZERNE | L2 | Magazijn | Magazijn AS-opslag | 664 | 0 | 6 | Commando Landstrijdkrachten | CLAS | RVB-Z | 6 | 1 | Normatech |  | 2004 |  | Overheaddeur | Buiten | Handmatig | Ja | Nee | 0 | Nee | Nee | 3.6 | 3.2 | Ja, vastgoedbeh. | Nee | 6
900090320 | 14 | Bedrijfsdeur | 51B12 | GENM DE R V S KAZERNE | L2 | Magazijn | Magazijn AS-opslag | 664 | 0 | 7 | Commando Landstrijdkrachten | CLAS | RVB-Z | 7 | 1 | Normatech |  | 2004 |  | Overheaddeur | Buiten | Handmatig | Ja | Nee | 0 | Nee | Nee | 3.6 | 3.2 | Ja, vastgoedbeh. | Nee | 7
900090321 | 14 | Bedrijfsdeur | 51B12 | GENM DE R V S KAZERNE | L2 | Magazijn | Magazijn AS-opslag | 664 | 0 | 8 | Commando Landstrijdkrachten | CLAS | RVB-Z | 8 | 1 | Normatech |  | 2004 |  | Overheaddeur | Buiten | Handmatig | Ja | Nee | 0 | Nee | Nee | 3.6 | 3.2 | Ja, vastgoedbeh. | Nee | 8
900090322 | 14 | Bedrijfsdeur | 51B12 | GENM DE R V S KAZERNE | L2 | Magazijn | Magazijn AS-opslag | 664 | 0 | 9 | Commando Landstrijdkrachten | CLAS | RVB-Z | 9 | 1 | Normatech |  | 2004 |  | Overheaddeur | Buiten | Handmatig | Ja | Nee | 0 | Nee | Nee | 3.6 | 3.2 | Ja, vastgoedbeh. | Nee | 9
900037401 | 14 | Bedrijfsdeur | 51B12 | GENM DE R V S KAZERNE | L3 | Magazijn | Magazijn AS-opslag | 664 | 0 | 1 | Commando Landstrijdkrachten | CLAS | RVB-Z | 1 | 1 | HORMANN |  | 1999 |  | Overheaddeur | Buiten | Elektrisch | Ja | Nee | 0 | Nee | Nee | 3.61 | 3.3 | Ja, vastgoedbeh. | Nee | 1
900037402 | 14 | Bedrijfsdeur | 51B12 | GENM DE R V S KAZERNE | L3 | Magazijn | Magazijn AS-opslag | 664 | 0 | 1 | Commando Landstrijdkrachten | CLAS | RVB-Z | 2 | 1 | HORMANN |  | 1999 |  | Overheaddeur | Buiten | Elektrisch | Ja | Nee | 0 | Nee | Nee | 3.61 | 3.3 | Ja, vastgoedbeh. | Nee | 2
900079787 | 14 | Bedrijfsdeur | 51B12 | GENM DE R V S KAZERNE | L3 | Magazijn | Magazijn AS-opslag | 664 | 0 | 2 | Commando Landstrijdkrachten | CLAS | RVB-Z | 3 | 1 | HORMANN |  | 1999 |  | Overheaddeur | Buiten | Elektrisch | Ja | Nee | 0 | Nee | Nee | 3.61 | 3.3 | Ja, vastgoedbeh. | Nee | 3
900103757 | 14 | Bedrijfsdeur | 51B12 | GENM DE R V S KAZERNE | L4 | Magazijn | Brandweerkazerne | 697 | 0 | 10 | Commando Landstrijdkrachten | CLAS | RVB-Z | 7 | 1 | Normatech | deurnummer 10 | 2007 |  | Overheaddeur | Buiten | Handmatig | Ja | Nee | 0 | Nee | Nee | 3.6 | 3.2 | Ja, vastgoedbeh. | Nee | 7
900103756 | 14 | Bedrijfsdeur | 51B12 | GENM DE R V S KAZERNE | L4 | Magazijn | Brandweerkazerne | 697 | 0 | 11 | Commando Landstrijdkrachten | CLAS | RVB-Z | 6 | 1 | Normatech | deurnummer 11 | 2007 |  | Overheaddeur | Buiten | Handmatig | Ja | Nee | 0 | Nee | Nee | 3.6 | 3.2 | Ja, vastgoedbeh. | Nee | 6
900103755 | 14 | Bedrijfsdeur | 51B12 | GENM DE R V S KAZERNE | L4 | Magazijn | Brandweerkazerne | 697 | 0 | 12 | Commando Landstrijdkrachten | CLAS | RVB-Z | 5 | 1 | Normatech | deurnummer 12 | 2007 |  | Overheaddeur | Buiten | Handmatig | Ja | Nee | 0 | Nee | Nee | 3.6 | 3.2 | Ja, vastgoedbeh. | Nee | 5
900103754 | 14 | Bedrijfsdeur | 51B12 | GENM DE R V S KAZERNE | L4 | Magazijn | Brandweerkazerne | 697 | 0 | 13 | Commando Landstrijdkrachten | CLAS | RVB-Z | 4 | 1 | Normatech | deurnummer 13 | 2007 |  | Overheaddeur | Buiten | Handmatig | Ja | Nee | 0 | Nee | Nee | 3.6 | 3.2 | Ja, vastgoedbeh. | Nee | 4
900103753 | 14 | Bedrijfsdeur | 51B12 | GENM DE R V S KAZERNE | L4 | Magazijn | Brandweerkazerne | 697 | 0 | 14 | Commando Landstrijdkrachten | CLAS | RVB-Z | 3 | 1 | Normatech | deurnummer 14 | 2007 |  | Overheaddeur | Buiten | Handmatig | Ja | Nee | 0 | Nee | Nee | 3.6 | 3.2 | Ja, vastgoedbeh. | Nee | 3
900103752 | 14 | Bedrijfsdeur | 51B12 | GENM DE R V S KAZERNE | L4 | Magazijn | Brandweerkazerne | 697 | 0 | 15 | Commando Landstrijdkrachten | CLAS | RVB-Z | 2 | 1 | Normatech | deurnummer 15 | 2007 |  | Overheaddeur | Buiten | Handmatig | Ja | Nee | 0 | Nee | Nee | 3.6 | 3.2 | Ja, vastgoedbeh. | Nee | 2
900103751 | 14 | Bedrijfsdeur | 51B12 | GENM DE R V S KAZERNE | L4 | Magazijn | Brandweerkazerne | 697 | 0 | 16 | Commando Landstrijdkrachten | CLAS | RVB-Z | 1 | 1 | Normatech | deurnummer 16 | 2007 |  | Overheaddeur | Buiten | Handmatig | Ja | Nee | 0 | Nee | Nee | 3.6 | 3.2 | Ja, vastgoedbeh. | Nee | 1
900103758 | 14 | Bedrijfsdeur | 51B12 | GENM DE R V S KAZERNE | L4 | Magazijn | Brandweerkazerne | 697 | 0 | 5 | Commando Landstrijdkrachten | CLAS | RVB-Z | 9 | 1 | Normatech | vanaf rechts bekeken 3e deur | 2007 |  | Overheaddeur | Buiten | Handmatig | Ja | Nee | 0 | Nee | Nee | 3.6 | 3.2 | Ja, vastgoedbeh. | Nee | 9
900103759 | 14 | Bedrijfsdeur | 51B12 | GENM DE R V S KAZERNE | L4 | Magazijn | Brandweerkazerne | 697 | 0 | 5 | Commando Landstrijdkrachten | CLAS | RVB-Z | 8 | 1 | Normatech | vanaf rechts bekeken 2e deur | 2007 |  | Overheaddeur | Buiten | Handmatig | Ja | Nee | 0 | Nee | Nee | 3.6 | 3.2 | Ja, vastgoedbeh. | Nee | 8
900103760 | 14 | Bedrijfsdeur | 51B12 | GENM DE R V S KAZERNE | L4 | Magazijn | Brandweerkazerne | 697 | 0 | 5 | Commando Landstrijdkrachten | CLAS | RVB-Z | 10 | 1 | Normatech | vanaf rechts bekeken 1e deur | 2007 |  | Overheaddeur | Buiten | Handmatig | Ja | Nee | 0 | Nee | Nee | 3.6 | 3.2 | Ja, vastgoedbeh. | Nee | 10
900037404 | 14 | Bedrijfsdeur | 51B12 | GENM DE R V S KAZERNE | L5 | Magazijn | Magazijn AS-opslag | 665 | 0 | 1 | Commando Landstrijdkrachten | CLAS | RVB-Z | 2 | 1 | HORMANN |  | 1999 | Type SPU30 produktnr 99228 | Overheaddeur | Buiten | Elektrisch | Ja | Nee | 0 | Nee | Nee | 3.61 | 3.3 | Ja, vastgoedbeh. | Nee | 2
900079788 | 14 | Bedrijfsdeur | 51B12 | GENM DE R V S KAZERNE | L5 | Magazijn | Magazijn AS-opslag | 665 | 0 | 1 | Commando Landstrijdkrachten | CLAS | RVB-Z | 3 | 1 | HORMANN |  | 1999 | Type SPU30 produktnr 99228 | Overheaddeur | Buiten | Elektrisch | Ja | Nee | 0 | Nee | Nee | 3.61 | 3.3 | Ja, vastgoedbeh. | Nee | 3.
900037405 | 14 | Bedrijfsdeur | 51B12 | GENM DE R V S KAZERNE | L5 | Magazijn | Magazijn AS-opslag | 665 | 0 | 1A | Commando Landstrijdkrachten | CLAS | RVB-Z | 1 | 1 | HORMANN |  | 1999 | Type SPU30 produktnr 99228 | Overheaddeur | Buiten | Elektrisch | Ja | Nee | 0 | Nee | Nee | 3.61 | 3.3 | Ja, vastgoedbeh. | Nee | 1
900090325 | 14 | Bedrijfsdeur | 51B12 | GENM DE R V S KAZERNE | L6 | Magazijn | Magazijn AS-opslag | 684 | 0 | 1 | Commando Landstrijdkrachten | CLAS | RVB-Z | 1 | 1 | Normatech |  | 2004 |  | Overheaddeur | Buiten | Handmatig | Ja | Nee | 0 | Nee | Nee | 3.6 | 3.2 | Ja, vastgoedbeh. | Nee | 1
900090335 | 14 | Bedrijfsdeur | 51B12 | GENM DE R V S KAZERNE | L6 | Magazijn | Magazijn AS-opslag | 684 | 0 | 10 | Commando Landstrijdkrachten | CLAS | RVB-Z | 10 | 1 | Normatech |  | 2004 |  | Overheaddeur | Buiten | Handmatig | Ja | Nee | 0 | Nee | Nee | 3.6 | 3.2 | Ja, vastgoedbeh. | Nee | 10
900090336 | 14 | Bedrijfsdeur | 51B12 | GENM DE R V S KAZERNE | L6 | Magazijn | Magazijn AS-opslag | 684 | 0 | 11 | Commando Landstrijdkrachten | CLAS | RVB-Z | 11 | 1 | Normatech |  | 2004 |  | Overheaddeur | Buiten | Handmatig | Ja | Nee | 0 | Nee | Nee | 3.6 | 3.2 | Ja, vastgoedbeh. | Nee | 11
900090327 | 14 | Bedrijfsdeur | 51B12 | GENM DE R V S KAZERNE | L6 | Magazijn | Magazijn AS-opslag | 684 | 0 | 2 | Commando Landstrijdkrachten | CLAS | RVB-Z | 2 | 1 | Normatech |  | 2004 |  | Overheaddeur | Buiten | Handmatig | Ja | Nee | 0 | Nee | Nee | 3.6 | 3.2 | Ja, vastgoedbeh. | Nee | 2
900090328 | 14 | Bedrijfsdeur | 51B12 | GENM DE R V S KAZERNE | L6 | Magazijn | Magazijn AS-opslag | 684 | 0 | 3 | Commando Landstrijdkrachten | CLAS | RVB-Z | 3 | 1 | Normatech |  | 2004 |  | Overheaddeur | Buiten | Handmatig | Ja | Nee | 0 | Nee | Nee | 3.6 | 3.2 | Ja, vastgoedbeh. | Nee | 3
900090329 | 14 | Bedrijfsdeur | 51B12 | GENM DE R V S KAZERNE | L6 | Magazijn | Magazijn AS-opslag | 684 | 0 | 4 | Commando Landstrijdkrachten | CLAS | RVB-Z | 4 | 1 | Normatech |  | 2004 |  | Overheaddeur | Buiten | Handmatig | Ja | Nee | 0 | Nee | Nee | 3.6 | 3.2 | Ja, vastgoedbeh. | Nee | 4
900090330 | 14 | Bedrijfsdeur | 51B12 | GENM DE R V S KAZERNE | L6 | Magazijn | Magazijn AS-opslag | 684 | 0 | 5 | Commando Landstrijdkrachten | CLAS | RVB-Z | 5 | 1 | Normatech |  | 2004 |  | Overheaddeur | Buiten | Handmatig | Ja | Nee | 0 | Nee | Nee | 3.6 | 3.2 | Ja, vastgoedbeh. | Nee | 5
900090331 | 14 | Bedrijfsdeur | 51B12 | GENM DE R V S KAZERNE | L6 | Magazijn | Magazijn AS-opslag | 684 | 0 | 6 | Commando Landstrijdkrachten | CLAS | RVB-Z | 6 | 1 | Normatech |  | 2004 |  | Overheaddeur | Buiten | Handmatig | Ja | Nee | 0 | Nee | Nee | 3.6 | 3.2 | Ja, vastgoedbeh. | Nee | 6
900090332 | 14 | Bedrijfsdeur | 51B12 | GENM DE R V S KAZERNE | L6 | Magazijn | Magazijn AS-opslag | 684 | 0 | 7 | Commando Landstrijdkrachten | CLAS | RVB-Z | 7 | 1 | Normatech |  | 2004 |  | Overheaddeur | Buiten | Handmatig | Ja | Nee | 0 | Nee | Nee | 3.6 | 3.2 | Ja, vastgoedbeh. | Nee | 7
900090333 | 14 | Bedrijfsdeur | 51B12 | GENM DE R V S KAZERNE | L6 | Magazijn | Magazijn AS-opslag | 684 | 0 | 8 | Commando Landstrijdkrachten | CLAS | RVB-Z | 8 | 1 | Normatech |  | 2004 |  | Overheaddeur | Buiten | Handmatig | Ja | Nee | 0 | Nee | Nee | 3.6 | 3.2 | Ja, vastgoedbeh. | Nee | 8
900090334 | 14 | Bedrijfsdeur | 51B12 | GENM DE R V S KAZERNE | L6 | Magazijn | Magazijn AS-opslag | 684 | 0 | 9 | Commando Landstrijdkrachten | CLAS | RVB-Z | 9 | 1 | Normatech |  | 2004 |  | Overheaddeur | Buiten | Handmatig | Ja | Nee | 0 | Nee | Nee | 3.6 | 3.2 | Ja, vastgoedbeh. | Nee | 9
900090337 | 14 | Bedrijfsdeur | 51B12 | GENM DE R V S KAZERNE | L7 | Magazijn | Magazijn AS-opslag | 664 | 0 | 1 | Commando Landstrijdkrachten | CLAS | RVB-Z | 1 | 1 | Normatech |  | 2006 | deurtype ST6/AR2 | Overheaddeur | Buiten | Handmatig | Ja | Nee | 0 | Nee | Nee | 3.6 | 3.2 | Ja, vastgoedbeh. | Nee | 1
900090346 | 14 | Bedrijfsdeur | 51B12 | GENM DE R V S KAZERNE | L7 | Magazijn | Magazijn AS-opslag | 664 | 0 | 10 | Commando Landstrijdkrachten | CLAS | RVB-Z | 10 | 1 | Normatech |  | 2006 | deurtype ST6/AR2 | Overheaddeur | Buiten | Handmatig | Ja | Nee | 0 | Nee | Nee | 3.6 | 3.2 | Ja, vastgoedbeh. | Nee | 10
900090347 | 14 | Bedrijfsdeur | 51B12 | GENM DE R V S KAZERNE | L7 | Magazijn | Magazijn AS-opslag | 664 | 0 | 11 | Commando Landstrijdkrachten | CLAS | RVB-Z | 11 | 1 | Normatech |  | 2004 |  | Overheaddeur | Buiten | Handmatig | Ja | Nee | 0 | Nee | Nee | 3.6 | 3.2 | Ja, vastgoedbeh. | Nee | 11
900090338 | 14 | Bedrijfsdeur | 51B12 | GENM DE R V S KAZERNE | L7 | Magazijn | Magazijn AS-opslag | 664 | 0 | 2 | Commando Landstrijdkrachten | CLAS | RVB-Z | 2 | 1 | Normatech |  | 2004 |  | Overheaddeur | Buiten | Handmatig | Ja | Nee | 0 | Nee | Nee | 3.6 | 3.2 | Ja, vastgoedbeh. | Nee | 2
900090339 | 14 | Bedrijfsdeur | 51B12 | GENM DE R V S KAZERNE | L7 | Magazijn | Magazijn AS-opslag | 664 | 0 | 3 | Commando Landstrijdkrachten | CLAS | RVB-Z | 3 | 1 | Normatech |  | 2004 |  | Overheaddeur | Buiten | Handmatig | Ja | Nee | 0 | Nee | Nee | 3.6 | 3.2 | Ja, vastgoedbeh. | Nee | 3
900090340 | 14 | Bedrijfsdeur | 51B12 | GENM DE R V S KAZERNE | L7 | Magazijn | Magazijn AS-opslag | 664 | 0 | 4 | Commando Landstrijdkrachten | CLAS | RVB-Z | 4 | 1 | Normatech |  | 2004 |  | Overheaddeur | Buiten | Handmatig | Ja | Nee | 0 | Nee | Nee | 3.6 | 3.2 | Ja, vastgoedbeh. | Nee | 4
900090341 | 14 | Bedrijfsdeur | 51B12 | GENM DE R V S KAZERNE | L7 | Magazijn | Magazijn AS-opslag | 664 | 0 | 5 | Commando Landstrijdkrachten | CLAS | RVB-Z | 5 | 1 | Normatech |  | 2004 |  | Overheaddeur | Buiten | Handmatig | Ja | Nee | 0 | Nee | Nee | 3.6 | 3.2 | Ja, vastgoedbeh. | Nee | 5
900090342 | 14 | Bedrijfsdeur | 51B12 | GENM DE R V S KAZERNE | L7 | Magazijn | Magazijn AS-opslag | 664 | 0 | 6 | Commando Landstrijdkrachten | CLAS | RVB-Z | 6 | 1 | Normatech |  | 2004 |  | Overheaddeur | Buiten | Handmatig | Ja | Nee | 0 | Nee | Nee | 3.6 | 3.2 | Ja, vastgoedbeh. | Nee | 6
900090343 | 14 | Bedrijfsdeur | 51B12 | GENM DE R V S KAZERNE | L7 | Magazijn | Magazijn AS-opslag | 664 | 0 | 7 | Commando Landstrijdkrachten | CLAS | RVB-Z | 7 | 1 | Normatech |  | 2004 |  | Overheaddeur | Buiten | Handmatig | Ja | Nee | 0 | Nee | Nee | 3.6 | 3.2 | Ja, vastgoedbeh. | Nee | 7
900090344 | 14 | Bedrijfsdeur | 51B12 | GENM DE R V S KAZERNE | L7 | Magazijn | Magazijn AS-opslag | 664 | 0 | 8 | Commando Landstrijdkrachten | CLAS | RVB-Z | 8 | 1 | Normatech |  | 2004 |  | Overheaddeur | Buiten | Handmatig | Ja | Nee | 0 | Nee | Nee | 3.6 | 3.2 | Ja, vastgoedbeh. | Nee | 8
900090345 | 14 | Bedrijfsdeur | 51B12 | GENM DE R V S KAZERNE | L7 | Magazijn | Magazijn AS-opslag | 664 | 0 | 9 | Commando Landstrijdkrachten | CLAS | RVB-Z | 9 | 1 | Normatech |  | 2006 | deurtype ST6/AR2 | Overheaddeur | Buiten | Handmatig | Ja | Nee | 0 | Nee | Nee | 3.6 | 3.2 | Ja, vastgoedbeh. | Nee | 9
900124420 | 14 | Bedrijfsdeur | 51B12 | GENM DE R V S KAZERNE | L8 | Magazijn | Magazijn AS-opslag | 662 | 0 | 01 | Commando Landstrijdkrachten | CLAS | RVB-Z | 1 | 1 | Alpha Deuren Internationaal B.V. | Deur 1 | 2015 |  | Overheaddeur | Buiten | Elektrisch | Ja | Nee | 0 | Nee | Nee | 3.6 | 3.05 | Ja, vastgoedbeh. | Nee | 1
900124430 | 14 | Bedrijfsdeur | 51B12 | GENM DE R V S KAZERNE | L8 | Magazijn | Magazijn AS-opslag | 662 | 0 | 04 | Commando Landstrijdkrachten | CLAS | RVB-Z | 2 | 1 | Alpha Deuren Internationaal B.V. | Deur 2 | 2015 |  | Overheaddeur | Buiten | Elektrisch | Ja | Nee | 0 | Nee | Nee | 3.6 | 3 | Ja, vastgoedbeh. | Nee | 2
900124429 | 14 | Bedrijfsdeur | 51B12 | GENM DE R V S KAZERNE | L8 | Magazijn | Magazijn AS-opslag | 662 | 0 | 05 | Commando Landstrijdkrachten | CLAS | RVB-Z | 3 | 1 | Alpha Deuren Internationaal B.V. | Deur 3 | 2015 |  | Overheaddeur | Buiten | Elektrisch | Ja | Nee | 0 | Nee | Nee | 3.6 | 3 | Ja, vastgoedbeh. | Nee | 3
900124428 | 14 | Bedrijfsdeur | 51B12 | GENM DE R V S KAZERNE | L8 | Magazijn | Magazijn AS-opslag | 662 | 0 | 07 | Commando Landstrijdkrachten | CLAS | RVB-Z | 5 | 1 | Alpha Deuren Internationaal B.V. | Deur 5 | 2015 |  | Overheaddeur | Buiten | Elektrisch | Ja | Nee | 0 | Nee | Nee | 3.6 | 3 | Ja, vastgoedbeh. | Nee | 5
900124427 | 14 | Bedrijfsdeur | 51B12 | GENM DE R V S KAZERNE | L8 | Magazijn | Magazijn AS-opslag | 662 | 0 | 08 | Commando Landstrijdkrachten | CLAS | RVB-Z | 4 | 1 | Alpha Deuren Internationaal B.V. | Deur 4 | 2015 |  | Overheaddeur | Buiten | Elektrisch | Ja | Nee | 0 | Nee | Nee | 3.6 | 3 | Ja, vastgoedbeh. | Nee | 4
900124426 | 14 | Bedrijfsdeur | 51B12 | GENM DE R V S KAZERNE | L8 | Magazijn | Magazijn AS-opslag | 662 | 0 | 09 | Commando Landstrijdkrachten | CLAS | RVB-Z | 6 | 1 | Alpha Deuren Internationaal B.V. | Deur 6 | 2015 |  | Overheaddeur | Buiten | Elektrisch | Ja | Nee | 0 | Nee | Nee | 3.6 | 3 | Ja, vastgoedbeh. | Nee | 6
900124425 | 14 | Bedrijfsdeur | 51B12 | GENM DE R V S KAZERNE | L8 | Magazijn | Magazijn AS-opslag | 662 | 0 | 11 | Commando Landstrijdkrachten | CLAS | RVB-Z | 8 | 1 | Alpha Deuren Internationaal B.V. | Deur 8 | 2015 |  | Overheaddeur | Buiten | Elektrisch | Ja | Nee | 0 | Nee | Nee | 3.6 | 3 | Ja, vastgoedbeh. | Nee | 8
900124424 | 14 | Bedrijfsdeur | 51B12 | GENM DE R V S KAZERNE | L8 | Magazijn | Magazijn AS-opslag | 662 | 0 | 12 | Commando Landstrijdkrachten | CLAS | RVB-Z | 7 | 1 | Alpha Deuren Internationaal B.V. | Deur 7 | 2015 |  | Overheaddeur | Buiten | Elektrisch | Ja | Nee | 0 | Nee | Nee | 3.6 | 3 | Ja, vastgoedbeh. | Nee | 7
900124423 | 14 | Bedrijfsdeur | 51B12 | GENM DE R V S KAZERNE | L8 | Magazijn | Magazijn AS-opslag | 662 | 0 | 13 | Commando Landstrijdkrachten | CLAS | RVB-Z | 9 | 1 | Alpha Deuren Internationaal B.V. | Deur 9 | 2015 |  | Overheaddeur | Buiten | Elektrisch | Ja | Nee | 0 | Nee | Nee | 3.6 | 3 | Ja, vastgoedbeh. | Nee | 9
900124421 | 14 | Bedrijfsdeur | 51B12 | GENM DE R V S KAZERNE | L8 | Magazijn | Magazijn AS-opslag | 662 | 0 | 14 | Commando Landstrijdkrachten | CLAS | RVB-Z | 11 | 1 | Alpha Deuren Internationaal B.V. | Deur 11 | 2015 |  | Overheaddeur | Buiten | Elektrisch | Ja | Nee | 0 | Nee | Nee | 3.6 | 3.05 | Ja, vastgoedbeh. | Nee | 11
900124422 | 14 | Bedrijfsdeur | 51B12 | GENM DE R V S KAZERNE | L8 | Magazijn | Magazijn AS-opslag | 662 | 0 | 14 | Commando Landstrijdkrachten | CLAS | RVB-Z | 10 | 1 | Alpha Deuren Internationaal B.V. | Deur 10 | 2015 |  | Overheaddeur | Buiten | Elektrisch | Ja | Nee | 0 | Nee | Nee | 3.6 | 3 | Ja, vastgoedbeh. | Nee | 10
900148014 | 14 | Bedrijfsdeur | 51B12 | GENM DE R V S KAZERNE | L9 | Magazijn , Werkplaats | Magazijn AS-opslag | 720 | 0 | 18 | Commando Landstrijdkrachten | CLAS | RVB-Z | 5 | 1 | Alpha |  | 2022 |  | Overheaddeur | Buiten | Elektrisch | Ja | Nee | 0 | Nee | Nee | 3.6 | 3.05 | Ja, vastgoedbeh. | Nee | 5
900148015 | 14 | Bedrijfsdeur | 51B12 | GENM DE R V S KAZERNE | L9 | Magazijn , Werkplaats | Magazijn AS-opslag | 720 | 0 | 18 | Commando Landstrijdkrachten | CLAS | RVB-Z | 6 | 1 | Alpha |  | 2022 |  | Overheaddeur | Buiten | Elektrisch | Ja | Nee | 0 | Nee | Nee | 3.6 | 3.05 | Ja, vastgoedbeh. | Nee | 6
900148013 | 14 | Bedrijfsdeur | 51B12 | GENM DE R V S KAZERNE | L9 | Magazijn , Werkplaats | Magazijn AS-opslag | 720 | 0 | 19 | Commando Landstrijdkrachten | CLAS | RVB-Z | 4 | 1 | Alpha |  | 2022 |  | Overheaddeur | Buiten | Elektrisch | Ja | Nee | 0 | Nee | Nee | 3.6 | 3.05 | Ja, vastgoedbeh. | Nee | 4
900148012 | 14 | Bedrijfsdeur | 51B12 | GENM DE R V S KAZERNE | L9 | Magazijn , Werkplaats | Magazijn AS-opslag | 720 | 0 | 20 | Commando Landstrijdkrachten | CLAS | RVB-Z | 3 | 1 | Alpha |  | 2022 |  | Overheaddeur | Buiten | Elektrisch | Ja | Nee | 0 | Nee | Nee | 3.6 | 3.05 | Ja, vastgoedbeh. | Nee | 3
900148011 | 14 | Bedrijfsdeur | 51B12 | GENM DE R V S KAZERNE | L9 | Magazijn , Werkplaats | Magazijn AS-opslag | 720 | 0 | 21 | Commando Landstrijdkrachten | CLAS | RVB-Z | 2 | 1 | Alpha |  | 2022 |  | Overheaddeur | Buiten | Elektrisch | Ja | Nee | 0 | Nee | Nee | 3.6 | 3.05 | Ja, vastgoedbeh. | Nee | 2
900148010 | 14 | Bedrijfsdeur | 51B12 | GENM DE R V S KAZERNE | L9 | Magazijn , Werkplaats | Magazijn AS-opslag | 720 | 0 | 22 | Commando Landstrijdkrachten | CLAS | RVB-Z | 1 | 1 | Alpha |  | 2022 |  | Overheaddeur | Buiten | Elektrisch | Ja | Nee | 0 | Nee | Nee | 3.6 | 3.05 | Ja, vastgoedbeh. | Nee | 1
900119872 | 14 | Bedrijfsdeur | 51B12 | GENM DE R V S KAZERNE | M3 | Magazijn | Magazijn explosief | 209 | 0 | 1 | Commando Landstrijdkrachten | CLAS | RVB-Z | 1 | 1 |  |  |  | dubbele Scharnierdeur (A-deur) | Scharnierdeur | Buiten | Handmatig | Nee | Nee | 0 | Nee | Nee |  | 1.8 | Ja, vastgoedbeh. | Nee | 1
900119873 | 14 | Bedrijfsdeur | 51B12 | GENM DE R V S KAZERNE | M3 | Magazijn | Magazijn explosief | 209 | 0 | 2 | Commando Landstrijdkrachten | CLAS | RVB-Z | 2 | 1 |  |  |  | dubbele Scharnierdeur (A-deur) | Scharnierdeur | Buiten | Handmatig | Nee | Nee | 0 | Nee | Nee |  | 1.8 | Ja, vastgoedbeh. | Nee | 2
900119874 | 14 | Bedrijfsdeur | 51B12 | GENM DE R V S KAZERNE | M3 | Magazijn | Magazijn explosief | 209 | 0 | 3 | Commando Landstrijdkrachten | CLAS | RVB-Z | 3 | 1 |  |  |  | dubbele Scharnierdeur (A-deur) | Scharnierdeur | Buiten | Handmatig | Nee | Nee | 0 | Nee | Nee |  | 1.8 | Ja, vastgoedbeh. | Nee | 3
900119876 | 14 | Bedrijfsdeur | 51B12 | GENM DE R V S KAZERNE | M3 | Magazijn | Magazijn explosief | 209 | 0 | 4 | Commando Landstrijdkrachten | CLAS | RVB-Z | 4 | 1 |  |  |  | dubbele Scharnierdeur (A-deur) | Scharnierdeur | Buiten | Handmatig | Nee | Nee | 0 | Nee | Nee |  | 1.8 | Ja, vastgoedbeh. | Nee | 4
900119877 | 14 | Bedrijfsdeur | 51B12 | GENM DE R V S KAZERNE | M3 | Magazijn | Magazijn explosief | 209 | 0 | 5 | Commando Landstrijdkrachten | CLAS | RVB-Z | 5 | 1 |  |  |  | scharnierdeur (A-deur) | Scharnierdeur | Buiten | Handmatig | Nee | Nee | 0 | Nee | Nee |  | 0.9 | Ja, vastgoedbeh. | Nee | 5
900119881 | 14 | Bedrijfsdeur | 51B12 | GENM DE R V S KAZERNE | M4 | Magazijn | Magazijn explosief | 209 | 0 | 1 | Commando Landstrijdkrachten | CLAS | RVB-Z | 1 | 1 |  |  |  | dubbele Scharnierdeur (A-deur) | Scharnierdeur | Buiten | Handmatig | Nee | Nee | 0 | Nee | Nee |  | 1.8 | Ja, vastgoedbeh. | Nee | 1
900119882 | 14 | Bedrijfsdeur | 51B12 | GENM DE R V S KAZERNE | M4 | Magazijn | Magazijn explosief | 209 | 0 | 2 | Commando Landstrijdkrachten | CLAS | RVB-Z | 2 | 1 |  |  |  | dubbele Scharnierdeur (A-deur) | Scharnierdeur | Buiten | Handmatig | Nee | Nee | 0 | Nee | Nee |  | 1.8 | Ja, vastgoedbeh. | Nee | 2
900119883 | 14 | Bedrijfsdeur | 51B12 | GENM DE R V S KAZERNE | M4 | Magazijn | Magazijn explosief | 209 | 0 | 3 | Commando Landstrijdkrachten | CLAS | RVB-Z | 3 | 1 |  |  |  | dubbele Scharnierdeur (A-deur) | Scharnierdeur | Buiten | Handmatig | Nee | Nee | 0 | Nee | Nee |  | 1.8 | Ja, vastgoedbeh. | Nee | 3
900119885 | 14 | Bedrijfsdeur | 51B12 | GENM DE R V S KAZERNE | M4 | Magazijn | Magazijn explosief | 209 | 0 | 4 | Commando Landstrijdkrachten | CLAS | RVB-Z | 4 | 1 |  |  |  | dubbele Scharnierdeur (A-deur) | Scharnierdeur | Buiten | Handmatig | Nee | Nee | 0 | Nee | Nee |  | 1.8 | Ja, vastgoedbeh. | Nee | 4
900119886 | 14 | Bedrijfsdeur | 51B12 | GENM DE R V S KAZERNE | M4 | Magazijn | Magazijn explosief | 209 | 0 | 5 | Commando Landstrijdkrachten | CLAS | RVB-Z | 5 | 1 |  |  |  | scharnierdeur (A-deur) | Scharnierdeur | Buiten | Handmatig | Nee | Nee | 0 | Nee | Nee |  | 0.9 | Ja, vastgoedbeh. | Nee | 5
900119889 | 14 | Bedrijfsdeur | 51B12 | GENM DE R V S KAZERNE | V | Magazijn | Magazijn MOB-opslag | 178 | 0 | 1 | Commando Landstrijdkrachten | CLAS | RVB-Z | 1 | 1 |  |  |  | dubbele Scharnierdeur | Scharnierdeur | Buiten | Handmatig | Nee | Nee | 0 | Nee | Nee |  | 1.5 | Ja, vastgoedbeh. | Nee | 1
900051805 | 14 | Bedrijfsdeur | 51B12 | GENM DE R V S KAZERNE | V-O | Werkplaats , Kantine | Complex gebouw | 399 | 0 | 10 | Commando Landstrijdkrachten | CLAS | RVB-Z | 1 | 1 | COMPAS | deurnummer 1 | 1996 | Ordernr. 05240 P2 | Overheaddeur | Buiten | Elektrisch | Ja | Nee | 0 | Nee | Nee | 3.62 | 3.28 | Ja, vastgoedbeh. | Nee | 1
900051806 | 14 | Bedrijfsdeur | 51B12 | GENM DE R V S KAZERNE | V-O | Werkplaats , Kantine | Complex gebouw | 399 | 0 | 10 | Commando Landstrijdkrachten | CLAS | RVB-Z | 2 | 1 | COMPAS | deurnummer 2 | 1996 | Ordernr. 05240 P1B | Overheaddeur | Buiten | Elektrisch | Nee | Nee | 0 | Nee | Nee | 3.62 | 3.28 | Ja, vastgoedbeh. | Nee | 2
900051807 | 14 | Bedrijfsdeur | 51B12 | GENM DE R V S KAZERNE | V-O | Werkplaats , Kantine | Complex gebouw | 399 | 0 | 10 | Commando Landstrijdkrachten | CLAS | RVB-Z | 3 | 1 | COMPAS | deurnummer 3 | 1996 | Ordernr. 05240 P1A | Overheaddeur | Buiten | Elektrisch | Nee | Nee | 0 | Nee | Nee | 3.62 | 3.28 | Ja, vastgoedbeh. | Nee | 3
900051809 | 14 | Bedrijfsdeur | 51B12 | GENM DE R V S KAZERNE | WPL | Werkplaats | Werkplaats algemeen | 877 | 0 | 10 | Commando Landstrijdkrachten | CLAS | RVB-Z | 1 | 1 | CRAWFORD | deurnummer 1 | 1991 |  | Overheaddeur | Buiten | Elektrisch | Nee | Nee | 0 | Nee | Nee | 4.2 | 4.5 | Ja, vastgoedbeh. | Nee | 1
900051810 | 14 | Bedrijfsdeur | 51B12 | GENM DE R V S KAZERNE | WPL | Werkplaats | Werkplaats algemeen | 877 | 0 | 10 | Commando Landstrijdkrachten | CLAS | RVB-Z | 2 | 1 | CRAWFORD | deurnummer 2 | 1991 |  | Overheaddeur | Buiten | Elektrisch | Nee | Nee | 0 | Nee | Nee | 4.2 | 4.5 | Ja, vastgoedbeh. | Nee | 2
900051811 | 14 | Bedrijfsdeur | 51B12 | GENM DE R V S KAZERNE | WPL | Werkplaats | Werkplaats algemeen | 877 | 0 | 10 | Commando Landstrijdkrachten | CLAS | RVB-Z | 3 | 1 | CRAWFORD | deurnummer 3 | 1991 |  | Overheaddeur | Buiten | Elektrisch | Nee | Nee | 0 | Nee | Nee | 4.2 | 4.5 | Ja, vastgoedbeh. | Nee | 3
900051812 | 14 | Bedrijfsdeur | 51B12 | GENM DE R V S KAZERNE | WPL | Werkplaats | Werkplaats algemeen | 877 | 0 | 10 | Commando Landstrijdkrachten | CLAS | RVB-Z | 4 | 1 | CRAWFORD | deurnummer 4 | 1991 |  | Overheaddeur | Buiten | Elektrisch | Ja | Nee | 0 | Nee | Nee | 4.2 | 4.5 | Ja, vastgoedbeh. | Nee | 4
900051813 | 14 | Bedrijfsdeur | 51B12 | GENM DE R V S KAZERNE | WPL | Werkplaats | Werkplaats algemeen | 877 | 0 | 10 | Commando Landstrijdkrachten | CLAS | RVB-Z | 5 | 1 | CRAWFORD | deurnummer 5 | 1991 |  | Overheaddeur | Buiten | Elektrisch | Nee | Nee | 0 | Nee | Nee | 4.2 | 4.5 | Ja, vastgoedbeh. | Nee | 5
900051814 | 14 | Bedrijfsdeur | 51B12 | GENM DE R V S KAZERNE | WPL | Werkplaats | Werkplaats algemeen | 877 | 0 | 10 | Commando Landstrijdkrachten | CLAS | RVB-Z | 6 | 1 | CRAWFORD | deurnummer 6 | 1991 |  | Overheaddeur | Buiten | Elektrisch | Nee | Nee | 0 | Nee | Nee | 4.2 | 4.5 | Ja, vastgoedbeh. | Nee | 6
900051815 | 14 | Bedrijfsdeur | 51B12 | GENM DE R V S KAZERNE | WPL | Werkplaats | Werkplaats algemeen | 877 | 0 | 10 | Commando Landstrijdkrachten | CLAS | RVB-Z | 7 | 1 | CRAWFORD | deurnummer 7 | 1991 |  | Overheaddeur | Buiten | Elektrisch | Nee | Nee | 0 | Nee | Nee | 4.2 | 4.5 | Ja, vastgoedbeh. | Nee | 7
900037888 | 14 | Bedrijfsdeur | 51D05 | VLIEGBASIS EINDHOVEN | 112 | Hangar Diversen Hobbyclub | Hangar | 2280 | 0 | 11 | Commando Luchtstrijdkrachten | CLSK | RVB-Z | 3 | 1 | Crawford | deur P01 | 1987 | 11 174154 | Overheaddeur | Buiten | Elektrisch | Nee | Nee | 0 | Nee | Nee | 2.46 | 1.93 | Ja, vastgoedbeh. | Nee | 3
900037889 | 14 | Bedrijfsdeur | 51D05 | VLIEGBASIS EINDHOVEN | 112 | Hangar Diversen Hobbyclub | Hangar | 2280 | 0 | 13 | Commando Luchtstrijdkrachten | CLSK | RVB-Z | 2 | 1 | Crawford | type T070077 prod no 264951-01 | 1995 | sn NL39530871 | Overheaddeur | Buiten | Elektrisch | Ja | Nee | 0 | Nee | Nee | 2.5 | 2.8 | Ja, vastgoedbeh. | Nee | 2
900037890 | 14 | Bedrijfsdeur | 51D05 | VLIEGBASIS EINDHOVEN | 112 | Hangar Diversen Hobbyclub | Hangar | 2280 | 0 | 21 | Commando Luchtstrijdkrachten | CLSK | RVB-Z | 1 | 1 | Crawford | SN 1301154746 | 2001 | NL 3016114VP | Kanteldeur | Buiten | Elektrisch | Nee | Nee | 0 | Nee | Nee | 2.36 | 2.5 | Ja, vastgoedbeh. | Nee | 1
900119895 | 14 | Bedrijfsdeur | 51D05 | VLIEGBASIS EINDHOVEN | 179 | Munitieonderhoudsgebouw | Onderhoudsgebouw munitie | 88 | 0 | 1 | Commando Luchtstrijdkrachten | CLSK | RVB-Z | 2 | 1 |  |  |  | dubbele Scharnierdeur | Scharnierdeur | Buiten | Handmatig | Nee | Nee | 0 | Nee | Nee |  | 1.8 | Ja, vastgoedbeh. | Nee | 2
900119893 | 14 | Bedrijfsdeur | 51D05 | VLIEGBASIS EINDHOVEN | 179 | Munitieonderhoudsgebouw | Onderhoudsgebouw munitie | 88 | 0 | 2 | Commando Luchtstrijdkrachten | CLSK | RVB-Z | 1 | 1 |  |  |  | scharnierdeur (A-deur) | Scharnierdeur | Buiten | Handmatig | Nee | Nee | 0 | Nee | Nee |  | 1 | Ja, vastgoedbeh. | Nee | 1
900119898 | 14 | Bedrijfsdeur | 51D05 | VLIEGBASIS EINDHOVEN | 225 | Munitiemagazijn | Magazijn explosief | 113 | 0 | 1 | Commando Luchtstrijdkrachten | CLSK | RVB-Z | 1 | 1 |  |  |  | dubbele Scharnierdeur (A-deur) | Scharnierdeur | Buiten | Handmatig | Nee | Nee | 0 | Nee | Nee | 3.18 | 3 | Ja, vastgoedbeh. | Nee | 1
900119899 | 14 | Bedrijfsdeur | 51D05 | VLIEGBASIS EINDHOVEN | 225 | Munitiemagazijn | Magazijn explosief | 113 | 0 | 2 | Commando Luchtstrijdkrachten | CLSK | RVB-Z | 2 | 1 |  |  |  | dubbele Scharnierdeur (A-deur) | Scharnierdeur | Buiten | Handmatig | Nee | Nee | 0 | Nee | Nee | 3.18 | 3 | Ja, vastgoedbeh. | Nee | 2
900124322 | 14 | Bedrijfsdeur | 51D05 | VLIEGBASIS EINDHOVEN | 375 | Brandweerkazerne | Brandweerkazerne | 1791 | 0 | 024 | Commando Luchtstrijdkrachten | CLSK | RVB-Z | 5 | 1 | Alpha | Type ISO-40 | 2016 | Prod.nr. 21631061-4 | Overheaddeur | Buiten | Elektrisch | Nee | Nee | 0 | Nee | Nee | 4 | 4.05 | Ja, vastgoedbeh. | Nee | 5
900124323 | 14 | Bedrijfsdeur | 51D05 | VLIEGBASIS EINDHOVEN | 375 | Brandweerkazerne | Brandweerkazerne | 1791 | 0 | 024 | Commando Luchtstrijdkrachten | CLSK | RVB-Z | 6 | 1 | Alpha | Type ISO-40 | 2016 | Prod.nr. 21631061-6 | Overheaddeur | Buiten | Elektrisch | Nee | Nee | 0 | Nee | Nee | 4 | 4.05 | Ja, vastgoedbeh. | Nee | 6
900124324 | 14 | Bedrijfsdeur | 51D05 | VLIEGBASIS EINDHOVEN | 375 | Brandweerkazerne | Brandweerkazerne | 1791 | 0 | 024 | Commando Luchtstrijdkrachten | CLSK | RVB-Z | 7 | 1 | Alpha | Type ISO-40 | 2016 | Prod.nr. 21631061-8 | Overheaddeur | Buiten | Elektrisch | Nee | Nee | 0 | Nee | Nee | 4 | 4.05 | Ja, vastgoedbeh. | Nee | 7
900124325 | 14 | Bedrijfsdeur | 51D05 | VLIEGBASIS EINDHOVEN | 375 | Brandweerkazerne | Brandweerkazerne | 1791 | 0 | 024 | Commando Luchtstrijdkrachten | CLSK | RVB-Z | 8 | 1 | Alpha | Type ISO-40 | 2016 | Prod.nr. 21631061-2 | Overheaddeur | Buiten | Elektrisch | Nee | Nee | 0 | Nee | Nee | 4 | 4.05 | Ja, vastgoedbeh. | Nee | 8
900124320 | 14 | Bedrijfsdeur | 51D05 | VLIEGBASIS EINDHOVEN | 375 | Brandweerkazerne | Brandweerkazerne | 1791 | 0 | 025 | Commando Luchtstrijdkrachten | CLSK | RVB-Z | 4 | 1 | Alpha | Type ISO-40 | 2016 | Prod.nr. 21631061-3 | Overheaddeur | Buiten | Elektrisch | Nee | Nee | 0 | Nee | Nee | 4 | 4.05 | Ja, vastgoedbeh. | Nee | 4
900124321 | 14 | Bedrijfsdeur | 51D05 | VLIEGBASIS EINDHOVEN | 375 | Brandweerkazerne | Brandweerkazerne | 1791 | 0 | 026 | Commando Luchtstrijdkrachten | CLSK | RVB-Z | 3 | 1 | Alpha | Type ISO-40 | 2016 | Prod.nr. 21631061-7 | Overheaddeur | Buiten | Elektrisch | Nee | Nee | 0 | Nee | Nee | 4 | 4.05 | Ja, vastgoedbeh. | Nee | 3
900126371 | 14 | Bedrijfsdeur | 51D05 | VLIEGBASIS EINDHOVEN | 375 | Brandweerkazerne | Brandweerkazerne | 1791 | 0 | 027 | Commando Luchtstrijdkrachten | CLSK | RVB-Z | 1 | 1 | Alpha | ISO-40 | 2016 | Prod.nr. 21631061-7 | Overheaddeur | Buiten | Elektrisch | Nee | Nee | 0 | Nee | Nee | 4 | 4.05 | Ja, vastgoedbeh. | Nee | 1.
900126372 | 14 | Bedrijfsdeur | 51D05 | VLIEGBASIS EINDHOVEN | 375 | Brandweerkazerne | Brandweerkazerne | 1791 | 0 | 027 | Commando Luchtstrijdkrachten | CLSK | RVB-Z | 2 | 1 | Alpha | ISO-40 | 2016 | Prod.nr. 21631061-7 | Overheaddeur | Buiten | Elektrisch | Nee | Nee | 0 | Nee | Nee | 4 | 4.05 | Ja, vastgoedbeh. | Nee | 2.
900037908 | 14 | Bedrijfsdeur | 51D05 | VLIEGBASIS EINDHOVEN | 405 | Hangar 334 SQN | Hangar | 2942 | 0 | 11 | Commando Luchtstrijdkrachten | CLSK | RVB-Z | 8 | 1 | Indeko |  | 1992 | type ISO V38 ordernr. 91174 pos. 2B | Overheaddeur | Buiten | Elektrisch | Ja | Nee | 0 | Nee | Nee | 3 | 3 | Ja, vastgoedbeh. | Nee | 8
900037909 | 14 | Bedrijfsdeur | 51D05 | VLIEGBASIS EINDHOVEN | 405 | Hangar 334 SQN | Hangar | 2942 | 0 | 12 | Commando Luchtstrijdkrachten | CLSK | RVB-Z | 7 | 1 | Indeko |  | 1992 | type ISO ST V38 ordernr. 91174 pos. 2A | Overheaddeur | Buiten | Elektrisch | Ja | Nee | 0 | Nee | Nee | 3 | 3 | Ja, vastgoedbeh. | Nee | 7
900037923 | 14 | Bedrijfsdeur | 51D05 | VLIEGBASIS EINDHOVEN | 438 | Magazijn Bedrijfsstoffen | Magazijn algemeen | 1177 | 0 | 1 | Commando Luchtstrijdkrachten | CLSK | RVB-Z | 1 | 1 | Nassau | SN 7/0386 | 1996 | ordernr 21689.01/7 | Overheaddeur | Buiten | Elektrisch | Nee | Nee | 0 | Nee | Nee | 4.2 | 4 | Ja, vastgoedbeh. | Nee | 1
900120219 | 14 | Bedrijfsdeur | 51D05 | VLIEGBASIS EINDHOVEN | 438 | Magazijn Bedrijfsstoffen | Magazijn algemeen | 1177 | 0 | 1 | Commando Luchtstrijdkrachten | CLSK | RVB-Z | 2 | 1 | Alsta | Serienr. 5598013808 | 1996 | schuifdeur ordernr. 96/4549-B | Schuifdeur | Buiten | Handmatig | Nee | Ja | 60 | Nee | Nee | 2.93 | 4.1 | Ja, vastgoedbeh. | Nee | 2
900120220 | 14 | Bedrijfsdeur | 51D05 | VLIEGBASIS EINDHOVEN | 438 | Magazijn Bedrijfsstoffen | Magazijn algemeen | 1177 | 0 | 3 | Commando Luchtstrijdkrachten | CLSK | RVB-Z | 3 | 1 | Alsta | T.b.v. ruimte 4 | 1996 | schuifdeur Serienr. 5598013810 | Schuifdeur | Buiten | Handmatig | Nee | Ja | 60 | Nee | Nee | 2.93 | 2.24 | Ja, vastgoedbeh. | Nee | 3
900120221 | 14 | Bedrijfsdeur | 51D05 | VLIEGBASIS EINDHOVEN | 438 | Magazijn Bedrijfsstoffen | Magazijn algemeen | 1177 | 0 | 3 | Commando Luchtstrijdkrachten | CLSK | RVB-Z | 4 | 1 | Alsta | T.b.v. ruimte 5 | 1996 | schuifdeur Serienr. 5598013809 | Schuifdeur | Buiten | Handmatig | Nee | Ja | 60 | Nee | Nee | 2.93 | 2.24 | Ja, vastgoedbeh. | Nee | 4
900120222 | 14 | Bedrijfsdeur | 51D05 | VLIEGBASIS EINDHOVEN | 438 | Magazijn Bedrijfsstoffen | Magazijn algemeen | 1177 | 0 | 3 | Commando Luchtstrijdkrachten | CLSK | RVB-Z | 5 | 1 | Alsta | T.b.v. ruimte 6 | 1996 | schuifdeur Serienr. 5598013798 | Schuifdeur | Buiten | Handmatig | Nee | Ja | 60 | Nee | Nee | 2.93 | 2.24 | Ja, vastgoedbeh. | Nee | 5
900120223 | 14 | Bedrijfsdeur | 51D05 | VLIEGBASIS EINDHOVEN | 438 | Magazijn Bedrijfsstoffen | Magazijn algemeen | 1177 | 0 | 3 | Commando Luchtstrijdkrachten | CLSK | RVB-Z | 6 | 1 | Alsta | T.b.v. ruimte 7 | 1996 | schuifdeur Serienr. 5598013799 | Schuifdeur | Buiten | Handmatig | Nee | Ja | 60 | Nee | Nee | 2.93 | 2.24 | Ja, vastgoedbeh. | Nee | 6
900120224 | 14 | Bedrijfsdeur | 51D05 | VLIEGBASIS EINDHOVEN | 438 | Magazijn Bedrijfsstoffen | Magazijn algemeen | 1177 | 0 | 8 | Commando Luchtstrijdkrachten | CLSK | RVB-Z | 7 | 1 | Alsta | T.b.v. ruimte 9 | 1996 | schuifdeur Serienr. 5598013807 | Schuifdeur | Buiten | Handmatig | Nee | Ja | 60 | Nee | Nee | 2.93 | 2.24 | Ja, vastgoedbeh. | Nee | 7
900120225 | 14 | Bedrijfsdeur | 51D05 | VLIEGBASIS EINDHOVEN | 438 | Magazijn Bedrijfsstoffen | Magazijn algemeen | 1177 | 0 | 8 | Commando Luchtstrijdkrachten | CLSK | RVB-Z | 8 | 1 | Alsta | T.b.v. ruimte 10 | 1996 | schuifdeur Serienr. 5598013806 | Schuifdeur | Buiten | Handmatig | Nee | Ja | 60 | Nee | Nee | 2.93 | 2.24 | Ja, vastgoedbeh. | Nee | 8
900120226 | 14 | Bedrijfsdeur | 51D05 | VLIEGBASIS EINDHOVEN | 438 | Magazijn Bedrijfsstoffen | Magazijn algemeen | 1177 | 0 | 8 | Commando Luchtstrijdkrachten | CLSK | RVB-Z | 9 | 1 | Alsta | T.b.v. ruimte 11 | 1996 | schuifdeur Serienr. 5598013805 | Schuifdeur | Buiten | Handmatig | Nee | Ja | 60 | Nee | Nee | 2.93 | 2.24 | Ja, vastgoedbeh. | Nee | 9
900120227 | 14 | Bedrijfsdeur | 51D05 | VLIEGBASIS EINDHOVEN | 438 | Magazijn Bedrijfsstoffen | Magazijn algemeen | 1177 | 0 | 8 | Commando Luchtstrijdkrachten | CLSK | RVB-Z | 10 | 1 | Alsta | T.b.v. ruimte 12 | 1996 | schuifdeur Serienr. 5598013804 | Schuifdeur | Buiten | Handmatig | Nee | Ja | 60 | Nee | Nee | 2.93 | 2.24 | Ja, vastgoedbeh. | Nee | 10
900120228 | 14 | Bedrijfsdeur | 51D05 | VLIEGBASIS EINDHOVEN | 438 | Magazijn Bedrijfsstoffen | Magazijn algemeen | 1177 | 0 | 8 | Commando Luchtstrijdkrachten | CLSK | RVB-Z | 11 | 1 | Alsta | T.b.v. ruimte 13 | 1996 | schuifdeur Serienr. 5598013803 | Schuifdeur | Buiten | Handmatig | Nee | Ja | 60 | Nee | Nee | 2.93 | 2.24 | Ja, vastgoedbeh. | Nee | 11
900120229 | 14 | Bedrijfsdeur | 51D05 | VLIEGBASIS EINDHOVEN | 438 | Magazijn Bedrijfsstoffen | Magazijn algemeen | 1177 | 0 | 8 | Commando Luchtstrijdkrachten | CLSK | RVB-Z | 12 | 1 | Alsta | T.b.v. ruimte 14 | 1996 | schuifdeur Serienr. 5598013802 | Schuifdeur | Buiten | Handmatig | Nee | Ja | 60 | Nee | Nee | 2.93 | 2.24 | Ja, vastgoedbeh. | Nee | 12
900120230 | 14 | Bedrijfsdeur | 51D05 | VLIEGBASIS EINDHOVEN | 438 | Magazijn Bedrijfsstoffen | Magazijn algemeen | 1177 | 0 | 8 | Commando Luchtstrijdkrachten | CLSK | RVB-Z | 13 | 1 | Alsta | T.b.v. ruimte 15 | 1996 | schuifdeur Serienr. 5598013801 | Schuifdeur | Buiten | Handmatig | Nee | Ja | 60 | Nee | Nee | 2.93 | 2.24 | Ja, vastgoedbeh. | Nee | 13
900120231 | 14 | Bedrijfsdeur | 51D05 | VLIEGBASIS EINDHOVEN | 438 | Magazijn Bedrijfsstoffen | Magazijn algemeen | 1177 | 0 | 8 | Commando Luchtstrijdkrachten | CLSK | RVB-Z | 14 | 1 | Alsta | T.b.v. ruimte 16 | 1996 | schuifdeur Serienr. 5598013800 | Schuifdeur | Buiten | Handmatig | Nee | Ja | 60 | Nee | Nee | 2.93 | 2.24 | Ja, vastgoedbeh. | Nee | 14
900037924 | 14 | Bedrijfsdeur | 51D05 | VLIEGBASIS EINDHOVEN | 452 | Washangar C-130 | Hangar onderhoud | 3050 | 0 | 7 | Commando Luchtstrijdkrachten | CLSK | RVB-Z | 1 | 1 | Hurks/Hoefnagels BV | doorgang naar geb 453 - ruimte 61 | 1999 | Roldeur Serienummer 338 | Roldeur | Buiten | Elektrisch | Nee | Ja | 60 | Nee | Nee | 4.5 | 4.6 | Ja, vastgoedbeh. | Nee | 1
900037925 | 14 | Bedrijfsdeur | 51D05 | VLIEGBASIS EINDHOVEN | 452 | Washangar C-130 | Hangar onderhoud | 3050 | 0 | 7 | Commando Luchtstrijdkrachten | CLSK | RVB-Z | 2 | 1 | Hurks/Hoefnagels BV | links vanuit ruimte naar gebouw 453 | 1999 | Roldeur Serienummer 337 | Roldeur | Buiten | Elektrisch | Nee | Ja | 60 | Nee | Nee | 3 | 4 | Ja, vastgoedbeh. | Nee | 2
900037926 | 14 | Bedrijfsdeur | 51D05 | VLIEGBASIS EINDHOVEN | 452 | Washangar C-130 | Hangar onderhoud | 3050 | 0 | 7 | Commando Luchtstrijdkrachten | CLSK | RVB-Z | 3 | 1 | Hurks/Hoefnagels BV | rechts vanuit ruimte (tegen buitenmuur aan) | 1999 | Serienummer 336 | Roldeur | Buiten | Elektrisch | Nee | Nee | 0 | Nee | Nee | 3 | 4 | Ja, vastgoedbeh. | Nee | 3
900103603 | 14 | Bedrijfsdeur | 51D05 | VLIEGBASIS EINDHOVEN | 453 | Werkcentra | Werkplaats algemeen | 5435 | 0 | 1 | Commando Luchtstrijdkrachten | CLSK | RVB-Z | 16 | 1 | Hurks inducon | tussen ruimte 1 en 32 | 1999 | Rolluik nr 334 | Roldeur | Buiten | Elektrisch | Nee | Nee | 0 | Nee | Nee | 1.12 | 2.12 | Ja, vastgoedbeh. | Nee | 16
900037929 | 14 | Bedrijfsdeur | 51D05 | VLIEGBASIS EINDHOVEN | 453 | Werkcentra | Werkplaats algemeen | 5435 | 0 | 15 | Commando Luchtstrijdkrachten | CLSK | RVB-Z | 18 | 1 | Hurks/Hoefnagels BV | naar ruimte 18 | 2000 | Roldeur serie 393 | Roldeur | Buiten | Elektrisch | Nee | Ja | 60 | Nee | Nee | 3.15 | 4 | Ja, vastgoedbeh. | Nee | 18
900037930 | 14 | Bedrijfsdeur | 51D05 | VLIEGBASIS EINDHOVEN | 453 | Werkcentra | Werkplaats algemeen | 5435 | 0 | 15 | Commando Luchtstrijdkrachten | CLSK | RVB-Z | 14 | 1 | Hurks/Hoefnagels BV | naar ruimte 2 | 2000 | Roldeur type S.144 | Roldeur | Buiten | Elektrisch | Nee | Nee | 0 | Nee | Nee | 3 | 4 | Ja, vastgoedbeh. | Nee | 14
900103609 | 14 | Bedrijfsdeur | 51D05 | VLIEGBASIS EINDHOVEN | 453 | Werkcentra | Werkplaats algemeen | 5435 | 0 | 18 | Commando Luchtstrijdkrachten | CLSK | RVB-Z | 17 | 1 | Hurks inducon | tussen ruimte 18 en 21 | 2000 | Rolluik, serie 394 | Roldeur | Buiten | Elektrisch | Nee | Ja | 60 | Nee | Nee | 3.15 | 4 | Ja, vastgoedbeh. | Nee | 17
900103228 | 14 | Bedrijfsdeur | 51D05 | VLIEGBASIS EINDHOVEN | 453 | Werkcentra | Werkplaats algemeen | 5435 | 0 | 2 | Commando Luchtstrijdkrachten | CLSK | RVB-Z | 12 | 1 | Crawford | deurnummer 146831.3 | 1999 | bij ruimte 8 naar buiten | Roldeur | Buiten | Elektrisch | Nee | Nee | 0 | Nee | Nee |  |  | Ja, vastgoedbeh. | Nee | 12
900103610 | 14 | Bedrijfsdeur | 51D05 | VLIEGBASIS EINDHOVEN | 453 | Werkcentra | Werkplaats algemeen | 5435 | 0 | 2 | Commando Luchtstrijdkrachten | CLSK | RVB-Z | 15 | 1 | Hurks inducon | tussen ruimte 2 en 60 | 1999 | serie 339 brand rolluik | Roldeur | Buiten | Elektrisch | Nee | Ja | 60 | Nee | Nee | 4.5 | 4.15 | Ja, vastgoedbeh. | Nee | 15
900037935 | 14 | Bedrijfsdeur | 51D05 | VLIEGBASIS EINDHOVEN | 453 | Werkcentra | Werkplaats algemeen | 5435 | 0 | 21 | Commando Luchtstrijdkrachten | CLSK | RVB-Z | 2 | 1 | Windor / Kone | naar buiten | 2000 |  | Overheaddeur | Buiten | Elektrisch | Nee | Nee | 0 | Nee | Nee | 3.1 | 4 | Ja, vastgoedbeh. | Nee | 2
900037936 | 14 | Bedrijfsdeur | 51D05 | VLIEGBASIS EINDHOVEN | 453 | Werkcentra | Werkplaats algemeen | 5435 | 0 | 25 | Commando Luchtstrijdkrachten | CLSK | RVB-Z | 3 | 1 | Windsor | ruimte 25 naar buiten | 1999 | nr. 146831.8 Id. 065226 | Overheaddeur | Buiten | Elektrisch | Nee | Nee | 0 | Nee | Nee | 3.1 | 3 | Ja, vastgoedbeh. | Nee | 3
900037937 | 14 | Bedrijfsdeur | 51D05 | VLIEGBASIS EINDHOVEN | 453 | Werkcentra | Werkplaats algemeen | 5435 | 0 | 42 | Commando Luchtstrijdkrachten | CLSK | RVB-Z | 5 | 1 | Windor/Kone | lok.42 naar buiten (bij geb.454) | 2000 | Deurnr. 146831.4.1 | Overheaddeur | Buiten | Elektrisch | Nee | Nee | 0 | Nee | Nee | 4.53 | 3 | Ja, vastgoedbeh. | Nee | 5
900103222 | 14 | Bedrijfsdeur | 51D05 | VLIEGBASIS EINDHOVEN | 453 | Werkcentra | Werkplaats algemeen | 5435 | 0 | 53 | Commando Luchtstrijdkrachten | CLSK | RVB-Z | 4 | 1 | Crawford | bij boiler en bij lok.54 | 1999 | Deurnummer 146831.7.1 | Overheaddeur | Buiten | Elektrisch | Nee | Nee | 0 | Nee | Nee | 3.16 | 3.07 | Ja, vastgoedbeh. | Nee | 4
900103611 | 14 | Bedrijfsdeur | 51D05 | VLIEGBASIS EINDHOVEN | 453 | Werkcentra | Werkplaats algemeen | 5435 | 0 | 60 | Commando Luchtstrijdkrachten | CLSK | RVB-Z | 6 | 1 | Hurks inducon | tussen ruimte 60 en geb 454 | 1999 | serie 335 brand rolluik | Roldeur | Buiten | Elektrisch | Nee | Ja | 60 | Nee | Nee | 3 | 3 | Ja, vastgoedbeh. | Nee | 6
900037939 | 14 | Bedrijfsdeur | 51D05 | VLIEGBASIS EINDHOVEN | 453 | Werkcentra | Werkplaats algemeen | 5435 | 0 | 61 | Commando Luchtstrijdkrachten | CLSK | RVB-Z | 8 | 1 | Windor/Kone | zijde platform | 2000 |  | Overheaddeur | Buiten | Elektrisch | Nee | Nee | 0 | Nee | Nee | 4.57 | 4.5 | Ja, vastgoedbeh. | Nee | 8
900124417 | 14 | Bedrijfsdeur | 51D05 | VLIEGBASIS EINDHOVEN | 453 | Werkcentra | Werkplaats algemeen | 5435 | 0 | 61 | Commando Luchtstrijdkrachten | CLSK | RVB-Z | 19 | 1 | Hoefnagels | Naar ruimte 64 |  | 64 | Roldeur | Buiten | Elektrisch | Nee | Nee | 0 | Nee | Nee | 3.2 | 4 | Ja, vastgoedbeh. | Nee | 19
900037940 | 14 | Bedrijfsdeur | 51D05 | VLIEGBASIS EINDHOVEN | 453 | Werkcentra | Werkplaats algemeen | 5435 | 0 | 66 | Commando Luchtstrijdkrachten | CLSK | RVB-Z | 7 | 1 | Windsor | zijde platform id. 065234 | 1999 | nr. 146831.1.1 | Overheaddeur | Buiten | Elektrisch | Nee | Nee | 0 | Nee | Nee | 4.57 | 4.5 | Ja, vastgoedbeh. | Nee | 7
900037934 | 14 | Bedrijfsdeur | 51D05 | VLIEGBASIS EINDHOVEN | 453 | Werkcentra | Werkplaats algemeen | 5435 | 0 | 8 | Commando Luchtstrijdkrachten | CLSK | RVB-Z | 1 | 1 | Windor / Crawford | deurnummer 146831.5 | 1999 | buitenzijde | Overheaddeur | Buiten | Elektrisch | Nee | Nee | 0 | Nee | Nee | 3.1 | 4 | Ja, vastgoedbeh. | Nee | 1
900103230 | 14 | Bedrijfsdeur | 51D05 | VLIEGBASIS EINDHOVEN | 453 | Werkcentra | Werkplaats algemeen | 5435 | 0 | 8 | Commando Luchtstrijdkrachten | CLSK | RVB-Z | 13 | 1 | Crawford | deurnummer 146831.9 | 1999 | tussen lok.2 en 8 | Overheaddeur | Buiten | Elektrisch | Ja | Nee | 0 | Nee | Nee |  |  | Ja, vastgoedbeh. | Nee | 13
900037943 | 14 | Bedrijfsdeur | 51D05 | VLIEGBASIS EINDHOVEN | 454 | Hangar KDC-10 | Hangar onderhoud | 5149 | 0 | 01 | Commando Luchtstrijdkrachten | CLSK | RVB-Z | 1 | 1 | Crawford | SalesNo. NL39633106 rechts bij hangar-schuifdeur 4 | 1996 | Prod.No. 271063.02 DoorNo. 01 | Overheaddeur | Buiten | Elektrisch | Nee | Nee | 0 | Nee | Nee | 3.43 | 3.75 | Ja, vastgoedbeh. | Nee | 1
900131604 | 14 | Bedrijfsdeur | 51D05 | VLIEGBASIS EINDHOVEN | 454 | Hangar KDC-10 | Hangar onderhoud | 5149 | 0 | 01 | Commando Luchtstrijdkrachten | CLSK | RVB-Z | 5 | 1 | Crawford |  | 1996 |  | Overheaddeur | Buiten | Elektrisch | Nee | Nee | 0 | Nee | Nee | 3.43 | 3.75 | Ja, vastgoedbeh. | Nee | 5
900131606 | 14 | Bedrijfsdeur | 51D05 | VLIEGBASIS EINDHOVEN | 454 | Hangar KDC-10 | Hangar onderhoud | 5149 | 0 | 01 | Commando Luchtstrijdkrachten | CLSK | RVB-Z | 7 | 1 | Crawford |  | 1996 |  | Overheaddeur | Buiten | Elektrisch | Nee | Nee | 0 | Nee | Nee | 3.43 | 3.75 | Ja, vastgoedbeh. | Nee | 7
900037563 | 14 | Bedrijfsdeur | 51D05 | VLIEGBASIS EINDHOVEN | 454 | Hangar KDC-10 | Hangar onderhoud | 5149 | 1 | 101 | Commando Luchtstrijdkrachten | CLSK | RVB-Z | 1 | 1 | Meeuw | links vanuit ruimte | 1996 |  | Roldeur | Buiten | Handmatig | Nee | Nee | 0 | Nee | Nee |  | 3.2 | Ja, vastgoedbeh. | Nee | 1
900037564 | 14 | Bedrijfsdeur | 51D05 | VLIEGBASIS EINDHOVEN | 454 | Hangar KDC-10 | Hangar onderhoud | 5149 | 1 | 101 | Commando Luchtstrijdkrachten | CLSK | RVB-Z | 2 | 1 | Meeuw |  | 1996 |  | Roldeur | Buiten | Handmatig | Nee | Nee | 0 | Nee | Nee |  | 3.2 | Ja, vastgoedbeh. | Nee | 2
900037565 | 14 | Bedrijfsdeur | 51D05 | VLIEGBASIS EINDHOVEN | 454 | Hangar KDC-10 | Hangar onderhoud | 5149 | 1 | 101 | Commando Luchtstrijdkrachten | CLSK | RVB-Z | 3 | 1 | Meeuw | rechts vanuit ruimte | 1996 |  | Roldeur | Buiten | Handmatig | Nee | Nee | 0 | Nee | Nee |  | 3.2 | Ja, vastgoedbeh. | Nee | 3
900037566 | 14 | Bedrijfsdeur | 51D05 | VLIEGBASIS EINDHOVEN | 456 | SQN-Lijngebouw | Kantoorgebouw | 5298 | 0 | 001 | Commando Luchtstrijdkrachten | CLSK | RVB-Z | 1 | 1 | Besam | Buitendeur | 1996 | E.911789-1 | Schuifdeur | Buiten | Elektrisch | Nee | Nee | 0 | Nee | Nee | 2.2 | 1.7 | Ja, vastgoedbeh. | Nee | 1
900089418 | 14 | Bedrijfsdeur | 51D05 | VLIEGBASIS EINDHOVEN | 457 | Vrachtterminal | Magazijn algemeen | 4585 | 0 | 08 | Commando Luchtstrijdkrachten | CLSK | RVB-Z | 10 | 1 | Hurks / Hoefnagels bv | Hurks serienummer 141 / deur 2 | 1998 | Roldeur, Brandluik | Roldeur | Buiten | Elektrisch | Nee | Nee | 0 | Nee | Nee | 2.23 | 1.3 | Ja, vastgoedbeh. | Nee | 10
900089419 | 14 | Bedrijfsdeur | 51D05 | VLIEGBASIS EINDHOVEN | 457 | Vrachtterminal | Magazijn algemeen | 4585 | 0 | 08 | Commando Luchtstrijdkrachten | CLSK | RVB-Z | 9 | 1 | Hurks / Hoefnagels BV | Hurks serienummer 142 / deur 3 | 1998 | Roldeur, Brandluik | Roldeur | Buiten | Elektrisch | Nee | Nee | 0 | Nee | Nee | 2.23 | 1.3 | Ja, vastgoedbeh. | Nee | 9
900089420 | 14 | Bedrijfsdeur | 51D05 | VLIEGBASIS EINDHOVEN | 457 | Vrachtterminal | Magazijn algemeen | 4585 | 0 | 08 | Commando Luchtstrijdkrachten | CLSK | RVB-Z | 8 | 1 | Hurks / Hoefnagels BV | Fire Lock deur nr 020590/1 | 1998 | Roldeur, Brandluik | Roldeur | Buiten | Elektrisch | Nee | Nee | 0 | Nee | Nee | 3.22 | 3.08 | Ja, vastgoedbeh. | Nee | 8
900089421 | 14 | Bedrijfsdeur | 51D05 | VLIEGBASIS EINDHOVEN | 457 | Vrachtterminal | Magazijn algemeen | 4585 | 0 | 08 | Commando Luchtstrijdkrachten | CLSK | RVB-Z | 7 | 1 | Hurks / Hoefnagels BV | Fire Lock deur nr 020590/2 type BD120 | 1998 | Roldeur, Brandluik | Roldeur | Buiten | Elektrisch | Nee | Nee | 0 | Nee | Nee | 3.22 | 3.08 | Ja, vastgoedbeh. | Nee | 7
900089422 | 14 | Bedrijfsdeur | 51D05 | VLIEGBASIS EINDHOVEN | 457 | Vrachtterminal | Magazijn algemeen | 4585 | 0 | 08 | Commando Luchtstrijdkrachten | CLSK | RVB-Z | 20 | 1 | Multi | 107.720 pos 2 | 1998 | van binnen rechts | Overheaddeur | Buiten | Elektrisch | Nee | Nee | 0 | Nee | Nee | 4.5 | 6 | Ja, vastgoedbeh. | Nee | 20
900089423 | 14 | Bedrijfsdeur | 51D05 | VLIEGBASIS EINDHOVEN | 457 | Vrachtterminal | Magazijn algemeen | 4585 | 0 | 08 | Commando Luchtstrijdkrachten | CLSK | RVB-Z | 2 | 1 | Multi | 107.720 pos 4 | 1998 | vanuit binnen links | Overheaddeur | Buiten | Elektrisch | Nee | Nee | 0 | Nee | Nee | 3.53 | 4 | Ja, vastgoedbeh. | Nee | 2
900089424 | 14 | Bedrijfsdeur | 51D05 | VLIEGBASIS EINDHOVEN | 457 | Vrachtterminal | Magazijn algemeen | 4585 | 0 | 08 | Commando Luchtstrijdkrachten | CLSK | RVB-Z | 1 | 1 | Multi | 107.720 pos 2 | 1998 |  | Overheaddeur | Buiten | Elektrisch | Nee | Nee | 0 | Nee | Nee | 3.53 | 4 | Ja, vastgoedbeh. | Nee | 1
900089425 | 14 | Bedrijfsdeur | 51D05 | VLIEGBASIS EINDHOVEN | 457 | Vrachtterminal | Magazijn algemeen | 4585 | 0 | 08 | Commando Luchtstrijdkrachten | CLSK | RVB-Z | 11 | 1 | Multi | 107.720 pos 5 | 1998 |  | Overheaddeur | Buiten | Elektrisch | Nee | Nee | 0 | Nee | Nee | 3.53 | 4 | Ja, vastgoedbeh. | Nee | 11
900089426 | 14 | Bedrijfsdeur | 51D05 | VLIEGBASIS EINDHOVEN | 457 | Vrachtterminal | Magazijn algemeen | 4585 | 0 | 08 | Commando Luchtstrijdkrachten | CLSK | RVB-Z | 12 | 1 | Multi | 107.720 pos 2 / deur 9 | 1998 |  | Overheaddeur | Buiten | Elektrisch | Nee | Nee | 0 | Nee | Nee | 3.53 | 4 | Ja, vastgoedbeh. | Nee | 12
900089427 | 14 | Bedrijfsdeur | 51D05 | VLIEGBASIS EINDHOVEN | 457 | Vrachtterminal | Magazijn algemeen | 4585 | 0 | 08 | Commando Luchtstrijdkrachten | CLSK | RVB-Z | 13 | 1 | Multi |  | 1998 |  | Overheaddeur | Buiten | Elektrisch | Nee | Nee | 0 | Nee | Nee | 3.53 | 4 | Ja, vastgoedbeh. | Nee | 13
900089428 | 14 | Bedrijfsdeur | 51D05 | VLIEGBASIS EINDHOVEN | 457 | Vrachtterminal | Magazijn algemeen | 4585 | 0 | 08 | Commando Luchtstrijdkrachten | CLSK | RVB-Z | 14 | 1 | Multi | 107.720 pos 3 / deur 7 | 1998 |  | Overheaddeur | Buiten | Elektrisch | Nee | Nee | 0 | Nee | Nee | 3.53 | 4 | Ja, vastgoedbeh. | Nee | 14
900089429 | 14 | Bedrijfsdeur | 51D05 | VLIEGBASIS EINDHOVEN | 457 | Vrachtterminal | Magazijn algemeen | 4585 | 0 | 08 | Commando Luchtstrijdkrachten | CLSK | RVB-Z | 15 | 1 | Multi | 107.720 pos 2 / deur 6 | 1998 |  | Overheaddeur | Buiten | Elektrisch | Nee | Nee | 0 | Nee | Nee | 3.53 | 4 | Ja, vastgoedbeh. | Nee | 15
900089430 | 14 | Bedrijfsdeur | 51D05 | VLIEGBASIS EINDHOVEN | 457 | Vrachtterminal | Magazijn algemeen | 4585 | 0 | 08 | Commando Luchtstrijdkrachten | CLSK | RVB-Z | 16 | 1 | Multi | 107.720 pos 2 / deur 5 | 1998 |  | Overheaddeur | Buiten | Elektrisch | Nee | Nee | 0 | Nee | Nee | 3.53 | 4 | Ja, vastgoedbeh. | Nee | 16
900089431 | 14 | Bedrijfsdeur | 51D05 | VLIEGBASIS EINDHOVEN | 457 | Vrachtterminal | Magazijn algemeen | 4585 | 0 | 08 | Commando Luchtstrijdkrachten | CLSK | RVB-Z | 17 | 1 | Multi | 107.720 pos 2 / deur 4 | 1998 |  | Overheaddeur | Buiten | Elektrisch | Nee | Nee | 0 | Nee | Nee | 3.53 | 4 | Ja, vastgoedbeh. | Nee | 17
900089432 | 14 | Bedrijfsdeur | 51D05 | VLIEGBASIS EINDHOVEN | 457 | Vrachtterminal | Magazijn algemeen | 4585 | 0 | 08 | Commando Luchtstrijdkrachten | CLSK | RVB-Z | 18 | 1 | Multi | 107.720 pos 2 / deur 3 | 1998 |  | Overheaddeur | Buiten | Elektrisch | Nee | Nee | 0 | Nee | Nee | 3.53 | 4 | Ja, vastgoedbeh. | Nee | 18
900089433 | 14 | Bedrijfsdeur | 51D05 | VLIEGBASIS EINDHOVEN | 457 | Vrachtterminal | Magazijn algemeen | 4585 | 0 | 08 | Commando Luchtstrijdkrachten | CLSK | RVB-Z | 19 | 1 | Multi | 107.720 pos 2 / deur 2 | 1998 |  | Overheaddeur | Buiten | Elektrisch | Nee | Nee | 0 | Nee | Nee | 3.53 | 4 | Ja, vastgoedbeh. | Nee | 19
900089435 | 14 | Bedrijfsdeur | 51D05 | VLIEGBASIS EINDHOVEN | 457 | Vrachtterminal | Magazijn algemeen | 4585 | 0 | 08 | Commando Luchtstrijdkrachten | CLSK | RVB-Z | 3 | 1 | Multi / Crawford | deur 14 | 2001 | Dockleveller | Overheaddeur | Buiten | Elektrisch | Nee | Nee | 0 | Nee | Nee | 3.53 | 2.5 | Ja, vastgoedbeh. | Nee | 3
900089437 | 14 | Bedrijfsdeur | 51D05 | VLIEGBASIS EINDHOVEN | 457 | Vrachtterminal | Magazijn algemeen | 4585 | 0 | 08 | Commando Luchtstrijdkrachten | CLSK | RVB-Z | 4 | 1 | Multi / Crawford | deur 13 | 2004 | Dockleveller | Overheaddeur | Buiten | Elektrisch | Nee | Nee | 0 | Nee | Nee | 3.53 | 2.5 | Ja, vastgoedbeh. | Nee | 4
900089439 | 14 | Bedrijfsdeur | 51D05 | VLIEGBASIS EINDHOVEN | 457 | Vrachtterminal | Magazijn algemeen | 4585 | 0 | 08 | Commando Luchtstrijdkrachten | CLSK | RVB-Z | 5 | 1 | Multi / Crawford | deur 12 | 2004 | Dockleveller | Overheaddeur | Buiten | Elektrisch | Nee | Nee | 0 | Nee | Nee | 3.53 | 2.5 | Ja, vastgoedbeh. | Nee | 5
900051730 | 14 | Bedrijfsdeur | 51D05 | VLIEGBASIS EINDHOVEN | 458 | Passagiersterminal | Overig gebouw algemeen | 4319 | 0 | 0B1 | Commando Luchtstrijdkrachten | CLSK | RVB-Z | 3 | 1 | Besam |  | 1998 |  | Schuifdeur | Buiten | Elektrisch | Nee | Ja | Nader te bepalen | Nee | Nee | 2.6 | 4 | Ja, vastgoedbeh. | Nee | 3
900051734 | 14 | Bedrijfsdeur | 51D05 | VLIEGBASIS EINDHOVEN | 458 | Passagiersterminal | Overig gebouw algemeen | 4319 | 0 | 0B11 | Commando Luchtstrijdkrachten | CLSK | RVB-Z | 6 | 1 | Besam |  | 1998 |  | Schuifdeur | Buiten | Elektrisch | Nee | Ja | Nader te bepalen | Nee | Nee | 2.5 | 2.134 | Ja, vastgoedbeh. | Nee | 6
900103034 | 14 | Bedrijfsdeur | 51D05 | VLIEGBASIS EINDHOVEN | 458 | Passagiersterminal | Overig gebouw algemeen | 4319 | 0 | 0B11 | Commando Luchtstrijdkrachten | CLSK | RVB-Z | 7 | 1 | Hurks inducon | tussen ruimte 0B17 en 0B11 | 1999 |  | Roldeur | Buiten | Elektrisch | Nee | Ja | Nader te bepalen | Nee | Nee | 1.75 | 2.5 | Ja, vastgoedbeh. | Nee | 7.
900128643 | 14 | Bedrijfsdeur | 51D05 | VLIEGBASIS EINDHOVEN | 458 | Passagiersterminal | Overig gebouw algemeen | 4319 | 0 | 0B11 | Commando Luchtstrijdkrachten | CLSK | RVB-Z | 8 | 1 |  |  |  | Nader te bepalen | Schuifdeur | Buiten | Handmatig | Nee | Ja | Nader te bepalen | Nee | Nee |  |  | Ja, vastgoedbeh. | Nee | 8
900128644 | 14 | Bedrijfsdeur | 51D05 | VLIEGBASIS EINDHOVEN | 458 | Passagiersterminal | Overig gebouw algemeen | 4319 | 0 | 0B11 | Commando Luchtstrijdkrachten | CLSK | RVB-Z | 9 | 1 |  |  |  | Nader te bepalen | Schuifdeur | Buiten | Handmatig | Nee | Ja | Nader te bepalen | Nee | Nee |  |  | Ja, vastgoedbeh. | Nee | 9
900128645 | 14 | Bedrijfsdeur | 51D05 | VLIEGBASIS EINDHOVEN | 458 | Passagiersterminal | Overig gebouw algemeen | 4319 | 0 | 0B11 | Commando Luchtstrijdkrachten | CLSK | RVB-Z | 10 | 1 |  |  |  | Nader te bepalen | Schuifdeur | Buiten | Handmatig | Nee | Ja | Nader te bepalen | Nee | Nee |  |  | Ja, vastgoedbeh. | Nee | 10
900128646 | 14 | Bedrijfsdeur | 51D05 | VLIEGBASIS EINDHOVEN | 458 | Passagiersterminal | Overig gebouw algemeen | 4319 | 0 | 0B11 | Commando Luchtstrijdkrachten | CLSK | RVB-Z | 11 | 1 |  |  |  | Nader te bepalen | Schuifdeur | Buiten | Handmatig | Nee | Nee | 0 | Nee | Nee |  |  | Ja, vastgoedbeh. | Nee | 11
900128647 | 14 | Bedrijfsdeur | 51D05 | VLIEGBASIS EINDHOVEN | 458 | Passagiersterminal | Overig gebouw algemeen | 4319 | 0 | 0B11 | Commando Luchtstrijdkrachten | CLSK | RVB-Z | 12 | 1 |  |  |  | Nader te bepalen | Schuifdeur | Buiten | Handmatig | Nee | Nee | 0 | Nee | Nee |  |  | Ja, vastgoedbeh. | Nee | 12
900149993 | 14 | Bedrijfsdeur | 51D05 | VLIEGBASIS EINDHOVEN | 458 | Passagiersterminal | Overig gebouw algemeen | 4319 | 0 | 0B11 | Commando Luchtstrijdkrachten | CLSK | RVB-Z | 20 | 1 | Hurks gevel en deurtechniek | Rolluik buiten | 1998 | Deur nr 1751, bediening in ruimte 0A2 | Roldeur | Buiten | Elektrisch | Nee | Nader te bepalen | Nader te bepalen | Nee | Nee | 3.25 | 1.139 | Ja, vastgoedbeh. | Nee | 20
900149994 | 14 | Bedrijfsdeur | 51D05 | VLIEGBASIS EINDHOVEN | 458 | Passagiersterminal | Overig gebouw algemeen | 4319 | 0 | 0B11 | Commando Luchtstrijdkrachten | CLSK | RVB-Z | 21 | 1 | Hurks gevel en deurtechniek | Rolluik buiten | 1998 | Deur nr 1752, bediening in ruimte 0A2 | Roldeur | Buiten | Elektrisch | Nee | Nader te bepalen | Nader te bepalen | Nee | Nee | 3.25 | 3.86 | Ja, vastgoedbeh. | Nee | 21
900149995 | 14 | Bedrijfsdeur | 51D05 | VLIEGBASIS EINDHOVEN | 458 | Passagiersterminal | Overig gebouw algemeen | 4319 | 0 | 0B11 | Commando Luchtstrijdkrachten | CLSK | RVB-Z | 22 | 1 | Hurks gevel en deurtechniek | Rolluik buiten | 1998 | Deur nr 1753, bediening in ruimte 0A2 | Roldeur | Buiten | Elektrisch | Nee | Nader te bepalen | Nader te bepalen | Nee | Nee | 3.25 | 3.86 | Ja, vastgoedbeh. | Nee | 22
900149996 | 14 | Bedrijfsdeur | 51D05 | VLIEGBASIS EINDHOVEN | 458 | Passagiersterminal | Overig gebouw algemeen | 4319 | 0 | 0B11 | Commando Luchtstrijdkrachten | CLSK | RVB-Z | 23 | 1 | Hurks gevel en deurtechniek | Rolluik buiten | 1998 | Deur nr 1754, bediening in ruimte 0A2 | Roldeur | Buiten | Elektrisch | Nee | Nader te bepalen | Nader te bepalen | Nee | Nee | 3.25 | 3.86 | Ja, vastgoedbeh. | Nee | 23
900149997 | 14 | Bedrijfsdeur | 51D05 | VLIEGBASIS EINDHOVEN | 458 | Passagiersterminal | Overig gebouw algemeen | 4319 | 0 | 0B11 | Commando Luchtstrijdkrachten | CLSK | RVB-Z | 24 | 1 | Hurks gevel en deurtechniek | Rolluik buiten | 1998 | Deur nr 1755, bediening in ruimte 0A2 | Roldeur | Buiten | Elektrisch | Nee | Nader te bepalen | Nader te bepalen | Nee | Nee | 3.25 | 3.86 | Ja, vastgoedbeh. | Nee | 24
900149998 | 14 | Bedrijfsdeur | 51D05 | VLIEGBASIS EINDHOVEN | 458 | Passagiersterminal | Overig gebouw algemeen | 4319 | 0 | 0B11 | Commando Luchtstrijdkrachten | CLSK | RVB-Z | 25 | 1 | Hurks gevel en deurtechniek | Rolluik buiten | 1998 | Deur nr 1756, bediening in ruimte 0A2 | Roldeur | Buiten | Elektrisch | Nee | Nader te bepalen | Nader te bepalen | Nee | Nee | 3.25 | 3.86 | Ja, vastgoedbeh. | Nee | 25
900149999 | 14 | Bedrijfsdeur | 51D05 | VLIEGBASIS EINDHOVEN | 458 | Passagiersterminal | Overig gebouw algemeen | 4319 | 0 | 0B11 | Commando Luchtstrijdkrachten | CLSK | RVB-Z | 26 | 1 | Hurks gevel en deurtechniek | Rolluik buiten | 1998 | Deur nr 1757, bediening in ruimte 0A2 | Roldeur | Buiten | Elektrisch | Nee | Nader te bepalen | Nader te bepalen | Nee | Nee | 3.25 | 3.86 | Ja, vastgoedbeh. | Nee | 26
900150000 | 14 | Bedrijfsdeur | 51D05 | VLIEGBASIS EINDHOVEN | 458 | Passagiersterminal | Overig gebouw algemeen | 4319 | 0 | 0B11 | Commando Luchtstrijdkrachten | CLSK | RVB-Z | 27 | 1 | Hurks gevel en deurtechniek | Rolluik buiten | 1998 | Deur nr 1758, bediening in ruimte 0A2 | Roldeur | Buiten | Elektrisch | Nee | Nader te bepalen | Nader te bepalen | Nee | Nee | 3.25 | 3.86 | Ja, vastgoedbeh. | Nee | 27
900150001 | 14 | Bedrijfsdeur | 51D05 | VLIEGBASIS EINDHOVEN | 458 | Passagiersterminal | Overig gebouw algemeen | 4319 | 0 | 0B11 | Commando Luchtstrijdkrachten | CLSK | RVB-Z | 28 | 1 | Hurks gevel en deurtechniek | Rolluik buiten | 1998 | Deur nr 1759, bediening in ruimte 0A2 | Roldeur | Buiten | Elektrisch | Nee | Nader te bepalen | Nader te bepalen | Nee | Nee | 3.25 | 3.864 | Ja, vastgoedbeh. | Nee | 28
900150002 | 14 | Bedrijfsdeur | 51D05 | VLIEGBASIS EINDHOVEN | 458 | Passagiersterminal | Overig gebouw algemeen | 4319 | 0 | 0B11 | Commando Luchtstrijdkrachten | CLSK | RVB-Z | 29 | 1 | Hurks gevel en deurtechniek | Rolluik buiten | 1998 | Deur nr 1760, bediening in ruimte 0A2 | Roldeur | Buiten | Elektrisch | Nee | Nader te bepalen | Nader te bepalen | Nee | Nee | 3.25 | 4.46 | Ja, vastgoedbeh. | Nee | 29
900150003 | 14 | Bedrijfsdeur | 51D05 | VLIEGBASIS EINDHOVEN | 458 | Passagiersterminal | Overig gebouw algemeen | 4319 | 0 | 0B11 | Commando Luchtstrijdkrachten | CLSK | RVB-Z | 30 | 1 | Hurks gevel en deurtechniek | Rolluik buiten | 1998 | Deur nr 1761, bediening in ruimte 0A2 | Roldeur | Buiten | Elektrisch | Nee | Nader te bepalen | Nader te bepalen | Nee | Nee | 3.25 | 2.756 | Ja, vastgoedbeh. | Nee | 30
900150004 | 14 | Bedrijfsdeur | 51D05 | VLIEGBASIS EINDHOVEN | 458 | Passagiersterminal | Overig gebouw algemeen | 4319 | 0 | 0B11 | Commando Luchtstrijdkrachten | CLSK | RVB-Z | 31 | 1 |  | Rolluik buiten, rechts | 1998 | Bediening in ruimte 0A2 | Roldeur | Buiten | Elektrisch | Nee | Nader te bepalen | Nader te bepalen | Nee | Nee | 3.25 | 4.013 | Ja, vastgoedbeh. | Nee | 31
900051731 | 14 | Bedrijfsdeur | 51D05 | VLIEGBASIS EINDHOVEN | 458 | Passagiersterminal | Overig gebouw algemeen | 4319 | 0 | 0B2 | Commando Luchtstrijdkrachten | CLSK | RVB-Z | 4 | 1 | Besam |  | 1998 |  | Schuifdeur | Buiten | Elektrisch | Nee | Nee | 0 | Nee | Nee | 2.6 | 4 | Ja, vastgoedbeh. | Nee | 4
900051732 | 14 | Bedrijfsdeur | 51D05 | VLIEGBASIS EINDHOVEN | 458 | Passagiersterminal | Overig gebouw algemeen | 4319 | 0 | 0B3 | Commando Luchtstrijdkrachten | CLSK | RVB-Z | 5 | 1 | Besam |  | 1998 |  | Schuifdeur | Buiten | Elektrisch | Nee | Nee | 0 | Nee | Nee | 2.5 | 2.134 | Ja, vastgoedbeh. | Nee | 5
900150005 | 14 | Bedrijfsdeur | 51D05 | VLIEGBASIS EINDHOVEN | 458 | Passagiersterminal | Overig gebouw algemeen | 4319 | 1 | 1C1 | Commando Luchtstrijdkrachten | CLSK | RVB-Z | 1 | 1 | Hurks gevel en deurtechniek | Rolluik boven buiten | 1998 | Deur nr 1762, bediening in ruimte 0A2 | Roldeur | Buiten | Elektrisch | Nee | Nader te bepalen | Nader te bepalen | Nee | Nee | 2.57 | 3.58 | Ja, vastgoedbeh. | Nee | 1
900150006 | 14 | Bedrijfsdeur | 51D05 | VLIEGBASIS EINDHOVEN | 458 | Passagiersterminal | Overig gebouw algemeen | 4319 | 1 | 1C1 | Commando Luchtstrijdkrachten | CLSK | RVB-Z | 2 | 1 | Hurks gevel en deurtechniek |  | 1998 | Deur nr 1763, bediening in ruimte 0A2 | Roldeur | Buiten | Elektrisch | Nee | Nader te bepalen | Nader te bepalen | Nee | Nee | 1 | 3.502 | Ja, vastgoedbeh. | Nee | 2
900150007 | 14 | Bedrijfsdeur | 51D05 | VLIEGBASIS EINDHOVEN | 458 | Passagiersterminal | Overig gebouw algemeen | 4319 | 1 | 1C1 | Commando Luchtstrijdkrachten | CLSK | RVB-Z | 3 | 1 | Hurks gevel en deurtechniek |  | 1998 | Deur nr 1764, bediening in ruimte 0A2 | Roldeur | Buiten | Elektrisch | Nee | Nader te bepalen | Nader te bepalen | Nee | Nee | 1 | 3.502 | Ja, vastgoedbeh. | Nee | 3
900150008 | 14 | Bedrijfsdeur | 51D05 | VLIEGBASIS EINDHOVEN | 458 | Passagiersterminal | Overig gebouw algemeen | 4319 | 1 | 1C1 | Commando Luchtstrijdkrachten | CLSK | RVB-Z | 4 | 1 | Hurks gevel en deurtechniek |  | 1998 | Deur nr 1765, bediening in ruimte 0A2 | Roldeur | Buiten | Elektrisch | Nee | Nader te bepalen | Nader te bepalen | Nee | Nee | 1 | 3.502 | Ja, vastgoedbeh. | Nee | 4
900150009 | 14 | Bedrijfsdeur | 51D05 | VLIEGBASIS EINDHOVEN | 458 | Passagiersterminal | Overig gebouw algemeen | 4319 | 1 | 1C1 | Commando Luchtstrijdkrachten | CLSK | RVB-Z | 5 | 1 | Hurks gevel en deurtechniek |  | 1998 | Deur nr 1766, bediening in ruimte 0A2 | Roldeur | Buiten | Elektrisch | Nee | Nader te bepalen | Nader te bepalen | Nee | Nee | 1 | 3.502 | Ja, vastgoedbeh. | Nee | 5
900150010 | 14 | Bedrijfsdeur | 51D05 | VLIEGBASIS EINDHOVEN | 458 | Passagiersterminal | Overig gebouw algemeen | 4319 | 1 | 1C1 | Commando Luchtstrijdkrachten | CLSK | RVB-Z | 6 | 1 | Hurks gevel en deurtechniek |  | 1998 | Deur nr 1767, bediening in ruimte 0A2 | Roldeur | Buiten | Elektrisch | Nee | Nader te bepalen | Nader te bepalen | Nee | Nee | 1 | 3.502 | Ja, vastgoedbeh. | Nee | 6
900150011 | 14 | Bedrijfsdeur | 51D05 | VLIEGBASIS EINDHOVEN | 458 | Passagiersterminal | Overig gebouw algemeen | 4319 | 1 | 1C1 | Commando Luchtstrijdkrachten | CLSK | RVB-Z | 7 | 1 | Hurks gevel en deurtechniek |  | 1998 | Deur nr 1768, bediening in ruimte 0A2 | Roldeur | Buiten | Elektrisch | Nee | Nader te bepalen | Nader te bepalen | Nee | Nee | 1 | 3.502 | Ja, vastgoedbeh. | Nee | 7
900128648 | 14 | Bedrijfsdeur | 51D05 | VLIEGBASIS EINDHOVEN | 459 | Materieelgebouw | Magazijn algemeen | 2685 | 0 | 02 | Commando Luchtstrijdkrachten | CLSK | RVB-Z | 7 | 1 | Hoefnagels | Tussen ruimte 02 en 01A | 1999 | Roldeur-type BD120 Nr. 020676/2 | Roldeur | Buiten | Elektrisch | Nee | Ja | Nader te bepalen | Nee | Nee | 1.36 | 1.18 | Ja, vastgoedbeh. | Nee | 7
900037589 | 14 | Bedrijfsdeur | 51D05 | VLIEGBASIS EINDHOVEN | 459 | Materieelgebouw | Magazijn algemeen | 2685 | 0 | 08 | Commando Luchtstrijdkrachten | CLSK | RVB-Z | 1 | 1 | Multi | buitenzijde | 1998 |  | Overheaddeur | Buiten | Elektrisch | Nee | Nee | 0 | Nee | Nee | 3.2 | 3 | Ja, vastgoedbeh. | Nee | 1
900037590 | 14 | Bedrijfsdeur | 51D05 | VLIEGBASIS EINDHOVEN | 459 | Materieelgebouw | Magazijn algemeen | 2685 | 0 | 08 | Commando Luchtstrijdkrachten | CLSK | RVB-Z | 2 | 1 | Multi | van ruimte 11A naar ruimte 08 | 1998 |  | Overheaddeur | Buiten | Elektrisch | Nee | Nee | 0 | Nee | Nee | 3.2 | 3 | Ja, vastgoedbeh. | Nee | 2
900113046 | 14 | Bedrijfsdeur | 51D05 | VLIEGBASIS EINDHOVEN | 459 | Materieelgebouw | Magazijn algemeen | 2685 | 0 | 11B | Commando Luchtstrijdkrachten | CLSK | RVB-Z | 5 | 1 | Hormann | Achtergevel nabij lok 11C | 2013 | Product No. 17921 - Type SPU F42 | Overheaddeur | Buiten | Elektrisch | Nee | Nee | 0 | Nee | Nee | 3.25 | 2.8 | Ja, vastgoedbeh. | Nee | 5
900037591 | 14 | Bedrijfsdeur | 51D05 | VLIEGBASIS EINDHOVEN | 459 | Materieelgebouw | Magazijn algemeen | 2685 | 0 | 11C | Commando Luchtstrijdkrachten | CLSK | RVB-Z | 4 | 1 | Multi | van ruimte 11C naar ruimte 13 | 1998 |  | Overheaddeur | Buiten | Elektrisch | Nee | Nee | 0 | Nee | Nee | 3.2 | 3 | Ja, vastgoedbeh. | Nee | 4
900125238 | 14 | Bedrijfsdeur | 51D05 | VLIEGBASIS EINDHOVEN | 459 | Materieelgebouw | Magazijn algemeen | 2685 | 0 | 12 | Commando Luchtstrijdkrachten | CLSK | RVB-Z | 6 | 1 | Hoefnagels | Tussen ruimte 12 en 01A | 1999 | Type BD120 Nr. 020676/3 | Scharnierdeur | Buiten | Elektrisch | Nee | Nee | 0 | Nee | Nee | 1.36 | 2.22 | Ja, vastgoedbeh. | Nee | 6
900037592 | 14 | Bedrijfsdeur | 51D05 | VLIEGBASIS EINDHOVEN | 459 | Materieelgebouw | Magazijn algemeen | 2685 | 0 | 13 | Commando Luchtstrijdkrachten | CLSK | RVB-Z | 3 | 1 | Multi | buitenzijde | 1998 |  | Overheaddeur | Buiten | Elektrisch | Nee | Nee | 0 | Nee | Nee | 3.2 | 3 | Ja, vastgoedbeh. | Nee | 3
900037593 | 14 | Bedrijfsdeur | 51D05 | VLIEGBASIS EINDHOVEN | 468 | Bedrijfsrestaurant | Eetzaal met keuken | 2113 | 0 | 29 | Commando Luchtstrijdkrachten | CLSK | RVB-Z | 1 | 1 | Kone | Automaat nr.E.911789-13 | 2003 | koelcel tbv.lok.51 | Schuifdeur | Buiten | Elektrisch | Nee | Nee | 0 | Nee | Nee | 2.07 | 1.1 | Ja, vastgoedbeh. | Nee | 1
900037594 | 14 | Bedrijfsdeur | 51D05 | VLIEGBASIS EINDHOVEN | 468 | Bedrijfsrestaurant | Eetzaal met keuken | 2113 | 0 | 32 | Commando Luchtstrijdkrachten | CLSK | RVB-Z | 3 | 1 | Besam | Automaat nr. E.911789-12 | 2006 | tbv. lok.38 | Schuifdeur | Buiten | Elektrisch | Nee | Nee | 0 | Nee | Nee | 2.17 | 1.66 | Ja, vastgoedbeh. | Nee | 3
900037600 | 14 | Bedrijfsdeur | 51D05 | VLIEGBASIS EINDHOVEN | 468 | Bedrijfsrestaurant | Eetzaal met keuken | 2113 | 0 | 32 | Commando Luchtstrijdkrachten | CLSK | RVB-Z | 2 | 1 | Besam | Automaat nr.E.911789-11 | 1999 | tbv. lok.49 | Schuifdeur | Buiten | Elektrisch | Nee | Nee | 0 | Nee | Nee | 2.1 | 2.27 | Ja, vastgoedbeh. | Nee | 2
900129718 | 14 | Bedrijfsdeur | 51D05 | VLIEGBASIS EINDHOVEN | 468 | Bedrijfsrestaurant | Eetzaal met keuken | 2113 | 0 | 32 | Commando Luchtstrijdkrachten | CLSK | RVB-Z | 4 | 1 | Assa Abloy | Tussen ruimte 32 en 44 |  | Installatienr. 565725-002 | Schuifdeur | Buiten | Elektrisch | Nee | Nee | 0 | Nee | Nee | 2.1 | 1.17 | Ja, vastgoedbeh. | Nee | 4
900037599 | 14 | Bedrijfsdeur | 51D05 | VLIEGBASIS EINDHOVEN | 468 | Bedrijfsrestaurant | Eetzaal met keuken | 2113 | 0 | 46 | Commando Luchtstrijdkrachten | CLSK | RVB-Z | 8 | 1 | Hoefnagels BV | Tussen lok. 44 en 46 | 1999 | Roldeur-Tussen lok. 44 en 46 | Roldeur | Buiten | Elektrisch | Nee | Nee | 0 | Nee | Nee | 2.07 | 1.7 | Ja, vastgoedbeh. | Nee | 8
900037595 | 14 | Bedrijfsdeur | 51D05 | VLIEGBASIS EINDHOVEN | 468 | Bedrijfsrestaurant | Eetzaal met keuken | 2113 | 0 | 49 | Commando Luchtstrijdkrachten | CLSK | RVB-Z | 6 | 1 | Besam | Installatienr. 565725-003 | 1999 | Van ruimte 49 naar44 | Schuifdeur | Buiten | Elektrisch | Nee | Nee | 0 | Nee | Nee | 2.1 | 2.27 | Ja, vastgoedbeh. | Nee | 6.
900037597 | 14 | Bedrijfsdeur | 51D05 | VLIEGBASIS EINDHOVEN | 468 | Bedrijfsrestaurant | Eetzaal met keuken | 2113 | 0 | 49 | Commando Luchtstrijdkrachten | CLSK | RVB-Z | 5 | 1 | Besam | Automaat nr.E.911789-9 | 1999 | Van ruimte 49 naar 44 | Schuifdeur | Buiten | Elektrisch | Nee | Nee | 0 | Nee | Nee | 2.1 | 2.27 | Ja, vastgoedbeh. | Nee | 5
900037601 | 14 | Bedrijfsdeur | 51D05 | VLIEGBASIS EINDHOVEN | 468 | Bedrijfsrestaurant | Eetzaal met keuken | 2113 | 0 | 49 | Commando Luchtstrijdkrachten | CLSK | RVB-Z | 7 | 1 | Kone | Automaat nr.E.911789-7 | 1999 | koelcel thv.lok.51 | Schuifdeur | Buiten | Elektrisch | Nee | Nee | 0 | Nee | Nee | 2.07 | 1.1 | Ja, vastgoedbeh. | Nee | 7
900037602 | 14 | Bedrijfsdeur | 51D05 | VLIEGBASIS EINDHOVEN | 473 | Kantoorgebouw | Kantoorgebouw | 1370 | 0 | 1 | Commando Luchtstrijdkrachten | CLSK | RVB-Z | 1 | 1 | Besam | hoofdingang buitendeur | 1998 | 565715-001 | Schuifdeur | Buiten | Elektrisch | Nee | Nee | 0 | Nee | Nee | 2.18 | 1.47 | Ja, vastgoedbeh. | Nee | 1
900037603 | 14 | Bedrijfsdeur | 51D05 | VLIEGBASIS EINDHOVEN | 473 | Kantoorgebouw | Kantoorgebouw | 1370 | 0 | 2 | Commando Luchtstrijdkrachten | CLSK | RVB-Z | 4 | 1 | Besam | van lok.1 naar lok.2 | 1998 | 565715-002 | Schuifdeur | Buiten | Elektrisch | Nee | Nee | 0 | Nee | Nee | 2.18 | 1.47 | Ja, vastgoedbeh. | Nee | 4
900037604 | 14 | Bedrijfsdeur | 51D05 | VLIEGBASIS EINDHOVEN | 473 | Kantoorgebouw | Kantoorgebouw | 1370 | 0 | 27 | Commando Luchtstrijdkrachten | CLSK | RVB-Z | 3 | 1 | Crawford | Verkoopnr. NL39843282 | 1998 | Type 342 serienr. 1198045051 | Overheaddeur | Buiten | Elektrisch | Nee | Nee | 0 | Nee | Nee | 2.95 | 3.53 | Ja, vastgoedbeh. | Nee | 3
900037605 | 14 | Bedrijfsdeur | 51D05 | VLIEGBASIS EINDHOVEN | 473 | Kantoorgebouw | Kantoorgebouw | 1370 | 0 | 27 | Commando Luchtstrijdkrachten | CLSK | RVB-Z | 2 | 1 | Crawford | Verkoopnr. NL39843282 | 1998 | Type 342 serienr. 1198045050 | Overheaddeur | Buiten | Elektrisch | Nee | Nee | 0 | Nee | Nee | 2.95 | 3.53 | Ja, vastgoedbeh. | Nee | 2
900111431 | 14 | Bedrijfsdeur | 51D05 | VLIEGBASIS EINDHOVEN | 474 | Sportzaal | Sportgebouw | 1162 | 0 | 11 | Commando Luchtstrijdkrachten | CLSK | RVB-Z | 1 | 1 | Windsor | tussen lokaal 11 en 12 | 1997 |  | Roldeur | Binnen | Handmatig | Nee | Nee | 0 | Nee | Nee | 2.65 | 3 | Ja, vastgoedbeh. | Nee | 1
900080290 | 14 | Bedrijfsdeur | 51D05 | VLIEGBASIS EINDHOVEN | 477 | Logistiek Centrum | Kantoorgebouw | 2060 | 0 | 18 | Commando Luchtstrijdkrachten | CLSK | RVB-Z | 4 | 1 | Crawford | type 542 - Serie nr. 110805135 | 2008 | order NL20883658 | Roldeur | Buiten | Handmatig | Ja | Nee | 0 | Nee | Nee | 3 | 2.5 | Ja, vastgoedbeh. | Nee | 4
900037607 | 14 | Bedrijfsdeur | 51D05 | VLIEGBASIS EINDHOVEN | 477 | Logistiek Centrum | Kantoorgebouw | 2060 | 0 | 19 | Commando Luchtstrijdkrachten | CLSK | RVB-Z | 2 | 1 | Crawford | Type 142 Serienr. 259902211 | 1999 | Verkoopnr. NL29947550-01 | Overheaddeur | Buiten | Elektrisch | Nee | Nee | 0 | Nee | Nee | 3.4 | 4.05 | Ja, vastgoedbeh. | Nee | 2
900037608 | 14 | Bedrijfsdeur | 51D05 | VLIEGBASIS EINDHOVEN | 477 | Logistiek Centrum | Kantoorgebouw | 2060 | 0 | 20 | Commando Luchtstrijdkrachten | CLSK | RVB-Z | 3 | 1 | Crawford | Type 142 Serienr. 259902213 | 1999 | Verkoopnr. NL29947550-01 | Overheaddeur | Buiten | Elektrisch | Nee | Nee | 0 | Nee | Nee | 3.4 | 4.05 | Ja, vastgoedbeh. | Nee | 3
900037609 | 14 | Bedrijfsdeur | 51D05 | VLIEGBASIS EINDHOVEN | 477 | Logistiek Centrum | Kantoorgebouw | 2060 | 0 | 21 | Commando Luchtstrijdkrachten | CLSK | RVB-Z | 1 | 1 | Crawford | Type 142 Serienr. 259902212 | 1999 | Verkoopnr. NL29947550-01 | Overheaddeur | Buiten | Elektrisch | Nee | Nee | 0 | Nee | Nee | 3.4 | 4.05 | Ja, vastgoedbeh. | Nee | 1
900037610 | 14 | Bedrijfsdeur | 51D05 | VLIEGBASIS EINDHOVEN | 481 | AM-GU | Werkplaats algemeen | 1582 | 0 | 02 | Commando Luchtstrijdkrachten | CLSK | RVB-Z | 1 | 1 | Windsor | rechts vanuit ruimte nr.1 | 1999 | type 146390.6.1 | Overheaddeur | Buiten | Elektrisch | Nee | Nee | 0 | Nee | Nee | 8 | 6 | Ja, vastgoedbeh. | Nee | 1
900037611 | 14 | Bedrijfsdeur | 51D05 | VLIEGBASIS EINDHOVEN | 481 | AM-GU | Werkplaats algemeen | 1582 | 0 | 02 | Commando Luchtstrijdkrachten | CLSK | RVB-Z | 2 | 1 | Windsor | nr 2 | 1999 | type 146390.5.3 | Overheaddeur | Buiten | Elektrisch | Nee | Nee | 0 | Nee | Nee | 5.25 | 6 | Ja, vastgoedbeh. | Nee | 2
900037612 | 14 | Bedrijfsdeur | 51D05 | VLIEGBASIS EINDHOVEN | 481 | AM-GU | Werkplaats algemeen | 1582 | 0 | 02 | Commando Luchtstrijdkrachten | CLSK | RVB-Z | 3 | 1 | Windsor | nr 3 | 1999 | type 146390.5.2 | Overheaddeur | Buiten | Elektrisch | Ja | Nee | 0 | Nee | Nee | 5.25 | 6 | Ja, vastgoedbeh. | Nee | 3
900037613 | 14 | Bedrijfsdeur | 51D05 | VLIEGBASIS EINDHOVEN | 481 | AM-GU | Werkplaats algemeen | 1582 | 0 | 02 | Commando Luchtstrijdkrachten | CLSK | RVB-Z | 4 | 1 | Windsor | links vanuit ruimte nr 4 | 1999 | type. 146390.5.1 | Overheaddeur | Buiten | Elektrisch | Nee | Nee | 0 | Nee | Nee | 5.25 | 6 | Ja, vastgoedbeh. | Nee | 4
900037614 | 14 | Bedrijfsdeur | 51D05 | VLIEGBASIS EINDHOVEN | 481 | AM-GU | Werkplaats algemeen | 1582 | 0 | 14 | Commando Luchtstrijdkrachten | CLSK | RVB-Z | 5 | 1 | Windsor | bij ruimte 01 deurnummer 146390.2.1 | 1999 | deur 5 | Overheaddeur | Buiten | Elektrisch | Nee | Nee | 0 | Nee | Nee | 5.25 | 6 | Ja, vastgoedbeh. | Nee | 5
900037615 | 14 | Bedrijfsdeur | 51D05 | VLIEGBASIS EINDHOVEN | 481 | AM-GU | Werkplaats algemeen | 1582 | 0 | 14 | Commando Luchtstrijdkrachten | CLSK | RVB-Z | 6 | 1 | Windson | korte zijde deurnummer 146390.4.1. | 1999 | deur 6 | Overheaddeur | Buiten | Elektrisch | Nee | Nee | 0 | Nee | Nee | 5.25 | 4 | Ja, vastgoedbeh. | Nee | 6
900037616 | 14 | Bedrijfsdeur | 51D05 | VLIEGBASIS EINDHOVEN | 481 | AM-GU | Werkplaats algemeen | 1582 | 0 | 14 | Commando Luchtstrijdkrachten | CLSK | RVB-Z | 7 | 1 | Windsor | rechts vanuit ruimte deurnummer 146390.3.2 | 1999 | deur 7 | Overheaddeur | Buiten | Elektrisch | Nee | Nee | 0 | Nee | Nee | 5.25 | 4 | Ja, vastgoedbeh. | Nee | 7
900037617 | 14 | Bedrijfsdeur | 51D05 | VLIEGBASIS EINDHOVEN | 481 | AM-GU | Werkplaats algemeen | 1582 | 0 | 14 | Commando Luchtstrijdkrachten | CLSK | RVB-Z | 8 | 1 | Windsor | deurnummer 140390.3.1 | 1999 | deur 8 | Overheaddeur | Buiten | Elektrisch | Nee | Nee | 0 | Nee | Nee | 5.25 | 4 | Ja, vastgoedbeh. | Nee | 8
900037618 | 14 | Bedrijfsdeur | 51D05 | VLIEGBASIS EINDHOVEN | 481 | AM-GU | Werkplaats algemeen | 1582 | 0 | 14 | Commando Luchtstrijdkrachten | CLSK | RVB-Z | 9 | 1 | Windsor | bij ruimte 17 deurnummer 146390.1.1. | 1999 | deur 9 | Overheaddeur | Buiten | Elektrisch | Nee | Nee | 0 | Nee | Nee | 5.25 | 6 | Ja, vastgoedbeh. | Nee | 9
900094968 | 14 | Bedrijfsdeur | 51D05 | VLIEGBASIS EINDHOVEN | 482 | Wasstraat | Overig gebouw algemeen | 211 | 0 | 001 | Commando Luchtstrijdkrachten | CLSK | RVB-Z | 1 | 1 |  |  | 2003 |  | Kanteldeur | Buiten | Handmatig | Nee | Nee | 0 | Nee | Nee | 2.2 | 2.45 | Ja, vastgoedbeh. | Nee | 1
900094966 | 14 | Bedrijfsdeur | 51D05 | VLIEGBASIS EINDHOVEN | 482 | Wasstraat | Overig gebouw algemeen | 211 | 0 | 003 | Commando Luchtstrijdkrachten | CLSK | RVB-Z | 2 | 1 |  |  | 2002 | Ingang | Overheaddeur | Buiten | Elektrisch | Nee | Nee | 0 | Nee | Nee | 4.2 | 4.8 | Ja, vastgoedbeh. | Nee | 2
900094967 | 14 | Bedrijfsdeur | 51D05 | VLIEGBASIS EINDHOVEN | 482 | Wasstraat | Overig gebouw algemeen | 211 | 0 | 003 | Commando Luchtstrijdkrachten | CLSK | RVB-Z | 3 | 1 |  |  | 2002 | Uitgang | Overheaddeur | Buiten | Elektrisch | Nee | Nee | 0 | Nee | Nee | 4.2 | 4.8 | Ja, vastgoedbeh. | Nee | 3
900037619 | 14 | Bedrijfsdeur | 51D05 | VLIEGBASIS EINDHOVEN | 484 | DVVO | Complex gebouw | 2353 | 0 | 15 | Commando Luchtstrijdkrachten | CLSK | RVB-Z | 1 | 1 | Crawford | SN 25102032 - type 142 | 2001 | zonder dockleveler | Overheaddeur | Buiten | Elektrisch | Nee | Nee | 0 | Nee | Nee | 4.25 | 4 | Ja, vastgoedbeh. | Nee | 1
900037620 | 14 | Bedrijfsdeur | 51D05 | VLIEGBASIS EINDHOVEN | 484 | DVVO | Complex gebouw | 2353 | 0 | 15 | Commando Luchtstrijdkrachten | CLSK | RVB-Z | 2 | 1 | Crawford | SN 1101139753 - type 342 | 2003 | incl. dockleveler - ordernr 30047209 - deur 1 | Overheaddeur | Buiten | Elektrisch | Nee | Nee | 0 | Nee | Nee | 3 | 3 | Ja, vastgoedbeh. | Nee | 2
900037621 | 14 | Bedrijfsdeur | 51D05 | VLIEGBASIS EINDHOVEN | 484 | DVVO | Complex gebouw | 2353 | 0 | 15 | Commando Luchtstrijdkrachten | CLSK | RVB-Z | 3 | 1 | Crawford | SN 1101139750 - type 342 | 2003 | incl. dockleveler - ordernr 30047209 - deur 2 | Overheaddeur | Buiten | Elektrisch | Nee | Nee | 0 | Nee | Nee | 3 | 3 | Ja, vastgoedbeh. | Nee | 3
900037622 | 14 | Bedrijfsdeur | 51D05 | VLIEGBASIS EINDHOVEN | 484 | DVVO | Complex gebouw | 2353 | 0 | 15 | Commando Luchtstrijdkrachten | CLSK | RVB-Z | 4 | 1 | Crawford | SN 1101139752 - type 342 | 2003 | incl. dockleveler - order dock 3 - deur 3 | Overheaddeur | Buiten | Elektrisch | Nee | Nee | 0 | Nee | Nee | 3 | 3 | Ja, vastgoedbeh. | Nee | 4
900037623 | 14 | Bedrijfsdeur | 51D05 | VLIEGBASIS EINDHOVEN | 484 | DVVO | Complex gebouw | 2353 | 0 | 15 | Commando Luchtstrijdkrachten | CLSK | RVB-Z | 5 | 1 | Crawford | SN 1101139751 - type 342 | 2003 | incl. dockleveler - ordernr 30057209 - deur 4 | Overheaddeur | Buiten | Elektrisch | Nee | Nee | 0 | Nee | Nee | 3 | 3 | Ja, vastgoedbeh. | Nee | 5
900037624 | 14 | Bedrijfsdeur | 51D05 | VLIEGBASIS EINDHOVEN | 484 | DVVO | Complex gebouw | 2353 | 0 | 15 | Commando Luchtstrijdkrachten | CLSK | RVB-Z | 6 | 1 | Crawford | deur 5 - SN 25102033 - type 142 | 2001 | ordernr NL30057209-1 | Overheaddeur | Buiten | Elektrisch | Nee | Nee | 0 | Nee | Nee | 3.69 | 3.6 | Ja, vastgoedbeh. | Nee | 6
900037625 | 14 | Bedrijfsdeur | 51D05 | VLIEGBASIS EINDHOVEN | 484 | DVVO | Complex gebouw | 2353 | 1 | 109 | Commando Luchtstrijdkrachten | CLSK | RVB-Z | 2 | 1 | Crawford |  | 2003 |  | Roldeur | Buiten | Elektrisch | Nee | Nee | 0 | Nee | Nee |  | 1.85 | Ja, vastgoedbeh. | Nee | 2
900119236 | 14 | Bedrijfsdeur | 51D05 | VLIEGBASIS EINDHOVEN | 500 | Shelter COC | Bunker algemeen | 779 | 0 | 01 | Commando Luchtstrijdkrachten | CLSK | RVB-Z | 1 | 1 |  |  |  |  | Scharnierdeur | Buiten | Handmatig | Nee | Nee | 0 | Nee | Nee | 1.75 | 0.78 | Ja, vastgoedbeh. | Nee | 1
900119237 | 14 | Bedrijfsdeur | 51D05 | VLIEGBASIS EINDHOVEN | 500 | Shelter COC | Bunker algemeen | 779 | 0 | 24 | Commando Luchtstrijdkrachten | CLSK | RVB-Z | 2 | 1 |  |  |  |  | Scharnierdeur | Buiten | Handmatig | Nee | Nee | 0 | Nee | Nee | 1.75 | 0.78 | Ja, vastgoedbeh. | Nee | 2
900104712 | 14 | Bedrijfsdeur | 51D05 | VLIEGBASIS EINDHOVEN | 501 | Shelter (Logistiek , Facilitair) | Bunker algemeen | 863 | 0 | 1A | Commando Luchtstrijdkrachten | CLSK | RVB-Z | 3 | 1 | Kin Machinebouw BV | Achter dubbele stalen klapdeur (Type 8301) |  | met drukring tbv gasdichte afdichting (Nr.3-591) | Kanteldeur | Buiten | Handmatig | Nee | Nee | 0 | Nee | Nee | 2.66 | 3.65 | Ja, vastgoedbeh. | Nee | 3
900119238 | 14 | Bedrijfsdeur | 51D05 | VLIEGBASIS EINDHOVEN | 501 | Shelter (Logistiek , Facilitair) | Bunker algemeen | 863 | 0 | 1A | Commando Luchtstrijdkrachten | CLSK | RVB-Z | 2 | 1 |  |  |  | dubbele Scharnierdeur | Scharnierdeur | Buiten | Handmatig | Nee | Nee | 0 | Nee | Nee | 2.84 | 3.6 | Ja, vastgoedbeh. | Nee | 2
900119239 | 14 | Bedrijfsdeur | 51D05 | VLIEGBASIS EINDHOVEN | 501 | Shelter (Logistiek , Facilitair) | Bunker algemeen | 863 | 0 | 1B | Commando Luchtstrijdkrachten | CLSK | RVB-Z | 1 | 1 |  |  |  | scharnierdeur (A-deur) | Scharnierdeur | Buiten | Handmatig | Nee | Nee | 0 | Nee | Nee | 1.75 | 0.78 | Ja, vastgoedbeh. | Nee | 1
900119240 | 14 | Bedrijfsdeur | 51D05 | VLIEGBASIS EINDHOVEN | 502 | Shelter SPBF | Bunker algemeen | 254 | 0 | 1 | Commando Luchtstrijdkrachten | CLSK | RVB-Z | 1 | 1 |  |  |  | scharnierdeur (A-deur) | Scharnierdeur | Buiten | Handmatig | Nee | Nee | 0 | Nee | Nee | 1.75 | 0.78 | Ja, vastgoedbeh. | Nee | 1
900119241 | 14 | Bedrijfsdeur | 51D05 | VLIEGBASIS EINDHOVEN | 505 | Shelter Bewapening | Bunker algemeen | 165 | 0 | 1 | Commando Luchtstrijdkrachten | CLSK | RVB-Z | 1 | 1 |  |  |  |  | Scharnierdeur | Buiten | Handmatig | Nee | Nee | 0 | Nee | Nee | 1.95 | 2.01 | Ja, vastgoedbeh. | Nee | 01
900119242 | 14 | Bedrijfsdeur | 51D05 | VLIEGBASIS EINDHOVEN | 505 | Shelter Bewapening | Bunker algemeen | 165 | 0 | 2 | Commando Luchtstrijdkrachten | CLSK | RVB-Z | 2 | 1 |  |  |  | dubbele Scharnierdeur | Scharnierdeur | Buiten | Handmatig | Nee | Nee | 0 | Nee | Nee | 3.851 | 4.408 | Ja, vastgoedbeh. | Nee | 02
900119243 | 14 | Bedrijfsdeur | 51D05 | VLIEGBASIS EINDHOVEN | 505 | Shelter Bewapening | Bunker algemeen | 165 | 0 | 3 | Commando Luchtstrijdkrachten | CLSK | RVB-Z | 3 | 1 |  |  |  | dubbele Scharnierdeur | Scharnierdeur | Buiten | Handmatig | Nee | Nee | 0 | Nee | Nee | 3.851 | 4.408 | Ja, vastgoedbeh. | Nee | 03
900119244 | 14 | Bedrijfsdeur | 51D05 | VLIEGBASIS EINDHOVEN | 506 | Shelter Fueltruck | Bunker algemeen | 84 | 0 | 1 | Commando Luchtstrijdkrachten | CLSK | RVB-Z | 1 | 1 |  |  |  | dubbele Scharnierdeur | Scharnierdeur | Buiten | Handmatig | Nee | Nee | 0 | Nee | Nee | 3.851 | 4.408 | Ja, vastgoedbeh. | Nee | 01
900119245 | 14 | Bedrijfsdeur | 51D05 | VLIEGBASIS EINDHOVEN | 509 | Shelter LOX | Bunker algemeen | 37 | 0 | 1 | Commando Luchtstrijdkrachten | CLSK | RVB-Z | 1 | 1 |  |  |  | dubbele Scharnierdeur | Scharnierdeur | Buiten | Handmatig | Nee | Nee | 0 | Nee | Nee | 3.851 | 4.408 | Ja, vastgoedbeh. | Nee | 01
900119246 | 14 | Bedrijfsdeur | 51D05 | VLIEGBASIS EINDHOVEN | 509 | Shelter LOX | Bunker algemeen | 37 | 0 | 1 | Commando Luchtstrijdkrachten | CLSK | RVB-Z | 2 | 1 |  |  |  |  | Scharnierdeur | Buiten | Handmatig | Nee | Nee | 0 | Nee | Nee | 1.75 | 0.78 | Ja, vastgoedbeh. | Nee | 2
900119907 | 14 | Bedrijfsdeur | 51D05 | VLIEGBASIS EINDHOVEN | 523 | 7-Kamerbunker | Magazijn explosief | 161 | 0 | 1 | Commando Luchtstrijdkrachten | CLSK | RVB-Z | 5 | 1 |  |  |  | dubbele Scharnierdeur (A-deur) | Scharnierdeur | Buiten | Handmatig | Nee | Nee | 0 | Nee | Nee |  | 1.8 | Ja, vastgoedbeh. | Nee | 5
900119906 | 14 | Bedrijfsdeur | 51D05 | VLIEGBASIS EINDHOVEN | 523 | 7-Kamerbunker | Magazijn explosief | 161 | 0 | 2 | Commando Luchtstrijdkrachten | CLSK | RVB-Z | 4 | 1 |  |  |  | dubbele Scharnierdeur (A-deur) | Scharnierdeur | Buiten | Handmatig | Nee | Nee | 0 | Nee | Nee |  | 1.8 | Ja, vastgoedbeh. | Nee | 4
900119903 | 14 | Bedrijfsdeur | 51D05 | VLIEGBASIS EINDHOVEN | 523 | 7-Kamerbunker | Magazijn explosief | 161 | 0 | 3 | Commando Luchtstrijdkrachten | CLSK | RVB-Z | 3 | 1 |  |  |  | dubbele Scharnierdeur (A-deur) | Scharnierdeur | Buiten | Handmatig | Nee | Nee | 0 | Nee | Nee |  | 1.8 | Ja, vastgoedbeh. | Nee | 3
900119902 | 14 | Bedrijfsdeur | 51D05 | VLIEGBASIS EINDHOVEN | 523 | 7-Kamerbunker | Magazijn explosief | 161 | 0 | 4 | Commando Luchtstrijdkrachten | CLSK | RVB-Z | 2 | 1 |  |  |  | dubbele Scharnierdeur (A-deur) | Scharnierdeur | Buiten | Handmatig | Nee | Nee | 0 | Nee | Nee |  | 1.8 | Ja, vastgoedbeh. | Nee | 2
900119901 | 14 | Bedrijfsdeur | 51D05 | VLIEGBASIS EINDHOVEN | 523 | 7-Kamerbunker | Magazijn explosief | 161 | 0 | 5 | Commando Luchtstrijdkrachten | CLSK | RVB-Z | 1 | 1 |  |  |  | dubbele Scharnierdeur (A-deur) | Scharnierdeur | Buiten | Handmatig | Nee | Nee | 0 | Nee | Nee |  | 1.8 | Ja, vastgoedbeh. | Nee | 1
900119900 | 14 | Bedrijfsdeur | 51D05 | VLIEGBASIS EINDHOVEN | 523 | 7-Kamerbunker | Magazijn explosief | 161 | 0 | 6 | Commando Luchtstrijdkrachten | CLSK | RVB-Z | 7 | 1 |  |  |  | dubbele Scharnierdeur (A-deur) | Scharnierdeur | Buiten | Handmatig | Nee | Nee | 0 | Nee | Nee |  |  | Ja, vastgoedbeh. | Nee | 7
900119908 | 14 | Bedrijfsdeur | 51D05 | VLIEGBASIS EINDHOVEN | 523 | 7-Kamerbunker | Magazijn explosief | 161 | 0 | 7 | Commando Luchtstrijdkrachten | CLSK | RVB-Z | 6 | 1 |  |  |  | dubbele Scharnierdeur (A-deur) | Scharnierdeur | Buiten | Handmatig | Nee | Nee | 0 | Nee | Nee |  | 1.8 | Ja, vastgoedbeh. | Nee | 6
900037626 | 14 | Bedrijfsdeur | 51D05 | VLIEGBASIS EINDHOVEN | 530 | POL-gebouw | Werkplaats algemeen | 868 | 0 | 20 | Commando Luchtstrijdkrachten | CLSK | RVB-Z | 1 | 1 | Nassau Indus | naast lok.21 | 1998 |  | Overheaddeur | Buiten | Elektrisch | Nee | Nee | 0 | Nee | Nee | 4.51 | 4 | Ja, vastgoedbeh. | Nee | 1
900037627 | 14 | Bedrijfsdeur | 51D05 | VLIEGBASIS EINDHOVEN | 530 | POL-gebouw | Werkplaats algemeen | 868 | 0 | 20 | Commando Luchtstrijdkrachten | CLSK | RVB-Z | 2 | 1 | Nassau Indus | naast lok.28 | 1998 |  | Overheaddeur | Buiten | Elektrisch | Nee | Nee | 0 | Nee | Nee | 4.51 | 4 | Ja, vastgoedbeh. | Nee | 2
900037628 | 14 | Bedrijfsdeur | 51D05 | VLIEGBASIS EINDHOVEN | 530 | POL-gebouw | Werkplaats algemeen | 868 | 0 | 20 | Commando Luchtstrijdkrachten | CLSK | RVB-Z | 3 | 1 | Nassau Indus | naast lok.24 | 1998 |  | Overheaddeur | Buiten | Elektrisch | Nee | Nee | 0 | Nee | Nee | 4.51 | 4 | Ja, vastgoedbeh. | Nee | 3
900037629 | 14 | Bedrijfsdeur | 51D05 | VLIEGBASIS EINDHOVEN | 530 | POL-gebouw | Werkplaats algemeen | 868 | 0 | 20 | Commando Luchtstrijdkrachten | CLSK | RVB-Z | 4 | 1 | Nassau Indus | naast lok.19 | 1998 |  | Overheaddeur | Buiten | Elektrisch | Nee | Nee | 0 | Nee | Nee | 4.51 | 4 | Ja, vastgoedbeh. | Nee | 4
900147838 | 14 | Bedrijfsdeur | 51D05 | VLIEGBASIS EINDHOVEN | 533A | Uitbreiding LOX-gebouw | Loods | 214 | 0 | 1 | Commando Luchtstrijdkrachten | CLSK | RVB-Z | 1 | 1 | Hormann |  | 2021 |  | Overheaddeur | Buiten | Elektrisch | Ja | Nader te bepalen | Nader te bepalen | Nee | Nee | 3.5 | 4 | Ja, vastgoedbeh. | Nee | 1
900147839 | 14 | Bedrijfsdeur | 51D05 | VLIEGBASIS EINDHOVEN | 533A | Uitbreiding LOX-gebouw | Loods | 214 | 0 | 1 | Commando Luchtstrijdkrachten | CLSK | RVB-Z | 2 | 1 | Hormann |  | 2021 |  | Overheaddeur | Buiten | Elektrisch | Nee | Nader te bepalen | Nader te bepalen | Nee | Nee | 3.5 | 4 | Ja, vastgoedbeh. | Nee | 2
900094969 | 14 | Bedrijfsdeur | 51D05 | VLIEGBASIS EINDHOVEN | 545 | MAVO-garage | Stalling | 17 | 0 | 001 | Commando Luchtstrijdkrachten | CLSK | RVB-Z | 1 | 1 |  |  |  |  | Kanteldeur | Buiten | Handmatig | Nee | Nee | 0 | Nee | Nee | 2.2 | 2.4 | Ja, vastgoedbeh. | Nee | 1
900077805 | 14 | Bedrijfsdeur | 51D05 | VLIEGBASIS EINDHOVEN | 574 | PISO-gebouw | Magazijn algemeen | 729 | 0 | 04 | Commando Luchtstrijdkrachten | CLSK | RVB-Z | 1 | 1 | Hoefnagels | korte zijde gebouw | 2007 |  | Overheaddeur | Buiten | Elektrisch | Nee | Nee | 0 | Nee | Nee | 3.5 | 3 | Ja, vastgoedbeh. | Nee | 1
900077806 | 14 | Bedrijfsdeur | 51D05 | VLIEGBASIS EINDHOVEN | 574 | PISO-gebouw | Magazijn algemeen | 729 | 1 | 101 | Commando Luchtstrijdkrachten | CLSK | RVB-Z | 1 | 1 | Indeko |  | 2007 | betreft brand rolluik | Roldeur | Buiten | Elektrisch | Nee | Ja | Nader te bepalen | Nee | Nee | 4.9 | 4.8 | Ja, vastgoedbeh. | Nee | 1
900112838 | 14 | Bedrijfsdeur | 51D05 | VLIEGBASIS EINDHOVEN | 593 | LVL , Meteo , SNEB | Kantoorgebouw | 1131 | 0 | 0.29 | Commando Luchtstrijdkrachten | CLSK | RVB-Z | 1 | 1 | ALPHA | Deurnummer 1 | 2013 | ALU-40 sn21321722-3 (aandr.SE5 24 25,4 TS971) | Overheaddeur | Buiten | Elektrisch | Nee | Nee | 0 | Nee | Nee | 4.55 | 3 | Ja, vastgoedbeh. | Nee | 1
900112839 | 14 | Bedrijfsdeur | 51D05 | VLIEGBASIS EINDHOVEN | 593 | LVL , Meteo , SNEB | Kantoorgebouw | 1131 | 0 | 0.29 | Commando Luchtstrijdkrachten | CLSK | RVB-Z | 2 | 1 | ALPHA | Deurnummer 2 | 2013 | ALU-40 sn21321722-1 (aandr.SE5 24 25,4 TS971) | Overheaddeur | Buiten | Elektrisch | Nee | Nee | 0 | Nee | Nee | 4.55 | 3 | Ja, vastgoedbeh. | Nee | 2
900112840 | 14 | Bedrijfsdeur | 51D05 | VLIEGBASIS EINDHOVEN | 593 | LVL , Meteo , SNEB | Kantoorgebouw | 1131 | 0 | 0.29 | Commando Luchtstrijdkrachten | CLSK | RVB-Z | 3 | 1 | ALPHA | Deurnummer 3 | 2013 | ALU-40 sn21321722-2 (aandr.SE5 24 25,4 TS971) | Overheaddeur | Buiten | Elektrisch | Nee | Nee | 0 | Nee | Nee | 4.55 | 3 | Ja, vastgoedbeh. | Nee | 3
900112841 | 14 | Bedrijfsdeur | 51D05 | VLIEGBASIS EINDHOVEN | 593 | LVL , Meteo , SNEB | Kantoorgebouw | 1131 | 0 | 0.29 | Commando Luchtstrijdkrachten | CLSK | RVB-Z | 4 | 1 | ALPHA | Deurnummer 4 | 2013 | ALU-40 sn21321724-1 (aandr.SE9 20 25,4 TS971) | Overheaddeur | Buiten | Elektrisch | Ja | Nee | 0 | Nee | Nee | 4.55 | 4.5 | Ja, vastgoedbeh. | Nee | 4
900112842 | 14 | Bedrijfsdeur | 51D05 | VLIEGBASIS EINDHOVEN | 593 | LVL , Meteo , SNEB | Kantoorgebouw | 1131 | 0 | 0.29 | Commando Luchtstrijdkrachten | CLSK | RVB-Z | 5 | 1 | ALPHA | Deurnummer 5 | 2013 | ALU-40 sn21321723-2 (aandr.SE9 20 25,4 TS971) | Overheaddeur | Buiten | Elektrisch | Nee | Nee | 0 | Nee | Nee | 4.55 | 4.5 | Ja, vastgoedbeh. | Nee | 5
900112843 | 14 | Bedrijfsdeur | 51D05 | VLIEGBASIS EINDHOVEN | 593 | LVL , Meteo , SNEB | Kantoorgebouw | 1131 | 0 | 0.29 | Commando Luchtstrijdkrachten | CLSK | RVB-Z | 6 | 1 | ALPHA | Deurnummer 6 | 2013 | ALU-40 sn21321723-1 (aandr.SE9 20 25,4 TS971) | Overheaddeur | Buiten | Elektrisch | Nee | Nee | 0 | Nee | Nee | 4.55 | 4.5 | Ja, vastgoedbeh. | Nee | 6
900037407 | 14 | Bedrijfsdeur | 51D16 | MC VELDHOVEN | 82 | Werkplaats | Werkplaats algemeen | 1491 | 0 | 1 | Commando Landstrijdkrachten | CLAS | RVB-Z | 1 | 1 | EMG |  | 1993 | Deur met beveiliging | Overheaddeur | Buiten | Elektrisch | Ja | Nee | 0 | Nee | Nee | 4.2 | 3.95 | Ja, vastgoedbeh. | Nee | 1
900037408 | 14 | Bedrijfsdeur | 51D16 | MC VELDHOVEN | 82 | Werkplaats | Werkplaats algemeen | 1491 | 0 | 1 | Commando Landstrijdkrachten | CLAS | RVB-Z | 4 | 1 | EMG |  | 1993 | Deur met beveiliging | Overheaddeur | Buiten | Elektrisch | Nee | Nee | 0 | Nee | Nee | 4.2 | 4.65 | Ja, vastgoedbeh. | Nee | 4
900037409 | 14 | Bedrijfsdeur | 51D16 | MC VELDHOVEN | 82 | Werkplaats | Werkplaats algemeen | 1491 | 0 | 2 | Commando Landstrijdkrachten | CLAS | RVB-Z | 3 | 1 | EMG |  | 1993 | Ref. nr. 20590-1B | Overheaddeur | Buiten | Elektrisch | Nee | Nee | 0 | Nee | Nee | 4.2 | 4.65 | Ja, vastgoedbeh. | Nee | 3
900037410 | 14 | Bedrijfsdeur | 51D16 | MC VELDHOVEN | 82 | Werkplaats | Werkplaats algemeen | 1491 | 0 | 2 | Commando Landstrijdkrachten | CLAS | RVB-Z | 2 | 1 | EMG |  | 1993 | Ref. nr. 205901 A | Overheaddeur | Buiten | Elektrisch | Ja | Nee | 0 | Nee | Nee | 4.2 | 3.95 | Ja, vastgoedbeh. | Nee | 2
900037411 | 14 | Bedrijfsdeur | 51D16 | MC VELDHOVEN | 87 | Werkplaats | Werkplaats algemeen | 3110 | 0 | 1 | Commando Landstrijdkrachten | CLAS | RVB-Z | 1 | 1 | Assa Abloy |  | 1987 | Deur met beveiliging | Roldeur | Buiten | Elektrisch | Ja | Nee | 0 | Nee | Nee | 4.1 | 4.45 | Ja, vastgoedbeh. | Nee | 1
900037412 | 14 | Bedrijfsdeur | 51D16 | MC VELDHOVEN | 87 | Werkplaats | Werkplaats algemeen | 3110 | 0 | 1 | Commando Landstrijdkrachten | CLAS | RVB-Z | 2 | 1 | Assa Abloy |  | 1987 | Deur met beveiliging | Roldeur | Buiten | Elektrisch | Ja | Nee | 0 | Nee | Nee | 4.1 | 4.45 | Ja, vastgoedbeh. | Nee | 2
900037413 | 14 | Bedrijfsdeur | 51D16 | MC VELDHOVEN | 87 | Werkplaats | Werkplaats algemeen | 3110 | 0 | 1 | Commando Landstrijdkrachten | CLAS | RVB-Z | 3 | 1 | Assa Abloy |  | 1987 | Deur met beveiliging | Roldeur | Buiten | Elektrisch | Ja | Nee | 0 | Nee | Nee | 4.1 | 4.45 | Ja, vastgoedbeh. | Nee | 3
900037414 | 14 | Bedrijfsdeur | 51D16 | MC VELDHOVEN | 87 | Werkplaats | Werkplaats algemeen | 3110 | 0 | 1 | Commando Landstrijdkrachten | CLAS | RVB-Z | 4 | 1 | Assa Abloy |  | 1987 | Deur met beveiliging | Roldeur | Buiten | Elektrisch | Ja | Nee | 0 | Nee | Nee | 4.1 | 4.45 | Ja, vastgoedbeh. | Nee | 4
900037415 | 14 | Bedrijfsdeur | 51D16 | MC VELDHOVEN | 87 | Werkplaats | Werkplaats algemeen | 3110 | 0 | 1 | Commando Landstrijdkrachten | CLAS | RVB-Z | 5 | 1 | Assa Abloy |  | 1987 | Deur met beveiliging | Roldeur | Buiten | Elektrisch | Ja | Nee | 0 | Nee | Nee | 4.1 | 4.45 | Ja, vastgoedbeh. | Nee | 5
900037430 | 14 | Bedrijfsdeur | 51D16 | MC VELDHOVEN | 87 | Werkplaats | Werkplaats algemeen | 3110 | 0 | 25 | Commando Landstrijdkrachten | CLAS | RVB-Z | 20 | 1 | EMG |  | 1981 | Deur met beveiliging | Overheaddeur | Buiten | Elektrisch | Nee | Nee | 0 | Nee | Nee | 4.2 | 4.5 | Ja, vastgoedbeh. | Nee | 20
900037431 | 14 | Bedrijfsdeur | 51D16 | MC VELDHOVEN | 87 | Werkplaats | Werkplaats algemeen | 3110 | 0 | 25 | Commando Landstrijdkrachten | CLAS | RVB-Z | 21 | 1 | EMG |  | 1981 | Deur met beveiliging | Overheaddeur | Buiten | Elektrisch | Nee | Nee | 0 | Nee | Nee | 4.2 | 4.5 | Ja, vastgoedbeh. | Nee | 21
900037432 | 14 | Bedrijfsdeur | 51D16 | MC VELDHOVEN | 87 | Werkplaats | Werkplaats algemeen | 3110 | 0 | 25 | Commando Landstrijdkrachten | CLAS | RVB-Z | 22 | 1 | EMG |  | 1981 | Deur met beveiliging | Overheaddeur | Buiten | Elektrisch | Nee | Nee | 0 | Nee | Nee | 4.2 | 4.5 | Ja, vastgoedbeh. | Nee | 22
900037433 | 14 | Bedrijfsdeur | 51D16 | MC VELDHOVEN | 87 | Werkplaats | Werkplaats algemeen | 3110 | 0 | 25 | Commando Landstrijdkrachten | CLAS | RVB-Z | 23 | 1 | EMG |  | 1981 | Deur met beveiliging | Overheaddeur | Buiten | Elektrisch | Nee | Nee | 0 | Nee | Nee | 4.2 | 4.5 | Ja, vastgoedbeh. | Nee | 23
900037434 | 14 | Bedrijfsdeur | 51D16 | MC VELDHOVEN | 87 | Werkplaats | Werkplaats algemeen | 3110 | 0 | 25 | Commando Landstrijdkrachten | CLAS | RVB-Z | 24 | 1 | EMG |  | 1981 | Deur met beveiliging | Overheaddeur | Buiten | Elektrisch | Nee | Nee | 0 | Nee | Nee | 4.2 | 4.5 | Ja, vastgoedbeh. | Nee | 24
900037429 | 14 | Bedrijfsdeur | 51D16 | MC VELDHOVEN | 87 | Werkplaats | Werkplaats algemeen | 3110 | 0 | 29 | Commando Landstrijdkrachten | CLAS | RVB-Z | 19 | 1 | EMG |  | 1981 |  | Overheaddeur | Buiten | Elektrisch | Nee | Nee | 0 | Nee | Nee | 4.2 | 4.5 | Ja, vastgoedbeh. | Nee | 19
900037416 | 14 | Bedrijfsdeur | 51D16 | MC VELDHOVEN | 87 | Werkplaats | Werkplaats algemeen | 3110 | 0 | 34 | Commando Landstrijdkrachten | CLAS | RVB-Z | 12 | 1 | EMG |  | 1981 |  | Overheaddeur | Buiten | Elektrisch | Nee | Nee | 0 | Nee | Nee | 4.2 | 4.5 | Ja, vastgoedbeh. | Nee | 12
900037417 | 14 | Bedrijfsdeur | 51D16 | MC VELDHOVEN | 87 | Werkplaats | Werkplaats algemeen | 3110 | 0 | 34 | Commando Landstrijdkrachten | CLAS | RVB-Z | 13 | 1 | EMG |  | 1981 |  | Overheaddeur | Buiten | Elektrisch | Nee | Nee | 0 | Nee | Nee | 4.2 | 4.5 | Ja, vastgoedbeh. | Nee | 13
900037418 | 14 | Bedrijfsdeur | 51D16 | MC VELDHOVEN | 87 | Werkplaats | Werkplaats algemeen | 3110 | 0 | 34 | Commando Landstrijdkrachten | CLAS | RVB-Z | 14 | 1 | EMG |  | 1981 |  | Overheaddeur | Buiten | Elektrisch | Nee | Nee | 0 | Nee | Nee | 4.2 | 4.5 | Ja, vastgoedbeh. | Nee | 14
900037419 | 14 | Bedrijfsdeur | 51D16 | MC VELDHOVEN | 87 | Werkplaats | Werkplaats algemeen | 3110 | 0 | 34 | Commando Landstrijdkrachten | CLAS | RVB-Z | 15 | 1 | EMG |  | 1981 |  | Overheaddeur | Buiten | Elektrisch | Nee | Nee | 0 | Nee | Nee | 4.2 | 4.5 | Ja, vastgoedbeh. | Nee | 15
900037420 | 14 | Bedrijfsdeur | 51D16 | MC VELDHOVEN | 87 | Werkplaats | Werkplaats algemeen | 3110 | 0 | 34 | Commando Landstrijdkrachten | CLAS | RVB-Z | 16 | 1 | EMG |  | 1981 |  | Overheaddeur | Buiten | Elektrisch | Nee | Nee | 0 | Nee | Nee | 4.2 | 4.5 | Ja, vastgoedbeh. | Nee | 16
900037421 | 14 | Bedrijfsdeur | 51D16 | MC VELDHOVEN | 87 | Werkplaats | Werkplaats algemeen | 3110 | 0 | 34 | Commando Landstrijdkrachten | CLAS | RVB-Z | 17 | 1 | EMG |  | 1981 |  | Overheaddeur | Buiten | Elektrisch | Nee | Nee | 0 | Nee | Nee | 4.2 | 4.5 | Ja, vastgoedbeh. | Nee | 17
900037422 | 14 | Bedrijfsdeur | 51D16 | MC VELDHOVEN | 87 | Werkplaats | Werkplaats algemeen | 3110 | 0 | 34 | Commando Landstrijdkrachten | CLAS | RVB-Z | 18 | 1 | EMG |  | 1981 |  | Overheaddeur | Buiten | Elektrisch | Nee | Nee | 0 | Nee | Nee | 4.2 | 4.5 | Ja, vastgoedbeh. | Nee | 18
900120397 | 14 | Bedrijfsdeur | 51D16 | MC VELDHOVEN | 87 | Werkplaats | Werkplaats algemeen | 3110 | 0 | 34 | Commando Landstrijdkrachten | CLAS | RVB-Z | 6 | 1 | EMG |  | 1981 |  | Overheaddeur | Buiten | Elektrisch | Nee | Nee | 0 | Nee | Nee | 4.2 | 4.5 | Ja, vastgoedbeh. | Nee | 6
900120398 | 14 | Bedrijfsdeur | 51D16 | MC VELDHOVEN | 87 | Werkplaats | Werkplaats algemeen | 3110 | 0 | 34 | Commando Landstrijdkrachten | CLAS | RVB-Z | 7 | 1 | EMG |  | 1981 |  | Overheaddeur | Buiten | Elektrisch | Nee | Nee | 0 | Nee | Nee | 4.2 | 4.5 | Ja, vastgoedbeh. | Nee | 7
900120399 | 14 | Bedrijfsdeur | 51D16 | MC VELDHOVEN | 87 | Werkplaats | Werkplaats algemeen | 3110 | 0 | 34 | Commando Landstrijdkrachten | CLAS | RVB-Z | 8 | 1 | EMG |  |  |  | Overheaddeur | Buiten | Elektrisch | Nee | Nee | 0 | Nee | Nee | 4.2 | 4.5 | Ja, vastgoedbeh. | Nee | 8
900120400 | 14 | Bedrijfsdeur | 51D16 | MC VELDHOVEN | 87 | Werkplaats | Werkplaats algemeen | 3110 | 0 | 34 | Commando Landstrijdkrachten | CLAS | RVB-Z | 9 | 1 | EMG |  | 1981 |  | Overheaddeur | Buiten | Elektrisch | Nee | Nee | 0 | Nee | Nee | 4.2 | 4.5 | Ja, vastgoedbeh. | Nee | 9
900120401 | 14 | Bedrijfsdeur | 51D16 | MC VELDHOVEN | 87 | Werkplaats | Werkplaats algemeen | 3110 | 0 | 34 | Commando Landstrijdkrachten | CLAS | RVB-Z | 10 | 1 | EMG |  | 1981 |  | Overheaddeur | Buiten | Elektrisch | Nee | Nee | 0 | Nee | Nee | 4.2 | 4.5 | Ja, vastgoedbeh. | Nee | 10
900120402 | 14 | Bedrijfsdeur | 51D16 | MC VELDHOVEN | 87 | Werkplaats | Werkplaats algemeen | 3110 | 0 | 34 | Commando Landstrijdkrachten | CLAS | RVB-Z | 11 | 1 | EMG |  | 1981 |  | Overheaddeur | Buiten | Elektrisch | Nee | Nee | 0 | Nee | Nee | 4.2 | 4.5 | Ja, vastgoedbeh. | Nee | 11
900124524 | 14 | Bedrijfsdeur | 51D23 | BRIGADE BRABANT-ZUID | 1 | Kantoorgebouw | Kantoorgebouw | 3695 | 0 | 0C07 | Koninklijke Marechaussee | KMAR | RVB-Z | 2 | 1 |  | Naast kantine |  |  | Roldeur | Buiten | Elektrisch | Nee | Nee | 0 | Nee | Nee |  |  | Ja, vastgoedbeh. | Nee | 2
900101414 | 14 | Bedrijfsdeur | 51D23 | BRIGADE BRABANT-ZUID | 1 | Kantoorgebouw | Kantoorgebouw | 3695 | 0 | 0H01 | Koninklijke Marechaussee | KMAR | RVB-Z | 1 | 1 | Tormax SD | Hoofdingang buitendeur |  | 4130188-1 | Schuifdeur | Buiten | Elektrisch | Nee | Nee | 0 | Nee | Nee |  |  | Ja, vastgoedbeh. | Nee | 1
900101415 | 14 | Bedrijfsdeur | 51D23 | BRIGADE BRABANT-ZUID | 1 | Kantoorgebouw | Kantoorgebouw | 3695 | 0 | 0H01 | Koninklijke Marechaussee | KMAR | RVB-Z | 3 | 1 | Tormax SD | Hoofdingang binnendeur |  | E.911796-2 | Schuifdeur | Buiten | Elektrisch | Nee | Nee | 0 | Nee | Nee |  |  | Ja, vastgoedbeh. | Nee | 3
900101416 | 14 | Bedrijfsdeur | 51D23 | BRIGADE BRABANT-ZUID | 1 | Kantoorgebouw | Kantoorgebouw | 3695 | 0 | 0H02 | Koninklijke Marechaussee | KMAR | RVB-Z | 4 | 1 | Geze DD | linkse deur naar ruimte 0A17 |  | 4140301-1 | Scharnierdeur | Buiten | Elektrisch | Nee | Nee | 0 | Nee | Nee |  |  | Ja, vastgoedbeh. | Nee | 4
900101417 | 14 | Bedrijfsdeur | 51D23 | BRIGADE BRABANT-ZUID | 1 | Kantoorgebouw | Kantoorgebouw | 3695 | 0 | 0H02 | Koninklijke Marechaussee | KMAR | RVB-Z | 5 | 1 | Geze DD | midden naar ruimte 0C02 |  | 4140301-2 | Scharnierdeur | Buiten | Elektrisch | Nee | Nee | 0 | Nee | Nee |  |  | Ja, vastgoedbeh. | Nee | 5
900101418 | 14 | Bedrijfsdeur | 51D23 | BRIGADE BRABANT-ZUID | 1 | Kantoorgebouw | Kantoorgebouw | 3695 | 0 | 0H02 | Koninklijke Marechaussee | KMAR | RVB-Z | 6 | 1 | Geze DD | rechtse deur naar ruimte 0B01 |  | 4120154-1 | Scharnierdeur | Buiten | Elektrisch | Nee | Nee | 0 | Nee | Nee |  |  | Ja, vastgoedbeh. | Nee | 6
900101419 | 14 | Bedrijfsdeur | 51D23 | BRIGADE BRABANT-ZUID | 1 | Kantoorgebouw | Kantoorgebouw | 3695 | 1 | 1H01 | Koninklijke Marechaussee | KMAR | RVB-Z | 1 | 1 | Geze DD | linkse deur naar ruimte 1A01 |  | 4140301-3 | Scharnierdeur | Buiten | Elektrisch | Nee | Nee | 0 | Nee | Nee |  |  | Ja, vastgoedbeh. | Nee | 1
900101420 | 14 | Bedrijfsdeur | 51D23 | BRIGADE BRABANT-ZUID | 1 | Kantoorgebouw | Kantoorgebouw | 3695 | 1 | 1H01 | Koninklijke Marechaussee | KMAR | RVB-Z | 2 | 1 | Geze DD | midden naar ruimte 1C01 |  | 4140301-4 | Scharnierdeur | Buiten | Elektrisch | Nee | Nee | 0 | Nee | Nee |  |  | Ja, vastgoedbeh. | Nee | 2
900101421 | 14 | Bedrijfsdeur | 51D23 | BRIGADE BRABANT-ZUID | 1 | Kantoorgebouw | Kantoorgebouw | 3695 | 1 | 1H01 | Koninklijke Marechaussee | KMAR | RVB-Z | 3 | 1 | Geze DD | rechtse deur naar ruimte 1B01 |  | 4140293-1 | Scharnierdeur | Buiten | Elektrisch | Nee | Nee | 0 | Nee | Nee |  |  | Ja, vastgoedbeh. | Nee | 3
900101422 | 14 | Bedrijfsdeur | 51D23 | BRIGADE BRABANT-ZUID | 1 | Kantoorgebouw | Kantoorgebouw | 3695 | 2 | 1H01 | Koninklijke Marechaussee | KMAR | RVB-Z | 1 | 1 | Geze DD | linkse deur naar ruimte 2A01 |  | 4120154-2 | Scharnierdeur | Buiten | Elektrisch | Nee | Nee | 0 | Nee | Nee |  |  | Ja, vastgoedbeh. | Nee | 1
900101423 | 14 | Bedrijfsdeur | 51D23 | BRIGADE BRABANT-ZUID | 1 | Kantoorgebouw | Kantoorgebouw | 3695 | 2 | 1H01 | Koninklijke Marechaussee | KMAR | RVB-Z | 2 | 1 | Geze DD | midden naar ruimte 2C011 |  | 4140301-5 | Scharnierdeur | Buiten | Elektrisch | Nee | Nee | 0 | Nee | Nee |  |  | Ja, vastgoedbeh. | Nee | 2
900101424 | 14 | Bedrijfsdeur | 51D23 | BRIGADE BRABANT-ZUID | 1 | Kantoorgebouw | Kantoorgebouw | 3695 | 2 | 1H01 | Koninklijke Marechaussee | KMAR | RVB-Z | 3 | 1 | Geze DD | rechtse deur naar ruimte 2B01 |  | 4140301-6 | Scharnierdeur | Buiten | Elektrisch | Nee | Nee | 0 | Nee | Nee |  |  | Ja, vastgoedbeh. | Nee | 3
900124522 | 14 | Bedrijfsdeur | 51D23 | BRIGADE BRABANT-ZUID | 3 | Voertuigstalling , PGU-magazijn | Stalling | 1621 | 0 | 0Z01 | Koninklijke Marechaussee | KMAR | RVB-Z | 1 | 1 |  |  |  |  | Roldeur | Buiten | Elektrisch | Nee | Nee | 0 | Nee | Nee |  |  | Ja, vastgoedbeh. | Nee | 1
900140735 | 14 | Bedrijfsdeur | 51D23 | BRIGADE BRABANT-ZUID | 3 | Voertuigstalling , PGU-magazijn | Stalling | 1621 | 0 | 0Z01 | Koninklijke Marechaussee | KMAR | RVB-Z | 3 | 1 | Alpha |  | 2017 | ISO-40 | Overheaddeur | Buiten | Elektrisch | Nee | Nader te bepalen | Nader te bepalen | Nee | Nee | 4.2 | 3.05 | Ja, vastgoedbeh. | Nee | 3
900124523 | 14 | Bedrijfsdeur | 51D23 | BRIGADE BRABANT-ZUID | 3 | Voertuigstalling , PGU-magazijn | Stalling | 1621 | 0 | 0Z15 | Koninklijke Marechaussee | KMAR | RVB-Z | 2 | 1 |  |  |  |  | Roldeur | Buiten | Elektrisch | Nee | Nee | 0 | Nee | Nee |  |  | Ja, vastgoedbeh. | Nee | 2
900119912 | 14 | Bedrijfsdeur | 51E02 | MC LIESHOUT | L1 | Magazijn | Magazijn MOB-opslag | 671 | 0 | 1 | Commando Landstrijdkrachten | CLAS | RVB-Z | 1 | 1 |  |  |  | dubbele schuifdeur (elke schuifd. 2 schanierende panelen) | Schuifdeur | Buiten | Handmatig | Ja | Nee | 0 | Nee | Nee |  | 3.2 | Ja, vastgoedbeh. | Nee | 1
900119913 | 14 | Bedrijfsdeur | 51E02 | MC LIESHOUT | L1 | Magazijn | Magazijn MOB-opslag | 671 | 0 | 1 | Commando Landstrijdkrachten | CLAS | RVB-Z | 2 | 1 |  |  |  | dubbele schuifdeur (elke schuifd. 2 schanierende panelen) | Schuifdeur | Buiten | Handmatig | Nee | Nee | 0 | Nee | Nee |  | 3.2 | Ja, vastgoedbeh. | Nee | 2
900119914 | 14 | Bedrijfsdeur | 51E02 | MC LIESHOUT | L1 | Magazijn | Magazijn MOB-opslag | 671 | 0 | 1 | Commando Landstrijdkrachten | CLAS | RVB-Z | 3 | 1 |  |  |  | dubbele schuifdeur (elke schuifd. 2 schanierende panelen) | Schuifdeur | Buiten | Handmatig | Nee | Nee | 0 | Nee | Nee |  | 3.2 | Ja, vastgoedbeh. | Nee | 3
900119916 | 14 | Bedrijfsdeur | 51E02 | MC LIESHOUT | L1 | Magazijn | Magazijn MOB-opslag | 671 | 0 | 1 | Commando Landstrijdkrachten | CLAS | RVB-Z | 4 | 1 |  |  |  | dubbele schuifdeur (elke schuifd. 2 schanierende panelen) | Schuifdeur | Buiten | Handmatig | Nee | Nee | 0 | Nee | Nee |  | 3.2 | Ja, vastgoedbeh. | Nee | 4
900119917 | 14 | Bedrijfsdeur | 51E02 | MC LIESHOUT | L1 | Magazijn | Magazijn MOB-opslag | 671 | 0 | 1 | Commando Landstrijdkrachten | CLAS | RVB-Z | 5 | 1 |  |  |  | dubbele schuifdeur (elke schuifd. 2 schanierende panelen) | Schuifdeur | Buiten | Handmatig | Nee | Nee | 0 | Nee | Nee |  | 3.2 | Ja, vastgoedbeh. | Nee | 5
900119918 | 14 | Bedrijfsdeur | 51E02 | MC LIESHOUT | L1 | Magazijn | Magazijn MOB-opslag | 671 | 0 | 1 | Commando Landstrijdkrachten | CLAS | RVB-Z | 6 | 1 |  |  |  | dubbele schuifdeur (elke schuifd. 2 schanierende panelen) | Schuifdeur | Buiten | Handmatig | Nee | Nee | 0 | Nee | Nee |  | 3.2 | Ja, vastgoedbeh. | Nee | 6
900119919 | 14 | Bedrijfsdeur | 51E02 | MC LIESHOUT | L1 | Magazijn | Magazijn MOB-opslag | 671 | 0 | 1 | Commando Landstrijdkrachten | CLAS | RVB-Z | 7 | 1 |  |  |  | dubbele schuifdeur (elke schuifd. 2 schanierende panelen) | Schuifdeur | Buiten | Handmatig | Nee | Nee | 0 | Nee | Nee |  | 3.2 | Ja, vastgoedbeh. | Nee | 7
900119920 | 14 | Bedrijfsdeur | 51E02 | MC LIESHOUT | L1 | Magazijn | Magazijn MOB-opslag | 671 | 0 | 1 | Commando Landstrijdkrachten | CLAS | RVB-Z | 8 | 1 |  |  |  | dubbele schuifdeur (elke schuifd. 2 schanierende panelen) | Schuifdeur | Buiten | Handmatig | Nee | Nee | 0 | Nee | Nee |  | 3.2 | Ja, vastgoedbeh. | Nee | 8
900119921 | 14 | Bedrijfsdeur | 51E02 | MC LIESHOUT | L1 | Magazijn | Magazijn MOB-opslag | 671 | 0 | 1 | Commando Landstrijdkrachten | CLAS | RVB-Z | 9 | 1 |  |  |  | dubbele schuifdeur (elke schuifd. 2 schanierende panelen) | Schuifdeur | Buiten | Handmatig | Nee | Nee | 0 | Nee | Nee |  | 3.2 | Ja, vastgoedbeh. | Nee | 9
900119922 | 14 | Bedrijfsdeur | 51E02 | MC LIESHOUT | L1 | Magazijn | Magazijn MOB-opslag | 671 | 0 | 1 | Commando Landstrijdkrachten | CLAS | RVB-Z | 10 | 1 |  |  |  | dubbele schuifdeur (elke schuifd. 2 schanierende panelen) | Schuifdeur | Buiten | Handmatig | Nee | Nee | 0 | Nee | Nee |  | 3.2 | Ja, vastgoedbeh. | Nee | 10
900119923 | 14 | Bedrijfsdeur | 51E02 | MC LIESHOUT | L1 | Magazijn | Magazijn MOB-opslag | 671 | 0 | 1 | Commando Landstrijdkrachten | CLAS | RVB-Z | 11 | 1 |  |  |  | dubbele schuifdeur (elke schuifd. 2 schanierende panelen) | Schuifdeur | Buiten | Handmatig | Ja | Nee | 0 | Nee | Nee |  | 3.2 | Ja, vastgoedbeh. | Nee | 11
900119924 | 14 | Bedrijfsdeur | 51E02 | MC LIESHOUT | L10 | Magazijn | Magazijn MOB-opslag | 671 | 0 | 1 | Commando Landstrijdkrachten | CLAS | RVB-Z | 1 | 1 |  |  |  | dubbele schuifdeur (elke schuifd. 2 schanierende panelen) | Schuifdeur | Buiten | Handmatig | Ja | Nee | 0 | Nee | Nee |  | 3.2 | Ja, vastgoedbeh. | Nee | 1
900119925 | 14 | Bedrijfsdeur | 51E02 | MC LIESHOUT | L10 | Magazijn | Magazijn MOB-opslag | 671 | 0 | 1 | Commando Landstrijdkrachten | CLAS | RVB-Z | 2 | 1 |  |  |  | dubbele schuifdeur (elke schuifd. 2 schanierende panelen) | Schuifdeur | Buiten | Handmatig | Nee | Nee | 0 | Nee | Nee |  | 3.2 | Ja, vastgoedbeh. | Nee | 2
900119926 | 14 | Bedrijfsdeur | 51E02 | MC LIESHOUT | L10 | Magazijn | Magazijn MOB-opslag | 671 | 0 | 1 | Commando Landstrijdkrachten | CLAS | RVB-Z | 3 | 1 |  |  |  | dubbele schuifdeur (elke schuifd. 2 schanierende panelen) | Schuifdeur | Buiten | Handmatig | Nee | Nee | 0 | Nee | Nee |  | 3.2 | Ja, vastgoedbeh. | Nee | 3
900119927 | 14 | Bedrijfsdeur | 51E02 | MC LIESHOUT | L10 | Magazijn | Magazijn MOB-opslag | 671 | 0 | 1 | Commando Landstrijdkrachten | CLAS | RVB-Z | 4 | 1 |  |  |  | dubbele schuifdeur (elke schuifd. 2 schanierende panelen) | Schuifdeur | Buiten | Handmatig | Nee | Nee | 0 | Nee | Nee |  | 3.2 | Ja, vastgoedbeh. | Nee | 4
900119928 | 14 | Bedrijfsdeur | 51E02 | MC LIESHOUT | L10 | Magazijn | Magazijn MOB-opslag | 671 | 0 | 1 | Commando Landstrijdkrachten | CLAS | RVB-Z | 5 | 1 |  |  |  | dubbele schuifdeur (elke schuifd. 2 schanierende panelen) | Schuifdeur | Buiten | Handmatig | Nee | Nee | 0 | Nee | Nee |  | 3.2 | Ja, vastgoedbeh. | Nee | 5
900119929 | 14 | Bedrijfsdeur | 51E02 | MC LIESHOUT | L10 | Magazijn | Magazijn MOB-opslag | 671 | 0 | 1 | Commando Landstrijdkrachten | CLAS | RVB-Z | 6 | 1 |  |  |  | dubbele schuifdeur (elke schuifd. 2 schanierende panelen) | Schuifdeur | Buiten | Handmatig | Nee | Nee | 0 | Nee | Nee |  | 3.2 | Ja, vastgoedbeh. | Nee | 6
900119930 | 14 | Bedrijfsdeur | 51E02 | MC LIESHOUT | L10 | Magazijn | Magazijn MOB-opslag | 671 | 0 | 1 | Commando Landstrijdkrachten | CLAS | RVB-Z | 7 | 1 |  |  |  | dubbele schuifdeur (elke schuifd. 2 schanierende panelen) | Schuifdeur | Buiten | Handmatig | Nee | Nee | 0 | Nee | Nee |  | 3.2 | Ja, vastgoedbeh. | Nee | 7
900119931 | 14 | Bedrijfsdeur | 51E02 | MC LIESHOUT | L10 | Magazijn | Magazijn MOB-opslag | 671 | 0 | 1 | Commando Landstrijdkrachten | CLAS | RVB-Z | 8 | 1 |  |  |  | dubbele schuifdeur (elke schuifd. 2 schanierende panelen) | Schuifdeur | Buiten | Handmatig | Nee | Nee | 0 | Nee | Nee |  | 3.2 | Ja, vastgoedbeh. | Nee | 8
900119932 | 14 | Bedrijfsdeur | 51E02 | MC LIESHOUT | L10 | Magazijn | Magazijn MOB-opslag | 671 | 0 | 1 | Commando Landstrijdkrachten | CLAS | RVB-Z | 9 | 1 |  |  |  | dubbele schuifdeur (elke schuifd. 2 schanierende panelen) | Schuifdeur | Buiten | Handmatig | Nee | Nee | 0 | Nee | Nee |  | 3.2 | Ja, vastgoedbeh. | Nee | 9
900119933 | 14 | Bedrijfsdeur | 51E02 | MC LIESHOUT | L10 | Magazijn | Magazijn MOB-opslag | 671 | 0 | 1 | Commando Landstrijdkrachten | CLAS | RVB-Z | 10 | 1 |  |  |  | dubbele schuifdeur (elke schuifd. 2 schanierende panelen) | Schuifdeur | Buiten | Handmatig | Nee | Nee | 0 | Nee | Nee |  | 3.2 | Ja, vastgoedbeh. | Nee | 10
900119934 | 14 | Bedrijfsdeur | 51E02 | MC LIESHOUT | L10 | Magazijn | Magazijn MOB-opslag | 671 | 0 | 1 | Commando Landstrijdkrachten | CLAS | RVB-Z | 11 | 1 |  |  |  | dubbele schuifdeur (elke schuifd. 2 schanierende panelen) | Schuifdeur | Buiten | Handmatig | Ja | Nee | 0 | Nee | Nee |  | 3.2 | Ja, vastgoedbeh. | Nee | 11
900119935 | 14 | Bedrijfsdeur | 51E02 | MC LIESHOUT | L11 | Magazijn | Magazijn MOB-opslag | 671 | 0 | 1 | Commando Landstrijdkrachten | CLAS | RVB-Z | 1 | 1 |  |  |  | dubbele schuifdeur (elke schuifd. 2 schanierende panelen) | Schuifdeur | Buiten | Handmatig | Ja | Nee | 0 | Nee | Nee |  | 3.2 | Ja, vastgoedbeh. | Nee | 1
900119936 | 14 | Bedrijfsdeur | 51E02 | MC LIESHOUT | L11 | Magazijn | Magazijn MOB-opslag | 671 | 0 | 1 | Commando Landstrijdkrachten | CLAS | RVB-Z | 2 | 1 |  |  |  | dubbele schuifdeur (elke schuifd. 2 schanierende panelen) | Schuifdeur | Buiten | Handmatig | Nee | Nee | 0 | Nee | Nee |  | 3.2 | Ja, vastgoedbeh. | Nee | 2
900119937 | 14 | Bedrijfsdeur | 51E02 | MC LIESHOUT | L11 | Magazijn | Magazijn MOB-opslag | 671 | 0 | 1 | Commando Landstrijdkrachten | CLAS | RVB-Z | 3 | 1 |  |  |  | dubbele schuifdeur (elke schuifd. 2 schanierende panelen) | Schuifdeur | Buiten | Handmatig | Nee | Nee | 0 | Nee | Nee |  | 3.2 | Ja, vastgoedbeh. | Nee | 3
900119938 | 14 | Bedrijfsdeur | 51E02 | MC LIESHOUT | L11 | Magazijn | Magazijn MOB-opslag | 671 | 0 | 1 | Commando Landstrijdkrachten | CLAS | RVB-Z | 4 | 1 |  |  |  | dubbele schuifdeur (elke schuifd. 2 schanierende panelen) | Schuifdeur | Buiten | Handmatig | Nee | Nee | 0 | Nee | Nee |  | 3.2 | Ja, vastgoedbeh. | Nee | 4
900119939 | 14 | Bedrijfsdeur | 51E02 | MC LIESHOUT | L11 | Magazijn | Magazijn MOB-opslag | 671 | 0 | 1 | Commando Landstrijdkrachten | CLAS | RVB-Z | 5 | 1 |  |  |  | dubbele schuifdeur (elke schuifd. 2 schanierende panelen) | Schuifdeur | Buiten | Handmatig | Nee | Nee | 0 | Nee | Nee |  | 3.2 | Ja, vastgoedbeh. | Nee | 5
900119940 | 14 | Bedrijfsdeur | 51E02 | MC LIESHOUT | L11 | Magazijn | Magazijn MOB-opslag | 671 | 0 | 1 | Commando Landstrijdkrachten | CLAS | RVB-Z | 6 | 1 |  |  |  | dubbele schuifdeur (elke schuifd. 2 schanierende panelen) | Schuifdeur | Buiten | Handmatig | Nee | Nee | 0 | Nee | Nee |  | 3.2 | Ja, vastgoedbeh. | Nee | 6
900119941 | 14 | Bedrijfsdeur | 51E02 | MC LIESHOUT | L11 | Magazijn | Magazijn MOB-opslag | 671 | 0 | 1 | Commando Landstrijdkrachten | CLAS | RVB-Z | 7 | 1 |  |  |  | dubbele schuifdeur (elke schuifd. 2 schanierende panelen) | Schuifdeur | Buiten | Handmatig | Nee | Nee | 0 | Nee | Nee |  | 3.2 | Ja, vastgoedbeh. | Nee | 7
900119942 | 14 | Bedrijfsdeur | 51E02 | MC LIESHOUT | L11 | Magazijn | Magazijn MOB-opslag | 671 | 0 | 1 | Commando Landstrijdkrachten | CLAS | RVB-Z | 8 | 1 |  |  |  | dubbele schuifdeur (elke schuifd. 2 schanierende panelen) | Schuifdeur | Buiten | Handmatig | Nee | Nee | 0 | Nee | Nee |  | 3.2 | Ja, vastgoedbeh. | Nee | 8
900119943 | 14 | Bedrijfsdeur | 51E02 | MC LIESHOUT | L11 | Magazijn | Magazijn MOB-opslag | 671 | 0 | 1 | Commando Landstrijdkrachten | CLAS | RVB-Z | 9 | 1 |  |  |  | dubbele schuifdeur (elke schuifd. 2 schanierende panelen) | Schuifdeur | Buiten | Handmatig | Nee | Nee | 0 | Nee | Nee |  | 3.2 | Ja, vastgoedbeh. | Nee | 9
900119944 | 14 | Bedrijfsdeur | 51E02 | MC LIESHOUT | L11 | Magazijn | Magazijn MOB-opslag | 671 | 0 | 1 | Commando Landstrijdkrachten | CLAS | RVB-Z | 10 | 1 |  |  |  | dubbele schuifdeur (elke schuifd. 2 schanierende panelen) | Schuifdeur | Buiten | Handmatig | Nee | Nee | 0 | Nee | Nee |  | 3.2 | Ja, vastgoedbeh. | Nee | 10
900119945 | 14 | Bedrijfsdeur | 51E02 | MC LIESHOUT | L11 | Magazijn | Magazijn MOB-opslag | 671 | 0 | 1 | Commando Landstrijdkrachten | CLAS | RVB-Z | 11 | 1 |  |  |  | dubbele schuifdeur | Schuifdeur | Buiten | Handmatig | Nee | Nee | 0 | Nee | Nee |  | 3.2 | Ja, vastgoedbeh. | Nee | 11
900119946 | 14 | Bedrijfsdeur | 51E02 | MC LIESHOUT | L12 | Magazijn | Magazijn MOB-opslag | 671 | 0 | 1 | Commando Landstrijdkrachten | CLAS | RVB-Z | 1 | 1 |  |  |  | dubbele schuifdeur (elke schuifd. 2 schanierende panelen) | Schuifdeur | Buiten | Handmatig | Nee | Nee | 0 | Nee | Nee |  | 3.2 | Ja, vastgoedbeh. | Nee | 1
900119947 | 14 | Bedrijfsdeur | 51E02 | MC LIESHOUT | L12 | Magazijn | Magazijn MOB-opslag | 671 | 0 | 1 | Commando Landstrijdkrachten | CLAS | RVB-Z | 2 | 1 |  |  |  | dubbele schuifdeur (elke schuifd. 2 schanierende panelen) | Schuifdeur | Buiten | Handmatig | Nee | Nee | 0 | Nee | Nee |  | 3.2 | Ja, vastgoedbeh. | Nee | 2
900119948 | 14 | Bedrijfsdeur | 51E02 | MC LIESHOUT | L12 | Magazijn | Magazijn MOB-opslag | 671 | 0 | 1 | Commando Landstrijdkrachten | CLAS | RVB-Z | 3 | 1 |  |  |  | dubbele schuifdeur (elke schuifd. 2 schanierende panelen) | Schuifdeur | Buiten | Handmatig | Nee | Nee | 0 | Nee | Nee |  | 3.2 | Ja, vastgoedbeh. | Nee | 3
900119949 | 14 | Bedrijfsdeur | 51E02 | MC LIESHOUT | L12 | Magazijn | Magazijn MOB-opslag | 671 | 0 | 1 | Commando Landstrijdkrachten | CLAS | RVB-Z | 4 | 1 |  |  |  | dubbele schuifdeur (elke schuifd. 2 schanierende panelen) | Schuifdeur | Buiten | Handmatig | Nee | Nee | 0 | Nee | Nee |  | 3.2 | Ja, vastgoedbeh. | Nee | 4
900119950 | 14 | Bedrijfsdeur | 51E02 | MC LIESHOUT | L12 | Magazijn | Magazijn MOB-opslag | 671 | 0 | 1 | Commando Landstrijdkrachten | CLAS | RVB-Z | 5 | 1 |  |  |  | dubbele schuifdeur (elke schuifd. 2 schanierende panelen) | Schuifdeur | Buiten | Handmatig | Ja | Nee | 0 | Nee | Nee |  | 3.2 | Ja, vastgoedbeh. | Nee | 5
900119951 | 14 | Bedrijfsdeur | 51E02 | MC LIESHOUT | L12 | Magazijn | Magazijn MOB-opslag | 671 | 0 | 1 | Commando Landstrijdkrachten | CLAS | RVB-Z | 6 | 1 |  |  |  | dubbele schuifdeur (elke schuifd. 2 schanierende panelen) | Schuifdeur | Buiten | Handmatig | Nee | Nee | 0 | Nee | Nee |  | 3.2 | Ja, vastgoedbeh. | Nee | 6
900119952 | 14 | Bedrijfsdeur | 51E02 | MC LIESHOUT | L12 | Magazijn | Magazijn MOB-opslag | 671 | 0 | 1 | Commando Landstrijdkrachten | CLAS | RVB-Z | 7 | 1 |  |  |  | dubbele schuifdeur (elke schuifd. 2 schanierende panelen) | Schuifdeur | Buiten | Handmatig | Nee | Nee | 0 | Nee | Nee |  | 3.2 | Ja, vastgoedbeh. | Nee | 7
900119953 | 14 | Bedrijfsdeur | 51E02 | MC LIESHOUT | L12 | Magazijn | Magazijn MOB-opslag | 671 | 0 | 1 | Commando Landstrijdkrachten | CLAS | RVB-Z | 8 | 1 |  |  |  | dubbele schuifdeur (elke schuifd. 2 schanierende panelen) | Schuifdeur | Buiten | Handmatig | Nee | Nee | 0 | Nee | Nee |  | 3.2 | Ja, vastgoedbeh. | Nee | 8
900119954 | 14 | Bedrijfsdeur | 51E02 | MC LIESHOUT | L12 | Magazijn | Magazijn MOB-opslag | 671 | 0 | 1 | Commando Landstrijdkrachten | CLAS | RVB-Z | 9 | 1 |  |  |  | dubbele schuifdeur (elke schuifd. 2 schanierende panelen) | Schuifdeur | Buiten | Handmatig | Nee | Nee | 0 | Nee | Nee |  | 3.2 | Ja, vastgoedbeh. | Nee | 9
900119955 | 14 | Bedrijfsdeur | 51E02 | MC LIESHOUT | L12 | Magazijn | Magazijn MOB-opslag | 671 | 0 | 1 | Commando Landstrijdkrachten | CLAS | RVB-Z | 10 | 1 |  |  |  | dubbele schuifdeur (elke schuifd. 2 schanierende panelen) | Schuifdeur | Buiten | Handmatig | Nee | Nee | 0 | Nee | Nee |  | 3.2 | Ja, vastgoedbeh. | Nee | 10
900119956 | 14 | Bedrijfsdeur | 51E02 | MC LIESHOUT | L12 | Magazijn | Magazijn MOB-opslag | 671 | 0 | 1 | Commando Landstrijdkrachten | CLAS | RVB-Z | 11 | 1 |  |  |  | dubbele schuifdeur (elke schuifd. 2 schanierende panelen) | Schuifdeur | Buiten | Handmatig | Ja | Nee | 0 | Nee | Nee |  | 3.2 | Ja, vastgoedbeh. | Nee | 11
900132460 | 14 | Bedrijfsdeur | 51E02 | MC LIESHOUT | L13 | Magazijn | Magazijn MOB-opslag | 670 | 0 | 1 | Commando Landstrijdkrachten | CLAS | RVB-Z | 2 | 1 |  |  |  |  | Schuifdeur | Buiten | Handmatig | Ja | Nee | 0 | Nee | Nee | 4 | 3.5 | Ja, vastgoedbeh. | Nee | 2
900132461 | 14 | Bedrijfsdeur | 51E02 | MC LIESHOUT | L13 | Magazijn | Magazijn MOB-opslag | 670 | 0 | 1 | Commando Landstrijdkrachten | CLAS | RVB-Z | 3 | 1 |  |  |  |  | Schuifdeur | Buiten | Handmatig | Nee | Nee | 0 | Nee | Nee | 4 | 3.5 | Ja, vastgoedbeh. | Nee | 3
900132462 | 14 | Bedrijfsdeur | 51E02 | MC LIESHOUT | L13 | Magazijn | Magazijn MOB-opslag | 670 | 0 | 1 | Commando Landstrijdkrachten | CLAS | RVB-Z | 4 | 1 |  |  |  |  | Schuifdeur | Buiten | Handmatig | Nee | Nee | 0 | Nee | Nee | 4 | 3.5 | Ja, vastgoedbeh. | Nee | 4
900132463 | 14 | Bedrijfsdeur | 51E02 | MC LIESHOUT | L13 | Magazijn | Magazijn MOB-opslag | 670 | 0 | 1 | Commando Landstrijdkrachten | CLAS | RVB-Z | 5 | 1 |  |  |  |  | Schuifdeur | Buiten | Handmatig | Nee | Nee | 0 | Nee | Nee | 4 | 3.5 | Ja, vastgoedbeh. | Nee | 5
900132464 | 14 | Bedrijfsdeur | 51E02 | MC LIESHOUT | L13 | Magazijn | Magazijn MOB-opslag | 670 | 0 | 1 | Commando Landstrijdkrachten | CLAS | RVB-Z | 6 | 1 |  |  |  |  | Schuifdeur | Buiten | Handmatig | Nee | Nee | 0 | Nee | Nee | 4 | 3.5 | Ja, vastgoedbeh. | Nee | 6
900132465 | 14 | Bedrijfsdeur | 51E02 | MC LIESHOUT | L13 | Magazijn | Magazijn MOB-opslag | 670 | 0 | 1 | Commando Landstrijdkrachten | CLAS | RVB-Z | 7 | 1 |  |  |  |  | Schuifdeur | Buiten | Handmatig | Ja | Nee | 0 | Nee | Nee | 4 | 3.5 | Ja, vastgoedbeh. | Nee | 7
900132450 | 14 | Bedrijfsdeur | 51E02 | MC LIESHOUT | L2 | Magazijn | Werkplaats algemeen | 666 | 0 | 1 | Commando Landstrijdkrachten | CLAS | RVB-Z | 1 | 1 |  |  |  |  | Schuifdeur | Buiten | Handmatig | Nee | Nee | 0 | Nee | Nee | 4 | 3.5 | Ja, vastgoedbeh. | Nee | 1
900132451 | 14 | Bedrijfsdeur | 51E02 | MC LIESHOUT | L2 | Magazijn | Werkplaats algemeen | 666 | 0 | 1 | Commando Landstrijdkrachten | CLAS | RVB-Z | 2 | 1 |  |  |  |  | Schuifdeur | Buiten | Handmatig | Ja | Nee | 0 | Nee | Nee | 4 | 3.5 | Ja, vastgoedbeh. | Nee | 2
900132452 | 14 | Bedrijfsdeur | 51E02 | MC LIESHOUT | L2 | Magazijn | Werkplaats algemeen | 666 | 0 | 1 | Commando Landstrijdkrachten | CLAS | RVB-Z | 3 | 1 |  |  |  |  | Schuifdeur | Buiten | Handmatig | Nee | Nee | 0 | Nee | Nee | 4 | 3.5 | Ja, vastgoedbeh. | Nee | 3
900132453 | 14 | Bedrijfsdeur | 51E02 | MC LIESHOUT | L2 | Magazijn | Werkplaats algemeen | 666 | 0 | 1 | Commando Landstrijdkrachten | CLAS | RVB-Z | 4 | 1 |  |  |  |  | Schuifdeur | Buiten | Handmatig | Nee | Nee | 0 | Nee | Nee | 4 | 3.5 | Ja, vastgoedbeh. | Nee | 4
900132454 | 14 | Bedrijfsdeur | 51E02 | MC LIESHOUT | L2 | Magazijn | Werkplaats algemeen | 666 | 0 | 1 | Commando Landstrijdkrachten | CLAS | RVB-Z | 5 | 1 |  |  |  |  | Schuifdeur | Buiten | Handmatig | Nee | Nee | 0 | Nee | Nee | 4 | 3.5 | Ja, vastgoedbeh. | Nee | 5
900132455 | 14 | Bedrijfsdeur | 51E02 | MC LIESHOUT | L2 | Magazijn | Werkplaats algemeen | 666 | 0 | 1 | Commando Landstrijdkrachten | CLAS | RVB-Z | 6 | 1 |  |  |  |  | Schuifdeur | Buiten | Handmatig | Nee | Nee | 0 | Nee | Nee | 4 | 3.5 | Ja, vastgoedbeh. | Nee | 6
900132456 | 14 | Bedrijfsdeur | 51E02 | MC LIESHOUT | L2 | Magazijn | Werkplaats algemeen | 666 | 0 | 1 | Commando Landstrijdkrachten | CLAS | RVB-Z | 7 | 1 |  |  |  |  | Schuifdeur | Buiten | Handmatig | Nee | Nee | 0 | Nee | Nee | 4 | 3.5 | Ja, vastgoedbeh. | Nee | 7
900132457 | 14 | Bedrijfsdeur | 51E02 | MC LIESHOUT | L2 | Magazijn | Werkplaats algemeen | 666 | 0 | 1 | Commando Landstrijdkrachten | CLAS | RVB-Z | 8 | 1 |  |  |  |  | Schuifdeur | Buiten | Handmatig | Nee | Nee | 0 | Nee | Nee | 4 | 3.5 | Ja, vastgoedbeh. | Nee | 8
900132458 | 14 | Bedrijfsdeur | 51E02 | MC LIESHOUT | L2 | Magazijn | Werkplaats algemeen | 666 | 0 | 1 | Commando Landstrijdkrachten | CLAS | RVB-Z | 9 | 1 |  |  |  |  | Schuifdeur | Buiten | Handmatig | Nee | Nee | 0 | Nee | Nee | 4 | 3.5 | Ja, vastgoedbeh. | Nee | 9
900132459 | 14 | Bedrijfsdeur | 51E02 | MC LIESHOUT | L2 | Magazijn | Werkplaats algemeen | 666 | 0 | 1 | Commando Landstrijdkrachten | CLAS | RVB-Z | 10 | 1 |  |  |  |  | Schuifdeur | Buiten | Handmatig | Ja | Nee | 0 | Nee | Nee | 4 | 3.5 | Ja, vastgoedbeh. | Nee | 10
900119957 | 14 | Bedrijfsdeur | 51E02 | MC LIESHOUT | L3 | Magazijn | Magazijn MOB-opslag | 671 | 0 | 1 | Commando Landstrijdkrachten | CLAS | RVB-Z | 1 | 1 |  |  |  | dubbele schuifdeur (elke schuifd. 2 schanierende panelen) | Schuifdeur | Buiten | Handmatig | Ja | Nee | 0 | Nee | Nee |  | 3.2 | Ja, vastgoedbeh. | Nee | 1
900119958 | 14 | Bedrijfsdeur | 51E02 | MC LIESHOUT | L3 | Magazijn | Magazijn MOB-opslag | 671 | 0 | 1 | Commando Landstrijdkrachten | CLAS | RVB-Z | 2 | 1 |  |  |  | dubbele schuifdeur (elke schuifd. 2 schanierende panelen) | Schuifdeur | Buiten | Handmatig | Nee | Nee | 0 | Nee | Nee |  | 3.2 | Ja, vastgoedbeh. | Nee | 2
900119959 | 14 | Bedrijfsdeur | 51E02 | MC LIESHOUT | L3 | Magazijn | Magazijn MOB-opslag | 671 | 0 | 1 | Commando Landstrijdkrachten | CLAS | RVB-Z | 3 | 1 |  |  |  | dubbele schuifdeur (elke schuifd. 2 schanierende panelen) | Schuifdeur | Buiten | Handmatig | Nee | Nee | 0 | Nee | Nee |  | 3.2 | Ja, vastgoedbeh. | Nee | 3
900119960 | 14 | Bedrijfsdeur | 51E02 | MC LIESHOUT | L3 | Magazijn | Magazijn MOB-opslag | 671 | 0 | 1 | Commando Landstrijdkrachten | CLAS | RVB-Z | 5 | 1 |  |  |  | dubbele schuifdeur (elke schuifd. 2 schanierende panelen) | Schuifdeur | Buiten | Handmatig | Nee | Nee | 0 | Nee | Nee |  | 3.2 | Ja, vastgoedbeh. | Nee | 5
900119961 | 14 | Bedrijfsdeur | 51E02 | MC LIESHOUT | L3 | Magazijn | Magazijn MOB-opslag | 671 | 0 | 1 | Commando Landstrijdkrachten | CLAS | RVB-Z | 4 | 1 |  |  |  | dubbele schuifdeur (elke schuifd. 2 schanierende panelen) | Schuifdeur | Buiten | Handmatig | Nee | Nee | 0 | Nee | Nee |  | 3.2 | Ja, vastgoedbeh. | Nee | 4
900119962 | 14 | Bedrijfsdeur | 51E02 | MC LIESHOUT | L3 | Magazijn | Magazijn MOB-opslag | 671 | 0 | 1 | Commando Landstrijdkrachten | CLAS | RVB-Z | 6 | 1 |  |  |  | dubbele schuifdeur (elke schuifd. 2 schanierende panelen) | Schuifdeur | Buiten | Handmatig | Nee | Nee | 0 | Nee | Nee |  | 3.2 | Ja, vastgoedbeh. | Nee | 6
900119963 | 14 | Bedrijfsdeur | 51E02 | MC LIESHOUT | L3 | Magazijn | Magazijn MOB-opslag | 671 | 0 | 1 | Commando Landstrijdkrachten | CLAS | RVB-Z | 7 | 1 |  |  |  | dubbele schuifdeur (elke schuifd. 2 schanierende panelen) | Schuifdeur | Buiten | Handmatig | Nee | Nee | 0 | Nee | Nee |  | 3.2 | Ja, vastgoedbeh. | Nee | 7
900119964 | 14 | Bedrijfsdeur | 51E02 | MC LIESHOUT | L3 | Magazijn | Magazijn MOB-opslag | 671 | 0 | 1 | Commando Landstrijdkrachten | CLAS | RVB-Z | 8 | 1 |  |  |  | dubbele schuifdeur (elke schuifd. 2 schanierende panelen) | Schuifdeur | Buiten | Handmatig | Nee | Nee | 0 | Nee | Nee |  | 3.2 | Ja, vastgoedbeh. | Nee | 8
900119965 | 14 | Bedrijfsdeur | 51E02 | MC LIESHOUT | L3 | Magazijn | Magazijn MOB-opslag | 671 | 0 | 1 | Commando Landstrijdkrachten | CLAS | RVB-Z | 9 | 1 |  |  |  | dubbele schuifdeur (elke schuifd. 2 schanierende panelen) | Schuifdeur | Buiten | Handmatig | Nee | Nee | 0 | Nee | Nee |  | 3.2 | Ja, vastgoedbeh. | Nee | 9
900119966 | 14 | Bedrijfsdeur | 51E02 | MC LIESHOUT | L3 | Magazijn | Magazijn MOB-opslag | 671 | 0 | 1 | Commando Landstrijdkrachten | CLAS | RVB-Z | 10 | 1 |  |  |  | dubbele schuifdeur (elke schuifd. 2 schanierende panelen) | Schuifdeur | Buiten | Handmatig | Nee | Nee | 0 | Nee | Nee |  |  | Ja, vastgoedbeh. | Nee | 10
900119967 | 14 | Bedrijfsdeur | 51E02 | MC LIESHOUT | L3 | Magazijn | Magazijn MOB-opslag | 671 | 0 | 1 | Commando Landstrijdkrachten | CLAS | RVB-Z | 11 | 1 |  |  |  | dubbele schuifdeur (elke schuifd. 2 schanierende panelen) | Schuifdeur | Buiten | Handmatig | Ja | Nee | 0 | Nee | Nee |  | 3.2 | Ja, vastgoedbeh. | Nee | 11
900119968 | 14 | Bedrijfsdeur | 51E02 | MC LIESHOUT | L4 | Magazijn | Magazijn MOB-opslag | 671 | 0 | 1 | Commando Landstrijdkrachten | CLAS | RVB-Z | 1 | 1 |  |  |  | dubbele schuifdeur (elke schuifd. 2 schanierende panelen) | Schuifdeur | Buiten | Handmatig | Ja | Nee | 0 | Nee | Nee |  | 3.2 | Ja, vastgoedbeh. | Nee | 1
900119969 | 14 | Bedrijfsdeur | 51E02 | MC LIESHOUT | L4 | Magazijn | Magazijn MOB-opslag | 671 | 0 | 1 | Commando Landstrijdkrachten | CLAS | RVB-Z | 2 | 1 |  |  |  | dubbele schuifdeur (elke schuifd. 2 schanierende panelen) | Schuifdeur | Buiten | Handmatig | Nee | Nee | 0 | Nee | Nee |  | 3.2 | Ja, vastgoedbeh. | Nee | 2
900119970 | 14 | Bedrijfsdeur | 51E02 | MC LIESHOUT | L4 | Magazijn | Magazijn MOB-opslag | 671 | 0 | 1 | Commando Landstrijdkrachten | CLAS | RVB-Z | 3 | 1 |  |  |  | dubbele schuifdeur (elke schuifd. 2 schanierende panelen) | Schuifdeur | Buiten | Handmatig | Nee | Nee | 0 | Nee | Nee |  | 3.2 | Ja, vastgoedbeh. | Nee | 3
900119971 | 14 | Bedrijfsdeur | 51E02 | MC LIESHOUT | L4 | Magazijn | Magazijn MOB-opslag | 671 | 0 | 1 | Commando Landstrijdkrachten | CLAS | RVB-Z | 4 | 1 |  |  |  | dubbele schuifdeur (elke schuifd. 2 schanierende panelen) | Schuifdeur | Buiten | Handmatig | Nee | Nee | 0 | Nee | Nee |  | 3.2 | Ja, vastgoedbeh. | Nee | 4
900119972 | 14 | Bedrijfsdeur | 51E02 | MC LIESHOUT | L4 | Magazijn | Magazijn MOB-opslag | 671 | 0 | 1 | Commando Landstrijdkrachten | CLAS | RVB-Z | 5 | 1 |  |  |  | dubbele schuifdeur (elke schuifd. 2 schanierende panelen) | Schuifdeur | Buiten | Handmatig | Nee | Nee | 0 | Nee | Nee |  | 3.2 | Ja, vastgoedbeh. | Nee | 5
900119973 | 14 | Bedrijfsdeur | 51E02 | MC LIESHOUT | L4 | Magazijn | Magazijn MOB-opslag | 671 | 0 | 1 | Commando Landstrijdkrachten | CLAS | RVB-Z | 6 | 1 |  |  |  | dubbele schuifdeur (elke schuifd. 2 schanierende panelen) | Schuifdeur | Buiten | Handmatig | Nee | Nee | 0 | Nee | Nee |  | 3.2 | Ja, vastgoedbeh. | Nee | 6
900119974 | 14 | Bedrijfsdeur | 51E02 | MC LIESHOUT | L4 | Magazijn | Magazijn MOB-opslag | 671 | 0 | 1 | Commando Landstrijdkrachten | CLAS | RVB-Z | 7 | 1 |  |  |  | dubbele schuifdeur (elke schuifd. 2 schanierende panelen) | Schuifdeur | Buiten | Handmatig | Nee | Nee | 0 | Nee | Nee |  | 3.2 | Ja, vastgoedbeh. | Nee | 7
900119975 | 14 | Bedrijfsdeur | 51E02 | MC LIESHOUT | L4 | Magazijn | Magazijn MOB-opslag | 671 | 0 | 1 | Commando Landstrijdkrachten | CLAS | RVB-Z | 8 | 1 |  |  |  | dubbele schuifdeur (elke schuifd. 2 schanierende panelen) | Schuifdeur | Buiten | Handmatig | Nee | Nee | 0 | Nee | Nee |  | 3.2 | Ja, vastgoedbeh. | Nee | 8
900119976 | 14 | Bedrijfsdeur | 51E02 | MC LIESHOUT | L4 | Magazijn | Magazijn MOB-opslag | 671 | 0 | 1 | Commando Landstrijdkrachten | CLAS | RVB-Z | 9 | 1 |  |  |  | dubbele schuifdeur (elke schuifd. 2 schanierende panelen) | Schuifdeur | Buiten | Handmatig | Nee | Nee | 0 | Nee | Nee |  | 3.2 | Ja, vastgoedbeh. | Nee | 9
900119977 | 14 | Bedrijfsdeur | 51E02 | MC LIESHOUT | L4 | Magazijn | Magazijn MOB-opslag | 671 | 0 | 1 | Commando Landstrijdkrachten | CLAS | RVB-Z | 10 | 1 |  |  |  | dubbele schuifdeur (elke schuifd. 2 schanierende panelen) | Schuifdeur | Buiten | Handmatig | Nee | Nee | 0 | Nee | Nee |  | 3.2 | Ja, vastgoedbeh. | Nee | 10
900119978 | 14 | Bedrijfsdeur | 51E02 | MC LIESHOUT | L4 | Magazijn | Magazijn MOB-opslag | 671 | 0 | 1 | Commando Landstrijdkrachten | CLAS | RVB-Z | 11 | 1 |  |  |  | dubbele schuifdeur (elke schuifd. 2 schanierende panelen) | Schuifdeur | Buiten | Handmatig | Ja | Nee | 0 | Nee | Nee |  | 3.2 | Ja, vastgoedbeh. | Nee | 11
900119979 | 14 | Bedrijfsdeur | 51E02 | MC LIESHOUT | L5 | Magazijn | Magazijn MOB-opslag | 671 | 0 | 1 | Commando Landstrijdkrachten | CLAS | RVB-Z | 1 | 1 |  |  |  | dubbele schuifdeur (elke schuifd. 2 schanierende panelen) | Schuifdeur | Buiten | Handmatig | Ja | Nee | 0 | Nee | Nee |  | 3.2 | Ja, vastgoedbeh. | Nee | 1
900119980 | 14 | Bedrijfsdeur | 51E02 | MC LIESHOUT | L5 | Magazijn | Magazijn MOB-opslag | 671 | 0 | 1 | Commando Landstrijdkrachten | CLAS | RVB-Z | 2 | 1 |  |  |  | dubbele schuifdeur (elke schuifd. 2 schanierende panelen) | Schuifdeur | Buiten | Handmatig | Nee | Nee | 0 | Nee | Nee |  | 3.2 | Ja, vastgoedbeh. | Nee | 2
900119981 | 14 | Bedrijfsdeur | 51E02 | MC LIESHOUT | L5 | Magazijn | Magazijn MOB-opslag | 671 | 0 | 1 | Commando Landstrijdkrachten | CLAS | RVB-Z | 3 | 1 |  |  |  | dubbele schuifdeur (elke schuifd. 2 schanierende panelen) | Schuifdeur | Buiten | Handmatig | Nee | Nee | 0 | Nee | Nee |  | 3.2 | Ja, vastgoedbeh. | Nee | 3
900119982 | 14 | Bedrijfsdeur | 51E02 | MC LIESHOUT | L5 | Magazijn | Magazijn MOB-opslag | 671 | 0 | 1 | Commando Landstrijdkrachten | CLAS | RVB-Z | 11 | 1 |  |  |  | dubbele schuifdeur (elke schuifd. 2 schanierende panelen) | Schuifdeur | Buiten | Handmatig | Ja | Nee | 0 | Nee | Nee |  | 3.2 | Ja, vastgoedbeh. | Nee | 11
900119984 | 14 | Bedrijfsdeur | 51E02 | MC LIESHOUT | L5 | Magazijn | Magazijn MOB-opslag | 671 | 0 | 1 | Commando Landstrijdkrachten | CLAS | RVB-Z | 4 | 1 |  |  |  | dubbele schuifdeur (elke schuifd. 2 schanierende panelen) | Schuifdeur | Buiten | Handmatig | Nee | Nee | 0 | Nee | Nee |  | 3.2 | Ja, vastgoedbeh. | Nee | 4
900119985 | 14 | Bedrijfsdeur | 51E02 | MC LIESHOUT | L5 | Magazijn | Magazijn MOB-opslag | 671 | 0 | 1 | Commando Landstrijdkrachten | CLAS | RVB-Z | 5 | 1 |  |  |  | dubbele schuifdeur (elke schuifd. 2 schanierende panelen) | Schuifdeur | Buiten | Handmatig | Nee | Nee | 0 | Nee | Nee |  | 3.2 | Ja, vastgoedbeh. | Nee | 5
900119986 | 14 | Bedrijfsdeur | 51E02 | MC LIESHOUT | L5 | Magazijn | Magazijn MOB-opslag | 671 | 0 | 1 | Commando Landstrijdkrachten | CLAS | RVB-Z | 6 | 1 |  |  |  | dubbele schuifdeur (elke schuifd. 2 schanierende panelen) | Schuifdeur | Buiten | Handmatig | Nee | Nee | 0 | Nee | Nee |  | 3.2 | Ja, vastgoedbeh. | Nee | 6
900119987 | 14 | Bedrijfsdeur | 51E02 | MC LIESHOUT | L5 | Magazijn | Magazijn MOB-opslag | 671 | 0 | 1 | Commando Landstrijdkrachten | CLAS | RVB-Z | 7 | 1 |  |  |  | dubbele schuifdeur (elke schuifd. 2 schanierende panelen) | Schuifdeur | Buiten | Handmatig | Nee | Nee | 0 | Nee | Nee |  | 3.2 | Ja, vastgoedbeh. | Nee | 7
900119988 | 14 | Bedrijfsdeur | 51E02 | MC LIESHOUT | L5 | Magazijn | Magazijn MOB-opslag | 671 | 0 | 1 | Commando Landstrijdkrachten | CLAS | RVB-Z | 8 | 1 |  |  |  | dubbele schuifdeur (elke schuifd. 2 schanierende panelen) | Schuifdeur | Buiten | Handmatig | Nee | Nee | 0 | Nee | Nee |  | 3.2 | Ja, vastgoedbeh. | Nee | 8
900119989 | 14 | Bedrijfsdeur | 51E02 | MC LIESHOUT | L5 | Magazijn | Magazijn MOB-opslag | 671 | 0 | 1 | Commando Landstrijdkrachten | CLAS | RVB-Z | 9 | 1 |  |  |  | dubbele schuifdeur (elke schuifd. 2 schanierende panelen) | Schuifdeur | Buiten | Handmatig | Nee | Nee | 0 | Nee | Nee |  | 3.2 | Ja, vastgoedbeh. | Nee | 9
900119990 | 14 | Bedrijfsdeur | 51E02 | MC LIESHOUT | L5 | Magazijn | Magazijn MOB-opslag | 671 | 0 | 1 | Commando Landstrijdkrachten | CLAS | RVB-Z | 10 | 1 |  |  |  | dubbele schuifdeur (elke schuifd. 2 schanierende panelen) | Schuifdeur | Buiten | Handmatig | Nee | Nee | 0 | Nee | Nee |  | 3.2 | Ja, vastgoedbeh. | Nee | 10
900119991 | 14 | Bedrijfsdeur | 51E02 | MC LIESHOUT | L6 | Magazijn | Magazijn MOB-opslag | 671 | 0 | 1 | Commando Landstrijdkrachten | CLAS | RVB-Z | 1 | 1 |  |  |  | dubbele schuifdeur (elke schuifd. 2 schanierende panelen) | Schuifdeur | Buiten | Handmatig | Ja | Nee | 0 | Nee | Nee |  | 3.2 | Ja, vastgoedbeh. | Nee | 1
900119992 | 14 | Bedrijfsdeur | 51E02 | MC LIESHOUT | L6 | Magazijn | Magazijn MOB-opslag | 671 | 0 | 1 | Commando Landstrijdkrachten | CLAS | RVB-Z | 2 | 1 |  |  |  | dubbele schuifdeur (elke schuifd. 2 schanierende panelen) | Schuifdeur | Buiten | Handmatig | Nee | Nee | 0 | Nee | Nee |  | 3.2 | Ja, vastgoedbeh. | Nee | 2
900119993 | 14 | Bedrijfsdeur | 51E02 | MC LIESHOUT | L6 | Magazijn | Magazijn MOB-opslag | 671 | 0 | 1 | Commando Landstrijdkrachten | CLAS | RVB-Z | 3 | 1 |  |  |  | dubbele schuifdeur (elke schuifd. 2 schanierende panelen) | Schuifdeur | Buiten | Handmatig | Nee | Nee | 0 | Nee | Nee |  | 3.2 | Ja, vastgoedbeh. | Nee | 3
900119994 | 14 | Bedrijfsdeur | 51E02 | MC LIESHOUT | L6 | Magazijn | Magazijn MOB-opslag | 671 | 0 | 1 | Commando Landstrijdkrachten | CLAS | RVB-Z | 4 | 1 |  |  |  | dubbele schuifdeur (elke schuifd. 2 schanierende panelen) | Schuifdeur | Buiten | Handmatig | Nee | Nee | 0 | Nee | Nee |  | 3.2 | Ja, vastgoedbeh. | Nee | 4
900119995 | 14 | Bedrijfsdeur | 51E02 | MC LIESHOUT | L6 | Magazijn | Magazijn MOB-opslag | 671 | 0 | 1 | Commando Landstrijdkrachten | CLAS | RVB-Z | 5 | 1 |  |  |  | dubbele schuifdeur (elke schuifd. 2 schanierende panelen) | Schuifdeur | Buiten | Handmatig | Nee | Nee | 0 | Nee | Nee |  | 3.2 | Ja, vastgoedbeh. | Nee | 5
900119996 | 14 | Bedrijfsdeur | 51E02 | MC LIESHOUT | L6 | Magazijn | Magazijn MOB-opslag | 671 | 0 | 1 | Commando Landstrijdkrachten | CLAS | RVB-Z | 6 | 1 |  |  |  | dubbele schuifdeur (elke schuifd. 2 schanierende panelen) | Schuifdeur | Buiten | Handmatig | Nee | Nee | 0 | Nee | Nee |  | 3.2 | Ja, vastgoedbeh. | Nee | 6
900119997 | 14 | Bedrijfsdeur | 51E02 | MC LIESHOUT | L6 | Magazijn | Magazijn MOB-opslag | 671 | 0 | 1 | Commando Landstrijdkrachten | CLAS | RVB-Z | 7 | 1 |  |  |  | dubbele schuifdeur (elke schuifd. 2 schanierende panelen) | Schuifdeur | Buiten | Handmatig | Nee | Nee | 0 | Nee | Nee |  | 3.2 | Ja, vastgoedbeh. | Nee | 7
900119998 | 14 | Bedrijfsdeur | 51E02 | MC LIESHOUT | L6 | Magazijn | Magazijn MOB-opslag | 671 | 0 | 1 | Commando Landstrijdkrachten | CLAS | RVB-Z | 8 | 1 |  |  |  | dubbele schuifdeur (elke schuifd. 2 schanierende panelen) | Schuifdeur | Buiten | Handmatig | Nee | Nee | 0 | Nee | Nee |  | 3.2 | Ja, vastgoedbeh. | Nee | 8
900119999 | 14 | Bedrijfsdeur | 51E02 | MC LIESHOUT | L6 | Magazijn | Magazijn MOB-opslag | 671 | 0 | 1 | Commando Landstrijdkrachten | CLAS | RVB-Z | 9 | 1 |  |  |  | dubbele schuifdeur (elke schuifd. 2 schanierende panelen) | Schuifdeur | Buiten | Handmatig | Nee | Nee | 0 | Nee | Nee |  | 3.2 | Ja, vastgoedbeh. | Nee | 9
900120000 | 14 | Bedrijfsdeur | 51E02 | MC LIESHOUT | L6 | Magazijn | Magazijn MOB-opslag | 671 | 0 | 1 | Commando Landstrijdkrachten | CLAS | RVB-Z | 10 | 1 |  |  |  | dubbele schuifdeur (elke schuifd. 2 schanierende panelen) | Schuifdeur | Buiten | Handmatig | Nee | Nee | 0 | Nee | Nee |  | 3.2 | Ja, vastgoedbeh. | Nee | 10
900120001 | 14 | Bedrijfsdeur | 51E02 | MC LIESHOUT | L6 | Magazijn | Magazijn MOB-opslag | 671 | 0 | 1 | Commando Landstrijdkrachten | CLAS | RVB-Z | 11 | 1 |  |  |  | dubbele schuifdeur (elke schuifd. 2 schanierende panelen) | Schuifdeur | Buiten | Handmatig | Ja | Nee | 0 | Nee | Nee |  | 3.2 | Ja, vastgoedbeh. | Nee | 11
900120002 | 14 | Bedrijfsdeur | 51E02 | MC LIESHOUT | L7 | Magazijn | Magazijn MOB-opslag | 671 | 0 | 2 | Commando Landstrijdkrachten | CLAS | RVB-Z | 1 | 1 |  |  |  | dubbele schuifdeur (elke schuifd. 2 schanierende panelen) | Schuifdeur | Buiten | Handmatig | Ja | Nee | 0 | Nee | Nee |  | 3.2 | Ja, vastgoedbeh. | Nee | 1
900120003 | 14 | Bedrijfsdeur | 51E02 | MC LIESHOUT | L7 | Magazijn | Magazijn MOB-opslag | 671 | 0 | 2 | Commando Landstrijdkrachten | CLAS | RVB-Z | 2 | 1 |  |  |  | dubbele schuifdeur (elke schuifd. 2 schanierende panelen) | Schuifdeur | Buiten | Handmatig | Nee | Nee | 0 | Nee | Nee |  | 3.2 | Ja, vastgoedbeh. | Nee | 2
900120004 | 14 | Bedrijfsdeur | 51E02 | MC LIESHOUT | L7 | Magazijn | Magazijn MOB-opslag | 671 | 0 | 2 | Commando Landstrijdkrachten | CLAS | RVB-Z | 3 | 1 |  |  |  | dubbele schuifdeur (elke schuifd. 2 schanierende panelen) | Schuifdeur | Buiten | Handmatig | Nee | Nee | 0 | Nee | Nee |  | 3.2 | Ja, vastgoedbeh. | Nee | 3
900120005 | 14 | Bedrijfsdeur | 51E02 | MC LIESHOUT | L7 | Magazijn | Magazijn MOB-opslag | 671 | 0 | 2 | Commando Landstrijdkrachten | CLAS | RVB-Z | 4 | 1 |  |  |  | dubbele schuifdeur (elke schuifd. 2 schanierende panelen) | Schuifdeur | Buiten | Handmatig | Nee | Nee | 0 | Nee | Nee |  | 3.2 | Ja, vastgoedbeh. | Nee | 4
900120006 | 14 | Bedrijfsdeur | 51E02 | MC LIESHOUT | L7 | Magazijn | Magazijn MOB-opslag | 671 | 0 | 2 | Commando Landstrijdkrachten | CLAS | RVB-Z | 5 | 1 |  |  |  | dubbele schuifdeur (elke schuifd. 2 schanierende panelen) | Schuifdeur | Buiten | Handmatig | Nee | Nee | 0 | Nee | Nee |  | 3.2 | Ja, vastgoedbeh. | Nee | 5
900120007 | 14 | Bedrijfsdeur | 51E02 | MC LIESHOUT | L7 | Magazijn | Magazijn MOB-opslag | 671 | 0 | 2 | Commando Landstrijdkrachten | CLAS | RVB-Z | 6 | 1 |  |  |  | dubbele schuifdeur (elke schuifd. 2 schanierende panelen) | Schuifdeur | Buiten | Handmatig | Nee | Nee | 0 | Nee | Nee |  | 3.2 | Ja, vastgoedbeh. | Nee | 6
900120008 | 14 | Bedrijfsdeur | 51E02 | MC LIESHOUT | L7 | Magazijn | Magazijn MOB-opslag | 671 | 0 | 2 | Commando Landstrijdkrachten | CLAS | RVB-Z | 7 | 1 |  |  |  | dubbele schuifdeur (elke schuifd. 2 schanierende panelen) | Schuifdeur | Buiten | Handmatig | Nee | Nee | 0 | Nee | Nee |  | 3.2 | Ja, vastgoedbeh. | Nee | 7
900120010 | 14 | Bedrijfsdeur | 51E02 | MC LIESHOUT | L7 | Magazijn | Magazijn MOB-opslag | 671 | 0 | 2 | Commando Landstrijdkrachten | CLAS | RVB-Z | 8 | 1 |  |  |  | dubbele schuifdeur (elke schuifd. 2 schanierende panelen) | Schuifdeur | Buiten | Handmatig | Nee | Nee | 0 | Nee | Nee |  | 3.2 | Ja, vastgoedbeh. | Nee | 8
900120011 | 14 | Bedrijfsdeur | 51E02 | MC LIESHOUT | L7 | Magazijn | Magazijn MOB-opslag | 671 | 0 | 2 | Commando Landstrijdkrachten | CLAS | RVB-Z | 9 | 1 |  |  |  | dubbele schuifdeur (elke schuifd. 2 schanierende panelen) | Schuifdeur | Buiten | Handmatig | Nee | Nee | 0 | Nee | Nee |  | 3.2 | Ja, vastgoedbeh. | Nee | 9
900120012 | 14 | Bedrijfsdeur | 51E02 | MC LIESHOUT | L7 | Magazijn | Magazijn MOB-opslag | 671 | 0 | 2 | Commando Landstrijdkrachten | CLAS | RVB-Z | 10 | 1 |  |  |  | dubbele schuifdeur (elke schuifd. 2 schanierende panelen) | Schuifdeur | Buiten | Handmatig | Nee | Nee | 0 | Nee | Nee |  | 3.2 | Ja, vastgoedbeh. | Nee | 10
900120013 | 14 | Bedrijfsdeur | 51E02 | MC LIESHOUT | L7 | Magazijn | Magazijn MOB-opslag | 671 | 0 | 2 | Commando Landstrijdkrachten | CLAS | RVB-Z | 11 | 1 |  |  |  | dubbele schuifdeur (elke schuifd. 2 schanierende panelen) | Schuifdeur | Buiten | Handmatig | Ja | Nee | 0 | Nee | Nee |  | 3.2 | Ja, vastgoedbeh. | Nee | 11
900120016 | 14 | Bedrijfsdeur | 51E02 | MC LIESHOUT | L8 | Magazijn | Magazijn MOB-opslag | 671 | 0 | 2 | Commando Landstrijdkrachten | CLAS | RVB-Z | 1 | 1 |  |  |  | dubbele schuifdeur (elke schuifd. 2 schanierende panelen) | Schuifdeur | Buiten | Handmatig | Ja | Nee | 0 | Nee | Nee |  | 3.2 | Ja, vastgoedbeh. | Nee | 1
900120018 | 14 | Bedrijfsdeur | 51E02 | MC LIESHOUT | L8 | Magazijn | Magazijn MOB-opslag | 671 | 0 | 2 | Commando Landstrijdkrachten | CLAS | RVB-Z | 2 | 1 |  |  |  | dubbele schuifdeur (elke schuifd. 2 schanierende panelen) | Schuifdeur | Buiten | Handmatig | Nee | Nee | 0 | Nee | Nee |  | 3.2 | Ja, vastgoedbeh. | Nee | 2
900120019 | 14 | Bedrijfsdeur | 51E02 | MC LIESHOUT | L8 | Magazijn | Magazijn MOB-opslag | 671 | 0 | 2 | Commando Landstrijdkrachten | CLAS | RVB-Z | 3 | 1 |  |  |  | dubbele schuifdeur (elke schuifd. 2 schanierende panelen) | Schuifdeur | Buiten | Handmatig | Nee | Nee | 0 | Nee | Nee |  | 3.2 | Ja, vastgoedbeh. | Nee | 3
900120020 | 14 | Bedrijfsdeur | 51E02 | MC LIESHOUT | L8 | Magazijn | Magazijn MOB-opslag | 671 | 0 | 2 | Commando Landstrijdkrachten | CLAS | RVB-Z | 4 | 1 |  |  |  | dubbele schuifdeur (elke schuifd. 2 schanierende panelen) | Schuifdeur | Buiten | Handmatig | Nee | Nee | 0 | Nee | Nee |  | 3.2 | Ja, vastgoedbeh. | Nee | 4
900120021 | 14 | Bedrijfsdeur | 51E02 | MC LIESHOUT | L8 | Magazijn | Magazijn MOB-opslag | 671 | 0 | 2 | Commando Landstrijdkrachten | CLAS | RVB-Z | 5 | 1 |  |  |  | dubbele schuifdeur (elke schuifd. 2 schanierende panelen) | Schuifdeur | Buiten | Handmatig | Nee | Nee | 0 | Nee | Nee |  | 3.2 | Ja, vastgoedbeh. | Nee | 5
900120022 | 14 | Bedrijfsdeur | 51E02 | MC LIESHOUT | L8 | Magazijn | Magazijn MOB-opslag | 671 | 0 | 2 | Commando Landstrijdkrachten | CLAS | RVB-Z | 6 | 1 |  |  |  | dubbele schuifdeur (elke schuifd. 2 schanierende panelen) | Schuifdeur | Buiten | Handmatig | Nee | Nee | 0 | Nee | Nee |  | 3.2 | Ja, vastgoedbeh. | Nee | 6
900120024 | 14 | Bedrijfsdeur | 51E02 | MC LIESHOUT | L8 | Magazijn | Magazijn MOB-opslag | 671 | 0 | 2 | Commando Landstrijdkrachten | CLAS | RVB-Z | 7 | 1 |  |  |  | dubbele schuifdeur (elke schuifd. 2 schanierende panelen) | Schuifdeur | Buiten | Handmatig | Nee | Nee | 0 | Nee | Nee |  | 3.2 | Ja, vastgoedbeh. | Nee | 7
900120025 | 14 | Bedrijfsdeur | 51E02 | MC LIESHOUT | L8 | Magazijn | Magazijn MOB-opslag | 671 | 0 | 2 | Commando Landstrijdkrachten | CLAS | RVB-Z | 8 | 1 |  |  |  | dubbele schuifdeur (elke schuifd. 2 schanierende panelen) | Schuifdeur | Buiten | Handmatig | Nee | Nee | 0 | Nee | Nee |  | 3.2 | Ja, vastgoedbeh. | Nee | 8
900120026 | 14 | Bedrijfsdeur | 51E02 | MC LIESHOUT | L8 | Magazijn | Magazijn MOB-opslag | 671 | 0 | 2 | Commando Landstrijdkrachten | CLAS | RVB-Z | 9 | 1 |  |  |  | dubbele schuifdeur (elke schuifd. 2 schanierende panelen) | Schuifdeur | Buiten | Handmatig | Nee | Nee | 0 | Nee | Nee |  | 3.2 | Ja, vastgoedbeh. | Nee | 9
900120027 | 14 | Bedrijfsdeur | 51E02 | MC LIESHOUT | L8 | Magazijn | Magazijn MOB-opslag | 671 | 0 | 2 | Commando Landstrijdkrachten | CLAS | RVB-Z | 10 | 1 |  |  |  | dubbele schuifdeur (elke schuifd. 2 schanierende panelen) | Schuifdeur | Buiten | Handmatig | Nee | Nee | 0 | Nee | Nee |  | 3.2 | Ja, vastgoedbeh. | Nee | 10
900120028 | 14 | Bedrijfsdeur | 51E02 | MC LIESHOUT | L8 | Magazijn | Magazijn MOB-opslag | 671 | 0 | 2 | Commando Landstrijdkrachten | CLAS | RVB-Z | 11 | 1 |  |  |  | dubbele schuifdeur (elke schuifd. 2 schanierende panelen) | Schuifdeur | Buiten | Handmatig | Ja | Nee | 0 | Nee | Nee |  | 3.2 | Ja, vastgoedbeh. | Nee | 11
900120031 | 14 | Bedrijfsdeur | 51E02 | MC LIESHOUT | L9 | Magazijn | Magazijn MOB-opslag | 671 | 0 | 2 | Commando Landstrijdkrachten | CLAS | RVB-Z | 1 | 1 |  |  |  | dubbele schuifdeur (elke schuifd. 2 schanierende panelen) | Schuifdeur | Buiten | Handmatig | Ja | Nee | 0 | Nee | Nee |  | 3.2 | Ja, vastgoedbeh. | Nee | 1
900120032 | 14 | Bedrijfsdeur | 51E02 | MC LIESHOUT | L9 | Magazijn | Magazijn MOB-opslag | 671 | 0 | 2 | Commando Landstrijdkrachten | CLAS | RVB-Z | 2 | 1 |  |  |  | dubbele schuifdeur (elke schuifd. 2 schanierende panelen) | Schuifdeur | Buiten | Handmatig | Nee | Nee | 0 | Nee | Nee |  | 3.2 | Ja, vastgoedbeh. | Nee | 2
900120035 | 14 | Bedrijfsdeur | 51E02 | MC LIESHOUT | L9 | Magazijn | Magazijn MOB-opslag | 671 | 0 | 2 | Commando Landstrijdkrachten | CLAS | RVB-Z | 3 | 1 |  |  |  | dubbele schuifdeur (elke schuifd. 2 schanierende panelen) | Schuifdeur | Buiten | Handmatig | Nee | Nee | 0 | Nee | Nee |  | 3.2 | Ja, vastgoedbeh. | Nee | 3
900120036 | 14 | Bedrijfsdeur | 51E02 | MC LIESHOUT | L9 | Magazijn | Magazijn MOB-opslag | 671 | 0 | 2 | Commando Landstrijdkrachten | CLAS | RVB-Z | 4 | 1 |  |  |  | dubbele schuifdeur (elke schuifd. 2 schanierende panelen) | Schuifdeur | Buiten | Handmatig | Nee | Nee | 0 | Nee | Nee |  | 3.2 | Ja, vastgoedbeh. | Nee | 4
900120037 | 14 | Bedrijfsdeur | 51E02 | MC LIESHOUT | L9 | Magazijn | Magazijn MOB-opslag | 671 | 0 | 2 | Commando Landstrijdkrachten | CLAS | RVB-Z | 5 | 1 |  |  |  | dubbele schuifdeur (elke schuifd. 2 schanierende panelen) | Schuifdeur | Buiten | Handmatig | Nee | Nee | 0 | Nee | Nee |  | 3.2 | Ja, vastgoedbeh. | Nee | 5
900120038 | 14 | Bedrijfsdeur | 51E02 | MC LIESHOUT | L9 | Magazijn | Magazijn MOB-opslag | 671 | 0 | 2 | Commando Landstrijdkrachten | CLAS | RVB-Z | 6 | 1 |  |  |  | dubbele schuifdeur (elke schuifd. 2 schanierende panelen) | Schuifdeur | Buiten | Handmatig | Nee | Nee | 0 | Nee | Nee |  | 3.2 | Ja, vastgoedbeh. | Nee | 6
900120039 | 14 | Bedrijfsdeur | 51E02 | MC LIESHOUT | L9 | Magazijn | Magazijn MOB-opslag | 671 | 0 | 2 | Commando Landstrijdkrachten | CLAS | RVB-Z | 7 | 1 |  |  |  | dubbele schuifdeur (elke schuifd. 2 schanierende panelen) | Schuifdeur | Buiten | Handmatig | Nee | Nee | 0 | Nee | Nee |  | 3.2 | Ja, vastgoedbeh. | Nee | 7
900120040 | 14 | Bedrijfsdeur | 51E02 | MC LIESHOUT | L9 | Magazijn | Magazijn MOB-opslag | 671 | 0 | 2 | Commando Landstrijdkrachten | CLAS | RVB-Z | 8 | 1 |  |  |  | dubbele schuifdeur (elke schuifd. 2 schanierende panelen) | Schuifdeur | Buiten | Handmatig | Nee | Nee | 0 | Nee | Nee |  | 3.2 | Ja, vastgoedbeh. | Nee | 8
900120041 | 14 | Bedrijfsdeur | 51E02 | MC LIESHOUT | L9 | Magazijn | Magazijn MOB-opslag | 671 | 0 | 2 | Commando Landstrijdkrachten | CLAS | RVB-Z | 9 | 1 |  |  |  | dubbele schuifdeur (elke schuifd. 2 schanierende panelen) | Schuifdeur | Buiten | Handmatig | Nee | Nee | 0 | Nee | Nee |  | 3.2 | Ja, vastgoedbeh. | Nee | 9
900120042 | 14 | Bedrijfsdeur | 51E02 | MC LIESHOUT | L9 | Magazijn | Magazijn MOB-opslag | 671 | 0 | 2 | Commando Landstrijdkrachten | CLAS | RVB-Z | 10 | 1 |  |  |  | dubbele schuifdeur (elke schuifd. 2 schanierende panelen) | Schuifdeur | Buiten | Handmatig | Nee | Nee | 0 | Nee | Nee |  | 3.2 | Ja, vastgoedbeh. | Nee | 10
900120043 | 14 | Bedrijfsdeur | 51E02 | MC LIESHOUT | L9 | Magazijn | Magazijn MOB-opslag | 671 | 0 | 2 | Commando Landstrijdkrachten | CLAS | RVB-Z | 11 | 1 |  |  |  | dubbele schuifdeur (elke schuifd. 2 schanierende panelen) | Schuifdeur | Buiten | Handmatig | Ja | Nee | 0 | Nee | Nee |  | 3.2 | Ja, vastgoedbeh. | Nee | 11
900120045 | 14 | Bedrijfsdeur | 51E02 | MC LIESHOUT | M1 | Magazijn | Magazijn algemeen | 209 | 0 | 1 | Commando Landstrijdkrachten | CLAS | RVB-Z | 1 | 1 |  |  |  | dubbele Scharnierdeur | Scharnierdeur | Buiten | Handmatig | Nee | Nee | 0 | Nee | Nee |  | 1.8 | Ja, vastgoedbeh. | Nee | 1
900120046 | 14 | Bedrijfsdeur | 51E02 | MC LIESHOUT | M1 | Magazijn | Magazijn algemeen | 209 | 0 | 2 | Commando Landstrijdkrachten | CLAS | RVB-Z | 2 | 1 |  |  |  | dubbele Scharnierdeur | Scharnierdeur | Buiten | Handmatig | Nee | Nee | 0 | Nee | Nee |  | 1.8 | Ja, vastgoedbeh. | Nee | 2
900120047 | 14 | Bedrijfsdeur | 51E02 | MC LIESHOUT | M1 | Magazijn | Magazijn algemeen | 209 | 0 | 3 | Commando Landstrijdkrachten | CLAS | RVB-Z | 3 | 1 |  |  |  | dubbele Scharnierdeur | Scharnierdeur | Buiten | Handmatig | Nee | Nee | 0 | Nee | Nee |  | 1.8 | Ja, vastgoedbeh. | Nee | 3
900120048 | 14 | Bedrijfsdeur | 51E02 | MC LIESHOUT | M1 | Magazijn | Magazijn algemeen | 209 | 0 | 4 | Commando Landstrijdkrachten | CLAS | RVB-Z | 4 | 1 |  |  |  | dubbele Scharnierdeur | Scharnierdeur | Buiten | Handmatig | Nee | Nee | 0 | Nee | Nee |  | 1.8 | Ja, vastgoedbeh. | Nee | 4
900120044 | 14 | Bedrijfsdeur | 51E02 | MC LIESHOUT | M1 | Magazijn | Magazijn algemeen | 209 | 0 | 5 | Commando Landstrijdkrachten | CLAS | RVB-Z | 5 | 1 |  |  |  |  | Scharnierdeur | Buiten | Handmatig | Nee | Nee | 0 | Nee | Nee |  | 0.9 | Ja, vastgoedbeh. | Nee | 5
900120049 | 14 | Bedrijfsdeur | 51E02 | MC LIESHOUT | M2 | Magazijn | Magazijn algemeen | 209 | 0 | 1 | Commando Landstrijdkrachten | CLAS | RVB-Z | 1 | 1 |  |  |  | dubbele Scharnierdeur | Scharnierdeur | Buiten | Handmatig | Nee | Nee | 0 | Nee | Nee |  | 1.8 | Ja, vastgoedbeh. | Nee | 1
900120050 | 14 | Bedrijfsdeur | 51E02 | MC LIESHOUT | M2 | Magazijn | Magazijn algemeen | 209 | 0 | 2 | Commando Landstrijdkrachten | CLAS | RVB-Z | 2 | 1 |  |  |  | dubbele Scharnierdeur | Scharnierdeur | Buiten | Handmatig | Nee | Nee | 0 | Nee | Nee |  | 1.8 | Ja, vastgoedbeh. | Nee | 2
900120051 | 14 | Bedrijfsdeur | 51E02 | MC LIESHOUT | M2 | Magazijn | Magazijn algemeen | 209 | 0 | 3 | Commando Landstrijdkrachten | CLAS | RVB-Z | 3 | 1 |  |  |  | dubbele Scharnierdeur | Scharnierdeur | Buiten | Handmatig | Nee | Nee | 0 | Nee | Nee |  | 1.8 | Ja, vastgoedbeh. | Nee | 3
900120052 | 14 | Bedrijfsdeur | 51E02 | MC LIESHOUT | M2 | Magazijn | Magazijn algemeen | 209 | 0 | 4 | Commando Landstrijdkrachten | CLAS | RVB-Z | 4 | 1 |  |  |  | dubbele Scharnierdeur | Scharnierdeur | Buiten | Handmatig | Nee | Nee | 0 | Nee | Nee |  | 1.8 | Ja, vastgoedbeh. | Nee | 4
900120053 | 14 | Bedrijfsdeur | 51E02 | MC LIESHOUT | M2 | Magazijn | Magazijn algemeen | 209 | 0 | 5 | Commando Landstrijdkrachten | CLAS | RVB-Z | 5 | 1 |  |  |  |  | Scharnierdeur | Buiten | Handmatig | Nee | Nee | 0 | Nee | Nee |  | 0.9 | Ja, vastgoedbeh. | Nee | 5
900037438 | 14 | Bedrijfsdeur | 51E02 | MC LIESHOUT | T1 | Magazijn | Magazijn MOB-opslag | 1064 | 0 | 1 | Commando Landstrijdkrachten | CLAS | RVB-Z | 1 | 1 | HALLINGTON |  | 1986 |  | Overheaddeur | Buiten | Handmatig | Nee | Nee | 0 | Nee | Nee | 4.2 | 4.54 | Ja, vastgoedbeh. | Nee | 1
900037439 | 14 | Bedrijfsdeur | 51E02 | MC LIESHOUT | T1 | Magazijn | Magazijn MOB-opslag | 1064 | 0 | 1 | Commando Landstrijdkrachten | CLAS | RVB-Z | 2 | 1 | HALLINGTON |  | 1986 |  | Overheaddeur | Buiten | Handmatig | Nee | Nee | 0 | Nee | Nee | 4.2 | 4.54 | Ja, vastgoedbeh. | Nee | 2
900037440 | 14 | Bedrijfsdeur | 51E02 | MC LIESHOUT | T1 | Magazijn | Magazijn MOB-opslag | 1064 | 0 | 1 | Commando Landstrijdkrachten | CLAS | RVB-Z | 3 | 1 | HALLINGTON |  | 1986 |  | Overheaddeur | Buiten | Handmatig | Nee | Nee | 0 | Nee | Nee | 4.2 | 4.54 | Ja, vastgoedbeh. | Nee | 3
900037441 | 14 | Bedrijfsdeur | 51E02 | MC LIESHOUT | T1 | Magazijn | Magazijn MOB-opslag | 1064 | 0 | 1 | Commando Landstrijdkrachten | CLAS | RVB-Z | 4 | 1 | HALLINGTON |  | 1986 |  | Overheaddeur | Buiten | Handmatig | Nee | Nee | 0 | Nee | Nee | 4.2 | 4.54 | Ja, vastgoedbeh. | Nee | 4
900037442 | 14 | Bedrijfsdeur | 51E02 | MC LIESHOUT | T1 | Magazijn | Magazijn MOB-opslag | 1064 | 0 | 1 | Commando Landstrijdkrachten | CLAS | RVB-Z | 5 | 1 | HALLINGTON |  | 1986 |  | Overheaddeur | Buiten | Handmatig | Nee | Nee | 0 | Nee | Nee | 4.2 | 4.54 | Ja, vastgoedbeh. | Nee | 5
900037443 | 14 | Bedrijfsdeur | 51E02 | MC LIESHOUT | T1 | Magazijn | Magazijn MOB-opslag | 1064 | 0 | 1 | Commando Landstrijdkrachten | CLAS | RVB-Z | 6 | 1 | HALLINGTON |  | 1986 |  | Overheaddeur | Buiten | Handmatig | Nee | Nee | 0 | Nee | Nee | 4.2 | 4.54 | Ja, vastgoedbeh. | Nee | 6
900037444 | 14 | Bedrijfsdeur | 51E02 | MC LIESHOUT | T1 | Magazijn | Magazijn MOB-opslag | 1064 | 0 | 1 | Commando Landstrijdkrachten | CLAS | RVB-Z | 7 | 1 | HALLINGTON |  | 1986 |  | Overheaddeur | Buiten | Handmatig | Nee | Nee | 0 | Nee | Nee | 4.2 | 4.54 | Ja, vastgoedbeh. | Nee | 7
900037445 | 14 | Bedrijfsdeur | 51E02 | MC LIESHOUT | T1 | Magazijn | Magazijn MOB-opslag | 1064 | 0 | 1 | Commando Landstrijdkrachten | CLAS | RVB-Z | 8 | 1 | HALLINGTON |  | 1986 |  | Overheaddeur | Buiten | Handmatig | Nee | Nee | 0 | Nee | Nee | 4.2 | 4.54 | Ja, vastgoedbeh. | Nee | 8
900037446 | 14 | Bedrijfsdeur | 51E02 | MC LIESHOUT | T1 | Magazijn | Magazijn MOB-opslag | 1064 | 0 | 1 | Commando Landstrijdkrachten | CLAS | RVB-Z | 9 | 1 | HALLINGTON |  | 1986 |  | Overheaddeur | Buiten | Handmatig | Nee | Nee | 0 | Nee | Nee | 4.2 | 4.54 | Ja, vastgoedbeh. | Nee | 9
900037447 | 14 | Bedrijfsdeur | 51E02 | MC LIESHOUT | T1 | Magazijn | Magazijn MOB-opslag | 1064 | 0 | 1 | Commando Landstrijdkrachten | CLAS | RVB-Z | 10 | 1 | HALLINGTON |  | 1986 |  | Overheaddeur | Buiten | Handmatig | Nee | Nee | 0 | Nee | Nee | 4.2 | 4.54 | Ja, vastgoedbeh. | Nee | 10
900037448 | 14 | Bedrijfsdeur | 51E02 | MC LIESHOUT | T1 | Magazijn | Magazijn MOB-opslag | 1064 | 0 | 1 | Commando Landstrijdkrachten | CLAS | RVB-Z | 11 | 1 | HALLINGTON |  | 1986 |  | Overheaddeur | Buiten | Handmatig | Nee | Nee | 0 | Nee | Nee | 4.2 | 4.54 | Ja, vastgoedbeh. | Nee | 11
900037449 | 14 | Bedrijfsdeur | 51E02 | MC LIESHOUT | T10 | Magazijn | Magazijn MOB-opslag | 1064 | 0 | 1 | Commando Landstrijdkrachten | CLAS | RVB-Z | 1 | 1 | INDUS |  | 1991 |  | Overheaddeur | Buiten | Handmatig | Nee | Nee | 0 | Nee | Nee | 4.2 | 4.54 | Ja, vastgoedbeh. | Nee | 1
900037450 | 14 | Bedrijfsdeur | 51E02 | MC LIESHOUT | T10 | Magazijn | Magazijn MOB-opslag | 1064 | 0 | 1 | Commando Landstrijdkrachten | CLAS | RVB-Z | 2 | 1 | INDUS |  | 1991 |  | Overheaddeur | Buiten | Handmatig | Nee | Nee | 0 | Nee | Nee | 4.2 | 4.54 | Ja, vastgoedbeh. | Nee | 2
900037451 | 14 | Bedrijfsdeur | 51E02 | MC LIESHOUT | T10 | Magazijn | Magazijn MOB-opslag | 1064 | 0 | 1 | Commando Landstrijdkrachten | CLAS | RVB-Z | 3 | 1 | INDUS |  | 1991 |  | Overheaddeur | Buiten | Handmatig | Nee | Nee | 0 | Nee | Nee | 4.2 | 4.54 | Ja, vastgoedbeh. | Nee | 3
900037452 | 14 | Bedrijfsdeur | 51E02 | MC LIESHOUT | T10 | Magazijn | Magazijn MOB-opslag | 1064 | 0 | 1 | Commando Landstrijdkrachten | CLAS | RVB-Z | 4 | 1 | INDUS |  | 1991 |  | Overheaddeur | Buiten | Handmatig | Nee | Nee | 0 | Nee | Nee | 4.2 | 4.54 | Ja, vastgoedbeh. | Nee | 4
900037453 | 14 | Bedrijfsdeur | 51E02 | MC LIESHOUT | T10 | Magazijn | Magazijn MOB-opslag | 1064 | 0 | 1 | Commando Landstrijdkrachten | CLAS | RVB-Z | 5 | 1 | INDUS |  | 1991 |  | Overheaddeur | Buiten | Handmatig | Nee | Nee | 0 | Nee | Nee | 4.2 | 4.54 | Ja, vastgoedbeh. | Nee | 5
900037454 | 14 | Bedrijfsdeur | 51E02 | MC LIESHOUT | T10 | Magazijn | Magazijn MOB-opslag | 1064 | 0 | 1 | Commando Landstrijdkrachten | CLAS | RVB-Z | 6 | 1 | INDUS |  | 1991 |  | Overheaddeur | Buiten | Handmatig | Nee | Nee | 0 | Nee | Nee | 4.2 | 4.54 | Ja, vastgoedbeh. | Nee | 6
900037455 | 14 | Bedrijfsdeur | 51E02 | MC LIESHOUT | T10 | Magazijn | Magazijn MOB-opslag | 1064 | 0 | 1 | Commando Landstrijdkrachten | CLAS | RVB-Z | 7 | 1 | INDUS |  | 1991 |  | Overheaddeur | Buiten | Handmatig | Nee | Nee | 0 | Nee | Nee | 4.2 | 4.54 | Ja, vastgoedbeh. | Nee | 7
900037456 | 14 | Bedrijfsdeur | 51E02 | MC LIESHOUT | T10 | Magazijn | Magazijn MOB-opslag | 1064 | 0 | 1 | Commando Landstrijdkrachten | CLAS | RVB-Z | 8 | 1 | INDUS |  | 1991 |  | Overheaddeur | Buiten | Handmatig | Nee | Nee | 0 | Nee | Nee | 4.2 | 4.54 | Ja, vastgoedbeh. | Nee | 8
900037457 | 14 | Bedrijfsdeur | 51E02 | MC LIESHOUT | T10 | Magazijn | Magazijn MOB-opslag | 1064 | 0 | 1 | Commando Landstrijdkrachten | CLAS | RVB-Z | 9 | 1 | INDUS |  | 1991 |  | Overheaddeur | Buiten | Handmatig | Nee | Nee | 0 | Nee | Nee | 4.2 | 4.54 | Ja, vastgoedbeh. | Nee | 9
900037458 | 14 | Bedrijfsdeur | 51E02 | MC LIESHOUT | T10 | Magazijn | Magazijn MOB-opslag | 1064 | 0 | 1 | Commando Landstrijdkrachten | CLAS | RVB-Z | 10 | 1 | INDUS |  | 1991 |  | Overheaddeur | Buiten | Handmatig | Nee | Nee | 0 | Nee | Nee | 4.2 | 4.54 | Ja, vastgoedbeh. | Nee | 10
900037459 | 14 | Bedrijfsdeur | 51E02 | MC LIESHOUT | T10 | Magazijn | Magazijn MOB-opslag | 1064 | 0 | 1 | Commando Landstrijdkrachten | CLAS | RVB-Z | 11 | 1 | INDUS |  | 1991 |  | Overheaddeur | Buiten | Handmatig | Nee | Nee | 0 | Nee | Nee | 4.2 | 4.54 | Ja, vastgoedbeh. | Nee | 11
900037460 | 14 | Bedrijfsdeur | 51E02 | MC LIESHOUT | T11 | Magazijn | Magazijn MOB-opslag | 1064 | 0 | 1 | Commando Landstrijdkrachten | CLAS | RVB-Z | 1 | 1 | INDUS |  | 1991 |  | Overheaddeur | Buiten | Handmatig | Nee | Nee | 0 | Nee | Nee | 4.2 | 4.54 | Ja, vastgoedbeh. | Nee | 1
900037461 | 14 | Bedrijfsdeur | 51E02 | MC LIESHOUT | T11 | Magazijn | Magazijn MOB-opslag | 1064 | 0 | 1 | Commando Landstrijdkrachten | CLAS | RVB-Z | 2 | 1 | INDUS |  | 1991 |  | Overheaddeur | Buiten | Handmatig | Nee | Nee | 0 | Nee | Nee | 4.2 | 4.54 | Ja, vastgoedbeh. | Nee | 2
900037462 | 14 | Bedrijfsdeur | 51E02 | MC LIESHOUT | T11 | Magazijn | Magazijn MOB-opslag | 1064 | 0 | 1 | Commando Landstrijdkrachten | CLAS | RVB-Z | 3 | 1 | INDUS |  | 1991 |  | Overheaddeur | Buiten | Handmatig | Nee | Nee | 0 | Nee | Nee | 4.2 | 4.54 | Ja, vastgoedbeh. | Nee | 3
900037463 | 14 | Bedrijfsdeur | 51E02 | MC LIESHOUT | T11 | Magazijn | Magazijn MOB-opslag | 1064 | 0 | 1 | Commando Landstrijdkrachten | CLAS | RVB-Z | 4 | 1 | INDUS |  | 1991 |  | Overheaddeur | Buiten | Handmatig | Nee | Nee | 0 | Nee | Nee | 4.2 | 4.54 | Ja, vastgoedbeh. | Nee | 4
900037464 | 14 | Bedrijfsdeur | 51E02 | MC LIESHOUT | T11 | Magazijn | Magazijn MOB-opslag | 1064 | 0 | 1 | Commando Landstrijdkrachten | CLAS | RVB-Z | 5 | 1 | INDUS |  | 1991 |  | Overheaddeur | Buiten | Handmatig | Nee | Nee | 0 | Nee | Nee | 4.2 | 4.54 | Ja, vastgoedbeh. | Nee | 5
900037465 | 14 | Bedrijfsdeur | 51E02 | MC LIESHOUT | T11 | Magazijn | Magazijn MOB-opslag | 1064 | 0 | 1 | Commando Landstrijdkrachten | CLAS | RVB-Z | 6 | 1 | INDUS |  | 1991 |  | Overheaddeur | Buiten | Handmatig | Nee | Nee | 0 | Nee | Nee | 4.2 | 4.54 | Ja, vastgoedbeh. | Nee | 6
900037466 | 14 | Bedrijfsdeur | 51E02 | MC LIESHOUT | T11 | Magazijn | Magazijn MOB-opslag | 1064 | 0 | 1 | Commando Landstrijdkrachten | CLAS | RVB-Z | 7 | 1 | INDUS |  | 1991 |  | Overheaddeur | Buiten | Handmatig | Nee | Nee | 0 | Nee | Nee | 4.2 | 4.54 | Ja, vastgoedbeh. | Nee | 7
900037467 | 14 | Bedrijfsdeur | 51E02 | MC LIESHOUT | T11 | Magazijn | Magazijn MOB-opslag | 1064 | 0 | 1 | Commando Landstrijdkrachten | CLAS | RVB-Z | 8 | 1 | INDUS |  | 1991 |  | Overheaddeur | Buiten | Handmatig | Nee | Nee | 0 | Nee | Nee | 4.2 | 4.54 | Ja, vastgoedbeh. | Nee | 8
900037468 | 14 | Bedrijfsdeur | 51E02 | MC LIESHOUT | T11 | Magazijn | Magazijn MOB-opslag | 1064 | 0 | 1 | Commando Landstrijdkrachten | CLAS | RVB-Z | 9 | 1 | INDUS |  | 1991 |  | Overheaddeur | Buiten | Handmatig | Nee | Nee | 0 | Nee | Nee | 4.2 | 4.54 | Ja, vastgoedbeh. | Nee | 9
900037469 | 14 | Bedrijfsdeur | 51E02 | MC LIESHOUT | T11 | Magazijn | Magazijn MOB-opslag | 1064 | 0 | 1 | Commando Landstrijdkrachten | CLAS | RVB-Z | 10 | 1 | INDUS |  | 1991 |  | Overheaddeur | Buiten | Handmatig | Nee | Nee | 0 | Nee | Nee | 4.2 | 4.54 | Ja, vastgoedbeh. | Nee | 10
900037470 | 14 | Bedrijfsdeur | 51E02 | MC LIESHOUT | T11 | Magazijn | Magazijn MOB-opslag | 1064 | 0 | 1 | Commando Landstrijdkrachten | CLAS | RVB-Z | 11 | 1 | INDUS |  | 1991 |  | Overheaddeur | Buiten | Handmatig | Nee | Nee | 0 | Nee | Nee | 4.2 | 4.54 | Ja, vastgoedbeh. | Nee | 11
900037471 | 14 | Bedrijfsdeur | 51E02 | MC LIESHOUT | T2 | Magazijn | Magazijn MOB-opslag | 1064 | 0 | 1 | Commando Landstrijdkrachten | CLAS | RVB-Z | 1 | 1 | HALLINGTON |  | 1986 |  | Overheaddeur | Buiten | Handmatig | Nee | Nee | 0 | Nee | Nee | 4.2 | 4.54 | Ja, vastgoedbeh. | Nee | 1
900037472 | 14 | Bedrijfsdeur | 51E02 | MC LIESHOUT | T2 | Magazijn | Magazijn MOB-opslag | 1064 | 0 | 1 | Commando Landstrijdkrachten | CLAS | RVB-Z | 2 | 1 | HALLINGTON |  | 1986 |  | Overheaddeur | Buiten | Handmatig | Nee | Nee | 0 | Nee | Nee | 4.2 | 4.54 | Ja, vastgoedbeh. | Nee | 2
900037473 | 14 | Bedrijfsdeur | 51E02 | MC LIESHOUT | T2 | Magazijn | Magazijn MOB-opslag | 1064 | 0 | 1 | Commando Landstrijdkrachten | CLAS | RVB-Z | 3 | 1 | HALLINGTON |  | 1986 |  | Overheaddeur | Buiten | Handmatig | Nee | Nee | 0 | Nee | Nee | 4.2 | 4.54 | Ja, vastgoedbeh. | Nee | 3
900037474 | 14 | Bedrijfsdeur | 51E02 | MC LIESHOUT | T2 | Magazijn | Magazijn MOB-opslag | 1064 | 0 | 1 | Commando Landstrijdkrachten | CLAS | RVB-Z | 4 | 1 | HALLINGTON |  | 1986 |  | Overheaddeur | Buiten | Handmatig | Nee | Nee | 0 | Nee | Nee | 4.2 | 4.54 | Ja, vastgoedbeh. | Nee | 4
900037475 | 14 | Bedrijfsdeur | 51E02 | MC LIESHOUT | T2 | Magazijn | Magazijn MOB-opslag | 1064 | 0 | 1 | Commando Landstrijdkrachten | CLAS | RVB-Z | 5 | 1 | HALLINGTON |  | 1986 |  | Overheaddeur | Buiten | Handmatig | Nee | Nee | 0 | Nee | Nee | 4.2 | 4.54 | Ja, vastgoedbeh. | Nee | 5
900037476 | 14 | Bedrijfsdeur | 51E02 | MC LIESHOUT | T2 | Magazijn | Magazijn MOB-opslag | 1064 | 0 | 1 | Commando Landstrijdkrachten | CLAS | RVB-Z | 6 | 1 | HALLINGTON |  | 1986 |  | Overheaddeur | Buiten | Handmatig | Nee | Nee | 0 | Nee | Nee | 4.2 | 4.54 | Ja, vastgoedbeh. | Nee | 6
900037477 | 14 | Bedrijfsdeur | 51E02 | MC LIESHOUT | T2 | Magazijn | Magazijn MOB-opslag | 1064 | 0 | 1 | Commando Landstrijdkrachten | CLAS | RVB-Z | 7 | 1 | HALLINGTON |  | 1986 |  | Overheaddeur | Buiten | Handmatig | Nee | Nee | 0 | Nee | Nee | 4.2 | 4.54 | Ja, vastgoedbeh. | Nee | 7
900037478 | 14 | Bedrijfsdeur | 51E02 | MC LIESHOUT | T2 | Magazijn | Magazijn MOB-opslag | 1064 | 0 | 1 | Commando Landstrijdkrachten | CLAS | RVB-Z | 8 | 1 | HALLINGTON |  | 1986 |  | Overheaddeur | Buiten | Handmatig | Nee | Nee | 0 | Nee | Nee | 4.2 | 4.54 | Ja, vastgoedbeh. | Nee | 8
900037479 | 14 | Bedrijfsdeur | 51E02 | MC LIESHOUT | T2 | Magazijn | Magazijn MOB-opslag | 1064 | 0 | 1 | Commando Landstrijdkrachten | CLAS | RVB-Z | 9 | 1 | HALLINGTON |  | 1986 |  | Overheaddeur | Buiten | Handmatig | Nee | Nee | 0 | Nee | Nee | 4.2 | 4.54 | Ja, vastgoedbeh. | Nee | 9
900037480 | 14 | Bedrijfsdeur | 51E02 | MC LIESHOUT | T2 | Magazijn | Magazijn MOB-opslag | 1064 | 0 | 1 | Commando Landstrijdkrachten | CLAS | RVB-Z | 10 | 1 | HALLINGTON |  | 1986 |  | Overheaddeur | Buiten | Handmatig | Nee | Nee | 0 | Nee | Nee | 4.2 | 4.54 | Ja, vastgoedbeh. | Nee | 10
900037481 | 14 | Bedrijfsdeur | 51E02 | MC LIESHOUT | T2 | Magazijn | Magazijn MOB-opslag | 1064 | 0 | 1 | Commando Landstrijdkrachten | CLAS | RVB-Z | 11 | 1 | HALLINGTON |  | 1986 |  | Overheaddeur | Buiten | Handmatig | Nee | Nee | 0 | Nee | Nee | 4.2 | 4.54 | Ja, vastgoedbeh. | Nee | 11
900037482 | 14 | Bedrijfsdeur | 51E02 | MC LIESHOUT | T3 | Magazijn | Magazijn MOB-opslag | 1064 | 0 | 1 | Commando Landstrijdkrachten | CLAS | RVB-Z | 1 | 1 | HALLINGTON |  | 1986 |  | Overheaddeur | Buiten | Handmatig | Nee | Nee | 0 | Nee | Nee | 4.2 | 4.54 | Ja, vastgoedbeh. | Nee | 1
900037483 | 14 | Bedrijfsdeur | 51E02 | MC LIESHOUT | T3 | Magazijn | Magazijn MOB-opslag | 1064 | 0 | 1 | Commando Landstrijdkrachten | CLAS | RVB-Z | 2 | 1 | HALLINGTON |  | 1986 |  | Overheaddeur | Buiten | Handmatig | Nee | Nee | 0 | Nee | Nee | 4.2 | 4.54 | Ja, vastgoedbeh. | Nee | 2
900037484 | 14 | Bedrijfsdeur | 51E02 | MC LIESHOUT | T3 | Magazijn | Magazijn MOB-opslag | 1064 | 0 | 1 | Commando Landstrijdkrachten | CLAS | RVB-Z | 3 | 1 | HALLINGTON |  | 1986 |  | Overheaddeur | Buiten | Handmatig | Nee | Nee | 0 | Nee | Nee | 4.2 | 4.54 | Ja, vastgoedbeh. | Nee | 3
900037485 | 14 | Bedrijfsdeur | 51E02 | MC LIESHOUT | T3 | Magazijn | Magazijn MOB-opslag | 1064 | 0 | 1 | Commando Landstrijdkrachten | CLAS | RVB-Z | 4 | 1 | HALLINGTON |  | 1986 |  | Overheaddeur | Buiten | Handmatig | Nee | Nee | 0 | Nee | Nee | 4.2 | 4.54 | Ja, vastgoedbeh. | Nee | 4
900037486 | 14 | Bedrijfsdeur | 51E02 | MC LIESHOUT | T3 | Magazijn | Magazijn MOB-opslag | 1064 | 0 | 1 | Commando Landstrijdkrachten | CLAS | RVB-Z | 5 | 1 | HALLINGTON |  | 1986 |  | Overheaddeur | Buiten | Handmatig | Nee | Nee | 0 | Nee | Nee | 4.2 | 4.54 | Ja, vastgoedbeh. | Nee | 5
900037487 | 14 | Bedrijfsdeur | 51E02 | MC LIESHOUT | T3 | Magazijn | Magazijn MOB-opslag | 1064 | 0 | 1 | Commando Landstrijdkrachten | CLAS | RVB-Z | 6 | 1 | HALLINGTON |  | 1986 |  | Overheaddeur | Buiten | Handmatig | Nee | Nee | 0 | Nee | Nee | 4.2 | 4.54 | Ja, vastgoedbeh. | Nee | 6
900037488 | 14 | Bedrijfsdeur | 51E02 | MC LIESHOUT | T3 | Magazijn | Magazijn MOB-opslag | 1064 | 0 | 1 | Commando Landstrijdkrachten | CLAS | RVB-Z | 7 | 1 | HALLINGTON |  | 1986 |  | Overheaddeur | Buiten | Handmatig | Nee | Nee | 0 | Nee | Nee | 4.2 | 4.54 | Ja, vastgoedbeh. | Nee | 7
900037489 | 14 | Bedrijfsdeur | 51E02 | MC LIESHOUT | T3 | Magazijn | Magazijn MOB-opslag | 1064 | 0 | 1 | Commando Landstrijdkrachten | CLAS | RVB-Z | 8 | 1 | HALLINGTON |  | 1986 |  | Overheaddeur | Buiten | Handmatig | Nee | Nee | 0 | Nee | Nee | 4.2 | 4.54 | Ja, vastgoedbeh. | Nee | 8
900037490 | 14 | Bedrijfsdeur | 51E02 | MC LIESHOUT | T3 | Magazijn | Magazijn MOB-opslag | 1064 | 0 | 1 | Commando Landstrijdkrachten | CLAS | RVB-Z | 9 | 1 | HALLINGTON |  | 1986 |  | Overheaddeur | Buiten | Handmatig | Nee | Nee | 0 | Nee | Nee | 4.2 | 4.54 | Ja, vastgoedbeh. | Nee | 9
900037491 | 14 | Bedrijfsdeur | 51E02 | MC LIESHOUT | T3 | Magazijn | Magazijn MOB-opslag | 1064 | 0 | 1 | Commando Landstrijdkrachten | CLAS | RVB-Z | 10 | 1 | HALLINGTON |  | 1986 |  | Overheaddeur | Buiten | Handmatig | Nee | Nee | 0 | Nee | Nee | 4.2 | 4.54 | Ja, vastgoedbeh. | Nee | 10
900037492 | 14 | Bedrijfsdeur | 51E02 | MC LIESHOUT | T3 | Magazijn | Magazijn MOB-opslag | 1064 | 0 | 1 | Commando Landstrijdkrachten | CLAS | RVB-Z | 11 | 1 | HALLINGTON |  | 1986 |  | Overheaddeur | Buiten | Handmatig | Nee | Nee | 0 | Nee | Nee | 4.2 | 4.54 | Ja, vastgoedbeh. | Nee | 11
900037493 | 14 | Bedrijfsdeur | 51E02 | MC LIESHOUT | T4 | Magazijn | Magazijn MOB-opslag | 1064 | 0 | 1 | Commando Landstrijdkrachten | CLAS | RVB-Z | 1 | 1 | HALLINGTON |  | 1986 |  | Overheaddeur | Buiten | Handmatig | Nee | Nee | 0 | Nee | Nee | 4.2 | 4.54 | Ja, vastgoedbeh. | Nee | 1
900037494 | 14 | Bedrijfsdeur | 51E02 | MC LIESHOUT | T4 | Magazijn | Magazijn MOB-opslag | 1064 | 0 | 1 | Commando Landstrijdkrachten | CLAS | RVB-Z | 2 | 1 | HALLINGTON |  | 1986 |  | Overheaddeur | Buiten | Handmatig | Nee | Nee | 0 | Nee | Nee | 4.2 | 4.54 | Ja, vastgoedbeh. | Nee | 2
900037495 | 14 | Bedrijfsdeur | 51E02 | MC LIESHOUT | T4 | Magazijn | Magazijn MOB-opslag | 1064 | 0 | 1 | Commando Landstrijdkrachten | CLAS | RVB-Z | 3 | 1 | HALLINGTON |  | 1986 |  | Overheaddeur | Buiten | Handmatig | Nee | Nee | 0 | Nee | Nee | 4.2 | 4.54 | Ja, vastgoedbeh. | Nee | 3
900037496 | 14 | Bedrijfsdeur | 51E02 | MC LIESHOUT | T4 | Magazijn | Magazijn MOB-opslag | 1064 | 0 | 1 | Commando Landstrijdkrachten | CLAS | RVB-Z | 4 | 1 | HALLINGTON |  | 1986 |  | Overheaddeur | Buiten | Handmatig | Nee | Nee | 0 | Nee | Nee | 4.2 | 4.54 | Ja, vastgoedbeh. | Nee | 4
900037497 | 14 | Bedrijfsdeur | 51E02 | MC LIESHOUT | T4 | Magazijn | Magazijn MOB-opslag | 1064 | 0 | 1 | Commando Landstrijdkrachten | CLAS | RVB-Z | 5 | 1 | HALLINGTON |  | 1986 |  | Overheaddeur | Buiten | Handmatig | Nee | Nee | 0 | Nee | Nee | 4.2 | 4.54 | Ja, vastgoedbeh. | Nee | 5
900037498 | 14 | Bedrijfsdeur | 51E02 | MC LIESHOUT | T4 | Magazijn | Magazijn MOB-opslag | 1064 | 0 | 1 | Commando Landstrijdkrachten | CLAS | RVB-Z | 6 | 1 | HALLINGTON |  | 1986 |  | Overheaddeur | Buiten | Handmatig | Nee | Nee | 0 | Nee | Nee | 4.2 | 4.54 | Ja, vastgoedbeh. | Nee | 6
900037499 | 14 | Bedrijfsdeur | 51E02 | MC LIESHOUT | T4 | Magazijn | Magazijn MOB-opslag | 1064 | 0 | 1 | Commando Landstrijdkrachten | CLAS | RVB-Z | 7 | 1 | HALLINGTON |  | 1986 |  | Overheaddeur | Buiten | Handmatig | Nee | Nee | 0 | Nee | Nee | 4.2 | 4.54 | Ja, vastgoedbeh. | Nee | 7
900037500 | 14 | Bedrijfsdeur | 51E02 | MC LIESHOUT | T4 | Magazijn | Magazijn MOB-opslag | 1064 | 0 | 1 | Commando Landstrijdkrachten | CLAS | RVB-Z | 8 | 1 | HALLINGTON |  | 1986 |  | Overheaddeur | Buiten | Handmatig | Nee | Nee | 0 | Nee | Nee | 4.2 | 4.54 | Ja, vastgoedbeh. | Nee | 8
900037501 | 14 | Bedrijfsdeur | 51E02 | MC LIESHOUT | T4 | Magazijn | Magazijn MOB-opslag | 1064 | 0 | 1 | Commando Landstrijdkrachten | CLAS | RVB-Z | 9 | 1 | HALLINGTON |  | 1986 |  | Overheaddeur | Buiten | Handmatig | Nee | Nee | 0 | Nee | Nee | 4.2 | 4.54 | Ja, vastgoedbeh. | Nee | 9
900037502 | 14 | Bedrijfsdeur | 51E02 | MC LIESHOUT | T4 | Magazijn | Magazijn MOB-opslag | 1064 | 0 | 1 | Commando Landstrijdkrachten | CLAS | RVB-Z | 10 | 1 | HALLINGTON |  | 1986 |  | Overheaddeur | Buiten | Handmatig | Nee | Nee | 0 | Nee | Nee | 4.2 | 4.54 | Ja, vastgoedbeh. | Nee | 10
900037503 | 14 | Bedrijfsdeur | 51E02 | MC LIESHOUT | T4 | Magazijn | Magazijn MOB-opslag | 1064 | 0 | 1 | Commando Landstrijdkrachten | CLAS | RVB-Z | 11 | 1 | HALLINGTON |  | 1986 |  | Overheaddeur | Buiten | Handmatig | Nee | Nee | 0 | Nee | Nee | 4.2 | 4.54 | Ja, vastgoedbeh. | Nee | 11
900037504 | 14 | Bedrijfsdeur | 51E02 | MC LIESHOUT | T5 | Magazijn | Magazijn MOB-opslag | 1064 | 0 | 1 | Commando Landstrijdkrachten | CLAS | RVB-Z | 1 | 1 | HALLINGTON |  | 1986 |  | Overheaddeur | Buiten | Handmatig | Nee | Nee | 0 | Nee | Nee | 4.2 | 4.54 | Ja, vastgoedbeh. | Nee | 1
900037505 | 14 | Bedrijfsdeur | 51E02 | MC LIESHOUT | T5 | Magazijn | Magazijn MOB-opslag | 1064 | 0 | 1 | Commando Landstrijdkrachten | CLAS | RVB-Z | 2 | 1 | HALLINGTON |  | 1986 |  | Overheaddeur | Buiten | Handmatig | Nee | Nee | 0 | Nee | Nee | 4.2 | 4.54 | Ja, vastgoedbeh. | Nee | 2
900037506 | 14 | Bedrijfsdeur | 51E02 | MC LIESHOUT | T5 | Magazijn | Magazijn MOB-opslag | 1064 | 0 | 1 | Commando Landstrijdkrachten | CLAS | RVB-Z | 3 | 1 | HALLINGTON |  | 1986 |  | Overheaddeur | Buiten | Handmatig | Nee | Nee | 0 | Nee | Nee | 4.2 | 4.54 | Ja, vastgoedbeh. | Nee | 3
900037507 | 14 | Bedrijfsdeur | 51E02 | MC LIESHOUT | T5 | Magazijn | Magazijn MOB-opslag | 1064 | 0 | 1 | Commando Landstrijdkrachten | CLAS | RVB-Z | 4 | 1 | HALLINGTON |  | 1986 |  | Overheaddeur | Buiten | Handmatig | Nee | Nee | 0 | Nee | Nee | 4.2 | 4.54 | Ja, vastgoedbeh. | Nee | 4
900037508 | 14 | Bedrijfsdeur | 51E02 | MC LIESHOUT | T5 | Magazijn | Magazijn MOB-opslag | 1064 | 0 | 1 | Commando Landstrijdkrachten | CLAS | RVB-Z | 5 | 1 | HALLINGTON |  | 1986 |  | Overheaddeur | Buiten | Handmatig | Nee | Nee | 0 | Nee | Nee | 4.2 | 4.54 | Ja, vastgoedbeh. | Nee | 5
900037509 | 14 | Bedrijfsdeur | 51E02 | MC LIESHOUT | T5 | Magazijn | Magazijn MOB-opslag | 1064 | 0 | 1 | Commando Landstrijdkrachten | CLAS | RVB-Z | 6 | 1 | HALLINGTON |  | 1986 |  | Overheaddeur | Buiten | Handmatig | Nee | Nee | 0 | Nee | Nee | 4.2 | 4.54 | Ja, vastgoedbeh. | Nee | 6
900037510 | 14 | Bedrijfsdeur | 51E02 | MC LIESHOUT | T5 | Magazijn | Magazijn MOB-opslag | 1064 | 0 | 1 | Commando Landstrijdkrachten | CLAS | RVB-Z | 7 | 1 | HALLINGTON |  | 1986 |  | Overheaddeur | Buiten | Handmatig | Nee | Nee | 0 | Nee | Nee | 4.2 | 4.54 | Ja, vastgoedbeh. | Nee | 7
900037511 | 14 | Bedrijfsdeur | 51E02 | MC LIESHOUT | T5 | Magazijn | Magazijn MOB-opslag | 1064 | 0 | 1 | Commando Landstrijdkrachten | CLAS | RVB-Z | 8 | 1 | HALLINGTON |  | 1986 |  | Overheaddeur | Buiten | Handmatig | Nee | Nee | 0 | Nee | Nee | 4.2 | 4.54 | Ja, vastgoedbeh. | Nee | 8
900037512 | 14 | Bedrijfsdeur | 51E02 | MC LIESHOUT | T5 | Magazijn | Magazijn MOB-opslag | 1064 | 0 | 1 | Commando Landstrijdkrachten | CLAS | RVB-Z | 9 | 1 | HALLINGTON |  | 1986 |  | Overheaddeur | Buiten | Handmatig | Nee | Nee | 0 | Nee | Nee | 4.2 | 4.54 | Ja, vastgoedbeh. | Nee | 9
900037513 | 14 | Bedrijfsdeur | 51E02 | MC LIESHOUT | T5 | Magazijn | Magazijn MOB-opslag | 1064 | 0 | 1 | Commando Landstrijdkrachten | CLAS | RVB-Z | 10 | 1 | HALLINGTON |  | 1986 |  | Overheaddeur | Buiten | Handmatig | Nee | Nee | 0 | Nee | Nee | 4.2 | 4.54 | Ja, vastgoedbeh. | Nee | 10
900037514 | 14 | Bedrijfsdeur | 51E02 | MC LIESHOUT | T5 | Magazijn | Magazijn MOB-opslag | 1064 | 0 | 1 | Commando Landstrijdkrachten | CLAS | RVB-Z | 11 | 1 | HALLINGTON |  | 1986 |  | Overheaddeur | Buiten | Handmatig | Nee | Nee | 0 | Nee | Nee | 4.2 | 4.54 | Ja, vastgoedbeh. | Nee | 11
900037515 | 14 | Bedrijfsdeur | 51E02 | MC LIESHOUT | T6 | Magazijn | Magazijn MOB-opslag | 1064 | 0 | 1 | Commando Landstrijdkrachten | CLAS | RVB-Z | 1 | 1 | HALLINGTON |  | 1986 |  | Overheaddeur | Buiten | Handmatig | Nee | Nee | 0 | Nee | Nee | 4.2 | 4.54 | Ja, vastgoedbeh. | Nee | 1
900037516 | 14 | Bedrijfsdeur | 51E02 | MC LIESHOUT | T6 | Magazijn | Magazijn MOB-opslag | 1064 | 0 | 1 | Commando Landstrijdkrachten | CLAS | RVB-Z | 2 | 1 | HALLINGTON |  | 1986 |  | Overheaddeur | Buiten | Handmatig | Nee | Nee | 0 | Nee | Nee | 4.2 | 4.54 | Ja, vastgoedbeh. | Nee | 2
900037517 | 14 | Bedrijfsdeur | 51E02 | MC LIESHOUT | T6 | Magazijn | Magazijn MOB-opslag | 1064 | 0 | 1 | Commando Landstrijdkrachten | CLAS | RVB-Z | 3 | 1 | HALLINGTON |  | 1986 |  | Overheaddeur | Buiten | Handmatig | Nee | Nee | 0 | Nee | Nee | 4.2 | 4.54 | Ja, vastgoedbeh. | Nee | 3
900037518 | 14 | Bedrijfsdeur | 51E02 | MC LIESHOUT | T6 | Magazijn | Magazijn MOB-opslag | 1064 | 0 | 1 | Commando Landstrijdkrachten | CLAS | RVB-Z | 4 | 1 | HALLINGTON |  | 1986 |  | Overheaddeur | Buiten | Handmatig | Nee | Nee | 0 | Nee | Nee | 4.2 | 4.54 | Ja, vastgoedbeh. | Nee | 4
900037519 | 14 | Bedrijfsdeur | 51E02 | MC LIESHOUT | T6 | Magazijn | Magazijn MOB-opslag | 1064 | 0 | 1 | Commando Landstrijdkrachten | CLAS | RVB-Z | 5 | 1 | HALLINGTON |  | 1986 |  | Overheaddeur | Buiten | Handmatig | Nee | Nee | 0 | Nee | Nee | 4.2 | 4.54 | Ja, vastgoedbeh. | Nee | 5
900037520 | 14 | Bedrijfsdeur | 51E02 | MC LIESHOUT | T6 | Magazijn | Magazijn MOB-opslag | 1064 | 0 | 1 | Commando Landstrijdkrachten | CLAS | RVB-Z | 6 | 1 | HALLINGTON |  | 1986 |  | Overheaddeur | Buiten | Handmatig | Nee | Nee | 0 | Nee | Nee | 4.2 | 4.54 | Ja, vastgoedbeh. | Nee | 6
900037521 | 14 | Bedrijfsdeur | 51E02 | MC LIESHOUT | T6 | Magazijn | Magazijn MOB-opslag | 1064 | 0 | 1 | Commando Landstrijdkrachten | CLAS | RVB-Z | 7 | 1 | HALLINGTON |  | 1986 |  | Overheaddeur | Buiten | Handmatig | Nee | Nee | 0 | Nee | Nee | 4.2 | 4.54 | Ja, vastgoedbeh. | Nee | 7
900037522 | 14 | Bedrijfsdeur | 51E02 | MC LIESHOUT | T6 | Magazijn | Magazijn MOB-opslag | 1064 | 0 | 1 | Commando Landstrijdkrachten | CLAS | RVB-Z | 8 | 1 | HALLINGTON |  | 1986 |  | Overheaddeur | Buiten | Handmatig | Nee | Nee | 0 | Nee | Nee | 4.2 | 4.54 | Ja, vastgoedbeh. | Nee | 8
900037523 | 14 | Bedrijfsdeur | 51E02 | MC LIESHOUT | T6 | Magazijn | Magazijn MOB-opslag | 1064 | 0 | 1 | Commando Landstrijdkrachten | CLAS | RVB-Z | 9 | 1 | HALLINGTON |  | 1986 |  | Overheaddeur | Buiten | Handmatig | Nee | Nee | 0 | Nee | Nee | 4.2 | 4.54 | Ja, vastgoedbeh. | Nee | 9
900037524 | 14 | Bedrijfsdeur | 51E02 | MC LIESHOUT | T6 | Magazijn | Magazijn MOB-opslag | 1064 | 0 | 1 | Commando Landstrijdkrachten | CLAS | RVB-Z | 10 | 1 | HALLINGTON |  | 1986 |  | Overheaddeur | Buiten | Handmatig | Nee | Nee | 0 | Nee | Nee | 4.2 | 4.54 | Ja, vastgoedbeh. | Nee | 10
900037525 | 14 | Bedrijfsdeur | 51E02 | MC LIESHOUT | T6 | Magazijn | Magazijn MOB-opslag | 1064 | 0 | 1 | Commando Landstrijdkrachten | CLAS | RVB-Z | 11 | 1 | HALLINGTON |  | 1986 |  | Overheaddeur | Buiten | Handmatig | Nee | Nee | 0 | Nee | Nee | 4.2 | 4.54 | Ja, vastgoedbeh. | Nee | 11
900037526 | 14 | Bedrijfsdeur | 51E02 | MC LIESHOUT | T7 | Magazijn | Magazijn MOB-opslag | 1064 | 0 | 1 | Commando Landstrijdkrachten | CLAS | RVB-Z | 1 | 1 | INDUS |  | 1991 |  | Overheaddeur | Buiten | Handmatig | Nee | Nee | 0 | Nee | Nee | 4.2 | 4.54 | Ja, vastgoedbeh. | Nee | 1
900037527 | 14 | Bedrijfsdeur | 51E02 | MC LIESHOUT | T7 | Magazijn | Magazijn MOB-opslag | 1064 | 0 | 1 | Commando Landstrijdkrachten | CLAS | RVB-Z | 2 | 1 | INDUS |  | 1991 |  | Overheaddeur | Buiten | Handmatig | Nee | Nee | 0 | Nee | Nee | 4.2 | 4.54 | Ja, vastgoedbeh. | Nee | 2
900037528 | 14 | Bedrijfsdeur | 51E02 | MC LIESHOUT | T7 | Magazijn | Magazijn MOB-opslag | 1064 | 0 | 1 | Commando Landstrijdkrachten | CLAS | RVB-Z | 3 | 1 | INDUS |  | 1991 |  | Overheaddeur | Buiten | Handmatig | Nee | Nee | 0 | Nee | Nee | 4.2 | 4.54 | Ja, vastgoedbeh. | Nee | 3
900037529 | 14 | Bedrijfsdeur | 51E02 | MC LIESHOUT | T7 | Magazijn | Magazijn MOB-opslag | 1064 | 0 | 1 | Commando Landstrijdkrachten | CLAS | RVB-Z | 4 | 1 | INDUS |  | 1991 |  | Overheaddeur | Buiten | Handmatig | Nee | Nee | 0 | Nee | Nee | 4.2 | 4.54 | Ja, vastgoedbeh. | Nee | 4
900037530 | 14 | Bedrijfsdeur | 51E02 | MC LIESHOUT | T7 | Magazijn | Magazijn MOB-opslag | 1064 | 0 | 1 | Commando Landstrijdkrachten | CLAS | RVB-Z | 5 | 1 | INDUS |  | 1991 |  | Overheaddeur | Buiten | Handmatig | Nee | Nee | 0 | Nee | Nee | 4.2 | 4.54 | Ja, vastgoedbeh. | Nee | 5
900037531 | 14 | Bedrijfsdeur | 51E02 | MC LIESHOUT | T7 | Magazijn | Magazijn MOB-opslag | 1064 | 0 | 1 | Commando Landstrijdkrachten | CLAS | RVB-Z | 6 | 1 | INDUS |  | 1991 |  | Overheaddeur | Buiten | Handmatig | Nee | Nee | 0 | Nee | Nee | 4.2 | 4.54 | Ja, vastgoedbeh. | Nee | 6
900037532 | 14 | Bedrijfsdeur | 51E02 | MC LIESHOUT | T7 | Magazijn | Magazijn MOB-opslag | 1064 | 0 | 1 | Commando Landstrijdkrachten | CLAS | RVB-Z | 7 | 1 | INDUS |  | 1991 |  | Overheaddeur | Buiten | Handmatig | Nee | Nee | 0 | Nee | Nee | 4.2 | 4.54 | Ja, vastgoedbeh. | Nee | 7
900037533 | 14 | Bedrijfsdeur | 51E02 | MC LIESHOUT | T7 | Magazijn | Magazijn MOB-opslag | 1064 | 0 | 1 | Commando Landstrijdkrachten | CLAS | RVB-Z | 8 | 1 | INDUS |  | 1991 |  | Overheaddeur | Buiten | Handmatig | Nee | Nee | 0 | Nee | Nee | 4.2 | 4.54 | Ja, vastgoedbeh. | Nee | 8
900037534 | 14 | Bedrijfsdeur | 51E02 | MC LIESHOUT | T7 | Magazijn | Magazijn MOB-opslag | 1064 | 0 | 1 | Commando Landstrijdkrachten | CLAS | RVB-Z | 9 | 1 | INDUS |  | 1991 |  | Overheaddeur | Buiten | Handmatig | Nee | Nee | 0 | Nee | Nee | 4.2 | 4.54 | Ja, vastgoedbeh. | Nee | 9
900037535 | 14 | Bedrijfsdeur | 51E02 | MC LIESHOUT | T7 | Magazijn | Magazijn MOB-opslag | 1064 | 0 | 1 | Commando Landstrijdkrachten | CLAS | RVB-Z | 10 | 1 | INDUS |  | 1991 |  | Overheaddeur | Buiten | Handmatig | Nee | Nee | 0 | Nee | Nee | 4.2 | 4.54 | Ja, vastgoedbeh. | Nee | 10
900037536 | 14 | Bedrijfsdeur | 51E02 | MC LIESHOUT | T7 | Magazijn | Magazijn MOB-opslag | 1064 | 0 | 1 | Commando Landstrijdkrachten | CLAS | RVB-Z | 11 | 1 | INDUS |  | 1991 |  | Overheaddeur | Buiten | Handmatig | Nee | Nee | 0 | Nee | Nee | 4.2 | 4.54 | Ja, vastgoedbeh. | Nee | 11
900037537 | 14 | Bedrijfsdeur | 51E02 | MC LIESHOUT | T8 | Magazijn | Magazijn MOB-opslag | 1064 | 0 | 1 | Commando Landstrijdkrachten | CLAS | RVB-Z | 1 | 1 | INDUS |  | 1991 |  | Overheaddeur | Buiten | Handmatig | Nee | Nee | 0 | Nee | Nee | 4.2 | 4.54 | Ja, vastgoedbeh. | Nee | 1
900037538 | 14 | Bedrijfsdeur | 51E02 | MC LIESHOUT | T8 | Magazijn | Magazijn MOB-opslag | 1064 | 0 | 1 | Commando Landstrijdkrachten | CLAS | RVB-Z | 2 | 1 | INDUS |  | 1991 |  | Overheaddeur | Buiten | Handmatig | Nee | Nee | 0 | Nee | Nee | 4.2 | 4.54 | Ja, vastgoedbeh. | Nee | 2
900037539 | 14 | Bedrijfsdeur | 51E02 | MC LIESHOUT | T8 | Magazijn | Magazijn MOB-opslag | 1064 | 0 | 1 | Commando Landstrijdkrachten | CLAS | RVB-Z | 3 | 1 | INDUS |  | 1991 |  | Overheaddeur | Buiten | Handmatig | Nee | Nee | 0 | Nee | Nee | 4.2 | 4.54 | Ja, vastgoedbeh. | Nee | 3
900037540 | 14 | Bedrijfsdeur | 51E02 | MC LIESHOUT | T8 | Magazijn | Magazijn MOB-opslag | 1064 | 0 | 1 | Commando Landstrijdkrachten | CLAS | RVB-Z | 4 | 1 | INDUS |  | 1991 |  | Overheaddeur | Buiten | Handmatig | Nee | Nee | 0 | Nee | Nee | 4.2 | 4.54 | Ja, vastgoedbeh. | Nee | 4
900037541 | 14 | Bedrijfsdeur | 51E02 | MC LIESHOUT | T8 | Magazijn | Magazijn MOB-opslag | 1064 | 0 | 1 | Commando Landstrijdkrachten | CLAS | RVB-Z | 5 | 1 | INDUS |  | 1991 |  | Overheaddeur | Buiten | Handmatig | Nee | Nee | 0 | Nee | Nee | 4.2 | 4.54 | Ja, vastgoedbeh. | Nee | 5
900037542 | 14 | Bedrijfsdeur | 51E02 | MC LIESHOUT | T8 | Magazijn | Magazijn MOB-opslag | 1064 | 0 | 1 | Commando Landstrijdkrachten | CLAS | RVB-Z | 6 | 1 | INDUS |  | 1991 |  | Overheaddeur | Buiten | Handmatig | Nee | Nee | 0 | Nee | Nee | 4.2 | 4.54 | Ja, vastgoedbeh. | Nee | 6
900037543 | 14 | Bedrijfsdeur | 51E02 | MC LIESHOUT | T8 | Magazijn | Magazijn MOB-opslag | 1064 | 0 | 1 | Commando Landstrijdkrachten | CLAS | RVB-Z | 7 | 1 | INDUS |  | 1991 |  | Overheaddeur | Buiten | Handmatig | Nee | Nee | 0 | Nee | Nee | 4.2 | 4.54 | Ja, vastgoedbeh. | Nee | 7
900037544 | 14 | Bedrijfsdeur | 51E02 | MC LIESHOUT | T8 | Magazijn | Magazijn MOB-opslag | 1064 | 0 | 1 | Commando Landstrijdkrachten | CLAS | RVB-Z | 8 | 1 | INDUS |  | 1991 |  | Overheaddeur | Buiten | Handmatig | Nee | Nee | 0 | Nee | Nee | 4.2 | 4.54 | Ja, vastgoedbeh. | Nee | 8
900037545 | 14 | Bedrijfsdeur | 51E02 | MC LIESHOUT | T8 | Magazijn | Magazijn MOB-opslag | 1064 | 0 | 1 | Commando Landstrijdkrachten | CLAS | RVB-Z | 9 | 1 | INDUS |  | 1991 |  | Overheaddeur | Buiten | Handmatig | Nee | Nee | 0 | Nee | Nee | 4.2 | 4.54 | Ja, vastgoedbeh. | Nee | 9
900037546 | 14 | Bedrijfsdeur | 51E02 | MC LIESHOUT | T8 | Magazijn | Magazijn MOB-opslag | 1064 | 0 | 1 | Commando Landstrijdkrachten | CLAS | RVB-Z | 10 | 1 | INDUS |  | 1991 |  | Overheaddeur | Buiten | Handmatig | Nee | Nee | 0 | Nee | Nee | 4.2 | 4.54 | Ja, vastgoedbeh. | Nee | 10
900037547 | 14 | Bedrijfsdeur | 51E02 | MC LIESHOUT | T8 | Magazijn | Magazijn MOB-opslag | 1064 | 0 | 1 | Commando Landstrijdkrachten | CLAS | RVB-Z | 11 | 1 | INDUS |  | 1991 |  | Overheaddeur | Buiten | Handmatig | Nee | Nee | 0 | Nee | Nee | 4.2 | 4.54 | Ja, vastgoedbeh. | Nee | 11
900037548 | 14 | Bedrijfsdeur | 51E02 | MC LIESHOUT | T9 | Magazijn | Magazijn MOB-opslag | 1064 | 0 | 1 | Commando Landstrijdkrachten | CLAS | RVB-Z | 1 | 1 | INDUS |  | 1991 |  | Overheaddeur | Buiten | Handmatig | Nee | Nee | 0 | Nee | Nee | 4.2 | 4.54 | Ja, vastgoedbeh. | Nee | 1
900037549 | 14 | Bedrijfsdeur | 51E02 | MC LIESHOUT | T9 | Magazijn | Magazijn MOB-opslag | 1064 | 0 | 1 | Commando Landstrijdkrachten | CLAS | RVB-Z | 2 | 1 | INDUS |  | 1991 |  | Overheaddeur | Buiten | Handmatig | Nee | Nee | 0 | Nee | Nee | 4.2 | 4.54 | Ja, vastgoedbeh. | Nee | 2
900037550 | 14 | Bedrijfsdeur | 51E02 | MC LIESHOUT | T9 | Magazijn | Magazijn MOB-opslag | 1064 | 0 | 1 | Commando Landstrijdkrachten | CLAS | RVB-Z | 3 | 1 | INDUS |  | 1991 |  | Overheaddeur | Buiten | Handmatig | Nee | Nee | 0 | Nee | Nee | 4.2 | 4.54 | Ja, vastgoedbeh. | Nee | 3
900037551 | 14 | Bedrijfsdeur | 51E02 | MC LIESHOUT | T9 | Magazijn | Magazijn MOB-opslag | 1064 | 0 | 1 | Commando Landstrijdkrachten | CLAS | RVB-Z | 4 | 1 | INDUS |  | 1991 |  | Overheaddeur | Buiten | Handmatig | Nee | Nee | 0 | Nee | Nee | 4.2 | 4.54 | Ja, vastgoedbeh. | Nee | 4
900037552 | 14 | Bedrijfsdeur | 51E02 | MC LIESHOUT | T9 | Magazijn | Magazijn MOB-opslag | 1064 | 0 | 1 | Commando Landstrijdkrachten | CLAS | RVB-Z | 5 | 1 | INDUS |  | 1991 |  | Overheaddeur | Buiten | Handmatig | Nee | Nee | 0 | Nee | Nee | 4.2 | 4.54 | Ja, vastgoedbeh. | Nee | 5
900037553 | 14 | Bedrijfsdeur | 51E02 | MC LIESHOUT | T9 | Magazijn | Magazijn MOB-opslag | 1064 | 0 | 1 | Commando Landstrijdkrachten | CLAS | RVB-Z | 6 | 1 | INDUS |  | 1991 |  | Overheaddeur | Buiten | Handmatig | Nee | Nee | 0 | Nee | Nee | 4.2 | 4.54 | Ja, vastgoedbeh. | Nee | 6
900037554 | 14 | Bedrijfsdeur | 51E02 | MC LIESHOUT | T9 | Magazijn | Magazijn MOB-opslag | 1064 | 0 | 1 | Commando Landstrijdkrachten | CLAS | RVB-Z | 7 | 1 | INDUS |  | 1991 |  | Overheaddeur | Buiten | Handmatig | Nee | Nee | 0 | Nee | Nee | 4.2 | 4.54 | Ja, vastgoedbeh. | Nee | 7
900037555 | 14 | Bedrijfsdeur | 51E02 | MC LIESHOUT | T9 | Magazijn | Magazijn MOB-opslag | 1064 | 0 | 1 | Commando Landstrijdkrachten | CLAS | RVB-Z | 8 | 1 | INDUS |  | 1991 |  | Overheaddeur | Buiten | Handmatig | Nee | Nee | 0 | Nee | Nee | 4.2 | 4.54 | Ja, vastgoedbeh. | Nee | 8
900037556 | 14 | Bedrijfsdeur | 51E02 | MC LIESHOUT | T9 | Magazijn | Magazijn MOB-opslag | 1064 | 0 | 1 | Commando Landstrijdkrachten | CLAS | RVB-Z | 9 | 1 | INDUS |  | 1991 |  | Overheaddeur | Buiten | Handmatig | Nee | Nee | 0 | Nee | Nee | 4.2 | 4.54 | Ja, vastgoedbeh. | Nee | 9
900037557 | 14 | Bedrijfsdeur | 51E02 | MC LIESHOUT | T9 | Magazijn | Magazijn MOB-opslag | 1064 | 0 | 1 | Commando Landstrijdkrachten | CLAS | RVB-Z | 10 | 1 | INDUS |  | 1991 |  | Overheaddeur | Buiten | Handmatig | Nee | Nee | 0 | Nee | Nee | 4.2 | 4.54 | Ja, vastgoedbeh. | Nee | 10
900037558 | 14 | Bedrijfsdeur | 51E02 | MC LIESHOUT | T9 | Magazijn | Magazijn MOB-opslag | 1064 | 0 | 1 | Commando Landstrijdkrachten | CLAS | RVB-Z | 11 | 1 | INDUS |  | 1991 |  | Overheaddeur | Buiten | Handmatig | Nee | Nee | 0 | Nee | Nee | 4.2 | 4.54 | Ja, vastgoedbeh. | Nee | 11
900120054 | 14 | Bedrijfsdeur | 51E02 | MC LIESHOUT | V | Magazijn | Magazijn MOB-opslag | 232 | 0 | 1 | Commando Landstrijdkrachten | CLAS | RVB-Z | 1 | 1 |  |  |  | dubbele Scharnierdeur | Scharnierdeur | Buiten | Handmatig | Nee | Nee | 0 | Nee | Nee |  | 1.5 | Ja, vastgoedbeh. | Nee | 1
900037559 | 14 | Bedrijfsdeur | 51E02 | MC LIESHOUT | VO | Werkplaats , Magazijn | Werkplaats algemeen | 446 | 0 | 10 | Commando Landstrijdkrachten | CLAS | RVB-Z | 1 | 1 | NASSAU |  | 1999 |  | Overheaddeur | Buiten | Elektrisch | Ja | Nee | 0 | Nee | Nee | 4 | 3.3 | Ja, vastgoedbeh. | Nee | 1
900037560 | 14 | Bedrijfsdeur | 51E02 | MC LIESHOUT | VO | Werkplaats , Magazijn | Werkplaats algemeen | 446 | 0 | 10 | Commando Landstrijdkrachten | CLAS | RVB-Z | 2 | 1 | NASSAU |  | 1999 |  | Overheaddeur | Buiten | Elektrisch | Ja | Nee | 0 | Nee | Nee | 4 | 3.3 | Ja, vastgoedbeh. | Nee | 2
900037561 | 14 | Bedrijfsdeur | 51E02 | MC LIESHOUT | VO | Werkplaats , Magazijn | Werkplaats algemeen | 446 | 0 | 10 | Commando Landstrijdkrachten | CLAS | RVB-Z | 3 | 1 | NASSAU |  | 1999 |  | Overheaddeur | Buiten | Elektrisch | Ja | Nee | 0 | Nee | Nee | 4 | 3.3 | Ja, vastgoedbeh. | Nee | 3
900132466 | 14 | Bedrijfsdeur | 51E02 | MC LIESHOUT | VO | Werkplaats , Magazijn | Werkplaats algemeen | 446 | 0 | 11 | Commando Landstrijdkrachten | CLAS | RVB-Z | 4 | 1 |  |  | 1900 |  | Schuifdeur | Buiten | Handmatig | Nee | Nee | 0 | Nee | Nee | 4 | 3.5 | Ja, vastgoedbeh. | Nee | 4
900125300 | 14 | Bedrijfsdeur | 51E02 | MC LIESHOUT | WO22 | Woning Nr 22 | Woning | 242 | 0 | 7 | Commando Landstrijdkrachten | CLAS | RVB-Z | 1 | 1 |  |  |  |  | Kanteldeur | Buiten | Handmatig | Nee | Nee | 0 | Nee | Nee |  |  | Ja, vastgoedbeh. | Nee | 1
900051819 | 14 | Bedrijfsdeur | 51E02 | MC LIESHOUT | WPL | Werkplaats | Werkplaats algemeen | 1596 | 0 | 0.20 | Commando Landstrijdkrachten | CLAS | RVB-Z | 1 | 1 | NASSAU | deurnummer 1 | 1997 |  | Overheaddeur | Buiten | Elektrisch | Ja | Nee | 0 | Nee | Nee | 4.2 | 4.54 | Ja, vastgoedbeh. | Nee | 1
900051820 | 14 | Bedrijfsdeur | 51E02 | MC LIESHOUT | WPL | Werkplaats | Werkplaats algemeen | 1596 | 0 | 0.20 | Commando Landstrijdkrachten | CLAS | RVB-Z | 2 | 1 | NASSAU | deurnummer 2 | 1997 |  | Overheaddeur | Buiten | Elektrisch | Nee | Nee | 0 | Nee | Nee | 4.2 | 4.54 | Ja, vastgoedbeh. | Nee | 2
900051821 | 14 | Bedrijfsdeur | 51E02 | MC LIESHOUT | WPL | Werkplaats | Werkplaats algemeen | 1596 | 0 | 0.20 | Commando Landstrijdkrachten | CLAS | RVB-Z | 3 | 1 | NASSAU | deurnummer 3 | 1997 |  | Overheaddeur | Buiten | Elektrisch | Nee | Nee | 0 | Nee | Nee | 4.2 | 4.54 | Ja, vastgoedbeh. | Nee | 3
900072576 | 14 | Bedrijfsdeur | 51E02 | MC LIESHOUT | WPL | Werkplaats | Werkplaats algemeen | 1596 | 0 | 0.20 | Commando Landstrijdkrachten | CLAS | RVB-Z | 4 | 1 | NASSAU | deurnummer 4 | 1997 |  | Overheaddeur | Buiten | Elektrisch | Ja | Nee | 0 | Nee | Nee | 4.2 | 4.54 | Ja, vastgoedbeh. | Nee | 4
900084327 | 14 | Bedrijfsdeur | 51E02 | MC LIESHOUT | WPL | Werkplaats | Werkplaats algemeen | 1596 | 0 | 0.20 | Commando Landstrijdkrachten | CLAS | RVB-Z | 5 | 1 | Nassau | deurnummer 5 | 1997 |  | Overheaddeur | Buiten | Elektrisch | Nee | Nee | 0 | Nee | Nee | 4.2 | 4.54 | Ja, vastgoedbeh. | Nee | 5
900084328 | 14 | Bedrijfsdeur | 51E02 | MC LIESHOUT | WPL | Werkplaats | Werkplaats algemeen | 1596 | 0 | 0.20 | Commando Landstrijdkrachten | CLAS | RVB-Z | 6 | 1 | Nassau | deurnummer 6 | 1997 |  | Overheaddeur | Buiten | Elektrisch | Ja | Nee | 0 | Nee | Nee | 4.2 | 4.54 | Ja, vastgoedbeh. | Nee | 6
900084329 | 14 | Bedrijfsdeur | 51E02 | MC LIESHOUT | WPL | Werkplaats | Werkplaats algemeen | 1596 | 0 | 0.20 | Commando Landstrijdkrachten | CLAS | RVB-Z | 7 | 1 | Nassau | deurnummer 7 | 1997 |  | Overheaddeur | Buiten | Elektrisch | Ja | Nee | 0 | Nee | Nee | 4.2 | 4.54 | Ja, vastgoedbeh. | Nee | 7
900084330 | 14 | Bedrijfsdeur | 51E02 | MC LIESHOUT | WPL | Werkplaats | Werkplaats algemeen | 1596 | 0 | 0.20 | Commando Landstrijdkrachten | CLAS | RVB-Z | 8 | 1 | Nassau | deurnummer 8 | 1997 |  | Overheaddeur | Buiten | Elektrisch | Nee | Nee | 0 | Nee | Nee | 4.2 | 4.54 | Ja, vastgoedbeh. | Nee | 8
900051826 | 14 | Bedrijfsdeur | 51E02 | MC LIESHOUT | WPL | Werkplaats | Werkplaats algemeen | 1596 | 0 | 0.22A | Commando Landstrijdkrachten | CLAS | RVB-Z | 9 | 1 | NASSAU |  | 1997 |  | Overheaddeur | Buiten | Elektrisch | Nee | Nee | 0 | Nee | Nee | 4.2 | 4.54 | Ja, vastgoedbeh. | Nee | 9
900051827 | 14 | Bedrijfsdeur | 51E02 | MC LIESHOUT | WPL | Werkplaats | Werkplaats algemeen | 1596 | 0 | 0.22A | Commando Landstrijdkrachten | CLAS | RVB-Z | 10 | 1 | NASSAU |  | 1997 |  | Overheaddeur | Buiten | Elektrisch | Ja | Nee | 0 | Nee | Nee | 4.2 | 4.54 | Ja, vastgoedbeh. | Nee | 10
900051829 | 14 | Bedrijfsdeur | 51E02 | MC LIESHOUT | WPL | Werkplaats | Werkplaats algemeen | 1596 | 0 | 0.22A | Commando Landstrijdkrachten | CLAS | RVB-Z | 11 | 1 | NASSAU |  | 1997 |  | Overheaddeur | Buiten | Elektrisch | Nee | Nee | 0 | Nee | Nee | 4.2 | 4.54 | Ja, vastgoedbeh. | Nee | 11
900051830 | 14 | Bedrijfsdeur | 51E02 | MC LIESHOUT | WPL | Werkplaats | Werkplaats algemeen | 1596 | 0 | 0.22B | Commando Landstrijdkrachten | CLAS | RVB-Z | 12 | 1 | NASSAU |  | 1997 |  | Overheaddeur | Buiten | Elektrisch | Nee | Nee | 0 | Nee | Nee | 4.2 | 4.54 | Ja, vastgoedbeh. | Nee | 12
900051831 | 14 | Bedrijfsdeur | 51E02 | MC LIESHOUT | WPL | Werkplaats | Werkplaats algemeen | 1596 | 0 | 0.22B | Commando Landstrijdkrachten | CLAS | RVB-Z | 13 | 1 | NASSAU |  | 1997 |  | Overheaddeur | Buiten | Elektrisch | Nee | Nee | 0 | Nee | Nee | 4.2 | 4.54 | Ja, vastgoedbeh. | Nee | 13
900051832 | 14 | Bedrijfsdeur | 51E02 | MC LIESHOUT | WPL | Werkplaats | Werkplaats algemeen | 1596 | 0 | 0.22B | Commando Landstrijdkrachten | CLAS | RVB-Z | 14 | 1 | NASSAU |  | 1997 |  | Overheaddeur | Buiten | Elektrisch | Ja | Nee | 0 | Nee | Nee | 4.2 | 4.54 | Ja, vastgoedbeh. | Nee | 14
900084331 | 14 | Bedrijfsdeur | 51E02 | MC LIESHOUT | WPL | Werkplaats | Werkplaats algemeen | 1596 | 0 | 0.22B | Commando Landstrijdkrachten | CLAS | RVB-Z | 15 | 1 | Hoefnagels |  | 1997 | Overheaddeur-deur voor kast | Overheaddeur | Buiten | Elektrisch | Nee | Nee | 0 | Nee | Nee |  |  | Ja, vastgoedbeh. | Nee | 15
900087775 | 14 | Bedrijfsdeur | 52A01 | LUITENANT-GENERAAL BESTKAZERNE | 001 | Magazijn , Kantoor | Magazijn algemeen | 930 | 0 | 1 | Commando Landstrijdkrachten | CLAS | RVB-Z | 1 | 1 | Crawford | Voorzijde gebouw | 2009 | Type 542 Serie nr. 110912312, 183 kg (17-08-2009) | Overheaddeur | Buiten | Elektrisch | Ja | Nee | 0 | Nee | Nee | 3.5 | 4.4 | Ja, vastgoedbeh. | Nee | 1
900087571 | 14 | Bedrijfsdeur | 52A01 | LUITENANT-GENERAAL BESTKAZERNE | 002 | Traditiekamer Bevrijdende Vleugels | Historische verzameling | 675 | 0 | 1 | Commando Landstrijdkrachten | CLAS | RVB-Z | 1 | 1 | Crawford | Voorzijde gebouw | 2009 | Serie nr. 110912313, 183 kg (17-08-2009) | Overheaddeur | Buiten | Elektrisch | Ja | Nee | 0 | Nee | Nee | 3.5 | 4.4 | Ja, vastgoedbeh. | Nee | 1
900051891 | 14 | Bedrijfsdeur | 52A01 | LUITENANT-GENERAAL BESTKAZERNE | 002 | Traditiekamer Bevrijdende Vleugels | Historische verzameling | 675 | 0 | 5 | Commando Landstrijdkrachten | CLAS | RVB-Z | 2 | 1 | Crawford |  | 1994 | Aan buitenkant op deur staat nr. 2, niet correct | Overheaddeur | Buiten | Elektrisch | Ja | Nee | 0 | Nee | Nee | 3.5 | 4.4 | Ja, vastgoedbeh. | Nee | 2
900051894 | 14 | Bedrijfsdeur | 52A01 | LUITENANT-GENERAAL BESTKAZERNE | 003 | Magazijn , Werkplaats | Magazijn algemeen | 675 | 0 | 4 | Commando Landstrijdkrachten | CLAS | RVB-Z | 2 | 1 | Crawford |  | 1992 | Prod. Nr. 232035 01 | Overheaddeur | Buiten | Elektrisch | Ja | Nee | 0 | Nee | Nee | 3.5 | 4.4 | Ja, vastgoedbeh. | Nee | 2
900076964 | 14 | Bedrijfsdeur | 52A01 | LUITENANT-GENERAAL BESTKAZERNE | 003 | Magazijn , Werkplaats | Magazijn algemeen | 675 | 0 | 4 | Commando Landstrijdkrachten | CLAS | RVB-Z | 1 | 1 | Crawford |  | 1992 | Prod nr. 232035 01 | Overheaddeur | Buiten | Elektrisch | Ja | Nee | 0 | Nee | Nee | 3.5 | 4.4 | Ja, vastgoedbeh. | Nee | 1
900120057 | 14 | Bedrijfsdeur | 52A01 | LUITENANT-GENERAAL BESTKAZERNE | 036 | Munitiemagazijn | Magazijn explosief | 96 | 0 | 1 | Commando Landstrijdkrachten | CLAS | RVB-Z | 1 | 1 |  |  | 1995 | scharnierdeur (A-deur) | Scharnierdeur | Buiten | Handmatig | Nee | Nee | 0 | Nee | Nee | 2.12 | 1.2 | Ja, vastgoedbeh. | Nee | 1
900120059 | 14 | Bedrijfsdeur | 52A01 | LUITENANT-GENERAAL BESTKAZERNE | 037 | Munitiemagazijn | Magazijn explosief | 79 | 0 | 1 | Commando Landstrijdkrachten | CLAS | RVB-Z | 1 | 1 |  |  |  | dubbele Scharnierdeur (A-deur) | Scharnierdeur | Buiten | Handmatig | Nee | Nee | 0 | Nee | Nee |  | 1.8 | Ja, vastgoedbeh. | Nee | 1
900120060 | 14 | Bedrijfsdeur | 52A01 | LUITENANT-GENERAAL BESTKAZERNE | 037 | Munitiemagazijn | Magazijn explosief | 79 | 0 | 1 | Commando Landstrijdkrachten | CLAS | RVB-Z | 2 | 1 |  |  |  | dubbele Scharnierdeur (A-deur) | Scharnierdeur | Buiten | Handmatig | Nee | Nee | 0 | Nee | Nee |  | 1.8 | Ja, vastgoedbeh. | Nee | 2
900120062 | 14 | Bedrijfsdeur | 52A01 | LUITENANT-GENERAAL BESTKAZERNE | 038 | Munitiemagazijn | Magazijn explosief | 79 | 0 | 1 | Commando Landstrijdkrachten | CLAS | RVB-Z | 1 | 1 |  |  |  | dubbele Scharnierdeur (A-deur) | Scharnierdeur | Buiten | Handmatig | Nee | Nee | 0 | Nee | Nee |  | 1.8 | Ja, vastgoedbeh. | Nee | 1
900120063 | 14 | Bedrijfsdeur | 52A01 | LUITENANT-GENERAAL BESTKAZERNE | 038 | Munitiemagazijn | Magazijn explosief | 79 | 0 | 1 | Commando Landstrijdkrachten | CLAS | RVB-Z | 2 | 1 |  |  |  | dubbele Scharnierdeur (A-deur) | Scharnierdeur | Buiten | Handmatig | Nee | Nee | 0 | Nee | Nee |  | 1.8 | Ja, vastgoedbeh. | Nee | 2
900120064 | 14 | Bedrijfsdeur | 52A01 | LUITENANT-GENERAAL BESTKAZERNE | 039 | Munitiemagazijn | Magazijn explosief | 79 | 0 | 1 | Commando Landstrijdkrachten | CLAS | RVB-Z | 1 | 1 |  |  |  | dubbele Scharnierdeur (A-deur) | Scharnierdeur | Buiten | Handmatig | Nee | Nee | 0 | Nee | Nee |  | 1.8 | Ja, vastgoedbeh. | Nee | 1
900120065 | 14 | Bedrijfsdeur | 52A01 | LUITENANT-GENERAAL BESTKAZERNE | 039 | Munitiemagazijn | Magazijn explosief | 79 | 0 | 1 | Commando Landstrijdkrachten | CLAS | RVB-Z | 2 | 1 |  |  |  | dubbele Scharnierdeur (A-deur) | Scharnierdeur | Buiten | Handmatig | Nee | Nee | 0 | Nee | Nee |  | 1.8 | Ja, vastgoedbeh. | Nee | 2
900120066 | 14 | Bedrijfsdeur | 52A01 | LUITENANT-GENERAAL BESTKAZERNE | 040 | Munitiemagazijn | Magazijn explosief | 79 | 0 | 1 | Commando Landstrijdkrachten | CLAS | RVB-Z | 1 | 1 |  |  |  | dubbele Scharnierdeur (A-deur) | Scharnierdeur | Buiten | Handmatig | Nee | Nee | 0 | Nee | Nee |  | 1.8 | Ja, vastgoedbeh. | Nee | 1
900120067 | 14 | Bedrijfsdeur | 52A01 | LUITENANT-GENERAAL BESTKAZERNE | 040 | Munitiemagazijn | Magazijn explosief | 79 | 0 | 1 | Commando Landstrijdkrachten | CLAS | RVB-Z | 2 | 1 |  |  |  | dubbele Scharnierdeur (A-deur) | Scharnierdeur | Buiten | Handmatig | Nee | Nee | 0 | Nee | Nee |  | 1.8 | Ja, vastgoedbeh. | Nee | 2
900120068 | 14 | Bedrijfsdeur | 52A01 | LUITENANT-GENERAAL BESTKAZERNE | 041 | Munitiemagazijn | Magazijn explosief | 79 | 0 | 1 | Commando Landstrijdkrachten | CLAS | RVB-Z | 1 | 1 |  |  |  | dubbele Scharnierdeur (A-deur) | Scharnierdeur | Buiten | Handmatig | Nee | Nee | 0 | Nee | Nee |  | 1.8 | Ja, vastgoedbeh. | Nee | 1
900120069 | 14 | Bedrijfsdeur | 52A01 | LUITENANT-GENERAAL BESTKAZERNE | 041 | Munitiemagazijn | Magazijn explosief | 79 | 0 | 1 | Commando Landstrijdkrachten | CLAS | RVB-Z | 2 | 1 |  |  |  | dubbele Scharnierdeur (A-deur) | Scharnierdeur | Buiten | Handmatig | Nee | Nee | 0 | Nee | Nee |  | 1.8 | Ja, vastgoedbeh. | Nee | 2
900051897 | 14 | Bedrijfsdeur | 52A01 | LUITENANT-GENERAAL BESTKAZERNE | 043 | Kantoor , Loods FBD | Kantoorgebouw | 324 | 0 | 2 | Commando Landstrijdkrachten | CLAS | RVB-Z | 3 | 1 | Crawford |  |  |  | Overheaddeur | Buiten | Handmatig | Nee | Nee | 0 | Nee | Nee | 4.1 | 3.34 | Ja, vastgoedbeh. | Nee | 3
900051898 | 14 | Bedrijfsdeur | 52A01 | LUITENANT-GENERAAL BESTKAZERNE | 043 | Kantoor , Loods FBD | Kantoorgebouw | 324 | 0 | 3 | Commando Landstrijdkrachten | CLAS | RVB-Z | 1 | 1 | Crawford |  |  |  | Overheaddeur | Buiten | Handmatig | Nee | Nee | 0 | Nee | Nee | 4.1 | 3.34 | Ja, vastgoedbeh. | Nee | 1
900051899 | 14 | Bedrijfsdeur | 52A01 | LUITENANT-GENERAAL BESTKAZERNE | 043 | Kantoor , Loods FBD | Kantoorgebouw | 324 | 0 | 3 | Commando Landstrijdkrachten | CLAS | RVB-Z | 2 | 1 | Crawford |  |  |  | Overheaddeur | Buiten | Handmatig | Nee | Nee | 0 | Nee | Nee | 4.1 | 3.34 | Ja, vastgoedbeh. | Nee | 2
900051900 | 14 | Bedrijfsdeur | 52A01 | LUITENANT-GENERAAL BESTKAZERNE | 046 | Hangar , Aanbouw Autohobbyclub | Werkplaats algemeen | 970 | 0 | 6 | Commando Landstrijdkrachten | CLAS | RVB-Z | 1 | 1 | Nassau |  |  |  | Overheaddeur | Buiten | Handmatig | Nee | Nee | 0 | Nee | Nee | 4.18 | 4 | Ja, vastgoedbeh. | Nee | 1
900051901 | 14 | Bedrijfsdeur | 52A01 | LUITENANT-GENERAAL BESTKAZERNE | 047 | Hangar , Aanbouw | Werkplaats algemeen | 1024 | 0 | 6 | Commando Landstrijdkrachten | CLAS | RVB-Z | 1 | 1 | Nassau |  | 1998 |  | Overheaddeur | Buiten | Elektrisch | Ja | Nee | 0 | Nee | Nee | 5 | 5 | Ja, vastgoedbeh. | Nee | 1
900051902 | 14 | Bedrijfsdeur | 52A01 | LUITENANT-GENERAAL BESTKAZERNE | 047 | Hangar , Aanbouw | Werkplaats algemeen | 1024 | 0 | 6 | Commando Landstrijdkrachten | CLAS | RVB-Z | 2 | 1 | Nassau |  | 1998 |  | Overheaddeur | Buiten | Elektrisch | Nee | Nee | 0 | Nee | Nee | 5 | 5 | Ja, vastgoedbeh. | Nee | 2
900051903 | 14 | Bedrijfsdeur | 52A01 | LUITENANT-GENERAAL BESTKAZERNE | 047 | Hangar , Aanbouw | Werkplaats algemeen | 1024 | 0 | 6 | Commando Landstrijdkrachten | CLAS | RVB-Z | 3 | 1 | Nassau |  | 1998 |  | Overheaddeur | Buiten | Elektrisch | Ja | Nee | 0 | Nee | Nee | 5 | 5 | Ja, vastgoedbeh. | Nee | 3
900148555 | 14 | Bedrijfsdeur | 52A01 | LUITENANT-GENERAAL BESTKAZERNE | 047 | Hangar , Aanbouw | Werkplaats algemeen | 1024 | 0 | 6 | Commando Landstrijdkrachten | CLAS | RVB-Z | 4 | 1 |  | Rolluik buitenzijde BI 1 | 2002 |  | Roldeur | Buiten | Elektrisch | Nee | Nee | Nader te bepalen | Nee | Nee | 5 | 5 | Ja, vastgoedbeh. | Nee | 4
900148556 | 14 | Bedrijfsdeur | 52A01 | LUITENANT-GENERAAL BESTKAZERNE | 047 | Hangar , Aanbouw | Werkplaats algemeen | 1024 | 0 | 6 | Commando Landstrijdkrachten | CLAS | RVB-Z | 5 | 1 |  | Rolluik buitenzijde BI 2 | 2002 |  | Roldeur | Buiten | Elektrisch | Nee | Nee | Nader te bepalen | Nee | Nee | 5 | 5 | Ja, vastgoedbeh. | Nee | 5
900148557 | 14 | Bedrijfsdeur | 52A01 | LUITENANT-GENERAAL BESTKAZERNE | 047 | Hangar , Aanbouw | Werkplaats algemeen | 1024 | 0 | 6 | Commando Landstrijdkrachten | CLAS | RVB-Z | 6 | 1 |  | Rolluik buitenzijde BI 3 | 2002 |  | Roldeur | Buiten | Elektrisch | Nee | Nee | Nader te bepalen | Nee | Nee | 5 | 5 | Ja, vastgoedbeh. | Nee | 6
900038159 | 14 | Bedrijfsdeur | 52A01 | LUITENANT-GENERAAL BESTKAZERNE | 147 | Opslaggebouw | Magazijn algemeen | 393 | 0 | 1 | Commando Landstrijdkrachten | CLAS | RVB-Z | 1 | 1 | Novoferm |  | 2003 |  | Overheaddeur | Buiten | Elektrisch | Nee | Nee | 0 | Nee | Nee | 5.5 | 6 | Ja, vastgoedbeh. | Nee | 1
900088004 | 14 | Bedrijfsdeur | 52A01 | LUITENANT-GENERAAL BESTKAZERNE | 147 | Opslaggebouw | Magazijn algemeen | 393 | 0 | 2 | Commando Landstrijdkrachten | CLAS | RVB-Z | 2 | 1 | Novoferm |  | 2009 | Novoferm sectionaaldeur NLI30001 | Overheaddeur | Buiten | Elektrisch | Nee | Nee | 0 | Nee | Nee | 5.33 | 7.53 | Ja, vastgoedbeh. | Nee | 2
900078268 | 14 | Bedrijfsdeur | 52A01 | LUITENANT-GENERAAL BESTKAZERNE | 149 | GU-loods Noord | Magazijn algemeen | 219 | 0 | 1 | Commando Landstrijdkrachten | CLAS | RVB-Z | 1 | 1 | Alsta |  | 2008 | Alsta aluminium geisoleerde overheaddeur type 542 | Overheaddeur | Buiten | Handmatig | Nee | Nee | 0 | Nee | Nee | 2.5 | 2.8 | Ja, vastgoedbeh. | Nee | 1
900078269 | 14 | Bedrijfsdeur | 52A01 | LUITENANT-GENERAAL BESTKAZERNE | 149 | GU-loods Noord | Magazijn algemeen | 219 | 0 | 1 | Commando Landstrijdkrachten | CLAS | RVB-Z | 2 | 1 | Alsta |  | 2008 | Alsta aluminium geisoleerde overheaddeur type 542 | Overheaddeur | Buiten | Handmatig | Nee | Nee | 0 | Nee | Nee | 2.5 | 2.8 | Ja, vastgoedbeh. | Nee | 2
900038162 | 14 | Bedrijfsdeur | 52A01 | LUITENANT-GENERAAL BESTKAZERNE | 150 | GU-loods West | Magazijn algemeen | 219 | 0 | 1 | Commando Landstrijdkrachten | CLAS | RVB-Z | 1 | 1 | Eriks-Indus |  | 1986 |  | Roldeur | Buiten | Handmatig | Nee | Nee | 0 | Nee | Nee | 2.6 | 3.1 | Ja, vastgoedbeh. | Nee | 1
900038163 | 14 | Bedrijfsdeur | 52A01 | LUITENANT-GENERAAL BESTKAZERNE | 150 | GU-loods West | Magazijn algemeen | 219 | 0 | 1 | Commando Landstrijdkrachten | CLAS | RVB-Z | 2 | 1 | Eriks-Indus |  | 1986 |  | Roldeur | Buiten | Handmatig | Nee | Nee | 0 | Nee | Nee | 2.6 | 3.1 | Ja, vastgoedbeh. | Nee | 2
900135269 | 14 | Bedrijfsdeur | 52A01 | LUITENANT-GENERAAL BESTKAZERNE | 151 | Lesgebouw | Instructiegebouw | 4972 | 0 | 2 | Commando Landstrijdkrachten | CLAS | RVB-Z | 7 | 1 | Hoefnagels en Janssen Fire Lock | tussen 2 en 4 in hal | 1995 | nr.020297 type BD120 | Roldeur | Buiten | Elektrisch | Nee | Ja | Nader te bepalen | Nee | Nee | 1.6 | 1.9 | Ja, vastgoedbeh. | Nee | 7
900038164 | 14 | Bedrijfsdeur | 52A01 | LUITENANT-GENERAAL BESTKAZERNE | 151 | Lesgebouw | Instructiegebouw | 4972 | 0 | 47 | Commando Landstrijdkrachten | CLAS | RVB-Z | 1 | 1 | Nassau |  | 2008 | Oude in 2008 vervangen | Overheaddeur | Buiten | Elektrisch | Ja | Nee | 0 | Nee | Nee | 4.18 | 4.18 | Ja, vastgoedbeh. | Nee | 1
900116967 | 14 | Bedrijfsdeur | 52A01 | LUITENANT-GENERAAL BESTKAZERNE | 151 | Lesgebouw | Instructiegebouw | 4972 | 0 | 50 | Commando Landstrijdkrachten | CLAS | RVB-Z | 5 | 1 | Alpha | 21519488-1 | 2015 | 4de deur vanaf voorgevel (bed.kast TS971 id-15362222) | Overheaddeur | Buiten | Elektrisch | Nee | Nee | 0 | Nee | Nee | 4.24 | 3.5 | Ja, vastgoedbeh. | Nee | 5
900116968 | 14 | Bedrijfsdeur | 52A01 | LUITENANT-GENERAAL BESTKAZERNE | 151 | Lesgebouw | Instructiegebouw | 4972 | 0 | 50 | Commando Landstrijdkrachten | CLAS | RVB-Z | 4 | 1 | Alpha | 21519488-2 | 2015 | 3de deur vanaf voorgevel (bed.kast TS971 id-15362300) | Overheaddeur | Buiten | Elektrisch | Nee | Nee | 0 | Nee | Nee | 4.24 | 3.5 | Ja, vastgoedbeh. | Nee | 4
900116969 | 14 | Bedrijfsdeur | 52A01 | LUITENANT-GENERAAL BESTKAZERNE | 151 | Lesgebouw | Instructiegebouw | 4972 | 0 | 50 | Commando Landstrijdkrachten | CLAS | RVB-Z | 3 | 1 | Alpha | 21519488-3 | 2015 | 2de deur vanaf voorgevel (bed.kast TS971 id-15362280) | Overheaddeur | Buiten | Elektrisch | Nee | Nee | 0 | Nee | Nee | 4.24 | 3.5 | Ja, vastgoedbeh. | Nee | 3
900116970 | 14 | Bedrijfsdeur | 52A01 | LUITENANT-GENERAAL BESTKAZERNE | 151 | Lesgebouw | Instructiegebouw | 4972 | 0 | 50 | Commando Landstrijdkrachten | CLAS | RVB-Z | 2 | 1 | Alpha | 21519488-4 | 2015 | 1ste deur vanaf voorgevel (bed.kast TS971 id-15362226) | Overheaddeur | Buiten | Elektrisch | Nee | Nee | 0 | Nee | Nee | 4.24 | 3.495 | Ja, vastgoedbeh. | Nee | 2
900084238 | 14 | Bedrijfsdeur | 52A01 | LUITENANT-GENERAAL BESTKAZERNE | 151 | Lesgebouw | Instructiegebouw | 4972 | 0 | 52B | Commando Landstrijdkrachten | CLAS | RVB-Z | 6 | 1 | Hallington |  | 2006 |  | Overheaddeur | Buiten | Elektrisch | Nee | Nee | 0 | Nee | Nee | 3.6 | 3 | Ja, vastgoedbeh. | Nee | 6
900079059 | 14 | Bedrijfsdeur | 52A01 | LUITENANT-GENERAAL BESTKAZERNE | 170 | Sporthal | Sportgebouw | 2083 | 0 | 029 | Commando Landstrijdkrachten | CLAS | RVB-Z | 1 | 1 | Frits Bode |  | 2008 |  | Overheaddeur | Buiten | Handmatig | Nee | Nee | 0 | Nee | Nee | 2.4 | 2.6 | Ja, vastgoedbeh. | Nee | 1
900079060 | 14 | Bedrijfsdeur | 52A01 | LUITENANT-GENERAAL BESTKAZERNE | 170 | Sporthal | Sportgebouw | 2083 | 0 | 029 | Commando Landstrijdkrachten | CLAS | RVB-Z | 2 | 1 | Frits Bode |  | 2008 |  | Overheaddeur | Buiten | Handmatig | Nee | Nee | 0 | Nee | Nee | 2.4 | 2.6 | Ja, vastgoedbeh. | Nee | 2
900090984 | 14 | Bedrijfsdeur | 52A01 | LUITENANT-GENERAAL BESTKAZERNE | 175 | Opslag Bureau Sport (170) | Magazijn algemeen | 18 | 0 | 1 | Commando Landstrijdkrachten | CLAS | RVB-Z | 1 | 1 | Rekers Betonwerk |  | 2009 |  | Kanteldeur | Buiten | Handmatig | Nee | Nee | 0 | Nee | Nee | 2.11 | 2.56 | Ja, vastgoedbeh. | Nee | 1
900038166 | 14 | Bedrijfsdeur | 52A01 | LUITENANT-GENERAAL BESTKAZERNE | 195 | Brandweer , LUA-registratie | Brandweerkazerne | 1230 | 0 | 14 | Commando Landstrijdkrachten | CLAS | RVB-Z | 1 | 1 | Crawford |  | 1990 |  | Overheaddeur | Buiten | Elektrisch | Ja | Nee | 0 | Nee | Nee | 4 | 4 | Ja, vastgoedbeh. | Nee | 1
900038167 | 14 | Bedrijfsdeur | 52A01 | LUITENANT-GENERAAL BESTKAZERNE | 195 | Brandweer , LUA-registratie | Brandweerkazerne | 1230 | 0 | 14 | Commando Landstrijdkrachten | CLAS | RVB-Z | 2 | 1 | Crawford |  | 1990 |  | Overheaddeur | Buiten | Elektrisch | Nee | Nee | 0 | Nee | Nee | 4 | 4 | Ja, vastgoedbeh. | Nee | 2
900038168 | 14 | Bedrijfsdeur | 52A01 | LUITENANT-GENERAAL BESTKAZERNE | 195 | Brandweer , LUA-registratie | Brandweerkazerne | 1230 | 0 | 14 | Commando Landstrijdkrachten | CLAS | RVB-Z | 3 | 1 | Crawford |  | 1990 |  | Overheaddeur | Buiten | Elektrisch | Nee | Nee | 0 | Nee | Nee | 4 | 4 | Ja, vastgoedbeh. | Nee | 3
900038169 | 14 | Bedrijfsdeur | 52A01 | LUITENANT-GENERAAL BESTKAZERNE | 195 | Brandweer , LUA-registratie | Brandweerkazerne | 1230 | 0 | 14 | Commando Landstrijdkrachten | CLAS | RVB-Z | 4 | 1 | Crawford |  | 1990 |  | Overheaddeur | Buiten | Elektrisch | Nee | Nee | 0 | Nee | Nee | 4 | 4 | Ja, vastgoedbeh. | Nee | 4
900038170 | 14 | Bedrijfsdeur | 52A01 | LUITENANT-GENERAAL BESTKAZERNE | 195 | Brandweer , LUA-registratie | Brandweerkazerne | 1230 | 0 | 15 | Commando Landstrijdkrachten | CLAS | RVB-Z | 5 | 1 | Crawford |  | 1997 |  | Overheaddeur | Buiten | Elektrisch | Nee | Nee | 0 | Nee | Nee | 4 | 4 | Ja, vastgoedbeh. | Nee | 5
900038171 | 14 | Bedrijfsdeur | 52A01 | LUITENANT-GENERAAL BESTKAZERNE | 195 | Brandweer , LUA-registratie | Brandweerkazerne | 1230 | 0 | 16 | Commando Landstrijdkrachten | CLAS | RVB-Z | 6 | 1 | Crawford |  | 1997 |  | Overheaddeur | Buiten | Elektrisch | Nee | Nee | 0 | Nee | Nee | 4 | 4 | Ja, vastgoedbeh. | Nee | 6
900147611 | 14 | Bedrijfsdeur | 52A01 | LUITENANT-GENERAAL BESTKAZERNE | 300 | Kantoorgebouw | Kantoorgebouw | 4200 | 0 | 73 | Commando Landstrijdkrachten | CLAS | RVB-Z | 3 | 1 | Condoor (Multideur) | rechterdeur van binnen gezien | 2022 |  | Overheaddeur | Buiten | Elektrisch | Nee | Nee | 0 | Nee | Nee | 4.45 | 6.95 | Ja, vastgoedbeh. | Nee | 3
900147612 | 14 | Bedrijfsdeur | 52A01 | LUITENANT-GENERAAL BESTKAZERNE | 300 | Kantoorgebouw | Kantoorgebouw | 4200 | 0 | 73 | Commando Landstrijdkrachten | CLAS | RVB-Z | 4 | 1 | Condoor (Multideur) | linkerdeur van binnen gezien | 2022 |  | Overheaddeur | Buiten | Elektrisch | Nee | Nee | 0 | Nee | Nee | 4.45 | 6.95 | Ja, vastgoedbeh. | Nee | 4
900038174 | 14 | Bedrijfsdeur | 52A01 | LUITENANT-GENERAAL BESTKAZERNE | 300 | Kantoorgebouw | Kantoorgebouw | 4200 | 0 | 75 | Commando Landstrijdkrachten | CLAS | RVB-Z | 1 | 1 | Nassau |  | 1997 |  | Overheaddeur | Buiten | Elektrisch | Nee | Nee | 0 | Nee | Nee | 4.45 | 6.95 | Ja, vastgoedbeh. | Nee | 1
900038175 | 14 | Bedrijfsdeur | 52A01 | LUITENANT-GENERAAL BESTKAZERNE | 300 | Kantoorgebouw | Kantoorgebouw | 4200 | 0 | 75 | Commando Landstrijdkrachten | CLAS | RVB-Z | 2 | 1 | Nassau |  | 1997 |  | Overheaddeur | Buiten | Elektrisch | Nee | Nee | 0 | Nee | Nee | 4.45 | 6.95 | Ja, vastgoedbeh. | Nee | 2
900038176 | 14 | Bedrijfsdeur | 52A01 | LUITENANT-GENERAAL BESTKAZERNE | 300 | Kantoorgebouw | Kantoorgebouw | 4200 | 0 | C1 | Commando Landstrijdkrachten | CLAS | RVB-Z | 5 | 1 | Besam |  | 2001 |  | Schuifdeur | Buiten | Elektrisch | Nee | Nee | 0 | Nee | Nee | 2.65 | 1.97 | Ja, vastgoedbeh. | Nee | 5
900038177 | 14 | Bedrijfsdeur | 52A01 | LUITENANT-GENERAAL BESTKAZERNE | 300 | Kantoorgebouw | Kantoorgebouw | 4200 | 0 | C1 | Commando Landstrijdkrachten | CLAS | RVB-Z | 6 | 1 | Besam |  | 2001 |  | Schuifdeur | Buiten | Elektrisch | Nee | Nee | 0 | Nee | Nee | 2.65 | 1.97 | Ja, vastgoedbeh. | Nee | 6
900122524 | 14 | Bedrijfsdeur | 52A01 | LUITENANT-GENERAAL BESTKAZERNE | 301 | Kantoorgebouw | Kantoorgebouw | 4880 | 2 | A202 | Commando Landstrijdkrachten | CLAS | RVB-Z | 1 | 1 | Hoefnagels | voor lift deur | 2007 | type F72 - nr.110350.001 (Fire screen) | Roldeur | Buiten | Elektrisch | Nee | Nee | 0 | Nee | Nee | 3 | 2.25 | Ja, vastgoedbeh. | Nee | 1
900122525 | 14 | Bedrijfsdeur | 52A01 | LUITENANT-GENERAAL BESTKAZERNE | 301 | Kantoorgebouw | Kantoorgebouw | 4880 | 3 | A302 | Commando Landstrijdkrachten | CLAS | RVB-Z | 1 | 1 | Hoefnagels | voor lift deur | 2007 | type F72 - nr.110350.002 (Fire screen) | Roldeur | Buiten | Elektrisch | Nee | Nee | 0 | Nee | Nee | 3 | 2.25 | Ja, vastgoedbeh. | Nee | 1
900038181 | 14 | Bedrijfsdeur | 52A01 | LUITENANT-GENERAAL BESTKAZERNE | 302 | Magazijnen , Kantoor | Magazijn algemeen | 2820 | 0 | 15 | Commando Landstrijdkrachten | CLAS | RVB-Z | 4 | 1 | Crawford |  | 1994 |  | Overheaddeur | Buiten | Elektrisch | Nee | Nee | 0 | Nee | Nee | 2.95 | 3 | Ja, vastgoedbeh. | Nee | 4
900038182 | 14 | Bedrijfsdeur | 52A01 | LUITENANT-GENERAAL BESTKAZERNE | 302 | Magazijnen , Kantoor | Magazijn algemeen | 2820 | 0 | 15 | Commando Landstrijdkrachten | CLAS | RVB-Z | 5 | 1 | Crawford |  | 1994 |  | Overheaddeur | Buiten | Elektrisch | Nee | Nee | 0 | Nee | Nee | 2.95 | 3 | Ja, vastgoedbeh. | Nee | 5
900038183 | 14 | Bedrijfsdeur | 52A01 | LUITENANT-GENERAAL BESTKAZERNE | 302 | Magazijnen , Kantoor | Magazijn algemeen | 2820 | 0 | 15 | Commando Landstrijdkrachten | CLAS | RVB-Z | 6 | 1 | Crawford |  | 1994 |  | Overheaddeur | Buiten | Elektrisch | Nee | Nee | 0 | Nee | Nee | 2.95 | 3 | Ja, vastgoedbeh. | Nee | 6
900038184 | 14 | Bedrijfsdeur | 52A01 | LUITENANT-GENERAAL BESTKAZERNE | 302 | Magazijnen , Kantoor | Magazijn algemeen | 2820 | 0 | 15 | Commando Landstrijdkrachten | CLAS | RVB-Z | 7 | 1 | Crawford |  | 1994 |  | Overheaddeur | Buiten | Elektrisch | Nee | Nee | 0 | Nee | Nee | 2.95 | 3 | Ja, vastgoedbeh. | Nee | 7
900038185 | 14 | Bedrijfsdeur | 52A01 | LUITENANT-GENERAAL BESTKAZERNE | 302 | Magazijnen , Kantoor | Magazijn algemeen | 2820 | 0 | 15 | Commando Landstrijdkrachten | CLAS | RVB-Z | 8 | 1 | Crawford |  | 1994 |  | Overheaddeur | Buiten | Elektrisch | Nee | Nee | 0 | Nee | Nee | 2.95 | 3 | Ja, vastgoedbeh. | Nee | 8
900038186 | 14 | Bedrijfsdeur | 52A01 | LUITENANT-GENERAAL BESTKAZERNE | 302 | Magazijnen , Kantoor | Magazijn algemeen | 2820 | 0 | 15 | Commando Landstrijdkrachten | CLAS | RVB-Z | 9 | 1 | Crawford |  | 1994 |  | Overheaddeur | Buiten | Elektrisch | Nee | Nee | 0 | Nee | Nee | 2.95 | 3 | Ja, vastgoedbeh. | Nee | 9
900038187 | 14 | Bedrijfsdeur | 52A01 | LUITENANT-GENERAAL BESTKAZERNE | 302 | Magazijnen , Kantoor | Magazijn algemeen | 2820 | 0 | 15 | Commando Landstrijdkrachten | CLAS | RVB-Z | 10 | 1 | Crawford |  | 1994 |  | Overheaddeur | Buiten | Elektrisch | Nee | Nee | 0 | Nee | Nee | 2.95 | 3 | Ja, vastgoedbeh. | Nee | 10
900038188 | 14 | Bedrijfsdeur | 52A01 | LUITENANT-GENERAAL BESTKAZERNE | 302 | Magazijnen , Kantoor | Magazijn algemeen | 2820 | 0 | 15 | Commando Landstrijdkrachten | CLAS | RVB-Z | 11 | 1 | Crawford |  | 1994 |  | Overheaddeur | Buiten | Elektrisch | Nee | Nee | 0 | Nee | Nee | 2.95 | 3 | Ja, vastgoedbeh. | Nee | 11
900076871 | 14 | Bedrijfsdeur | 52A01 | LUITENANT-GENERAAL BESTKAZERNE | 302 | Magazijnen , Kantoor | Magazijn algemeen | 2820 | 0 | 15 | Commando Landstrijdkrachten | CLAS | RVB-Z | 13 | 1 | Eurodeur | Deur lok 2A/15 | 1994 |  | Schuifdeur | Buiten | Handmatig | Nee | Nee | 0 | Nee | Nee | 3.04 | 3 | Ja, vastgoedbeh. | Nee | 13
900132518 | 14 | Bedrijfsdeur | 52A01 | LUITENANT-GENERAAL BESTKAZERNE | 302 | Magazijnen , Kantoor | Magazijn algemeen | 2820 | 0 | 17 | Commando Landstrijdkrachten | CLAS | RVB-Z | 15 | 1 |  | Rolluik tussen 17 en 16 |  | bij werkplek | Nader te bepalen | Buiten | Handmatig | Nee | Nee | 0 | Nee | Nee | 0.964 | 2.43 | Ja, vastgoedbeh. | Nee | 15
900038179 | 14 | Bedrijfsdeur | 52A01 | LUITENANT-GENERAAL BESTKAZERNE | 302 | Magazijnen , Kantoor | Magazijn algemeen | 2820 | 0 | 6 | Commando Landstrijdkrachten | CLAS | RVB-Z | 2 | 1 | Crawford |  | 1994 |  | Overheaddeur | Buiten | Elektrisch | Nee | Nee | 0 | Nee | Nee | 2.95 | 3 | Ja, vastgoedbeh. | Nee | 2
900038180 | 14 | Bedrijfsdeur | 52A01 | LUITENANT-GENERAAL BESTKAZERNE | 302 | Magazijnen , Kantoor | Magazijn algemeen | 2820 | 0 | 6 | Commando Landstrijdkrachten | CLAS | RVB-Z | 3 | 1 | Crawford |  | 1994 |  | Overheaddeur | Buiten | Elektrisch | Nee | Nee | 0 | Nee | Nee | 2.95 | 3 | Ja, vastgoedbeh. | Nee | 3
900076870 | 14 | Bedrijfsdeur | 52A01 | LUITENANT-GENERAAL BESTKAZERNE | 302 | Magazijnen , Kantoor | Magazijn algemeen | 2820 | 0 | 6 | Commando Landstrijdkrachten | CLAS | RVB-Z | 12 | 1 | Eurodeur | Deur lok 2A/6 | 1994 | Schuifdeur | Schuifdeur | Buiten | Handmatig | Nee | Nee | 0 | Nee | Nee | 3.04 | 3 | Ja, vastgoedbeh. | Nee | 12
900149981 | 14 | Bedrijfsdeur | 52A01 | LUITENANT-GENERAAL BESTKAZERNE | 302 | Magazijnen , Kantoor | Magazijn algemeen | 2820 | 0 | 6B | Commando Landstrijdkrachten | CLAS | RVB-Z | 1 | 1 | Condoor Multideur |  | 2022 |  | Overheaddeur | Buiten | Elektrisch | Ja | Nee | Nader te bepalen | Ja | Ja | 2.99 | 3.025 | Ja, vastgoedbeh. | Nee | 1
900132517 | 14 | Bedrijfsdeur | 52A01 | LUITENANT-GENERAAL BESTKAZERNE | 302 | Magazijnen , Kantoor | Magazijn algemeen | 2820 | 0 | 7 | Commando Landstrijdkrachten | CLAS | RVB-Z | 14 | 1 | Eurodeur | schuifdeur naar ruimte 6 | 1994 |  | Schuifdeur | Buiten | Handmatig | Nee | Nee | 0 | Nee | Nee | 3.04 | 3 | Ja, vastgoedbeh. | Nee | 14
900038192 | 14 | Bedrijfsdeur | 52A01 | LUITENANT-GENERAAL BESTKAZERNE | 303 | Werkcentrum | Werkplaats algemeen | 6865 | 0 | 10 | Commando Landstrijdkrachten | CLAS | RVB-Z | 8 | 1 | Nassau |  |  |  | Overheaddeur | Buiten | Elektrisch | Nee | Nee | 0 | Nee | Nee | 4.58 | 4.05 | Ja, vastgoedbeh. | Nee | 8
900038194 | 14 | Bedrijfsdeur | 52A01 | LUITENANT-GENERAAL BESTKAZERNE | 303 | Werkcentrum | Werkplaats algemeen | 6865 | 0 | 11 | Commando Landstrijdkrachten | CLAS | RVB-Z | 38 | 1 | Nassau |  |  |  | Overheaddeur | Buiten | Elektrisch | Ja | Nee | 0 | Nee | Nee | 4.58 | 4.05 | Ja, vastgoedbeh. | Nee | 38
900038200 | 14 | Bedrijfsdeur | 52A01 | LUITENANT-GENERAAL BESTKAZERNE | 303 | Werkcentrum | Werkplaats algemeen | 6865 | 0 | 11 | Commando Landstrijdkrachten | CLAS | RVB-Z | 7 | 1 | Nassau |  | 1994 |  | Overheaddeur | Buiten | Elektrisch | Nee | Nee | 0 | Nee | Nee | 4.58 | 4.05 | Ja, vastgoedbeh. | Nee | 7
900038195 | 14 | Bedrijfsdeur | 52A01 | LUITENANT-GENERAAL BESTKAZERNE | 303 | Werkcentrum | Werkplaats algemeen | 6865 | 0 | 23A | Commando Landstrijdkrachten | CLAS | RVB-Z | 37 | 1 | Nassau |  |  |  | Overheaddeur | Buiten | Elektrisch | Nee | Nee | 0 | Nee | Nee | 2.3 | 2 | Ja, vastgoedbeh. | Nee | 37
900038196 | 14 | Bedrijfsdeur | 52A01 | LUITENANT-GENERAAL BESTKAZERNE | 303 | Werkcentrum | Werkplaats algemeen | 6865 | 0 | 26 | Commando Landstrijdkrachten | CLAS | RVB-Z | 36 | 1 | Nassau |  |  |  | Overheaddeur | Buiten | Elektrisch | Nee | Nee | 0 | Nee | Nee | 2.3 | 2.53 | Ja, vastgoedbeh. | Nee | 36
900038193 | 14 | Bedrijfsdeur | 52A01 | LUITENANT-GENERAAL BESTKAZERNE | 303 | Werkcentrum | Werkplaats algemeen | 6865 | 0 | 28 | Commando Landstrijdkrachten | CLAS | RVB-Z | 15 | 1 | Nassau |  |  |  | Overheaddeur | Buiten | Elektrisch | Nee | Nee | 0 | Nee | Nee | 4.58 | 4.05 | Ja, vastgoedbeh. | Nee | 15
900038197 | 14 | Bedrijfsdeur | 52A01 | LUITENANT-GENERAAL BESTKAZERNE | 303 | Werkcentrum | Werkplaats algemeen | 6865 | 0 | 28 | Commando Landstrijdkrachten | CLAS | RVB-Z | 12 | 1 | Nassau |  | 1994 |  | Overheaddeur | Buiten | Elektrisch | Nee | Nee | 0 | Nee | Nee | 4.58 | 4.05 | Ja, vastgoedbeh. | Nee | 12
900038198 | 14 | Bedrijfsdeur | 52A01 | LUITENANT-GENERAAL BESTKAZERNE | 303 | Werkcentrum | Werkplaats algemeen | 6865 | 0 | 28 | Commando Landstrijdkrachten | CLAS | RVB-Z | 13 | 1 | Nassau |  | 1994 |  | Overheaddeur | Buiten | Elektrisch | Nee | Nee | 0 | Nee | Nee | 4.58 | 4.05 | Ja, vastgoedbeh. | Nee | 13
900038199 | 14 | Bedrijfsdeur | 52A01 | LUITENANT-GENERAAL BESTKAZERNE | 303 | Werkcentrum | Werkplaats algemeen | 6865 | 0 | 28 | Commando Landstrijdkrachten | CLAS | RVB-Z | 14 | 1 | Nassau |  | 1994 |  | Overheaddeur | Buiten | Elektrisch | Ja | Nee | 0 | Nee | Nee | 4.58 | 4.05 | Ja, vastgoedbeh. | Nee | 14
900038201 | 14 | Bedrijfsdeur | 52A01 | LUITENANT-GENERAAL BESTKAZERNE | 303 | Werkcentrum | Werkplaats algemeen | 6865 | 0 | 28 | Commando Landstrijdkrachten | CLAS | RVB-Z | 16 | 1 | Nassau |  | 1994 |  | Overheaddeur | Buiten | Elektrisch | Nee | Nee | 0 | Nee | Nee | 4.58 | 4.05 | Ja, vastgoedbeh. | Nee | 16
900038202 | 14 | Bedrijfsdeur | 52A01 | LUITENANT-GENERAAL BESTKAZERNE | 303 | Werkcentrum | Werkplaats algemeen | 6865 | 0 | 28 | Commando Landstrijdkrachten | CLAS | RVB-Z | 17 | 1 | Nassau |  | 1994 |  | Overheaddeur | Buiten | Elektrisch | Ja | Nee | 0 | Nee | Nee | 4.58 | 4.05 | Ja, vastgoedbeh. | Nee | 17
900038204 | 14 | Bedrijfsdeur | 52A01 | LUITENANT-GENERAAL BESTKAZERNE | 303 | Werkcentrum | Werkplaats algemeen | 6865 | 0 | 28 | Commando Landstrijdkrachten | CLAS | RVB-Z | 29 | 1 | Nassau |  | 1994 |  | Overheaddeur | Buiten | Elektrisch | Nee | Nee | 0 | Nee | Nee | 4.58 | 4.05 | Ja, vastgoedbeh. | Nee | 29
900038205 | 14 | Bedrijfsdeur | 52A01 | LUITENANT-GENERAAL BESTKAZERNE | 303 | Werkcentrum | Werkplaats algemeen | 6865 | 0 | 28 | Commando Landstrijdkrachten | CLAS | RVB-Z | 30 | 1 | Nassau |  | 1994 |  | Overheaddeur | Buiten | Elektrisch | Ja | Nee | 0 | Nee | Nee | 4.58 | 4.05 | Ja, vastgoedbeh. | Nee | 30
900038206 | 14 | Bedrijfsdeur | 52A01 | LUITENANT-GENERAAL BESTKAZERNE | 303 | Werkcentrum | Werkplaats algemeen | 6865 | 0 | 28 | Commando Landstrijdkrachten | CLAS | RVB-Z | 31 | 1 | Nassau |  | 1994 |  | Overheaddeur | Buiten | Elektrisch | Nee | Nee | 0 | Nee | Nee | 4.58 | 4.05 | Ja, vastgoedbeh. | Nee | 31
900038207 | 14 | Bedrijfsdeur | 52A01 | LUITENANT-GENERAAL BESTKAZERNE | 303 | Werkcentrum | Werkplaats algemeen | 6865 | 0 | 28 | Commando Landstrijdkrachten | CLAS | RVB-Z | 32 | 1 | Nassau |  | 1994 |  | Overheaddeur | Buiten | Elektrisch | Nee | Nee | 0 | Nee | Nee | 4.58 | 4.05 | Ja, vastgoedbeh. | Nee | 32
900038208 | 14 | Bedrijfsdeur | 52A01 | LUITENANT-GENERAAL BESTKAZERNE | 303 | Werkcentrum | Werkplaats algemeen | 6865 | 0 | 28 | Commando Landstrijdkrachten | CLAS | RVB-Z | 33 | 1 | Nassau |  | 1994 |  | Overheaddeur | Buiten | Elektrisch | Nee | Nee | 0 | Nee | Nee | 4.58 | 4.05 | Ja, vastgoedbeh. | Nee | 33
900038209 | 14 | Bedrijfsdeur | 52A01 | LUITENANT-GENERAAL BESTKAZERNE | 303 | Werkcentrum | Werkplaats algemeen | 6865 | 0 | 28 | Commando Landstrijdkrachten | CLAS | RVB-Z | 34 | 1 | Nassau |  | 1994 |  | Overheaddeur | Buiten | Elektrisch | Nee | Nee | 0 | Nee | Nee | 4.58 | 4.05 | Ja, vastgoedbeh. | Nee | 34
900038210 | 14 | Bedrijfsdeur | 52A01 | LUITENANT-GENERAAL BESTKAZERNE | 303 | Werkcentrum | Werkplaats algemeen | 6865 | 0 | 28 | Commando Landstrijdkrachten | CLAS | RVB-Z | 35 | 1 | Nassau |  | 1994 |  | Overheaddeur | Buiten | Elektrisch | Ja | Nee | 0 | Nee | Nee | 4.58 | 4.05 | Ja, vastgoedbeh. | Nee | 35
900078276 | 14 | Bedrijfsdeur | 52A01 | LUITENANT-GENERAAL BESTKAZERNE | 303 | Werkcentrum | Werkplaats algemeen | 6865 | 0 | 33 | Commando Landstrijdkrachten | CLAS | RVB-Z | 19 | 1 | Nassau |  | 2008 |  | Overheaddeur | Buiten | Elektrisch | Nee | Nee | 0 | Nee | Nee | 4.5 | 4.6 | Ja, vastgoedbeh. | Nee | 19
900078277 | 14 | Bedrijfsdeur | 52A01 | LUITENANT-GENERAAL BESTKAZERNE | 303 | Werkcentrum | Werkplaats algemeen | 6865 | 0 | 33 | Commando Landstrijdkrachten | CLAS | RVB-Z | 20 | 1 | Nassau |  | 2008 |  | Overheaddeur | Buiten | Elektrisch | Ja | Nee | 0 | Nee | Nee | 4.5 | 4.6 | Ja, vastgoedbeh. | Nee | 20
900078278 | 14 | Bedrijfsdeur | 52A01 | LUITENANT-GENERAAL BESTKAZERNE | 303 | Werkcentrum | Werkplaats algemeen | 6865 | 0 | 33 | Commando Landstrijdkrachten | CLAS | RVB-Z | 21 | 1 | Nassau |  | 2008 |  | Overheaddeur | Buiten | Elektrisch | Nee | Nee | 0 | Nee | Nee | 4.5 | 4.6 | Ja, vastgoedbeh. | Nee | 21
900078279 | 14 | Bedrijfsdeur | 52A01 | LUITENANT-GENERAAL BESTKAZERNE | 303 | Werkcentrum | Werkplaats algemeen | 6865 | 0 | 33 | Commando Landstrijdkrachten | CLAS | RVB-Z | 26 | 1 | Nassau |  | 2008 |  | Overheaddeur | Buiten | Elektrisch | Nee | Nee | 0 | Nee | Nee | 4.5 | 4.6 | Ja, vastgoedbeh. | Nee | 26
900078280 | 14 | Bedrijfsdeur | 52A01 | LUITENANT-GENERAAL BESTKAZERNE | 303 | Werkcentrum | Werkplaats algemeen | 6865 | 0 | 33 | Commando Landstrijdkrachten | CLAS | RVB-Z | 27 | 1 | Nassau |  | 2008 |  | Overheaddeur | Buiten | Elektrisch | Ja | Nee | 0 | Nee | Nee | 4.5 | 4.6 | Ja, vastgoedbeh. | Nee | 27
900078281 | 14 | Bedrijfsdeur | 52A01 | LUITENANT-GENERAAL BESTKAZERNE | 303 | Werkcentrum | Werkplaats algemeen | 6865 | 0 | 33 | Commando Landstrijdkrachten | CLAS | RVB-Z | 28 | 1 | Nassau |  | 2008 |  | Overheaddeur | Buiten | Elektrisch | Nee | Nee | 0 | Nee | Nee | 4.5 | 4.6 | Ja, vastgoedbeh. | Nee | 28
900078282 | 14 | Bedrijfsdeur | 52A01 | LUITENANT-GENERAAL BESTKAZERNE | 303 | Werkcentrum | Werkplaats algemeen | 6865 | 0 | 34 | Commando Landstrijdkrachten | CLAS | RVB-Z | 22 | 1 | Nassau |  | 2008 |  | Overheaddeur | Buiten | Elektrisch | Ja | Nee | 0 | Nee | Nee | 4.5 | 4.6 | Ja, vastgoedbeh. | Nee | 22
900078283 | 14 | Bedrijfsdeur | 52A01 | LUITENANT-GENERAAL BESTKAZERNE | 303 | Werkcentrum | Werkplaats algemeen | 6865 | 0 | 34 | Commando Landstrijdkrachten | CLAS | RVB-Z | 23 | 1 | Nassau |  | 2008 |  | Overheaddeur | Buiten | Elektrisch | Nee | Nee | 0 | Nee | Nee | 4.5 | 4.6 | Ja, vastgoedbeh. | Nee | 23
900078284 | 14 | Bedrijfsdeur | 52A01 | LUITENANT-GENERAAL BESTKAZERNE | 303 | Werkcentrum | Werkplaats algemeen | 6865 | 0 | 34 | Commando Landstrijdkrachten | CLAS | RVB-Z | 24 | 1 | Nassau |  | 2008 |  | Overheaddeur | Buiten | Elektrisch | Nee | Nee | 0 | Nee | Nee | 4.5 | 4.6 | Ja, vastgoedbeh. | Nee | 24
900078285 | 14 | Bedrijfsdeur | 52A01 | LUITENANT-GENERAAL BESTKAZERNE | 303 | Werkcentrum | Werkplaats algemeen | 6865 | 0 | 34 | Commando Landstrijdkrachten | CLAS | RVB-Z | 25 | 1 | Nassau |  | 2008 |  | Overheaddeur | Buiten | Elektrisch | Ja | Nee | 0 | Nee | Nee | 4.5 | 4.6 | Ja, vastgoedbeh. | Nee | 25
900078286 | 14 | Bedrijfsdeur | 52A01 | LUITENANT-GENERAAL BESTKAZERNE | 303 | Werkcentrum | Werkplaats algemeen | 6865 | 0 | 35 | Commando Landstrijdkrachten | CLAS | RVB-Z | 6 | 1 | Nassau |  | 2008 |  | Overheaddeur | Buiten | Elektrisch | Nee | Nee | 0 | Nee | Nee | 4.5 | 4.6 | Ja, vastgoedbeh. | Nee | 6
900078287 | 14 | Bedrijfsdeur | 52A01 | LUITENANT-GENERAAL BESTKAZERNE | 303 | Werkcentrum | Werkplaats algemeen | 6865 | 0 | 35 | Commando Landstrijdkrachten | CLAS | RVB-Z | 39 | 1 | Nassau |  | 2008 |  | Overheaddeur | Buiten | Elektrisch | Nee | Nee | 0 | Nee | Nee | 4.5 | 4.6 | Ja, vastgoedbeh. | Nee | 39
900078288 | 14 | Bedrijfsdeur | 52A01 | LUITENANT-GENERAAL BESTKAZERNE | 303 | Werkcentrum | Werkplaats algemeen | 6865 | 0 | 36 | Commando Landstrijdkrachten | CLAS | RVB-Z | 5 | 1 | Nassau |  | 2008 |  | Overheaddeur | Buiten | Elektrisch | Ja | Nee | 0 | Nee | Nee | 4.5 | 4.6 | Ja, vastgoedbeh. | Nee | 5
900078289 | 14 | Bedrijfsdeur | 52A01 | LUITENANT-GENERAAL BESTKAZERNE | 303 | Werkcentrum | Werkplaats algemeen | 6865 | 0 | 36 | Commando Landstrijdkrachten | CLAS | RVB-Z | 40 | 1 | Nassau |  | 2008 |  | Overheaddeur | Buiten | Elektrisch | Nee | Nee | 0 | Nee | Nee | 4.5 | 4.6 | Ja, vastgoedbeh. | Nee | 40
900078290 | 14 | Bedrijfsdeur | 52A01 | LUITENANT-GENERAAL BESTKAZERNE | 303 | Werkcentrum | Werkplaats algemeen | 6865 | 0 | 37 | Commando Landstrijdkrachten | CLAS | RVB-Z | 1 | 1 | Nassau |  | 2008 |  | Overheaddeur | Buiten | Elektrisch | Nee | Nee | 0 | Nee | Nee | 4.5 | 4.6 | Ja, vastgoedbeh. | Nee | 1
900078291 | 14 | Bedrijfsdeur | 52A01 | LUITENANT-GENERAAL BESTKAZERNE | 303 | Werkcentrum | Werkplaats algemeen | 6865 | 0 | 37 | Commando Landstrijdkrachten | CLAS | RVB-Z | 2 | 1 | Nassau |  | 2008 |  | Overheaddeur | Buiten | Elektrisch | Nee | Nee | 0 | Nee | Nee | 4.5 | 4.6 | Ja, vastgoedbeh. | Nee | 2
900078292 | 14 | Bedrijfsdeur | 52A01 | LUITENANT-GENERAAL BESTKAZERNE | 303 | Werkcentrum | Werkplaats algemeen | 6865 | 0 | 37 | Commando Landstrijdkrachten | CLAS | RVB-Z | 3 | 1 | Nassau |  | 2008 |  | Overheaddeur | Buiten | Elektrisch | Ja | Nee | 0 | Nee | Nee | 4.5 | 4.6 | Ja, vastgoedbeh. | Nee | 3
900078293 | 14 | Bedrijfsdeur | 52A01 | LUITENANT-GENERAAL BESTKAZERNE | 303 | Werkcentrum | Werkplaats algemeen | 6865 | 0 | 37 | Commando Landstrijdkrachten | CLAS | RVB-Z | 4 | 1 | Nassau |  | 2008 |  | Overheaddeur | Buiten | Elektrisch | Nee | Nee | 0 | Nee | Nee | 4.5 | 4.6 | Ja, vastgoedbeh. | Nee | 4
900078294 | 14 | Bedrijfsdeur | 52A01 | LUITENANT-GENERAAL BESTKAZERNE | 303 | Werkcentrum | Werkplaats algemeen | 6865 | 0 | 37 | Commando Landstrijdkrachten | CLAS | RVB-Z | 41 | 1 | Nassau |  | 2008 |  | Overheaddeur | Buiten | Elektrisch | Nee | Nee | 0 | Nee | Nee | 4.5 | 4.6 | Ja, vastgoedbeh. | Nee | 41
900078295 | 14 | Bedrijfsdeur | 52A01 | LUITENANT-GENERAAL BESTKAZERNE | 303 | Werkcentrum | Werkplaats algemeen | 6865 | 0 | 37 | Commando Landstrijdkrachten | CLAS | RVB-Z | 42 | 1 | Nassau |  | 2008 |  | Overheaddeur | Buiten | Elektrisch | Nee | Nee | 0 | Nee | Nee | 4.5 | 4.6 | Ja, vastgoedbeh. | Nee | 42
900078296 | 14 | Bedrijfsdeur | 52A01 | LUITENANT-GENERAAL BESTKAZERNE | 303 | Werkcentrum | Werkplaats algemeen | 6865 | 0 | 37 | Commando Landstrijdkrachten | CLAS | RVB-Z | 43 | 1 | Nassau |  | 2008 |  | Overheaddeur | Buiten | Elektrisch | Ja | Nee | 0 | Nee | Nee | 4.5 | 4.6 | Ja, vastgoedbeh. | Nee | 43
900078297 | 14 | Bedrijfsdeur | 52A01 | LUITENANT-GENERAAL BESTKAZERNE | 303 | Werkcentrum | Werkplaats algemeen | 6865 | 0 | 37 | Commando Landstrijdkrachten | CLAS | RVB-Z | 44 | 1 | Nassau |  | 2008 |  | Overheaddeur | Buiten | Elektrisch | Nee | Nee | 0 | Nee | Nee | 4.5 | 4.6 | Ja, vastgoedbeh. | Nee | 44
900078298 | 14 | Bedrijfsdeur | 52A01 | LUITENANT-GENERAAL BESTKAZERNE | 303 | Werkcentrum | Werkplaats algemeen | 6865 | 0 | 37 | Commando Landstrijdkrachten | CLAS | RVB-Z | 45 | 1 | Nassau |  | 2008 |  | Overheaddeur | Buiten | Elektrisch | Ja | Nee | 0 | Nee | Nee | 4.5 | 4.6 | Ja, vastgoedbeh. | Nee | 45
900078299 | 14 | Bedrijfsdeur | 52A01 | LUITENANT-GENERAAL BESTKAZERNE | 303 | Werkcentrum | Werkplaats algemeen | 6865 | 0 | 37 | Commando Landstrijdkrachten | CLAS | RVB-Z | 46 | 1 | Nassau |  | 2008 |  | Overheaddeur | Buiten | Elektrisch | Nee | Nee | 0 | Nee | Nee | 4.5 | 4.6 | Ja, vastgoedbeh. | Nee | 46
900038189 | 14 | Bedrijfsdeur | 52A01 | LUITENANT-GENERAAL BESTKAZERNE | 303 | Werkcentrum | Werkplaats algemeen | 6865 | 0 | 7 | Commando Landstrijdkrachten | CLAS | RVB-Z | 11 | 1 | Nassau |  |  |  | Overheaddeur | Buiten | Elektrisch | Nee | Nee | 0 | Nee | Nee | 4.58 | 4.05 | Ja, vastgoedbeh. | Nee | 11
900038191 | 14 | Bedrijfsdeur | 52A01 | LUITENANT-GENERAAL BESTKAZERNE | 303 | Werkcentrum | Werkplaats algemeen | 6865 | 0 | 9 | Commando Landstrijdkrachten | CLAS | RVB-Z | 10 | 1 | Nassau |  |  |  | Overheaddeur | Buiten | Elektrisch | Ja | Nee | 0 | Nee | Nee | 4.58 | 4.05 | Ja, vastgoedbeh. | Nee | 10
900130676 | 14 | Bedrijfsdeur | 52A01 | LUITENANT-GENERAAL BESTKAZERNE | 303 | Werkcentrum | Werkplaats algemeen | 6865 | 0 | 9 | Commando Landstrijdkrachten | CLAS | RVB-Z | 9 | 1 | Nassau | linker deur van buiten gezien | 1900 |  | Overheaddeur | Buiten | Elektrisch | Nee | Nee | 0 | Nee | Nee | 4.5 | 4 | Ja, vastgoedbeh. | Nee | 9
900038211 | 14 | Bedrijfsdeur | 52A01 | LUITENANT-GENERAAL BESTKAZERNE | 304 | Opslag | Magazijn algemeen | 936 | 0 | 1 | Commando Landstrijdkrachten | CLAS | RVB-Z | 1 | 1 | Nassau |  |  |  | Overheaddeur | Buiten | Elektrisch | Nee | Nee | 0 | Nee | Nee | 4.2 | 4.05 | Ja, vastgoedbeh. | Nee | 1
900038218 | 14 | Bedrijfsdeur | 52A01 | LUITENANT-GENERAAL BESTKAZERNE | 304 | Opslag | Magazijn algemeen | 936 | 0 | 10 | Commando Landstrijdkrachten | CLAS | RVB-Z | 6 | 1 | Alsta |  | 1995 |  | Schuifdeur | Buiten | Handmatig | Nee | Nee | 0 | Nee | Nee | 3 | 2.2 | Ja, vastgoedbeh. | Nee | 6
900038219 | 14 | Bedrijfsdeur | 52A01 | LUITENANT-GENERAAL BESTKAZERNE | 304 | Opslag | Magazijn algemeen | 936 | 0 | 11 | Commando Landstrijdkrachten | CLAS | RVB-Z | 7 | 1 | Alsta |  | 1995 | Schuifdeur | Schuifdeur | Buiten | Handmatig | Nee | Nee | 0 | Nee | Nee | 3 | 2.2 | Ja, vastgoedbeh. | Nee | 7
900038212 | 14 | Bedrijfsdeur | 52A01 | LUITENANT-GENERAAL BESTKAZERNE | 304 | Opslag | Magazijn algemeen | 936 | 0 | 4 | Commando Landstrijdkrachten | CLAS | RVB-Z | 8 | 1 | Alsta |  | 1995 |  | Schuifdeur | Buiten | Handmatig | Nee | Nee | 0 | Nee | Nee | 3 | 2.2 | Ja, vastgoedbeh. | Nee | 8
900038214 | 14 | Bedrijfsdeur | 52A01 | LUITENANT-GENERAAL BESTKAZERNE | 304 | Opslag | Magazijn algemeen | 936 | 0 | 6 | Commando Landstrijdkrachten | CLAS | RVB-Z | 2 | 1 | Alsta |  | 1995 | Schuifdeur | Schuifdeur | Buiten | Handmatig | Nee | Ja | Nader te bepalen | Nee | Nee | 3 | 2.2 | Ja, vastgoedbeh. | Nee | 2
900038215 | 14 | Bedrijfsdeur | 52A01 | LUITENANT-GENERAAL BESTKAZERNE | 304 | Opslag | Magazijn algemeen | 936 | 0 | 7 | Commando Landstrijdkrachten | CLAS | RVB-Z | 3 | 1 | Alsta |  | 1995 |  | Schuifdeur | Buiten | Handmatig | Nee | Nee | 0 | Nee | Nee | 3 | 2.2 | Ja, vastgoedbeh. | Nee | 3
900038216 | 14 | Bedrijfsdeur | 52A01 | LUITENANT-GENERAAL BESTKAZERNE | 304 | Opslag | Magazijn algemeen | 936 | 0 | 8 | Commando Landstrijdkrachten | CLAS | RVB-Z | 4 | 1 | Alsta |  | 1995 |  | Schuifdeur | Buiten | Handmatig | Nee | Nee | 0 | Nee | Nee | 3 | 2.2 | Ja, vastgoedbeh. | Nee | 4
900038217 | 14 | Bedrijfsdeur | 52A01 | LUITENANT-GENERAAL BESTKAZERNE | 304 | Opslag | Magazijn algemeen | 936 | 0 | 9 | Commando Landstrijdkrachten | CLAS | RVB-Z | 5 | 1 | Alsta |  | 1995 |  | Schuifdeur | Buiten | Handmatig | Nee | Nee | 0 | Nee | Nee | 3 | 2.2 | Ja, vastgoedbeh. | Nee | 5
900038220 | 14 | Bedrijfsdeur | 52A01 | LUITENANT-GENERAAL BESTKAZERNE | 305 | Kantoorgebouw | Kantoorgebouw | 1395 | 0 | 28 | Commando Landstrijdkrachten | CLAS | RVB-Z | 3 | 1 | Crawford | linkergevel 2e deur van rechts | 1994 | Fabrikant sales- en prod no plaat Doorno. 02 | Overheaddeur | Buiten | Handmatig | Nee | Nee | 0 | Nee | Nee | 2.22 | 2.28 | Ja, vastgoedbeh. | Nee | 3
900038221 | 14 | Bedrijfsdeur | 52A01 | LUITENANT-GENERAAL BESTKAZERNE | 305 | Kantoorgebouw | Kantoorgebouw | 1395 | 0 | 29 | Commando Landstrijdkrachten | CLAS | RVB-Z | 2 | 1 | Crawford | linkergevel 3e deur van rechts | 1994 | Fabrikant sales- en prod no plaat Doorno. 03 | Overheaddeur | Buiten | Handmatig | Nee | Nee | 0 | Nee | Nee | 2.22 | 2.28 | Ja, vastgoedbeh. | Nee | 2
900038222 | 14 | Bedrijfsdeur | 52A01 | LUITENANT-GENERAAL BESTKAZERNE | 305 | Kantoorgebouw | Kantoorgebouw | 1395 | 0 | 30 | Commando Landstrijdkrachten | CLAS | RVB-Z | 1 | 1 | Crawford | linkergevel 4e deur van rechts | 1994 | Fabrikant sales- en prod no plaat Doorno. 04 | Overheaddeur | Buiten | Handmatig | Nee | Nee | 0 | Nee | Nee | 2.22 | 2.28 | Ja, vastgoedbeh. | Nee | 1
900101046 | 14 | Bedrijfsdeur | 52A01 | LUITENANT-GENERAAL BESTKAZERNE | 305 | Kantoorgebouw | Kantoorgebouw | 1395 | 0 | 31 | Commando Landstrijdkrachten | CLAS | RVB-Z | 4 | 1 | Crawford | linkergevel 1e deur van rechts | 1994 | Fabrikant sales- en prod no plaat, Doorno. 01 | Overheaddeur | Buiten | Handmatig | Nee | Nee | 0 | Nee | Nee | 2.22 | 2.28 | Ja, vastgoedbeh. | Nee | 4
900123237 | 14 | Bedrijfsdeur | 52A01 | LUITENANT-GENERAAL BESTKAZERNE | 320 | Bedrijfsrestaurant | Eetzaal met keuken | 4128 | 0 | 18D | Commando Landstrijdkrachten | CLAS | RVB-Z | 1 | 1 | Electrolux | Van ruimte 18D naar ruimte 24 |  |  | Roldeur | Buiten | Handmatig | Nee | Nee | 0 | Nee | Nee | 2.188 | 1.665 | Ja, vastgoedbeh. | Nee | 1
900123238 | 14 | Bedrijfsdeur | 52A01 | LUITENANT-GENERAAL BESTKAZERNE | 320 | Bedrijfsrestaurant | Eetzaal met keuken | 4128 | 0 | 18D | Commando Landstrijdkrachten | CLAS | RVB-Z | 2 | 1 | Electrolux | Van ruimte 18D naar ruimte 30 |  |  | Roldeur | Buiten | Handmatig | Nee | Nee | 0 | Nee | Nee | 2.188 | 1.665 | Ja, vastgoedbeh. | Nee | 2
900038223 | 14 | Bedrijfsdeur | 52A01 | LUITENANT-GENERAAL BESTKAZERNE | 320 | Bedrijfsrestaurant | Eetzaal met keuken | 4128 | 0 | 33 | Commando Landstrijdkrachten | CLAS | RVB-Z | 4 | 1 | Besam | Ruimte 33 naar Ruimte 36 | 1997 | Links E.911791-9 / Rechts E.911791-10 | Scharnierdeur | Buiten | Elektrisch | Nee | Nee | 0 | Nee | Nee | 2.09 | 1.58 | Ja, vastgoedbeh. | Nee | 4
900123236 | 14 | Bedrijfsdeur | 52A01 | LUITENANT-GENERAAL BESTKAZERNE | 320 | Bedrijfsrestaurant | Eetzaal met keuken | 4128 | 0 | 4 | Commando Landstrijdkrachten | CLAS | RVB-Z | 7 | 1 | NB | Van ruimte 4 naar ruimte 36 |  |  | Roldeur | Buiten | Elektrisch | Nee | Nee | 0 | Nee | Nee | 1.24 | 4.57 | Ja, vastgoedbeh. | Nee | 7
900038224 | 14 | Bedrijfsdeur | 52A01 | LUITENANT-GENERAAL BESTKAZERNE | 320 | Bedrijfsrestaurant | Eetzaal met keuken | 4128 | 0 | 5 | Commando Landstrijdkrachten | CLAS | RVB-Z | 5 | 1 | Besam | Ruimte 5 naar Ruimte 33 | 2002 | Links E.911791-5 / Rechts E.911791-6 | Scharnierdeur | Buiten | Elektrisch | Nee | Nee | 0 | Nee | Nee | 2.09 | 1.58 | Ja, vastgoedbeh. | Nee | 5
900038225 | 14 | Bedrijfsdeur | 52A01 | LUITENANT-GENERAAL BESTKAZERNE | 320 | Bedrijfsrestaurant | Eetzaal met keuken | 4128 | 0 | 5 | Commando Landstrijdkrachten | CLAS | RVB-Z | 6 | 1 | Besam | Ruimte 5 naar Ruimte 33 | 2002 | Links E.911791-7 / Rechts E.911791-8 | Scharnierdeur | Buiten | Elektrisch | Nee | Nee | 0 | Nee | Nee | 2.09 | 1.58 | Ja, vastgoedbeh. | Nee | 6
900038227 | 14 | Bedrijfsdeur | 52A01 | LUITENANT-GENERAAL BESTKAZERNE | 321 | Sporthal | Sportgebouw | 2354 | 0 | 10 | Commando Landstrijdkrachten | CLAS | RVB-Z | 1 | 1 | Henderson | deur ruimte 10 |  |  | Overheaddeur | Buiten | Handmatig | Nee | Nee | 0 | Nee | Nee | 2.46 | 2.84 | Ja, vastgoedbeh. | Nee | 1
900038228 | 14 | Bedrijfsdeur | 52A01 | LUITENANT-GENERAAL BESTKAZERNE | 321 | Sporthal | Sportgebouw | 2354 | 0 | 13 | Commando Landstrijdkrachten | CLAS | RVB-Z | 3 | 1 | Henderson | deur ruimte 13 |  |  | Overheaddeur | Buiten | Handmatig | Nee | Nee | 0 | Nee | Nee | 2.46 | 2.84 | Ja, vastgoedbeh. | Nee | 3
900038226 | 14 | Bedrijfsdeur | 52A01 | LUITENANT-GENERAAL BESTKAZERNE | 321 | Sporthal | Sportgebouw | 2354 | 0 | 9 | Commando Landstrijdkrachten | CLAS | RVB-Z | 2 | 1 | Henderson | deur ruimte 9 |  |  | Overheaddeur | Buiten | Handmatig | Nee | Nee | 0 | Nee | Nee | 2.46 | 2.84 | Ja, vastgoedbeh. | Nee | 2
900038231 | 14 | Bedrijfsdeur | 52A01 | LUITENANT-GENERAAL BESTKAZERNE | 322 | MGD | Geneeskundige inrichting | 1378 | 0 | 1 | Commando Landstrijdkrachten | CLAS | RVB-Z | 3 | 1 | Besam |  | 1993 |  | Schuifdeur | Buiten | Elektrisch | Nee | Nee | 0 | Nee | Nee | 2.16 | 1.72 | Ja, vastgoedbeh. | Nee | 3
900038232 | 14 | Bedrijfsdeur | 52A01 | LUITENANT-GENERAAL BESTKAZERNE | 322 | MGD | Geneeskundige inrichting | 1378 | 0 | 1 | Commando Landstrijdkrachten | CLAS | RVB-Z | 4 | 1 | Besam |  | 1993 |  | Schuifdeur | Buiten | Elektrisch | Nee | Nee | 0 | Nee | Nee | 2.16 | 1.72 | Ja, vastgoedbeh. | Nee | 4
900038229 | 14 | Bedrijfsdeur | 52A01 | LUITENANT-GENERAAL BESTKAZERNE | 322 | MGD | Geneeskundige inrichting | 1378 | 0 | 27 | Commando Landstrijdkrachten | CLAS | RVB-Z | 1 | 1 | Crawford |  | 1993 |  | Overheaddeur | Buiten | Elektrisch | Nee | Nee | 0 | Nee | Nee | 3.48 | 2.95 | Ja, vastgoedbeh. | Nee | 1
900038230 | 14 | Bedrijfsdeur | 52A01 | LUITENANT-GENERAAL BESTKAZERNE | 322 | MGD | Geneeskundige inrichting | 1378 | 0 | 27 | Commando Landstrijdkrachten | CLAS | RVB-Z | 2 | 1 | Crawford |  | 1993 |  | Overheaddeur | Buiten | Elektrisch | Nee | Nee | 0 | Nee | Nee | 3.48 | 2.95 | Ja, vastgoedbeh. | Nee | 2
900091357 | 14 | Bedrijfsdeur | 52A01 | LUITENANT-GENERAAL BESTKAZERNE | 326 | Magazijn Algemeen | Magazijn algemeen | 17 | 0 | 1 | Commando Landstrijdkrachten | CLAS | RVB-Z | 1 | 1 |  |  |  |  | Kanteldeur | Buiten | Handmatig | Nee | Nee | 0 | Nee | Nee | 2.07 | 2.38 | Ja, vastgoedbeh. | Nee | 1
900091849 | 14 | Bedrijfsdeur | 52A01 | LUITENANT-GENERAAL BESTKAZERNE | 327 | Pompgebouw | Pompgebouw | 7 | 0 | 1 | Commando Landstrijdkrachten | CLAS | RVB-Z | 1 | 1 |  |  | 2005 | Rolluik | Roldeur | Buiten | Elektrisch | Nee | Nee | 0 | Nee | Nee | 2.15 | 2.49 | Ja, vastgoedbeh. | Nee | 1
900038233 | 14 | Bedrijfsdeur | 52A01 | LUITENANT-GENERAAL BESTKAZERNE | 331 | Kantoorgebouw | Kantoorgebouw | 1041 | 0 | 09 | Commando Landstrijdkrachten | CLAS | RVB-Z | 1 | 1 | Nassau |  |  |  | Overheaddeur | Buiten | Elektrisch | Ja | Nee | 0 | Nee | Nee | 4.45 | 6.05 | Ja, vastgoedbeh. | Nee | 1
900038234 | 14 | Bedrijfsdeur | 52A01 | LUITENANT-GENERAAL BESTKAZERNE | 331 | Kantoorgebouw | Kantoorgebouw | 1041 | 0 | 09 | Commando Landstrijdkrachten | CLAS | RVB-Z | 8 | 1 | Nassau |  |  |  | Overheaddeur | Buiten | Elektrisch | Ja | Nee | 0 | Nee | Nee | 4.45 | 6.05 | Ja, vastgoedbeh. | Nee | 8
900078270 | 14 | Bedrijfsdeur | 52A01 | LUITENANT-GENERAAL BESTKAZERNE | 331 | Kantoorgebouw | Kantoorgebouw | 1041 | 0 | 09 | Commando Landstrijdkrachten | CLAS | RVB-Z | 9 | 1 | Alsta / Crawford | overheaddeur lok 09/10 | 2008 | Alsta stalen geisoleerde overheaddeur type 542 - El Crawford | Overheaddeur | Buiten | Elektrisch | Nee | Nee | 0 | Nee | Nee | 2.4 | 2 | Ja, vastgoedbeh. | Nee | 9
900038235 | 14 | Bedrijfsdeur | 52A01 | LUITENANT-GENERAAL BESTKAZERNE | 331 | Kantoorgebouw | Kantoorgebouw | 1041 | 0 | 10 | Commando Landstrijdkrachten | CLAS | RVB-Z | 7 | 1 | Nassau | tegen lok.09 |  |  | Overheaddeur | Buiten | Elektrisch | Ja | Nee | 0 | Nee | Nee | 4.45 | 3.05 | Ja, vastgoedbeh. | Nee | 7
900038236 | 14 | Bedrijfsdeur | 52A01 | LUITENANT-GENERAAL BESTKAZERNE | 331 | Kantoorgebouw | Kantoorgebouw | 1041 | 0 | 10 | Commando Landstrijdkrachten | CLAS | RVB-Z | 6 | 1 | Nassau |  |  |  | Overheaddeur | Buiten | Elektrisch | Nee | Nee | 0 | Nee | Nee | 4.45 | 3.05 | Ja, vastgoedbeh. | Nee | 6
900038237 | 14 | Bedrijfsdeur | 52A01 | LUITENANT-GENERAAL BESTKAZERNE | 331 | Kantoorgebouw | Kantoorgebouw | 1041 | 0 | 10 | Commando Landstrijdkrachten | CLAS | RVB-Z | 5 | 1 | Nassau | tegen lok.10a |  |  | Overheaddeur | Buiten | Elektrisch | Nee | Nee | 0 | Nee | Nee | 4.45 | 3.05 | Ja, vastgoedbeh. | Nee | 5
900038238 | 14 | Bedrijfsdeur | 52A01 | LUITENANT-GENERAAL BESTKAZERNE | 331 | Kantoorgebouw | Kantoorgebouw | 1041 | 0 | 10A | Commando Landstrijdkrachten | CLAS | RVB-Z | 4 | 1 | Nassau | tegen muur lok.10 |  |  | Overheaddeur | Buiten | Elektrisch | Ja | Nee | 0 | Nee | Nee | 4.45 | 3.05 | Ja, vastgoedbeh. | Nee | 4
900038239 | 14 | Bedrijfsdeur | 52A01 | LUITENANT-GENERAAL BESTKAZERNE | 331 | Kantoorgebouw | Kantoorgebouw | 1041 | 0 | 10A | Commando Landstrijdkrachten | CLAS | RVB-Z | 3 | 1 | Nassau |  |  |  | Overheaddeur | Buiten | Elektrisch | Nee | Nee | 0 | Nee | Nee | 4.45 | 3.05 | Ja, vastgoedbeh. | Nee | 3
900038240 | 14 | Bedrijfsdeur | 52A01 | LUITENANT-GENERAAL BESTKAZERNE | 331 | Kantoorgebouw | Kantoorgebouw | 1041 | 0 | 11 | Commando Landstrijdkrachten | CLAS | RVB-Z | 2 | 1 | Nassau |  |  |  | Overheaddeur | Buiten | Elektrisch | Nee | Nee | 0 | Nee | Nee | 4.45 | 3.05 | Ja, vastgoedbeh. | Nee | 2
900091833 | 14 | Bedrijfsdeur | 52A01 | LUITENANT-GENERAAL BESTKAZERNE | 337 | Omvormergebouw | Installatiegebouw algemeen | 35 | 0 | 1 | Commando Landstrijdkrachten | CLAS | RVB-Z | 1 | 1 | NB | voorkant | 1994 | Rolluiken | Roldeur | Buiten | Handmatig | Nee | Nee | 0 | Nee | Nee | 2.15 | 2.05 | Ja, vastgoedbeh. | Nee | 1
900091834 | 14 | Bedrijfsdeur | 52A01 | LUITENANT-GENERAAL BESTKAZERNE | 338 | Omvormergebouw | Magazijn algemeen | 23 | 0 | 1 | Commando Landstrijdkrachten | CLAS | RVB-Z | 1 | 1 | NB | voorkant | 1994 | Rolluik | Roldeur | Buiten | Handmatig | Nee | Nee | 0 | Nee | Nee | 2.15 | 2.05 | Ja, vastgoedbeh. | Nee | 1
900091835 | 14 | Bedrijfsdeur | 52A01 | LUITENANT-GENERAAL BESTKAZERNE | 339 | Omvormergebouw | Magazijn algemeen | 23 | 0 | 1 | Commando Landstrijdkrachten | CLAS | RVB-Z | 1 | 1 | NB | voorkant | 1994 | Rolluik | Roldeur | Buiten | Handmatig | Nee | Nee | 0 | Nee | Nee | 2.15 | 2.05 | Ja, vastgoedbeh. | Nee | 1
900038241 | 14 | Bedrijfsdeur | 52A01 | LUITENANT-GENERAAL BESTKAZERNE | 341 | Kantoorgebouw | Kantoorgebouw | 957 | 0 | 09 | Commando Landstrijdkrachten | CLAS | RVB-Z | 8 | 1 | Nassau | in achtergevel | 1994 | Ordernr. H-19031.02 | Overheaddeur | Buiten | Elektrisch | Ja | Nee | 0 | Nee | Nee | 4.45 | 6.05 | Ja, vastgoedbeh. | Nee | 8
900038242 | 14 | Bedrijfsdeur | 52A01 | LUITENANT-GENERAAL BESTKAZERNE | 341 | Kantoorgebouw | Kantoorgebouw | 957 | 0 | 09 | Commando Landstrijdkrachten | CLAS | RVB-Z | 1 | 1 | Nassau | in voorgevel | 1994 |  | Overheaddeur | Buiten | Elektrisch | Ja | Nee | 0 | Nee | Nee | 4.45 | 6.05 | Ja, vastgoedbeh. | Nee | 1
900038243 | 14 | Bedrijfsdeur | 52A01 | LUITENANT-GENERAAL BESTKAZERNE | 341 | Kantoorgebouw | Kantoorgebouw | 957 | 0 | 10 | Commando Landstrijdkrachten | CLAS | RVB-Z | 3 | 1 | Nassau | tegen rechter buitenmuur | 1994 | Ordernr. H-19031.01 | Overheaddeur | Buiten | Elektrisch | Nee | Nee | 0 | Nee | Nee | 4.45 | 3.05 | Ja, vastgoedbeh. | Nee | 3
900038244 | 14 | Bedrijfsdeur | 52A01 | LUITENANT-GENERAAL BESTKAZERNE | 341 | Kantoorgebouw | Kantoorgebouw | 957 | 0 | 10 | Commando Landstrijdkrachten | CLAS | RVB-Z | 4 | 1 | Nassau | achtergevel 2de deur van rechter buitenmuur | 1994 | Ordernr. H-19031.01 | Overheaddeur | Buiten | Elektrisch | Nee | Nee | 0 | Nee | Nee | 4.45 | 3.05 | Ja, vastgoedbeh. | Nee | 4
900038245 | 14 | Bedrijfsdeur | 52A01 | LUITENANT-GENERAAL BESTKAZERNE | 341 | Kantoorgebouw | Kantoorgebouw | 957 | 0 | 10 | Commando Landstrijdkrachten | CLAS | RVB-Z | 5 | 1 | Nassau | achtergevel middelste deur | 1994 | Ordernr. H-19031.01 | Overheaddeur | Buiten | Elektrisch | Nee | Nee | 0 | Nee | Nee | 4.45 | 3.05 | Ja, vastgoedbeh. | Nee | 5
900038246 | 14 | Bedrijfsdeur | 52A01 | LUITENANT-GENERAAL BESTKAZERNE | 341 | Kantoorgebouw | Kantoorgebouw | 957 | 0 | 10 | Commando Landstrijdkrachten | CLAS | RVB-Z | 6 | 1 | Nassau | achtergevel 2de deur muur lok.09 | 1994 | Ordernr. H-19031.01 | Overheaddeur | Buiten | Elektrisch | Nee | Nee | 0 | Nee | Nee | 4.45 | 3.05 | Ja, vastgoedbeh. | Nee | 6
900038247 | 14 | Bedrijfsdeur | 52A01 | LUITENANT-GENERAAL BESTKAZERNE | 341 | Kantoorgebouw | Kantoorgebouw | 957 | 0 | 10 | Commando Landstrijdkrachten | CLAS | RVB-Z | 7 | 1 | Nassau | achtergevel tegen muur lok.09 | 1994 | Ordernr. H-19031.01 | Overheaddeur | Buiten | Elektrisch | Ja | Nee | 0 | Nee | Nee | 4.45 | 3.05 | Ja, vastgoedbeh. | Nee | 7
900038248 | 14 | Bedrijfsdeur | 52A01 | LUITENANT-GENERAAL BESTKAZERNE | 341 | Kantoorgebouw | Kantoorgebouw | 957 | 0 | 11 | Commando Landstrijdkrachten | CLAS | RVB-Z | 2 | 1 | Nassau | in voorgevel | 1994 |  | Overheaddeur | Buiten | Elektrisch | Nee | Nee | 0 | Nee | Nee | 4.45 | 3.05 | Ja, vastgoedbeh. | Nee | 2
900092335 | 14 | Bedrijfsdeur | 52A01 | LUITENANT-GENERAAL BESTKAZERNE | 347 | Omvormergebouw | Magazijn algemeen | 35 | 0 | 1 | Commando Landstrijdkrachten | CLAS | RVB-Z | 1 | 1 | NB | voorkant | 1994 |  | Roldeur | Buiten | Handmatig | Nee | Nee | 0 | Nee | Nee | 2.15 | 2.05 | Ja, vastgoedbeh. | Nee | 1
900092303 | 14 | Bedrijfsdeur | 52A01 | LUITENANT-GENERAAL BESTKAZERNE | 348 | Omvormergebouw | Magazijn algemeen | 23 | 0 | 1 | Commando Landstrijdkrachten | CLAS | RVB-Z | 1 | 1 | NB | voorkant | 1994 | Rolluik | Roldeur | Buiten | Handmatig | Nee | Nee | 0 | Nee | Nee | 2.15 | 2.05 | Ja, vastgoedbeh. | Nee | 1
900101039 | 14 | Bedrijfsdeur | 52A01 | LUITENANT-GENERAAL BESTKAZERNE | 349 | Omvormergebouw | Magazijn algemeen | 23 | 0 | 1 | Commando Landstrijdkrachten | CLAS | RVB-Z | 1 | 1 | NB |  | 1994 | Rolluik | Roldeur | Buiten | Handmatig | Nee | Nee | 0 | Nee | Nee | 2.15 | 2.05 | Ja, vastgoedbeh. | Nee | 1
900038249 | 14 | Bedrijfsdeur | 52A01 | LUITENANT-GENERAAL BESTKAZERNE | 351 | Kantoor- , Logistiekgebouw | Kantoorgebouw | 1041 | 0 | 09 | Commando Landstrijdkrachten | CLAS | RVB-Z | 1 | 1 | Crawford | voorgevel | 2009 | snr.110915153 | Overheaddeur | Buiten | Elektrisch | Ja | Nee | 0 | Nee | Nee | 4.5 | 6 | Ja, vastgoedbeh. | Nee | 1
900038250 | 14 | Bedrijfsdeur | 52A01 | LUITENANT-GENERAAL BESTKAZERNE | 351 | Kantoor- , Logistiekgebouw | Kantoorgebouw | 1041 | 0 | 09 | Commando Landstrijdkrachten | CLAS | RVB-Z | 8 | 1 | Crawford | achtergevel | 1994 |  | Overheaddeur | Buiten | Elektrisch | Ja | Nee | 0 | Nee | Nee | 4.5 | 6 | Ja, vastgoedbeh. | Nee | 8
900078271 | 14 | Bedrijfsdeur | 52A01 | LUITENANT-GENERAAL BESTKAZERNE | 351 | Kantoor- , Logistiekgebouw | Kantoorgebouw | 1041 | 0 | 09 | Commando Landstrijdkrachten | CLAS | RVB-Z | 9 | 1 | Alsta / Crawford | hefdeur tussen lok 09/10 serie nr. 110807809 | 2008 | Alsta stalen geisoleerde hefdeur type 542 / EL Crawford | Hefdeur | Buiten | Elektrisch | Nee | Nee | 0 | Nee | Nee | 2.4 | 2 | Ja, vastgoedbeh. | Nee | 9
900038251 | 14 | Bedrijfsdeur | 52A01 | LUITENANT-GENERAAL BESTKAZERNE | 351 | Kantoor- , Logistiekgebouw | Kantoorgebouw | 1041 | 0 | 10 | Commando Landstrijdkrachten | CLAS | RVB-Z | 7 | 1 | Crawford | achtergevel tegen muur lok.09 | 1995 |  | Overheaddeur | Buiten | Elektrisch | Ja | Nee | 0 | Nee | Nee | 4.5 | 3 | Ja, vastgoedbeh. | Nee | 7
900038252 | 14 | Bedrijfsdeur | 52A01 | LUITENANT-GENERAAL BESTKAZERNE | 351 | Kantoor- , Logistiekgebouw | Kantoorgebouw | 1041 | 0 | 10 | Commando Landstrijdkrachten | CLAS | RVB-Z | 6 | 1 | Crawford | achtergevel middelste deur | 1995 |  | Overheaddeur | Buiten | Elektrisch | Nee | Nee | 0 | Nee | Nee | 4.5 | 3 | Ja, vastgoedbeh. | Nee | 6
900038253 | 14 | Bedrijfsdeur | 52A01 | LUITENANT-GENERAAL BESTKAZERNE | 351 | Kantoor- , Logistiekgebouw | Kantoorgebouw | 1041 | 0 | 10 | Commando Landstrijdkrachten | CLAS | RVB-Z | 5 | 1 | Crawford | achtergevel 2de deur muur lok.10a | 1995 |  | Overheaddeur | Buiten | Elektrisch | Nee | Nee | 0 | Nee | Nee | 4.5 | 3 | Ja, vastgoedbeh. | Nee | 5
900038254 | 14 | Bedrijfsdeur | 52A01 | LUITENANT-GENERAAL BESTKAZERNE | 351 | Kantoor- , Logistiekgebouw | Kantoorgebouw | 1041 | 0 | 10A | Commando Landstrijdkrachten | CLAS | RVB-Z | 4 | 1 | Crawford | achtergevel 2de deur muur lok.10 | 1995 |  | Overheaddeur | Buiten | Elektrisch | Ja | Nee | 0 | Nee | Nee | 4.5 | 3 | Ja, vastgoedbeh. | Nee | 4
900038255 | 14 | Bedrijfsdeur | 52A01 | LUITENANT-GENERAAL BESTKAZERNE | 351 | Kantoor- , Logistiekgebouw | Kantoorgebouw | 1041 | 0 | 10A | Commando Landstrijdkrachten | CLAS | RVB-Z | 3 | 1 | Crawford | achtergevel naast rechter buitenmuur | 1995 |  | Overheaddeur | Buiten | Elektrisch | Nee | Nee | 0 | Nee | Nee | 4.5 | 3 | Ja, vastgoedbeh. | Nee | 3
900038256 | 14 | Bedrijfsdeur | 52A01 | LUITENANT-GENERAAL BESTKAZERNE | 351 | Kantoor- , Logistiekgebouw | Kantoorgebouw | 1041 | 0 | 11 | Commando Landstrijdkrachten | CLAS | RVB-Z | 2 | 1 | Crawford | voorgevel | 1994 |  | Overheaddeur | Buiten | Elektrisch | Nee | Nee | 0 | Nee | Nee | 4.5 | 3 | Ja, vastgoedbeh. | Nee | 2
900092306 | 14 | Bedrijfsdeur | 52A01 | LUITENANT-GENERAAL BESTKAZERNE | 357 | Omvormergebouw | Installatiegebouw algemeen | 35 | 0 | 1 | Commando Landstrijdkrachten | CLAS | RVB-Z | 1 | 1 | NB | voorkant | 1994 | rolluik | Roldeur | Buiten | Handmatig | Nee | Nee | 0 | Nee | Nee | 2.15 | 2.05 | Ja, vastgoedbeh. | Nee | 1
900092310 | 14 | Bedrijfsdeur | 52A01 | LUITENANT-GENERAAL BESTKAZERNE | 358 | Omvormergebouw | Magazijn algemeen | 23 | 0 | 1 | Commando Landstrijdkrachten | CLAS | RVB-Z | 1 | 1 | NB | voorkant | 1994 | rolluik | Roldeur | Buiten | Handmatig | Nee | Nee | 0 | Nee | Nee | 2.15 | 2.05 | Ja, vastgoedbeh. | Nee | 1
900092304 | 14 | Bedrijfsdeur | 52A01 | LUITENANT-GENERAAL BESTKAZERNE | 359 | Omvormergebouw | Magazijn algemeen | 23 | 0 | 1 | Commando Landstrijdkrachten | CLAS | RVB-Z | 1 | 1 |  |  | 1994 | Rolluik | Roldeur | Buiten | Handmatig | Nee | Nee | 0 | Nee | Nee | 2.15 | 2.05 | Ja, vastgoedbeh. | Nee | 1
900038257 | 14 | Bedrijfsdeur | 52A01 | LUITENANT-GENERAAL BESTKAZERNE | 361 | Logistiek Kantoor | Kantoorgebouw | 1040 | 0 | 08 | Commando Landstrijdkrachten | CLAS | RVB-Z | 1 | 1 | Crawford | in achtergevel | 1994 | SN NL29425888 / Prodnr. 25L650 02 | Overheaddeur | Buiten | Elektrisch | Ja | Nee | 0 | Nee | Nee | 4.5 | 6 | Ja, vastgoedbeh. | Nee | 1
900038258 | 14 | Bedrijfsdeur | 52A01 | LUITENANT-GENERAAL BESTKAZERNE | 361 | Logistiek Kantoor | Kantoorgebouw | 1040 | 0 | 08 | Commando Landstrijdkrachten | CLAS | RVB-Z | 8 | 1 | Crawford | in voorgevel | 1994 | SN NL29425888 / Prodnr. 25L650 01 | Overheaddeur | Buiten | Elektrisch | Ja | Nee | 0 | Nee | Nee | 4.5 | 6 | Ja, vastgoedbeh. | Nee | 8
900038264 | 14 | Bedrijfsdeur | 52A01 | LUITENANT-GENERAAL BESTKAZERNE | 361 | Logistiek Kantoor | Kantoorgebouw | 1040 | 0 | 10 | Commando Landstrijdkrachten | CLAS | RVB-Z | 7 | 1 | Crawford | in voorgevel naast lok.09 | 1994 | NL2942888 / 251650 04 | Overheaddeur | Buiten | Elektrisch | Nee | Nee | 0 | Nee | Nee | 4.5 | 3 | Ja, vastgoedbeh. | Nee | 7
900038259 | 14 | Bedrijfsdeur | 52A01 | LUITENANT-GENERAAL BESTKAZERNE | 361 | Logistiek Kantoor | Kantoorgebouw | 1040 | 0 | 11 | Commando Landstrijdkrachten | CLAS | RVB-Z | 6 | 1 | Crawford | achtergevel tegen linker buitenmuur | 1994 | NL9425888 | Overheaddeur | Buiten | Elektrisch | Nee | Nee | 0 | Nee | Nee | 4.5 | 3 | Ja, vastgoedbeh. | Nee | 6
900038260 | 14 | Bedrijfsdeur | 52A01 | LUITENANT-GENERAAL BESTKAZERNE | 361 | Logistiek Kantoor | Kantoorgebouw | 1040 | 0 | 11 | Commando Landstrijdkrachten | CLAS | RVB-Z | 5 | 1 | Crawford | achtergevel nabij linker buitenmuur | 1994 | NL2942888 / 251650 03 | Overheaddeur | Buiten | Elektrisch | Nee | Nee | 0 | Nee | Nee | 4.5 | 3 | Ja, vastgoedbeh. | Nee | 5
900038261 | 14 | Bedrijfsdeur | 52A01 | LUITENANT-GENERAAL BESTKAZERNE | 361 | Logistiek Kantoor | Kantoorgebouw | 1040 | 0 | 11 | Commando Landstrijdkrachten | CLAS | RVB-Z | 4 | 1 | Crawford | achtergevel middelste deur | 1994 |  | Overheaddeur | Buiten | Elektrisch | Nee | Nee | 0 | Nee | Nee | 4.5 | 3 | Ja, vastgoedbeh. | Nee | 4
900038262 | 14 | Bedrijfsdeur | 52A01 | LUITENANT-GENERAAL BESTKAZERNE | 361 | Logistiek Kantoor | Kantoorgebouw | 1040 | 0 | 11 | Commando Landstrijdkrachten | CLAS | RVB-Z | 3 | 1 | Crawford | achtergevel nabij lok.09 | 1994 | NL2942888 / 251650 05 | Overheaddeur | Buiten | Elektrisch | Nee | Nee | 0 | Nee | Nee | 4.5 | 3 | Ja, vastgoedbeh. | Nee | 3
900038263 | 14 | Bedrijfsdeur | 52A01 | LUITENANT-GENERAAL BESTKAZERNE | 361 | Logistiek Kantoor | Kantoorgebouw | 1040 | 0 | 11 | Commando Landstrijdkrachten | CLAS | RVB-Z | 2 | 1 | Crawford | achtergevel tegen muur lok.08 | 1995 | NL2942888 / 251650 01 | Overheaddeur | Buiten | Elektrisch | Ja | Nee | 0 | Nee | Nee | 4.5 | 3 | Ja, vastgoedbeh. | Nee | 2
900092318 | 14 | Bedrijfsdeur | 52A01 | LUITENANT-GENERAAL BESTKAZERNE | 367 | Omvormergebouw | Magazijn algemeen | 35 | 0 | 1 | Commando Landstrijdkrachten | CLAS | RVB-Z | 1 | 1 | NB | voorkant | 1994 |  | Roldeur | Buiten | Handmatig | Nee | Nee | 0 | Nee | Nee | 2.15 | 2.05 | Ja, vastgoedbeh. | Nee | 1
900092320 | 14 | Bedrijfsdeur | 52A01 | LUITENANT-GENERAAL BESTKAZERNE | 368 | Omvormergebouw | Magazijn algemeen | 23 | 0 | 1 | Commando Landstrijdkrachten | CLAS | RVB-Z | 1 | 1 | NB | voorkant | 1994 |  | Roldeur | Buiten | Handmatig | Nee | Nee | 0 | Nee | Nee | 2.15 | 2.05 | Ja, vastgoedbeh. | Nee | 1
900092322 | 14 | Bedrijfsdeur | 52A01 | LUITENANT-GENERAAL BESTKAZERNE | 369 | Omvormergebouw | Magazijn algemeen | 23 | 0 | 1 | Commando Landstrijdkrachten | CLAS | RVB-Z | 1 | 1 | NB | voorkant | 1994 | rolluik | Roldeur | Buiten | Handmatig | Nee | Nee | 0 | Nee | Nee | 2.15 | 2.05 | Ja, vastgoedbeh. | Nee | 1
900091356 | 14 | Bedrijfsdeur | 52A01 | LUITENANT-GENERAAL BESTKAZERNE | 371 | Opslag Sport , MAVO-garage | Magazijn algemeen | 17 | 0 | 1 | Commando Landstrijdkrachten | CLAS | RVB-Z | 1 | 1 |  |  | 1996 |  | Kanteldeur | Buiten | Handmatig | Nee | Nee | 0 | Nee | Nee | 2.07 | 2.38 | Ja, vastgoedbeh. | Nee | 1
900091355 | 14 | Bedrijfsdeur | 52A01 | LUITENANT-GENERAAL BESTKAZERNE | 372 | Opslag Sport , MAVO-garage | Magazijn algemeen | 17 | 0 | 1 | Commando Landstrijdkrachten | CLAS | RVB-Z | 1 | 1 | MAVO |  | 1996 |  | Kanteldeur | Buiten | Handmatig | Nee | Nee | 0 | Nee | Nee | 2.07 | 2.4 | Ja, vastgoedbeh. | Nee | 1
900091348 | 14 | Bedrijfsdeur | 52A01 | LUITENANT-GENERAAL BESTKAZERNE | 373 | Opslag GOC , MAVO-garage | Magazijn algemeen | 21 | 0 | 1 | Commando Landstrijdkrachten | CLAS | RVB-Z | 1 | 1 | MAVO |  | 1996 |  | Kanteldeur | Buiten | Handmatig | Nee | Nee | 0 | Nee | Nee | 2.36 | 2.73 | Ja, vastgoedbeh. | Nee | 1
900091349 | 14 | Bedrijfsdeur | 52A01 | LUITENANT-GENERAAL BESTKAZERNE | 374 | Opslag GOC , MAVO-garage | Magazijn algemeen | 21 | 0 | 1 | Commando Landstrijdkrachten | CLAS | RVB-Z | 1 | 1 | MAVO |  | 1996 |  | Kanteldeur | Buiten | Handmatig | Nee | Nee | 0 | Nee | Nee | 2.36 | 2.73 | Ja, vastgoedbeh. | Nee | 1
900091352 | 14 | Bedrijfsdeur | 52A01 | LUITENANT-GENERAAL BESTKAZERNE | 377 | Opslag Kennel | Magazijn algemeen | 21 | 0 | 1 | Commando Landstrijdkrachten | CLAS | RVB-Z | 1 | 1 | MAVO |  | 1997 |  | Kanteldeur | Buiten | Handmatig | Nee | Nee | 0 | Nee | Nee | 2.31 | 2.72 | Ja, vastgoedbeh. | Nee | 1
900091353 | 14 | Bedrijfsdeur | 52A01 | LUITENANT-GENERAAL BESTKAZERNE | 378 | Opslag Kennel | Magazijn algemeen | 21 | 0 | 1 | Commando Landstrijdkrachten | CLAS | RVB-Z | 1 | 1 | MAVO |  | 1997 |  | Kanteldeur | Buiten | Handmatig | Nee | Nee | 0 | Nee | Nee | 2.31 | 2.72 | Ja, vastgoedbeh. | Nee | 1
900092343 | 14 | Bedrijfsdeur | 52A01 | LUITENANT-GENERAAL BESTKAZERNE | 379 | Hangar Zes (Zweefvliegclub) | Hangar | 570 | 0 | 1 | Commando Landstrijdkrachten | CLAS | RVB-Z | 2 | 1 | Labutech / Novoferm | type thermo | 2008 | serie nr. 1434066-20-39878 | Roldeur | Buiten | Handmatig | Nee | Nee | 0 | Nee | Nee | 3.56 | 3 | Ja, vastgoedbeh. | Nee | 02
900092344 | 14 | Bedrijfsdeur | 52A01 | LUITENANT-GENERAAL BESTKAZERNE | 379 | Hangar Zes (Zweefvliegclub) | Hangar | 570 | 0 | 1 | Commando Landstrijdkrachten | CLAS | RVB-Z | 3 | 1 | NB | achterzijde | 1993 |  | Kanteldeur | Buiten | Handmatig | Nee | Nee | 0 | Nee | Nee | 2.3 | 2.5 | Ja, vastgoedbeh. | Nee | 03
900091354 | 14 | Bedrijfsdeur | 52A01 | LUITENANT-GENERAAL BESTKAZERNE | 403 | Opslag Kennel | Magazijn algemeen | 18 | 0 | 1 | Commando Landstrijdkrachten | CLAS | RVB-Z | 1 | 1 | Rekers |  | 2003 |  | Kanteldeur | Buiten | Handmatig | Ja | Nee | 0 | Nee | Nee | 2.64 | 2.78 | Ja, vastgoedbeh. | Nee | 1
900091347 | 14 | Bedrijfsdeur | 52A01 | LUITENANT-GENERAAL BESTKAZERNE | 409 | Garagebox (300) | Magazijn algemeen | 21 | 0 | 1 | Commando Landstrijdkrachten | CLAS | RVB-Z | 1 | 1 | Siebou |  | 2003 |  | Kanteldeur | Buiten | Handmatig | Nee | Nee | 0 | Nee | Nee | 2.36 | 2.54 | Ja, vastgoedbeh. | Nee | 1
900091351 | 14 | Bedrijfsdeur | 52A01 | LUITENANT-GENERAAL BESTKAZERNE | 414 | Garagebox (195) | Magazijn algemeen | 18 | 0 | 1 | Commando Landstrijdkrachten | CLAS | RVB-Z | 1 | 1 | Siebou |  | 2004 |  | Kanteldeur | Buiten | Handmatig | Ja | Nee | 0 | Nee | Nee | 2.33 | 2.52 | Ja, vastgoedbeh. | Nee | 1
900091350 | 14 | Bedrijfsdeur | 52A01 | LUITENANT-GENERAAL BESTKAZERNE | 415 | Garagebox (195) | Magazijn algemeen | 18 | 0 | 1 | Commando Landstrijdkrachten | CLAS | RVB-Z | 1 | 1 | Siebou |  | 2004 |  | Kanteldeur | Buiten | Handmatig | Ja | Nee | 0 | Nee | Nee | 2.05 | 2.52 | Ja, vastgoedbeh. | Nee | 1
900091828 | 14 | Bedrijfsdeur | 52A01 | LUITENANT-GENERAAL BESTKAZERNE | 430 | Opslag (331) | Magazijn algemeen | 36 | 0 | 1 | Commando Landstrijdkrachten | CLAS | RVB-Z | 1 | 1 |  |  | 2000 |  | Kanteldeur | Buiten | Handmatig | Nee | Nee | 0 | Nee | Nee | 2.55 | 2.7 | Ja, vastgoedbeh. | Nee | 1
900091829 | 14 | Bedrijfsdeur | 52A01 | LUITENANT-GENERAAL BESTKAZERNE | 430 | Opslag (331) | Magazijn algemeen | 36 | 0 | 2 | Commando Landstrijdkrachten | CLAS | RVB-Z | 2 | 1 |  |  | 2000 |  | Kanteldeur | Buiten | Handmatig | Nee | Nee | 0 | Nee | Nee | 2.55 | 2.7 | Ja, vastgoedbeh. | Nee | 2
900091830 | 14 | Bedrijfsdeur | 52A01 | LUITENANT-GENERAAL BESTKAZERNE | 431 | Opslag (332) | Magazijn algemeen | 21 | 0 | 1 | Commando Landstrijdkrachten | CLAS | RVB-Z | 1 | 1 | Rekers | voorkant | 2000 |  | Kanteldeur | Buiten | Handmatig | Nee | Nee | 0 | Nee | Nee | 2.55 | 2.7 | Ja, vastgoedbeh. | Nee | 1
900091831 | 14 | Bedrijfsdeur | 52A01 | LUITENANT-GENERAAL BESTKAZERNE | 432 | Opslag (339) | Magazijn algemeen | 21 | 0 | 1 | Commando Landstrijdkrachten | CLAS | RVB-Z | 1 | 1 | Rekers | voorkant | 2000 |  | Kanteldeur | Buiten | Handmatig | Nee | Nee | 0 | Nee | Nee | 2.55 | 2.7 | Ja, vastgoedbeh. | Nee | 1
900091832 | 14 | Bedrijfsdeur | 52A01 | LUITENANT-GENERAAL BESTKAZERNE | 433 | Opslag (338) | Magazijn algemeen | 21 | 0 | 1 | Commando Landstrijdkrachten | CLAS | RVB-Z | 1 | 1 | Rekers | voorkant | 2000 |  | Kanteldeur | Buiten | Handmatig | Nee | Nee | 0 | Nee | Nee | 2.55 | 2.7 | Ja, vastgoedbeh. | Nee | 1
900092299 | 14 | Bedrijfsdeur | 52A01 | LUITENANT-GENERAAL BESTKAZERNE | 440 | Opslag (341) | Magazijn algemeen | 36 | 0 | 1 | Commando Landstrijdkrachten | CLAS | RVB-Z | 1 | 1 | Rekers | voorkant | 2000 |  | Kanteldeur | Buiten | Handmatig | Nee | Nee | 0 | Nee | Nee | 2.55 | 2.7 | Ja, vastgoedbeh. | Nee | 1
900092300 | 14 | Bedrijfsdeur | 52A01 | LUITENANT-GENERAAL BESTKAZERNE | 440 | Opslag (341) | Magazijn algemeen | 36 | 0 | 2 | Commando Landstrijdkrachten | CLAS | RVB-Z | 2 | 1 | Rekers | voorkant | 2000 |  | Kanteldeur | Buiten | Handmatig | Nee | Nee | 0 | Nee | Nee | 2.55 | 2.7 | Ja, vastgoedbeh. | Nee | 2
900092345 | 14 | Bedrijfsdeur | 52A01 | LUITENANT-GENERAAL BESTKAZERNE | 441 | Opslag (349) | Magazijn algemeen | 21 | 0 | 1 | Commando Landstrijdkrachten | CLAS | RVB-Z | 1 | 1 | Rekers | voorkant | 2000 |  | Kanteldeur | Buiten | Handmatig | Nee | Nee | 0 | Nee | Nee | 2.55 | 2.7 | Ja, vastgoedbeh. | Nee | 1
900092302 | 14 | Bedrijfsdeur | 52A01 | LUITENANT-GENERAAL BESTKAZERNE | 442 | Opslag (348) | Magazijn algemeen | 21 | 0 | 1 | Commando Landstrijdkrachten | CLAS | RVB-Z | 1 | 1 | Rekers | voorkant | 2000 |  | Kanteldeur | Buiten | Handmatig | Nee | Nee | 0 | Nee | Nee | 2.55 | 2.7 | Ja, vastgoedbeh. | Nee | 1
900092301 | 14 | Bedrijfsdeur | 52A01 | LUITENANT-GENERAAL BESTKAZERNE | 443 | Opslag (347) | Magazijn algemeen | 21 | 0 | 1 | Commando Landstrijdkrachten | CLAS | RVB-Z | 1 | 1 | Rekers | voorkant | 2000 |  | Kanteldeur | Buiten | Handmatig | Nee | Nee | 0 | Nee | Nee | 2.55 | 2.7 | Ja, vastgoedbeh. | Nee | 1
900117064 | 14 | Bedrijfsdeur | 52A01 | LUITENANT-GENERAAL BESTKAZERNE | 444 | Stalling Wielvoertuigen | Stalling | 467 | 0 | 01 | Commando Landstrijdkrachten | CLAS | RVB-Z | 1 | 1 | Alpha |  | 2015 | prod.nr,21509361-4 | Overheaddeur | Buiten | Elektrisch | Nee | Nee | 0 | Nee | Nee | 4 | 8 | Ja, vastgoedbeh. | Nee | 1
900117065 | 14 | Bedrijfsdeur | 52A01 | LUITENANT-GENERAAL BESTKAZERNE | 444 | Stalling Wielvoertuigen | Stalling | 467 | 0 | 01 | Commando Landstrijdkrachten | CLAS | RVB-Z | 2 | 1 | Alpha |  | 2015 | prod.nr,21509361-2 | Overheaddeur | Buiten | Elektrisch | Nee | Nee | 0 | Nee | Nee | 4 | 8 | Ja, vastgoedbeh. | Nee | 2
900117066 | 14 | Bedrijfsdeur | 52A01 | LUITENANT-GENERAAL BESTKAZERNE | 444 | Stalling Wielvoertuigen | Stalling | 467 | 0 | 01 | Commando Landstrijdkrachten | CLAS | RVB-Z | 3 | 1 | Alpha |  | 2015 | prod.nr,21509361-3 | Overheaddeur | Buiten | Elektrisch | Nee | Nee | 0 | Nee | Nee | 4 | 8 | Ja, vastgoedbeh. | Nee | 3
900117067 | 14 | Bedrijfsdeur | 52A01 | LUITENANT-GENERAAL BESTKAZERNE | 444 | Stalling Wielvoertuigen | Stalling | 467 | 0 | 01 | Commando Landstrijdkrachten | CLAS | RVB-Z | 4 | 1 | Alpha |  | 2015 | prod.nr,21509361-1 | Overheaddeur | Buiten | Elektrisch | Nee | Nee | 0 | Nee | Nee | 4 | 8 | Ja, vastgoedbeh. | Nee | 4
900092316 | 14 | Bedrijfsdeur | 52A01 | LUITENANT-GENERAAL BESTKAZERNE | 450 | Opslag (351) | Magazijn algemeen | 54 | 0 | 1 | Commando Landstrijdkrachten | CLAS | RVB-Z | 1 | 1 | Rekers | Voorkant | 2000 |  | Kanteldeur | Buiten | Handmatig | Nee | Nee | 0 | Nee | Nee | 2.55 | 2.7 | Ja, vastgoedbeh. | Nee | 1
900092317 | 14 | Bedrijfsdeur | 52A01 | LUITENANT-GENERAAL BESTKAZERNE | 450 | Opslag (351) | Magazijn algemeen | 54 | 0 | 2 | Commando Landstrijdkrachten | CLAS | RVB-Z | 2 | 1 | Rekers | voorkant | 2000 |  | Kanteldeur | Buiten | Handmatig | Nee | Nee | 0 | Nee | Nee | 2.55 | 2.7 | Ja, vastgoedbeh. | Nee | 2
900101038 | 14 | Bedrijfsdeur | 52A01 | LUITENANT-GENERAAL BESTKAZERNE | 450 | Opslag (351) | Magazijn algemeen | 54 | 0 | 3 | Commando Landstrijdkrachten | CLAS | RVB-Z | 3 | 1 | Rekers |  | 2009 |  | Kanteldeur | Buiten | Handmatig | Nee | Nee | 0 | Nee | Nee | 2.55 | 2.53 | Ja, vastgoedbeh. | Nee | 3
900092311 | 14 | Bedrijfsdeur | 52A01 | LUITENANT-GENERAAL BESTKAZERNE | 451 | Opslag (357) | Magazijn algemeen | 21 | 0 | 1 | Commando Landstrijdkrachten | CLAS | RVB-Z | 1 | 1 | Rekers | voorkant | 2000 |  | Kanteldeur | Buiten | Handmatig | Nee | Nee | 0 | Nee | Nee | 2.55 | 2.7 | Ja, vastgoedbeh. | Nee | 1
900092313 | 14 | Bedrijfsdeur | 52A01 | LUITENANT-GENERAAL BESTKAZERNE | 452 | Opslag (358) | Magazijn algemeen | 21 | 0 | 1 | Commando Landstrijdkrachten | CLAS | RVB-Z | 1 | 1 | Rekers | voorkant | 2000 |  | Kanteldeur | Buiten | Handmatig | Nee | Nee | 0 | Nee | Nee | 2.55 | 2.7 | Ja, vastgoedbeh. | Nee | 1
900092315 | 14 | Bedrijfsdeur | 52A01 | LUITENANT-GENERAAL BESTKAZERNE | 453 | Opslag (359) | Magazijn algemeen | 21 | 0 | 1 | Commando Landstrijdkrachten | CLAS | RVB-Z | 1 | 1 | Rekers | voorkant | 2000 |  | Kanteldeur | Buiten | Handmatig | Nee | Nee | 0 | Nee | Nee | 2.55 | 2.7 | Ja, vastgoedbeh. | Nee | 1
900092324 | 14 | Bedrijfsdeur | 52A01 | LUITENANT-GENERAAL BESTKAZERNE | 460 | Opslag (361) | Magazijn algemeen | 36 | 0 | 1 | Commando Landstrijdkrachten | CLAS | RVB-Z | 1 | 1 | Rekers | voorkant | 2000 |  | Kanteldeur | Buiten | Handmatig | Nee | Nee | 0 | Nee | Nee | 2.55 | 2.7 | Ja, vastgoedbeh. | Nee | 1
900092325 | 14 | Bedrijfsdeur | 52A01 | LUITENANT-GENERAAL BESTKAZERNE | 460 | Opslag (361) | Magazijn algemeen | 36 | 0 | 2 | Commando Landstrijdkrachten | CLAS | RVB-Z | 2 | 1 | Rekers | voorkant | 2000 |  | Kanteldeur | Buiten | Handmatig | Nee | Nee | 0 | Nee | Nee | 2.55 | 2.7 | Ja, vastgoedbeh. | Nee | 2
900092327 | 14 | Bedrijfsdeur | 52A01 | LUITENANT-GENERAAL BESTKAZERNE | 461 | Opslag (341) | Magazijn algemeen | 21 | 0 | 1 | Commando Landstrijdkrachten | CLAS | RVB-Z | 1 | 1 | NB | voorkant | 2000 |  | Kanteldeur | Buiten | Handmatig | Nee | Nee | 0 | Nee | Nee | 2.55 | 2.7 | Ja, vastgoedbeh. | Nee | 1
900092331 | 14 | Bedrijfsdeur | 52A01 | LUITENANT-GENERAAL BESTKAZERNE | 462 | Opslag (368) | Magazijn algemeen | 21 | 0 | 1 | Commando Landstrijdkrachten | CLAS | RVB-Z | 1 | 1 | Rekers | voorkant | 2000 |  | Kanteldeur | Buiten | Handmatig | Nee | Nee | 0 | Nee | Nee | 2.55 | 2.7 | Ja, vastgoedbeh. | Nee | 1
900092332 | 14 | Bedrijfsdeur | 52A01 | LUITENANT-GENERAAL BESTKAZERNE | 463 | Opslag (369) | Magazijn algemeen | 21 | 0 | 1 | Commando Landstrijdkrachten | CLAS | RVB-Z | 1 | 1 | Rekers | voorkant | 2000 |  | Kanteldeur | Buiten | Handmatig | Nee | Nee | 0 | Nee | Nee | 2.55 | 2.7 | Ja, vastgoedbeh. | Nee | 1
900117070 | 14 | Bedrijfsdeur | 52A01 | LUITENANT-GENERAAL BESTKAZERNE | 464 | Stalling Wielvoertuigen | Stalling | 1386 | 0 | 0.1 | Commando Landstrijdkrachten | CLAS | RVB-Z | 11 | 1 | Alpha |  | 2015 | prod.nr,21509364-2 | Overheaddeur | Buiten | Elektrisch | Nee | Nee | 0 | Nee | Nee | 4.2 | 2.6 | Ja, vastgoedbeh. | Nee | 11
900117071 | 14 | Bedrijfsdeur | 52A01 | LUITENANT-GENERAAL BESTKAZERNE | 464 | Stalling Wielvoertuigen | Stalling | 1386 | 0 | 0.1 | Commando Landstrijdkrachten | CLAS | RVB-Z | 12 | 1 | Alpha |  | 2015 | prod.nr,21509365-1 | Overheaddeur | Buiten | Elektrisch | Nee | Nee | 0 | Nee | Nee | 4.2 | 5.6 | Ja, vastgoedbeh. | Nee | 12
900117072 | 14 | Bedrijfsdeur | 52A01 | LUITENANT-GENERAAL BESTKAZERNE | 464 | Stalling Wielvoertuigen | Stalling | 1386 | 0 | 0.1 | Commando Landstrijdkrachten | CLAS | RVB-Z | 13 | 1 | Alpha |  | 2015 | prod.nr,21509365-2 | Overheaddeur | Buiten | Elektrisch | Nee | Nee | 0 | Nee | Nee | 4.2 | 5.6 | Ja, vastgoedbeh. | Nee | 13
900117073 | 14 | Bedrijfsdeur | 52A01 | LUITENANT-GENERAAL BESTKAZERNE | 464 | Stalling Wielvoertuigen | Stalling | 1386 | 0 | 0.1 | Commando Landstrijdkrachten | CLAS | RVB-Z | 14 | 1 | Alpha |  | 2015 | prod.nr,21509364-1 | Overheaddeur | Buiten | Elektrisch | Nee | Nee | 0 | Nee | Nee | 4.2 | 2.6 | Ja, vastgoedbeh. | Nee | 14
900117074 | 14 | Bedrijfsdeur | 52A01 | LUITENANT-GENERAAL BESTKAZERNE | 464 | Stalling Wielvoertuigen | Stalling | 1386 | 0 | 0.3 | Commando Landstrijdkrachten | CLAS | RVB-Z | 1 | 1 | Alpha |  | 2015 | prod.nr,21509363-1 | Overheaddeur | Buiten | Elektrisch | Nee | Nee | 0 | Nee | Nee | 4.2 | 3.6 | Ja, vastgoedbeh. | Nee | 1
900117075 | 14 | Bedrijfsdeur | 52A01 | LUITENANT-GENERAAL BESTKAZERNE | 464 | Stalling Wielvoertuigen | Stalling | 1386 | 0 | 0.3 | Commando Landstrijdkrachten | CLAS | RVB-Z | 2 | 1 | Alpha |  | 2015 | prod.nr,21509362-1 | Overheaddeur | Buiten | Elektrisch | Nee | Nee | 0 | Nee | Nee | 4.2 | 7.6 | Ja, vastgoedbeh. | Nee | 2
900117076 | 14 | Bedrijfsdeur | 52A01 | LUITENANT-GENERAAL BESTKAZERNE | 464 | Stalling Wielvoertuigen | Stalling | 1386 | 0 | 0.3 | Commando Landstrijdkrachten | CLAS | RVB-Z | 3 | 1 | Alpha |  | 2015 | prod.nr,21509362-3 | Overheaddeur | Buiten | Elektrisch | Nee | Nee | 0 | Nee | Nee | 4.2 | 7.6 | Ja, vastgoedbeh. | Nee | 3
900117077 | 14 | Bedrijfsdeur | 52A01 | LUITENANT-GENERAAL BESTKAZERNE | 464 | Stalling Wielvoertuigen | Stalling | 1386 | 0 | 0.3 | Commando Landstrijdkrachten | CLAS | RVB-Z | 4 | 1 | Alpha |  | 2015 | prod.nr,21509362-2 | Overheaddeur | Buiten | Elektrisch | Nee | Nee | 0 | Nee | Nee | 4.2 | 7.6 | Ja, vastgoedbeh. | Nee | 4
900117078 | 14 | Bedrijfsdeur | 52A01 | LUITENANT-GENERAAL BESTKAZERNE | 464 | Stalling Wielvoertuigen | Stalling | 1386 | 0 | 0.3 | Commando Landstrijdkrachten | CLAS | RVB-Z | 5 | 1 | Alpha |  | 2015 | prod.nr,21509366-1 | Overheaddeur | Buiten | Elektrisch | Nee | Nee | 0 | Nee | Nee | 4.2 | 7.6 | Ja, vastgoedbeh. | Nee | 5
900117079 | 14 | Bedrijfsdeur | 52A01 | LUITENANT-GENERAAL BESTKAZERNE | 464 | Stalling Wielvoertuigen | Stalling | 1386 | 0 | 0.3 | Commando Landstrijdkrachten | CLAS | RVB-Z | 6 | 1 | Alpha |  | 2015 | prod.nr,21509367-5 | Overheaddeur | Buiten | Elektrisch | Nee | Nee | 0 | Nee | Nee | 4.2 | 4.6 | Ja, vastgoedbeh. | Nee | 6
900117080 | 14 | Bedrijfsdeur | 52A01 | LUITENANT-GENERAAL BESTKAZERNE | 464 | Stalling Wielvoertuigen | Stalling | 1386 | 0 | 0.3 | Commando Landstrijdkrachten | CLAS | RVB-Z | 7 | 1 | Alpha |  | 2015 | prod.nr,21509367-2 | Overheaddeur | Buiten | Elektrisch | Nee | Nee | 0 | Nee | Nee | 4.2 | 4.6 | Ja, vastgoedbeh. | Nee | 7
900117081 | 14 | Bedrijfsdeur | 52A01 | LUITENANT-GENERAAL BESTKAZERNE | 464 | Stalling Wielvoertuigen | Stalling | 1386 | 0 | 0.3 | Commando Landstrijdkrachten | CLAS | RVB-Z | 8 | 1 | Alpha |  | 2015 | prod.nr,21509367-4 | Overheaddeur | Buiten | Elektrisch | Nee | Nee | 0 | Nee | Nee | 4.2 | 4.6 | Ja, vastgoedbeh. | Nee | 8
900117082 | 14 | Bedrijfsdeur | 52A01 | LUITENANT-GENERAAL BESTKAZERNE | 464 | Stalling Wielvoertuigen | Stalling | 1386 | 0 | 0.3 | Commando Landstrijdkrachten | CLAS | RVB-Z | 9 | 1 | Alpha |  | 2015 | prod.nr,21509367-1 | Overheaddeur | Buiten | Elektrisch | Nee | Nee | 0 | Nee | Nee | 4.2 | 4.6 | Ja, vastgoedbeh. | Nee | 9
900117083 | 14 | Bedrijfsdeur | 52A01 | LUITENANT-GENERAAL BESTKAZERNE | 464 | Stalling Wielvoertuigen | Stalling | 1386 | 0 | 0.3 | Commando Landstrijdkrachten | CLAS | RVB-Z | 10 | 1 | Alpha |  | 2015 | prod.nr,21509367-3 | Overheaddeur | Buiten | Elektrisch | Nee | Nee | 0 | Nee | Nee | 4.2 | 4.6 | Ja, vastgoedbeh. | Nee | 10
900119274 | 14 | Bedrijfsdeur | 52A01 | LUITENANT-GENERAAL BESTKAZERNE | 500 | Bunker SPBF | Bunker algemeen | 524 | 0 | 1 | Commando Landstrijdkrachten | CLAS | RVB-Z | 1 | 1 |  |  |  | scharnierdeur (A-deur) | Scharnierdeur | Buiten | Handmatig | Nee | Nee | 0 | Nee | Nee | 1.75 | 0.78 | Ja, vastgoedbeh. | Nee | 1
900119275 | 14 | Bedrijfsdeur | 52A01 | LUITENANT-GENERAAL BESTKAZERNE | 505 | Fuel Truck Shelter | Bunker algemeen | 176 | 0 | 1 | Commando Landstrijdkrachten | CLAS | RVB-Z | 1 | 1 |  |  |  | dubbele Scharnierdeur | Scharnierdeur | Buiten | Handmatig | Nee | Nee | 0 | Nee | Nee | 3.851 | 4.408 | Ja, vastgoedbeh. | Nee | 1
900119276 | 14 | Bedrijfsdeur | 52A01 | LUITENANT-GENERAAL BESTKAZERNE | 505 | Fuel Truck Shelter | Bunker algemeen | 176 | 0 | 2 | Commando Landstrijdkrachten | CLAS | RVB-Z | 2 | 1 |  |  |  | dubbele Scharnierdeur | Scharnierdeur | Buiten | Handmatig | Nee | Nee | 0 | Nee | Nee | 3.851 | 4.408 | Ja, vastgoedbeh. | Nee | 2
900119277 | 14 | Bedrijfsdeur | 52A01 | LUITENANT-GENERAAL BESTKAZERNE | 505 | Fuel Truck Shelter | Bunker algemeen | 176 | 0 | 3 | Commando Landstrijdkrachten | CLAS | RVB-Z | 3 | 1 |  |  |  |  | Scharnierdeur | Buiten | Handmatig | Nee | Nee | 0 | Nee | Nee | 1.95 | 2.01 | Ja, vastgoedbeh. | Nee | 3
900119278 | 14 | Bedrijfsdeur | 52A01 | LUITENANT-GENERAAL BESTKAZERNE | 506 | Fuel Truck Shelter | Bunker algemeen | 144 | 0 | 1 | Commando Landstrijdkrachten | CLAS | RVB-Z | 1 | 1 |  |  |  | dubbele Scharnierdeur | Scharnierdeur | Buiten | Handmatig | Nee | Nee | 0 | Nee | Nee | 3.851 | 4.408 | Ja, vastgoedbeh. | Nee | 1
900119279 | 14 | Bedrijfsdeur | 52A01 | LUITENANT-GENERAAL BESTKAZERNE | 506 | Fuel Truck Shelter | Bunker algemeen | 144 | 0 | 2 | Commando Landstrijdkrachten | CLAS | RVB-Z | 2 | 1 |  |  |  | dubbele Scharnierdeur | Scharnierdeur | Buiten | Handmatig | Nee | Nee | 0 | Nee | Nee | 3.851 | 4.408 | Ja, vastgoedbeh. | Nee | 2
900119280 | 14 | Bedrijfsdeur | 52A01 | LUITENANT-GENERAAL BESTKAZERNE | 509 | LOX-shelter | Bunker algemeen | 36 | 0 | 1 | Commando Landstrijdkrachten | CLAS | RVB-Z | 1 | 1 |  |  |  | dubbele Scharnierdeur | Scharnierdeur | Buiten | Handmatig | Nee | Nee | 0 | Nee | Nee | 3.851 | 4.408 | Ja, vastgoedbeh. | Nee | 1
900038265 | 14 | Bedrijfsdeur | 52A01 | LUITENANT-GENERAAL BESTKAZERNE | 510 | Magazijn , Voertuigstalling | Vliegtuigshelter | 526 | 0 | 1 | Commando Landstrijdkrachten | CLAS | RVB-Z | 1 | 1 | Crawford |  | 1996 |  | Overheaddeur | Buiten | Elektrisch | Nee | Nee | 0 | Nee | Nee | 4.4 | 8 | Ja, vastgoedbeh. | Nee | 1
900119281 | 14 | Bedrijfsdeur | 52A01 | LUITENANT-GENERAAL BESTKAZERNE | 510 | Magazijn , Voertuigstalling | Vliegtuigshelter | 526 | 0 | 1 | Commando Landstrijdkrachten | CLAS | RVB-Z | 2 | 1 |  |  |  | scharnierdeur (A-deur) | Scharnierdeur | Buiten | Handmatig | Nee | Nee | 0 | Nee | Nee | 1.75 | 0.78 | Ja, vastgoedbeh. | Nee | 2
900119282 | 14 | Bedrijfsdeur | 52A01 | LUITENANT-GENERAAL BESTKAZERNE | 510 | Magazijn , Voertuigstalling | Vliegtuigshelter | 526 | 0 | 1 | Commando Landstrijdkrachten | CLAS | RVB-Z | 3 | 1 |  |  |  | dubbele Schuifdeur | Schuifdeur | Buiten | Handmatig | Nee | Nee | 0 | Nee | Nee | 2.2 | 6 | Ja, vastgoedbeh. | Nee | 3
900038037 | 14 | Bedrijfsdeur | 52A01 | LUITENANT-GENERAAL BESTKAZERNE | 511 | Magazijn , Voertuigstalling | Vliegtuigshelter | 526 | 0 | 1 | Commando Landstrijdkrachten | CLAS | RVB-Z | 1 | 1 | Crawford |  | 1996 |  | Overheaddeur | Buiten | Elektrisch | Nee | Nee | 0 | Nee | Nee | 4.4 | 8 | Ja, vastgoedbeh. | Nee | 1
900119283 | 14 | Bedrijfsdeur | 52A01 | LUITENANT-GENERAAL BESTKAZERNE | 511 | Magazijn , Voertuigstalling | Vliegtuigshelter | 526 | 0 | 1 | Commando Landstrijdkrachten | CLAS | RVB-Z | 2 | 1 |  |  |  | scharnierdeur (A-deur) | Scharnierdeur | Buiten | Handmatig | Nee | Nee | 0 | Nee | Nee | 1.75 | 0.78 | Ja, vastgoedbeh. | Nee | 2
900119284 | 14 | Bedrijfsdeur | 52A01 | LUITENANT-GENERAAL BESTKAZERNE | 511 | Magazijn , Voertuigstalling | Vliegtuigshelter | 526 | 0 | 1 | Commando Landstrijdkrachten | CLAS | RVB-Z | 3 | 1 |  |  |  | dubbele schuifdeur | Schuifdeur | Buiten | Handmatig | Nee | Nee | 0 | Nee | Nee | 2.2 | 6 | Ja, vastgoedbeh. | Nee | 3
900038038 | 14 | Bedrijfsdeur | 52A01 | LUITENANT-GENERAAL BESTKAZERNE | 512 | Magazijn , Voertuigstalling | Vliegtuigshelter | 526 | 0 | 1 | Commando Landstrijdkrachten | CLAS | RVB-Z | 1 | 1 | Crawford |  | 1996 |  | Overheaddeur | Buiten | Elektrisch | Nee | Nee | 0 | Nee | Nee | 4.35 | 8 | Ja, vastgoedbeh. | Nee | 1
900119285 | 14 | Bedrijfsdeur | 52A01 | LUITENANT-GENERAAL BESTKAZERNE | 512 | Magazijn , Voertuigstalling | Vliegtuigshelter | 526 | 0 | 1 | Commando Landstrijdkrachten | CLAS | RVB-Z | 2 | 1 |  |  |  | scharnierdeur (A-deur) | Scharnierdeur | Buiten | Handmatig | Nee | Nee | 0 | Nee | Nee | 1.75 | 0.78 | Ja, vastgoedbeh. | Nee | 2
900038039 | 14 | Bedrijfsdeur | 52A01 | LUITENANT-GENERAAL BESTKAZERNE | 513 | Magazijn , Voertuigstalling | Vliegtuigshelter | 552 | 0 | 1 | Commando Landstrijdkrachten | CLAS | RVB-Z | 1 | 1 | Crawford |  | 1996 |  | Overheaddeur | Buiten | Elektrisch | Nee | Nee | 0 | Nee | Nee | 4.4 | 8 | Ja, vastgoedbeh. | Nee | 1
900119287 | 14 | Bedrijfsdeur | 52A01 | LUITENANT-GENERAAL BESTKAZERNE | 513 | Magazijn , Voertuigstalling | Vliegtuigshelter | 552 | 0 | 1 | Commando Landstrijdkrachten | CLAS | RVB-Z | 2 | 1 |  |  |  | scharnierdeur (A-deur) | Scharnierdeur | Buiten | Handmatig | Nee | Nee | 0 | Nee | Nee | 1.75 | 0.78 | Ja, vastgoedbeh. | Nee | 2
900038040 | 14 | Bedrijfsdeur | 52A01 | LUITENANT-GENERAAL BESTKAZERNE | 514 | Magazijn , Voertuigstalling | Vliegtuigshelter | 552 | 0 | 1 | Commando Landstrijdkrachten | CLAS | RVB-Z | 1 | 1 | Crawford |  | 1996 |  | Overheaddeur | Buiten | Elektrisch | Nee | Nee | 0 | Nee | Nee | 4.35 | 8 | Ja, vastgoedbeh. | Nee | 1
900119289 | 14 | Bedrijfsdeur | 52A01 | LUITENANT-GENERAAL BESTKAZERNE | 514 | Magazijn , Voertuigstalling | Vliegtuigshelter | 552 | 0 | 1 | Commando Landstrijdkrachten | CLAS | RVB-Z | 2 | 1 |  |  |  | scharnierdeur (A-deur) | Scharnierdeur | Buiten | Handmatig | Nee | Nee | 0 | Nee | Nee | 1.75 | 0.78 | Ja, vastgoedbeh. | Nee | 2
900038041 | 14 | Bedrijfsdeur | 52A01 | LUITENANT-GENERAAL BESTKAZERNE | 515 | Magazijn , Voertuigstalling | Vliegtuigshelter | 553 | 0 | 1 | Commando Landstrijdkrachten | CLAS | RVB-Z | 1 | 1 | Crawford |  | 1996 |  | Overheaddeur | Buiten | Elektrisch | Nee | Nee | 0 | Nee | Nee | 4.4 | 8 | Ja, vastgoedbeh. | Nee | 1
900119291 | 14 | Bedrijfsdeur | 52A01 | LUITENANT-GENERAAL BESTKAZERNE | 515 | Magazijn , Voertuigstalling | Vliegtuigshelter | 553 | 0 | 1 | Commando Landstrijdkrachten | CLAS | RVB-Z | 2 | 1 |  |  |  | scharnierdeur (A-deur) | Scharnierdeur | Buiten | Handmatig | Nee | Nee | 0 | Nee | Nee | 1.75 | 0.78 | Ja, vastgoedbeh. | Nee | 2
900119292 | 14 | Bedrijfsdeur | 52A01 | LUITENANT-GENERAAL BESTKAZERNE | 515 | Magazijn , Voertuigstalling | Vliegtuigshelter | 553 | 0 | 1 | Commando Landstrijdkrachten | CLAS | RVB-Z | 3 | 1 |  |  |  | dubbele schuifdeur | Schuifdeur | Buiten | Handmatig | Nee | Nee | 0 | Nee | Nee | 2.2 | 6 | Ja, vastgoedbeh. | Nee | 3
900038042 | 14 | Bedrijfsdeur | 52A01 | LUITENANT-GENERAAL BESTKAZERNE | 516 | Magazijn , Voertuigstalling | Vliegtuigshelter | 552 | 0 | 1 | Commando Landstrijdkrachten | CLAS | RVB-Z | 2 | 1 | Nassau |  | 2001 |  | Overheaddeur | Buiten | Elektrisch | Nee | Nee | 0 | Nee | Nee | 4.4 | 8 | Ja, vastgoedbeh. | Nee | 2
900119293 | 14 | Bedrijfsdeur | 52A01 | LUITENANT-GENERAAL BESTKAZERNE | 516 | Magazijn , Voertuigstalling | Vliegtuigshelter | 552 | 0 | 1 | Commando Landstrijdkrachten | CLAS | RVB-Z | 1 | 1 |  |  |  | scharnierdeur | Scharnierdeur | Buiten | Handmatig | Nee | Nee | 0 | Nee | Nee | 1.75 | 0.78 | Ja, vastgoedbeh. | Nee | 1
900038043 | 14 | Bedrijfsdeur | 52A01 | LUITENANT-GENERAAL BESTKAZERNE | 517 | Magazijn , Voertuigstalling | Vliegtuigshelter | 552 | 0 | 1 | Commando Landstrijdkrachten | CLAS | RVB-Z | 2 | 1 | Nassau |  | 2001 |  | Overheaddeur | Buiten | Elektrisch | Nee | Nee | 0 | Nee | Nee | 4.4 | 8 | Ja, vastgoedbeh. | Nee | 2
900119295 | 14 | Bedrijfsdeur | 52A01 | LUITENANT-GENERAAL BESTKAZERNE | 517 | Magazijn , Voertuigstalling | Vliegtuigshelter | 552 | 0 | 1 | Commando Landstrijdkrachten | CLAS | RVB-Z | 1 | 1 |  |  |  | scharnierdeur | Scharnierdeur | Buiten | Handmatig | Nee | Nee | 0 | Nee | Nee | 1.75 | 0.78 | Ja, vastgoedbeh. | Nee | 1
900038044 | 14 | Bedrijfsdeur | 52A01 | LUITENANT-GENERAAL BESTKAZERNE | 518 | Stalling Vliegtuigen Zweefvliegclub | Vliegtuigshelter | 528 | 0 | 1 | Commando Landstrijdkrachten | CLAS | RVB-Z | 2 | 1 | Nassau |  | 2001 |  | Overheaddeur | Buiten | Elektrisch | Nee | Nee | 0 | Nee | Nee | 4.4 | 8 | Ja, vastgoedbeh. | Nee | 2
900119297 | 14 | Bedrijfsdeur | 52A01 | LUITENANT-GENERAAL BESTKAZERNE | 518 | Stalling Vliegtuigen Zweefvliegclub | Vliegtuigshelter | 528 | 0 | 1 | Commando Landstrijdkrachten | CLAS | RVB-Z | 1 | 1 |  |  |  | scharnierdeur (A-deur) | Scharnierdeur | Buiten | Handmatig | Nee | Nee | 0 | Nee | Nee | 1.75 | 0.78 | Ja, vastgoedbeh. | Nee | 1
900119298 | 14 | Bedrijfsdeur | 52A01 | LUITENANT-GENERAAL BESTKAZERNE | 518 | Stalling Vliegtuigen Zweefvliegclub | Vliegtuigshelter | 528 | 0 | 1 | Commando Landstrijdkrachten | CLAS | RVB-Z | 3 | 1 |  |  |  | dubbele schuifdeur | Schuifdeur | Buiten | Handmatig | Nee | Nee | 0 | Nee | Nee | 2.2 | 6 | Ja, vastgoedbeh. | Nee | 3
900038045 | 14 | Bedrijfsdeur | 52A01 | LUITENANT-GENERAAL BESTKAZERNE | 519 | Magazijn , Voertuigstalling | Vliegtuigshelter | 552 | 0 | 1 | Commando Landstrijdkrachten | CLAS | RVB-Z | 1 | 1 | Crawford |  | 1996 |  | Overheaddeur | Buiten | Elektrisch | Nee | Nee | 0 | Nee | Nee | 4.35 | 8 | Ja, vastgoedbeh. | Nee | 1
900119299 | 14 | Bedrijfsdeur | 52A01 | LUITENANT-GENERAAL BESTKAZERNE | 519 | Magazijn , Voertuigstalling | Vliegtuigshelter | 552 | 0 | 1 | Commando Landstrijdkrachten | CLAS | RVB-Z | 2 | 1 |  |  |  |  | Scharnierdeur | Buiten | Handmatig | Nee | Nee | 0 | Nee | Nee | 1.75 | 0.78 | Ja, vastgoedbeh. | Nee | 2
900119300 | 14 | Bedrijfsdeur | 52A01 | LUITENANT-GENERAAL BESTKAZERNE | 519 | Magazijn , Voertuigstalling | Vliegtuigshelter | 552 | 0 | 1 | Commando Landstrijdkrachten | CLAS | RVB-Z | 3 | 1 |  |  |  | dubbele schuifdeur | Schuifdeur | Buiten | Handmatig | Nee | Nee | 0 | Nee | Nee | 2.2 | 6 | Ja, vastgoedbeh. | Nee | 3
900038046 | 14 | Bedrijfsdeur | 52A01 | LUITENANT-GENERAAL BESTKAZERNE | 520 | Magazijn , Voertuigstalling | Vliegtuigshelter | 552 | 0 | 1 | Commando Landstrijdkrachten | CLAS | RVB-Z | 1 | 1 | Crawford |  | 1996 |  | Overheaddeur | Buiten | Elektrisch | Nee | Nee | 0 | Nee | Nee | 4.35 | 8 | Ja, vastgoedbeh. | Nee | 1
900119301 | 14 | Bedrijfsdeur | 52A01 | LUITENANT-GENERAAL BESTKAZERNE | 520 | Magazijn , Voertuigstalling | Vliegtuigshelter | 552 | 0 | 1 | Commando Landstrijdkrachten | CLAS | RVB-Z | 2 | 1 |  |  |  | scharnierdeur (A-deur) | Scharnierdeur | Buiten | Handmatig | Nee | Nee | 0 | Nee | Nee | 1.75 | 0.78 | Ja, vastgoedbeh. | Nee | 2
900119302 | 14 | Bedrijfsdeur | 52A01 | LUITENANT-GENERAAL BESTKAZERNE | 520 | Magazijn , Voertuigstalling | Vliegtuigshelter | 552 | 0 | 1 | Commando Landstrijdkrachten | CLAS | RVB-Z | 3 | 1 |  |  |  | dubbele schuifdeur | Schuifdeur | Buiten | Handmatig | Nee | Nee | 0 | Nee | Nee | 2.2 | 6 | Ja, vastgoedbeh. | Nee | 3
900038047 | 14 | Bedrijfsdeur | 52A01 | LUITENANT-GENERAAL BESTKAZERNE | 521 | Magazijn , Voertuigstalling | Vliegtuigshelter | 552 | 0 | 1 | Commando Landstrijdkrachten | CLAS | RVB-Z | 1 | 1 | Nassau |  | 2001 |  | Overheaddeur | Buiten | Elektrisch | Nee | Nee | 0 | Nee | Nee | 4.4 | 8 | Ja, vastgoedbeh. | Nee | 1
900119303 | 14 | Bedrijfsdeur | 52A01 | LUITENANT-GENERAAL BESTKAZERNE | 521 | Magazijn , Voertuigstalling | Vliegtuigshelter | 552 | 0 | 1 | Commando Landstrijdkrachten | CLAS | RVB-Z | 2 | 1 |  |  |  | scharnierdeur (A-deur) | Scharnierdeur | Buiten | Handmatig | Nee | Nee | 0 | Nee | Nee | 1.75 | 0.78 | Ja, vastgoedbeh. | Nee | 2
900038048 | 14 | Bedrijfsdeur | 52A01 | LUITENANT-GENERAAL BESTKAZERNE | 522 | Magazijn , Voertuigstalling | Vliegtuigshelter | 552 | 0 | 1 | Commando Landstrijdkrachten | CLAS | RVB-Z | 2 | 1 | Nassau |  | 2001 |  | Overheaddeur | Buiten | Elektrisch | Nee | Nee | 0 | Nee | Nee | 4.4 | 8 | Ja, vastgoedbeh. | Nee | 2
900127886 | 14 | Bedrijfsdeur | 52A01 | LUITENANT-GENERAAL BESTKAZERNE | 522 | Magazijn , Voertuigstalling | Vliegtuigshelter | 552 | 0 | 1 | Commando Landstrijdkrachten | CLAS | RVB-Z | 3 | 1 |  |  |  |  | Schuifdeur | Buiten | Elektrisch | Nee | Nee | 0 | Nee | Nee | 2.2 | 6 | Ja, vastgoedbeh. | Nee | 3
900119305 | 14 | Bedrijfsdeur | 52A01 | LUITENANT-GENERAAL BESTKAZERNE | 550 | MFPU-bunker (Opslag 650 SQN) | Bunker algemeen | 970 | 0 | 12 | Commando Landstrijdkrachten | CLAS | RVB-Z | 5 | 1 |  |  |  | scharnierdeur (A-deur) | Scharnierdeur | Buiten | Handmatig | Nee | Nee | 0 | Nee | Nee | 1.75 | 0.78 | Ja, vastgoedbeh. | Nee | 5
900038049 | 14 | Bedrijfsdeur | 52A01 | LUITENANT-GENERAAL BESTKAZERNE | 550 | MFPU-bunker (Opslag 650 SQN) | Bunker algemeen | 970 | 0 | 14 | Commando Landstrijdkrachten | CLAS | RVB-Z | 2 | 1 | Nassau | voorzijde | 2000 | El bediening ND100MM175-27 | Overheaddeur | Buiten | Elektrisch | Nee | Nee | 0 | Nee | Nee | 4.45 | 5.05 | Ja, vastgoedbeh. | Nee | 2
900038050 | 14 | Bedrijfsdeur | 52A01 | LUITENANT-GENERAAL BESTKAZERNE | 550 | MFPU-bunker (Opslag 650 SQN) | Bunker algemeen | 970 | 0 | 15 | Commando Landstrijdkrachten | CLAS | RVB-Z | 1 | 1 | Nassau | voorzijde | 2000 | El bediening ND100MM175-27 | Overheaddeur | Buiten | Elektrisch | Nee | Nee | 0 | Nee | Nee | 4.45 | 5.05 | Ja, vastgoedbeh. | Nee | 1
900119309 | 14 | Bedrijfsdeur | 52A01 | LUITENANT-GENERAAL BESTKAZERNE | 550 | MFPU-bunker (Opslag 650 SQN) | Bunker algemeen | 970 | 0 | 2 | Commando Landstrijdkrachten | CLAS | RVB-Z | 6 | 1 |  |  |  | dubbele Scharnierdeur | Scharnierdeur | Buiten | Handmatig | Nee | Nee | 0 | Nee | Nee |  | 2.3 | Ja, vastgoedbeh. | Nee | 6
900119306 | 14 | Bedrijfsdeur | 52A01 | LUITENANT-GENERAAL BESTKAZERNE | 550 | MFPU-bunker (Opslag 650 SQN) | Bunker algemeen | 970 | 0 | 8 | Commando Landstrijdkrachten | CLAS | RVB-Z | 7 | 1 |  |  |  |  | Scharnierdeur | Buiten | Handmatig | Nee | Nee | 0 | Nee | Nee | 1.75 | 0.78 | Ja, vastgoedbeh. | Nee | 7
900119310 | 14 | Bedrijfsdeur | 52A01 | LUITENANT-GENERAAL BESTKAZERNE | 551 | MFPU-bunker (Opslag CIS) | Bunker algemeen | 981 | 0 | 1 | Commando Landstrijdkrachten | CLAS | RVB-Z | 1 | 1 |  |  |  | scharnierdeur (A-deur) | Scharnierdeur | Buiten | Handmatig | Nee | Nee | 0 | Nee | Nee | 1.75 | 0.78 | Ja, vastgoedbeh. | Nee | 1
900119312 | 14 | Bedrijfsdeur | 52A01 | LUITENANT-GENERAAL BESTKAZERNE | 551 | MFPU-bunker (Opslag CIS) | Bunker algemeen | 981 | 0 | 15 | Commando Landstrijdkrachten | CLAS | RVB-Z | 3 | 1 |  |  |  | dubbele Scharnierdeur | Scharnierdeur | Buiten | Handmatig | Nee | Nee | 0 | Nee | Nee |  |  | Ja, vastgoedbeh. | Nee | 3
900119314 | 14 | Bedrijfsdeur | 52A01 | LUITENANT-GENERAAL BESTKAZERNE | 551 | MFPU-bunker (Opslag CIS) | Bunker algemeen | 981 | 0 | 2 | Commando Landstrijdkrachten | CLAS | RVB-Z | 5 | 1 |  |  |  | dubbele Scharnierdeur | Scharnierdeur | Buiten | Handmatig | Nee | Nee | 0 | Nee | Nee |  |  | Ja, vastgoedbeh. | Nee | 5
900119311 | 14 | Bedrijfsdeur | 52A01 | LUITENANT-GENERAAL BESTKAZERNE | 551 | MFPU-bunker (Opslag CIS) | Bunker algemeen | 981 | 0 | 8 | Commando Landstrijdkrachten | CLAS | RVB-Z | 2 | 1 |  |  |  |  | Scharnierdeur | Buiten | Handmatig | Nee | Nee | 0 | Nee | Nee | 1.75 | 0.78 | Ja, vastgoedbeh. | Nee | 2
900038051 | 14 | Bedrijfsdeur | 52A01 | LUITENANT-GENERAAL BESTKAZERNE | 601 | Kantoorgebouw | Kantoorgebouw | 1003 | 0 | 37 | Commando Landstrijdkrachten | CLAS | RVB-Z | 1 | 1 | Hormann (SPU-30) |  | 1995 |  | Overheaddeur | Buiten | Elektrisch | Ja | Nee | 0 | Nee | Nee | 2.9 | 2.75 | Ja, vastgoedbeh. | Nee | 1
900038052 | 14 | Bedrijfsdeur | 52A01 | LUITENANT-GENERAAL BESTKAZERNE | 601 | Kantoorgebouw | Kantoorgebouw | 1003 | 0 | 37 | Commando Landstrijdkrachten | CLAS | RVB-Z | 2 | 1 | Hormann |  | 1995 |  | Overheaddeur | Buiten | Elektrisch | Nee | Nee | 0 | Nee | Nee | 2.9 | 2.75 | Ja, vastgoedbeh. | Nee | 2
900038053 | 14 | Bedrijfsdeur | 52A01 | LUITENANT-GENERAAL BESTKAZERNE | 601 | Kantoorgebouw | Kantoorgebouw | 1003 | 0 | 38 | Commando Landstrijdkrachten | CLAS | RVB-Z | 3 | 1 | Hormann (SPU-30) |  | 1995 |  | Overheaddeur | Buiten | Elektrisch | Ja | Nee | 0 | Nee | Nee | 2.9 | 2.75 | Ja, vastgoedbeh. | Nee | 3
900038054 | 14 | Bedrijfsdeur | 52A01 | LUITENANT-GENERAAL BESTKAZERNE | 601 | Kantoorgebouw | Kantoorgebouw | 1003 | 0 | 38 | Commando Landstrijdkrachten | CLAS | RVB-Z | 4 | 1 | Hormann (SPU-30) |  | 1995 |  | Overheaddeur | Buiten | Elektrisch | Nee | Nee | 0 | Nee | Nee | 2.9 | 2.75 | Ja, vastgoedbeh. | Nee | 4
900099986 | 14 | Bedrijfsdeur | 52G09 | BRIGADE BRABANT-N EN LIMBURG-N | 001 | Brigade Brabant , Limburg Noord | Kantoorgebouw | 2993 | 0 | 1 | Koninklijke Marechaussee | KMAR | RVB-Z | 1 | 1 | Boon Edam | Hoofdingang | 2003 | typeaanduiding TQAV-4000 | Tourniquet | Buiten | Elektrisch | Nee | Nee | 0 | Nee | Nee | 2.2 | 2 | Ja, vastgoedbeh. | Nee | 1
900099987 | 14 | Bedrijfsdeur | 52G09 | BRIGADE BRABANT-N EN LIMBURG-N | 001 | Brigade Brabant , Limburg Noord | Kantoorgebouw | 2993 | 0 | 1 | Koninklijke Marechaussee | KMAR | RVB-Z | 2 | 1 | Boon Edam | tussen ruimte 1 en 2 | 2003 | typeaanduiding CLAX-2000 | Tourniquet | Buiten | Elektrisch | Nee | Nee | 0 | Nee | Nee | 2.2 | 1.5 | Ja, vastgoedbeh. | Nee | 2
900099988 | 14 | Bedrijfsdeur | 52G09 | BRIGADE BRABANT-N EN LIMBURG-N | 001 | Brigade Brabant , Limburg Noord | Kantoorgebouw | 2993 | 0 | 23 | Koninklijke Marechaussee | KMAR | RVB-Z | 3 | 1 | Boon Edam | nooduitgang naar buiten vanuit trappenhuis, Wapenkamer | 2003 | typeaanduiding TPRV-3XXX/SP Kluisdeur | Tourniquet | Buiten | Elektrisch | Nee | Nee | 0 | Nee | Nee | 1.7 | 1.54 | Ja, vastgoedbeh. | Nee | 3
900106396 | 14 | Bedrijfsdeur | 52G09 | BRIGADE BRABANT-N EN LIMBURG-N | 3 | Voertuigstalling | Stalling | 651 | 0 | 1 | Koninklijke Marechaussee | KMAR | RVB-Z | 7 | 1 | Novoferm |  | 2011 | ordernummer 2462056-141-7570 | Overheaddeur | Buiten | Elektrisch | Nee | Nee | 0 | Nee | Nee | 2.8 | 1.4 | Ja, vastgoedbeh. | Nee | 7
900106390 | 14 | Bedrijfsdeur | 52G09 | BRIGADE BRABANT-N EN LIMBURG-N | 3 | Voertuigstalling | Stalling | 651 | 0 | 2 | Koninklijke Marechaussee | KMAR | RVB-Z | 1 | 1 | Novoferm |  | 2011 | ordernummer 2462056-21-7529 | Overheaddeur | Buiten | Elektrisch | Nee | Nee | 0 | Nee | Nee | 4 | 3.7 | Ja, vastgoedbeh. | Nee | 1
900106391 | 14 | Bedrijfsdeur | 52G09 | BRIGADE BRABANT-N EN LIMBURG-N | 3 | Voertuigstalling | Stalling | 651 | 0 | 2 | Koninklijke Marechaussee | KMAR | RVB-Z | 2 | 1 | Novoferm |  | 2011 | ordernummer 2462056-41-7561 | Overheaddeur | Buiten | Elektrisch | Nee | Nee | 0 | Nee | Nee | 4 | 3.7 | Ja, vastgoedbeh. | Nee | 2
900106392 | 14 | Bedrijfsdeur | 52G09 | BRIGADE BRABANT-N EN LIMBURG-N | 3 | Voertuigstalling | Stalling | 651 | 0 | 2 | Koninklijke Marechaussee | KMAR | RVB-Z | 3 | 1 | Novoferm |  | 2011 | ordernummer 2462056-61-7563 | Overheaddeur | Buiten | Elektrisch | Nee | Nee | 0 | Nee | Nee | 2.8 | 2.55 | Ja, vastgoedbeh. | Nee | 3
900106393 | 14 | Bedrijfsdeur | 52G09 | BRIGADE BRABANT-N EN LIMBURG-N | 3 | Voertuigstalling | Stalling | 651 | 0 | 2 | Koninklijke Marechaussee | KMAR | RVB-Z | 4 | 1 | Novoferm |  | 2011 | ordernummer 2462056-81-7564 | Overheaddeur | Buiten | Elektrisch | Nee | Nee | 0 | Nee | Nee | 2.8 | 2.55 | Ja, vastgoedbeh. | Nee | 4
900106394 | 14 | Bedrijfsdeur | 52G09 | BRIGADE BRABANT-N EN LIMBURG-N | 3 | Voertuigstalling | Stalling | 651 | 0 | 2 | Koninklijke Marechaussee | KMAR | RVB-Z | 5 | 1 | Novoferm |  | 2011 | ordernummer 2462056-81-7565 | Overheaddeur | Buiten | Elektrisch | Nee | Nee | 0 | Nee | Nee | 2.8 | 2.55 | Ja, vastgoedbeh. | Nee | 5
900106395 | 14 | Bedrijfsdeur | 52G09 | BRIGADE BRABANT-N EN LIMBURG-N | 3 | Voertuigstalling | Stalling | 651 | 0 | 2 | Koninklijke Marechaussee | KMAR | RVB-Z | 6 | 1 | Novoferm |  | 2011 | ordernummer 2462056-61-7562 | Overheaddeur | Buiten | Elektrisch | Nee | Nee | 0 | Nee | Nee | 2.8 | 2.55 | Ja, vastgoedbeh. | Nee | 6
900106397 | 14 | Bedrijfsdeur | 52G09 | BRIGADE BRABANT-N EN LIMBURG-N | 3 | Voertuigstalling | Stalling | 651 | 0 | 3 | Koninklijke Marechaussee | KMAR | RVB-Z | 8 | 1 | Novoferm |  | 2011 | ordernummer 2462056-121-7566 | Overheaddeur | Buiten | Elektrisch | Nee | Nee | 0 | Nee | Nee | 2.8 | 2.55 | Ja, vastgoedbeh. | Nee | 8
900106398 | 14 | Bedrijfsdeur | 52G09 | BRIGADE BRABANT-N EN LIMBURG-N | 3 | Voertuigstalling | Stalling | 651 | 0 | 3 | Koninklijke Marechaussee | KMAR | RVB-Z | 9 | 1 | Novoferm |  | 2011 | ordernummer 2462056-121-7567 | Overheaddeur | Buiten | Elektrisch | Nee | Nee | 0 | Nee | Nee | 2.8 | 2.55 | Ja, vastgoedbeh. | Nee | 9
900106399 | 14 | Bedrijfsdeur | 52G09 | BRIGADE BRABANT-N EN LIMBURG-N | 3 | Voertuigstalling | Stalling | 651 | 0 | 3 | Koninklijke Marechaussee | KMAR | RVB-Z | 10 | 1 | Novoferm |  | 2011 | ordernummer 2462056-121-7568 | Overheaddeur | Buiten | Elektrisch | Nee | Nee | 0 | Nee | Nee | 2.8 | 2.55 | Ja, vastgoedbeh. | Nee | 10
900106400 | 14 | Bedrijfsdeur | 52G09 | BRIGADE BRABANT-N EN LIMBURG-N | 3 | Voertuigstalling | Stalling | 651 | 0 | 3 | Koninklijke Marechaussee | KMAR | RVB-Z | 11 | 1 | Novoferm |  | 2011 | ordernummer 2462056-121-7569 | Overheaddeur | Buiten | Elektrisch | Nee | Nee | 0 | Nee | Nee | 2.8 | 2.55 | Ja, vastgoedbeh. | Nee | 11
900118141 | 14 | Bedrijfsdeur | 60C06 | BRIGADE LIMBURG-ZUID | 1 | Kantoorgebouw | Kantoorgebouw | 4460 | 0 | 0.03 | Koninklijke Marechaussee | KMAR | RVB-Z | 1 | 1 | van Delft | gevel oost zijde | 2015 |  | Tourniquet | Buiten | Elektrisch | Ja | Nee | 0 | Nee | Nee | 2.3 | 2 | Ja, vastgoedbeh. | Nee | 1
900122844 | 14 | Bedrijfsdeur | 60C06 | BRIGADE LIMBURG-ZUID | 2 | Voertuigenstalling | Stalling | 694 | 0 | 0.03 | Koninklijke Marechaussee | KMAR | RVB-Z | 13 | 1 | Hormann |  | 2014 | Deur 013 | Overheaddeur | Buiten | Elektrisch | Nee | Nee | 0 | Nee | Nee | 3 | 2.62 | Ja, vastgoedbeh. | Nee | 13
900122833 | 14 | Bedrijfsdeur | 60C06 | BRIGADE LIMBURG-ZUID | 2 | Voertuigenstalling | Stalling | 694 | 0 | 0.04 | Koninklijke Marechaussee | KMAR | RVB-Z | 12 | 1 | Hormann |  | 2014 | Deur 002 | Overheaddeur | Buiten | Elektrisch | Nee | Nee | 0 | Nee | Nee | 3 | 2.62 | Ja, vastgoedbeh. | Nee | 12
900122834 | 14 | Bedrijfsdeur | 60C06 | BRIGADE LIMBURG-ZUID | 2 | Voertuigenstalling | Stalling | 694 | 0 | 0.04 | Koninklijke Marechaussee | KMAR | RVB-Z | 2 | 1 | Hormann |  | 2014 | Deur 003 | Overheaddeur | Buiten | Elektrisch | Nee | Nee | 0 | Nee | Nee | 3 | 2.62 | Ja, vastgoedbeh. | Nee | 2
900122835 | 14 | Bedrijfsdeur | 60C06 | BRIGADE LIMBURG-ZUID | 2 | Voertuigenstalling | Stalling | 694 | 0 | 0.04 | Koninklijke Marechaussee | KMAR | RVB-Z | 3 | 1 | Hormann |  | 2014 | deur 004 | Overheaddeur | Buiten | Elektrisch | Nee | Nee | 0 | Nee | Nee | 3 | 2.62 | Ja, vastgoedbeh. | Nee | 3
900122836 | 14 | Bedrijfsdeur | 60C06 | BRIGADE LIMBURG-ZUID | 2 | Voertuigenstalling | Stalling | 694 | 0 | 0.04 | Koninklijke Marechaussee | KMAR | RVB-Z | 4 | 1 | Hormann |  | 2014 | Deur 005 | Overheaddeur | Buiten | Elektrisch | Nee | Nee | 0 | Nee | Nee | 3 | 2.62 | Ja, vastgoedbeh. | Nee | 4
900122837 | 14 | Bedrijfsdeur | 60C06 | BRIGADE LIMBURG-ZUID | 2 | Voertuigenstalling | Stalling | 694 | 0 | 0.04 | Koninklijke Marechaussee | KMAR | RVB-Z | 5 | 1 | Hormann |  | 2014 | Deur 006 | Overheaddeur | Buiten | Elektrisch | Nee | Nee | 0 | Nee | Nee | 3 | 2.62 | Ja, vastgoedbeh. | Nee | 5
900122838 | 14 | Bedrijfsdeur | 60C06 | BRIGADE LIMBURG-ZUID | 2 | Voertuigenstalling | Stalling | 694 | 0 | 0.04 | Koninklijke Marechaussee | KMAR | RVB-Z | 6 | 1 | Hormann |  | 2014 | Deur 007 | Overheaddeur | Buiten | Elektrisch | Nee | Nee | 0 | Nee | Nee | 3 | 2.62 | Ja, vastgoedbeh. | Nee | 6
900122839 | 14 | Bedrijfsdeur | 60C06 | BRIGADE LIMBURG-ZUID | 2 | Voertuigenstalling | Stalling | 694 | 0 | 0.04 | Koninklijke Marechaussee | KMAR | RVB-Z | 7 | 1 | Hormann |  | 2014 | Deur 008 | Overheaddeur | Buiten | Elektrisch | Nee | Nee | 0 | Nee | Nee | 3 | 2.62 | Ja, vastgoedbeh. | Nee | 7
900122840 | 14 | Bedrijfsdeur | 60C06 | BRIGADE LIMBURG-ZUID | 2 | Voertuigenstalling | Stalling | 694 | 0 | 0.04 | Koninklijke Marechaussee | KMAR | RVB-Z | 8 | 1 | Hormann |  | 2014 | Deur 009 | Overheaddeur | Buiten | Elektrisch | Nee | Nee | 0 | Nee | Nee | 3 | 2.62 | Ja, vastgoedbeh. | Nee | 8
900122841 | 14 | Bedrijfsdeur | 60C06 | BRIGADE LIMBURG-ZUID | 2 | Voertuigenstalling | Stalling | 694 | 0 | 0.04 | Koninklijke Marechaussee | KMAR | RVB-Z | 9 | 1 | Hormann |  | 2014 | Deur 010 | Overheaddeur | Buiten | Elektrisch | Nee | Nee | 0 | Nee | Nee | 3 | 2.62 | Ja, vastgoedbeh. | Nee | 9
900122842 | 14 | Bedrijfsdeur | 60C06 | BRIGADE LIMBURG-ZUID | 2 | Voertuigenstalling | Stalling | 694 | 0 | 0.04 | Koninklijke Marechaussee | KMAR | RVB-Z | 10 | 1 | Hormann |  | 2014 | Deur 011 | Overheaddeur | Buiten | Elektrisch | Nee | Nee | 0 | Nee | Nee | 3 | 2.62 | Ja, vastgoedbeh. | Nee | 10
900122843 | 14 | Bedrijfsdeur | 60C06 | BRIGADE LIMBURG-ZUID | 2 | Voertuigenstalling | Stalling | 694 | 0 | 0.04 | Koninklijke Marechaussee | KMAR | RVB-Z | 11 | 1 | Hormann |  | 2014 | Deur 012 | Overheaddeur | Buiten | Elektrisch | Nee | Nee | 0 | Nee | Nee | 3 | 2.62 | Ja, vastgoedbeh. | Nee | 11
900122832 | 14 | Bedrijfsdeur | 60C06 | BRIGADE LIMBURG-ZUID | 2 | Voertuigenstalling | Stalling | 694 | 0 | 0.05 | Koninklijke Marechaussee | KMAR | RVB-Z | 1 | 1 | Hormann |  | 2014 | Deur 001 | Overheaddeur | Buiten | Elektrisch | Nee | Nee | 0 | Nee | Nee | 3 | 2.6 | Ja, vastgoedbeh. | Nee | 1
900114932 | 14 | Bedrijfsdeur | 60D06 | HV NASSAU OUWERKERKKAMP | H300A | Stalling Machines | Stalling | 68 | 0 | 1 | Defensie Ondersteuningscommando | DOSCO | RVB-Z | 1 | 1 | onbekend |  | 1990 |  | Roldeur | Buiten | Elektrisch | Nee | Nee | 0 | Nee | Nee | 2.2 | 3.9 | Ja, vastgoedbeh. | Nee | 1
900114933 | 14 | Bedrijfsdeur | 60D06 | HV NASSAU OUWERKERKKAMP | H300A | Stalling Machines | Stalling | 68 | 0 | 1 | Defensie Ondersteuningscommando | DOSCO | RVB-Z | 2 | 1 | onbekend |  | 1990 |  | Roldeur | Buiten | Elektrisch | Nee | Nee | 0 | Nee | Nee | 2.2 | 3.9 | Ja, vastgoedbeh. | Nee | 2
900114934 | 14 | Bedrijfsdeur | 60D06 | HV NASSAU OUWERKERKKAMP | H300A | Stalling Machines | Stalling | 68 | 0 | 1 | Defensie Ondersteuningscommando | DOSCO | RVB-Z | 3 | 1 | onbekend |  | 1990 |  | Roldeur | Buiten | Elektrisch | Nee | Nee | 0 | Nee | Nee | 2.2 | 3.9 | Ja, vastgoedbeh. | Nee | 3
900114915 | 14 | Bedrijfsdeur | 60D06 | HV NASSAU OUWERKERKKAMP | H301 | Garage | Werkplaats algemeen | 655 | 0 | 022 | Defensie Ondersteuningscommando | DOSCO | RVB-Z | 1 | 1 | Novoferm | ISD 110 | 1999 |  | Overheaddeur | Buiten | Elektrisch | Ja | Nee | 0 | Nee | Nee | 2.6 | 4 | Ja, vastgoedbeh. | Nee | 1
900145278 | 14 | Bedrijfsdeur | 60D06 | HV NASSAU OUWERKERKKAMP | H302A | Garagebox | Stalling | 19 | 0 | 1 | Defensie Ondersteuningscommando | DOSCO | RVB-Z | 1 | 1 |  |  |  |  | Overheaddeur | Buiten | Elektrisch | Nee | Nee | 0 | Nee | Nee |  |  | Ja, vastgoedbeh. | Nee | 1
900145279 | 14 | Bedrijfsdeur | 60D06 | HV NASSAU OUWERKERKKAMP | H302B | Garagebox | Stalling | 19 | 0 | 1 | Defensie Ondersteuningscommando | DOSCO | RVB-Z | 1 | 1 |  |  |  |  | Overheaddeur | Buiten | Elektrisch | Nee | Nee | 0 | Nee | Nee |  |  | Ja, vastgoedbeh. | Nee | 1
900149683 | 14 | Bedrijfsdeur | 60D06 | HV NASSAU OUWERKERKKAMP | H302C | Garagebox | Stalling | 18 | 0 | 1 | Defensie Ondersteuningscommando | DOSCO | RVB-Z | 1 | 1 | Hormann |  | 2022 |  | Overheaddeur | Buiten | Handmatig | Nee | Nee | Nader te bepalen | Nee | Nee | 2000 | 2500 | Ja, vastgoedbeh. | Nee | 1
900149684 | 14 | Bedrijfsdeur | 60D06 | HV NASSAU OUWERKERKKAMP | H302D | Garagebox | Stalling | 18 | 0 | 1 | Defensie Ondersteuningscommando | DOSCO | RVB-Z | 1 | 1 | Hormann |  | 2022 |  | Overheaddeur | Buiten | Handmatig | Nee | Nee | Nader te bepalen | Nee | Nee | 2000 | 2500 | Ja, vastgoedbeh. | Nee | 1
900114917 | 14 | Bedrijfsdeur | 60D06 | HV NASSAU OUWERKERKKAMP | H304 | Wasplaats | Werkplaats algemeen | 99 | 0 | 1 | Defensie Ondersteuningscommando | DOSCO | RVB-Z | 1 | 1 | Adriaans Handelsondern |  | 1999 |  | Overheaddeur | Buiten | Elektrisch | Ja | Nee | 0 | Nee | Nee | 4.2 | 5.5 | Ja, vastgoedbeh. | Nee | 1
900114918 | 14 | Bedrijfsdeur | 60D06 | HV NASSAU OUWERKERKKAMP | H304 | Wasplaats | Werkplaats algemeen | 99 | 0 | 1 | Defensie Ondersteuningscommando | DOSCO | RVB-Z | 2 | 1 | Adriaans Handelsondern |  | 1999 |  | Overheaddeur | Buiten | Elektrisch | Nee | Nee | 0 | Nee | Nee | 4.2 | 5.5 | Ja, vastgoedbeh. | Nee | 2
900114935 | 14 | Bedrijfsdeur | 60D06 | HV NASSAU OUWERKERKKAMP | H311 | Werkplaats | Werkplaats algemeen | 427 | 0 | 10 | Defensie Ondersteuningscommando | DOSCO | RVB-Z | 1 | 1 | onbekend |  | 1999 | UK Motorpool | Roldeur | Buiten | Elektrisch | Ja | Nee | 0 | Nee | Nee | 3.7 | 2.5 | Ja, vastgoedbeh. | Nee | 1
900114936 | 14 | Bedrijfsdeur | 60D06 | HV NASSAU OUWERKERKKAMP | H311 | Werkplaats | Werkplaats algemeen | 427 | 0 | 7 | Defensie Ondersteuningscommando | DOSCO | RVB-Z | 2 | 1 | onbekend |  | 1999 | GE Motorpool | Roldeur | Buiten | Elektrisch | Ja | Nee | 0 | Nee | Nee | 3.6 | 2 | Ja, vastgoedbeh. | Nee | 2
900114937 | 14 | Bedrijfsdeur | 60D06 | HV NASSAU OUWERKERKKAMP | H313 | Brandweer , IMP | Brandweerkazerne | 1019 | 0 | 1.05 | Defensie Ondersteuningscommando | DOSCO | RVB-Z | 1 | 1 | Adriaans Handelsondern |  | 1999 |  | Overheaddeur | Buiten | Elektrisch | Nee | Nee | 0 | Nee | Nee | 4.5 | 7 | Ja, vastgoedbeh. | Nee | 1
900114939 | 14 | Bedrijfsdeur | 60D06 | HV NASSAU OUWERKERKKAMP | H401 | Magazijn , Kantoor , Werkplaats | Magazijn algemeen | 11073 | 0 | 1.15 | Defensie Ondersteuningscommando | DOSCO | RVB-Z | 9 | 1 | Crawford |  | 1999 | metal workshop | Hefdeur | Buiten | Elektrisch | Ja | Nee | 0 | Nee | Nee | 3 | 2.85 | Ja, vastgoedbeh. | Nee | 9
900114940 | 14 | Bedrijfsdeur | 60D06 | HV NASSAU OUWERKERKKAMP | H401 | Magazijn , Kantoor , Werkplaats | Magazijn algemeen | 11073 | 0 | 1.17 | Defensie Ondersteuningscommando | DOSCO | RVB-Z | 8 | 1 | Crawford |  | 1999 | koelmonteur | Hefdeur | Buiten | Elektrisch | Ja | Nee | 0 | Nee | Nee | 3 | 2.85 | Ja, vastgoedbeh. | Nee | 8
900129487 | 14 | Bedrijfsdeur | 60D06 | HV NASSAU OUWERKERKKAMP | H401 | Magazijn , Kantoor , Werkplaats | Magazijn algemeen | 11073 | 0 | 1.36 | Defensie Ondersteuningscommando | DOSCO | RVB-Z | 10 | 1 | Heral |  |  | Deurnr. 2011001578 | Roldeur | Buiten | Elektrisch | Nee | Nee | 0 | Nee | Nee |  |  | Ja, vastgoedbeh. | Nee | 10
900114941 | 14 | Bedrijfsdeur | 60D06 | HV NASSAU OUWERKERKKAMP | H401 | Magazijn , Kantoor , Werkplaats | Magazijn algemeen | 11073 | 0 | 1.50 | Defensie Ondersteuningscommando | DOSCO | RVB-Z | 1 | 1 | onbekend |  | 1999 | LSS transhipment | Roldeur | Buiten | Elektrisch | Nee | Nee | 0 | Nee | Nee | 5.3 | 5 | Ja, vastgoedbeh. | Nee | 1
900114943 | 14 | Bedrijfsdeur | 60D06 | HV NASSAU OUWERKERKKAMP | H401 | Magazijn , Kantoor , Werkplaats | Magazijn algemeen | 11073 | 0 | 1.56 | Defensie Ondersteuningscommando | DOSCO | RVB-Z | 6 | 1 | Adriaans Handelsondern |  | 1999 | LSS transhipment | Overheaddeur | Buiten | Elektrisch | Nee | Nee | 0 | Nee | Nee | 4.3 | 6 | Ja, vastgoedbeh. | Nee | 6
900114944 | 14 | Bedrijfsdeur | 60D06 | HV NASSAU OUWERKERKKAMP | H401 | Magazijn , Kantoor , Werkplaats | Magazijn algemeen | 11073 | 0 | 1.56 | Defensie Ondersteuningscommando | DOSCO | RVB-Z | 7 | 1 | onbekend |  | 1999 | LSS transhipment | Roldeur | Buiten | Elektrisch | Nee | Nee | 0 | Nee | Nee | 4.75 | 5.25 | Ja, vastgoedbeh. | Nee | 7
900149987 | 14 | Bedrijfsdeur | 60D06 | HV NASSAU OUWERKERKKAMP | H401 | Magazijn , Kantoor , Werkplaats | Magazijn algemeen | 11073 | 0 | 1.56 | Defensie Ondersteuningscommando | DOSCO | RVB-Z | 2 | 1 | Condoor |  | 2022 |  | Overheaddeur | Buiten | Elektrisch | Ja | Nader te bepalen | Nader te bepalen | Nee | Nee | 5.07 | 4.098 | Ja, vastgoedbeh. | Nee | 2
900114945 | 14 | Bedrijfsdeur | 60D06 | HV NASSAU OUWERKERKKAMP | H401 | Magazijn , Kantoor , Werkplaats | Magazijn algemeen | 11073 | 0 | 1.69B | Defensie Ondersteuningscommando | DOSCO | RVB-Z | 5 | 1 | onbekend |  | 1999 |  | Roldeur | Buiten | Elektrisch | Nee | Nee | 0 | Nee | Nee | 4.3 | 3.95 | Ja, vastgoedbeh. | Nee | 5
900114947 | 14 | Bedrijfsdeur | 60D06 | HV NASSAU OUWERKERKKAMP | H401 | Magazijn , Kantoor , Werkplaats | Magazijn algemeen | 11073 | 0 | 1.86 | Defensie Ondersteuningscommando | DOSCO | RVB-Z | 4 | 1 | Crawford |  | 1999 |  | Overheaddeur | Buiten | Elektrisch | Ja | Nee | 0 | Nee | Nee | 3.2 | 2.65 | Ja, vastgoedbeh. | Nee | 4
900114946 | 14 | Bedrijfsdeur | 60D06 | HV NASSAU OUWERKERKKAMP | H401 | Magazijn , Kantoor , Werkplaats | Magazijn algemeen | 11073 | 0 | 1.88 | Defensie Ondersteuningscommando | DOSCO | RVB-Z | 3 | 1 | onbekend |  | 1999 |  | Roldeur | Buiten | Elektrisch | Ja | Nee | 0 | Nee | Nee | 4.3 | 6.9 | Ja, vastgoedbeh. | Nee | 3
900129557 | 14 | Bedrijfsdeur | 60D06 | HV NASSAU OUWERKERKKAMP | H402 | Werkplaats , Magazijn | Werkplaats algemeen | 704 | 0 | 11 | Defensie Ondersteuningscommando | DOSCO | RVB-Z | 10 | 1 | Alldoorco | Deurnummer 2014006029 |  |  | Roldeur | Buiten | Elektrisch | Nee | Nee | 0 | Nee | Nee |  |  | Ja, vastgoedbeh. | Nee | 10
900129558 | 14 | Bedrijfsdeur | 60D06 | HV NASSAU OUWERKERKKAMP | H402 | Werkplaats , Magazijn | Werkplaats algemeen | 704 | 0 | 12 | Defensie Ondersteuningscommando | DOSCO | RVB-Z | 11 | 1 | Alldoorco | Deurnummer 2014006030 |  |  | Roldeur | Buiten | Elektrisch | Nee | Nee | 0 | Nee | Nee |  |  | Ja, vastgoedbeh. | Nee
900114953 | 14 | Bedrijfsdeur | 60D06 | HV NASSAU OUWERKERKKAMP | H402 | Werkplaats , Magazijn | Werkplaats algemeen | 704 | 0 | 1B | Defensie Ondersteuningscommando | DOSCO | RVB-Z | 1 | 1 | Novoferm |  | 2000 |  | Overheaddeur | Buiten | Elektrisch | Ja | Nee | 0 | Nee | Nee | 2.65 | 2.6 | Ja, vastgoedbeh. | Nee | 1
900114954 | 14 | Bedrijfsdeur | 60D06 | HV NASSAU OUWERKERKKAMP | H402 | Werkplaats , Magazijn | Werkplaats algemeen | 704 | 0 | 1D | Defensie Ondersteuningscommando | DOSCO | RVB-Z | 3 | 1 | Novoferm |  | 2000 |  | Overheaddeur | Buiten | Elektrisch | Ja | Nee | 0 | Nee | Nee | 2.65 | 2.6 | Ja, vastgoedbeh. | Nee | 3
900132026 | 14 | Bedrijfsdeur | 60D06 | HV NASSAU OUWERKERKKAMP | H402 | Werkplaats , Magazijn | Werkplaats algemeen | 704 | 0 | 3 | Defensie Ondersteuningscommando | DOSCO | RVB-Z | 7 | 1 | Hoefnagels |  |  |  | Roldeur | Buiten | Elektrisch | Nee | Nee | 0 | Nee | Nee |  |  | Ja, vastgoedbeh. | Nee | 7
900132027 | 14 | Bedrijfsdeur | 60D06 | HV NASSAU OUWERKERKKAMP | H402 | Werkplaats , Magazijn | Werkplaats algemeen | 704 | 0 | 3 | Defensie Ondersteuningscommando | DOSCO | RVB-Z | 5 | 1 | Hoefnagels |  |  |  | Roldeur | Buiten | Elektrisch | Nee | Nee | 0 | Nee | Nee |  |  | Ja, vastgoedbeh. | Nee | 5
900132028 | 14 | Bedrijfsdeur | 60D06 | HV NASSAU OUWERKERKKAMP | H402 | Werkplaats , Magazijn | Werkplaats algemeen | 704 | 0 | 3 | Defensie Ondersteuningscommando | DOSCO | RVB-Z | 4 | 1 | Hoefnagels |  |  |  | Roldeur | Buiten | Elektrisch | Nee | Nee | 0 | Nee | Nee |  |  | Ja, vastgoedbeh. | Nee | 4
900132029 | 14 | Bedrijfsdeur | 60D06 | HV NASSAU OUWERKERKKAMP | H402 | Werkplaats , Magazijn | Werkplaats algemeen | 704 | 0 | 3 | Defensie Ondersteuningscommando | DOSCO | RVB-Z | 6 | 1 | Hoefnagels |  |  |  | Roldeur | Buiten | Elektrisch | Nee | Nee | 0 | Nee | Nee |  |  | Ja, vastgoedbeh. | Nee | 6
900132025 | 14 | Bedrijfsdeur | 60D06 | HV NASSAU OUWERKERKKAMP | H402 | Werkplaats , Magazijn | Werkplaats algemeen | 704 | 0 | 4B | Defensie Ondersteuningscommando | DOSCO | RVB-Z | 8 | 1 | Hoefnagels |  |  |  | Roldeur | Buiten | Elektrisch | Nee | Nee | 0 | Nee | Nee |  |  | Ja, vastgoedbeh. | Nee | 8
900114960 | 14 | Bedrijfsdeur | 60D06 | HV NASSAU OUWERKERKKAMP | H402 | Werkplaats , Magazijn | Werkplaats algemeen | 704 | 0 | 5 | Defensie Ondersteuningscommando | DOSCO | RVB-Z | 9 | 1 | onbekend |  | 2000 |  | Roldeur | Buiten | Elektrisch | Ja | Nee | 0 | Nee | Nee | 3.1 | 4 | Ja, vastgoedbeh. | Nee | 9
900114950 | 14 | Bedrijfsdeur | 60D06 | HV NASSAU OUWERKERKKAMP | H405 | Verzorgingsgebouw | Recreatiegebouw | 7255 | 0 | A5 | Defensie Ondersteuningscommando | DOSCO | RVB-Z | 1 | 1 | onbekend |  | 2000 | rechts | Overheaddeur | Buiten | Elektrisch | Nee | Nee | 0 | Nee | Nee | 2.4 | 3.5 | Ja, vastgoedbeh. | Nee | 1
900114951 | 14 | Bedrijfsdeur | 60D06 | HV NASSAU OUWERKERKKAMP | H405 | Verzorgingsgebouw | Recreatiegebouw | 7255 | 0 | A5 | Defensie Ondersteuningscommando | DOSCO | RVB-Z | 2 | 1 | onbekend |  | 2000 | midden | Overheaddeur | Buiten | Elektrisch | Nee | Nee | 0 | Nee | Nee | 2.4 | 3.5 | Ja, vastgoedbeh. | Nee | 2
900114952 | 14 | Bedrijfsdeur | 60D06 | HV NASSAU OUWERKERKKAMP | H405 | Verzorgingsgebouw | Recreatiegebouw | 7255 | 0 | A5 | Defensie Ondersteuningscommando | DOSCO | RVB-Z | 3 | 1 | onbekend |  | 2000 | links | Overheaddeur | Buiten | Elektrisch | Nee | Nee | 0 | Nee | Nee | 2.4 | 3.5 | Ja, vastgoedbeh. | Nee | 3
900114976 | 14 | Bedrijfsdeur | 60D06 | HV NASSAU OUWERKERKKAMP | H604 | Winkel | Overig gebouw algemeen | 4610 | 0 | 1 | Defensie Ondersteuningscommando | DOSCO | RVB-Z | 2 | 1 | Assa Abloy | Sturing Imtech | 2000 | Installatienum 1001-1504 | Schuifdeur | Buiten | Elektrisch | Nee | Nee | 0 | Nee | Nee | 2.75 | 2.5 | Ja, vastgoedbeh. | Nee | 2
900114961 | 14 | Bedrijfsdeur | 60D06 | HV NASSAU OUWERKERKKAMP | H604 | Winkel | Overig gebouw algemeen | 4610 | 0 | 28 | Defensie Ondersteuningscommando | DOSCO | RVB-Z | 3 | 1 | Nassau Indus |  | 2000 |  | Overheaddeur | Buiten | Elektrisch | Ja | Nee | 0 | Nee | Nee | 2.9 | 3 | Ja, vastgoedbeh. | Nee | 3
900114962 | 14 | Bedrijfsdeur | 60D06 | HV NASSAU OUWERKERKKAMP | H604 | Winkel | Overig gebouw algemeen | 4610 | 0 | 5 | Defensie Ondersteuningscommando | DOSCO | RVB-Z | 4 | 1 | Tormax | Ingang Bibliotheek | 2000 | Installatienum 1001-1503 | Schuifdeur | Buiten | Elektrisch | Nee | Nee | 0 | Nee | Nee | 2.75 | 2.5 | Ja, vastgoedbeh. | Nee | 4
900114977 | 14 | Bedrijfsdeur | 60D06 | HV NASSAU OUWERKERKKAMP | H604 | Winkel | Overig gebouw algemeen | 4610 | 0 | 7 | Defensie Ondersteuningscommando | DOSCO | RVB-Z | 1 | 1 | BESAM | Sturing Besam | 2000 | Installatienum 1001-1505 | Schuifdeur | Buiten | Elektrisch | Nee | Nee | 0 | Nee | Nee | 2.75 | 2.5 | Ja, vastgoedbeh. | Nee | 1
900114888 | 14 | Bedrijfsdeur | 60D17 | INTL CONFERENCE CENTRE | H701 | International Conference Centre | Kantine / Mess | 4739 | 0 | 57 | Defensie Ondersteuningscommando | DOSCO | RVB-Z | 1 | 1 | Alstra |  | 1970 | Serienr. 5635451 | Overheaddeur | Buiten | Handmatig | Ja | Nee | 0 | Nee | Nee | 3.2 | 4 | Ja, vastgoedbeh. | Nee | 1

## 41
ComponentID | ComponentSoortID | ComponentSoort | Object | Objectnaam | Gebouw | Gebouwnaam | GebouwSoort | BVO | Bouwlaag | Ruimte | Hoofdgebruiker | Objecthoofdgebruiker | Regio | BI code | Aantal | Fabrikant | Type | Serienummer | Installatienummer | Nadere locatiebepaling | Bouwjaar | Nadere specificatie bwd/instl | Soort hefinstallatie | Maximale draagvermogen | Hefhoogte | Hellingshoek | Onderhoudsplicht | Buiten gebruik gesteld
900113195 | 41 | Hefinstallatie | 45H03 | VLIEGBASIS VOLKEL | 878A | Overkapping Laadkuil (878) | Overig gebouw algemeen | 104 | 0 | 1 | Commando Luchtstrijdkrachten | CLSK | RVB-Z | 1 | 1 | Rite Hite Europe | Loading dock |  |  | Positie in de laadkuil / CID Deur... | 1997 | Dockleveller | Dockleveller |  |  |  | Ja, vastgoedbeh. | Nee
900057218 | 41 | Hefinstallatie | 49G01 | VLIEGBASIS WOENSDRECHT | 485 | Kantoorgebouw | Kantoorgebouw | 5000 | 0 | 38A | Commando Luchtstrijdkrachten | CLSK | RVB-Z | 1 | 1 | Crawford | ADSBK 2250 |  |  | Dock 1 | 1997 | Dockleveller en Dockshelter | Dockleveller |  |  |  | Ja, vastgoedbeh. | Nee
900057219 | 41 | Hefinstallatie | 49G01 | VLIEGBASIS WOENSDRECHT | 485 | Kantoorgebouw | Kantoorgebouw | 5000 | 0 | 38D | Commando Luchtstrijdkrachten | CLSK | RVB-Z | 2 | 1 | Crawford | ADSBK 2250 |  |  | Dock 2 | 1997 | Dockleveller en Dockshelter | Dockleveller |  |  |  | Ja, vastgoedbeh. | Nee
900057220 | 41 | Hefinstallatie | 49G01 | VLIEGBASIS WOENSDRECHT | 485 | Kantoorgebouw | Kantoorgebouw | 5000 | 0 | 38E | Commando Luchtstrijdkrachten | CLSK | RVB-Z | 3 | 1 | Crawford | ADSBK 2250 |  |  | Dock 3 | 1997 | Dockleveller en Dockshelter | Dockleveller |  |  |  | Ja, vastgoedbeh. | Nee
900057221 | 41 | Hefinstallatie | 49G01 | VLIEGBASIS WOENSDRECHT | 485 | Kantoorgebouw | Kantoorgebouw | 5000 | 0 | 38F | Commando Luchtstrijdkrachten | CLSK | RVB-Z | 4 | 1 | Crawford | ADSBK 2250 |  |  | Dock 4 | 1997 | Dockleveller en Dockshelter | Dockleveller |  |  |  | Ja, vastgoedbeh. | Nee
900112341 | 41 | Hefinstallatie | 49G01 | VLIEGBASIS WOENSDRECHT | 607 | Opslagfaciliteit LCW | Complex gebouw | 22215 | 0 | 0.30E | Commando Luchtstrijdkrachten | CLSK | RVB-Z | 1 | 1 | Crawford | 610 Swingdock | 10222992 | A2020130-3944 | Dock 1e van links in zuidgevel op as 25 / CID Deur... | 2012 | Dockleveller en Dockshelter | Dockleveller | 6000 |  |  | Ja, vastgoedbeh. | Nee
900112346 | 41 | Hefinstallatie | 49G01 | VLIEGBASIS WOENSDRECHT | 607 | Opslagfaciliteit LCW | Complex gebouw | 22215 | 0 | 0.30E | Commando Luchtstrijdkrachten | CLSK | RVB-Z | 2 | 1 | Crawford | 610 Swingdock | 10222993 | A2020130-3944 | Dock 2e van links in zuidgevel op as 25 / CID Deur... | 2012 | Dockleveller en Dockshelter | Dockleveller | 6000 |  |  | Ja, vastgoedbeh. | Nee
900112344 | 41 | Hefinstallatie | 49G01 | VLIEGBASIS WOENSDRECHT | 607 | Opslagfaciliteit LCW | Complex gebouw | 22215 | 0 | 0.30F | Commando Luchtstrijdkrachten | CLSK | RVB-Z | 4 | 1 | Crawford | 610 Swingdock | 10222991 | A2020130-3944 | Dock 4e van links in zuidgevel op as 25 / CID Deur... | 2012 | Dockleveller en Dockshelter | Dockleveller | 6000 |  |  | Ja, vastgoedbeh. | Nee
900112345 | 41 | Hefinstallatie | 49G01 | VLIEGBASIS WOENSDRECHT | 607 | Opslagfaciliteit LCW | Complex gebouw | 22215 | 0 | 0.30F | Commando Luchtstrijdkrachten | CLSK | RVB-Z | 3 | 1 | Crawford | 610 Swingdock | 10222990 | A2020130-3944 | Dock 3e van links in zuidgevel op as 25 / CID Deur... | 2012 | Dockleveller en Dockshelter | Dockleveller | 6000 |  |  | Ja, vastgoedbeh. | Nee
900112342 | 41 | Hefinstallatie | 49G01 | VLIEGBASIS WOENSDRECHT | 607 | Opslagfaciliteit LCW | Complex gebouw | 22215 | 0 | 0.30G | Commando Luchtstrijdkrachten | CLSK | RVB-Z | 6 | 1 | Crawford | 610 Swingdock | 10222995 | A2020130-3944 | Dock 6e van links in zuidgevel op as 25 / CID Deur.. | 2012 | Dockleveller en Dockshelter | Dockleveller | 6000 |  |  | Ja, vastgoedbeh. | Nee
900112343 | 41 | Hefinstallatie | 49G01 | VLIEGBASIS WOENSDRECHT | 607 | Opslagfaciliteit LCW | Complex gebouw | 22215 | 0 | 0.30G | Commando Luchtstrijdkrachten | CLSK | RVB-Z | 5 | 1 | Crawford | 610 Swingdock | 10222994 | A2020130-3944 | Dock 5e van links in zuidgevel op as 25 / CID Deur.. | 2012 | Dockleveller en Dockshelter | Dockleveller | 6000 |  |  | Ja, vastgoedbeh. | Nee
900133038 | 41 | Hefinstallatie | 49G01 | VLIEGBASIS WOENSDRECHT | B08 | Kantoor Materieeldienst KMSL | Complex gebouw | 3575 | 0 | 23 | Commando Luchtstrijdkrachten | CLSK | RVB-Z | 1 | 1 | Loading Systems | 232NG-P-010 | 19-35 W10001850-243 |  | T.p.v. tegen het laadstation van de achtergevel | 2019 | Dockleveller | Dockleveller | 6118 |  |  | Ja, vastgoedbeh. | Nee
900057225 | 41 | Hefinstallatie | 49G01 | VLIEGBASIS WOENSDRECHT | B08 | Kantoor Materieeldienst KMSL | Complex gebouw | 3575 | 0 | 24 | Commando Luchtstrijdkrachten | CLSK | RVB-Z | 4 | 1 | Stertil Koni | Kelly |  |  | Dock 3 | 1988 | Dockleveller en Dockshelter | Nader te bepalen | 9000 |  |  | Ja, vastgoedbeh. | Nee
900135774 | 41 | Hefinstallatie | 49G01 | VLIEGBASIS WOENSDRECHT | B08 | Kantoor Materieeldienst KMSL | Complex gebouw | 3575 | 0 | 24 | Commando Luchtstrijdkrachten | CLSK | RVB-Z | 5 | 1 | Assa Abloy | DL6010 | LA2076095 |  | Dock 1 Positie leveller in laadplatfrm, shelter tegen gebouw | 2020 | Dockleveller en Dockshelter | Dockleveller | 9000 |  |  | Ja, vastgoedbeh. | Nee
900135775 | 41 | Hefinstallatie | 49G01 | VLIEGBASIS WOENSDRECHT | B08 | Kantoor Materieeldienst KMSL | Complex gebouw | 3575 | 0 | 24 | Commando Luchtstrijdkrachten | CLSK | RVB-Z | 2 | 1 | Assa Abloy | DL6010 | LA2076096 |  | Dock 2 Positie leveller in laadplatfrm, shelter tegen gebouw | 2020 | Dockleveller en Dockshelter | Dockleveller | 9000 |  |  | Ja, vastgoedbeh. | Nee
900135776 | 41 | Hefinstallatie | 49G01 | VLIEGBASIS WOENSDRECHT | B08 | Kantoor Materieeldienst KMSL | Complex gebouw | 3575 | 0 | 24 | Commando Luchtstrijdkrachten | CLSK | RVB-Z | 3 | 1 | Assa Abloy | DL6010 | LA2076097 |  | Dock 4 | 2020 | Dockleveller en Dockshelter | Dockleveller | 9000 |  |  | Ja, vastgoedbeh. | Nee
900132941 | 41 | Hefinstallatie | 50E03 | VLIEGBASIS GILZE-RIJEN | 345 | Logistiek , Intergraal Magazijn | Magazijn algemeen | 11062 | 0 | 24 | Commando Luchtstrijdkrachten | CLSK | RVB-Z | 1 | 1 | Crawford |  | 10146487 | A2020130-1059 | Dock 2 / CID Deur... | 2007 | Dockleveller en Dockshelter | Dockleveller | 6000 |  |  | Ja, vastgoedbeh. | Nee
900132942 | 41 | Hefinstallatie | 50E03 | VLIEGBASIS GILZE-RIJEN | 345 | Logistiek , Intergraal Magazijn | Magazijn algemeen | 11062 | 0 | 24 | Commando Luchtstrijdkrachten | CLSK | RVB-Z | 2 | 1 | Crawford |  | 10189910 | L0900146-0274 | Dock 3 / CID Deur... | 2009 | Dockleveller en Dockshelter | Dockleveller | 6000 |  |  | Ja, vastgoedbeh. | Nee
900132943 | 41 | Hefinstallatie | 50E03 | VLIEGBASIS GILZE-RIJEN | 345 | Logistiek , Intergraal Magazijn | Magazijn algemeen | 11062 | 0 | 24 | Commando Luchtstrijdkrachten | CLSK | RVB-Z | 3 | 1 | Crawford |  | 10146488 | A2020130-1059 | Dock 1 / CID Deur.. | 2007 | Dockleveller en Dockshelter | Dockleveller | 6000 |  |  | Ja, vastgoedbeh. | Nee
900057255 | 41 | Hefinstallatie | 50E03 | VLIEGBASIS GILZE-RIJEN | 496 | Squadroncomplex | Hangar | 8450 | 0 | 62 | Commando Luchtstrijdkrachten | CLSK | RVB-Z | 1 | 1 |  |  |  |  | Ingebouwd in dockshelter / CID Deur... | 2007 | Dockleveller en Dockshelter | Dockleveller |  |  |  | Ja, vastgoedbeh. | Nee
900057256 | 41 | Hefinstallatie | 50E03 | VLIEGBASIS GILZE-RIJEN | 496 | Squadroncomplex | Hangar | 8450 | 0 | 63 | Commando Luchtstrijdkrachten | CLSK | RVB-Z | 2 | 1 |  |  |  |  | Ingebouwd in dockshelter / CID Deur... | 2007 | Dockleveller en Dockshelter | Dockleveller |  |  |  | Ja, vastgoedbeh. | Nee
900077978 | 41 | Hefinstallatie | 50E03 | VLIEGBASIS GILZE-RIJEN | 750 | Squadrongebouw Complex 1 | Hangar | 16195 | 0 | 60 | Commando Luchtstrijdkrachten | CLSK | RVB-Z | 1 | 1 | Crawford Deur B.V. | Dockshelter, SME perronmodel |  |  | Max. draagvermogen 60 kN / CID Deur.. | 2007 | Dockleveller en Dockshelter | Dockleveller |  |  |  | Ja, vastgoedbeh. | Nee
900078657 | 41 | Hefinstallatie | 50E03 | VLIEGBASIS GILZE-RIJEN | 800 | Squadrongebouw Complex 2 | Hangar | 13599 | 0 | 66 | Commando Luchtstrijdkrachten | CLSK | RVB-Z | 1 | 1 | Crawford Deur B.V. | Dockshelter, SME perronmodel | D20D20 |  | Max. draagvermogen 60 kN / CID Deur.. | 2007 | Dockleveller en Dockshelter | Dockleveller |  |  |  | Ja, vastgoedbeh. | Nee
900111479 | 41 | Hefinstallatie | 51D05 | VLIEGBASIS EINDHOVEN | 457 | Vrachtterminal | Magazijn algemeen | 4585 | 0 | 08 | Commando Luchtstrijdkrachten | CLSK | RVB-Z | 1 | 1 |  |  |  |  | tbv CID deur 900089435 / Deur 14 |  | Dockleveller en Dockshelter | Dockleveller |  |  |  | Ja, vastgoedbeh. | Nee
900111480 | 41 | Hefinstallatie | 51D05 | VLIEGBASIS EINDHOVEN | 457 | Vrachtterminal | Magazijn algemeen | 4585 | 0 | 08 | Commando Luchtstrijdkrachten | CLSK | RVB-Z | 2 | 1 |  |  |  |  | tbv CID deur 900089437 / Deur 13 |  | Dockleveller en Dockshelter | Dockleveller |  |  |  | Ja, vastgoedbeh. | Nee
900111481 | 41 | Hefinstallatie | 51D05 | VLIEGBASIS EINDHOVEN | 457 | Vrachtterminal | Magazijn algemeen | 4585 | 0 | 08 | Commando Luchtstrijdkrachten | CLSK | RVB-Z | 3 | 1 |  |  |  |  | tbv CID deur 900089439 / Deur 12 |  | Dockleveller en Dockshelter | Dockleveller |  |  |  | Ja, vastgoedbeh. | Nee
900111475 | 41 | Hefinstallatie | 51D05 | VLIEGBASIS EINDHOVEN | 484 | DVVO | Complex gebouw | 2353 | 0 | 15 | Commando Luchtstrijdkrachten | CLSK | RVB-Z | 2 | 1 | Crawford |  | 5070001452 |  | tbv CID deur 900037620 |  | Dockleveller en Dockshelter | Dockleveller |  |  |  | Ja, vastgoedbeh. | Nee
900111476 | 41 | Hefinstallatie | 51D05 | VLIEGBASIS EINDHOVEN | 484 | DVVO | Complex gebouw | 2353 | 0 | 15 | Commando Luchtstrijdkrachten | CLSK | RVB-Z | 3 | 1 | Crawford |  | 5070055949 |  | tbv CID deur 900037621 |  | Dockleveller en Dockshelter | Dockleveller |  |  |  | Ja, vastgoedbeh. | Nee
900111477 | 41 | Hefinstallatie | 51D05 | VLIEGBASIS EINDHOVEN | 484 | DVVO | Complex gebouw | 2353 | 0 | 15 | Commando Luchtstrijdkrachten | CLSK | RVB-Z | 4 | 1 | Crawford |  | 5070001451 |  | tbv CID deur 900037622 |  | Dockleveller en Dockshelter | Dockleveller |  |  |  | Ja, vastgoedbeh. | Nee
900111478 | 41 | Hefinstallatie | 51D05 | VLIEGBASIS EINDHOVEN | 484 | DVVO | Complex gebouw | 2353 | 0 | 15 | Commando Luchtstrijdkrachten | CLSK | RVB-Z | 5 | 1 | Crawford |  | 5070001450 |  | tbv CID deur 900037623 |  | Dockleveller en Dockshelter | Dockleveller |  |  |  | Ja, vastgoedbeh. | Nee
900057228 | 41 | Hefinstallatie | 52A01 | LUITENANT-GENERAAL BESTKAZERNE | 300 | Kantoorgebouw | Kantoorgebouw | 4200 | 0 | 72 | Commando Landstrijdkrachten | CLAS | RVB-Z | 1 | 1 | Dyna Seal |  |  |  | Service-id 5070033058 / CID Deur... | 1997 | Dockshelter | Dockleveller |  |  |  | Ja, vastgoedbeh. | Nee
900057229 | 41 | Hefinstallatie | 52A01 | LUITENANT-GENERAAL BESTKAZERNE | 300 | Kantoorgebouw | Kantoorgebouw | 4200 | 0 | 72 | Commando Landstrijdkrachten | CLAS | RVB-Z | 2 | 1 | Dyna Seal |  |  |  | Service-id 5070033059 / CID Deur... | 1997 | Dockshelter | Dockleveller |  |  |  | Ja, vastgoedbeh. | Nee
900057244 | 41 | Hefinstallatie | 52A01 | LUITENANT-GENERAAL BESTKAZERNE | 302 | Magazijnen , Kantoor | Magazijn algemeen | 2820 | 0 | 15 | Commando Landstrijdkrachten | CLAS | RVB-Z | 9 | 1 | Dyna Seal | DPF 20-15-5-HTL |  |  | Deur 1 / Service-id 5070033043/CID Deur 900038181 | 1994 | Dockleveller en Dockshelter | Dockleveller | 4000 |  |  | Ja, vastgoedbeh. | Nee
900057245 | 41 | Hefinstallatie | 52A01 | LUITENANT-GENERAAL BESTKAZERNE | 302 | Magazijnen , Kantoor | Magazijn algemeen | 2820 | 0 | 15 | Commando Landstrijdkrachten | CLAS | RVB-Z | 10 | 1 | Dyna Seal | DPF 20-15-5-HTL |  |  | Deur 2 / Service-id 5070033047/ CID Deur 900038182 | 1994 | Dockleveller en Dockshelter | Dockleveller | 4000 |  |  | Ja, vastgoedbeh. | Nee
900057246 | 41 | Hefinstallatie | 52A01 | LUITENANT-GENERAAL BESTKAZERNE | 302 | Magazijnen , Kantoor | Magazijn algemeen | 2820 | 0 | 15 | Commando Landstrijdkrachten | CLAS | RVB-Z | 11 | 1 | Dyna Seal | DPF 20-15-5-HTL |  |  | Deur 3 / Service-id 5070033048/CID Deur 900038183 | 1994 | Dockleveller en Dockshelter | Dockleveller | 4000 |  |  | Ja, vastgoedbeh. | Nee
900057247 | 41 | Hefinstallatie | 52A01 | LUITENANT-GENERAAL BESTKAZERNE | 302 | Magazijnen , Kantoor | Magazijn algemeen | 2820 | 0 | 15 | Commando Landstrijdkrachten | CLAS | RVB-Z | 12 | 1 | Dyna Seal | DPF 20-15-5-HTL |  |  | Deur 4 / Service-id 5070033050/CID Deur 900038184 | 1994 | Dockleveller en Dockshelter | Dockleveller | 4000 |  |  | Ja, vastgoedbeh. | Nee
900057248 | 41 | Hefinstallatie | 52A01 | LUITENANT-GENERAAL BESTKAZERNE | 302 | Magazijnen , Kantoor | Magazijn algemeen | 2820 | 0 | 15 | Commando Landstrijdkrachten | CLAS | RVB-Z | 13 | 1 | Dyna Seal | DPF 20-15-5-HTL |  |  | Deur 5 / Service-id 5070033052/CID Deur 900038185 | 1994 | Dockleveller en Dockshelter | Dockleveller | 4000 |  |  | Ja, vastgoedbeh. | Nee
900057249 | 41 | Hefinstallatie | 52A01 | LUITENANT-GENERAAL BESTKAZERNE | 302 | Magazijnen , Kantoor | Magazijn algemeen | 2820 | 0 | 15 | Commando Landstrijdkrachten | CLAS | RVB-Z | 14 | 1 | Dyna Seal | DPF 20-15-5-HTL |  |  | Deur 6 / Service-id 5070040208/CID Deur 900038186 | 1994 | Dockleveller en Dockshelter | Dockleveller | 4000 |  |  | Ja, vastgoedbeh. | Nee
900152307 | 41 | Hefinstallatie | 52A01 | LUITENANT-GENERAAL BESTKAZERNE | 302 | Magazijnen , Kantoor | Magazijn algemeen | 2820 | 0 | 15 | Commando Landstrijdkrachten | CLAS | RVB-Z | 7 | 1 | Dyna Seal | DPF 20-15-5-HTL |  |  | Deur 7 / Service-id 5070040208/CID Deur 900038187 | 1994 | Dockleveller en Dockshelter | Dockleveller | 4000 |  |  | Ja, vastgoedbeh. | Nee
900057242 | 41 | Hefinstallatie | 52A01 | LUITENANT-GENERAAL BESTKAZERNE | 302 | Magazijnen , Kantoor | Magazijn algemeen | 2820 | 0 | 6 | Commando Landstrijdkrachten | CLAS | RVB-Z | 17 | 1 | Dyna Seal | D710 HL |  |  | Deur A /Service-id 5070033038/CID Deur 900038179 | 1995 | Dockleveller en Dockshelter | Dockleveller | 6000 |  |  | Ja, vastgoedbeh. | Nee
900057243 | 41 | Hefinstallatie | 52A01 | LUITENANT-GENERAAL BESTKAZERNE | 302 | Magazijnen , Kantoor | Magazijn algemeen | 2820 | 0 | 6 | Commando Landstrijdkrachten | CLAS | RVB-Z | 18 | 1 | Dyna Seal | D710 HL |  |  | Deur B / Service-id 5070033040/CID Deur 900038180 | 1995 | Dockleveller en Dockshelter | Dockleveller | 6000 |  |  | Ja, vastgoedbeh. | Nee
900057250 | 41 | Hefinstallatie | 52A01 | LUITENANT-GENERAAL BESTKAZERNE | 513 | Magazijn , Voertuigstalling | Vliegtuigshelter | 552 | 0 | 1 | Commando Landstrijdkrachten | CLAS | RVB-Z | 1 | 1 |  | DPF 20-15-5-HTL |  |  | Service-id 5070040208 / CID Deur... |  | Dockleveller | Dockleveller |  |  |  | Ja, vastgoedbeh. | Nee

## 102
ComponentID | ComponentSoortID | ComponentSoort | Object | Objectnaam | Gebouw | Gebouwnaam | GebouwSoort | BVO | Bouwlaag | Ruimte | Hoofdgebruiker | Objecthoofdgebruiker | Regio | BI code | Aantal | Fabrikant | Nadere locatiebepaling | Bouwjaar | Nadere specificatie bwd/instl | Soort scheidingswand | Brandwerende scheidingswand | Brandweerstand (WBDBO) | Aandrijving | Loopdeur | Hoogte | Breedte | Onderhoudsplicht | Buiten gebruik gesteld
900118525 | 102 | Beweegbare scheidingswand | 44D02 | KONINKLIJKE MILITAIRE ACADEMIE | EI | Sportgebouw | Sportgebouw | 4278 | 0 | 25 | Defensie Ondersteuningscommando | DOSCO | RVB-Z | 1 | 1 | Trenomat |  | 1991 |  | Verticaal beweegbaar | Nader te bepalen | Nader te bepalen | Elektrisch | Nee |  |  | Ja, vastgoedbeh. | Nee
900118939 | 102 | Beweegbare scheidingswand | 44D02 | KONINKLIJKE MILITAIRE ACADEMIE | EI | Sportgebouw | Sportgebouw | 4278 | 0 | 25 | Defensie Ondersteuningscommando | DOSCO | RVB-Z | 2 | 1 | Trenomat |  | 2007 |  | Verticaal beweegbaar | Nader te bepalen | Nader te bepalen | Elektrisch | Nee |  |  | Ja, vastgoedbeh. | Nee
900118526 | 102 | Beweegbare scheidingswand | 45C21 | VAN BREDERODEKAZERNE | Y | Sportgebouw | Sportgebouw | 2510 | 0 | 0.23 | Commando Landstrijdkrachten | CLAS | RVB-Z | 3 | 1 | Trenomat |  | 2000 |  | Verticaal beweegbaar | Nader te bepalen | Nader te bepalen | Elektrisch | Nee |  |  | Ja, vastgoedbeh. | Nee
900118527 | 102 | Beweegbare scheidingswand | 45H03 | VLIEGBASIS VOLKEL | 858 | Sporthal | Sportgebouw | 2241 | 0 | 18 | Commando Luchtstrijdkrachten | CLSK | RVB-Z | 3 | 1 | Trenomat |  | 1994 | TRS 002 | Verticaal beweegbaar | Nader te bepalen | Nader te bepalen | Elektrisch | Nee |  |  | Ja, vastgoedbeh. | Nee
900118528 | 102 | Beweegbare scheidingswand | 49F02 | ENGELBRECHT VAN NASSAUKAZERNE | D1 | Sportgebouw , MGD | Sportgebouw | 3103 | 0 | 23 | Commando Landstrijdkrachten | CLAS | RVB-Z | 4 | 1 | Trenomat |  | 2001 |  | Verticaal beweegbaar | Nader te bepalen | Nader te bepalen | Elektrisch | Nee |  |  | Ja, vastgoedbeh. | Nee
900118529 | 102 | Beweegbare scheidingswand | 49G01 | VLIEGBASIS WOENSDRECHT | 410 | Sportgebouw | Sportgebouw | 2756 | 0 | 35 | Commando Luchtstrijdkrachten | CLSK | RVB-Z | 10 | 1 | trenomat |  | 1991 |  | Verticaal beweegbaar | Nader te bepalen | Nader te bepalen | Elektrisch | Nee |  |  | Ja, vastgoedbeh. | Nee
900118949 | 102 | Beweegbare scheidingswand | 49G01 | VLIEGBASIS WOENSDRECHT | 410 | Sportgebouw | Sportgebouw | 2756 | 0 | 35 | Commando Luchtstrijdkrachten | CLSK | RVB-Z | 11 | 1 | Trenomat |  | 2014 |  | Verticaal beweegbaar | Nader te bepalen | Nader te bepalen | Elektrisch | Nee |  |  | Ja, vastgoedbeh. | Nee
900121286 | 102 | Beweegbare scheidingswand | 49G01 | VLIEGBASIS WOENSDRECHT | 410 | Sportgebouw | Sportgebouw | 2756 | 0 | 35 | Commando Luchtstrijdkrachten | CLSK | RVB-Z | 12 | 1 | Trenomat |  | 2014 | TRS 002 | Verticaal beweegbaar | Nader te bepalen | Nader te bepalen | Elektrisch | Nee |  |  | Ja, vastgoedbeh. | Nee
900118530 | 102 | Beweegbare scheidingswand | 49G12 | BRIGADE SCHELDESTROMEN | C | Sportgebouw , Schietbaan | Sportgebouw | 1685 | 0 | 91 | Koninklijke Marechaussee | KMAR | RVB-Z | 1 | 1 | Trenomat |  | 2005 |  | Verticaal beweegbaar | Nader te bepalen | Nader te bepalen | Elektrisch | Nee |  |  | Ja, vastgoedbeh. | Nee
900118954 | 102 | Beweegbare scheidingswand | 50E03 | VLIEGBASIS GILZE-RIJEN | 350 | Washangar | Hangar | 3474 | 0 | 26A | Commando Luchtstrijdkrachten | CLSK | RVB-Z | 13 | 1 | Trenomat | Tussen ruimte 26A en 26B | 2005 |  | Verticaal beweegbaar | Nader te bepalen | Nader te bepalen | Elektrisch | Nee | 8.5 | 22 | Ja, vastgoedbeh. | Nee
900118955 | 102 | Beweegbare scheidingswand | 50E03 | VLIEGBASIS GILZE-RIJEN | 350 | Washangar | Hangar | 3474 | 0 | 26B | Commando Luchtstrijdkrachten | CLSK | RVB-Z | 14 | 1 | Trenomat | Tussen ruimte 26B en 26C | 2005 |  | Verticaal beweegbaar | Nader te bepalen | Nader te bepalen | Elektrisch | Nee | 8.5 | 22 | Ja, vastgoedbeh. | Nee
900118532 | 102 | Beweegbare scheidingswand | 50E03 | VLIEGBASIS GILZE-RIJEN | 770 | Sportgebouw | Sportgebouw | 2776 | 0 | 20A | Commando Luchtstrijdkrachten | CLSK | RVB-Z | 3 | 1 | Trenomat |  | 2009 |  | Verticaal beweegbaar | Nader te bepalen | Nader te bepalen | Elektrisch | Nee |  |  | Ja, vastgoedbeh. | Nee
900118533 | 102 | Beweegbare scheidingswand | 51B12 | GENM DE R V S KAZERNE | 128 | Sportgebouw | Sportgebouw | 1806 | 0 | 16A | Commando Landstrijdkrachten | CLAS | RVB-Z | 1 | 1 | Trenomat |  | 2008 |  | Verticaal beweegbaar | Nader te bepalen | Nader te bepalen | Elektrisch | Nee |  |  | Ja, vastgoedbeh. | Nee
900118951 | 102 | Beweegbare scheidingswand | 51B12 | GENM DE R V S KAZERNE | 128 | Sportgebouw | Sportgebouw | 1806 | 0 | 16A | Commando Landstrijdkrachten | CLAS | RVB-Z | 2 | 1 | Trenomat |  | 2008 |  | Verticaal beweegbaar | Nader te bepalen | Nader te bepalen | Elektrisch | Nee |  |  | Ja, vastgoedbeh. | Nee
900118534 | 102 | Beweegbare scheidingswand | 51B12 | GENM DE R V S KAZERNE | 142 | Sportgebouw | Sportgebouw | 2491 | 0 | 0.23 | Commando Landstrijdkrachten | CLAS | RVB-Z | 4 | 1 | Trenomat |  | 2000 |  | Verticaal beweegbaar | Nader te bepalen | Nader te bepalen | Elektrisch | Nee |  |  | Ja, vastgoedbeh. | Nee
900118953 | 102 | Beweegbare scheidingswand | 51B12 | GENM DE R V S KAZERNE | 142 | Sportgebouw | Sportgebouw | 2491 | 0 | 0.23 | Commando Landstrijdkrachten | CLAS | RVB-Z | 3 | 1 | Trenomat |  | 2006 | TRS 003 | Verticaal beweegbaar | Nader te bepalen | Nader te bepalen | Elektrisch | Nee |  |  | Ja, vastgoedbeh. | Nee
900118536 | 102 | Beweegbare scheidingswand | 51B12 | GENM DE R V S KAZERNE | 520 | Sporthal | Sportgebouw | 2526 | 0 | 0.23 | Commando Landstrijdkrachten | CLAS | RVB-Z | 3 | 1 | Trenomat |  | 2005 | TRS 002 | Verticaal beweegbaar | Nader te bepalen | Nader te bepalen | Elektrisch | Nee |  |  | Ja, vastgoedbeh. | Nee
900118538 | 102 | Beweegbare scheidingswand | 52A01 | LUITENANT-GENERAAL BESTKAZERNE | 170 | Sporthal | Sportgebouw | 2083 | 0 | 029 | Commando Landstrijdkrachten | CLAS | RVB-Z | 3 | 1 | Trenomat |  | 2008 | TRS 002 Acoustic | Verticaal beweegbaar | Nader te bepalen | Nader te bepalen | Elektrisch | Nee |  |  | Ja, vastgoedbeh. | Nee
900118539 | 102 | Beweegbare scheidingswand | 52A01 | LUITENANT-GENERAAL BESTKAZERNE | 321 | Sporthal | Sportgebouw | 2354 | 0 | 11 | Commando Landstrijdkrachten | CLAS | RVB-Z | 4 | 1 | Trenomat |  | 1994 | TRS 002 Normaal | Verticaal beweegbaar | Nader te bepalen | Nader te bepalen | Elektrisch | Nee |  |  | Ja, vastgoedbeh. | Nee
900152719 | 102 | Beweegbare scheidingswand | 60C06 | BRIGADE LIMBURG-ZUID | 1 | Kantoorgebouw | Kantoorgebouw | 4460 | 2 | 2.02 | Koninklijke Marechaussee | KMAR | RVB-Z | 1 | 1 | Hoefnagels | Firescreen voor de liftdeur | 2021 | T2 EI60 | Verticaal beweegbaar | Ja | 60 | Elektrisch | Nee | 2.345 | 2.47 | Ja, vastgoedbeh. | Nee
900152720 | 102 | Beweegbare scheidingswand | 60C06 | BRIGADE LIMBURG-ZUID | 1 | Kantoorgebouw | Kantoorgebouw | 4460 | 3 | 3.06 | Koninklijke Marechaussee | KMAR | RVB-Z | 1 | 1 | Hoefnagels | Firescreen voor de liftdeur | 2021 |  | Verticaal beweegbaar | Ja | 60 | Elektrisch | Nee | 2.345 | 2.47 | Ja, vastgoedbeh. | Nee