## Regio ZW_P8 2025
ComponentID | ComponentSoortID | ComponentSoort | KeuringID | PO-activiteit | Grondslag | FlexDatum | Frequentie | Tijdseenheid | Document | DocumentInhoud | Laatste keuring | AantalDitJaar | Object | Objectnaam | Gebouw | Gebouwnaam | Bouwlaag | Ruimte | Hoofdgebruiker | Objecthoofdgebruiker | Jan | Feb | Mrt | Apr | Mei | Jun | Jul | Aug | Sep | Okt | Nov | Dec | Status | Datum uitgevoerd | Documentnaam
900068701 | 65 | Automatisch werkende blusinstallatie decentraal | 760409 | 07-B2 CCV insp en odh blusgas 5j | Besluit bouwwerken leefomgeving: art. 6.36 / NFPA 2001: chapter 7 |  | 5 | jaar | rapport en aant. in logboek | inspectie en onderhoud | 2020-04-28 | 1 | 30G03 | FREDERIKKAZERNE | 31 | Vergaderzalen , Restaurant | K2 | K04 | DOSCO | DOSCO |  | 0 | 0 | Apr: 1; Mei: 0; Jun: 0 | In opdracht |  | < Vul hiernaast de juiste status en datum in.
900068701 | 65 | Automatisch werkende blusinstallatie decentraal | 758865 | 07-B1 CCV insp en odh VBB blusgas 1j | Besluit bouwwerken leefomgeving: art. 6.36 / NFPA 2001: chapter 7 |  | 1 | jaar | rapport en certificaat | inspectie en onderhoud | 2024-01-23 | 1 | 30G03 | FREDERIKKAZERNE | 31 | Vergaderzalen , Restaurant | K2 | K04 | DOSCO | DOSCO | 1 | 0 | 0 | Nov: 0; Dec: 0 | In opdracht |  | < Vul hiernaast de juiste status en datum in.
900068755 | 64 | Automatisch werkende blusinstallatie centraal | 785713 | 05-B2 CCV controle VBB sprinkler 13 wk | Besluit bouwwerken leefomgeving: art. 6.36 / NEN 12845: par 20 |  | 3 | maand | aantekening in logboek | inspectie en onderhoud | 2023-12-18 | 4 | 37H10 | VAN GHENTKAZERNE | 029 | De Maasbruggen | 1 | 123 | CZSK | CZSK | 0 | 0 | 1 | 0 | 0 | 1 | 0 | 0 | 1 | 0 | 0 | 1 | In opdracht |  | < Vul hiernaast de juiste status en datum in.
900068755 | 64 | Automatisch werkende blusinstallatie centraal | 785735 | 05-B1b Beheerderscontrole VBB sprinkler 1m | Besluit bouwwerken leefomgeving: art. 6.36 / NEN 12845: par 20 |  | 1 | maand | aantekening in logboek | controle | 2024-02-19 | 12 | 37H10 | VAN GHENTKAZERNE | 029 | De Maasbruggen | 1 | 123 | CZSK | CZSK | 1 | 1 | 1 | [9 empty] | In opdracht |  | < Vul hiernaast de juiste status en datum in. | bar: Apr to Dec
900068755 | 64 | Automatisch werkende blusinstallatie centraal | 785734 | 05-B1a Beheerderscontrole VBB sprinkler 2w | Besluit bouwwerken leefomgeving: art. 6.36 / NEN 12845: par 20 |  | 2 | week | aantekening in logboek | controle | 2024-02-19 | 26 | 37H10 | VAN GHENTKAZERNE | 029 | De Maasbruggen | 1 | 123 | CZSK | CZSK | 1 | 1 | 1 | [9 empty] | In opdracht |  | < Vul hiernaast de juiste status en datum in. | bar: Apr to Dec
900068755 | 64 | Automatisch werkende blusinstallatie centraal | 785715 | 05-B4 CCV insp en odh VBB sprinkler 12m | Besluit bouwwerken leefomgeving: art. 6.36 / NEN 12845: par 20 |  | 12 | maand | rapport en certificaat | inspectie en onderhoud | 2023-12-18 | 1 | 37H10 | VAN GHENTKAZERNE | 029 | De Maasbruggen | 1 | 123 | CZSK | CZSK |  |  |  | Okt: 0; Nov: 0; Dec: 1 | In opdracht |  | < Vul hiernaast de juiste status en datum in.
900068755 | 64 | Automatisch werkende blusinstallatie centraal | 785714 | 05-B3 CCV controle VBB sprinkler 6m | Besluit bouwwerken leefomgeving: art. 6.36 / NEN 12845: par 20 |  | 6 | maand | aantekening in logboek | inspectie en onderhoud | 2023-12-18 | 2 | 37H10 | VAN GHENTKAZERNE | 029 | De Maasbruggen | 1 | 123 | CZSK | CZSK |  |  |  | 0 | 0 | 1 | 0 | 0 |  | 0 | 0 | 1 | In opdracht |  | < Vul hiernaast de juiste status en datum in.
900068759 | 64 | Automatisch werkende blusinstallatie centraal | 785723 | 07-B1 CCV insp en odh VBB blusgas 1j | Besluit bouwwerken leefomgeving: art. 6.36 / NFPA 2001: chapter 7 |  | 1 | jaar | rapport en certificaat | inspectie en onderhoud | 2023-10-11 | 1 | 24H01 | ANTENNEPARK NOORDWIJK | 001 | Hoofdgebouw | K1 | K24 | DMO | DMO |  |  |  | Aug: 0; Sep: 0; Okt: 1; Nov: 0; Dec: 0 | In opdracht |  | < Vul hiernaast de juiste status en datum in.
900069891 | 80 | Brandmeldinstallatie | 306362 | Inspectie en onderhoud BMI 12m | Besluit bouwwerken leefomgeving: art. 6.32 / NEN 2654-1: art.5.5.1 en 5.5.2 |  | 12 | maand | rapport en aant. in logboek | controle/preventief onderh. | 2024-01-19 | 1 | 30G03 | FREDERIKKAZERNE | 103 | Kantoorgebouw | 0 | 003 | DOSCO | DOSCO | 1 | 0 | 0 | Nov: 0; Dec: 0 | In opdracht |  | < Vul hiernaast de juiste status en datum in.
900069891 | 80 | Brandmeldinstallatie | 305852 | RVB controle BMI 4m | Besluit bouwwerken leefomgeving: art. 6.32 / NEN 2654-1: art. 5.5.2.3 |  | 4 | maand | rapport en aant. in logboek | controle | 2023-09-26 | 3 | 30G03 | FREDERIKKAZERNE | 103 | Kantoorgebouw | 0 | 003 | DOSCO | DOSCO | 1 | 0 | 0 | 0 | 1 | 0 | 0 | 0 | 1 | 0 | 0 | 0 | In opdracht |  | < Vul hiernaast de juiste status en datum in.
900069901 | 80 | Brandmeldinstallatie | 305859 | RVB controle BMI 4m | Besluit bouwwerken leefomgeving: art. 6.32 / NEN 2654-1: art. 5.5.2.3 |  | 4 | maand | rapport en aant. in logboek | controle | 2024-02-06 | 3 | 30G03 | FREDERIKKAZERNE | 148 | Medisch Centrum | 0 | 45 | DOSCO | DOSCO | 0 | 1 | 0 | 0 | 0 | 1 | 0 | 0 | 0 | 1 | 0 | 0 | In opdracht |  | < Vul hiernaast de juiste status en datum in.
900069901 | 80 | Brandmeldinstallatie | 306369 | Inspectie en onderhoud BMI 12m | Besluit bouwwerken leefomgeving: art. 6.32 / NEN 2654-1: art.5.5.1 en 5.5.2 |  | 12 | maand | rapport en aant. in logboek | controle/preventief onderh. | 2023-08-18 | 1 | 30G03 | FREDERIKKAZERNE | 148 | Medisch Centrum | 0 | 45 | DOSCO | DOSCO |  |  |  | Jun: 0; Jul: 0; Aug: 1; Sep: 0; Okt: 0 | In opdracht |  | < Vul hiernaast de juiste status en datum in.
900069924 | 80 | Brandmeldinstallatie | 306113 | RVB controle BMI 4m | Besluit bouwwerken leefomgeving: art. 6.32 / NEN 2654-1: art. 5.5.2.3 |  | 4 | maand | rapport en aant. in logboek | controle | 2024-02-06 | 3 | 37H09 | MARINIERSKAPEL | A | Complex Gebouw | 0 | 0.01 | CZSK | CZSK | 0 | 1 | 0 | 0 | 0 | 1 | 0 | 0 | 0 | 1 | 0 | 0 | In opdracht |  | < Vul hiernaast de juiste status en datum in.
900069924 | 80 | Brandmeldinstallatie | 306623 | Inspectie en onderhoud BMI 12m | Besluit bouwwerken leefomgeving: art. 6.32 / NEN 2654-1: art.5.5.1 en 5.5.2 |  | 12 | maand | rapport en aant. in logboek | controle/preventief onderh. | 2023-10-26 | 1 | 37H09 | MARINIERSKAPEL | A | Complex Gebouw | 0 | 0.01 | CZSK | CZSK |  |  |  | Aug: 0; Sep: 0; Okt: 1; Nov: 0; Dec: 0 | In opdracht |  | < Vul hiernaast de juiste status en datum in.
900071077 | 80 | Brandmeldinstallatie | 306376 | Inspectie en onderhoud BMI 12m | Besluit bouwwerken leefomgeving: art. 6.32 / NEN 2654-1: art.5.5.1 en 5.5.2 |  | 12 | maand | rapport en aant. in logboek | controle/preventief onderh. | 2023-02-13 | 1 | 30G03 | FREDERIKKAZERNE | 35BU | Bunker | K1 | KD87A | DOSCO | DOSCO | 0 | 1 | 0 | Apr: 0; Dec: 0 | In opdracht |  | < Vul hiernaast de juiste status en datum in.
900071077 | 80 | Brandmeldinstallatie | 305866 | RVB controle BMI 4m | Besluit bouwwerken leefomgeving: art. 6.32 / NEN 2654-1: art. 5.5.2.3 |  | 4 | maand | rapport en aant. in logboek | controle | 2023-09-26 | 3 | 30G03 | FREDERIKKAZERNE | 35BU | Bunker | K1 | KD87A | DOSCO | DOSCO | 1 | 0 | 0 | 0 | 1 | 0 | 0 | 0 | 1 | 0 | 0 | 0 | In opdracht |  | < Vul hiernaast de juiste status en datum in.
900088109 | 80 | Brandmeldinstallatie | 305806 | RVB controle BMI 4m | Besluit bouwwerken leefomgeving: art. 6.32 / NEN 2654-1: art. 5.5.2.3 |  | 4 | maand | rapport en aant. in logboek | controle | 2024-01-12 | 3 | 24H01 | ANTENNEPARK NOORDWIJK | 001 | Hoofdgebouw | K1 | K24 | DMO | DMO | 1 | 0 | 0 | 0 | 1 | 0 | 0 | 0 | 1 | 0 | 0 | 0 | In opdracht |  | < Vul hiernaast de juiste status en datum in.
900088109 | 80 | Brandmeldinstallatie | 306316 | Inspectie en onderhoud BMI 12m | Besluit bouwwerken leefomgeving: art. 6.32 / NEN 2654-1: art.5.5.1 en 5.5.2 |  | 12 | maand | rapport en aant. in logboek | controle/preventief onderh. | 2024-01-12 | 1 | 24H01 | ANTENNEPARK NOORDWIJK | 001 | Hoofdgebouw | K1 | K24 | DMO | DMO | 1 | 0 | 0 | Nov: 0; Dec: 0 | In opdracht |  | < Vul hiernaast de juiste status en datum in.
900088817 | 80 | Brandmeldinstallatie | 306607 | Inspectie en onderhoud BMI 12m | Besluit bouwwerken leefomgeving: art. 6.32 / NEN 2654-1: art.5.5.1 en 5.5.2 |  | 12 | maand | rapport en aant. in logboek | controle/preventief onderh. | 2023-04-28 | 1 | 36H01 | ANTENNEPARK OUDDORP | 100 | Wachtgebouw , Zendstation | K1 | B02 | DMO | DMO |  | 0 | 0 | Apr: 1; Mei: 0; Jun: 0 | In opdracht |  | < Vul hiernaast de juiste status en datum in.
900088817 | 80 | Brandmeldinstallatie | 306097 | RVB controle BMI 4m | Besluit bouwwerken leefomgeving: art. 6.32 / NEN 2654-1: art. 5.5.2.3 |  | 4 | maand | rapport en aant. in logboek | controle | 2023-09-04 | 3 | 36H01 | ANTENNEPARK OUDDORP | 100 | Wachtgebouw , Zendstation | K1 | B02 | DMO | DMO | 1 | 0 | 0 | 0 | 1 | 0 | 0 | 0 | 1 | 0 | 0 | 0 | In opdracht |  | < Vul hiernaast de juiste status en datum in.
900088818 | 80 | Brandmeldinstallatie | 306099 | RVB controle BMI 4m | Besluit bouwwerken leefomgeving: art. 6.32 / NEN 2654-1: art. 5.5.2.3 |  | 4 | maand | rapport en aant. in logboek | controle | 2023-09-04 | 3 | 36H01 | ANTENNEPARK OUDDORP | 100 | Wachtgebouw , Zendstation | K1 | B12 | DMO | DMO | 1 | 0 | 0 | 0 | 1 | 0 | 0 | 0 | 1 | 0 | 0 | 0 | In opdracht |  | < Vul hiernaast de juiste status en datum in.
900088818 | 80 | Brandmeldinstallatie | 306609 | Inspectie en onderhoud BMI 12m | Besluit bouwwerken leefomgeving: art. 6.32 / NEN 2654-1: art.5.5.1 en 5.5.2 |  | 12 | maand | rapport en aant. in logboek | controle/preventief onderh. | 2023-04-28 | 1 | 36H01 | ANTENNEPARK OUDDORP | 100 | Wachtgebouw , Zendstation | K1 | B12 | DMO | DMO |  | 0 | 0 | Apr: 1; Mei: 0; Jun: 0 | In opdracht |  | < Vul hiernaast de juiste status en datum in.
900088821 | 65 | Automatisch werkende blusinstallatie decentraal | 781503 | 07-B2 CCV insp en odh blusgas 5j | Besluit bouwwerken leefomgeving: art. 6.36 / NFPA 2001: chapter 7 |  | 5 | jaar | rapport en aant. in logboek | inspectie en onderhoud | 2020-02-20 | 1 | 36H01 | ANTENNEPARK OUDDORP | 100 | Wachtgebouw , Zendstation | K1 | B07 | DMO | DMO | 0 | 1 | 0 | Apr: 0 | In opdracht |  | < Vul hiernaast de juiste status en datum in.
900088821 | 65 | Automatisch werkende blusinstallatie decentraal | 781500 | 07-B1 CCV insp en odh VBB blusgas 1j | Besluit bouwwerken leefomgeving: art. 6.36 / NFPA 2001: chapter 7 |  | 1 | jaar | rapport en certificaat | inspectie en onderhoud | 2024-02-29 | 1 | 36H01 | ANTENNEPARK OUDDORP | 100 | Wachtgebouw , Zendstation | K1 | B07 | DMO | DMO | 0 | 1 | 0 | Apr: 0; Dec: 0 | In opdracht |  | < Vul hiernaast de juiste status en datum in.
900089787 | 80 | Brandmeldinstallatie | 306370 | Inspectie en onderhoud BMI 12m | Besluit bouwwerken leefomgeving: art. 6.32 / NEN 2654-1: art.5.5.1 en 5.5.2 |  | 12 | maand | rapport en aant. in logboek | controle/preventief onderh. | 2024-01-22 | 1 | 30G03 | FREDERIKKAZERNE | 31 | Vergaderzalen , Restaurant | K2 | K04 | DOSCO | DOSCO | 1 | 0 | 0 | Nov: 0; Dec: 0 | In opdracht |  | < Vul hiernaast de juiste status en datum in.
900089787 | 80 | Brandmeldinstallatie | 305860 | RVB controle BMI 4m | Besluit bouwwerken leefomgeving: art. 6.32 / NEN 2654-1: art. 5.5.2.3 |  | 4 | maand | rapport en aant. in logboek | controle | 2024-01-22 | 3 | 30G03 | FREDERIKKAZERNE | 31 | Vergaderzalen , Restaurant | K2 | K04 | DOSCO | DOSCO | 1 | 0 | 0 | 0 | 1 | 0 | 0 | 0 | 1 | 0 | 0 | 0 | In opdracht |  | < Vul hiernaast de juiste status en datum in.
900092786 | 80 | Brandmeldinstallatie | 305805 | RVB controle BMI 4m | Besluit bouwwerken leefomgeving: art. 6.32 / NEN 2654-1: art. 5.5.2.3 |  | 4 | maand | rapport en aant. in logboek | controle | 2023-10-11 | 3 | 24H01 | ANTENNEPARK NOORDWIJK | 001 | Hoofdgebouw | 0 | 02 | DMO | DMO | 0 | 1 | 0 | 0 | 0 | 1 | 0 | 0 | 0 | 1 | 0 | 0 | In opdracht |  | < Vul hiernaast de juiste status en datum in.
900092786 | 80 | Brandmeldinstallatie | 306315 | Inspectie en onderhoud BMI 12m | Besluit bouwwerken leefomgeving: art. 6.32 / NEN 2654-1: art.5.5.1 en 5.5.2 |  | 12 | maand | rapport en aant. in logboek | controle/preventief onderh. | 2023-10-11 | 1 | 24H01 | ANTENNEPARK NOORDWIJK | 001 | Hoofdgebouw | 0 | 02 | DMO | DMO |  |  |  | Aug: 0; Sep: 0; Okt: 1; Nov: 0; Dec: 0 | In opdracht |  | < Vul hiernaast de juiste status en datum in.
900098825 | 80 | Brandmeldinstallatie | 326566 | Inspectie en onderhoud BMI 12m | Besluit bouwwerken leefomgeving: art. 6.32 / NEN 2654-1: art.5.5.1 en 5.5.2 |  | 12 | maand | rapport en aant. in logboek | controle/preventief onderh. | 2023-04-28 | 1 | 36H01 | ANTENNEPARK OUDDORP | 100 | Wachtgebouw , Zendstation | K1 | B11 | DMO | DMO |  | 0 | 0 | Apr: 1; Mei: 0; Jun: 0 | In opdracht |  | < Vul hiernaast de juiste status en datum in.
900098825 | 80 | Brandmeldinstallatie | 326563 | RVB controle BMI 4m | Besluit bouwwerken leefomgeving: art. 6.32 / NEN 2654-1: art. 5.5.2.3 |  | 4 | maand | rapport en aant. in logboek | controle | 2023-09-04 | 3 | 36H01 | ANTENNEPARK OUDDORP | 100 | Wachtgebouw , Zendstation | K1 | B11 | DMO | DMO | 1 | 0 | 0 | 0 | 1 | 0 | 0 | 0 | 1 | 0 | 0 | 0 | In opdracht |  | < Vul hiernaast de juiste status en datum in.
900099364 | 65 | Automatisch werkende blusinstallatie decentraal | 755345 | 05-B2 CCV controle VBB sprinkler 13 wk | Besluit bouwwerken leefomgeving: art. 6.36 / NEN 12845: par 20 |  | 3 | maand | aantekening in logboek | inspectie en onderhoud | 2023-12-12 | 4 | 30E12 | LOGISTIEK CENTRUM MAALDRIFT | L2 | Opslag Voertuigen | 0 | 3 | KMAR | KMAR | 0 | 0 | 1 | 0 | 0 | 1 | 0 | 0 | 1 | 0 | 0 | 1 | In opdracht |  | < Vul hiernaast de juiste status en datum in.
900099364 | 65 | Automatisch werkende blusinstallatie decentraal | 755364 | 05-B3 CCV controle VBB sprinkler 6m | Besluit bouwwerken leefomgeving: art. 6.36 / NEN 12845: par 20 |  | 6 | maand | aantekening in logboek | inspectie en onderhoud | 2023-12-12 | 2 | 30E12 | LOGISTIEK CENTRUM MAALDRIFT | L2 | Opslag Voertuigen | 0 | 3 | KMAR | KMAR |  |  |  | 0 | 0 | 1 | 0 | 0 |  | 0 | 0 | 1 | In opdracht |  | < Vul hiernaast de juiste status en datum in.
900099364 | 65 | Automatisch werkende blusinstallatie decentraal | 755383 | 05-B4 CCV insp en odh VBB sprinkler 12m | Besluit bouwwerken leefomgeving: art. 6.36 / NEN 12845: par 20 |  | 12 | maand | rapport en certificaat | inspectie en onderhoud | 2023-12-12 | 1 | 30E12 | LOGISTIEK CENTRUM MAALDRIFT | L2 | Opslag Voertuigen | 0 | 3 | KMAR | KMAR |  |  |  | Okt: 0; Nov: 0; Dec: 1 | In opdracht |  | < Vul hiernaast de juiste status en datum in.
900099364 | 65 | Automatisch werkende blusinstallatie decentraal | 755636 | 05-B1b Beheerderscontrole VBB sprinkler 1m | Besluit bouwwerken leefomgeving: art. 6.36 / NEN 12845: par 20 |  | 1 | maand | aantekening in logboek | controle | 2024-02-26 | 12 | 30E12 | LOGISTIEK CENTRUM MAALDRIFT | L2 | Opslag Voertuigen | 0 | 3 | KMAR | KMAR | 1 | 1 | 1 | [9 empty] | In opdracht |  | < Vul hiernaast de juiste status en datum in. | bar: Apr to Dec
900099364 | 65 | Automatisch werkende blusinstallatie decentraal | 755617 | 05-B1a Beheerderscontrole VBB sprinkler 2w | Besluit bouwwerken leefomgeving: art. 6.36 / NEN 12845: par 20 |  | 2 | week | aantekening in logboek | controle | 2024-02-26 | 27 | 30E12 | LOGISTIEK CENTRUM MAALDRIFT | L2 | Opslag Voertuigen | 0 | 3 | KMAR | KMAR | 1 | 1 | 1 | [9 empty] | In opdracht |  | < Vul hiernaast de juiste status en datum in. | bar: Apr to Dec
900099365 | 65 | Automatisch werkende blusinstallatie decentraal | 755616 | 05-B1a Beheerderscontrole VBB sprinkler 2w | Besluit bouwwerken leefomgeving: art. 6.36 / NEN 12845: par 20 |  | 2 | week | aantekening in logboek | controle | 2024-02-26 | 27 | 30E12 | LOGISTIEK CENTRUM MAALDRIFT | L1 | Opslag Voertuigen | 0 | 3 | KMAR | KMAR | 1 | 1 | 1 | [9 empty] | In opdracht |  | < Vul hiernaast de juiste status en datum in. | bar: Apr to Dec
900099365 | 65 | Automatisch werkende blusinstallatie decentraal | 755635 | 05-B1b Beheerderscontrole VBB sprinkler 1m | Besluit bouwwerken leefomgeving: art. 6.36 / NEN 12845: par 20 |  | 1 | maand | aantekening in logboek | controle | 2024-02-26 | 12 | 30E12 | LOGISTIEK CENTRUM MAALDRIFT | L1 | Opslag Voertuigen | 0 | 3 | KMAR | KMAR | 1 | 1 | 1 | [9 empty] | In opdracht |  | < Vul hiernaast de juiste status en datum in. | bar: Apr to Dec
900099365 | 65 | Automatisch werkende blusinstallatie decentraal | 755382 | 05-B4 CCV insp en odh VBB sprinkler 12m | Besluit bouwwerken leefomgeving: art. 6.36 / NEN 12845: par 20 |  | 12 | maand | rapport en certificaat | inspectie en onderhoud | 2023-12-18 | 1 | 30E12 | LOGISTIEK CENTRUM MAALDRIFT | L1 | Opslag Voertuigen | 0 | 3 | KMAR | KMAR |  |  |  | Okt: 0; Nov: 0; Dec: 1 | In opdracht |  | < Vul hiernaast de juiste status en datum in.
900099365 | 65 | Automatisch werkende blusinstallatie decentraal | 755363 | 05-B3 CCV controle VBB sprinkler 6m | Besluit bouwwerken leefomgeving: art. 6.36 / NEN 12845: par 20 |  | 6 | maand | aantekening in logboek | inspectie en onderhoud | 2023-12-18 | 2 | 30E12 | LOGISTIEK CENTRUM MAALDRIFT | L1 | Opslag Voertuigen | 0 | 3 | KMAR | KMAR |  |  |  | 0 | 0 | 1 | 0 | 0 |  | 0 | 0 | 1 | In opdracht |  | < Vul hiernaast de juiste status en datum in.
900099365 | 65 | Automatisch werkende blusinstallatie decentraal | 755344 | 05-B2 CCV controle VBB sprinkler 13 wk | Besluit bouwwerken leefomgeving: art. 6.36 / NEN 12845: par 20 |  | 3 | maand | aantekening in logboek | inspectie en onderhoud | 2023-12-18 | 4 | 30E12 | LOGISTIEK CENTRUM MAALDRIFT | L1 | Opslag Voertuigen | 0 | 3 | KMAR | KMAR | 0 | 0 | 1 | 0 | 0 | 1 | 0 | 0 | 1 | 0 | 0 | 1 | In opdracht |  | < Vul hiernaast de juiste status en datum in.
900103516 | 80 | Brandmeldinstallatie | 346430 | RVB controle BMI 4m | Besluit bouwwerken leefomgeving: art. 6.32 / NEN 2654-1: art. 5.5.2.3 |  | 4 | maand | rapport en aant. in logboek | controle | 2024-01-17 | 3 | 30G03 | FREDERIKKAZERNE | 35H | Kantoor | 0 | H095 | DOSCO | DOSCO | 1 | 0 | 0 | 0 | 1 | 0 | 0 | 0 | 1 | 0 | 0 | 0 | In opdracht |  | < Vul hiernaast de juiste status en datum in.
900103516 | 80 | Brandmeldinstallatie | 346443 | Inspectie en onderhoud BMI 12m | Besluit bouwwerken leefomgeving: art. 6.32 / NEN 2654-1: art.5.5.1 en 5.5.2 |  | 12 | maand | rapport en aant. in logboek | controle/preventief onderh. | 2024-01-17 | 1 | 30G03 | FREDERIKKAZERNE | 35H | Kantoor | 0 | H095 | DOSCO | DOSCO | 1 | 0 | 0 | Nov: 0; Dec: 0 | In opdracht |  | < Vul hiernaast de juiste status en datum in.
900103517 | 80 | Brandmeldinstallatie | 346444 | Inspectie en onderhoud BMI 12m | Besluit bouwwerken leefomgeving: art. 6.32 / NEN 2654-1: art.5.5.1 en 5.5.2 |  | 12 | maand | rapport en aant. in logboek | controle/preventief onderh. | 2024-01-17 | 1 | 30G03 | FREDERIKKAZERNE | 35J | Kantoor | 0 | J095 | DOSCO | DOSCO | 1 | 0 | 0 | Nov: 0; Dec: 0 | In opdracht |  | < Vul hiernaast de juiste status en datum in.
900103517 | 80 | Brandmeldinstallatie | 346431 | RVB controle BMI 4m | Besluit bouwwerken leefomgeving: art. 6.32 / NEN 2654-1: art. 5.5.2.3 |  | 4 | maand | rapport en aant. in logboek | controle | 2024-01-17 | 3 | 30G03 | FREDERIKKAZERNE | 35J | Kantoor | 0 | J095 | DOSCO | DOSCO | 1 | 0 | 0 | 0 | 1 | 0 | 0 | 0 | 1 | 0 | 0 | 0 | In opdracht |  | < Vul hiernaast de juiste status en datum in.
900103518 | 80 | Brandmeldinstallatie | 346432 | RVB controle BMI 4m | Besluit bouwwerken leefomgeving: art. 6.32 / NEN 2654-1: art. 5.5.2.3 |  | 4 | maand | rapport en aant. in logboek | controle | 2024-01-17 | 3 | 30G03 | FREDERIKKAZERNE | 35K | Kantoor | 0 | K095 | DOSCO | DOSCO | 1 | 0 | 0 | 0 | 1 | 0 | 0 | 0 | 1 | 0 | 0 | 0 | In opdracht |  | < Vul hiernaast de juiste status en datum in.
900103518 | 80 | Brandmeldinstallatie | 346445 | Inspectie en onderhoud BMI 12m | Besluit bouwwerken leefomgeving: art. 6.32 / NEN 2654-1: art.5.5.1 en 5.5.2 |  | 12 | maand | rapport en aant. in logboek | controle/preventief onderh. | 2024-01-17 | 1 | 30G03 | FREDERIKKAZERNE | 35K | Kantoor | 0 | K095 | DOSCO | DOSCO | 1 | 0 | 0 | Nov: 0; Dec: 0 | In opdracht |  | < Vul hiernaast de juiste status en datum in.
900103519 | 80 | Brandmeldinstallatie | 346446 | Inspectie en onderhoud BMI 12m | Besluit bouwwerken leefomgeving: art. 6.32 / NEN 2654-1: art.5.5.1 en 5.5.2 |  | 12 | maand | rapport en aant. in logboek | controle/preventief onderh. | 2024-01-17 | 1 | 30G03 | FREDERIKKAZERNE | 35L | Kantoor | 0 | L095 | DOSCO | DOSCO | 1 | 0 | 0 | Nov: 0; Dec: 0 | In opdracht |  | < Vul hiernaast de juiste status en datum in.
900103519 | 80 | Brandmeldinstallatie | 346433 | RVB controle BMI 4m | Besluit bouwwerken leefomgeving: art. 6.32 / NEN 2654-1: art. 5.5.2.3 |  | 4 | maand | rapport en aant. in logboek | controle | 2023-09-28 | 3 | 30G03 | FREDERIKKAZERNE | 35L | Kantoor | 0 | L095 | DOSCO | DOSCO | 1 | 0 | 0 | 0 | 1 | 0 | 0 | 0 | 1 | 0 | 0 | 0 | In opdracht |  | < Vul hiernaast de juiste status en datum in.
900103576 | 66 | Ontruimingsalarminstallatie (alleenstaand) | 346940 | RVB controle OAI 4m | Besluit bouwwerken leefomgeving: art. 6.33 / NEN 2654-2: art. 5.4.2.2 en 5.4.2.3 |  | 4 | maand | rapport en aant. in logboek | controle | 2024-01-16 | 3 | 30G03 | FREDERIKKAZERNE | 35H | Kantoor | 0 | H095 | DOSCO | DOSCO | 1 | 0 | 0 | 0 | 1 | 0 | 0 | 0 | 1 | 0 | 0 | 0 | In opdracht |  | < Vul hiernaast de juiste status en datum in.
900103576 | 66 | Ontruimingsalarminstallatie (alleenstaand) | 346952 | Inspectie en onderhoud OAI 12m | Besluit bouwwerken leefomgeving: art. 6.33 / NEN 2654-2: art. 5.5.1 en 5.5.2 |  | 12 | maand | rapport en aant. in logboek | controle/preventief onderh. | 2024-01-16 | 1 | 30G03 | FREDERIKKAZERNE | 35H | Kantoor | 0 | H095 | DOSCO | DOSCO | 1 | 0 | 0 | Nov: 0; Dec: 0 | In opdracht |  | < Vul hiernaast de juiste status en datum in.
900103577 | 66 | Ontruimingsalarminstallatie (alleenstaand) | 346953 | Inspectie en onderhoud OAI 12m | Besluit bouwwerken leefomgeving: art. 6.33 / NEN 2654-2: art. 5.5.1 en 5.5.2 |  | 12 | maand | rapport en aant. in logboek | controle/preventief onderh. | 2023-01-26 | 1 | 30G03 | FREDERIKKAZERNE | 35J | Kantoor | 0 | J095 | DOSCO | DOSCO | 1 | 0 | 0 | Nov: 0; Dec: 0 | In opdracht |  | < Vul hiernaast de juiste status en datum in.
900103577 | 66 | Ontruimingsalarminstallatie (alleenstaand) | 346941 | RVB controle OAI 4m | Besluit bouwwerken leefomgeving: art. 6.33 / NEN 2654-2: art. 5.4.2.2 en 5.4.2.3 |  | 4 | maand | rapport en aant. in logboek | controle | 2023-09-28 | 3 | 30G03 | FREDERIKKAZERNE | 35J | Kantoor | 0 | J095 | DOSCO | DOSCO | 1 | 0 | 0 | 0 | 1 | 0 | 0 | 0 | 1 | 0 | 0 | 0 | In opdracht |  | < Vul hiernaast de juiste status en datum in.
900103578 | 66 | Ontruimingsalarminstallatie (alleenstaand) | 346942 | RVB controle OAI 4m | Besluit bouwwerken leefomgeving: art. 6.33 / NEN 2654-2: art. 5.4.2.2 en 5.4.2.3 |  | 4 | maand | rapport en aant. in logboek | controle | 2024-02-07 | 3 | 30G03 | FREDERIKKAZERNE | 35K | Kantoor | 0 | K095 | DOSCO | DOSCO | 0 | 1 | 0 | 0 | 0 | 1 | 0 | 0 | 0 | 1 | 0 | 0 | In opdracht |  | < Vul hiernaast de juiste status en datum in.
900103578 | 66 | Ontruimingsalarminstallatie (alleenstaand) | 346954 | Inspectie en onderhoud OAI 12m | Besluit bouwwerken leefomgeving: art. 6.33 / NEN 2654-2: art. 5.5.1 en 5.5.2 |  | 12 | maand | rapport en aant. in logboek | controle/preventief onderh. | 2024-02-07 | 1 | 30G03 | FREDERIKKAZERNE | 35K | Kantoor | 0 | K095 | DOSCO | DOSCO | 0 | 1 | 0 | Apr: 0; Dec: 0 | In opdracht |  | < Vul hiernaast de juiste status en datum in.
900103581 | 66 | Ontruimingsalarminstallatie (alleenstaand) | 346955 | Inspectie en onderhoud OAI 12m | Besluit bouwwerken leefomgeving: art. 6.33 / NEN 2654-2: art. 5.5.1 en 5.5.2 |  | 12 | maand | rapport en aant. in logboek | controle/preventief onderh. | 2022-01-28 | 1 | 30G03 | FREDERIKKAZERNE | 35L | Kantoor | 0 | L095 | DOSCO | DOSCO | 1 | 0 | 0 | Nov: 0; Dec: 0 | In opdracht |  | < Vul hiernaast de juiste status en datum in.
900103581 | 66 | Ontruimingsalarminstallatie (alleenstaand) | 346943 | RVB controle OAI 4m | Besluit bouwwerken leefomgeving: art. 6.33 / NEN 2654-2: art. 5.4.2.2 en 5.4.2.3 |  | 4 | maand | rapport en aant. in logboek | controle | 2023-09-28 | 3 | 30G03 | FREDERIKKAZERNE | 35L | Kantoor | 0 | L095 | DOSCO | DOSCO | 1 | 0 | 0 | 0 | 1 | 0 | 0 | 0 | 1 | 0 | 0 | 0 | In opdracht |  | < Vul hiernaast de juiste status en datum in.
900103585 | 66 | Ontruimingsalarminstallatie (alleenstaand) | 346934 | RVB controle OAI 4m | Besluit bouwwerken leefomgeving: art. 6.33 / NEN 2654-2: art. 5.4.2.2 en 5.4.2.3 |  | 4 | maand | rapport en aant. in logboek | controle | 2023-09-26 | 3 | 30G03 | FREDERIKKAZERNE | 35BU | Bunker | K1 | KB01 | DOSCO | DOSCO | 1 | 0 | 0 | 0 | 1 | 0 | 0 | 0 | 1 | 0 | 0 | 0 | In opdracht |  | < Vul hiernaast de juiste status en datum in.
900103585 | 66 | Ontruimingsalarminstallatie (alleenstaand) | 346946 | Inspectie en onderhoud OAI 12m | Besluit bouwwerken leefomgeving: art. 6.33 / NEN 2654-2: art. 5.5.1 en 5.5.2 |  | 12 | maand | rapport en aant. in logboek | controle/preventief onderh. | 2023-02-08 | 1 | 30G03 | FREDERIKKAZERNE | 35BU | Bunker | K1 | KB01 | DOSCO | DOSCO | 0 | 1 | 0 | Apr: 0; Dec: 0 | In opdracht |  | < Vul hiernaast de juiste status en datum in.
900104319 | 65 | Automatisch werkende blusinstallatie decentraal | 781501 | 07-B1 CCV insp en odh VBB blusgas 1j | Besluit bouwwerken leefomgeving: art. 6.36 / NFPA 2001: chapter 7 |  | 1 | jaar | rapport en certificaat | inspectie en onderhoud | 2024-02-29 | 1 | 36H01 | ANTENNEPARK OUDDORP | 100 | Wachtgebouw , Zendstation | K1 | B11 | DMO | DMO | 0 | 1 | 0 | Apr: 0; Dec: 0 | In opdracht |  | < Vul hiernaast de juiste status en datum in.
900111984 | 80 | Brandmeldinstallatie | 355862 | RVB controle BMI 4m | Besluit bouwwerken leefomgeving: art. 6.32 / NEN 2654-1: art. 5.5.2.3 |  | 4 | maand | rapport en aant. in logboek | controle | 2023-10-05 | 3 | 30G03 | FREDERIKKAZERNE | 147 | Multifunctionele Ruimte | 0 | 008 | DOSCO | DOSCO | 0 | 1 | 0 | 0 | 0 | 1 | 0 | 0 | 0 | 1 | 0 | 0 | In opdracht |  | < Vul hiernaast de juiste status en datum in.
900111984 | 80 | Brandmeldinstallatie | 355869 | Inspectie en onderhoud BMI 12m | Besluit bouwwerken leefomgeving: art. 6.32 / NEN 2654-1: art.5.5.1 en 5.5.2 |  | 12 | maand | rapport en aant. in logboek | controle/preventief onderh. | 2023-10-05 | 1 | 30G03 | FREDERIKKAZERNE | 147 | Multifunctionele Ruimte | 0 | 008 | DOSCO | DOSCO |  |  |  | Aug: 0; Sep: 0; Okt: 1; Nov: 0; Dec: 0 | In opdracht |  | < Vul hiernaast de juiste status en datum in.
900115981 | 80 | Brandmeldinstallatie | 707645 | Inspectie en onderhoud BMI 12m | Besluit bouwwerken leefomgeving: art. 6.32 / NEN 2654-1: art.5.5.1 en 5.5.2 |  | 12 | maand | rapport en aant. in logboek | controle/preventief onderh. | 2023-06-19 | 1 | 30G03 | FREDERIKKAZERNE | 138 | Kantoor | 0 | 001 | DOSCO | DOSCO |  |  |  | Apr: 0; Mei: 0; Jun: 1; Jul: 0; Aug: 0 | In opdracht |  | < Vul hiernaast de juiste status en datum in.
900115981 | 80 | Brandmeldinstallatie | 707644 | RVB controle BMI 4m | Besluit bouwwerken leefomgeving: art. 6.32 / NEN 2654-1: art. 5.5.2.3 |  | 4 | maand | rapport en aant. in logboek | controle | 2024-02-06 | 3 | 30G03 | FREDERIKKAZERNE | 138 | Kantoor | 0 | 001 | DOSCO | DOSCO | 0 | 1 | 0 | 0 | 0 | 1 | 0 | 0 | 0 | 1 | 0 | 0 | In opdracht |  | < Vul hiernaast de juiste status en datum in.
900117465 | 80 | Brandmeldinstallatie | 711726 | RVB controle BMI 4m | Besluit bouwwerken leefomgeving: art. 6.32 / NEN 2654-1: art. 5.5.2.3 |  | 4 | maand | rapport en aant. in logboek | controle | 2024-01-15 | 3 | 30E12 | LOGISTIEK CENTRUM MAALDRIFT | KW | Kantoor- , Wachtgebouw | 0 | 13 | KMAR | KMAR | 1 | 0 | 0 | 0 | 1 | 0 | 0 | 0 | 1 | 0 | 0 | 0 | In opdracht |  | < Vul hiernaast de juiste status en datum in.
900117465 | 80 | Brandmeldinstallatie | 711732 | Inspectie en onderhoud BMI 12m | Besluit bouwwerken leefomgeving: art. 6.32 / NEN 2654-1: art.5.5.1 en 5.5.2 |  | 12 | maand | rapport en aant. in logboek | controle/preventief onderh. | 2023-09-07 | 1 | 30E12 | LOGISTIEK CENTRUM MAALDRIFT | KW | Kantoor- , Wachtgebouw | 0 | 13 | KMAR | KMAR |  |  |  | Jul: 0; Aug: 0; Sep: 1; Okt: 0; Nov: 0 | In opdracht |  | < Vul hiernaast de juiste status en datum in.
900118910 | 65 | Automatisch werkende blusinstallatie decentraal | 785750 | 07-B2 CCV insp en odh blusgas 5j | Besluit bouwwerken leefomgeving: art. 6.36 / NFPA 2001: chapter 7 |  | 5 | jaar | rapport en aant. in logboek | inspectie en onderhoud | 2020-02-20 | 1 | 36H01 | ANTENNEPARK OUDDORP | 100 | Wachtgebouw , Zendstation | K1 | B12 | DMO | DMO | 0 | 1 | 0 | Apr: 0 | In opdracht |  | < Vul hiernaast de juiste status en datum in.
900118910 | 65 | Automatisch werkende blusinstallatie decentraal | 785748 | 07-B1 CCV insp en odh VBB blusgas 1j | Besluit bouwwerken leefomgeving: art. 6.36 / NFPA 2001: chapter 7 |  | 1 | jaar | rapport en certificaat | inspectie en onderhoud | 2024-02-29 | 1 | 36H01 | ANTENNEPARK OUDDORP | 100 | Wachtgebouw , Zendstation | K1 | B12 | DMO | DMO | 0 | 1 | 0 | Apr: 0; Dec: 0 | In opdracht |  | < Vul hiernaast de juiste status en datum in.
900118911 | 80 | Brandmeldinstallatie | 719648 | Inspectie en onderhoud BMI 12m | Besluit bouwwerken leefomgeving: art. 6.32 / NEN 2654-1: art.5.5.1 en 5.5.2 |  | 12 | maand | rapport en aant. in logboek | controle/preventief onderh. | 2023-04-28 | 1 | 36H01 | ANTENNEPARK OUDDORP | 100 | Wachtgebouw , Zendstation | K1 | B07 | DMO | DMO |  | 0 | 0 | Apr: 1; Mei: 0; Jun: 0 | In opdracht |  | < Vul hiernaast de juiste status en datum in.
900118911 | 80 | Brandmeldinstallatie | 719646 | RVB controle BMI 4m | Besluit bouwwerken leefomgeving: art. 6.32 / NEN 2654-1: art. 5.5.2.3 |  | 4 | maand | rapport en aant. in logboek | controle | 2023-09-04 | 3 | 36H01 | ANTENNEPARK OUDDORP | 100 | Wachtgebouw , Zendstation | K1 | B07 | DMO | DMO | 1 | 0 | 0 | 0 | 1 | 0 | 0 | 0 | 1 | 0 | 0 | 0 | In opdracht |  | < Vul hiernaast de juiste status en datum in.
900118912 | 65 | Automatisch werkende blusinstallatie decentraal | 785747 | 07-B1 CCV insp en odh VBB blusgas 1j | Besluit bouwwerken leefomgeving: art. 6.36 / NFPA 2001: chapter 7 |  | 1 | jaar | rapport en certificaat | inspectie en onderhoud | 2024-02-29 | 1 | 36H01 | ANTENNEPARK OUDDORP | 100 | Wachtgebouw , Zendstation | K1 | B08 | DMO | DMO | 0 | 1 | 0 | Apr: 0; Dec: 0 | In opdracht |  | < Vul hiernaast de juiste status en datum in.
900119071 | 65 | Automatisch werkende blusinstallatie decentraal | 743088 | 14-B1 CCV Insp. en odh VBB vetbrandblusinstallatie 6m | Besluit bouwwerken leefomgeving: art. 6.36 / NFPA 17A |  | 6 | maand | rapport en aant. in logboek | inspectie en onderhoud | 2023-09-06 | 2 | 37H10 | VAN GHENTKAZERNE | 029 | De Maasbruggen | 0 | 013 | CZSK | CZSK | 0 | 0 | 1 | 0 | 0 |  | 0 | 0 | 1 | 0 | 0 |  | In opdracht |  | < Vul hiernaast de juiste status en datum in.
900119071 | 65 | Automatisch werkende blusinstallatie decentraal | 743089 | 14-B2 Hydrostatische test vetbrandblusinstallatie 12j | Besluit bouwwerken leefomgeving: art. 6.36 / NFPA 17A |  | 12 | jaar | rapport en aant. in logboek | test | 2013-01-01 | 1 | 37H10 | VAN GHENTKAZERNE | 029 | De Maasbruggen | 0 | 013 | CZSK | CZSK | 1 | 0 | 0 | [9 empty] | In opdracht |  | < Vul hiernaast de juiste status en datum in.
900120355 | 80 | Brandmeldinstallatie | 726558 | RVB controle BMI 4m | Besluit bouwwerken leefomgeving: art. 6.32 / NEN 2654-1: art. 5.5.2.3 |  | 4 | maand | rapport en aant. in logboek | controle | 2023-10-04 | 3 | 37E03 | MAJOOR JAN LINZEL COMPLEX | B22 | KEK-gebouw | 0 | 083A | DOSCO | DOSCO | 0 | 1 | 0 | 0 | 0 | 1 | 0 | 0 | 0 | 1 | 0 | 0 | In opdracht |  | < Vul hiernaast de juiste status en datum in.
900120355 | 80 | Brandmeldinstallatie | 726574 | Inspectie en onderhoud BMI 12m | Besluit bouwwerken leefomgeving: art. 6.32 / NEN 2654-1: art.5.5.1 en 5.5.2 |  | 12 | maand | rapport en aant. in logboek | controle/preventief onderh. | 2023-10-04 | 1 | 37E03 | MAJOOR JAN LINZEL COMPLEX | B22 | KEK-gebouw | 0 | 083A | DOSCO | DOSCO |  |  |  | Aug: 0; Sep: 0; Okt: 1; Nov: 0; Dec: 0 | In opdracht |  | < Vul hiernaast de juiste status en datum in.
900120355 | 80 | Brandmeldinstallatie | 923147 | Inspectiecertificaat gecertificeerde BMI 12m | Besluit bouwwerken leefomgeving: art. 6.32 |  | 12 | maand | certificaat | inspectie en onderhoud |  | 1 | 37E03 | MAJOOR JAN LINZEL COMPLEX | B22 | KEK-gebouw | 0 | 083A | DOSCO | DOSCO | [12 empty] | In opdracht |  | < Vul hiernaast de juiste status en datum in.
900120443 | 80 | Brandmeldinstallatie | 727891 | Inspectie en onderhoud BMI 12m | Besluit bouwwerken leefomgeving: art. 6.32 / NEN 2654-1: art.5.5.1 en 5.5.2 |  | 12 | maand | rapport en aant. in logboek | controle/preventief onderh. | 2023-06-15 | 1 | 37F04 | BRIGADE ZUID-HOLLAND | 6 | Kantoor | 0 | 0.02 | KMAR | KMAR |  |  |  | Apr: 0; Mei: 0; Jun: 1; Jul: 0; Aug: 0 | In opdracht |  | < Vul hiernaast de juiste status en datum in.
900120443 | 80 | Brandmeldinstallatie | 727886 | RVB controle BMI 4m | Besluit bouwwerken leefomgeving: art. 6.32 / NEN 2654-1: art. 5.5.2.3 |  | 4 | maand | rapport en aant. in logboek | controle | 2024-02-02 | 3 | 37F04 | BRIGADE ZUID-HOLLAND | 6 | Kantoor | 0 | 0.02 | KMAR | KMAR | 0 | 1 | 0 | 0 | 0 | 1 | 0 | 0 | 0 | 1 | 0 | 0 | In opdracht |  | < Vul hiernaast de juiste status en datum in.
900120443 | 80 | Brandmeldinstallatie | 815568 | Inspectiecertificaat gecertificeerde BMI 12m | Besluit bouwwerken leefomgeving: art. 6.32 |  | 12 | maand | certificaat | inspectie en onderhoud | 2024-01-16 | 1 | 37F04 | BRIGADE ZUID-HOLLAND | 6 | Kantoor | 0 | 0.02 | KMAR | KMAR | 1 | 0 | 0 | Nov: 0; Dec: 0 | In opdracht |  | < Vul hiernaast de juiste status en datum in.
900121959 | 80 | Brandmeldinstallatie | 730281 | Inspectie en onderhoud BMI 12m | Besluit bouwwerken leefomgeving: art. 6.32 / NEN 2654-1: art.5.5.1 en 5.5.2 |  | 12 | maand | rapport en aant. in logboek | controle/preventief onderh. | 2023-09-11 | 1 | 30E12 | LOGISTIEK CENTRUM MAALDRIFT | L19 | Werkplaats algemeen | 0 | 1 | KMAR | KMAR |  |  |  | Jul: 0; Aug: 0; Sep: 1; Okt: 0; Nov: 0 | In opdracht |  | < Vul hiernaast de juiste status en datum in.
900121959 | 80 | Brandmeldinstallatie | 730252 | RVB controle BMI 4m | Besluit bouwwerken leefomgeving: art. 6.32 / NEN 2654-1: art. 5.5.2.3 |  | 4 | maand | rapport en aant. in logboek | controle | 2024-01-15 | 3 | 30E12 | LOGISTIEK CENTRUM MAALDRIFT | L19 | Werkplaats algemeen | 0 | 1 | KMAR | KMAR | 1 | 0 | 0 | 0 | 1 | 0 | 0 | 0 | 1 | 0 | 0 | 0 | In opdracht |  | < Vul hiernaast de juiste status en datum in.
900121960 | 80 | Brandmeldinstallatie | 730251 | RVB controle BMI 4m | Besluit bouwwerken leefomgeving: art. 6.32 / NEN 2654-1: art. 5.5.2.3 |  | 4 | maand | rapport en aant. in logboek | controle | 2024-01-11 | 3 | 30E12 | LOGISTIEK CENTRUM MAALDRIFT | L1 | Opslag Voertuigen | 0 | 3 | KMAR | KMAR | 1 | 0 | 0 | 0 | 1 | 0 | 0 | 0 | 1 | 0 | 0 | 0 | In opdracht |  | < Vul hiernaast de juiste status en datum in.
900121960 | 80 | Brandmeldinstallatie | 730280 | Inspectie en onderhoud BMI 12m | Besluit bouwwerken leefomgeving: art. 6.32 / NEN 2654-1: art.5.5.1 en 5.5.2 |  | 12 | maand | rapport en aant. in logboek | controle/preventief onderh. | 2023-09-07 | 1 | 30E12 | LOGISTIEK CENTRUM MAALDRIFT | L1 | Opslag Voertuigen | 0 | 3 | KMAR | KMAR |  |  |  | Jul: 0; Aug: 0; Sep: 1; Okt: 0; Nov: 0 | In opdracht |  | < Vul hiernaast de juiste status en datum in.
900121961 | 80 | Brandmeldinstallatie | 730282 | Inspectie en onderhoud BMI 12m | Besluit bouwwerken leefomgeving: art. 6.32 / NEN 2654-1: art.5.5.1 en 5.5.2 |  | 12 | maand | rapport en aant. in logboek | controle/preventief onderh. | 2023-09-07 | 1 | 30E12 | LOGISTIEK CENTRUM MAALDRIFT | L2 | Opslag Voertuigen | 0 | 3 | KMAR | KMAR |  |  |  | Jul: 0; Aug: 0; Sep: 1; Okt: 0; Nov: 0 | In opdracht |  | < Vul hiernaast de juiste status en datum in.
900121961 | 80 | Brandmeldinstallatie | 730253 | RVB controle BMI 4m | Besluit bouwwerken leefomgeving: art. 6.32 / NEN 2654-1: art. 5.5.2.3 |  | 4 | maand | rapport en aant. in logboek | controle | 2024-01-11 | 3 | 30E12 | LOGISTIEK CENTRUM MAALDRIFT | L2 | Opslag Voertuigen | 0 | 3 | KMAR | KMAR | 1 | 0 | 0 | 0 | 1 | 0 | 0 | 0 | 1 | 0 | 0 | 0 | In opdracht |  | < Vul hiernaast de juiste status en datum in.
900130936 | 65 | Automatisch werkende blusinstallatie decentraal | 785753 | 14-B1 CCV Insp. en odh VBB vetbrandblusinstallatie 6m | Besluit bouwwerken leefomgeving: art. 6.36 / NFPA 17A |  | 6 | maand | rapport en aant. in logboek | inspectie en onderhoud | 2023-09-06 | 2 | 30G03 | FREDERIKKAZERNE | 31 | Vergaderzalen , Restaurant | 0 | 112A | DOSCO | DOSCO | 0 | 0 | 1 | 0 | 0 |  | 0 | 0 | 1 | 0 | 0 |  | In opdracht |  | < Vul hiernaast de juiste status en datum in.
900131158 | 80 | Brandmeldinstallatie | 788022 | Inspectie en onderhoud BMI 12m | Besluit bouwwerken leefomgeving: art. 6.32 / NEN 2654-1: art.5.5.1 en 5.5.2 |  | 12 | maand | rapport en aant. in logboek | controle/preventief onderh. | 2023-10-03 | 1 | 30G03 | FREDERIKKAZERNE | 106 | Kantoorgebouw | 0 | 1 | DOSCO | DOSCO |  |  |  | Aug: 0; Sep: 0; Okt: 1; Nov: 0; Dec: 0 | In opdracht |  | < Vul hiernaast de juiste status en datum in.
900131158 | 80 | Brandmeldinstallatie | 788020 | RVB controle BMI 4m | Besluit bouwwerken leefomgeving: art. 6.32 / NEN 2654-1: art. 5.5.2.3 |  | 4 | maand | rapport en aant. in logboek | controle | 2024-02-05 | 3 | 30G03 | FREDERIKKAZERNE | 106 | Kantoorgebouw | 0 | 1 | DOSCO | DOSCO | 0 | 1 | 0 | 0 | 0 | 1 | 0 | 0 | 0 | 1 | 0 | 0 | In opdracht |  | < Vul hiernaast de juiste status en datum in.
900132020 | 80 | Brandmeldinstallatie | 790404 | Inspectie en onderhoud BMI 12m | Besluit bouwwerken leefomgeving: art. 6.32 / NEN 2654-1: art.5.5.1 en 5.5.2 |  | 12 | maand | rapport en aant. in logboek | controle/preventief onderh. | 2023-09-11 | 1 | 37H10 | VAN GHENTKAZERNE | 002 | Wachtgebouw | 0 | 0.02 | CZSK | CZSK |  |  |  | Jul: 0; Aug: 0; Sep: 1; Okt: 0; Nov: 0 | In opdracht |  | < Vul hiernaast de juiste status en datum in.
900132020 | 80 | Brandmeldinstallatie | 790397 | RVB controle BMI 4m | Besluit bouwwerken leefomgeving: art. 6.32 / NEN 2654-1: art. 5.5.2.3 |  | 4 | maand | rapport en aant. in logboek | controle | 2023-09-11 | 3 | 37H10 | VAN GHENTKAZERNE | 002 | Wachtgebouw | 0 | 0.02 | CZSK | CZSK | 1 | 0 | 0 | 0 | 1 | 0 | 0 | 0 | 1 | 0 | 0 | 0 | In opdracht |  | < Vul hiernaast de juiste status en datum in.
900132020 | 80 | Brandmeldinstallatie | 880433 | Inspectiecertificaat gecertificeerde BMI 12m | Besluit bouwwerken leefomgeving: art. 6.32 |  | 12 | maand | certificaat | inspectie en onderhoud | 2023-05-17 | 1 | 37H10 | VAN GHENTKAZERNE | 002 | Wachtgebouw | 0 | 0.02 | CZSK | CZSK |  |  | 0 | Apr: 0; Mei: 1; Jun: 0; Jul: 0 | In opdracht |  | < Vul hiernaast de juiste status en datum in.
900132021 | 80 | Brandmeldinstallatie | 790398 | RVB controle BMI 4m | Besluit bouwwerken leefomgeving: art. 6.32 / NEN 2654-1: art. 5.5.2.3 |  | 4 | maand | rapport en aant. in logboek | controle | 2024-02-29 | 3 | 37H10 | VAN GHENTKAZERNE | 022 | Admiraal De Liefde | 0 | 01 | CZSK | CZSK | 0 | 1 | 0 | 0 | 0 | 1 | 0 | 0 | 0 | 1 | 0 | 0 | In opdracht |  | < Vul hiernaast de juiste status en datum in.
900132021 | 80 | Brandmeldinstallatie | 790405 | Inspectie en onderhoud BMI 12m | Besluit bouwwerken leefomgeving: art. 6.32 / NEN 2654-1: art.5.5.1 en 5.5.2 |  | 12 | maand | rapport en aant. in logboek | controle/preventief onderh. | 2023-09-19 | 1 | 37H10 | VAN GHENTKAZERNE | 022 | Admiraal De Liefde | 0 | 01 | CZSK | CZSK |  |  |  | Jul: 0; Aug: 0; Sep: 1; Okt: 0; Nov: 0 | In opdracht |  | < Vul hiernaast de juiste status en datum in.
900132022 | 80 | Brandmeldinstallatie | 790406 | Inspectie en onderhoud BMI 12m | Besluit bouwwerken leefomgeving: art. 6.32 / NEN 2654-1: art.5.5.1 en 5.5.2 |  | 12 | maand | rapport en aant. in logboek | controle/preventief onderh. | 2023-09-11 | 1 | 37H10 | VAN GHENTKAZERNE | 024 | Westplein | 0 | 001 | CZSK | CZSK |  |  |  | Jul: 0; Aug: 0; Sep: 1; Okt: 0; Nov: 0 | In opdracht |  | < Vul hiernaast de juiste status en datum in.
900132022 | 80 | Brandmeldinstallatie | 790399 | RVB controle BMI 4m | Besluit bouwwerken leefomgeving: art. 6.32 / NEN 2654-1: art. 5.5.2.3 |  | 4 | maand | rapport en aant. in logboek | controle | 2023-09-11 | 3 | 37H10 | VAN GHENTKAZERNE | 024 | Westplein | 0 | 001 | CZSK | CZSK | 1 | 0 | 0 | 0 | 1 | 0 | 0 | 0 | 1 | 0 | 0 | 0 | In opdracht |  | < Vul hiernaast de juiste status en datum in.
900132023 | 80 | Brandmeldinstallatie | 790400 | RVB controle BMI 4m | Besluit bouwwerken leefomgeving: art. 6.32 / NEN 2654-1: art. 5.5.2.3 |  | 4 | maand | rapport en aant. in logboek | controle | 2023-09-18 | 3 | 37H10 | VAN GHENTKAZERNE | 034 | COP Tabar | 0 | A0.02A | CZSK | CZSK | 1 | 0 | 0 | 0 | 1 | 0 | 0 | 0 | 1 | 0 | 0 | 0 | In opdracht |  | < Vul hiernaast de juiste status en datum in.
900132023 | 80 | Brandmeldinstallatie | 790407 | Inspectie en onderhoud BMI 12m | Besluit bouwwerken leefomgeving: art. 6.32 / NEN 2654-1: art.5.5.1 en 5.5.2 |  | 12 | maand | rapport en aant. in logboek | controle/preventief onderh. | 2023-09-18 | 1 | 37H10 | VAN GHENTKAZERNE | 034 | COP Tabar | 0 | A0.02A | CZSK | CZSK |  |  |  | Jul: 0; Aug: 0; Sep: 1; Okt: 0; Nov: 0 | In opdracht |  | < Vul hiernaast de juiste status en datum in.
900132023 | 80 | Brandmeldinstallatie | 880434 | Inspectiecertificaat gecertificeerde BMI 12m | Besluit bouwwerken leefomgeving: art. 6.32 |  | 12 | maand | certificaat | inspectie en onderhoud | 2023-05-17 | 1 | 37H10 | VAN GHENTKAZERNE | 034 | COP Tabar | 0 | A0.02A | CZSK | CZSK |  |  | 0 | Apr: 0; Mei: 1; Jun: 0; Jul: 0 | In opdracht |  | < Vul hiernaast de juiste status en datum in.
900132024 | 80 | Brandmeldinstallatie | 880435 | Inspectiecertificaat gecertificeerde BMI 12m | Besluit bouwwerken leefomgeving: art. 6.32 |  | 12 | maand | certificaat | inspectie en onderhoud | 2023-05-17 | 1 | 37H10 | VAN GHENTKAZERNE | 035 | OP Zuc | 0 | B0.01 | CZSK | CZSK |  |  | 0 | Apr: 0; Mei: 1; Jun: 0; Jul: 0 | In opdracht |  | < Vul hiernaast de juiste status en datum in.
900132024 | 80 | Brandmeldinstallatie | 790408 | Inspectie en onderhoud BMI 12m | Besluit bouwwerken leefomgeving: art. 6.32 / NEN 2654-1: art.5.5.1 en 5.5.2 |  | 12 | maand | rapport en aant. in logboek | controle/preventief onderh. | 2023-09-14 | 1 | 37H10 | VAN GHENTKAZERNE | 035 | OP Zuc | 0 | B0.01 | CZSK | CZSK |  |  |  | Jul: 0; Aug: 0; Sep: 1; Okt: 0; Nov: 0 | In opdracht |  | < Vul hiernaast de juiste status en datum in.
900132024 | 80 | Brandmeldinstallatie | 790401 | RVB controle BMI 4m | Besluit bouwwerken leefomgeving: art. 6.32 / NEN 2654-1: art. 5.5.2.3 |  | 4 | maand | rapport en aant. in logboek | controle | 2023-09-14 | 3 | 37H10 | VAN GHENTKAZERNE | 035 | OP Zuc | 0 | B0.01 | CZSK | CZSK | 1 | 0 | 0 | 0 | 1 | 0 | 0 | 0 | 1 | 0 | 0 | 0 | In opdracht |  | < Vul hiernaast de juiste status en datum in.
900133149 | 64 | Automatisch werkende blusinstallatie centraal | 810546 | 07-B1 CCV insp en odh VBB blusgas 1j | Besluit bouwwerken leefomgeving: art. 6.36 / NFPA 2001: chapter 7 |  | 1 | jaar | rapport en certificaat | inspectie en onderhoud | 2023-10-11 | 1 | 24H01 | ANTENNEPARK NOORDWIJK | 001 | Hoofdgebouw | K1 | K24 | DMO | DMO |  |  |  | Aug: 0; Sep: 0; Okt: 1; Nov: 0; Dec: 0 | In opdracht |  | < Vul hiernaast de juiste status en datum in.
900134662 | 80 | Brandmeldinstallatie | 823963 | RVB controle BMI 4m | Besluit bouwwerken leefomgeving: art. 6.32 / NEN 2654-1: art. 5.5.2.3 |  | 4 | maand | rapport en aant. in logboek | controle | 2024-02-28 | 3 | 37H10 | VAN GHENTKAZERNE | 004 | POTOM-gebouw | 0 | 2 | CZSK | CZSK | 0 | 1 | 0 | 0 | 0 | 1 | 0 | 0 | 0 | 1 | 0 | 0 | In opdracht |  | < Vul hiernaast de juiste status en datum in.
900134662 | 80 | Brandmeldinstallatie | 823964 | Inspectie en onderhoud BMI 12m | Besluit bouwwerken leefomgeving: art. 6.32 / NEN 2654-1: art.5.5.1 en 5.5.2 |  | 12 | maand | rapport en aant. in logboek | controle/preventief onderh. | 2023-10-05 | 1 | 37H10 | VAN GHENTKAZERNE | 004 | POTOM-gebouw | 0 | 2 | CZSK | CZSK |  |  |  | Aug: 0; Sep: 0; Okt: 1; Nov: 0; Dec: 0 | In opdracht |  | < Vul hiernaast de juiste status en datum in.
900134662 | 80 | Brandmeldinstallatie | 880748 | Inspectiecertificaat gecertificeerde BMI 36m | Besluit bouwwerken leefomgeving: art. 6.32 |  | 36 | maand | rapport en certificaat | BMI | 2022-11-17 | 1 | 37H10 | VAN GHENTKAZERNE | 004 | POTOM-gebouw | 0 | 2 | CZSK | CZSK |  |  |  | Sep: 0; Okt: 0; Nov: 1; Dec: 0 | In opdracht |  | < Vul hiernaast de juiste status en datum in.
900135352 | 80 | Brandmeldinstallatie | 831984 | Inspectie en onderhoud BMI 12m | Besluit bouwwerken leefomgeving: art. 6.32 / NEN 2654-1: art.5.5.1 en 5.5.2 |  | 12 | maand | rapport en aant. in logboek | controle/preventief onderh. | 2023-10-04 | 1 | 30G03 | FREDERIKKAZERNE | 137 | Muziekgebouw , DVVO | 0 | 012 | DOSCO | DOSCO |  |  |  | Aug: 0; Sep: 0; Okt: 1; Nov: 0; Dec: 0 | In opdracht |  | < Vul hiernaast de juiste status en datum in.
900135352 | 80 | Brandmeldinstallatie | 831973 | RVB controle BMI 4m | Besluit bouwwerken leefomgeving: art. 6.32 / NEN 2654-1: art. 5.5.2.3 |  | 4 | maand | rapport en aant. in logboek | controle | 2024-02-05 | 3 | 30G03 | FREDERIKKAZERNE | 137 | Muziekgebouw , DVVO | 0 | 012 | DOSCO | DOSCO | 0 | 1 | 0 | 0 | 0 | 1 | 0 | 0 | 0 | 1 | 0 | 0 | In opdracht |  | < Vul hiernaast de juiste status en datum in.
900135649 | 80 | Brandmeldinstallatie | 832747 | Inspectie en onderhoud BMI 12m | Besluit bouwwerken leefomgeving: art. 6.32 / NEN 2654-1: art.5.5.1 en 5.5.2 |  | 12 | maand | rapport en aant. in logboek | controle/preventief onderh. | 2023-09-19 | 1 | 37H10 | VAN GHENTKAZERNE | 001 | Hoofdgebouw | K1 | K02 | CZSK | CZSK |  |  |  | Jul: 0; Aug: 0; Sep: 1; Okt: 0; Nov: 0 | In opdracht |  | < Vul hiernaast de juiste status en datum in.
900135649 | 80 | Brandmeldinstallatie | 832741 | RVB controle BMI 4m | Besluit bouwwerken leefomgeving: art. 6.32 / NEN 2654-1: art. 5.5.2.3 |  | 4 | maand | rapport en aant. in logboek | controle | 2024-02-28 | 3 | 37H10 | VAN GHENTKAZERNE | 001 | Hoofdgebouw | K1 | K02 | CZSK | CZSK | 0 | 1 | 0 | 0 | 0 | 1 | 0 | 0 | 0 | 1 | 0 | 0 | In opdracht |  | < Vul hiernaast de juiste status en datum in.
900135653 | 80 | Brandmeldinstallatie | 832742 | RVB controle BMI 4m | Besluit bouwwerken leefomgeving: art. 6.32 / NEN 2654-1: art. 5.5.2.3 |  | 4 | maand | rapport en aant. in logboek | controle | 2024-02-28 | 3 | 37H10 | VAN GHENTKAZERNE | 005 | MOC-gebouw | 0 | G3 | CZSK | CZSK | 0 | 1 | 0 | 0 | 0 | 1 | 0 | 0 | 0 | 1 | 0 | 0 | In opdracht |  | < Vul hiernaast de juiste status en datum in.
900135653 | 80 | Brandmeldinstallatie | 832748 | Inspectie en onderhoud BMI 12m | Besluit bouwwerken leefomgeving: art. 6.32 / NEN 2654-1: art.5.5.1 en 5.5.2 |  | 12 | maand | rapport en aant. in logboek | controle/preventief onderh. | 2023-10-05 | 1 | 37H10 | VAN GHENTKAZERNE | 005 | MOC-gebouw | 0 | G3 | CZSK | CZSK |  |  |  | Aug: 0; Sep: 0; Okt: 1; Nov: 0; Dec: 0 | In opdracht |  | < Vul hiernaast de juiste status en datum in.
900135654 | 80 | Brandmeldinstallatie | 832749 | Inspectie en onderhoud BMI 12m | Besluit bouwwerken leefomgeving: art. 6.32 / NEN 2654-1: art.5.5.1 en 5.5.2 |  | 12 | maand | rapport en aant. in logboek | controle/preventief onderh. | 2023-09-07 | 1 | 37H10 | VAN GHENTKAZERNE | 021 | Ziekenboeg | 0 | 001 | CZSK | CZSK |  |  |  | Jul: 0; Aug: 0; Sep: 1; Okt: 0; Nov: 0 | In opdracht |  | < Vul hiernaast de juiste status en datum in.
900135654 | 80 | Brandmeldinstallatie | 832743 | RVB controle BMI 4m | Besluit bouwwerken leefomgeving: art. 6.32 / NEN 2654-1: art. 5.5.2.3 |  | 4 | maand | rapport en aant. in logboek | controle | 2023-09-13 | 3 | 37H10 | VAN GHENTKAZERNE | 021 | Ziekenboeg | 0 | 001 | CZSK | CZSK | 1 | 0 | 0 | 0 | 1 | 0 | 0 | 0 | 1 | 0 | 0 | 0 | In opdracht |  | < Vul hiernaast de juiste status en datum in.
900136967 | 80 | Brandmeldinstallatie | 836680 | RVB controle BMI 4m | Besluit bouwwerken leefomgeving: art. 6.32 / NEN 2654-1: art. 5.5.2.3 |  | 4 | maand | rapport en aant. in logboek | controle | 2024-02-29 | 3 | 37H10 | VAN GHENTKAZERNE | 029 | De Maasbruggen | 1 | 123 | CZSK | CZSK | 0 | 1 | 0 | 0 | 0 | 1 | 0 | 0 | 0 | 1 | 0 | 0 | In opdracht |  | < Vul hiernaast de juiste status en datum in.
900136967 | 80 | Brandmeldinstallatie | 923148 | Inspectiecertificaat gecertificeerde BMI 12m | Besluit bouwwerken leefomgeving: art. 6.32 |  | 12 | maand | certificaat | inspectie en onderhoud |  | 1 | 37H10 | VAN GHENTKAZERNE | 029 | De Maasbruggen | 1 | 123 | CZSK | CZSK | [12 empty] | In opdracht |  | < Vul hiernaast de juiste status en datum in.
900136967 | 80 | Brandmeldinstallatie | 836698 | Inspectie en onderhoud BMI 12m | Besluit bouwwerken leefomgeving: art. 6.32 / NEN 2654-1: art.5.5.1 en 5.5.2 |  | 12 | maand | rapport en aant. in logboek | controle/preventief onderh. | 2023-09-19 | 1 | 37H10 | VAN GHENTKAZERNE | 029 | De Maasbruggen | 1 | 123 | CZSK | CZSK |  |  |  | Jul: 0; Aug: 0; Sep: 1; Okt: 0; Nov: 0 | In opdracht |  | < Vul hiernaast de juiste status en datum in.
900137586 | 106 | Rookbeheersingsinstallatie | 863408 | 10-B1 CCV Insp en odh RBI RWA 1j | Besluit bouwwerken leefomgeving: art. 6.36 / NEN-EN 2654-3 |  | 1 | jaar | rapport en aant. in logboek | controle | 2023-05-09 | 1 | 37E03 | MAJOOR JAN LINZEL COMPLEX | B | Legeringsgebouw | 3 | 301 | DOSCO | DOSCO |  |  | 0 | Apr: 0; Mei: 1; Jun: 0; Jul: 0 | In opdracht |  | < Vul hiernaast de juiste status en datum in.
900139742 | 80 | Brandmeldinstallatie | 842298 | Inspectie en onderhoud BMI 12m | Besluit bouwwerken leefomgeving: art. 6.32 / NEN 2654-1: art.5.5.1 en 5.5.2 |  | 12 | maand | rapport en aant. in logboek | controle/preventief onderh. | 2023-09-11 | 1 | 37H10 | VAN GHENTKAZERNE | 036 | Interim Kastenkamer | 0 | 01 | CZSK | CZSK |  |  |  | Jul: 0; Aug: 0; Sep: 1; Okt: 0; Nov: 0 | In opdracht |  | < Vul hiernaast de juiste status en datum in.
900139742 | 80 | Brandmeldinstallatie | 842293 | RVB controle BMI 4m | Besluit bouwwerken leefomgeving: art. 6.32 / NEN 2654-1: art. 5.5.2.3 |  | 4 | maand | rapport en aant. in logboek | controle | 2024-02-28 | 3 | 37H10 | VAN GHENTKAZERNE | 036 | Interim Kastenkamer | 0 | 01 | CZSK | CZSK | 0 | 1 | 0 | 0 | 0 | 1 | 0 | 0 | 0 | 1 | 0 | 0 | In opdracht |  | < Vul hiernaast de juiste status en datum in.
900140985 | 80 | Brandmeldinstallatie | 862771 | RVB controle BMI 4m | Besluit bouwwerken leefomgeving: art. 6.32 / NEN 2654-1: art. 5.5.2.3 |  | 4 | maand | rapport en aant. in logboek | controle | 2024-02-29 | 3 | 37E03 | MAJOOR JAN LINZEL COMPLEX | B | Legeringsgebouw | 0 | 015 | DOSCO | DOSCO | 0 | 1 | 0 | 0 | 0 | 1 | 0 | 0 | 0 | 1 | 0 | 0 | In opdracht |  | < Vul hiernaast de juiste status en datum in.
900140985 | 80 | Brandmeldinstallatie | 923149 | Inspectiecertificaat gecertificeerde BMI 12m | Besluit bouwwerken leefomgeving: art. 6.32 |  | 12 | maand | certificaat | inspectie en onderhoud |  | 1 | 37E03 | MAJOOR JAN LINZEL COMPLEX | B | Legeringsgebouw | 0 | 015 | DOSCO | DOSCO | [12 empty] | In opdracht |  | < Vul hiernaast de juiste status en datum in.
900140985 | 80 | Brandmeldinstallatie | 862776 | Inspectie en onderhoud BMI 12m | Besluit bouwwerken leefomgeving: art. 6.32 / NEN 2654-1: art.5.5.1 en 5.5.2 |  | 12 | maand | rapport en aant. in logboek | controle/preventief onderh. | 2023-08-21 | 1 | 37E03 | MAJOOR JAN LINZEL COMPLEX | B | Legeringsgebouw | 0 | 015 | DOSCO | DOSCO |  |  |  | Jun: 0; Jul: 0; Aug: 1; Sep: 0; Okt: 0 | In opdracht |  | < Vul hiernaast de juiste status en datum in.
900148182 | 80 | Brandmeldinstallatie | 905033 | Inspectie en onderhoud BMI 12m | Besluit bouwwerken leefomgeving: art. 6.32 / NEN 2654-1: art.5.5.1 en 5.5.2 |  | 12 | maand | rapport en aant. in logboek | controle/preventief onderh. | 2024-01-23 | 1 | 30G03 | FREDERIKKAZERNE | 101 | Kantoorgebouw | 0 | 001 | DOSCO | DOSCO | 1 | 0 | 0 | Nov: 0; Dec: 0 | In opdracht |  | < Vul hiernaast de juiste status en datum in.
900148182 | 80 | Brandmeldinstallatie | 905031 | RVB controle BMI 4m | Besluit bouwwerken leefomgeving: art. 6.32 / NEN 2654-1: art. 5.5.2.3 |  | 4 | maand | rapport en aant. in logboek | controle | 2023-09-26 | 3 | 30G03 | FREDERIKKAZERNE | 101 | Kantoorgebouw | 0 | 001 | DOSCO | DOSCO | 1 | 0 | 0 | 0 | 1 | 0 | 0 | 0 | 1 | 0 | 0 | 0 | In opdracht |  | < Vul hiernaast de juiste status en datum in.
900148797 | 80 | Brandmeldinstallatie | 923150 | Inspectiecertificaat gecertificeerde BMI 12m | Besluit bouwwerken leefomgeving: art. 6.32 |  | 12 | maand | certificaat | inspectie en onderhoud |  | 1 | 37H10 | VAN GHENTKAZERNE | 020 | Oostplein | 0 | 0.61A | CZSK | CZSK | [12 empty] | In opdracht |  | < Vul hiernaast de juiste status en datum in.
900148797 | 80 | Brandmeldinstallatie | 909470 | RVB controle BMI 4m | Besluit bouwwerken leefomgeving: art. 6.32 / NEN 2654-1: art. 5.5.2.3 |  | 4 | maand | rapport en aant. in logboek | controle | 2024-02-28 | 3 | 37H10 | VAN GHENTKAZERNE | 020 | Oostplein | 0 | 0.61A | CZSK | CZSK | 0 | 1 | 0 | 0 | 0 | 1 | 0 | 0 | 0 | 1 | 0 | 0 | In opdracht |  | < Vul hiernaast de juiste status en datum in.
900148797 | 80 | Brandmeldinstallatie | 909473 | Inspectie en onderhoud BMI 12m | Besluit bouwwerken leefomgeving: art. 6.32 / NEN 2654-1: art.5.5.1 en 5.5.2 |  | 12 | maand | rapport en aant. in logboek | controle/preventief onderh. | 2023-09-27 | 1 | 37H10 | VAN GHENTKAZERNE | 020 | Oostplein | 0 | 0.61A | CZSK | CZSK |  |  |  | Jul: 0; Aug: 0; Sep: 1; Okt: 0; Nov: 0 | In opdracht |  | < Vul hiernaast de juiste status en datum in.
900152023 | 80 | Brandmeldinstallatie | 919983 | Inspectie en onderhoud BMI 12m | Besluit bouwwerken leefomgeving: art. 6.32 / NEN 2654-1: art.5.5.1 en 5.5.2 |  | 12 | maand | rapport en aant. in logboek | controle/preventief onderh. | 2023-12-04 | 1 | 30G03 | FREDERIKKAZERNE | 131 | Garage | 0 | 0.3 | DOSCO | DOSCO |  |  |  | Okt: 0; Nov: 0; Dec: 1 | In opdracht |  | < Vul hiernaast de juiste status en datum in.
900152023 | 80 | Brandmeldinstallatie | 919976 | RVB controle BMI 4m | Besluit bouwwerken leefomgeving: art. 6.32 / NEN 2654-1: art. 5.5.2.3 |  | 4 | maand | rapport en aant. in logboek | controle | 2024-02-05 | 3 | 30G03 | FREDERIKKAZERNE | 131 | Garage | 0 | 0.3 | DOSCO | DOSCO | 0 | 1 | 0 | 0 | 0 | 1 | 0 | 0 | 0 | 1 | 0 | 0 | In opdracht |  | < Vul hiernaast de juiste status en datum in.
900152024 | 80 | Brandmeldinstallatie | 919977 | RVB controle BMI 4m | Besluit bouwwerken leefomgeving: art. 6.32 / NEN 2654-1: art. 5.5.2.3 |  | 4 | maand | rapport en aant. in logboek | controle | 2023-10-04 | 3 | 30G03 | FREDERIKKAZERNE | 102 | Kantoor , Sportgebouw | K1 | 009 | DOSCO | DOSCO | 0 | 1 | 0 | 0 | 0 | 1 | 0 | 0 | 0 | 1 | 0 | 0 | In opdracht |  | < Vul hiernaast de juiste status en datum in.
900152024 | 80 | Brandmeldinstallatie | 919984 | Inspectie en onderhoud BMI 12m | Besluit bouwwerken leefomgeving: art. 6.32 / NEN 2654-1: art.5.5.1 en 5.5.2 |  | 12 | maand | rapport en aant. in logboek | controle/preventief onderh. |  | 1 | 30G03 | FREDERIKKAZERNE | 102 | Kantoor , Sportgebouw | K1 | 009 | DOSCO | DOSCO | [12 empty] | In opdracht |  | < Vul hiernaast de juiste status en datum in.
900152025 | 80 | Brandmeldinstallatie | 919985 | Inspectie en onderhoud BMI 12m | Besluit bouwwerken leefomgeving: art. 6.32 / NEN 2654-1: art.5.5.1 en 5.5.2 |  | 12 | maand | rapport en aant. in logboek | controle/preventief onderh. | 2023-12-04 | 1 | 30G03 | FREDERIKKAZERNE | 104 | Kantoorgebouw | 0 | 17A | DOSCO | DOSCO |  |  |  | Okt: 0; Nov: 0; Dec: 1 | In opdracht |  | < Vul hiernaast de juiste status en datum in.
900152025 | 80 | Brandmeldinstallatie | 919978 | RVB controle BMI 4m | Besluit bouwwerken leefomgeving: art. 6.32 / NEN 2654-1: art. 5.5.2.3 |  | 4 | maand | rapport en aant. in logboek | controle | 2024-02-05 | 3 | 30G03 | FREDERIKKAZERNE | 104 | Kantoorgebouw | 0 | 17A | DOSCO | DOSCO | 0 | 1 | 0 | 0 | 0 | 1 | 0 | 0 | 0 | 1 | 0 | 0 | In opdracht |  | < Vul hiernaast de juiste status en datum in.
900152026 | 80 | Brandmeldinstallatie | 919986 | Inspectie en onderhoud BMI 12m | Besluit bouwwerken leefomgeving: art. 6.32 / NEN 2654-1: art.5.5.1 en 5.5.2 |  | 12 | maand | rapport en aant. in logboek | controle/preventief onderh. |  | 1 | 37E03 | MAJOOR JAN LINZEL COMPLEX | A | Stafgebouw | 0 | A02 | DOSCO | DOSCO | [12 empty] | In opdracht |  | < Vul hiernaast de juiste status en datum in.
900152026 | 80 | Brandmeldinstallatie | 919979 | RVB controle BMI 4m | Besluit bouwwerken leefomgeving: art. 6.32 / NEN 2654-1: art. 5.5.2.3 |  | 4 | maand | rapport en aant. in logboek | controle | 2024-02-29 | 3 | 37E03 | MAJOOR JAN LINZEL COMPLEX | A | Stafgebouw | 0 | A02 | DOSCO | DOSCO | 0 | 1 | 0 | 0 | 0 | 1 | 0 | 0 | 0 | 1 | 0 | 0 | In opdracht |  | < Vul hiernaast de juiste status en datum in.
900152123 | 80 | Brandmeldinstallatie | 919980 | RVB controle BMI 4m | Besluit bouwwerken leefomgeving: art. 6.32 / NEN 2654-1: art. 5.5.2.3 |  | 4 | maand | rapport en aant. in logboek | controle | 2024-02-26 | 3 | 30G96 | BEZUIDENHOUTSEWEG 6 | 4 | Kantoor | 0 | 011 | DOSCO | DOSCO | 0 | 1 | 0 | 0 | 0 | 1 | 0 | 0 | 0 | 1 | 0 | 0 | In opdracht |  | < Vul hiernaast de juiste status en datum in.
900152123 | 80 | Brandmeldinstallatie | 919987 | Inspectie en onderhoud BMI 12m | Besluit bouwwerken leefomgeving: art. 6.32 / NEN 2654-1: art.5.5.1 en 5.5.2 |  | 12 | maand | rapport en aant. in logboek | controle/preventief onderh. | 2024-02-26 | 1 | 30G96 | BEZUIDENHOUTSEWEG 6 | 4 | Kantoor | 0 | 011 | DOSCO | DOSCO | 0 | 1 | 0 | Apr: 0; Dec: 0 | In opdracht |  | < Vul hiernaast de juiste status en datum in.

## Regio ZW_P8 2026
ComponentID | ComponentSoortID | ComponentSoort | KeuringID | PO-activiteit | Grondslag | FlexDatum | Frequentie | Tijdseenheid | Document | DocumentInhoud | Laatste keuring | AantalDitJaar | Object | Objectnaam | Gebouw | Gebouwnaam | Bouwlaag | Ruimte | Hoofdgebruiker | Objecthoofdgebruiker | Jan | Feb | Mrt | Apr | Mei | Jun | Jul | Aug | Sep | Okt | Nov | Dec | Status | Datum uitgevoerd | Documentnaam
900068701 | 65 | Automatisch werkende blusinstallatie decentraal | 758865 | 07-B1 CCV insp en odh VBB blusgas 1j | Besluit bouwwerken leefomgeving: art. 6.36 / NFPA 2001: chapter 7 |  | 1 | jaar | rapport en certificaat | inspectie en onderhoud | 2024-01-23 | 1 | 30G03 | FREDERIKKAZERNE | 31 | Vergaderzalen , Restaurant | K2 | K04 | DOSCO | DOSCO | 1 | 0 | 0 | Nov: 0; Dec: 0 | In opdracht |  | < Vul hiernaast de juiste status en datum in.
900068755 | 64 | Automatisch werkende blusinstallatie centraal | 785713 | 05-B2 CCV controle VBB sprinkler 13 wk | Besluit bouwwerken leefomgeving: art. 6.36 / NEN 12845: par 20 |  | 3 | maand | aantekening in logboek | inspectie en onderhoud | 2023-12-18 | 4 | 37H10 | VAN GHENTKAZERNE | 029 | De Maasbruggen | 1 | 123 | CZSK | CZSK | 0 | 0 | 1 | 0 | 0 | 1 | 0 | 0 | 1 | 0 | 0 | 1 | In opdracht |  | < Vul hiernaast de juiste status en datum in.
900068755 | 64 | Automatisch werkende blusinstallatie centraal | 785735 | 05-B1b Beheerderscontrole VBB sprinkler 1m | Besluit bouwwerken leefomgeving: art. 6.36 / NEN 12845: par 20 |  | 1 | maand | aantekening in logboek | controle | 2024-02-19 | 12 | 37H10 | VAN GHENTKAZERNE | 029 | De Maasbruggen | 1 | 123 | CZSK | CZSK | 1 | 1 | 1 | [9 empty] | In opdracht |  | < Vul hiernaast de juiste status en datum in. | bar: Apr to Dec
900068755 | 64 | Automatisch werkende blusinstallatie centraal | 785734 | 05-B1a Beheerderscontrole VBB sprinkler 2w | Besluit bouwwerken leefomgeving: art. 6.36 / NEN 12845: par 20 |  | 2 | week | aantekening in logboek | controle | 2024-02-19 | 26 | 37H10 | VAN GHENTKAZERNE | 029 | De Maasbruggen | 1 | 123 | CZSK | CZSK | 1 | 1 | 1 | [9 empty] | In opdracht |  | < Vul hiernaast de juiste status en datum in. | bar: Apr to Dec
900068755 | 64 | Automatisch werkende blusinstallatie centraal | 785715 | 05-B4 CCV insp en odh VBB sprinkler 12m | Besluit bouwwerken leefomgeving: art. 6.36 / NEN 12845: par 20 |  | 12 | maand | rapport en certificaat | inspectie en onderhoud | 2023-12-18 | 1 | 37H10 | VAN GHENTKAZERNE | 029 | De Maasbruggen | 1 | 123 | CZSK | CZSK |  |  |  | Okt: 0; Nov: 0; Dec: 1 | In opdracht |  | < Vul hiernaast de juiste status en datum in.
900068755 | 64 | Automatisch werkende blusinstallatie centraal | 785714 | 05-B3 CCV controle VBB sprinkler 6m | Besluit bouwwerken leefomgeving: art. 6.36 / NEN 12845: par 20 |  | 6 | maand | aantekening in logboek | inspectie en onderhoud | 2023-12-18 | 2 | 37H10 | VAN GHENTKAZERNE | 029 | De Maasbruggen | 1 | 123 | CZSK | CZSK |  |  |  | 0 | 0 | 1 | 0 | 0 |  | 0 | 0 | 1 | In opdracht |  | < Vul hiernaast de juiste status en datum in.
900068759 | 64 | Automatisch werkende blusinstallatie centraal | 785723 | 07-B1 CCV insp en odh VBB blusgas 1j | Besluit bouwwerken leefomgeving: art. 6.36 / NFPA 2001: chapter 7 |  | 1 | jaar | rapport en certificaat | inspectie en onderhoud | 2023-10-11 | 1 | 24H01 | ANTENNEPARK NOORDWIJK | 001 | Hoofdgebouw | K1 | K24 | DMO | DMO |  |  |  | Aug: 0; Sep: 0; Okt: 1; Nov: 0; Dec: 0 | In opdracht |  | < Vul hiernaast de juiste status en datum in.
900069891 | 80 | Brandmeldinstallatie | 306362 | Inspectie en onderhoud BMI 12m | Besluit bouwwerken leefomgeving: art. 6.32 / NEN 2654-1: art.5.5.1 en 5.5.2 |  | 12 | maand | rapport en aant. in logboek | controle/preventief onderh. | 2024-01-19 | 1 | 30G03 | FREDERIKKAZERNE | 103 | Kantoorgebouw | 0 | 003 | DOSCO | DOSCO | 1 | 0 | 0 | Nov: 0; Dec: 0 | In opdracht |  | < Vul hiernaast de juiste status en datum in.
900069891 | 80 | Brandmeldinstallatie | 305852 | RVB controle BMI 4m | Besluit bouwwerken leefomgeving: art. 6.32 / NEN 2654-1: art. 5.5.2.3 |  | 4 | maand | rapport en aant. in logboek | controle | 2023-09-26 | 3 | 30G03 | FREDERIKKAZERNE | 103 | Kantoorgebouw | 0 | 003 | DOSCO | DOSCO | 1 | 0 | 0 | 0 | 1 | 0 | 0 | 0 | 1 | 0 | 0 | 0 | In opdracht |  | < Vul hiernaast de juiste status en datum in.
900069901 | 80 | Brandmeldinstallatie | 305859 | RVB controle BMI 4m | Besluit bouwwerken leefomgeving: art. 6.32 / NEN 2654-1: art. 5.5.2.3 |  | 4 | maand | rapport en aant. in logboek | controle | 2024-02-06 | 3 | 30G03 | FREDERIKKAZERNE | 148 | Medisch Centrum | 0 | 45 | DOSCO | DOSCO | 0 | 1 | 0 | 0 | 0 | 1 | 0 | 0 | 0 | 1 | 0 | 0 | In opdracht |  | < Vul hiernaast de juiste status en datum in.
900069901 | 80 | Brandmeldinstallatie | 306369 | Inspectie en onderhoud BMI 12m | Besluit bouwwerken leefomgeving: art. 6.32 / NEN 2654-1: art.5.5.1 en 5.5.2 |  | 12 | maand | rapport en aant. in logboek | controle/preventief onderh. | 2023-08-18 | 1 | 30G03 | FREDERIKKAZERNE | 148 | Medisch Centrum | 0 | 45 | DOSCO | DOSCO |  |  |  | Jun: 0; Jul: 0; Aug: 1; Sep: 0; Okt: 0 | In opdracht |  | < Vul hiernaast de juiste status en datum in.
900069924 | 80 | Brandmeldinstallatie | 306113 | RVB controle BMI 4m | Besluit bouwwerken leefomgeving: art. 6.32 / NEN 2654-1: art. 5.5.2.3 |  | 4 | maand | rapport en aant. in logboek | controle | 2024-02-06 | 3 | 37H09 | MARINIERSKAPEL | A | Complex Gebouw | 0 | 0.01 | CZSK | CZSK | 0 | 1 | 0 | 0 | 0 | 1 | 0 | 0 | 0 | 1 | 0 | 0 | In opdracht |  | < Vul hiernaast de juiste status en datum in.
900069924 | 80 | Brandmeldinstallatie | 306623 | Inspectie en onderhoud BMI 12m | Besluit bouwwerken leefomgeving: art. 6.32 / NEN 2654-1: art.5.5.1 en 5.5.2 |  | 12 | maand | rapport en aant. in logboek | controle/preventief onderh. | 2023-10-26 | 1 | 37H09 | MARINIERSKAPEL | A | Complex Gebouw | 0 | 0.01 | CZSK | CZSK |  |  |  | Aug: 0; Sep: 0; Okt: 1; Nov: 0; Dec: 0 | In opdracht |  | < Vul hiernaast de juiste status en datum in.
900071077 | 80 | Brandmeldinstallatie | 306376 | Inspectie en onderhoud BMI 12m | Besluit bouwwerken leefomgeving: art. 6.32 / NEN 2654-1: art.5.5.1 en 5.5.2 |  | 12 | maand | rapport en aant. in logboek | controle/preventief onderh. | 2023-02-13 | 1 | 30G03 | FREDERIKKAZERNE | 35BU | Bunker | K1 | KD87A | DOSCO | DOSCO | 0 | 1 | 0 | Apr: 0; Dec: 0 | In opdracht |  | < Vul hiernaast de juiste status en datum in.
900071077 | 80 | Brandmeldinstallatie | 305866 | RVB controle BMI 4m | Besluit bouwwerken leefomgeving: art. 6.32 / NEN 2654-1: art. 5.5.2.3 |  | 4 | maand | rapport en aant. in logboek | controle | 2023-09-26 | 3 | 30G03 | FREDERIKKAZERNE | 35BU | Bunker | K1 | KD87A | DOSCO | DOSCO | 1 | 0 | 0 | 0 | 1 | 0 | 0 | 0 | 1 | 0 | 0 | 0 | In opdracht |  | < Vul hiernaast de juiste status en datum in.
900088109 | 80 | Brandmeldinstallatie | 305806 | RVB controle BMI 4m | Besluit bouwwerken leefomgeving: art. 6.32 / NEN 2654-1: art. 5.5.2.3 |  | 4 | maand | rapport en aant. in logboek | controle | 2024-01-12 | 3 | 24H01 | ANTENNEPARK NOORDWIJK | 001 | Hoofdgebouw | K1 | K24 | DMO | DMO | 1 | 0 | 0 | 0 | 1 | 0 | 0 | 0 | 1 | 0 | 0 | 0 | In opdracht |  | < Vul hiernaast de juiste status en datum in.
900088109 | 80 | Brandmeldinstallatie | 306316 | Inspectie en onderhoud BMI 12m | Besluit bouwwerken leefomgeving: art. 6.32 / NEN 2654-1: art.5.5.1 en 5.5.2 |  | 12 | maand | rapport en aant. in logboek | controle/preventief onderh. | 2024-01-12 | 1 | 24H01 | ANTENNEPARK NOORDWIJK | 001 | Hoofdgebouw | K1 | K24 | DMO | DMO | 1 | 0 | 0 | Nov: 0; Dec: 0 | In opdracht |  | < Vul hiernaast de juiste status en datum in.
900088817 | 80 | Brandmeldinstallatie | 306097 | RVB controle BMI 4m | Besluit bouwwerken leefomgeving: art. 6.32 / NEN 2654-1: art. 5.5.2.3 |  | 4 | maand | rapport en aant. in logboek | controle | 2023-09-04 | 3 | 36H01 | ANTENNEPARK OUDDORP | 100 | Wachtgebouw , Zendstation | K1 | B02 | DMO | DMO | 1 | 0 | 0 | 0 | 1 | 0 | 0 | 0 | 1 | 0 | 0 | 0 | In opdracht |  | < Vul hiernaast de juiste status en datum in.
900088817 | 80 | Brandmeldinstallatie | 306607 | Inspectie en onderhoud BMI 12m | Besluit bouwwerken leefomgeving: art. 6.32 / NEN 2654-1: art.5.5.1 en 5.5.2 |  | 12 | maand | rapport en aant. in logboek | controle/preventief onderh. | 2023-04-28 | 1 | 36H01 | ANTENNEPARK OUDDORP | 100 | Wachtgebouw , Zendstation | K1 | B02 | DMO | DMO |  | 0 | 0 | Apr: 1; Mei: 0; Jun: 0 | In opdracht |  | < Vul hiernaast de juiste status en datum in.
900088818 | 80 | Brandmeldinstallatie | 306609 | Inspectie en onderhoud BMI 12m | Besluit bouwwerken leefomgeving: art. 6.32 / NEN 2654-1: art.5.5.1 en 5.5.2 |  | 12 | maand | rapport en aant. in logboek | controle/preventief onderh. | 2023-04-28 | 1 | 36H01 | ANTENNEPARK OUDDORP | 100 | Wachtgebouw , Zendstation | K1 | B12 | DMO | DMO |  | 0 | 0 | Apr: 1; Mei: 0; Jun: 0 | In opdracht |  | < Vul hiernaast de juiste status en datum in.
900088818 | 80 | Brandmeldinstallatie | 306099 | RVB controle BMI 4m | Besluit bouwwerken leefomgeving: art. 6.32 / NEN 2654-1: art. 5.5.2.3 |  | 4 | maand | rapport en aant. in logboek | controle | 2023-09-04 | 3 | 36H01 | ANTENNEPARK OUDDORP | 100 | Wachtgebouw , Zendstation | K1 | B12 | DMO | DMO | 1 | 0 | 0 | 0 | 1 | 0 | 0 | 0 | 1 | 0 | 0 | 0 | In opdracht |  | < Vul hiernaast de juiste status en datum in.
900088821 | 65 | Automatisch werkende blusinstallatie decentraal | 781500 | 07-B1 CCV insp en odh VBB blusgas 1j | Besluit bouwwerken leefomgeving: art. 6.36 / NFPA 2001: chapter 7 |  | 1 | jaar | rapport en certificaat | inspectie en onderhoud | 2024-02-29 | 1 | 36H01 | ANTENNEPARK OUDDORP | 100 | Wachtgebouw , Zendstation | K1 | B07 | DMO | DMO | 0 | 1 | 0 | Apr: 0; Dec: 0 | In opdracht |  | < Vul hiernaast de juiste status en datum in.
900089787 | 80 | Brandmeldinstallatie | 306370 | Inspectie en onderhoud BMI 12m | Besluit bouwwerken leefomgeving: art. 6.32 / NEN 2654-1: art.5.5.1 en 5.5.2 |  | 12 | maand | rapport en aant. in logboek | controle/preventief onderh. | 2024-01-22 | 1 | 30G03 | FREDERIKKAZERNE | 31 | Vergaderzalen , Restaurant | K2 | K04 | DOSCO | DOSCO | 1 | 0 | 0 | Nov: 0; Dec: 0 | In opdracht |  | < Vul hiernaast de juiste status en datum in.
900089787 | 80 | Brandmeldinstallatie | 305860 | RVB controle BMI 4m | Besluit bouwwerken leefomgeving: art. 6.32 / NEN 2654-1: art. 5.5.2.3 |  | 4 | maand | rapport en aant. in logboek | controle | 2024-01-22 | 3 | 30G03 | FREDERIKKAZERNE | 31 | Vergaderzalen , Restaurant | K2 | K04 | DOSCO | DOSCO | 1 | 0 | 0 | 0 | 1 | 0 | 0 | 0 | 1 | 0 | 0 | 0 | In opdracht |  | < Vul hiernaast de juiste status en datum in.
900092786 | 80 | Brandmeldinstallatie | 305805 | RVB controle BMI 4m | Besluit bouwwerken leefomgeving: art. 6.32 / NEN 2654-1: art. 5.5.2.3 |  | 4 | maand | rapport en aant. in logboek | controle | 2023-10-11 | 3 | 24H01 | ANTENNEPARK NOORDWIJK | 001 | Hoofdgebouw | 0 | 02 | DMO | DMO | 0 | 1 | 0 | 0 | 0 | 1 | 0 | 0 | 0 | 1 | 0 | 0 | In opdracht |  | < Vul hiernaast de juiste status en datum in.
900092786 | 80 | Brandmeldinstallatie | 306315 | Inspectie en onderhoud BMI 12m | Besluit bouwwerken leefomgeving: art. 6.32 / NEN 2654-1: art.5.5.1 en 5.5.2 |  | 12 | maand | rapport en aant. in logboek | controle/preventief onderh. | 2023-10-11 | 1 | 24H01 | ANTENNEPARK NOORDWIJK | 001 | Hoofdgebouw | 0 | 02 | DMO | DMO |  |  |  | Aug: 0; Sep: 0; Okt: 1; Nov: 0; Dec: 0 | In opdracht |  | < Vul hiernaast de juiste status en datum in.
900098825 | 80 | Brandmeldinstallatie | 326566 | Inspectie en onderhoud BMI 12m | Besluit bouwwerken leefomgeving: art. 6.32 / NEN 2654-1: art.5.5.1 en 5.5.2 |  | 12 | maand | rapport en aant. in logboek | controle/preventief onderh. | 2023-04-28 | 1 | 36H01 | ANTENNEPARK OUDDORP | 100 | Wachtgebouw , Zendstation | K1 | B11 | DMO | DMO |  | 0 | 0 | Apr: 1; Mei: 0; Jun: 0 | In opdracht |  | < Vul hiernaast de juiste status en datum in.
900098825 | 80 | Brandmeldinstallatie | 326563 | RVB controle BMI 4m | Besluit bouwwerken leefomgeving: art. 6.32 / NEN 2654-1: art. 5.5.2.3 |  | 4 | maand | rapport en aant. in logboek | controle | 2023-09-04 | 3 | 36H01 | ANTENNEPARK OUDDORP | 100 | Wachtgebouw , Zendstation | K1 | B11 | DMO | DMO | 1 | 0 | 0 | 0 | 1 | 0 | 0 | 0 | 1 | 0 | 0 | 0 | In opdracht |  | < Vul hiernaast de juiste status en datum in.
900099364 | 65 | Automatisch werkende blusinstallatie decentraal | 755345 | 05-B2 CCV controle VBB sprinkler 13 wk | Besluit bouwwerken leefomgeving: art. 6.36 / NEN 12845: par 20 |  | 3 | maand | aantekening in logboek | inspectie en onderhoud | 2023-12-12 | 4 | 30E12 | LOGISTIEK CENTRUM MAALDRIFT | L2 | Opslag Voertuigen | 0 | 3 | KMAR | KMAR | 0 | 0 | 1 | 0 | 0 | 1 | 0 | 0 | 1 | 0 | 0 | 1 | In opdracht |  | < Vul hiernaast de juiste status en datum in.
900099364 | 65 | Automatisch werkende blusinstallatie decentraal | 755364 | 05-B3 CCV controle VBB sprinkler 6m | Besluit bouwwerken leefomgeving: art. 6.36 / NEN 12845: par 20 |  | 6 | maand | aantekening in logboek | inspectie en onderhoud | 2023-12-12 | 2 | 30E12 | LOGISTIEK CENTRUM MAALDRIFT | L2 | Opslag Voertuigen | 0 | 3 | KMAR | KMAR |  |  |  | 0 | 0 | 1 | 0 | 0 |  | 0 | 0 | 1 | In opdracht |  | < Vul hiernaast de juiste status en datum in.
900099364 | 65 | Automatisch werkende blusinstallatie decentraal | 755383 | 05-B4 CCV insp en odh VBB sprinkler 12m | Besluit bouwwerken leefomgeving: art. 6.36 / NEN 12845: par 20 |  | 12 | maand | rapport en certificaat | inspectie en onderhoud | 2023-12-12 | 1 | 30E12 | LOGISTIEK CENTRUM MAALDRIFT | L2 | Opslag Voertuigen | 0 | 3 | KMAR | KMAR |  |  |  | Okt: 0; Nov: 0; Dec: 1 | In opdracht |  | < Vul hiernaast de juiste status en datum in.
900099364 | 65 | Automatisch werkende blusinstallatie decentraal | 755402 | 05-B5 CCV insp en odh VBB sprinkler 3j | Besluit bouwwerken leefomgeving: art. 6.36 / NEN 12845: par 20 |  | 3 | jaar | rapport en aant. in logboek | inspectie en onderhoud | 2023-03-01 | 1 | 30E12 | LOGISTIEK CENTRUM MAALDRIFT | L2 | Opslag Voertuigen | 0 | 3 | KMAR | KMAR | 0 | 0 | 1 | Apr: 0; Mei: 0 | In opdracht |  | < Vul hiernaast de juiste status en datum in.
900099364 | 65 | Automatisch werkende blusinstallatie decentraal | 755636 | 05-B1b Beheerderscontrole VBB sprinkler 1m | Besluit bouwwerken leefomgeving: art. 6.36 / NEN 12845: par 20 |  | 1 | maand | aantekening in logboek | controle | 2024-02-26 | 12 | 30E12 | LOGISTIEK CENTRUM MAALDRIFT | L2 | Opslag Voertuigen | 0 | 3 | KMAR | KMAR | 1 | 1 | 1 | [9 empty] | In opdracht |  | < Vul hiernaast de juiste status en datum in. | bar: Apr to Dec
900099364 | 65 | Automatisch werkende blusinstallatie decentraal | 755617 | 05-B1a Beheerderscontrole VBB sprinkler 2w | Besluit bouwwerken leefomgeving: art. 6.36 / NEN 12845: par 20 |  | 2 | week | aantekening in logboek | controle | 2024-02-26 | 27 | 30E12 | LOGISTIEK CENTRUM MAALDRIFT | L2 | Opslag Voertuigen | 0 | 3 | KMAR | KMAR | 1 | 1 | 1 | [9 empty] | In opdracht |  | < Vul hiernaast de juiste status en datum in. | bar: Apr to Dec
900099365 | 65 | Automatisch werkende blusinstallatie decentraal | 755616 | 05-B1a Beheerderscontrole VBB sprinkler 2w | Besluit bouwwerken leefomgeving: art. 6.36 / NEN 12845: par 20 |  | 2 | week | aantekening in logboek | controle | 2024-02-26 | 27 | 30E12 | LOGISTIEK CENTRUM MAALDRIFT | L1 | Opslag Voertuigen | 0 | 3 | KMAR | KMAR | 1 | 1 | 1 | [9 empty] | In opdracht |  | < Vul hiernaast de juiste status en datum in. | bar: Apr to Dec
900099365 | 65 | Automatisch werkende blusinstallatie decentraal | 755635 | 05-B1b Beheerderscontrole VBB sprinkler 1m | Besluit bouwwerken leefomgeving: art. 6.36 / NEN 12845: par 20 |  | 1 | maand | aantekening in logboek | controle | 2024-02-26 | 12 | 30E12 | LOGISTIEK CENTRUM MAALDRIFT | L1 | Opslag Voertuigen | 0 | 3 | KMAR | KMAR | 1 | 1 | 1 | [9 empty] | In opdracht |  | < Vul hiernaast de juiste status en datum in. | bar: Apr to Dec
900099365 | 65 | Automatisch werkende blusinstallatie decentraal | 755401 | 05-B5 CCV insp en odh VBB sprinkler 3j | Besluit bouwwerken leefomgeving: art. 6.36 / NEN 12845: par 20 |  | 3 | jaar | rapport en aant. in logboek | inspectie en onderhoud | 2023-03-01 | 1 | 30E12 | LOGISTIEK CENTRUM MAALDRIFT | L1 | Opslag Voertuigen | 0 | 3 | KMAR | KMAR | 0 | 0 | 1 | Apr: 0; Mei: 0 | In opdracht |  | < Vul hiernaast de juiste status en datum in.
900099365 | 65 | Automatisch werkende blusinstallatie decentraal | 755382 | 05-B4 CCV insp en odh VBB sprinkler 12m | Besluit bouwwerken leefomgeving: art. 6.36 / NEN 12845: par 20 |  | 12 | maand | rapport en certificaat | inspectie en onderhoud | 2023-12-18 | 1 | 30E12 | LOGISTIEK CENTRUM MAALDRIFT | L1 | Opslag Voertuigen | 0 | 3 | KMAR | KMAR |  |  |  | Okt: 0; Nov: 0; Dec: 1 | In opdracht |  | < Vul hiernaast de juiste status en datum in.
900099365 | 65 | Automatisch werkende blusinstallatie decentraal | 755363 | 05-B3 CCV controle VBB sprinkler 6m | Besluit bouwwerken leefomgeving: art. 6.36 / NEN 12845: par 20 |  | 6 | maand | aantekening in logboek | inspectie en onderhoud | 2023-12-18 | 2 | 30E12 | LOGISTIEK CENTRUM MAALDRIFT | L1 | Opslag Voertuigen | 0 | 3 | KMAR | KMAR |  |  |  | 0 | 0 | 1 | 0 | 0 |  | 0 | 0 | 1 | In opdracht |  | < Vul hiernaast de juiste status en datum in.
900099365 | 65 | Automatisch werkende blusinstallatie decentraal | 755344 | 05-B2 CCV controle VBB sprinkler 13 wk | Besluit bouwwerken leefomgeving: art. 6.36 / NEN 12845: par 20 |  | 3 | maand | aantekening in logboek | inspectie en onderhoud | 2023-12-18 | 4 | 30E12 | LOGISTIEK CENTRUM MAALDRIFT | L1 | Opslag Voertuigen | 0 | 3 | KMAR | KMAR | 0 | 0 | 1 | 0 | 0 | 1 | 0 | 0 | 1 | 0 | 0 | 1 | In opdracht |  | < Vul hiernaast de juiste status en datum in.
900103516 | 80 | Brandmeldinstallatie | 346430 | RVB controle BMI 4m | Besluit bouwwerken leefomgeving: art. 6.32 / NEN 2654-1: art. 5.5.2.3 |  | 4 | maand | rapport en aant. in logboek | controle | 2024-01-17 | 3 | 30G03 | FREDERIKKAZERNE | 35H | Kantoor | 0 | H095 | DOSCO | DOSCO | 1 | 0 | 0 | 0 | 1 | 0 | 0 | 0 | 1 | 0 | 0 | 0 | In opdracht |  | < Vul hiernaast de juiste status en datum in.
900103516 | 80 | Brandmeldinstallatie | 346443 | Inspectie en onderhoud BMI 12m | Besluit bouwwerken leefomgeving: art. 6.32 / NEN 2654-1: art.5.5.1 en 5.5.2 |  | 12 | maand | rapport en aant. in logboek | controle/preventief onderh. | 2024-01-17 | 1 | 30G03 | FREDERIKKAZERNE | 35H | Kantoor | 0 | H095 | DOSCO | DOSCO | 1 | 0 | 0 | Nov: 0; Dec: 0 | In opdracht |  | < Vul hiernaast de juiste status en datum in.
900103517 | 80 | Brandmeldinstallatie | 346444 | Inspectie en onderhoud BMI 12m | Besluit bouwwerken leefomgeving: art. 6.32 / NEN 2654-1: art.5.5.1 en 5.5.2 |  | 12 | maand | rapport en aant. in logboek | controle/preventief onderh. | 2024-01-17 | 1 | 30G03 | FREDERIKKAZERNE | 35J | Kantoor | 0 | J095 | DOSCO | DOSCO | 1 | 0 | 0 | Nov: 0; Dec: 0 | In opdracht |  | < Vul hiernaast de juiste status en datum in.
900103517 | 80 | Brandmeldinstallatie | 346431 | RVB controle BMI 4m | Besluit bouwwerken leefomgeving: art. 6.32 / NEN 2654-1: art. 5.5.2.3 |  | 4 | maand | rapport en aant. in logboek | controle | 2024-01-17 | 3 | 30G03 | FREDERIKKAZERNE | 35J | Kantoor | 0 | J095 | DOSCO | DOSCO | 1 | 0 | 0 | 0 | 1 | 0 | 0 | 0 | 1 | 0 | 0 | 0 | In opdracht |  | < Vul hiernaast de juiste status en datum in.
900103518 | 80 | Brandmeldinstallatie | 346432 | RVB controle BMI 4m | Besluit bouwwerken leefomgeving: art. 6.32 / NEN 2654-1: art. 5.5.2.3 |  | 4 | maand | rapport en aant. in logboek | controle | 2024-01-17 | 3 | 30G03 | FREDERIKKAZERNE | 35K | Kantoor | 0 | K095 | DOSCO | DOSCO | 1 | 0 | 0 | 0 | 1 | 0 | 0 | 0 | 1 | 0 | 0 | 0 | In opdracht |  | < Vul hiernaast de juiste status en datum in.
900103518 | 80 | Brandmeldinstallatie | 346445 | Inspectie en onderhoud BMI 12m | Besluit bouwwerken leefomgeving: art. 6.32 / NEN 2654-1: art.5.5.1 en 5.5.2 |  | 12 | maand | rapport en aant. in logboek | controle/preventief onderh. | 2024-01-17 | 1 | 30G03 | FREDERIKKAZERNE | 35K | Kantoor | 0 | K095 | DOSCO | DOSCO | 1 | 0 | 0 | Nov: 0; Dec: 0 | In opdracht |  | < Vul hiernaast de juiste status en datum in.
900103519 | 80 | Brandmeldinstallatie | 346446 | Inspectie en onderhoud BMI 12m | Besluit bouwwerken leefomgeving: art. 6.32 / NEN 2654-1: art.5.5.1 en 5.5.2 |  | 12 | maand | rapport en aant. in logboek | controle/preventief onderh. | 2024-01-17 | 1 | 30G03 | FREDERIKKAZERNE | 35L | Kantoor | 0 | L095 | DOSCO | DOSCO | 1 | 0 | 0 | Nov: 0; Dec: 0 | In opdracht |  | < Vul hiernaast de juiste status en datum in.
900103519 | 80 | Brandmeldinstallatie | 346433 | RVB controle BMI 4m | Besluit bouwwerken leefomgeving: art. 6.32 / NEN 2654-1: art. 5.5.2.3 |  | 4 | maand | rapport en aant. in logboek | controle | 2023-09-28 | 3 | 30G03 | FREDERIKKAZERNE | 35L | Kantoor | 0 | L095 | DOSCO | DOSCO | 1 | 0 | 0 | 0 | 1 | 0 | 0 | 0 | 1 | 0 | 0 | 0 | In opdracht |  | < Vul hiernaast de juiste status en datum in.
900103576 | 66 | Ontruimingsalarminstallatie (alleenstaand) | 346940 | RVB controle OAI 4m | Besluit bouwwerken leefomgeving: art. 6.33 / NEN 2654-2: art. 5.4.2.2 en 5.4.2.3 |  | 4 | maand | rapport en aant. in logboek | controle | 2024-01-16 | 3 | 30G03 | FREDERIKKAZERNE | 35H | Kantoor | 0 | H095 | DOSCO | DOSCO | 1 | 0 | 0 | 0 | 1 | 0 | 0 | 0 | 1 | 0 | 0 | 0 | In opdracht |  | < Vul hiernaast de juiste status en datum in.
900103576 | 66 | Ontruimingsalarminstallatie (alleenstaand) | 346952 | Inspectie en onderhoud OAI 12m | Besluit bouwwerken leefomgeving: art. 6.33 / NEN 2654-2: art. 5.5.1 en 5.5.2 |  | 12 | maand | rapport en aant. in logboek | controle/preventief onderh. | 2024-01-16 | 1 | 30G03 | FREDERIKKAZERNE | 35H | Kantoor | 0 | H095 | DOSCO | DOSCO | 1 | 0 | 0 | Nov: 0; Dec: 0 | In opdracht |  | < Vul hiernaast de juiste status en datum in.
900103577 | 66 | Ontruimingsalarminstallatie (alleenstaand) | 346953 | Inspectie en onderhoud OAI 12m | Besluit bouwwerken leefomgeving: art. 6.33 / NEN 2654-2: art. 5.5.1 en 5.5.2 |  | 12 | maand | rapport en aant. in logboek | controle/preventief onderh. | 2023-01-26 | 1 | 30G03 | FREDERIKKAZERNE | 35J | Kantoor | 0 | J095 | DOSCO | DOSCO | 1 | 0 | 0 | Nov: 0; Dec: 0 | In opdracht |  | < Vul hiernaast de juiste status en datum in.
900103577 | 66 | Ontruimingsalarminstallatie (alleenstaand) | 346941 | RVB controle OAI 4m | Besluit bouwwerken leefomgeving: art. 6.33 / NEN 2654-2: art. 5.4.2.2 en 5.4.2.3 |  | 4 | maand | rapport en aant. in logboek | controle | 2023-09-28 | 3 | 30G03 | FREDERIKKAZERNE | 35J | Kantoor | 0 | J095 | DOSCO | DOSCO | 1 | 0 | 0 | 0 | 1 | 0 | 0 | 0 | 1 | 0 | 0 | 0 | In opdracht |  | < Vul hiernaast de juiste status en datum in.
900103578 | 66 | Ontruimingsalarminstallatie (alleenstaand) | 346942 | RVB controle OAI 4m | Besluit bouwwerken leefomgeving: art. 6.33 / NEN 2654-2: art. 5.4.2.2 en 5.4.2.3 |  | 4 | maand | rapport en aant. in logboek | controle | 2024-02-07 | 3 | 30G03 | FREDERIKKAZERNE | 35K | Kantoor | 0 | K095 | DOSCO | DOSCO | 0 | 1 | 0 | 0 | 0 | 1 | 0 | 0 | 0 | 1 | 0 | 0 | In opdracht |  | < Vul hiernaast de juiste status en datum in.
900103578 | 66 | Ontruimingsalarminstallatie (alleenstaand) | 346954 | Inspectie en onderhoud OAI 12m | Besluit bouwwerken leefomgeving: art. 6.33 / NEN 2654-2: art. 5.5.1 en 5.5.2 |  | 12 | maand | rapport en aant. in logboek | controle/preventief onderh. | 2024-02-07 | 1 | 30G03 | FREDERIKKAZERNE | 35K | Kantoor | 0 | K095 | DOSCO | DOSCO | 0 | 1 | 0 | Apr: 0; Dec: 0 | In opdracht |  | < Vul hiernaast de juiste status en datum in.
900103581 | 66 | Ontruimingsalarminstallatie (alleenstaand) | 346955 | Inspectie en onderhoud OAI 12m | Besluit bouwwerken leefomgeving: art. 6.33 / NEN 2654-2: art. 5.5.1 en 5.5.2 |  | 12 | maand | rapport en aant. in logboek | controle/preventief onderh. | 2022-01-28 | 1 | 30G03 | FREDERIKKAZERNE | 35L | Kantoor | 0 | L095 | DOSCO | DOSCO | 1 | 0 | 0 | Nov: 0; Dec: 0 | In opdracht |  | < Vul hiernaast de juiste status en datum in.
900103581 | 66 | Ontruimingsalarminstallatie (alleenstaand) | 346943 | RVB controle OAI 4m | Besluit bouwwerken leefomgeving: art. 6.33 / NEN 2654-2: art. 5.4.2.2 en 5.4.2.3 |  | 4 | maand | rapport en aant. in logboek | controle | 2023-09-28 | 3 | 30G03 | FREDERIKKAZERNE | 35L | Kantoor | 0 | L095 | DOSCO | DOSCO | 1 | 0 | 0 | 0 | 1 | 0 | 0 | 0 | 1 | 0 | 0 | 0 | In opdracht |  | < Vul hiernaast de juiste status en datum in.
900103585 | 66 | Ontruimingsalarminstallatie (alleenstaand) | 346934 | RVB controle OAI 4m | Besluit bouwwerken leefomgeving: art. 6.33 / NEN 2654-2: art. 5.4.2.2 en 5.4.2.3 |  | 4 | maand | rapport en aant. in logboek | controle | 2023-09-26 | 3 | 30G03 | FREDERIKKAZERNE | 35BU | Bunker | K1 | KB01 | DOSCO | DOSCO | 1 | 0 | 0 | 0 | 1 | 0 | 0 | 0 | 1 | 0 | 0 | 0 | In opdracht |  | < Vul hiernaast de juiste status en datum in.
900103585 | 66 | Ontruimingsalarminstallatie (alleenstaand) | 346946 | Inspectie en onderhoud OAI 12m | Besluit bouwwerken leefomgeving: art. 6.33 / NEN 2654-2: art. 5.5.1 en 5.5.2 |  | 12 | maand | rapport en aant. in logboek | controle/preventief onderh. | 2023-02-08 | 1 | 30G03 | FREDERIKKAZERNE | 35BU | Bunker | K1 | KB01 | DOSCO | DOSCO | 0 | 1 | 0 | Apr: 0; Dec: 0 | In opdracht |  | < Vul hiernaast de juiste status en datum in.
900104319 | 65 | Automatisch werkende blusinstallatie decentraal | 781501 | 07-B1 CCV insp en odh VBB blusgas 1j | Besluit bouwwerken leefomgeving: art. 6.36 / NFPA 2001: chapter 7 |  | 1 | jaar | rapport en certificaat | inspectie en onderhoud | 2024-02-29 | 1 | 36H01 | ANTENNEPARK OUDDORP | 100 | Wachtgebouw , Zendstation | K1 | B11 | DMO | DMO | 0 | 1 | 0 | Apr: 0; Dec: 0 | In opdracht |  | < Vul hiernaast de juiste status en datum in.
900104319 | 65 | Automatisch werkende blusinstallatie decentraal | 781504 | 07-B2 CCV insp en odh blusgas 5j | Besluit bouwwerken leefomgeving: art. 6.36 / NFPA 2001: chapter 7 |  | 5 | jaar | rapport en aant. in logboek | inspectie en onderhoud | 2021-01-21 | 1 | 36H01 | ANTENNEPARK OUDDORP | 100 | Wachtgebouw , Zendstation | K1 | B11 | DMO | DMO | 1 | 0 | 0 | [9 empty] | In opdracht |  | < Vul hiernaast de juiste status en datum in.
900111984 | 80 | Brandmeldinstallatie | 355869 | Inspectie en onderhoud BMI 12m | Besluit bouwwerken leefomgeving: art. 6.32 / NEN 2654-1: art.5.5.1 en 5.5.2 |  | 12 | maand | rapport en aant. in logboek | controle/preventief onderh. | 2023-10-05 | 1 | 30G03 | FREDERIKKAZERNE | 147 | Multifunctionele Ruimte | 0 | 008 | DOSCO | DOSCO |  |  |  | Aug: 0; Sep: 0; Okt: 1; Nov: 0; Dec: 0 | In opdracht |  | < Vul hiernaast de juiste status en datum in.
900111984 | 80 | Brandmeldinstallatie | 355862 | RVB controle BMI 4m | Besluit bouwwerken leefomgeving: art. 6.32 / NEN 2654-1: art. 5.5.2.3 |  | 4 | maand | rapport en aant. in logboek | controle | 2023-10-05 | 3 | 30G03 | FREDERIKKAZERNE | 147 | Multifunctionele Ruimte | 0 | 008 | DOSCO | DOSCO | 0 | 1 | 0 | 0 | 0 | 1 | 0 | 0 | 0 | 1 | 0 | 0 | In opdracht |  | < Vul hiernaast de juiste status en datum in.
900115981 | 80 | Brandmeldinstallatie | 707644 | RVB controle BMI 4m | Besluit bouwwerken leefomgeving: art. 6.32 / NEN 2654-1: art. 5.5.2.3 |  | 4 | maand | rapport en aant. in logboek | controle | 2024-02-06 | 3 | 30G03 | FREDERIKKAZERNE | 138 | Kantoor | 0 | 001 | DOSCO | DOSCO | 0 | 1 | 0 | 0 | 0 | 1 | 0 | 0 | 0 | 1 | 0 | 0 | In opdracht |  | < Vul hiernaast de juiste status en datum in.
900115981 | 80 | Brandmeldinstallatie | 707645 | Inspectie en onderhoud BMI 12m | Besluit bouwwerken leefomgeving: art. 6.32 / NEN 2654-1: art.5.5.1 en 5.5.2 |  | 12 | maand | rapport en aant. in logboek | controle/preventief onderh. | 2023-06-19 | 1 | 30G03 | FREDERIKKAZERNE | 138 | Kantoor | 0 | 001 | DOSCO | DOSCO |  |  |  | Apr: 0; Mei: 0; Jun: 1; Jul: 0; Aug: 0 | In opdracht |  | < Vul hiernaast de juiste status en datum in.
900117465 | 80 | Brandmeldinstallatie | 711726 | RVB controle BMI 4m | Besluit bouwwerken leefomgeving: art. 6.32 / NEN 2654-1: art. 5.5.2.3 |  | 4 | maand | rapport en aant. in logboek | controle | 2024-01-15 | 3 | 30E12 | LOGISTIEK CENTRUM MAALDRIFT | KW | Kantoor- , Wachtgebouw | 0 | 13 | KMAR | KMAR | 1 | 0 | 0 | 0 | 1 | 0 | 0 | 0 | 1 | 0 | 0 | 0 | In opdracht |  | < Vul hiernaast de juiste status en datum in.
900117465 | 80 | Brandmeldinstallatie | 711732 | Inspectie en onderhoud BMI 12m | Besluit bouwwerken leefomgeving: art. 6.32 / NEN 2654-1: art.5.5.1 en 5.5.2 |  | 12 | maand | rapport en aant. in logboek | controle/preventief onderh. | 2023-09-07 | 1 | 30E12 | LOGISTIEK CENTRUM MAALDRIFT | KW | Kantoor- , Wachtgebouw | 0 | 13 | KMAR | KMAR |  |  |  | Jul: 0; Aug: 0; Sep: 1; Okt: 0; Nov: 0 | In opdracht |  | < Vul hiernaast de juiste status en datum in.
900118910 | 65 | Automatisch werkende blusinstallatie decentraal | 785748 | 07-B1 CCV insp en odh VBB blusgas 1j | Besluit bouwwerken leefomgeving: art. 6.36 / NFPA 2001: chapter 7 |  | 1 | jaar | rapport en certificaat | inspectie en onderhoud | 2024-02-29 | 1 | 36H01 | ANTENNEPARK OUDDORP | 100 | Wachtgebouw , Zendstation | K1 | B12 | DMO | DMO | 0 | 1 | 0 | Apr: 0; Dec: 0 | In opdracht |  | < Vul hiernaast de juiste status en datum in.
900118911 | 80 | Brandmeldinstallatie | 719648 | Inspectie en onderhoud BMI 12m | Besluit bouwwerken leefomgeving: art. 6.32 / NEN 2654-1: art.5.5.1 en 5.5.2 |  | 12 | maand | rapport en aant. in logboek | controle/preventief onderh. | 2023-04-28 | 1 | 36H01 | ANTENNEPARK OUDDORP | 100 | Wachtgebouw , Zendstation | K1 | B07 | DMO | DMO |  | 0 | 0 | Apr: 1; Mei: 0; Jun: 0 | In opdracht |  | < Vul hiernaast de juiste status en datum in.
900118911 | 80 | Brandmeldinstallatie | 719646 | RVB controle BMI 4m | Besluit bouwwerken leefomgeving: art. 6.32 / NEN 2654-1: art. 5.5.2.3 |  | 4 | maand | rapport en aant. in logboek | controle | 2023-09-04 | 3 | 36H01 | ANTENNEPARK OUDDORP | 100 | Wachtgebouw , Zendstation | K1 | B07 | DMO | DMO | 1 | 0 | 0 | 0 | 1 | 0 | 0 | 0 | 1 | 0 | 0 | 0 | In opdracht |  | < Vul hiernaast de juiste status en datum in.
900118912 | 65 | Automatisch werkende blusinstallatie decentraal | 785747 | 07-B1 CCV insp en odh VBB blusgas 1j | Besluit bouwwerken leefomgeving: art. 6.36 / NFPA 2001: chapter 7 |  | 1 | jaar | rapport en certificaat | inspectie en onderhoud | 2024-02-29 | 1 | 36H01 | ANTENNEPARK OUDDORP | 100 | Wachtgebouw , Zendstation | K1 | B08 | DMO | DMO | 0 | 1 | 0 | Apr: 0; Dec: 0 | In opdracht |  | < Vul hiernaast de juiste status en datum in.
900119071 | 65 | Automatisch werkende blusinstallatie decentraal | 743088 | 14-B1 CCV Insp. en odh VBB vetbrandblusinstallatie 6m | Besluit bouwwerken leefomgeving: art. 6.36 / NFPA 17A |  | 6 | maand | rapport en aant. in logboek | inspectie en onderhoud | 2023-09-06 | 2 | 37H10 | VAN GHENTKAZERNE | 029 | De Maasbruggen | 0 | 013 | CZSK | CZSK | 0 | 0 | 1 | 0 | 0 |  | 0 | 0 | 1 | 0 | 0 |  | In opdracht |  | < Vul hiernaast de juiste status en datum in.
900120355 | 80 | Brandmeldinstallatie | 726558 | RVB controle BMI 4m | Besluit bouwwerken leefomgeving: art. 6.32 / NEN 2654-1: art. 5.5.2.3 |  | 4 | maand | rapport en aant. in logboek | controle | 2023-10-04 | 3 | 37E03 | MAJOOR JAN LINZEL COMPLEX | B22 | KEK-gebouw | 0 | 083A | DOSCO | DOSCO | 0 | 1 | 0 | 0 | 0 | 1 | 0 | 0 | 0 | 1 | 0 | 0 | In opdracht |  | < Vul hiernaast de juiste status en datum in.
900120355 | 80 | Brandmeldinstallatie | 726574 | Inspectie en onderhoud BMI 12m | Besluit bouwwerken leefomgeving: art. 6.32 / NEN 2654-1: art.5.5.1 en 5.5.2 |  | 12 | maand | rapport en aant. in logboek | controle/preventief onderh. | 2023-10-04 | 1 | 37E03 | MAJOOR JAN LINZEL COMPLEX | B22 | KEK-gebouw | 0 | 083A | DOSCO | DOSCO |  |  |  | Aug: 0; Sep: 0; Okt: 1; Nov: 0; Dec: 0 | In opdracht |  | < Vul hiernaast de juiste status en datum in.
900120355 | 80 | Brandmeldinstallatie | 923147 | Inspectiecertificaat gecertificeerde BMI 12m | Besluit bouwwerken leefomgeving: art. 6.32 |  | 12 | maand | certificaat | inspectie en onderhoud |  | 1 | 37E03 | MAJOOR JAN LINZEL COMPLEX | B22 | KEK-gebouw | 0 | 083A | DOSCO | DOSCO | [12 empty] | In opdracht |  | < Vul hiernaast de juiste status en datum in.
900120443 | 80 | Brandmeldinstallatie | 727891 | Inspectie en onderhoud BMI 12m | Besluit bouwwerken leefomgeving: art. 6.32 / NEN 2654-1: art.5.5.1 en 5.5.2 |  | 12 | maand | rapport en aant. in logboek | controle/preventief onderh. | 2023-06-15 | 1 | 37F04 | BRIGADE ZUID-HOLLAND | 6 | Kantoor | 0 | 0.02 | KMAR | KMAR |  |  |  | Apr: 0; Mei: 0; Jun: 1; Jul: 0; Aug: 0 | In opdracht |  | < Vul hiernaast de juiste status en datum in.
900120443 | 80 | Brandmeldinstallatie | 727886 | RVB controle BMI 4m | Besluit bouwwerken leefomgeving: art. 6.32 / NEN 2654-1: art. 5.5.2.3 |  | 4 | maand | rapport en aant. in logboek | controle | 2024-02-02 | 3 | 37F04 | BRIGADE ZUID-HOLLAND | 6 | Kantoor | 0 | 0.02 | KMAR | KMAR | 0 | 1 | 0 | 0 | 0 | 1 | 0 | 0 | 0 | 1 | 0 | 0 | In opdracht |  | < Vul hiernaast de juiste status en datum in.
900120443 | 80 | Brandmeldinstallatie | 815568 | Inspectiecertificaat gecertificeerde BMI 12m | Besluit bouwwerken leefomgeving: art. 6.32 |  | 12 | maand | certificaat | inspectie en onderhoud | 2024-01-16 | 1 | 37F04 | BRIGADE ZUID-HOLLAND | 6 | Kantoor | 0 | 0.02 | KMAR | KMAR | 1 | 0 | 0 | Nov: 0; Dec: 0 | In opdracht |  | < Vul hiernaast de juiste status en datum in.
900121959 | 80 | Brandmeldinstallatie | 730252 | RVB controle BMI 4m | Besluit bouwwerken leefomgeving: art. 6.32 / NEN 2654-1: art. 5.5.2.3 |  | 4 | maand | rapport en aant. in logboek | controle | 2024-01-15 | 3 | 30E12 | LOGISTIEK CENTRUM MAALDRIFT | L19 | Werkplaats algemeen | 0 | 1 | KMAR | KMAR | 1 | 0 | 0 | 0 | 1 | 0 | 0 | 0 | 1 | 0 | 0 | 0 | In opdracht |  | < Vul hiernaast de juiste status en datum in.
900121959 | 80 | Brandmeldinstallatie | 730281 | Inspectie en onderhoud BMI 12m | Besluit bouwwerken leefomgeving: art. 6.32 / NEN 2654-1: art.5.5.1 en 5.5.2 |  | 12 | maand | rapport en aant. in logboek | controle/preventief onderh. | 2023-09-11 | 1 | 30E12 | LOGISTIEK CENTRUM MAALDRIFT | L19 | Werkplaats algemeen | 0 | 1 | KMAR | KMAR |  |  |  | Jul: 0; Aug: 0; Sep: 1; Okt: 0; Nov: 0 | In opdracht |  | < Vul hiernaast de juiste status en datum in.
900121960 | 80 | Brandmeldinstallatie | 730251 | RVB controle BMI 4m | Besluit bouwwerken leefomgeving: art. 6.32 / NEN 2654-1: art. 5.5.2.3 |  | 4 | maand | rapport en aant. in logboek | controle | 2024-01-11 | 3 | 30E12 | LOGISTIEK CENTRUM MAALDRIFT | L1 | Opslag Voertuigen | 0 | 3 | KMAR | KMAR | 1 | 0 | 0 | 0 | 1 | 0 | 0 | 0 | 1 | 0 | 0 | 0 | In opdracht |  | < Vul hiernaast de juiste status en datum in.
900121960 | 80 | Brandmeldinstallatie | 730280 | Inspectie en onderhoud BMI 12m | Besluit bouwwerken leefomgeving: art. 6.32 / NEN 2654-1: art.5.5.1 en 5.5.2 |  | 12 | maand | rapport en aant. in logboek | controle/preventief onderh. | 2023-09-07 | 1 | 30E12 | LOGISTIEK CENTRUM MAALDRIFT | L1 | Opslag Voertuigen | 0 | 3 | KMAR | KMAR |  |  |  | Jul: 0; Aug: 0; Sep: 1; Okt: 0; Nov: 0 | In opdracht |  | < Vul hiernaast de juiste status en datum in.
900121961 | 80 | Brandmeldinstallatie | 730282 | Inspectie en onderhoud BMI 12m | Besluit bouwwerken leefomgeving: art. 6.32 / NEN 2654-1: art.5.5.1 en 5.5.2 |  | 12 | maand | rapport en aant. in logboek | controle/preventief onderh. | 2023-09-07 | 1 | 30E12 | LOGISTIEK CENTRUM MAALDRIFT | L2 | Opslag Voertuigen | 0 | 3 | KMAR | KMAR |  |  |  | Jul: 0; Aug: 0; Sep: 1; Okt: 0; Nov: 0 | In opdracht |  | < Vul hiernaast de juiste status en datum in.
900121961 | 80 | Brandmeldinstallatie | 730253 | RVB controle BMI 4m | Besluit bouwwerken leefomgeving: art. 6.32 / NEN 2654-1: art. 5.5.2.3 |  | 4 | maand | rapport en aant. in logboek | controle | 2024-01-11 | 3 | 30E12 | LOGISTIEK CENTRUM MAALDRIFT | L2 | Opslag Voertuigen | 0 | 3 | KMAR | KMAR | 1 | 0 | 0 | 0 | 1 | 0 | 0 | 0 | 1 | 0 | 0 | 0 | In opdracht |  | < Vul hiernaast de juiste status en datum in.
900130936 | 65 | Automatisch werkende blusinstallatie decentraal | 785753 | 14-B1 CCV Insp. en odh VBB vetbrandblusinstallatie 6m | Besluit bouwwerken leefomgeving: art. 6.36 / NFPA 17A |  | 6 | maand | rapport en aant. in logboek | inspectie en onderhoud | 2023-09-06 | 2 | 30G03 | FREDERIKKAZERNE | 31 | Vergaderzalen , Restaurant | 0 | 112A | DOSCO | DOSCO | 0 | 0 | 1 | 0 | 0 |  | 0 | 0 | 1 | 0 | 0 |  | In opdracht |  | < Vul hiernaast de juiste status en datum in.
900131158 | 80 | Brandmeldinstallatie | 788022 | Inspectie en onderhoud BMI 12m | Besluit bouwwerken leefomgeving: art. 6.32 / NEN 2654-1: art.5.5.1 en 5.5.2 |  | 12 | maand | rapport en aant. in logboek | controle/preventief onderh. | 2023-10-03 | 1 | 30G03 | FREDERIKKAZERNE | 106 | Kantoorgebouw | 0 | 1 | DOSCO | DOSCO |  |  |  | Aug: 0; Sep: 0; Okt: 1; Nov: 0; Dec: 0 | In opdracht |  | < Vul hiernaast de juiste status en datum in.
900131158 | 80 | Brandmeldinstallatie | 788020 | RVB controle BMI 4m | Besluit bouwwerken leefomgeving: art. 6.32 / NEN 2654-1: art. 5.5.2.3 |  | 4 | maand | rapport en aant. in logboek | controle | 2024-02-05 | 3 | 30G03 | FREDERIKKAZERNE | 106 | Kantoorgebouw | 0 | 1 | DOSCO | DOSCO | 0 | 1 | 0 | 0 | 0 | 1 | 0 | 0 | 0 | 1 | 0 | 0 | In opdracht |  | < Vul hiernaast de juiste status en datum in.
900132020 | 80 | Brandmeldinstallatie | 790397 | RVB controle BMI 4m | Besluit bouwwerken leefomgeving: art. 6.32 / NEN 2654-1: art. 5.5.2.3 |  | 4 | maand | rapport en aant. in logboek | controle | 2023-09-11 | 3 | 37H10 | VAN GHENTKAZERNE | 002 | Wachtgebouw | 0 | 0.02 | CZSK | CZSK | 1 | 0 | 0 | 0 | 1 | 0 | 0 | 0 | 1 | 0 | 0 | 0 | In opdracht |  | < Vul hiernaast de juiste status en datum in.
900132020 | 80 | Brandmeldinstallatie | 880433 | Inspectiecertificaat gecertificeerde BMI 12m | Besluit bouwwerken leefomgeving: art. 6.32 |  | 12 | maand | certificaat | inspectie en onderhoud | 2023-05-17 | 1 | 37H10 | VAN GHENTKAZERNE | 002 | Wachtgebouw | 0 | 0.02 | CZSK | CZSK |  |  | 0 | Apr: 0; Mei: 1; Jun: 0; Jul: 0 | In opdracht |  | < Vul hiernaast de juiste status en datum in.
900132020 | 80 | Brandmeldinstallatie | 790404 | Inspectie en onderhoud BMI 12m | Besluit bouwwerken leefomgeving: art. 6.32 / NEN 2654-1: art.5.5.1 en 5.5.2 |  | 12 | maand | rapport en aant. in logboek | controle/preventief onderh. | 2023-09-11 | 1 | 37H10 | VAN GHENTKAZERNE | 002 | Wachtgebouw | 0 | 0.02 | CZSK | CZSK |  |  |  | Jul: 0; Aug: 0; Sep: 1; Okt: 0; Nov: 0 | In opdracht |  | < Vul hiernaast de juiste status en datum in.
900132021 | 80 | Brandmeldinstallatie | 790405 | Inspectie en onderhoud BMI 12m | Besluit bouwwerken leefomgeving: art. 6.32 / NEN 2654-1: art.5.5.1 en 5.5.2 |  | 12 | maand | rapport en aant. in logboek | controle/preventief onderh. | 2023-09-19 | 1 | 37H10 | VAN GHENTKAZERNE | 022 | Admiraal De Liefde | 0 | 01 | CZSK | CZSK |  |  |  | Jul: 0; Aug: 0; Sep: 1; Okt: 0; Nov: 0 | In opdracht |  | < Vul hiernaast de juiste status en datum in.
900132021 | 80 | Brandmeldinstallatie | 790398 | RVB controle BMI 4m | Besluit bouwwerken leefomgeving: art. 6.32 / NEN 2654-1: art. 5.5.2.3 |  | 4 | maand | rapport en aant. in logboek | controle | 2024-02-29 | 3 | 37H10 | VAN GHENTKAZERNE | 022 | Admiraal De Liefde | 0 | 01 | CZSK | CZSK | 0 | 1 | 0 | 0 | 0 | 1 | 0 | 0 | 0 | 1 | 0 | 0 | In opdracht |  | < Vul hiernaast de juiste status en datum in.
900132022 | 80 | Brandmeldinstallatie | 790399 | RVB controle BMI 4m | Besluit bouwwerken leefomgeving: art. 6.32 / NEN 2654-1: art. 5.5.2.3 |  | 4 | maand | rapport en aant. in logboek | controle | 2023-09-11 | 3 | 37H10 | VAN GHENTKAZERNE | 024 | Westplein | 0 | 001 | CZSK | CZSK | 1 | 0 | 0 | 0 | 1 | 0 | 0 | 0 | 1 | 0 | 0 | 0 | In opdracht |  | < Vul hiernaast de juiste status en datum in.
900132022 | 80 | Brandmeldinstallatie | 790406 | Inspectie en onderhoud BMI 12m | Besluit bouwwerken leefomgeving: art. 6.32 / NEN 2654-1: art.5.5.1 en 5.5.2 |  | 12 | maand | rapport en aant. in logboek | controle/preventief onderh. | 2023-09-11 | 1 | 37H10 | VAN GHENTKAZERNE | 024 | Westplein | 0 | 001 | CZSK | CZSK |  |  |  | Jul: 0; Aug: 0; Sep: 1; Okt: 0; Nov: 0 | In opdracht |  | < Vul hiernaast de juiste status en datum in.
900132023 | 80 | Brandmeldinstallatie | 790407 | Inspectie en onderhoud BMI 12m | Besluit bouwwerken leefomgeving: art. 6.32 / NEN 2654-1: art.5.5.1 en 5.5.2 |  | 12 | maand | rapport en aant. in logboek | controle/preventief onderh. | 2023-09-18 | 1 | 37H10 | VAN GHENTKAZERNE | 034 | COP Tabar | 0 | A0.02A | CZSK | CZSK |  |  |  | Jul: 0; Aug: 0; Sep: 1; Okt: 0; Nov: 0 | In opdracht |  | < Vul hiernaast de juiste status en datum in.
900132023 | 80 | Brandmeldinstallatie | 880434 | Inspectiecertificaat gecertificeerde BMI 12m | Besluit bouwwerken leefomgeving: art. 6.32 |  | 12 | maand | certificaat | inspectie en onderhoud | 2023-05-17 | 1 | 37H10 | VAN GHENTKAZERNE | 034 | COP Tabar | 0 | A0.02A | CZSK | CZSK |  |  | 0 | Apr: 0; Mei: 1; Jun: 0; Jul: 0 | In opdracht |  | < Vul hiernaast de juiste status en datum in.
900132023 | 80 | Brandmeldinstallatie | 790400 | RVB controle BMI 4m | Besluit bouwwerken leefomgeving: art. 6.32 / NEN 2654-1: art. 5.5.2.3 |  | 4 | maand | rapport en aant. in logboek | controle | 2023-09-18 | 3 | 37H10 | VAN GHENTKAZERNE | 034 | COP Tabar | 0 | A0.02A | CZSK | CZSK | 1 | 0 | 0 | 0 | 1 | 0 | 0 | 0 | 1 | 0 | 0 | 0 | In opdracht |  | < Vul hiernaast de juiste status en datum in.
900132024 | 80 | Brandmeldinstallatie | 790401 | RVB controle BMI 4m | Besluit bouwwerken leefomgeving: art. 6.32 / NEN 2654-1: art. 5.5.2.3 |  | 4 | maand | rapport en aant. in logboek | controle | 2023-09-14 | 3 | 37H10 | VAN GHENTKAZERNE | 035 | OP Zuc | 0 | B0.01 | CZSK | CZSK | 1 | 0 | 0 | 0 | 1 | 0 | 0 | 0 | 1 | 0 | 0 | 0 | In opdracht |  | < Vul hiernaast de juiste status en datum in.
900132024 | 80 | Brandmeldinstallatie | 880435 | Inspectiecertificaat gecertificeerde BMI 12m | Besluit bouwwerken leefomgeving: art. 6.32 |  | 12 | maand | certificaat | inspectie en onderhoud | 2023-05-17 | 1 | 37H10 | VAN GHENTKAZERNE | 035 | OP Zuc | 0 | B0.01 | CZSK | CZSK |  |  | 0 | Apr: 0; Mei: 1; Jun: 0; Jul: 0 | In opdracht |  | < Vul hiernaast de juiste status en datum in.
900132024 | 80 | Brandmeldinstallatie | 790408 | Inspectie en onderhoud BMI 12m | Besluit bouwwerken leefomgeving: art. 6.32 / NEN 2654-1: art.5.5.1 en 5.5.2 |  | 12 | maand | rapport en aant. in logboek | controle/preventief onderh. | 2023-09-14 | 1 | 37H10 | VAN GHENTKAZERNE | 035 | OP Zuc | 0 | B0.01 | CZSK | CZSK |  |  |  | Jul: 0; Aug: 0; Sep: 1; Okt: 0; Nov: 0 | In opdracht |  | < Vul hiernaast de juiste status en datum in.
900133149 | 64 | Automatisch werkende blusinstallatie centraal | 810546 | 07-B1 CCV insp en odh VBB blusgas 1j | Besluit bouwwerken leefomgeving: art. 6.36 / NFPA 2001: chapter 7 |  | 1 | jaar | rapport en certificaat | inspectie en onderhoud | 2023-10-11 | 1 | 24H01 | ANTENNEPARK NOORDWIJK | 001 | Hoofdgebouw | K1 | K24 | DMO | DMO |  |  |  | Aug: 0; Sep: 0; Okt: 1; Nov: 0; Dec: 0 | In opdracht |  | < Vul hiernaast de juiste status en datum in.
900134662 | 80 | Brandmeldinstallatie | 823963 | RVB controle BMI 4m | Besluit bouwwerken leefomgeving: art. 6.32 / NEN 2654-1: art. 5.5.2.3 |  | 4 | maand | rapport en aant. in logboek | controle | 2024-02-28 | 3 | 37H10 | VAN GHENTKAZERNE | 004 | POTOM-gebouw | 0 | 2 | CZSK | CZSK | 0 | 1 | 0 | 0 | 0 | 1 | 0 | 0 | 0 | 1 | 0 | 0 | In opdracht |  | < Vul hiernaast de juiste status en datum in.
900134662 | 80 | Brandmeldinstallatie | 823964 | Inspectie en onderhoud BMI 12m | Besluit bouwwerken leefomgeving: art. 6.32 / NEN 2654-1: art.5.5.1 en 5.5.2 |  | 12 | maand | rapport en aant. in logboek | controle/preventief onderh. | 2023-10-05 | 1 | 37H10 | VAN GHENTKAZERNE | 004 | POTOM-gebouw | 0 | 2 | CZSK | CZSK |  |  |  | Aug: 0; Sep: 0; Okt: 1; Nov: 0; Dec: 0 | In opdracht |  | < Vul hiernaast de juiste status en datum in.
900135352 | 80 | Brandmeldinstallatie | 831984 | Inspectie en onderhoud BMI 12m | Besluit bouwwerken leefomgeving: art. 6.32 / NEN 2654-1: art.5.5.1 en 5.5.2 |  | 12 | maand | rapport en aant. in logboek | controle/preventief onderh. | 2023-10-04 | 1 | 30G03 | FREDERIKKAZERNE | 137 | Muziekgebouw , DVVO | 0 | 012 | DOSCO | DOSCO |  |  |  | Aug: 0; Sep: 0; Okt: 1; Nov: 0; Dec: 0 | In opdracht |  | < Vul hiernaast de juiste status en datum in.
900135352 | 80 | Brandmeldinstallatie | 831973 | RVB controle BMI 4m | Besluit bouwwerken leefomgeving: art. 6.32 / NEN 2654-1: art. 5.5.2.3 |  | 4 | maand | rapport en aant. in logboek | controle | 2024-02-05 | 3 | 30G03 | FREDERIKKAZERNE | 137 | Muziekgebouw , DVVO | 0 | 012 | DOSCO | DOSCO | 0 | 1 | 0 | 0 | 0 | 1 | 0 | 0 | 0 | 1 | 0 | 0 | In opdracht |  | < Vul hiernaast de juiste status en datum in.
900135649 | 80 | Brandmeldinstallatie | 832741 | RVB controle BMI 4m | Besluit bouwwerken leefomgeving: art. 6.32 / NEN 2654-1: art. 5.5.2.3 |  | 4 | maand | rapport en aant. in logboek | controle | 2024-02-28 | 3 | 37H10 | VAN GHENTKAZERNE | 001 | Hoofdgebouw | K1 | K02 | CZSK | CZSK | 0 | 1 | 0 | 0 | 0 | 1 | 0 | 0 | 0 | 1 | 0 | 0 | In opdracht |  | < Vul hiernaast de juiste status en datum in.
900135649 | 80 | Brandmeldinstallatie | 832747 | Inspectie en onderhoud BMI 12m | Besluit bouwwerken leefomgeving: art. 6.32 / NEN 2654-1: art.5.5.1 en 5.5.2 |  | 12 | maand | rapport en aant. in logboek | controle/preventief onderh. | 2023-09-19 | 1 | 37H10 | VAN GHENTKAZERNE | 001 | Hoofdgebouw | K1 | K02 | CZSK | CZSK |  |  |  | Jul: 0; Aug: 0; Sep: 1; Okt: 0; Nov: 0 | In opdracht |  | < Vul hiernaast de juiste status en datum in.
900135653 | 80 | Brandmeldinstallatie | 832748 | Inspectie en onderhoud BMI 12m | Besluit bouwwerken leefomgeving: art. 6.32 / NEN 2654-1: art.5.5.1 en 5.5.2 |  | 12 | maand | rapport en aant. in logboek | controle/preventief onderh. | 2023-10-05 | 1 | 37H10 | VAN GHENTKAZERNE | 005 | MOC-gebouw | 0 | G3 | CZSK | CZSK |  |  |  | Aug: 0; Sep: 0; Okt: 1; Nov: 0; Dec: 0 | In opdracht |  | < Vul hiernaast de juiste status en datum in.
900135653 | 80 | Brandmeldinstallatie | 832742 | RVB controle BMI 4m | Besluit bouwwerken leefomgeving: art. 6.32 / NEN 2654-1: art. 5.5.2.3 |  | 4 | maand | rapport en aant. in logboek | controle | 2024-02-28 | 3 | 37H10 | VAN GHENTKAZERNE | 005 | MOC-gebouw | 0 | G3 | CZSK | CZSK | 0 | 1 | 0 | 0 | 0 | 1 | 0 | 0 | 0 | 1 | 0 | 0 | In opdracht |  | < Vul hiernaast de juiste status en datum in.
900135654 | 80 | Brandmeldinstallatie | 832743 | RVB controle BMI 4m | Besluit bouwwerken leefomgeving: art. 6.32 / NEN 2654-1: art. 5.5.2.3 |  | 4 | maand | rapport en aant. in logboek | controle | 2023-09-13 | 3 | 37H10 | VAN GHENTKAZERNE | 021 | Ziekenboeg | 0 | 001 | CZSK | CZSK | 1 | 0 | 0 | 0 | 1 | 0 | 0 | 0 | 1 | 0 | 0 | 0 | In opdracht |  | < Vul hiernaast de juiste status en datum in.
900135654 | 80 | Brandmeldinstallatie | 832749 | Inspectie en onderhoud BMI 12m | Besluit bouwwerken leefomgeving: art. 6.32 / NEN 2654-1: art.5.5.1 en 5.5.2 |  | 12 | maand | rapport en aant. in logboek | controle/preventief onderh. | 2023-09-07 | 1 | 37H10 | VAN GHENTKAZERNE | 021 | Ziekenboeg | 0 | 001 | CZSK | CZSK |  |  |  | Jul: 0; Aug: 0; Sep: 1; Okt: 0; Nov: 0 | In opdracht |  | < Vul hiernaast de juiste status en datum in.
900136967 | 80 | Brandmeldinstallatie | 836698 | Inspectie en onderhoud BMI 12m | Besluit bouwwerken leefomgeving: art. 6.32 / NEN 2654-1: art.5.5.1 en 5.5.2 |  | 12 | maand | rapport en aant. in logboek | controle/preventief onderh. | 2023-09-19 | 1 | 37H10 | VAN GHENTKAZERNE | 029 | De Maasbruggen | 1 | 123 | CZSK | CZSK |  |  |  | Jul: 0; Aug: 0; Sep: 1; Okt: 0; Nov: 0 | In opdracht |  | < Vul hiernaast de juiste status en datum in.
900136967 | 80 | Brandmeldinstallatie | 923148 | Inspectiecertificaat gecertificeerde BMI 12m | Besluit bouwwerken leefomgeving: art. 6.32 |  | 12 | maand | certificaat | inspectie en onderhoud |  | 1 | 37H10 | VAN GHENTKAZERNE | 029 | De Maasbruggen | 1 | 123 | CZSK | CZSK | [12 empty] | In opdracht |  | < Vul hiernaast de juiste status en datum in.
900136967 | 80 | Brandmeldinstallatie | 836680 | RVB controle BMI 4m | Besluit bouwwerken leefomgeving: art. 6.32 / NEN 2654-1: art. 5.5.2.3 |  | 4 | maand | rapport en aant. in logboek | controle | 2024-02-29 | 3 | 37H10 | VAN GHENTKAZERNE | 029 | De Maasbruggen | 1 | 123 | CZSK | CZSK | 0 | 1 | 0 | 0 | 0 | 1 | 0 | 0 | 0 | 1 | 0 | 0 | In opdracht |  | < Vul hiernaast de juiste status en datum in.
900137586 | 106 | Rookbeheersingsinstallatie | 863408 | 10-B1 CCV Insp en odh RBI RWA 1j | Besluit bouwwerken leefomgeving: art. 6.36 / NEN-EN 2654-3 |  | 1 | jaar | rapport en aant. in logboek | controle | 2023-05-09 | 1 | 37E03 | MAJOOR JAN LINZEL COMPLEX | B | Legeringsgebouw | 3 | 301 | DOSCO | DOSCO |  |  | 0 | Apr: 0; Mei: 1; Jun: 0; Jul: 0 | In opdracht |  | < Vul hiernaast de juiste status en datum in.
900139742 | 80 | Brandmeldinstallatie | 842293 | RVB controle BMI 4m | Besluit bouwwerken leefomgeving: art. 6.32 / NEN 2654-1: art. 5.5.2.3 |  | 4 | maand | rapport en aant. in logboek | controle | 2024-02-28 | 3 | 37H10 | VAN GHENTKAZERNE | 036 | Interim Kastenkamer | 0 | 01 | CZSK | CZSK | 0 | 1 | 0 | 0 | 0 | 1 | 0 | 0 | 0 | 1 | 0 | 0 | In opdracht |  | < Vul hiernaast de juiste status en datum in.
900139742 | 80 | Brandmeldinstallatie | 842298 | Inspectie en onderhoud BMI 12m | Besluit bouwwerken leefomgeving: art. 6.32 / NEN 2654-1: art.5.5.1 en 5.5.2 |  | 12 | maand | rapport en aant. in logboek | controle/preventief onderh. | 2023-09-11 | 1 | 37H10 | VAN GHENTKAZERNE | 036 | Interim Kastenkamer | 0 | 01 | CZSK | CZSK |  |  |  | Jul: 0; Aug: 0; Sep: 1; Okt: 0; Nov: 0 | In opdracht |  | < Vul hiernaast de juiste status en datum in.
900140985 | 80 | Brandmeldinstallatie | 862771 | RVB controle BMI 4m | Besluit bouwwerken leefomgeving: art. 6.32 / NEN 2654-1: art. 5.5.2.3 |  | 4 | maand | rapport en aant. in logboek | controle | 2024-02-29 | 3 | 37E03 | MAJOOR JAN LINZEL COMPLEX | B | Legeringsgebouw | 0 | 015 | DOSCO | DOSCO | 0 | 1 | 0 | 0 | 0 | 1 | 0 | 0 | 0 | 1 | 0 | 0 | In opdracht |  | < Vul hiernaast de juiste status en datum in.
900140985 | 80 | Brandmeldinstallatie | 923149 | Inspectiecertificaat gecertificeerde BMI 12m | Besluit bouwwerken leefomgeving: art. 6.32 |  | 12 | maand | certificaat | inspectie en onderhoud |  | 1 | 37E03 | MAJOOR JAN LINZEL COMPLEX | B | Legeringsgebouw | 0 | 015 | DOSCO | DOSCO | [12 empty] | In opdracht |  | < Vul hiernaast de juiste status en datum in.
900140985 | 80 | Brandmeldinstallatie | 862776 | Inspectie en onderhoud BMI 12m | Besluit bouwwerken leefomgeving: art. 6.32 / NEN 2654-1: art.5.5.1 en 5.5.2 |  | 12 | maand | rapport en aant. in logboek | controle/preventief onderh. | 2023-08-21 | 1 | 37E03 | MAJOOR JAN LINZEL COMPLEX | B | Legeringsgebouw | 0 | 015 | DOSCO | DOSCO |  |  |  | Jun: 0; Jul: 0; Aug: 1; Sep: 0; Okt: 0 | In opdracht |  | < Vul hiernaast de juiste status en datum in.
900148182 | 80 | Brandmeldinstallatie | 905033 | Inspectie en onderhoud BMI 12m | Besluit bouwwerken leefomgeving: art. 6.32 / NEN 2654-1: art.5.5.1 en 5.5.2 |  | 12 | maand | rapport en aant. in logboek | controle/preventief onderh. | 2024-01-23 | 1 | 30G03 | FREDERIKKAZERNE | 101 | Kantoorgebouw | 0 | 001 | DOSCO | DOSCO | 1 | 0 | 0 | Nov: 0; Dec: 0 | In opdracht |  | < Vul hiernaast de juiste status en datum in.
900148182 | 80 | Brandmeldinstallatie | 905031 | RVB controle BMI 4m | Besluit bouwwerken leefomgeving: art. 6.32 / NEN 2654-1: art. 5.5.2.3 |  | 4 | maand | rapport en aant. in logboek | controle | 2023-09-26 | 3 | 30G03 | FREDERIKKAZERNE | 101 | Kantoorgebouw | 0 | 001 | DOSCO | DOSCO | 1 | 0 | 0 | 0 | 1 | 0 | 0 | 0 | 1 | 0 | 0 | 0 | In opdracht |  | < Vul hiernaast de juiste status en datum in.
900148797 | 80 | Brandmeldinstallatie | 923150 | Inspectiecertificaat gecertificeerde BMI 12m | Besluit bouwwerken leefomgeving: art. 6.32 |  | 12 | maand | certificaat | inspectie en onderhoud |  | 1 | 37H10 | VAN GHENTKAZERNE | 020 | Oostplein | 0 | 0.61A | CZSK | CZSK | [12 empty] | In opdracht |  | < Vul hiernaast de juiste status en datum in.
900148797 | 80 | Brandmeldinstallatie | 909470 | RVB controle BMI 4m | Besluit bouwwerken leefomgeving: art. 6.32 / NEN 2654-1: art. 5.5.2.3 |  | 4 | maand | rapport en aant. in logboek | controle | 2024-02-28 | 3 | 37H10 | VAN GHENTKAZERNE | 020 | Oostplein | 0 | 0.61A | CZSK | CZSK | 0 | 1 | 0 | 0 | 0 | 1 | 0 | 0 | 0 | 1 | 0 | 0 | In opdracht |  | < Vul hiernaast de juiste status en datum in.
900148797 | 80 | Brandmeldinstallatie | 909473 | Inspectie en onderhoud BMI 12m | Besluit bouwwerken leefomgeving: art. 6.32 / NEN 2654-1: art.5.5.1 en 5.5.2 |  | 12 | maand | rapport en aant. in logboek | controle/preventief onderh. | 2023-09-27 | 1 | 37H10 | VAN GHENTKAZERNE | 020 | Oostplein | 0 | 0.61A | CZSK | CZSK |  |  |  | Jul: 0; Aug: 0; Sep: 1; Okt: 0; Nov: 0 | In opdracht |  | < Vul hiernaast de juiste status en datum in.
900152023 | 80 | Brandmeldinstallatie | 919983 | Inspectie en onderhoud BMI 12m | Besluit bouwwerken leefomgeving: art. 6.32 / NEN 2654-1: art.5.5.1 en 5.5.2 |  | 12 | maand | rapport en aant. in logboek | controle/preventief onderh. | 2023-12-04 | 1 | 30G03 | FREDERIKKAZERNE | 131 | Garage | 0 | 0.3 | DOSCO | DOSCO |  |  |  | Okt: 0; Nov: 0; Dec: 1 | In opdracht |  | < Vul hiernaast de juiste status en datum in.
900152023 | 80 | Brandmeldinstallatie | 919976 | RVB controle BMI 4m | Besluit bouwwerken leefomgeving: art. 6.32 / NEN 2654-1: art. 5.5.2.3 |  | 4 | maand | rapport en aant. in logboek | controle | 2024-02-05 | 3 | 30G03 | FREDERIKKAZERNE | 131 | Garage | 0 | 0.3 | DOSCO | DOSCO | 0 | 1 | 0 | 0 | 0 | 1 | 0 | 0 | 0 | 1 | 0 | 0 | In opdracht |  | < Vul hiernaast de juiste status en datum in.
900152024 | 80 | Brandmeldinstallatie | 919977 | RVB controle BMI 4m | Besluit bouwwerken leefomgeving: art. 6.32 / NEN 2654-1: art. 5.5.2.3 |  | 4 | maand | rapport en aant. in logboek | controle | 2023-10-04 | 3 | 30G03 | FREDERIKKAZERNE | 102 | Kantoor , Sportgebouw | K1 | 009 | DOSCO | DOSCO | 0 | 1 | 0 | 0 | 0 | 1 | 0 | 0 | 0 | 1 | 0 | 0 | In opdracht |  | < Vul hiernaast de juiste status en datum in.
900152024 | 80 | Brandmeldinstallatie | 919984 | Inspectie en onderhoud BMI 12m | Besluit bouwwerken leefomgeving: art. 6.32 / NEN 2654-1: art.5.5.1 en 5.5.2 |  | 12 | maand | rapport en aant. in logboek | controle/preventief onderh. |  | 1 | 30G03 | FREDERIKKAZERNE | 102 | Kantoor , Sportgebouw | K1 | 009 | DOSCO | DOSCO | [12 empty] | In opdracht |  | < Vul hiernaast de juiste status en datum in.
900152025 | 80 | Brandmeldinstallatie | 919985 | Inspectie en onderhoud BMI 12m | Besluit bouwwerken leefomgeving: art. 6.32 / NEN 2654-1: art.5.5.1 en 5.5.2 |  | 12 | maand | rapport en aant. in logboek | controle/preventief onderh. | 2023-12-04 | 1 | 30G03 | FREDERIKKAZERNE | 104 | Kantoorgebouw | 0 | 17A | DOSCO | DOSCO |  |  |  | Okt: 0; Nov: 0; Dec: 1 | In opdracht |  | < Vul hiernaast de juiste status en datum in.
900152025 | 80 | Brandmeldinstallatie | 919978 | RVB controle BMI 4m | Besluit bouwwerken leefomgeving: art. 6.32 / NEN 2654-1: art. 5.5.2.3 |  | 4 | maand | rapport en aant. in logboek | controle | 2024-02-05 | 3 | 30G03 | FREDERIKKAZERNE | 104 | Kantoorgebouw | 0 | 17A | DOSCO | DOSCO | 0 | 1 | 0 | 0 | 0 | 1 | 0 | 0 | 0 | 1 | 0 | 0 | In opdracht |  | < Vul hiernaast de juiste status en datum in.
900152026 | 80 | Brandmeldinstallatie | 919986 | Inspectie en onderhoud BMI 12m | Besluit bouwwerken leefomgeving: art. 6.32 / NEN 2654-1: art.5.5.1 en 5.5.2 |  | 12 | maand | rapport en aant. in logboek | controle/preventief onderh. |  | 1 | 37E03 | MAJOOR JAN LINZEL COMPLEX | A | Stafgebouw | 0 | A02 | DOSCO | DOSCO | [12 empty] | In opdracht |  | < Vul hiernaast de juiste status en datum in.
900152026 | 80 | Brandmeldinstallatie | 919979 | RVB controle BMI 4m | Besluit bouwwerken leefomgeving: art. 6.32 / NEN 2654-1: art. 5.5.2.3 |  | 4 | maand | rapport en aant. in logboek | controle | 2024-02-29 | 3 | 37E03 | MAJOOR JAN LINZEL COMPLEX | A | Stafgebouw | 0 | A02 | DOSCO | DOSCO | 0 | 1 | 0 | 0 | 0 | 1 | 0 | 0 | 0 | 1 | 0 | 0 | In opdracht |  | < Vul hiernaast de juiste status en datum in.
900152123 | 80 | Brandmeldinstallatie | 920329 | Inspectiecertificaat gecertificeerde BMI 36m | Besluit bouwwerken leefomgeving: art. 6.32 |  | 36 | maand | rapport en certificaat | BMI |  | 1 | 30G96 | BEZUIDENHOUTSEWEG 6 | 4 | Kantoor | 0 | 011 | DOSCO | DOSCO | [12 empty] | In opdracht |  | < Vul hiernaast de juiste status en datum in.
900152123 | 80 | Brandmeldinstallatie | 919980 | RVB controle BMI 4m | Besluit bouwwerken leefomgeving: art. 6.32 / NEN 2654-1: art. 5.5.2.3 |  | 4 | maand | rapport en aant. in logboek | controle | 2024-02-26 | 3 | 30G96 | BEZUIDENHOUTSEWEG 6 | 4 | Kantoor | 0 | 011 | DOSCO | DOSCO | 0 | 1 | 0 | 0 | 0 | 1 | 0 | 0 | 0 | 1 | 0 | 0 | In opdracht |  | < Vul hiernaast de juiste status en datum in.
900152123 | 80 | Brandmeldinstallatie | 919987 | Inspectie en onderhoud BMI 12m | Besluit bouwwerken leefomgeving: art. 6.32 / NEN 2654-1: art.5.5.1 en 5.5.2 |  | 12 | maand | rapport en aant. in logboek | controle/preventief onderh. | 2024-02-26 | 1 | 30G96 | BEZUIDENHOUTSEWEG 6 | 4 | Kantoor | 0 | 011 | DOSCO | DOSCO | 0 | 1 | 0 | Apr: 0; Dec: 0 | In opdracht |  | < Vul hiernaast de juiste status en datum in.

## Regio ZW_P8 2027
ComponentID | ComponentSoortID | ComponentSoort | KeuringID | PO-activiteit | Grondslag | FlexDatum | Frequentie | Tijdseenheid | Document | DocumentInhoud | Laatste keuring | AantalDitJaar | Object | Objectnaam | Gebouw | Gebouwnaam | Bouwlaag | Ruimte | Hoofdgebruiker | Objecthoofdgebruiker | Jan | Feb | Mrt | Apr | Mei | Jun | Jul | Aug | Sep | Okt | Nov | Dec | Status | Datum uitgevoerd | Documentnaam
900068701 | 65 | Automatisch werkende blusinstallatie decentraal | 758865 | 07-B1 CCV insp en odh VBB blusgas 1j | Besluit bouwwerken leefomgeving: art. 6.36 / NFPA 2001: chapter 7 |  | 1 | jaar | rapport en certificaat | inspectie en onderhoud | 2024-01-23 | 1 | 30G03 | FREDERIKKAZERNE | 31 | Vergaderzalen , Restaurant | K2 | K04 | DOSCO | DOSCO | 1 | 0 | 0 | Nov: 0; Dec: 0 | In opdracht |  | < Vul hiernaast de juiste status en datum in.
900068755 | 64 | Automatisch werkende blusinstallatie centraal | 785713 | 05-B2 CCV controle VBB sprinkler 13 wk | Besluit bouwwerken leefomgeving: art. 6.36 / NEN 12845: par 20 |  | 3 | maand | aantekening in logboek | inspectie en onderhoud | 2023-12-18 | 4 | 37H10 | VAN GHENTKAZERNE | 029 | De Maasbruggen | 1 | 123 | CZSK | CZSK | 0 | 0 | 1 | 0 | 0 | 1 | 0 | 0 | 1 | 0 | 0 | 1 | In opdracht |  | < Vul hiernaast de juiste status en datum in.
900068755 | 64 | Automatisch werkende blusinstallatie centraal | 785735 | 05-B1b Beheerderscontrole VBB sprinkler 1m | Besluit bouwwerken leefomgeving: art. 6.36 / NEN 12845: par 20 |  | 1 | maand | aantekening in logboek | controle | 2024-02-19 | 12 | 37H10 | VAN GHENTKAZERNE | 029 | De Maasbruggen | 1 | 123 | CZSK | CZSK | 1 | 1 | 1 | [9 empty] | In opdracht |  | < Vul hiernaast de juiste status en datum in. | bar: Apr to Dec
900068755 | 64 | Automatisch werkende blusinstallatie centraal | 785734 | 05-B1a Beheerderscontrole VBB sprinkler 2w | Besluit bouwwerken leefomgeving: art. 6.36 / NEN 12845: par 20 |  | 2 | week | aantekening in logboek | controle | 2024-02-19 | 26 | 37H10 | VAN GHENTKAZERNE | 029 | De Maasbruggen | 1 | 123 | CZSK | CZSK | 1 | 1 | 1 | [9 empty] | In opdracht |  | < Vul hiernaast de juiste status en datum in. | bar: Apr to Dec
900068755 | 64 | Automatisch werkende blusinstallatie centraal | 785716 | 05-B5 CCV insp en odh VBB sprinkler 3j | Besluit bouwwerken leefomgeving: art. 6.36 / NEN 12845: par 20 |  | 3 | jaar | rapport en aant. in logboek | inspectie en onderhoud | 2021-05-21 | 1 | 37H10 | VAN GHENTKAZERNE | 029 | De Maasbruggen | 1 | 123 | CZSK | CZSK |  |  | 0 | Apr: 0; Mei: 1; Jun: 0; Jul: 0 | In opdracht |  | < Vul hiernaast de juiste status en datum in.
900068755 | 64 | Automatisch werkende blusinstallatie centraal | 785715 | 05-B4 CCV insp en odh VBB sprinkler 12m | Besluit bouwwerken leefomgeving: art. 6.36 / NEN 12845: par 20 |  | 12 | maand | rapport en certificaat | inspectie en onderhoud | 2023-12-18 | 1 | 37H10 | VAN GHENTKAZERNE | 029 | De Maasbruggen | 1 | 123 | CZSK | CZSK |  |  |  | Okt: 0; Nov: 0; Dec: 1 | In opdracht |  | < Vul hiernaast de juiste status en datum in.
900068755 | 64 | Automatisch werkende blusinstallatie centraal | 785714 | 05-B3 CCV controle VBB sprinkler 6m | Besluit bouwwerken leefomgeving: art. 6.36 / NEN 12845: par 20 |  | 6 | maand | aantekening in logboek | inspectie en onderhoud | 2023-12-18 | 2 | 37H10 | VAN GHENTKAZERNE | 029 | De Maasbruggen | 1 | 123 | CZSK | CZSK |  |  |  | 0 | 0 | 1 | 0 | 0 |  | 0 | 0 | 1 | In opdracht |  | < Vul hiernaast de juiste status en datum in.
900068759 | 64 | Automatisch werkende blusinstallatie centraal | 785723 | 07-B1 CCV insp en odh VBB blusgas 1j | Besluit bouwwerken leefomgeving: art. 6.36 / NFPA 2001: chapter 7 |  | 1 | jaar | rapport en certificaat | inspectie en onderhoud | 2023-10-11 | 1 | 24H01 | ANTENNEPARK NOORDWIJK | 001 | Hoofdgebouw | K1 | K24 | DMO | DMO |  |  |  | Aug: 0; Sep: 0; Okt: 1; Nov: 0; Dec: 0 | In opdracht |  | < Vul hiernaast de juiste status en datum in.
900069891 | 80 | Brandmeldinstallatie | 306362 | Inspectie en onderhoud BMI 12m | Besluit bouwwerken leefomgeving: art. 6.32 / NEN 2654-1: art.5.5.1 en 5.5.2 |  | 12 | maand | rapport en aant. in logboek | controle/preventief onderh. | 2024-01-19 | 1 | 30G03 | FREDERIKKAZERNE | 103 | Kantoorgebouw | 0 | 003 | DOSCO | DOSCO | 1 | 0 | 0 | Nov: 0; Dec: 0 | In opdracht |  | < Vul hiernaast de juiste status en datum in.
900069891 | 80 | Brandmeldinstallatie | 305852 | RVB controle BMI 4m | Besluit bouwwerken leefomgeving: art. 6.32 / NEN 2654-1: art. 5.5.2.3 |  | 4 | maand | rapport en aant. in logboek | controle | 2023-09-26 | 3 | 30G03 | FREDERIKKAZERNE | 103 | Kantoorgebouw | 0 | 003 | DOSCO | DOSCO | 1 | 0 | 0 | 0 | 1 | 0 | 0 | 0 | 1 | 0 | 0 | 0 | In opdracht |  | < Vul hiernaast de juiste status en datum in.
900069901 | 80 | Brandmeldinstallatie | 305859 | RVB controle BMI 4m | Besluit bouwwerken leefomgeving: art. 6.32 / NEN 2654-1: art. 5.5.2.3 |  | 4 | maand | rapport en aant. in logboek | controle | 2024-02-06 | 3 | 30G03 | FREDERIKKAZERNE | 148 | Medisch Centrum | 0 | 45 | DOSCO | DOSCO | 0 | 1 | 0 | 0 | 0 | 1 | 0 | 0 | 0 | 1 | 0 | 0 | In opdracht |  | < Vul hiernaast de juiste status en datum in.
900069901 | 80 | Brandmeldinstallatie | 306369 | Inspectie en onderhoud BMI 12m | Besluit bouwwerken leefomgeving: art. 6.32 / NEN 2654-1: art.5.5.1 en 5.5.2 |  | 12 | maand | rapport en aant. in logboek | controle/preventief onderh. | 2023-08-18 | 1 | 30G03 | FREDERIKKAZERNE | 148 | Medisch Centrum | 0 | 45 | DOSCO | DOSCO |  |  |  | Jun: 0; Jul: 0; Aug: 1; Sep: 0; Okt: 0 | In opdracht |  | < Vul hiernaast de juiste status en datum in.
900069924 | 80 | Brandmeldinstallatie | 306113 | RVB controle BMI 4m | Besluit bouwwerken leefomgeving: art. 6.32 / NEN 2654-1: art. 5.5.2.3 |  | 4 | maand | rapport en aant. in logboek | controle | 2024-02-06 | 3 | 37H09 | MARINIERSKAPEL | A | Complex Gebouw | 0 | 0.01 | CZSK | CZSK | 0 | 1 | 0 | 0 | 0 | 1 | 0 | 0 | 0 | 1 | 0 | 0 | In opdracht |  | < Vul hiernaast de juiste status en datum in.
900069924 | 80 | Brandmeldinstallatie | 306623 | Inspectie en onderhoud BMI 12m | Besluit bouwwerken leefomgeving: art. 6.32 / NEN 2654-1: art.5.5.1 en 5.5.2 |  | 12 | maand | rapport en aant. in logboek | controle/preventief onderh. | 2023-10-26 | 1 | 37H09 | MARINIERSKAPEL | A | Complex Gebouw | 0 | 0.01 | CZSK | CZSK |  |  |  | Aug: 0; Sep: 0; Okt: 1; Nov: 0; Dec: 0 | In opdracht |  | < Vul hiernaast de juiste status en datum in.
900071077 | 80 | Brandmeldinstallatie | 306376 | Inspectie en onderhoud BMI 12m | Besluit bouwwerken leefomgeving: art. 6.32 / NEN 2654-1: art.5.5.1 en 5.5.2 |  | 12 | maand | rapport en aant. in logboek | controle/preventief onderh. | 2023-02-13 | 1 | 30G03 | FREDERIKKAZERNE | 35BU | Bunker | K1 | KD87A | DOSCO | DOSCO | 0 | 1 | 0 | Apr: 0; Dec: 0 | In opdracht |  | < Vul hiernaast de juiste status en datum in.
900071077 | 80 | Brandmeldinstallatie | 305866 | RVB controle BMI 4m | Besluit bouwwerken leefomgeving: art. 6.32 / NEN 2654-1: art. 5.5.2.3 |  | 4 | maand | rapport en aant. in logboek | controle | 2023-09-26 | 3 | 30G03 | FREDERIKKAZERNE | 35BU | Bunker | K1 | KD87A | DOSCO | DOSCO | 1 | 0 | 0 | 0 | 1 | 0 | 0 | 0 | 1 | 0 | 0 | 0 | In opdracht |  | < Vul hiernaast de juiste status en datum in.
900088109 | 80 | Brandmeldinstallatie | 305806 | RVB controle BMI 4m | Besluit bouwwerken leefomgeving: art. 6.32 / NEN 2654-1: art. 5.5.2.3 |  | 4 | maand | rapport en aant. in logboek | controle | 2024-01-12 | 3 | 24H01 | ANTENNEPARK NOORDWIJK | 001 | Hoofdgebouw | K1 | K24 | DMO | DMO | 1 | 0 | 0 | 0 | 1 | 0 | 0 | 0 | 1 | 0 | 0 | 0 | In opdracht |  | < Vul hiernaast de juiste status en datum in.
900088109 | 80 | Brandmeldinstallatie | 306316 | Inspectie en onderhoud BMI 12m | Besluit bouwwerken leefomgeving: art. 6.32 / NEN 2654-1: art.5.5.1 en 5.5.2 |  | 12 | maand | rapport en aant. in logboek | controle/preventief onderh. | 2024-01-12 | 1 | 24H01 | ANTENNEPARK NOORDWIJK | 001 | Hoofdgebouw | K1 | K24 | DMO | DMO | 1 | 0 | 0 | Nov: 0; Dec: 0 | In opdracht |  | < Vul hiernaast de juiste status en datum in.
900088817 | 80 | Brandmeldinstallatie | 306607 | Inspectie en onderhoud BMI 12m | Besluit bouwwerken leefomgeving: art. 6.32 / NEN 2654-1: art.5.5.1 en 5.5.2 |  | 12 | maand | rapport en aant. in logboek | controle/preventief onderh. | 2023-04-28 | 1 | 36H01 | ANTENNEPARK OUDDORP | 100 | Wachtgebouw , Zendstation | K1 | B02 | DMO | DMO |  | 0 | 0 | Apr: 1; Mei: 0; Jun: 0 | In opdracht |  | < Vul hiernaast de juiste status en datum in.
900088817 | 80 | Brandmeldinstallatie | 306097 | RVB controle BMI 4m | Besluit bouwwerken leefomgeving: art. 6.32 / NEN 2654-1: art. 5.5.2.3 |  | 4 | maand | rapport en aant. in logboek | controle | 2023-09-04 | 3 | 36H01 | ANTENNEPARK OUDDORP | 100 | Wachtgebouw , Zendstation | K1 | B02 | DMO | DMO | 1 | 0 | 0 | 0 | 1 | 0 | 0 | 0 | 1 | 0 | 0 | 0 | In opdracht |  | < Vul hiernaast de juiste status en datum in.
900088818 | 80 | Brandmeldinstallatie | 306099 | RVB controle BMI 4m | Besluit bouwwerken leefomgeving: art. 6.32 / NEN 2654-1: art. 5.5.2.3 |  | 4 | maand | rapport en aant. in logboek | controle | 2023-09-04 | 3 | 36H01 | ANTENNEPARK OUDDORP | 100 | Wachtgebouw , Zendstation | K1 | B12 | DMO | DMO | 1 | 0 | 0 | 0 | 1 | 0 | 0 | 0 | 1 | 0 | 0 | 0 | In opdracht |  | < Vul hiernaast de juiste status en datum in.
900088818 | 80 | Brandmeldinstallatie | 306609 | Inspectie en onderhoud BMI 12m | Besluit bouwwerken leefomgeving: art. 6.32 / NEN 2654-1: art.5.5.1 en 5.5.2 |  | 12 | maand | rapport en aant. in logboek | controle/preventief onderh. | 2023-04-28 | 1 | 36H01 | ANTENNEPARK OUDDORP | 100 | Wachtgebouw , Zendstation | K1 | B12 | DMO | DMO |  | 0 | 0 | Apr: 1; Mei: 0; Jun: 0 | In opdracht |  | < Vul hiernaast de juiste status en datum in.
900088821 | 65 | Automatisch werkende blusinstallatie decentraal | 781500 | 07-B1 CCV insp en odh VBB blusgas 1j | Besluit bouwwerken leefomgeving: art. 6.36 / NFPA 2001: chapter 7 |  | 1 | jaar | rapport en certificaat | inspectie en onderhoud | 2024-02-29 | 1 | 36H01 | ANTENNEPARK OUDDORP | 100 | Wachtgebouw , Zendstation | K1 | B07 | DMO | DMO | 0 | 1 | 0 | Apr: 0; Dec: 0 | In opdracht |  | < Vul hiernaast de juiste status en datum in.
900089787 | 80 | Brandmeldinstallatie | 306370 | Inspectie en onderhoud BMI 12m | Besluit bouwwerken leefomgeving: art. 6.32 / NEN 2654-1: art.5.5.1 en 5.5.2 |  | 12 | maand | rapport en aant. in logboek | controle/preventief onderh. | 2024-01-22 | 1 | 30G03 | FREDERIKKAZERNE | 31 | Vergaderzalen , Restaurant | K2 | K04 | DOSCO | DOSCO | 1 | 0 | 0 | Nov: 0; Dec: 0 | In opdracht |  | < Vul hiernaast de juiste status en datum in.
900089787 | 80 | Brandmeldinstallatie | 305860 | RVB controle BMI 4m | Besluit bouwwerken leefomgeving: art. 6.32 / NEN 2654-1: art. 5.5.2.3 |  | 4 | maand | rapport en aant. in logboek | controle | 2024-01-22 | 3 | 30G03 | FREDERIKKAZERNE | 31 | Vergaderzalen , Restaurant | K2 | K04 | DOSCO | DOSCO | 1 | 0 | 0 | 0 | 1 | 0 | 0 | 0 | 1 | 0 | 0 | 0 | In opdracht |  | < Vul hiernaast de juiste status en datum in.
900092786 | 80 | Brandmeldinstallatie | 305805 | RVB controle BMI 4m | Besluit bouwwerken leefomgeving: art. 6.32 / NEN 2654-1: art. 5.5.2.3 |  | 4 | maand | rapport en aant. in logboek | controle | 2023-10-11 | 3 | 24H01 | ANTENNEPARK NOORDWIJK | 001 | Hoofdgebouw | 0 | 02 | DMO | DMO | 0 | 1 | 0 | 0 | 0 | 1 | 0 | 0 | 0 | 1 | 0 | 0 | In opdracht |  | < Vul hiernaast de juiste status en datum in.
900092786 | 80 | Brandmeldinstallatie | 306315 | Inspectie en onderhoud BMI 12m | Besluit bouwwerken leefomgeving: art. 6.32 / NEN 2654-1: art.5.5.1 en 5.5.2 |  | 12 | maand | rapport en aant. in logboek | controle/preventief onderh. | 2023-10-11 | 1 | 24H01 | ANTENNEPARK NOORDWIJK | 001 | Hoofdgebouw | 0 | 02 | DMO | DMO |  |  |  | Aug: 0; Sep: 0; Okt: 1; Nov: 0; Dec: 0 | In opdracht |  | < Vul hiernaast de juiste status en datum in.
900098825 | 80 | Brandmeldinstallatie | 326566 | Inspectie en onderhoud BMI 12m | Besluit bouwwerken leefomgeving: art. 6.32 / NEN 2654-1: art.5.5.1 en 5.5.2 |  | 12 | maand | rapport en aant. in logboek | controle/preventief onderh. | 2023-04-28 | 1 | 36H01 | ANTENNEPARK OUDDORP | 100 | Wachtgebouw , Zendstation | K1 | B11 | DMO | DMO |  | 0 | 0 | Apr: 1; Mei: 0; Jun: 0 | In opdracht |  | < Vul hiernaast de juiste status en datum in.
900098825 | 80 | Brandmeldinstallatie | 326563 | RVB controle BMI 4m | Besluit bouwwerken leefomgeving: art. 6.32 / NEN 2654-1: art. 5.5.2.3 |  | 4 | maand | rapport en aant. in logboek | controle | 2023-09-04 | 3 | 36H01 | ANTENNEPARK OUDDORP | 100 | Wachtgebouw , Zendstation | K1 | B11 | DMO | DMO | 1 | 0 | 0 | 0 | 1 | 0 | 0 | 0 | 1 | 0 | 0 | 0 | In opdracht |  | < Vul hiernaast de juiste status en datum in.
900099364 | 65 | Automatisch werkende blusinstallatie decentraal | 755345 | 05-B2 CCV controle VBB sprinkler 13 wk | Besluit bouwwerken leefomgeving: art. 6.36 / NEN 12845: par 20 |  | 3 | maand | aantekening in logboek | inspectie en onderhoud | 2023-12-12 | 4 | 30E12 | LOGISTIEK CENTRUM MAALDRIFT | L2 | Opslag Voertuigen | 0 | 3 | KMAR | KMAR | 0 | 0 | 1 | 0 | 0 | 1 | 0 | 0 | 1 | 0 | 0 | 1 | In opdracht |  | < Vul hiernaast de juiste status en datum in.
900099364 | 65 | Automatisch werkende blusinstallatie decentraal | 755364 | 05-B3 CCV controle VBB sprinkler 6m | Besluit bouwwerken leefomgeving: art. 6.36 / NEN 12845: par 20 |  | 6 | maand | aantekening in logboek | inspectie en onderhoud | 2023-12-12 | 2 | 30E12 | LOGISTIEK CENTRUM MAALDRIFT | L2 | Opslag Voertuigen | 0 | 3 | KMAR | KMAR |  |  |  | 0 | 0 | 1 | 0 | 0 |  | 0 | 0 | 1 | In opdracht |  | < Vul hiernaast de juiste status en datum in.
900099364 | 65 | Automatisch werkende blusinstallatie decentraal | 755383 | 05-B4 CCV insp en odh VBB sprinkler 12m | Besluit bouwwerken leefomgeving: art. 6.36 / NEN 12845: par 20 |  | 12 | maand | rapport en certificaat | inspectie en onderhoud | 2023-12-12 | 1 | 30E12 | LOGISTIEK CENTRUM MAALDRIFT | L2 | Opslag Voertuigen | 0 | 3 | KMAR | KMAR |  |  |  | Okt: 0; Nov: 0; Dec: 1 | In opdracht |  | < Vul hiernaast de juiste status en datum in.
900099364 | 65 | Automatisch werkende blusinstallatie decentraal | 755636 | 05-B1b Beheerderscontrole VBB sprinkler 1m | Besluit bouwwerken leefomgeving: art. 6.36 / NEN 12845: par 20 |  | 1 | maand | aantekening in logboek | controle | 2024-02-26 | 12 | 30E12 | LOGISTIEK CENTRUM MAALDRIFT | L2 | Opslag Voertuigen | 0 | 3 | KMAR | KMAR | 1 | 1 | 1 | [9 empty] | In opdracht |  | < Vul hiernaast de juiste status en datum in. | bar: Apr to Dec
900099364 | 65 | Automatisch werkende blusinstallatie decentraal | 755617 | 05-B1a Beheerderscontrole VBB sprinkler 2w | Besluit bouwwerken leefomgeving: art. 6.36 / NEN 12845: par 20 |  | 2 | week | aantekening in logboek | controle | 2024-02-26 | 27 | 30E12 | LOGISTIEK CENTRUM MAALDRIFT | L2 | Opslag Voertuigen | 0 | 3 | KMAR | KMAR | 1 | 1 | 1 | [9 empty] | In opdracht |  | < Vul hiernaast de juiste status en datum in. | bar: Apr to Dec
900099365 | 65 | Automatisch werkende blusinstallatie decentraal | 755616 | 05-B1a Beheerderscontrole VBB sprinkler 2w | Besluit bouwwerken leefomgeving: art. 6.36 / NEN 12845: par 20 |  | 2 | week | aantekening in logboek | controle | 2024-02-26 | 27 | 30E12 | LOGISTIEK CENTRUM MAALDRIFT | L1 | Opslag Voertuigen | 0 | 3 | KMAR | KMAR | 1 | 1 | 1 | [9 empty] | In opdracht |  | < Vul hiernaast de juiste status en datum in. | bar: Apr to Dec
900099365 | 65 | Automatisch werkende blusinstallatie decentraal | 755635 | 05-B1b Beheerderscontrole VBB sprinkler 1m | Besluit bouwwerken leefomgeving: art. 6.36 / NEN 12845: par 20 |  | 1 | maand | aantekening in logboek | controle | 2024-02-26 | 12 | 30E12 | LOGISTIEK CENTRUM MAALDRIFT | L1 | Opslag Voertuigen | 0 | 3 | KMAR | KMAR | 1 | 1 | 1 | [9 empty] | In opdracht |  | < Vul hiernaast de juiste status en datum in. | bar: Apr to Dec
900099365 | 65 | Automatisch werkende blusinstallatie decentraal | 755382 | 05-B4 CCV insp en odh VBB sprinkler 12m | Besluit bouwwerken leefomgeving: art. 6.36 / NEN 12845: par 20 |  | 12 | maand | rapport en certificaat | inspectie en onderhoud | 2023-12-18 | 1 | 30E12 | LOGISTIEK CENTRUM MAALDRIFT | L1 | Opslag Voertuigen | 0 | 3 | KMAR | KMAR |  |  |  | Okt: 0; Nov: 0; Dec: 1 | In opdracht |  | < Vul hiernaast de juiste status en datum in.
900099365 | 65 | Automatisch werkende blusinstallatie decentraal | 755363 | 05-B3 CCV controle VBB sprinkler 6m | Besluit bouwwerken leefomgeving: art. 6.36 / NEN 12845: par 20 |  | 6 | maand | aantekening in logboek | inspectie en onderhoud | 2023-12-18 | 2 | 30E12 | LOGISTIEK CENTRUM MAALDRIFT | L1 | Opslag Voertuigen | 0 | 3 | KMAR | KMAR |  |  |  | 0 | 0 | 1 | 0 | 0 |  | 0 | 0 | 1 | In opdracht |  | < Vul hiernaast de juiste status en datum in.
900099365 | 65 | Automatisch werkende blusinstallatie decentraal | 755344 | 05-B2 CCV controle VBB sprinkler 13 wk | Besluit bouwwerken leefomgeving: art. 6.36 / NEN 12845: par 20 |  | 3 | maand | aantekening in logboek | inspectie en onderhoud | 2023-12-18 | 4 | 30E12 | LOGISTIEK CENTRUM MAALDRIFT | L1 | Opslag Voertuigen | 0 | 3 | KMAR | KMAR | 0 | 0 | 1 | 0 | 0 | 1 | 0 | 0 | 1 | 0 | 0 | 1 | In opdracht |  | < Vul hiernaast de juiste status en datum in.
900103516 | 80 | Brandmeldinstallatie | 346430 | RVB controle BMI 4m | Besluit bouwwerken leefomgeving: art. 6.32 / NEN 2654-1: art. 5.5.2.3 |  | 4 | maand | rapport en aant. in logboek | controle | 2024-01-17 | 3 | 30G03 | FREDERIKKAZERNE | 35H | Kantoor | 0 | H095 | DOSCO | DOSCO | 1 | 0 | 0 | 0 | 1 | 0 | 0 | 0 | 1 | 0 | 0 | 0 | In opdracht |  | < Vul hiernaast de juiste status en datum in.
900103516 | 80 | Brandmeldinstallatie | 346443 | Inspectie en onderhoud BMI 12m | Besluit bouwwerken leefomgeving: art. 6.32 / NEN 2654-1: art.5.5.1 en 5.5.2 |  | 12 | maand | rapport en aant. in logboek | controle/preventief onderh. | 2024-01-17 | 1 | 30G03 | FREDERIKKAZERNE | 35H | Kantoor | 0 | H095 | DOSCO | DOSCO | 1 | 0 | 0 | Nov: 0; Dec: 0 | In opdracht |  | < Vul hiernaast de juiste status en datum in.
900103517 | 80 | Brandmeldinstallatie | 346444 | Inspectie en onderhoud BMI 12m | Besluit bouwwerken leefomgeving: art. 6.32 / NEN 2654-1: art.5.5.1 en 5.5.2 |  | 12 | maand | rapport en aant. in logboek | controle/preventief onderh. | 2024-01-17 | 1 | 30G03 | FREDERIKKAZERNE | 35J | Kantoor | 0 | J095 | DOSCO | DOSCO | 1 | 0 | 0 | Nov: 0; Dec: 0 | In opdracht |  | < Vul hiernaast de juiste status en datum in.
900103517 | 80 | Brandmeldinstallatie | 346431 | RVB controle BMI 4m | Besluit bouwwerken leefomgeving: art. 6.32 / NEN 2654-1: art. 5.5.2.3 |  | 4 | maand | rapport en aant. in logboek | controle | 2024-01-17 | 3 | 30G03 | FREDERIKKAZERNE | 35J | Kantoor | 0 | J095 | DOSCO | DOSCO | 1 | 0 | 0 | 0 | 1 | 0 | 0 | 0 | 1 | 0 | 0 | 0 | In opdracht |  | < Vul hiernaast de juiste status en datum in.
900103518 | 80 | Brandmeldinstallatie | 346432 | RVB controle BMI 4m | Besluit bouwwerken leefomgeving: art. 6.32 / NEN 2654-1: art. 5.5.2.3 |  | 4 | maand | rapport en aant. in logboek | controle | 2024-01-17 | 3 | 30G03 | FREDERIKKAZERNE | 35K | Kantoor | 0 | K095 | DOSCO | DOSCO | 1 | 0 | 0 | 0 | 1 | 0 | 0 | 0 | 1 | 0 | 0 | 0 | In opdracht |  | < Vul hiernaast de juiste status en datum in.
900103518 | 80 | Brandmeldinstallatie | 346445 | Inspectie en onderhoud BMI 12m | Besluit bouwwerken leefomgeving: art. 6.32 / NEN 2654-1: art.5.5.1 en 5.5.2 |  | 12 | maand | rapport en aant. in logboek | controle/preventief onderh. | 2024-01-17 | 1 | 30G03 | FREDERIKKAZERNE | 35K | Kantoor | 0 | K095 | DOSCO | DOSCO | 1 | 0 | 0 | Nov: 0; Dec: 0 | In opdracht |  | < Vul hiernaast de juiste status en datum in.
900103519 | 80 | Brandmeldinstallatie | 346446 | Inspectie en onderhoud BMI 12m | Besluit bouwwerken leefomgeving: art. 6.32 / NEN 2654-1: art.5.5.1 en 5.5.2 |  | 12 | maand | rapport en aant. in logboek | controle/preventief onderh. | 2024-01-17 | 1 | 30G03 | FREDERIKKAZERNE | 35L | Kantoor | 0 | L095 | DOSCO | DOSCO | 1 | 0 | 0 | Nov: 0; Dec: 0 | In opdracht |  | < Vul hiernaast de juiste status en datum in.
900103519 | 80 | Brandmeldinstallatie | 346433 | RVB controle BMI 4m | Besluit bouwwerken leefomgeving: art. 6.32 / NEN 2654-1: art. 5.5.2.3 |  | 4 | maand | rapport en aant. in logboek | controle | 2023-09-28 | 3 | 30G03 | FREDERIKKAZERNE | 35L | Kantoor | 0 | L095 | DOSCO | DOSCO | 1 | 0 | 0 | 0 | 1 | 0 | 0 | 0 | 1 | 0 | 0 | 0 | In opdracht |  | < Vul hiernaast de juiste status en datum in.
900103576 | 66 | Ontruimingsalarminstallatie (alleenstaand) | 346940 | RVB controle OAI 4m | Besluit bouwwerken leefomgeving: art. 6.33 / NEN 2654-2: art. 5.4.2.2 en 5.4.2.3 |  | 4 | maand | rapport en aant. in logboek | controle | 2024-01-16 | 3 | 30G03 | FREDERIKKAZERNE | 35H | Kantoor | 0 | H095 | DOSCO | DOSCO | 1 | 0 | 0 | 0 | 1 | 0 | 0 | 0 | 1 | 0 | 0 | 0 | In opdracht |  | < Vul hiernaast de juiste status en datum in.
900103576 | 66 | Ontruimingsalarminstallatie (alleenstaand) | 346952 | Inspectie en onderhoud OAI 12m | Besluit bouwwerken leefomgeving: art. 6.33 / NEN 2654-2: art. 5.5.1 en 5.5.2 |  | 12 | maand | rapport en aant. in logboek | controle/preventief onderh. | 2024-01-16 | 1 | 30G03 | FREDERIKKAZERNE | 35H | Kantoor | 0 | H095 | DOSCO | DOSCO | 1 | 0 | 0 | Nov: 0; Dec: 0 | In opdracht |  | < Vul hiernaast de juiste status en datum in.
900103577 | 66 | Ontruimingsalarminstallatie (alleenstaand) | 346953 | Inspectie en onderhoud OAI 12m | Besluit bouwwerken leefomgeving: art. 6.33 / NEN 2654-2: art. 5.5.1 en 5.5.2 |  | 12 | maand | rapport en aant. in logboek | controle/preventief onderh. | 2023-01-26 | 1 | 30G03 | FREDERIKKAZERNE | 35J | Kantoor | 0 | J095 | DOSCO | DOSCO | 1 | 0 | 0 | Nov: 0; Dec: 0 | In opdracht |  | < Vul hiernaast de juiste status en datum in.
900103577 | 66 | Ontruimingsalarminstallatie (alleenstaand) | 346941 | RVB controle OAI 4m | Besluit bouwwerken leefomgeving: art. 6.33 / NEN 2654-2: art. 5.4.2.2 en 5.4.2.3 |  | 4 | maand | rapport en aant. in logboek | controle | 2023-09-28 | 3 | 30G03 | FREDERIKKAZERNE | 35J | Kantoor | 0 | J095 | DOSCO | DOSCO | 1 | 0 | 0 | 0 | 1 | 0 | 0 | 0 | 1 | 0 | 0 | 0 | In opdracht |  | < Vul hiernaast de juiste status en datum in.
900103578 | 66 | Ontruimingsalarminstallatie (alleenstaand) | 346942 | RVB controle OAI 4m | Besluit bouwwerken leefomgeving: art. 6.33 / NEN 2654-2: art. 5.4.2.2 en 5.4.2.3 |  | 4 | maand | rapport en aant. in logboek | controle | 2024-02-07 | 3 | 30G03 | FREDERIKKAZERNE | 35K | Kantoor | 0 | K095 | DOSCO | DOSCO | 0 | 1 | 0 | 0 | 0 | 1 | 0 | 0 | 0 | 1 | 0 | 0 | In opdracht |  | < Vul hiernaast de juiste status en datum in.
900103578 | 66 | Ontruimingsalarminstallatie (alleenstaand) | 346954 | Inspectie en onderhoud OAI 12m | Besluit bouwwerken leefomgeving: art. 6.33 / NEN 2654-2: art. 5.5.1 en 5.5.2 |  | 12 | maand | rapport en aant. in logboek | controle/preventief onderh. | 2024-02-07 | 1 | 30G03 | FREDERIKKAZERNE | 35K | Kantoor | 0 | K095 | DOSCO | DOSCO | 0 | 1 | 0 | Apr: 0; Dec: 0 | In opdracht |  | < Vul hiernaast de juiste status en datum in.
900103581 | 66 | Ontruimingsalarminstallatie (alleenstaand) | 346955 | Inspectie en onderhoud OAI 12m | Besluit bouwwerken leefomgeving: art. 6.33 / NEN 2654-2: art. 5.5.1 en 5.5.2 |  | 12 | maand | rapport en aant. in logboek | controle/preventief onderh. | 2022-01-28 | 1 | 30G03 | FREDERIKKAZERNE | 35L | Kantoor | 0 | L095 | DOSCO | DOSCO | 1 | 0 | 0 | Nov: 0; Dec: 0 | In opdracht |  | < Vul hiernaast de juiste status en datum in.
900103581 | 66 | Ontruimingsalarminstallatie (alleenstaand) | 346943 | RVB controle OAI 4m | Besluit bouwwerken leefomgeving: art. 6.33 / NEN 2654-2: art. 5.4.2.2 en 5.4.2.3 |  | 4 | maand | rapport en aant. in logboek | controle | 2023-09-28 | 3 | 30G03 | FREDERIKKAZERNE | 35L | Kantoor | 0 | L095 | DOSCO | DOSCO | 1 | 0 | 0 | 0 | 1 | 0 | 0 | 0 | 1 | 0 | 0 | 0 | In opdracht |  | < Vul hiernaast de juiste status en datum in.
900103585 | 66 | Ontruimingsalarminstallatie (alleenstaand) | 346934 | RVB controle OAI 4m | Besluit bouwwerken leefomgeving: art. 6.33 / NEN 2654-2: art. 5.4.2.2 en 5.4.2.3 |  | 4 | maand | rapport en aant. in logboek | controle | 2023-09-26 | 3 | 30G03 | FREDERIKKAZERNE | 35BU | Bunker | K1 | KB01 | DOSCO | DOSCO | 1 | 0 | 0 | 0 | 1 | 0 | 0 | 0 | 1 | 0 | 0 | 0 | In opdracht |  | < Vul hiernaast de juiste status en datum in.
900103585 | 66 | Ontruimingsalarminstallatie (alleenstaand) | 346946 | Inspectie en onderhoud OAI 12m | Besluit bouwwerken leefomgeving: art. 6.33 / NEN 2654-2: art. 5.5.1 en 5.5.2 |  | 12 | maand | rapport en aant. in logboek | controle/preventief onderh. | 2023-02-08 | 1 | 30G03 | FREDERIKKAZERNE | 35BU | Bunker | K1 | KB01 | DOSCO | DOSCO | 0 | 1 | 0 | Apr: 0; Dec: 0 | In opdracht |  | < Vul hiernaast de juiste status en datum in.
900104319 | 65 | Automatisch werkende blusinstallatie decentraal | 781501 | 07-B1 CCV insp en odh VBB blusgas 1j | Besluit bouwwerken leefomgeving: art. 6.36 / NFPA 2001: chapter 7 |  | 1 | jaar | rapport en certificaat | inspectie en onderhoud | 2024-02-29 | 1 | 36H01 | ANTENNEPARK OUDDORP | 100 | Wachtgebouw , Zendstation | K1 | B11 | DMO | DMO | 0 | 1 | 0 | Apr: 0; Dec: 0 | In opdracht |  | < Vul hiernaast de juiste status en datum in.
900111984 | 80 | Brandmeldinstallatie | 355869 | Inspectie en onderhoud BMI 12m | Besluit bouwwerken leefomgeving: art. 6.32 / NEN 2654-1: art.5.5.1 en 5.5.2 |  | 12 | maand | rapport en aant. in logboek | controle/preventief onderh. | 2023-10-05 | 1 | 30G03 | FREDERIKKAZERNE | 147 | Multifunctionele Ruimte | 0 | 008 | DOSCO | DOSCO |  |  |  | Aug: 0; Sep: 0; Okt: 1; Nov: 0; Dec: 0 | In opdracht |  | < Vul hiernaast de juiste status en datum in.
900111984 | 80 | Brandmeldinstallatie | 355862 | RVB controle BMI 4m | Besluit bouwwerken leefomgeving: art. 6.32 / NEN 2654-1: art. 5.5.2.3 |  | 4 | maand | rapport en aant. in logboek | controle | 2023-10-05 | 3 | 30G03 | FREDERIKKAZERNE | 147 | Multifunctionele Ruimte | 0 | 008 | DOSCO | DOSCO | 0 | 1 | 0 | 0 | 0 | 1 | 0 | 0 | 0 | 1 | 0 | 0 | In opdracht |  | < Vul hiernaast de juiste status en datum in.
900115981 | 80 | Brandmeldinstallatie | 707644 | RVB controle BMI 4m | Besluit bouwwerken leefomgeving: art. 6.32 / NEN 2654-1: art. 5.5.2.3 |  | 4 | maand | rapport en aant. in logboek | controle | 2024-02-06 | 3 | 30G03 | FREDERIKKAZERNE | 138 | Kantoor | 0 | 001 | DOSCO | DOSCO | 0 | 1 | 0 | 0 | 0 | 1 | 0 | 0 | 0 | 1 | 0 | 0 | In opdracht |  | < Vul hiernaast de juiste status en datum in.
900115981 | 80 | Brandmeldinstallatie | 707645 | Inspectie en onderhoud BMI 12m | Besluit bouwwerken leefomgeving: art. 6.32 / NEN 2654-1: art.5.5.1 en 5.5.2 |  | 12 | maand | rapport en aant. in logboek | controle/preventief onderh. | 2023-06-19 | 1 | 30G03 | FREDERIKKAZERNE | 138 | Kantoor | 0 | 001 | DOSCO | DOSCO |  |  |  | Apr: 0; Mei: 0; Jun: 1; Jul: 0; Aug: 0 | In opdracht |  | < Vul hiernaast de juiste status en datum in.
900117465 | 80 | Brandmeldinstallatie | 711726 | RVB controle BMI 4m | Besluit bouwwerken leefomgeving: art. 6.32 / NEN 2654-1: art. 5.5.2.3 |  | 4 | maand | rapport en aant. in logboek | controle | 2024-01-15 | 3 | 30E12 | LOGISTIEK CENTRUM MAALDRIFT | KW | Kantoor- , Wachtgebouw | 0 | 13 | KMAR | KMAR | 1 | 0 | 0 | 0 | 1 | 0 | 0 | 0 | 1 | 0 | 0 | 0 | In opdracht |  | < Vul hiernaast de juiste status en datum in.
900117465 | 80 | Brandmeldinstallatie | 711732 | Inspectie en onderhoud BMI 12m | Besluit bouwwerken leefomgeving: art. 6.32 / NEN 2654-1: art.5.5.1 en 5.5.2 |  | 12 | maand | rapport en aant. in logboek | controle/preventief onderh. | 2023-09-07 | 1 | 30E12 | LOGISTIEK CENTRUM MAALDRIFT | KW | Kantoor- , Wachtgebouw | 0 | 13 | KMAR | KMAR |  |  |  | Jul: 0; Aug: 0; Sep: 1; Okt: 0; Nov: 0 | In opdracht |  | < Vul hiernaast de juiste status en datum in.
900118910 | 65 | Automatisch werkende blusinstallatie decentraal | 785748 | 07-B1 CCV insp en odh VBB blusgas 1j | Besluit bouwwerken leefomgeving: art. 6.36 / NFPA 2001: chapter 7 |  | 1 | jaar | rapport en certificaat | inspectie en onderhoud | 2024-02-29 | 1 | 36H01 | ANTENNEPARK OUDDORP | 100 | Wachtgebouw , Zendstation | K1 | B12 | DMO | DMO | 0 | 1 | 0 | Apr: 0; Dec: 0 | In opdracht |  | < Vul hiernaast de juiste status en datum in.
900118911 | 80 | Brandmeldinstallatie | 719646 | RVB controle BMI 4m | Besluit bouwwerken leefomgeving: art. 6.32 / NEN 2654-1: art. 5.5.2.3 |  | 4 | maand | rapport en aant. in logboek | controle | 2023-09-04 | 3 | 36H01 | ANTENNEPARK OUDDORP | 100 | Wachtgebouw , Zendstation | K1 | B07 | DMO | DMO | 1 | 0 | 0 | 0 | 1 | 0 | 0 | 0 | 1 | 0 | 0 | 0 | In opdracht |  | < Vul hiernaast de juiste status en datum in.
900118911 | 80 | Brandmeldinstallatie | 719648 | Inspectie en onderhoud BMI 12m | Besluit bouwwerken leefomgeving: art. 6.32 / NEN 2654-1: art.5.5.1 en 5.5.2 |  | 12 | maand | rapport en aant. in logboek | controle/preventief onderh. | 2023-04-28 | 1 | 36H01 | ANTENNEPARK OUDDORP | 100 | Wachtgebouw , Zendstation | K1 | B07 | DMO | DMO |  | 0 | 0 | Apr: 1; Mei: 0; Jun: 0 | In opdracht |  | < Vul hiernaast de juiste status en datum in.
900118912 | 65 | Automatisch werkende blusinstallatie decentraal | 785747 | 07-B1 CCV insp en odh VBB blusgas 1j | Besluit bouwwerken leefomgeving: art. 6.36 / NFPA 2001: chapter 7 |  | 1 | jaar | rapport en certificaat | inspectie en onderhoud | 2024-02-29 | 1 | 36H01 | ANTENNEPARK OUDDORP | 100 | Wachtgebouw , Zendstation | K1 | B08 | DMO | DMO | 0 | 1 | 0 | Apr: 0; Dec: 0 | In opdracht |  | < Vul hiernaast de juiste status en datum in.
900119071 | 65 | Automatisch werkende blusinstallatie decentraal | 743088 | 14-B1 CCV Insp. en odh VBB vetbrandblusinstallatie 6m | Besluit bouwwerken leefomgeving: art. 6.36 / NFPA 17A |  | 6 | maand | rapport en aant. in logboek | inspectie en onderhoud | 2023-09-06 | 2 | 37H10 | VAN GHENTKAZERNE | 029 | De Maasbruggen | 0 | 013 | CZSK | CZSK | 0 | 0 | 1 | 0 | 0 |  | 0 | 0 | 1 | 0 | 0 |  | In opdracht |  | < Vul hiernaast de juiste status en datum in.
900120355 | 80 | Brandmeldinstallatie | 726558 | RVB controle BMI 4m | Besluit bouwwerken leefomgeving: art. 6.32 / NEN 2654-1: art. 5.5.2.3 |  | 4 | maand | rapport en aant. in logboek | controle | 2023-10-04 | 3 | 37E03 | MAJOOR JAN LINZEL COMPLEX | B22 | KEK-gebouw | 0 | 083A | DOSCO | DOSCO | 0 | 1 | 0 | 0 | 0 | 1 | 0 | 0 | 0 | 1 | 0 | 0 | In opdracht |  | < Vul hiernaast de juiste status en datum in.
900120355 | 80 | Brandmeldinstallatie | 923147 | Inspectiecertificaat gecertificeerde BMI 12m | Besluit bouwwerken leefomgeving: art. 6.32 |  | 12 | maand | certificaat | inspectie en onderhoud |  | 1 | 37E03 | MAJOOR JAN LINZEL COMPLEX | B22 | KEK-gebouw | 0 | 083A | DOSCO | DOSCO | [12 empty] | In opdracht |  | < Vul hiernaast de juiste status en datum in.
900120355 | 80 | Brandmeldinstallatie | 726574 | Inspectie en onderhoud BMI 12m | Besluit bouwwerken leefomgeving: art. 6.32 / NEN 2654-1: art.5.5.1 en 5.5.2 |  | 12 | maand | rapport en aant. in logboek | controle/preventief onderh. | 2023-10-04 | 1 | 37E03 | MAJOOR JAN LINZEL COMPLEX | B22 | KEK-gebouw | 0 | 083A | DOSCO | DOSCO |  |  |  | Aug: 0; Sep: 0; Okt: 1; Nov: 0; Dec: 0 | In opdracht |  | < Vul hiernaast de juiste status en datum in.
900120443 | 80 | Brandmeldinstallatie | 727891 | Inspectie en onderhoud BMI 12m | Besluit bouwwerken leefomgeving: art. 6.32 / NEN 2654-1: art.5.5.1 en 5.5.2 |  | 12 | maand | rapport en aant. in logboek | controle/preventief onderh. | 2023-06-15 | 1 | 37F04 | BRIGADE ZUID-HOLLAND | 6 | Kantoor | 0 | 0.02 | KMAR | KMAR |  |  |  | Apr: 0; Mei: 0; Jun: 1; Jul: 0; Aug: 0 | In opdracht |  | < Vul hiernaast de juiste status en datum in.
900120443 | 80 | Brandmeldinstallatie | 727886 | RVB controle BMI 4m | Besluit bouwwerken leefomgeving: art. 6.32 / NEN 2654-1: art. 5.5.2.3 |  | 4 | maand | rapport en aant. in logboek | controle | 2024-02-02 | 3 | 37F04 | BRIGADE ZUID-HOLLAND | 6 | Kantoor | 0 | 0.02 | KMAR | KMAR | 0 | 1 | 0 | 0 | 0 | 1 | 0 | 0 | 0 | 1 | 0 | 0 | In opdracht |  | < Vul hiernaast de juiste status en datum in.
900120443 | 80 | Brandmeldinstallatie | 815568 | Inspectiecertificaat gecertificeerde BMI 12m | Besluit bouwwerken leefomgeving: art. 6.32 |  | 12 | maand | certificaat | inspectie en onderhoud | 2024-01-16 | 1 | 37F04 | BRIGADE ZUID-HOLLAND | 6 | Kantoor | 0 | 0.02 | KMAR | KMAR | 1 | 0 | 0 | Nov: 0; Dec: 0 | In opdracht |  | < Vul hiernaast de juiste status en datum in.
900121959 | 80 | Brandmeldinstallatie | 730252 | RVB controle BMI 4m | Besluit bouwwerken leefomgeving: art. 6.32 / NEN 2654-1: art. 5.5.2.3 |  | 4 | maand | rapport en aant. in logboek | controle | 2024-01-15 | 3 | 30E12 | LOGISTIEK CENTRUM MAALDRIFT | L19 | Werkplaats algemeen | 0 | 1 | KMAR | KMAR | 1 | 0 | 0 | 0 | 1 | 0 | 0 | 0 | 1 | 0 | 0 | 0 | In opdracht |  | < Vul hiernaast de juiste status en datum in.
900121959 | 80 | Brandmeldinstallatie | 730281 | Inspectie en onderhoud BMI 12m | Besluit bouwwerken leefomgeving: art. 6.32 / NEN 2654-1: art.5.5.1 en 5.5.2 |  | 12 | maand | rapport en aant. in logboek | controle/preventief onderh. | 2023-09-11 | 1 | 30E12 | LOGISTIEK CENTRUM MAALDRIFT | L19 | Werkplaats algemeen | 0 | 1 | KMAR | KMAR |  |  |  | Jul: 0; Aug: 0; Sep: 1; Okt: 0; Nov: 0 | In opdracht |  | < Vul hiernaast de juiste status en datum in.
900121960 | 80 | Brandmeldinstallatie | 730251 | RVB controle BMI 4m | Besluit bouwwerken leefomgeving: art. 6.32 / NEN 2654-1: art. 5.5.2.3 |  | 4 | maand | rapport en aant. in logboek | controle | 2024-01-11 | 3 | 30E12 | LOGISTIEK CENTRUM MAALDRIFT | L1 | Opslag Voertuigen | 0 | 3 | KMAR | KMAR | 1 | 0 | 0 | 0 | 1 | 0 | 0 | 0 | 1 | 0 | 0 | 0 | In opdracht |  | < Vul hiernaast de juiste status en datum in.
900121960 | 80 | Brandmeldinstallatie | 730280 | Inspectie en onderhoud BMI 12m | Besluit bouwwerken leefomgeving: art. 6.32 / NEN 2654-1: art.5.5.1 en 5.5.2 |  | 12 | maand | rapport en aant. in logboek | controle/preventief onderh. | 2023-09-07 | 1 | 30E12 | LOGISTIEK CENTRUM MAALDRIFT | L1 | Opslag Voertuigen | 0 | 3 | KMAR | KMAR |  |  |  | Jul: 0; Aug: 0; Sep: 1; Okt: 0; Nov: 0 | In opdracht |  | < Vul hiernaast de juiste status en datum in.
900121961 | 80 | Brandmeldinstallatie | 730282 | Inspectie en onderhoud BMI 12m | Besluit bouwwerken leefomgeving: art. 6.32 / NEN 2654-1: art.5.5.1 en 5.5.2 |  | 12 | maand | rapport en aant. in logboek | controle/preventief onderh. | 2023-09-07 | 1 | 30E12 | LOGISTIEK CENTRUM MAALDRIFT | L2 | Opslag Voertuigen | 0 | 3 | KMAR | KMAR |  |  |  | Jul: 0; Aug: 0; Sep: 1; Okt: 0; Nov: 0 | In opdracht |  | < Vul hiernaast de juiste status en datum in.
900121961 | 80 | Brandmeldinstallatie | 730253 | RVB controle BMI 4m | Besluit bouwwerken leefomgeving: art. 6.32 / NEN 2654-1: art. 5.5.2.3 |  | 4 | maand | rapport en aant. in logboek | controle | 2024-01-11 | 3 | 30E12 | LOGISTIEK CENTRUM MAALDRIFT | L2 | Opslag Voertuigen | 0 | 3 | KMAR | KMAR | 1 | 0 | 0 | 0 | 1 | 0 | 0 | 0 | 1 | 0 | 0 | 0 | In opdracht |  | < Vul hiernaast de juiste status en datum in.
900130936 | 65 | Automatisch werkende blusinstallatie decentraal | 785753 | 14-B1 CCV Insp. en odh VBB vetbrandblusinstallatie 6m | Besluit bouwwerken leefomgeving: art. 6.36 / NFPA 17A |  | 6 | maand | rapport en aant. in logboek | inspectie en onderhoud | 2023-09-06 | 2 | 30G03 | FREDERIKKAZERNE | 31 | Vergaderzalen , Restaurant | 0 | 112A | DOSCO | DOSCO | 0 | 0 | 1 | 0 | 0 |  | 0 | 0 | 1 | 0 | 0 |  | In opdracht |  | < Vul hiernaast de juiste status en datum in.
900131158 | 80 | Brandmeldinstallatie | 788022 | Inspectie en onderhoud BMI 12m | Besluit bouwwerken leefomgeving: art. 6.32 / NEN 2654-1: art.5.5.1 en 5.5.2 |  | 12 | maand | rapport en aant. in logboek | controle/preventief onderh. | 2023-10-03 | 1 | 30G03 | FREDERIKKAZERNE | 106 | Kantoorgebouw | 0 | 1 | DOSCO | DOSCO |  |  |  | Aug: 0; Sep: 0; Okt: 1; Nov: 0; Dec: 0 | In opdracht |  | < Vul hiernaast de juiste status en datum in.
900131158 | 80 | Brandmeldinstallatie | 788020 | RVB controle BMI 4m | Besluit bouwwerken leefomgeving: art. 6.32 / NEN 2654-1: art. 5.5.2.3 |  | 4 | maand | rapport en aant. in logboek | controle | 2024-02-05 | 3 | 30G03 | FREDERIKKAZERNE | 106 | Kantoorgebouw | 0 | 1 | DOSCO | DOSCO | 0 | 1 | 0 | 0 | 0 | 1 | 0 | 0 | 0 | 1 | 0 | 0 | In opdracht |  | < Vul hiernaast de juiste status en datum in.
900132020 | 80 | Brandmeldinstallatie | 790397 | RVB controle BMI 4m | Besluit bouwwerken leefomgeving: art. 6.32 / NEN 2654-1: art. 5.5.2.3 |  | 4 | maand | rapport en aant. in logboek | controle | 2023-09-11 | 3 | 37H10 | VAN GHENTKAZERNE | 002 | Wachtgebouw | 0 | 0.02 | CZSK | CZSK | 1 | 0 | 0 | 0 | 1 | 0 | 0 | 0 | 1 | 0 | 0 | 0 | In opdracht |  | < Vul hiernaast de juiste status en datum in.
900132020 | 80 | Brandmeldinstallatie | 880433 | Inspectiecertificaat gecertificeerde BMI 12m | Besluit bouwwerken leefomgeving: art. 6.32 |  | 12 | maand | certificaat | inspectie en onderhoud | 2023-05-17 | 1 | 37H10 | VAN GHENTKAZERNE | 002 | Wachtgebouw | 0 | 0.02 | CZSK | CZSK |  |  | 0 | Apr: 0; Mei: 1; Jun: 0; Jul: 0 | In opdracht |  | < Vul hiernaast de juiste status en datum in.
900132020 | 80 | Brandmeldinstallatie | 790404 | Inspectie en onderhoud BMI 12m | Besluit bouwwerken leefomgeving: art. 6.32 / NEN 2654-1: art.5.5.1 en 5.5.2 |  | 12 | maand | rapport en aant. in logboek | controle/preventief onderh. | 2023-09-11 | 1 | 37H10 | VAN GHENTKAZERNE | 002 | Wachtgebouw | 0 | 0.02 | CZSK | CZSK |  |  |  | Jul: 0; Aug: 0; Sep: 1; Okt: 0; Nov: 0 | In opdracht |  | < Vul hiernaast de juiste status en datum in.
900132021 | 80 | Brandmeldinstallatie | 790405 | Inspectie en onderhoud BMI 12m | Besluit bouwwerken leefomgeving: art. 6.32 / NEN 2654-1: art.5.5.1 en 5.5.2 |  | 12 | maand | rapport en aant. in logboek | controle/preventief onderh. | 2023-09-19 | 1 | 37H10 | VAN GHENTKAZERNE | 022 | Admiraal De Liefde | 0 | 01 | CZSK | CZSK |  |  |  | Jul: 0; Aug: 0; Sep: 1; Okt: 0; Nov: 0 | In opdracht |  | < Vul hiernaast de juiste status en datum in.
900132021 | 80 | Brandmeldinstallatie | 790398 | RVB controle BMI 4m | Besluit bouwwerken leefomgeving: art. 6.32 / NEN 2654-1: art. 5.5.2.3 |  | 4 | maand | rapport en aant. in logboek | controle | 2024-02-29 | 3 | 37H10 | VAN GHENTKAZERNE | 022 | Admiraal De Liefde | 0 | 01 | CZSK | CZSK | 0 | 1 | 0 | 0 | 0 | 1 | 0 | 0 | 0 | 1 | 0 | 0 | In opdracht |  | < Vul hiernaast de juiste status en datum in.
900132022 | 80 | Brandmeldinstallatie | 790399 | RVB controle BMI 4m | Besluit bouwwerken leefomgeving: art. 6.32 / NEN 2654-1: art. 5.5.2.3 |  | 4 | maand | rapport en aant. in logboek | controle | 2023-09-11 | 3 | 37H10 | VAN GHENTKAZERNE | 024 | Westplein | 0 | 001 | CZSK | CZSK | 1 | 0 | 0 | 0 | 1 | 0 | 0 | 0 | 1 | 0 | 0 | 0 | In opdracht |  | < Vul hiernaast de juiste status en datum in.
900132022 | 80 | Brandmeldinstallatie | 790406 | Inspectie en onderhoud BMI 12m | Besluit bouwwerken leefomgeving: art. 6.32 / NEN 2654-1: art.5.5.1 en 5.5.2 |  | 12 | maand | rapport en aant. in logboek | controle/preventief onderh. | 2023-09-11 | 1 | 37H10 | VAN GHENTKAZERNE | 024 | Westplein | 0 | 001 | CZSK | CZSK |  |  |  | Jul: 0; Aug: 0; Sep: 1; Okt: 0; Nov: 0 | In opdracht |  | < Vul hiernaast de juiste status en datum in.
900132023 | 80 | Brandmeldinstallatie | 790407 | Inspectie en onderhoud BMI 12m | Besluit bouwwerken leefomgeving: art. 6.32 / NEN 2654-1: art.5.5.1 en 5.5.2 |  | 12 | maand | rapport en aant. in logboek | controle/preventief onderh. | 2023-09-18 | 1 | 37H10 | VAN GHENTKAZERNE | 034 | COP Tabar | 0 | A0.02A | CZSK | CZSK |  |  |  | Jul: 0; Aug: 0; Sep: 1; Okt: 0; Nov: 0 | In opdracht |  | < Vul hiernaast de juiste status en datum in.
900132023 | 80 | Brandmeldinstallatie | 880434 | Inspectiecertificaat gecertificeerde BMI 12m | Besluit bouwwerken leefomgeving: art. 6.32 |  | 12 | maand | certificaat | inspectie en onderhoud | 2023-05-17 | 1 | 37H10 | VAN GHENTKAZERNE | 034 | COP Tabar | 0 | A0.02A | CZSK | CZSK |  |  | 0 | Apr: 0; Mei: 1; Jun: 0; Jul: 0 | In opdracht |  | < Vul hiernaast de juiste status en datum in.
900132023 | 80 | Brandmeldinstallatie | 790400 | RVB controle BMI 4m | Besluit bouwwerken leefomgeving: art. 6.32 / NEN 2654-1: art. 5.5.2.3 |  | 4 | maand | rapport en aant. in logboek | controle | 2023-09-18 | 3 | 37H10 | VAN GHENTKAZERNE | 034 | COP Tabar | 0 | A0.02A | CZSK | CZSK | 1 | 0 | 0 | 0 | 1 | 0 | 0 | 0 | 1 | 0 | 0 | 0 | In opdracht |  | < Vul hiernaast de juiste status en datum in.
900132024 | 80 | Brandmeldinstallatie | 790401 | RVB controle BMI 4m | Besluit bouwwerken leefomgeving: art. 6.32 / NEN 2654-1: art. 5.5.2.3 |  | 4 | maand | rapport en aant. in logboek | controle | 2023-09-14 | 3 | 37H10 | VAN GHENTKAZERNE | 035 | OP Zuc | 0 | B0.01 | CZSK | CZSK | 1 | 0 | 0 | 0 | 1 | 0 | 0 | 0 | 1 | 0 | 0 | 0 | In opdracht |  | < Vul hiernaast de juiste status en datum in.
900132024 | 80 | Brandmeldinstallatie | 880435 | Inspectiecertificaat gecertificeerde BMI 12m | Besluit bouwwerken leefomgeving: art. 6.32 |  | 12 | maand | certificaat | inspectie en onderhoud | 2023-05-17 | 1 | 37H10 | VAN GHENTKAZERNE | 035 | OP Zuc | 0 | B0.01 | CZSK | CZSK |  |  | 0 | Apr: 0; Mei: 1; Jun: 0; Jul: 0 | In opdracht |  | < Vul hiernaast de juiste status en datum in.
900132024 | 80 | Brandmeldinstallatie | 790408 | Inspectie en onderhoud BMI 12m | Besluit bouwwerken leefomgeving: art. 6.32 / NEN 2654-1: art.5.5.1 en 5.5.2 |  | 12 | maand | rapport en aant. in logboek | controle/preventief onderh. | 2023-09-14 | 1 | 37H10 | VAN GHENTKAZERNE | 035 | OP Zuc | 0 | B0.01 | CZSK | CZSK |  |  |  | Jul: 0; Aug: 0; Sep: 1; Okt: 0; Nov: 0 | In opdracht |  | < Vul hiernaast de juiste status en datum in.
900133149 | 64 | Automatisch werkende blusinstallatie centraal | 810546 | 07-B1 CCV insp en odh VBB blusgas 1j | Besluit bouwwerken leefomgeving: art. 6.36 / NFPA 2001: chapter 7 |  | 1 | jaar | rapport en certificaat | inspectie en onderhoud | 2023-10-11 | 1 | 24H01 | ANTENNEPARK NOORDWIJK | 001 | Hoofdgebouw | K1 | K24 | DMO | DMO |  |  |  | Aug: 0; Sep: 0; Okt: 1; Nov: 0; Dec: 0 | In opdracht |  | < Vul hiernaast de juiste status en datum in.
900134662 | 80 | Brandmeldinstallatie | 823964 | Inspectie en onderhoud BMI 12m | Besluit bouwwerken leefomgeving: art. 6.32 / NEN 2654-1: art.5.5.1 en 5.5.2 |  | 12 | maand | rapport en aant. in logboek | controle/preventief onderh. | 2023-10-05 | 1 | 37H10 | VAN GHENTKAZERNE | 004 | POTOM-gebouw | 0 | 2 | CZSK | CZSK |  |  |  | Aug: 0; Sep: 0; Okt: 1; Nov: 0; Dec: 0 | In opdracht |  | < Vul hiernaast de juiste status en datum in.
900134662 | 80 | Brandmeldinstallatie | 823963 | RVB controle BMI 4m | Besluit bouwwerken leefomgeving: art. 6.32 / NEN 2654-1: art. 5.5.2.3 |  | 4 | maand | rapport en aant. in logboek | controle | 2024-02-28 | 3 | 37H10 | VAN GHENTKAZERNE | 004 | POTOM-gebouw | 0 | 2 | CZSK | CZSK | 0 | 1 | 0 | 0 | 0 | 1 | 0 | 0 | 0 | 1 | 0 | 0 | In opdracht |  | < Vul hiernaast de juiste status en datum in.
900135352 | 80 | Brandmeldinstallatie | 831984 | Inspectie en onderhoud BMI 12m | Besluit bouwwerken leefomgeving: art. 6.32 / NEN 2654-1: art.5.5.1 en 5.5.2 |  | 12 | maand | rapport en aant. in logboek | controle/preventief onderh. | 2023-10-04 | 1 | 30G03 | FREDERIKKAZERNE | 137 | Muziekgebouw , DVVO | 0 | 012 | DOSCO | DOSCO |  |  |  | Aug: 0; Sep: 0; Okt: 1; Nov: 0; Dec: 0 | In opdracht |  | < Vul hiernaast de juiste status en datum in.
900135352 | 80 | Brandmeldinstallatie | 831973 | RVB controle BMI 4m | Besluit bouwwerken leefomgeving: art. 6.32 / NEN 2654-1: art. 5.5.2.3 |  | 4 | maand | rapport en aant. in logboek | controle | 2024-02-05 | 3 | 30G03 | FREDERIKKAZERNE | 137 | Muziekgebouw , DVVO | 0 | 012 | DOSCO | DOSCO | 0 | 1 | 0 | 0 | 0 | 1 | 0 | 0 | 0 | 1 | 0 | 0 | In opdracht |  | < Vul hiernaast de juiste status en datum in.
900135649 | 80 | Brandmeldinstallatie | 832741 | RVB controle BMI 4m | Besluit bouwwerken leefomgeving: art. 6.32 / NEN 2654-1: art. 5.5.2.3 |  | 4 | maand | rapport en aant. in logboek | controle | 2024-02-28 | 3 | 37H10 | VAN GHENTKAZERNE | 001 | Hoofdgebouw | K1 | K02 | CZSK | CZSK | 0 | 1 | 0 | 0 | 0 | 1 | 0 | 0 | 0 | 1 | 0 | 0 | In opdracht |  | < Vul hiernaast de juiste status en datum in.
900135649 | 80 | Brandmeldinstallatie | 832747 | Inspectie en onderhoud BMI 12m | Besluit bouwwerken leefomgeving: art. 6.32 / NEN 2654-1: art.5.5.1 en 5.5.2 |  | 12 | maand | rapport en aant. in logboek | controle/preventief onderh. | 2023-09-19 | 1 | 37H10 | VAN GHENTKAZERNE | 001 | Hoofdgebouw | K1 | K02 | CZSK | CZSK |  |  |  | Jul: 0; Aug: 0; Sep: 1; Okt: 0; Nov: 0 | In opdracht |  | < Vul hiernaast de juiste status en datum in.
900135653 | 80 | Brandmeldinstallatie | 832748 | Inspectie en onderhoud BMI 12m | Besluit bouwwerken leefomgeving: art. 6.32 / NEN 2654-1: art.5.5.1 en 5.5.2 |  | 12 | maand | rapport en aant. in logboek | controle/preventief onderh. | 2023-10-05 | 1 | 37H10 | VAN GHENTKAZERNE | 005 | MOC-gebouw | 0 | G3 | CZSK | CZSK |  |  |  | Aug: 0; Sep: 0; Okt: 1; Nov: 0; Dec: 0 | In opdracht |  | < Vul hiernaast de juiste status en datum in.
900135653 | 80 | Brandmeldinstallatie | 832742 | RVB controle BMI 4m | Besluit bouwwerken leefomgeving: art. 6.32 / NEN 2654-1: art. 5.5.2.3 |  | 4 | maand | rapport en aant. in logboek | controle | 2024-02-28 | 3 | 37H10 | VAN GHENTKAZERNE | 005 | MOC-gebouw | 0 | G3 | CZSK | CZSK | 0 | 1 | 0 | 0 | 0 | 1 | 0 | 0 | 0 | 1 | 0 | 0 | In opdracht |  | < Vul hiernaast de juiste status en datum in.
900135654 | 80 | Brandmeldinstallatie | 832743 | RVB controle BMI 4m | Besluit bouwwerken leefomgeving: art. 6.32 / NEN 2654-1: art. 5.5.2.3 |  | 4 | maand | rapport en aant. in logboek | controle | 2023-09-13 | 3 | 37H10 | VAN GHENTKAZERNE | 021 | Ziekenboeg | 0 | 001 | CZSK | CZSK | 1 | 0 | 0 | 0 | 1 | 0 | 0 | 0 | 1 | 0 | 0 | 0 | In opdracht |  | < Vul hiernaast de juiste status en datum in.
900135654 | 80 | Brandmeldinstallatie | 832749 | Inspectie en onderhoud BMI 12m | Besluit bouwwerken leefomgeving: art. 6.32 / NEN 2654-1: art.5.5.1 en 5.5.2 |  | 12 | maand | rapport en aant. in logboek | controle/preventief onderh. | 2023-09-07 | 1 | 37H10 | VAN GHENTKAZERNE | 021 | Ziekenboeg | 0 | 001 | CZSK | CZSK |  |  |  | Jul: 0; Aug: 0; Sep: 1; Okt: 0; Nov: 0 | In opdracht |  | < Vul hiernaast de juiste status en datum in.
900136967 | 80 | Brandmeldinstallatie | 923148 | Inspectiecertificaat gecertificeerde BMI 12m | Besluit bouwwerken leefomgeving: art. 6.32 |  | 12 | maand | certificaat | inspectie en onderhoud |  | 1 | 37H10 | VAN GHENTKAZERNE | 029 | De Maasbruggen | 1 | 123 | CZSK | CZSK | [12 empty] | In opdracht |  | < Vul hiernaast de juiste status en datum in.
900136967 | 80 | Brandmeldinstallatie | 836698 | Inspectie en onderhoud BMI 12m | Besluit bouwwerken leefomgeving: art. 6.32 / NEN 2654-1: art.5.5.1 en 5.5.2 |  | 12 | maand | rapport en aant. in logboek | controle/preventief onderh. | 2023-09-19 | 1 | 37H10 | VAN GHENTKAZERNE | 029 | De Maasbruggen | 1 | 123 | CZSK | CZSK |  |  |  | Jul: 0; Aug: 0; Sep: 1; Okt: 0; Nov: 0 | In opdracht |  | < Vul hiernaast de juiste status en datum in.
900136967 | 80 | Brandmeldinstallatie | 836680 | RVB controle BMI 4m | Besluit bouwwerken leefomgeving: art. 6.32 / NEN 2654-1: art. 5.5.2.3 |  | 4 | maand | rapport en aant. in logboek | controle | 2024-02-29 | 3 | 37H10 | VAN GHENTKAZERNE | 029 | De Maasbruggen | 1 | 123 | CZSK | CZSK | 0 | 1 | 0 | 0 | 0 | 1 | 0 | 0 | 0 | 1 | 0 | 0 | In opdracht |  | < Vul hiernaast de juiste status en datum in.
900137586 | 106 | Rookbeheersingsinstallatie | 863408 | 10-B1 CCV Insp en odh RBI RWA 1j | Besluit bouwwerken leefomgeving: art. 6.36 / NEN-EN 2654-3 |  | 1 | jaar | rapport en aant. in logboek | controle | 2023-05-09 | 1 | 37E03 | MAJOOR JAN LINZEL COMPLEX | B | Legeringsgebouw | 3 | 301 | DOSCO | DOSCO |  |  | 0 | Apr: 0; Mei: 1; Jun: 0; Jul: 0 | In opdracht |  | < Vul hiernaast de juiste status en datum in.
900139742 | 80 | Brandmeldinstallatie | 842293 | RVB controle BMI 4m | Besluit bouwwerken leefomgeving: art. 6.32 / NEN 2654-1: art. 5.5.2.3 |  | 4 | maand | rapport en aant. in logboek | controle | 2024-02-28 | 3 | 37H10 | VAN GHENTKAZERNE | 036 | Interim Kastenkamer | 0 | 01 | CZSK | CZSK | 0 | 1 | 0 | 0 | 0 | 1 | 0 | 0 | 0 | 1 | 0 | 0 | In opdracht |  | < Vul hiernaast de juiste status en datum in.
900139742 | 80 | Brandmeldinstallatie | 842298 | Inspectie en onderhoud BMI 12m | Besluit bouwwerken leefomgeving: art. 6.32 / NEN 2654-1: art.5.5.1 en 5.5.2 |  | 12 | maand | rapport en aant. in logboek | controle/preventief onderh. | 2023-09-11 | 1 | 37H10 | VAN GHENTKAZERNE | 036 | Interim Kastenkamer | 0 | 01 | CZSK | CZSK |  |  |  | Jul: 0; Aug: 0; Sep: 1; Okt: 0; Nov: 0 | In opdracht |  | < Vul hiernaast de juiste status en datum in.
900140985 | 80 | Brandmeldinstallatie | 923149 | Inspectiecertificaat gecertificeerde BMI 12m | Besluit bouwwerken leefomgeving: art. 6.32 |  | 12 | maand | certificaat | inspectie en onderhoud |  | 1 | 37E03 | MAJOOR JAN LINZEL COMPLEX | B | Legeringsgebouw | 0 | 015 | DOSCO | DOSCO | [12 empty] | In opdracht |  | < Vul hiernaast de juiste status en datum in.
900140985 | 80 | Brandmeldinstallatie | 862776 | Inspectie en onderhoud BMI 12m | Besluit bouwwerken leefomgeving: art. 6.32 / NEN 2654-1: art.5.5.1 en 5.5.2 |  | 12 | maand | rapport en aant. in logboek | controle/preventief onderh. | 2023-08-21 | 1 | 37E03 | MAJOOR JAN LINZEL COMPLEX | B | Legeringsgebouw | 0 | 015 | DOSCO | DOSCO |  |  |  | Jun: 0; Jul: 0; Aug: 1; Sep: 0; Okt: 0 | In opdracht |  | < Vul hiernaast de juiste status en datum in.
900140985 | 80 | Brandmeldinstallatie | 862771 | RVB controle BMI 4m | Besluit bouwwerken leefomgeving: art. 6.32 / NEN 2654-1: art. 5.5.2.3 |  | 4 | maand | rapport en aant. in logboek | controle | 2024-02-29 | 3 | 37E03 | MAJOOR JAN LINZEL COMPLEX | B | Legeringsgebouw | 0 | 015 | DOSCO | DOSCO | 0 | 1 | 0 | 0 | 0 | 1 | 0 | 0 | 0 | 1 | 0 | 0 | In opdracht |  | < Vul hiernaast de juiste status en datum in.
900148182 | 80 | Brandmeldinstallatie | 905033 | Inspectie en onderhoud BMI 12m | Besluit bouwwerken leefomgeving: art. 6.32 / NEN 2654-1: art.5.5.1 en 5.5.2 |  | 12 | maand | rapport en aant. in logboek | controle/preventief onderh. | 2024-01-23 | 1 | 30G03 | FREDERIKKAZERNE | 101 | Kantoorgebouw | 0 | 001 | DOSCO | DOSCO | 1 | 0 | 0 | Nov: 0; Dec: 0 | In opdracht |  | < Vul hiernaast de juiste status en datum in.
900148182 | 80 | Brandmeldinstallatie | 905031 | RVB controle BMI 4m | Besluit bouwwerken leefomgeving: art. 6.32 / NEN 2654-1: art. 5.5.2.3 |  | 4 | maand | rapport en aant. in logboek | controle | 2023-09-26 | 3 | 30G03 | FREDERIKKAZERNE | 101 | Kantoorgebouw | 0 | 001 | DOSCO | DOSCO | 1 | 0 | 0 | 0 | 1 | 0 | 0 | 0 | 1 | 0 | 0 | 0 | In opdracht |  | < Vul hiernaast de juiste status en datum in.
900148797 | 80 | Brandmeldinstallatie | 923150 | Inspectiecertificaat gecertificeerde BMI 12m | Besluit bouwwerken leefomgeving: art. 6.32 |  | 12 | maand | certificaat | inspectie en onderhoud |  | 1 | 37H10 | VAN GHENTKAZERNE | 020 | Oostplein | 0 | 0.61A | CZSK | CZSK | [12 empty] | In opdracht |  | < Vul hiernaast de juiste status en datum in.
900148797 | 80 | Brandmeldinstallatie | 909470 | RVB controle BMI 4m | Besluit bouwwerken leefomgeving: art. 6.32 / NEN 2654-1: art. 5.5.2.3 |  | 4 | maand | rapport en aant. in logboek | controle | 2024-02-28 | 3 | 37H10 | VAN GHENTKAZERNE | 020 | Oostplein | 0 | 0.61A | CZSK | CZSK | 0 | 1 | 0 | 0 | 0 | 1 | 0 | 0 | 0 | 1 | 0 | 0 | In opdracht |  | < Vul hiernaast de juiste status en datum in.
900148797 | 80 | Brandmeldinstallatie | 909473 | Inspectie en onderhoud BMI 12m | Besluit bouwwerken leefomgeving: art. 6.32 / NEN 2654-1: art.5.5.1 en 5.5.2 |  | 12 | maand | rapport en aant. in logboek | controle/preventief onderh. | 2023-09-27 | 1 | 37H10 | VAN GHENTKAZERNE | 020 | Oostplein | 0 | 0.61A | CZSK | CZSK |  |  |  | Jul: 0; Aug: 0; Sep: 1; Okt: 0; Nov: 0 | In opdracht |  | < Vul hiernaast de juiste status en datum in.
900152023 | 80 | Brandmeldinstallatie | 919983 | Inspectie en onderhoud BMI 12m | Besluit bouwwerken leefomgeving: art. 6.32 / NEN 2654-1: art.5.5.1 en 5.5.2 |  | 12 | maand | rapport en aant. in logboek | controle/preventief onderh. | 2023-12-04 | 1 | 30G03 | FREDERIKKAZERNE | 131 | Garage | 0 | 0.3 | DOSCO | DOSCO |  |  |  | Okt: 0; Nov: 0; Dec: 1 | In opdracht |  | < Vul hiernaast de juiste status en datum in.
900152023 | 80 | Brandmeldinstallatie | 919976 | RVB controle BMI 4m | Besluit bouwwerken leefomgeving: art. 6.32 / NEN 2654-1: art. 5.5.2.3 |  | 4 | maand | rapport en aant. in logboek | controle | 2024-02-05 | 3 | 30G03 | FREDERIKKAZERNE | 131 | Garage | 0 | 0.3 | DOSCO | DOSCO | 0 | 1 | 0 | 0 | 0 | 1 | 0 | 0 | 0 | 1 | 0 | 0 | In opdracht |  | < Vul hiernaast de juiste status en datum in.
900152024 | 80 | Brandmeldinstallatie | 919977 | RVB controle BMI 4m | Besluit bouwwerken leefomgeving: art. 6.32 / NEN 2654-1: art. 5.5.2.3 |  | 4 | maand | rapport en aant. in logboek | controle | 2023-10-04 | 3 | 30G03 | FREDERIKKAZERNE | 102 | Kantoor , Sportgebouw | K1 | 009 | DOSCO | DOSCO | 0 | 1 | 0 | 0 | 0 | 1 | 0 | 0 | 0 | 1 | 0 | 0 | In opdracht |  | < Vul hiernaast de juiste status en datum in.
900152024 | 80 | Brandmeldinstallatie | 919984 | Inspectie en onderhoud BMI 12m | Besluit bouwwerken leefomgeving: art. 6.32 / NEN 2654-1: art.5.5.1 en 5.5.2 |  | 12 | maand | rapport en aant. in logboek | controle/preventief onderh. |  | 1 | 30G03 | FREDERIKKAZERNE | 102 | Kantoor , Sportgebouw | K1 | 009 | DOSCO | DOSCO | [12 empty] | In opdracht |  | < Vul hiernaast de juiste status en datum in.
900152025 | 80 | Brandmeldinstallatie | 919985 | Inspectie en onderhoud BMI 12m | Besluit bouwwerken leefomgeving: art. 6.32 / NEN 2654-1: art.5.5.1 en 5.5.2 |  | 12 | maand | rapport en aant. in logboek | controle/preventief onderh. | 2023-12-04 | 1 | 30G03 | FREDERIKKAZERNE | 104 | Kantoorgebouw | 0 | 17A | DOSCO | DOSCO |  |  |  | Okt: 0; Nov: 0; Dec: 1 | In opdracht |  | < Vul hiernaast de juiste status en datum in.
900152025 | 80 | Brandmeldinstallatie | 919978 | RVB controle BMI 4m | Besluit bouwwerken leefomgeving: art. 6.32 / NEN 2654-1: art. 5.5.2.3 |  | 4 | maand | rapport en aant. in logboek | controle | 2024-02-05 | 3 | 30G03 | FREDERIKKAZERNE | 104 | Kantoorgebouw | 0 | 17A | DOSCO | DOSCO | 0 | 1 | 0 | 0 | 0 | 1 | 0 | 0 | 0 | 1 | 0 | 0 | In opdracht |  | < Vul hiernaast de juiste status en datum in.
900152026 | 80 | Brandmeldinstallatie | 919986 | Inspectie en onderhoud BMI 12m | Besluit bouwwerken leefomgeving: art. 6.32 / NEN 2654-1: art.5.5.1 en 5.5.2 |  | 12 | maand | rapport en aant. in logboek | controle/preventief onderh. |  | 1 | 37E03 | MAJOOR JAN LINZEL COMPLEX | A | Stafgebouw | 0 | A02 | DOSCO | DOSCO | [12 empty] | In opdracht |  | < Vul hiernaast de juiste status en datum in.
900152026 | 80 | Brandmeldinstallatie | 919979 | RVB controle BMI 4m | Besluit bouwwerken leefomgeving: art. 6.32 / NEN 2654-1: art. 5.5.2.3 |  | 4 | maand | rapport en aant. in logboek | controle | 2024-02-29 | 3 | 37E03 | MAJOOR JAN LINZEL COMPLEX | A | Stafgebouw | 0 | A02 | DOSCO | DOSCO | 0 | 1 | 0 | 0 | 0 | 1 | 0 | 0 | 0 | 1 | 0 | 0 | In opdracht |  | < Vul hiernaast de juiste status en datum in.
900152123 | 80 | Brandmeldinstallatie | 920329 | Inspectiecertificaat gecertificeerde BMI 36m | Besluit bouwwerken leefomgeving: art. 6.32 |  | 36 | maand | rapport en certificaat | BMI |  | 1 | 30G96 | BEZUIDENHOUTSEWEG 6 | 4 | Kantoor | 0 | 011 | DOSCO | DOSCO | [12 empty] | In opdracht |  | < Vul hiernaast de juiste status en datum in.
900152123 | 80 | Brandmeldinstallatie | 919980 | RVB controle BMI 4m | Besluit bouwwerken leefomgeving: art. 6.32 / NEN 2654-1: art. 5.5.2.3 |  | 4 | maand | rapport en aant. in logboek | controle | 2024-02-26 | 3 | 30G96 | BEZUIDENHOUTSEWEG 6 | 4 | Kantoor | 0 | 011 | DOSCO | DOSCO | 0 | 1 | 0 | 0 | 0 | 1 | 0 | 0 | 0 | 1 | 0 | 0 | In opdracht |  | < Vul hiernaast de juiste status en datum in.
900152123 | 80 | Brandmeldinstallatie | 919987 | Inspectie en onderhoud BMI 12m | Besluit bouwwerken leefomgeving: art. 6.32 / NEN 2654-1: art.5.5.1 en 5.5.2 |  | 12 | maand | rapport en aant. in logboek | controle/preventief onderh. | 2024-02-26 | 1 | 30G96 | BEZUIDENHOUTSEWEG 6 | 4 | Kantoor | 0 | 011 | DOSCO | DOSCO | 0 | 1 | 0 | Apr: 0; Dec: 0 | In opdracht |  | < Vul hiernaast de juiste status en datum in.

## Objectadressen ZW_P8
Object | Objectnaam | Adres | Postcode | Plaats | Land
24H01 | ANTENNEPARK NOORDWIJK | Langevelderslag 19 | 2204AH | Noordwijk | NL
30E12 | LOGISTIEK CENTRUM MAALDRIFT | Ammonslaantje 3 | 2241BP | Wassenaar | NL
30G03 | FREDERIKKAZERNE | Van Alkemadelaan 786 | 2597BC | s-Gravenhage | NL
30G96 | BEZUIDENHOUTSEWEG 6 | Bezuidenhoutseweg 6 | 2594AV | s-Gravenhage | NL
36H01 | ANTENNEPARK OUDDORP | Klarebeekweg 17 | 3253LC | Ouddorp | NL
37E03 | MAJOOR JAN LINZEL COMPLEX | Brasserskade 227 | 2497NX | s-Gravenhage | NL
37F04 | BRIGADE ZUID-HOLLAND | Brandenburgbaan 6 | 3045AK | Rotterdam | NL
37H09 | MARINIERSKAPEL | Stolwijkstraat 88 | 3079DN | Rotterdam | NL
37H10 | VAN GHENTKAZERNE | Toepad 120 | 3063NJ | Rotterdam | NL