## Sheet
Object |  | Object Id | Buitenopstellingskast | [6 empty] | Slot | Fabrikaat schakelkast | [7 empty] | Communicatielijn |  |  |  |  | Niveau apparatuur drukopnemer/vlotter(s) | [5 empty] | Verlichting | Kastverwarming | WCD 1 |  |  | Niv. regeling DWA |  | Niv. regeling RWA |  | Provider | [5 empty] | Type verdeelinrichting |  |  |  |  | Communicatie |  |  | Objectgegevens | [5 empty] | Locatie
Code | Omschrijving |  | Pomp | Afmetingen | Kleur | Materiaal | Bouwjaar | EAN code | Meternr. | Type | Fabrikaat | Automaat | Projectnr. | Bouwjaar | PLC | Inschakeling | Uitvoering | Voeding van | Soort | Tel.nr./IP | Provider | Groep / Nr. | LON code | Type niveauregeling | HW noodcircuit | Type HW wipper | Type S1 | Type S2 | Type O.S. | Aanwezig | Aanwezig | WCD 1 | WCD 2 | WCD 3 | Type | HW melding | Type | HW melding | Provider | Sim nummer | Tel.nr/IP | System | Program ID | Software | Type verdeelkast | Groepen | Voeding aan | Bouwjaar | Projectnr. | Soort | Unit | Code | Plaats | Soort | Type | Bouwjaar | Risicoprofiel | Opmerking | Postcode | Straat | Huisnummer | Bemalingsgebied | Wijk | Gemeente | Tonen in | GPS X | GPS Y | GPS Z | RD X | RD Y
590 Slabro-01 | Voortweg 1a | 5f99e502886beec468bf7f9a | [50 empty] | Uden | Minigemaal | Minigemaal 1-pomps | 2018 |  |  | 5406 VE | Voortweg | 1a |  |  |  |  | 51.6758 | 5.6057 |  | 170109.959 | 409691.234
A1 en A1-01 | Hoefstraat 7 | 5f99e3e4886beec468bd4326 |  | 600x760x350 mm Vehacom VR600 (HxBxD) | 6005 | RVS |  | n.v.t. |  | Anker C342 | ITT | FGC-313 |  | 2018 |  |  | Dochterkast | [6 empty] | Openbel | [7 empty] | NVT | [20 empty] | Uden | Minigemaal met MD-kast | Minigemaal 1-pomps met communicatie | 1985 |  | 2000 |  | Hoefstraat | 7 |  |  |  |  | 51.6747 | 5.6209 |  | 171164.1 | 409571.803
A1-20 | Delstraat 3 | 5f99e3e5886beec468bd4430 |  | 600x760x350 mm Vehacom VR600 (HxBxD) | 6005 | RVS |  | n.v.t. |  | Anker C342 | ITT | FGC-313 |  | 2018 |  |  | Dochterkast | [6 empty] | Openbel | [7 empty] | NVT | [20 empty] | Uden | Minigemaal | Minigemaal 1-pomps met communicatie | 1985 |  |  |  | Delstraat | 3 |  |  |  |  | 51.6762 | 5.6228 |  | 171293.859 | 409741.701
A2 | Delstraat 9 | 5f99e3e6886beec468bd4536 |  |  |  | RVS |  | 871687940005585463 | [23 empty] | NVT | [20 empty] | Uden | Centrale voedingskast | CVK drukriolering | 1985 |  |  |  | Delstraat | 9 |  |  |  |  | 51.6781 | 5.6282 |  | 171671.25 | 409950.16
A2-02 | Delstraat 10 | 5f99e3e7886beec468bd4764 |  | 600x760x350 mm Vehacom VR644 (HxBxD) | 6005 | RVS |  |  |  | Anker C342 | ITT | FGC-313 |  | 2017 |  |  | Dochterkast | [6 empty] | Openbel | [7 empty] | NVT | [20 empty] | Uden | Minigemaal | Minigemaal 1-pomps met communicatie | 1985 |  | 1840 |  | Delstraat | 10 |  |  |  |  | 51.6771 | 5.6257 |  | 171493.901 | 409837.007
A2-03 | Delstraat 14 | 5f99e3e7886beec468bd486a |  | 600x760x350 mm Vehacom VR600 (HxBxD) | 6005 | RVS |  |  |  | Anker C342 | ITT | FGC-313 |  | 2015 |  |  | Dochterkast | [6 empty] | Openbel | [7 empty] | NVT | [20 empty] | Uden | Minigemaal | Minigemaal 1-pomps met communicatie | 1985 |  | 1850 |  | Delstraat | 14 |  |  |  |  | 51.6777 | 5.6273 |  | 171603.209 | 409909.2
A2-04 | Delstraat 9 | 5f99e3e8886beec468bd4970 |  | 1200x760x350 mm Vehacom VR1200 (HxBxD) | 6005 | RVS |  |  |  | Zele 319 | ITT | FGC-313 |  | 2015 |  |  | Moeder-dochterkast | [6 empty] | Openbel | [7 empty] | 230 V | [20 empty] | Uden | Minigemaal | Minigemaal 1-pomps met communicatie | 1985 |  | 1890 |  | Delstraat | 9 |  |  |  |  | 51.6783 | 5.6288 |  | 171709.192 | 409970.296
A2-05 | Delstraat 13 | 5f99e3e8886beec468bd4a76 |  | 1200x760x350 mm Vehacom VR1200 (HxBxD) | 6005 | RVS |  |  |  | Zele 319 | ITT | FGC-313 |  | 2015 |  |  | Moeder-dochterkast | [6 empty] | Openbel | [7 empty] | 230 V | [20 empty] | Uden | Minigemaal | Minigemaal 1-pomps met communicatie | 1985 |  | 1940 |  | Delstraat | 13 |  |  |  |  | 51.679 | 5.6308 |  | 171850.408 | 410048.754
A2-06 | Delstraat 26 | 5f99e3e9886beec468bd4b7c |  | 600x760x350 mm Vehacom VR644 (HxBxD) | 6005 | RVS |  |  |  | Anker C342 | ITT | FGC-313 |  | 2017 |  |  | Dochterkast | [6 empty] | Openbel | [7 empty] | NVT | [20 empty] | Uden | Minigemaal | Minigemaal 1-pomps met communicatie | 1985 |  | 1730 |  | Delstraat | 26 |  |  |  |  | 51.6793 | 5.6319 |  | 171921.457 | 410089.434
A2-07 | Voortweg 43 | 5f99e3ea886beec468bd4c82 |  | 1200x760x350 mm Staka RH1200 (HxBxD) | 6005 | RVS |  |  |  | Zele 319 | ITT | FGC-313 |  |  |  |  | Moeder-dochterkast | [6 empty] | Openbel | [7 empty] | NVT | [20 empty] | Uden | Minigemaal | Minigemaal 1-pomps met communicatie | 1985 |  | 1790 |  | Voortweg | 43 |  |  |  |  | 51.6789 | 5.6273 |  | 171606.222 | 410036.318
A3 | Erikaweg 8 | 5f99e3ea886beec468bd4d88 |  |  |  | RVS |  | 871687940005585463 | [23 empty] | NVT | [20 empty] | Uden | Centrale voedingskast | CVK drukriolering | 1985 |  |  |  | Erikaweg | 8 |  |  |  |  | 51.6803 | 5.6273 |  | 171604.857 | 410193.32
A3-08 | Korte Erikaweg | 5f99e3eb886beec468bd4fb6 |  | 600x760x350 mm Vehacom VR644 (HxBxD) | 6005 | RVS |  |  |  | Anker C342 | ITT | FGC-313 |  | 2017 |  |  | Dochterkast | [6 empty] | Openbel | [7 empty] | NVT | [20 empty] | Uden | Minigemaal | Minigemaal 1-pomps met communicatie | 1985 |  | 1670 |  | Korte Erikaweg | [5 empty] | 51.6799 | 5.6287 |  | 171703.122 | 410155.568
A3-09 | Erikaweg 5 | 5f99e3ec886beec468bd50bc |  | 1200x760x350 mm Vehacom VR1200 (HxBxD) | 6005 | RVS |  |  |  | Zele 319 | ITT | FGC-313 |  | 2015 |  |  | Moeder-dochterkast | [6 empty] | Openbel | [7 empty] | 230 V | [20 empty] | Uden | Minigemaal | Minigemaal 1-pomps met communicatie | 1985 |  | 1650 |  | Erikaweg | 5 |  |  |  |  | 51.6804 | 5.6283 |  | 171675.46 | 410209.863
A3-10 | Erikaweg 6-8 | 5f99e3ec886beec468bd51c2 |  | 600x760x350 mm Vehacom VR600 (HxBxD) | 6005 | RVS |  |  |  | Anker C342 | ITT | FGC-313 |  | 2015 |  |  | Dochterkast | [6 empty] | Openbel | [7 empty] | NVT | [20 empty] | Uden | Minigemaal | Minigemaal 1-pomps met communicatie | 1985 |  | 1590 |  | Erikaweg | 6-8 |  |  |  |  | 51.6802 | 5.6269 |  | 171574.96 | 410186.365
A3-11 | Erikaweg 2-4 | 5f99e3ed886beec468bd52c8 |  | 425x640x270 mm (HxBxD) | 6005 | RVS |  |  |  | Anker C342 | ITT | FGC-313 |  | 2015 |  |  | Dochterkast | [6 empty] | Openbel | [7 empty] | NVT | [20 empty] | Uden | Minigemaal | Minigemaal 1-pomps met communicatie | 1985 |  | 1780 |  | Erikaweg | 2-4 |  |  |  |  | 51.6808 | 5.6257 |  | 171498.07 | 410247.588
A4 | Hultjeweg | 5f99e3ee886beec468bd53ce |  |  |  | RVS |  | 871687940005585463 | [23 empty] | NVT | [20 empty] | Uden | Centrale voedingskast | CVK drukriolering | 1985 |  |  |  | Hultjeweg | [5 empty] | 51.6816 | 5.6216 |  | 171212.49 | 410340.66
A4-12 | Voortweg 37 | 5f99e3ee886beec468bd55fc |  | 600x760x350 mm Vehacom VR600 (HxBxD) | 6005 | RVS |  | n.v.t. |  | Anker C342 | ITT | FGC-313 |  | 2018 |  |  | Dochterkast | [6 empty] | Openbel | [7 empty] | NVT | [20 empty] | Uden | Minigemaal | Minigemaal 1-pomps met communicatie | 1985 |  | 2080 |  | Voortweg | 37 |  |  |  |  | 51.6806 | 5.6238 |  | 171360.864 | 410232.518
A4-13 | Hultjeweg 4 | 5f99e3ef886beec468bd5702 |  | 600x760x350 mm Vehacom VR644 (HxBxD) | 6005 | RVS |  |  |  | Anker C342 | ITT | FGC-313 |  | 2017 |  |  | Dochterkast | [6 empty] | Openbel | [7 empty] | NVT | [20 empty] | Uden | Minigemaal | Minigemaal 1-pomps met communicatie | 1985 |  | 1670 |  | Hultjeweg | 4 |  |  |  |  | 51.6822 | 5.6227 |  | 171286.5 | 410407.422
A4-14 | Voortweg 38 | 5f99e3f0886beec468bd5808 |  | 600x760x350 mm Vehacom VR600 (HxBxD) | 6005 | RVS |  |  |  | Anker C342 | ITT | FGC-313 |  | 2015 |  |  | Dochterkast | [6 empty] | Openbel | [7 empty] | NVT | [20 empty] | Uden | Minigemaal | Minigemaal 1-pomps met communicatie | 1985 |  | 1590 |  | Voortweg | 38 |  |  |  |  | 51.6819 | 5.6211 |  | 171176.413 | 410375.973
A4-15 | Voortweg 36A | 5f99e3f0886beec468bd590e |  | 600x760x350 mm Vehacom VR644 (HxBxD) | 6005 | RVS |  |  |  | Anker C342 | ITT | FGC-313 |  | 2017 |  |  | Dochterkast | [6 empty] | Openbel | [7 empty] | NVT | [20 empty] | Uden | Minigemaal | Minigemaal 1-pomps met communicatie | 1985 |  | 1860 |  | Voortweg | 36A |  |  |  |  | 51.6821 | 5.6199 |  | 171096.248 | 410394.082
A5 en A5-17 | Voortweg 30 | 5f99e3f1886beec468bd5a14 |  | 600x760x350 mm Vehacom VR644 (HxBxD) | 6005 | RVS |  |  |  | Anker C342 | ITT | FGC-313 |  | 2017 |  |  | Dochterkast | [6 empty] | Openbel | [7 empty] | NVT | [20 empty] | Uden | Minigemaal met MD-kast | Minigemaal 1-pomps met communicatie | 1985 |  | 1870 |  | Voortweg | 30 |  |  |  |  | 51.6814 | 5.6154 |  | 170781.073 | 410309.577
A5-16 | Voortweg 34 | 5f99e3f1886beec468bd5b1a |  | 600x760x350 mm Vehacom VR600 (HxBxD) | 6005 | RVS |  |  |  | Anker C342 | ITT | FGC-313 |  | 2015 |  |  | Dochterkast | [6 empty] | Openbel | [7 empty] | NVT | [20 empty] | Uden | Minigemaal | Minigemaal 1-pomps met communicatie | 1985 |  | 2080 |  | Voortweg | 34 |  |  |  |  | 51.6815 | 5.6172 |  | 170905.434 | 410328.369
A5-18 | Voortweg 18A | 5f99e3f2886beec468bd5c20 |  |  |  | RVS | [10 empty] | Dochterkast | [14 empty] | NVT | [20 empty] | Uden | Minigemaal | Minigemaal 1-pomps met communicatie | 1985 |  | 2040 |  | Voortweg | 18A |  |  |  |  | 51.6809 | 5.6143 |  | 170704.519 | 410261.489
A6 en A6-19 | Zevenmorgenstraat 1 | 5f99e3f2886beec468bd5d26 |  | 600x760x350 mm Vehacom VR600 (HxBxD) | 6005 | RVS |  |  |  | Anker C342 | ITT | FGC-313 |  | 2015 |  |  | Dochterkast | [6 empty] | Openbel | [7 empty] | NVT | [20 empty] | Uden | Minigemaal met MD-kast | Minigemaal 1-pomps met communicatie | 1985 |  | 1490 |  | Zevenmorgenstraat | 1 |  |  |  |  | 51.6784 | 5.633 |  | 172001.011 | 409990.021
AA1 en AA1-01 | Molenheiderweg 16/18 | 5f99e4fc886beec468bf75bc |  | 600x760x350 mm Vehacom VR644 (HxBxD) | 6005 | RVS |  |  |  | Anker C342 | ITT | FGC-313 |  | 2017 |  |  | Dochterkast | [6 empty] | Openbel | [7 empty] | NVT | [20 empty] | Uden | Minigemaal met MD-kast | Minigemaal 1-pomps met communicatie |  |  |  |  | Molenheiderweg | 16/18 |  |  |  |  | 51.6558 | 5.6356 |  | 172187.294 | 407474.316
AB1 en AB1-02 | Voorpeel 5 | 5f99e4fd886beec468bf769c |  | 600x760x350 mm Vehacom VR600 (HxBxD) | 6005 | RVS |  |  |  | Anker C342 | ITT | FGC-313 |  | 2015 |  |  | Dochterkast | [6 empty] | Openbel | [7 empty] | NVT | [20 empty] | Uden | Minigemaal met MD-kast | Minigemaal 1-pomps met communicatie |  |  |  |  | Voorpeel | 5 |  |  |  |  | 51.6704 | 5.7254 |  | 178393.596 | 409125.314
AB1-01 | Voorpeel 2 | 5f99e4fe886beec468bf793c |  | 600x760x350 mm Vehacom VR600 (HxBxD) | 6005 | RVS |  |  |  | Anker C342 | ITT | FGC-313 |  | 2015 |  |  | Dochterkast | [6 empty] | Openbel | [7 empty] | NVT | [20 empty] | Uden | Minigemaal | Minigemaal 1-pomps met communicatie |  |  |  |  | Voorpeel | 2 |  |  |  |  | 51.6702 | 5.7288 |  | 178632.416 | 409095.118
AB1-03 | Voorpeel 1/3 | 5f99e4ff886beec468bf7a1c |  | 600x760x350 mm Vehacom VR644 (HxBxD) | 6005 | RVS |  |  |  | Anker C342 | ITT | FGC-313 |  | 2017 |  |  | Dochterkast | [6 empty] | Openbel | [7 empty] | NVT | [20 empty] | Uden | Minigemaal | Minigemaal 1-pomps met communicatie |  |  |  |  | Voorpeel | 1/3 |  |  |  |  | 51.6701 | 5.7233 |  | 178246.855 | 409086.017
AC1 en AC1-01 | Peelweg 30 | 5f99e4fd886beec468bf777c |  | 600x760x350 mm Vehacom VR644 (HxBxD) | 6005 | RVS | 2017 | E0030003769849217 | E0030003769849217 | Anker C342 | ITT | FGC-312 |  | 2017 |  |  | Dochterkast | [6 empty] | Openbel | [7 empty] | NVT | [20 empty] | Uden | Minigemaal met MD-kast | Minigemaal 1-pomps met communicatie |  |  |  |  | Peelweg | 30 |  |  |  |  | 51.6681 | 5.7346 |  | 179035.436 | 408865.08
AD1 en AD1-01 | Peelweg 28 | 5f99e4fe886beec468bf785c |  | 600x760x350 mm Vehacom VR600 (HxBxD) | 6005 | RVS |  | n.v.t. |  | Zele 319 | ITT | FGC-312 | 04M0749/02 | 2004 |  |  | Dochterkast | [6 empty] | Openbel | [7 empty] | NVT | [20 empty] | Uden | Minigemaal met MD-kast | Minigemaal 1-pomps met communicatie |  |  |  |  | Peelweg | 28 |  |  |  |  | 51.6737 | 5.7316 |  | 178823.217 | 409487.708
AE1-01 | Nieuwedijk 18 | 5f99e4fc886beec468bf74dc |  | 1200x760x350 mm Vehacom VR1200 (HxBxD) | 6005 | RVS |  | n.v.t. |  | Zele 319 | ITT | FGC-313 |  | 2019 |  |  | Moederkast | [6 empty] | Openbel | [7 empty] | NVT | [20 empty] | Uden | Minigemaal met MD-kast | Minigemaal 1-pomps met communicatie | 2005 |  |  |  | Nieuwedijk | 18 |  |  |  |  | 51.6616 | 5.7332 |  | 178937.43 | 408145.022
AF1-01 | Lagedijk 2A | 5f99e4ff886beec468bf7afc |  | 600x760x350 mm Vehacom VR644 (HxBxD) | 6005 | RVS |  |  |  | Anker C342 | ITT | FGC-313 |  | 2017 |  |  | Dochterkast | Lagedijk 2A, VZOD Handboogsport Volkel | [5 empty] | Openbel | [7 empty] | NVT | [20 empty] | Uden | Minigemaal | Minigemaal 1-pomps met communicatie |  |  | De voeding komt van het aanliggend pand (Handboog vereniging Lagedijk 2A,) |  | Lagedijk | 2A |  |  |  |  | 51.6451 | 5.6666 |  | 174337.1308 | 406283.8307
AG1 en AG1-01 | Hoge Randweg 10 | 6332ca8981da4055e6ba45fe |  | 760x1140x350 mm Vehacom VR 1184/760 ( HxBxD) | RAL 6005 (mosgroen) | RVS | 2022 | 871687940033789420 |  | Ronis N34265 | Flygt | FGC-313 | VOF210335 | 2022 |  |  | Moederkast |  | Rode lamp |  |  |  |  | Openbel | [28 empty] | Volkel | Minigemaal met MD-kast | Minigemaal 1-pomps | 2022 |  |  | 5408 NA | Hoge Randweg | 11A |  |  |  |  | 51.64 | 5.6412 |  | 172579.4335 | 405711.0859
AG2 en AG2-01 | Hogerandweg 6 | 6332ccb981da4055e6ba7ead |  | 770x1200x350 mm Staka RL 1200 (HxBxD) | RAL 6005 (mosgroen) | RVS | 2022 | 871687940033939863 |  | Ronis N34265 | Flygt | FGC-313 | VOF220221 | 2022 |  |  | Moederkast |  | Rode lamp |  |  |  |  | Openbel | [28 empty] | Volkel | Minigemaal met MD-kast | Minigemaal 1-pomps | 2022 |  |  | 5408 NA | Hoge Randweg | 6 |  |  |  |  | 51.6397 | 5.6376 |  | 172333.7894 | 405678.3349
AH1-01 | Oudedijk 123 | 5f99e4ff886beec468bf7bdc |  | 600x760x350 mm Vehacom VR644 (HxBxD) | 6005 | RVS | 2018 | E0048000027782818 | 2818 | Zele 319 | ITT | FGC-313 |  | 2017 |  |  | Moederkast + KVK | [6 empty] | Openbel | [7 empty] | NVT | [20 empty] | Uden | Minigemaal | Minigemaal 1-pomps met communicatie | 2019 |  |  |  | Oudedijk | 123 |  |  |  |  | 51.6405 | 5.7206 |  | 178078.1344 | 405793.0417
B1 en B1-20 | Looweg 13 | 5f99e3f3886beec468bd5e2c |  | 600x760x350 mm Vehacom VR644 (HxBxD) | 6005 | RVS |  |  |  | Anker C342 | ITT | FGC-313 |  | 2017 |  |  | Dochterkast | [6 empty] | Openbel | [7 empty] | NVT | [20 empty] | Uden | Minigemaal met MD-kast | Minigemaal 1-pomps met communicatie | 1985 |  |  |  | Looweg | 13 |  |  |  |  | 51.6731 | 5.6032 |  | 169941.277 | 409389.764
B10 | Strikseweg 5 | 5f99e3f3886beec468bd5f32 |  |  |  | RVS |  | 871687940005585463 | [23 empty] | NVT | [20 empty] | Uden | Centrale voedingskast | CVK drukriolering | 1985 |  |  |  | Strikseweg | 5 |  |  |  |  | 51.6728 | 5.5956 |  | 169418.705 | 409356.25
B10-45 | Boterkampweg 5 | 5f99e3f4886beec468bd6160 |  | 600x760x350 mm Vehacom VR600 (HxBxD) | 6005 | RVS |  |  |  | Anker C342 | ITT | FGC-313 |  | 2015 |  |  | Dochterkast | [6 empty] | Openbel | [7 empty] | NVT | [20 empty] | Uden | Minigemaal | Minigemaal 1-pomps met communicatie | 1985 |  | 1660 |  | Boterkampweg | 5 |  |  |  |  | 51.6728 | 5.5934 |  | 169265.686 | 409347.828
B10-46 | Boterkampweg 3 | 5f99e3f5886beec468bd6266 |  | 600x760x350 mm Vehacom VR600 (HxBxD) | 6005 | RVS |  | n.v.t. |  | Anker C342 | ITT | FGC-313 |  | 2018 |  |  | Dochterkast | [6 empty] | Openbel | [7 empty] | NVT | [20 empty] | Uden | Minigemaal | Minigemaal 1-pomps met communicatie | 1985 |  | 2420 |  | Boterkampweg | 3 |  |  |  |  | 51.6723 | 5.5948 |  | 169362.507 | 409300.081
B10-47 | Strikseweg 9 | 5f99e3f6886beec468bd636c |  | 600x760x350 mm Vehacom VR600 (HxBxD) | 6005 | RVS |  |  |  | Anker C342 | ITT | FGC-313 |  | 2015 |  |  | Dochterkast | [6 empty] | Openbel | [7 empty] | NVT | [20 empty] | Uden | Minigemaal | Minigemaal 1-pomps met communicatie | 1985 |  | 1720 |  | Strikseweg | 9 |  |  |  |  | 51.6722 | 5.5968 |  | 169496.896 | 409283.805
B10-48 | Strikseweg 4B | 5f99e3f6886beec468bd6472 |  | 425x640x270 mm (HxBxD) | 6005 | RVS | 2017 |  |  | Anker C342 | ITT | FGC-313 |  | 2015 |  |  | Dochterkast | B10 | [5 empty] | Openbel | [7 empty] | NVT | [20 empty] | Uden | Minigemaal | Minigemaal 1-pomps met communicatie | 1985 |  | 1920 |  | Strikseweg | 4A |  |  |  |  | 51.6731 | 5.5954 |  | 169402.226 | 409384.204
B10-49 | Strikseweg 5 | 5f99e3f7886beec468bd6578 |  |  |  | RVS | [10 empty] | Dochterkast | [14 empty] | NVT | [20 empty] | Uden | Minigemaal | Minigemaal 1-pomps met communicatie | 1985 |  | 1740 |  | Strikseweg | 5 |  |  |  |  | 51.6756 | 5.5933 |  | 169257.555 | 409665.396
B10-50 | Strikseweg 4a | 5f99e3f7886beec468bd667e |  | 760x600x350 Vehacom VR 644/760 | RAL 6007 (flessengroen) | RVS | 2019 |  |  | Anker 304 | Flygt | FGC-313 | VOF180394 | 2019 |  |  | Dochterkast | [6 empty] | Openbel | [7 empty] | 230 V | [20 empty] | Uden | Minigemaal | Minigemaal 1-pomps met communicatie | 2019 |  |  |  | Strikseweg | 4A |  |  |  |  | 51.6738 | 5.5948 |  | 169359.8784 | 409461.6208
B11 | Canadasweg 17 | 5f99e3f8886beec468bd67ab |  |  |  | RVS |  | 871687940005585463 | [23 empty] | NVT | [20 empty] | Uden | Centrale voedingskast | CVK drukriolering | 1985 |  |  |  | Canadasweg | 17 |  |  |  |  | 51.6785 | 5.585 |  | 168678.427 | 409981.242
B11-51 | Canadasweg 17 | 5f99e3f9886beec468bd69d9 |  | 600x760x350 mm Vehacom VR600 (HxBxD) | 6005 | RVS |  |  |  | Anker C342 | ITT | FGC-313 |  | 2015 |  |  | Dochterkast | [6 empty] | Openbel | [7 empty] | NVT | [20 empty] | Uden | Minigemaal | Minigemaal 1-pomps met communicatie | 1985 |  | 1970 |  | Canadasweg | 17 |  |  |  |  | 51.6786 | 5.585 |  | 168683.25 | 409994.823
B11-52 | Sonhofweg 1a | 5f99e3fa886beec468bd6adf |  |  |  | RVS | [10 empty] | Dochterkast | [14 empty] | NVT | [20 empty] | Uden | Minigemaal | Minigemaal 1-pomps met communicatie | 1985 |  | 1590 |  | Canadasweg | 2/2A |  |  |  |  | 51.6795 | 5.5863 |  | 168769.011 | 410095.868
B12 | Sonhofweg 3 | 5f99e3fa886beec468bd6be5 |  |  |  | RVS |  | 871687940005585463 | [23 empty] | NVT | [20 empty] | Uden | Centrale voedingskast | CVK drukriolering | 1985 |  |  |  | Sonhofweg | 3 |  |  |  |  | 51.6818 | 5.5899 |  | 169016.253 | 410358.788
B12-53 | Sonhofweg 1B | 5f99e3fb886beec468bd6e66 |  | 600x760x350 mm Vehacom VR644 (HxBxD) | 6005 | RVS |  |  |  | Anker C342 | ITT | FGC-313 |  | 2017 |  |  | Dochterkast | [6 empty] | Openbel | [7 empty] | NVT | [20 empty] | Uden | Minigemaal | Minigemaal 1-pomps met communicatie | 1985 |  | 1610 |  | Sonhofweg | 1B |  |  |  |  | 51.6808 | 5.5882 |  | 168898.608 | 410236.941
B12-54 | Sonhofweg 3 | 5f99e3fc886beec468bd6f6c |  | 600x760x350 mm Vehacom VR644 (HxBxD) | 6005 | RVS |  |  |  | Anker C342 | ITT | FGC-313 |  | 2017 |  |  | Dochterkast | [6 empty] | Openbel | [7 empty] | NVT | [20 empty] | Uden | Minigemaal | Minigemaal 1-pomps met communicatie | 1985 |  | 1740 |  | Sonhofweg | 3 |  |  |  |  | 51.6815 | 5.5894 |  | 168982.569 | 410325.616
B12-55 | Sonhofweg 7 | 5f99e3fd886beec468bd7072 |  | 600x760x350 mm Vehacom VR644 (HxBxD) | 6005 | RVS |  |  |  | Anker C342 | ITT | FGC-313 |  | 2017 |  |  | Dochterkast | [6 empty] | Openbel | [7 empty] | NVT | [20 empty] | Uden | Minigemaal | Minigemaal 1-pomps met communicatie | 1985 |  |  |  | Sonhofweg | 7 |  |  |  |  | 51.6828 | 5.5914 |  | 169121.913 | 410463.513
B12-85 | Sonhofweg 4 | 5f99e3fd886beec468bd7178 |  | 600x760x350 mm Vehacom VR600 (HxBxD) | 6005 | RVS |  |  |  | Anker C342 | ITT | FGC-313 |  | 2015 |  |  | Dochterkast | [6 empty] | Openbel | [7 empty] | NVT | [20 empty] | Uden | Minigemaal | Minigemaal 1-pomps met communicatie | 1985 |  | 2240 |  | Sonhofweg | 4 |  |  |  |  | 51.6806 | 5.5876 |  | 168861.947 | 410218.49
B13 en B13-56 | Doelenweg 3 | 5f99e3fe886beec468bd727e |  | 600x760x350 mm Vehacom VR644 (HxBxD) | 6005 | RVS |  |  |  | Anker C342 | ITT | FGC-313 |  | 2017 |  |  | Dochterkast | [6 empty] | Openbel | [7 empty] | NVT | [20 empty] | Uden | Minigemaal met MD-kast | Minigemaal 1-pomps met communicatie | 1985 |  | 2040 |  | Doelenweg | 3 |  |  |  |  | 51.6845 | 5.5945 |  | 169338.986 | 410657.944
B14 en B14-59 | Canadasweg 3a | 5f99e3ff886beec468bd748a |  | 600x760x350 mm Vehacom VR600 (HxBxD) | 6005 | RVS |  | n.v.t. |  | Anker C342 | ITT | FGC-313 |  | 2018 |  |  | Moeder- dochterkast | [6 empty] | Openbel | [7 empty] | NVT | [20 empty] | Uden | Minigemaal met MD-kast | Minigemaal 1-pomps met communicatie | 1985 |  | Dit is tevens een moederkast B14 | 5406 TS | Canadasweg | 3A |  |  |  |  | 51.6724 | 5.5808 |  | 168390.99 | 409308.2
B14-58 | Canadasweg 5 | 5f99e3fe886beec468bd7384 |  | 600x760x350 mm Vehacom VR644 (HxBxD) | 6005 | RVS |  |  |  | Anker C342 | ITT | FGC-313 |  | 2017 |  |  | Dochterkast | [6 empty] | Openbel | [7 empty] | NVT | [20 empty] | Uden | Minigemaal | Minigemaal 1-pomps met communicatie | 1985 |  | 1800 |  | Canadasweg | 5 |  |  |  |  | 51.6731 | 5.5823 |  | 168498.702 | 409388.875
B14-60 | Canadasweg 1 | 5f99e3ff886beec468bd7590 |  |  |  | RVS | [10 empty] | Dochterkast | [14 empty] | NVT | [20 empty] | Uden | Minigemaal | Minigemaal 1-pomps met communicatie | 1985 |  |  |  | Canadasweg | 17 |  |  |  |  | 51.6718 | 5.5793 |  | 168288.56 | 409236.69
B15 | Hofsteeweg 5 | 5f99e400886beec468bd7696 |  |  |  | RVS |  | 871687940005585463 | [23 empty] | NVT | [20 empty] | Uden | Centrale voedingskast | CVK drukriolering | 1985 |  |  |  | Hofsteeweg | 5 |  |  |  |  | 51.6757 | 5.5819 |  | 168464.808 | 409675.594
B15-57 | Canadasweg 9 | 5f99e401886beec468bd78c4 |  | 600x760x350 mm Vehacom VR600 (HxBxD) | 6005 | RVS |  |  |  | Anker C342 | ITT | FGC-313 |  | 2015 |  |  | Dochterkast | [6 empty] | Openbel | [7 empty] | NVT | [20 empty] | Uden | Minigemaal | Minigemaal 1-pomps met communicatie | 1985 |  | 1510 (Vermoedelijk regenwater) |  | Canadasweg | 9 |  |  |  |  | 51.6757 | 5.5842 |  | 168624.493 | 409678.925
B15-61 | Hofsteeweg 9/11 | 5f99e401886beec468bd79ca |  | 600x760x350 mm Vehacom VR644 (HxBxD) | 6005 | RVS |  |  |  | Anker C342 | ITT | FGC-313 |  | 2017 |  |  | Dochterkast | [6 empty] | Openbel | [7 empty] | NVT | [20 empty] | Uden | Minigemaal | Minigemaal 1-pomps met communicatie | 1985 |  | 1590 |  | Hofsteeweg | 9/11 |  |  |  |  | 51.6758 | 5.5829 |  | 168535.903 | 409684.565
B15-62 | Hofsteeweg 3 | 5f99e402886beec468bd7ad0 |  | 600x760x350 mm Vehacom VR600 (HxBxD) | 6005 | RVS |  | n.v.t. |  | Anker C342 | ITT | FGC-313 |  | 2018 |  |  | Dochterkast | [6 empty] | Openbel | [7 empty] | NVT | [20 empty] | Uden | Minigemaal | Minigemaal 1-pomps met communicatie | 1985 |  | 1740 |  | Hofsteeweg | 3 |  |  |  |  | 51.6758 | 5.5816 |  | 168447.253 | 409687.746
B15-63 | Raktweg 13 | 5f99e403886beec468bd7bd6 |  | 425x640x270 mm (HxBxD) | 6005 | RVS |  |  |  | Anker C342 | ITT | FGC-313 |  | 2015 |  |  | Dochterkast | [6 empty] | Openbel | [7 empty] | NVT | [20 empty] | Uden | Minigemaal | Minigemaal 1-pomps met communicatie | 1985 |  | 1610 |  | Raktweg | 13 |  |  |  |  | 51.6766 | 5.5809 |  | 168395.703 | 409778.742
B16 | Raktweg 6 | 5f99e403886beec468bd7cdc |  |  |  | RVS |  | 871687940005585463 | [23 empty] | NVT | [20 empty] | Uden | Centrale voedingskast | CVK drukriolering | 1985 |  |  |  | Raktweg | 6 |  |  |  |  | 51.6757 | 5.5759 |  | 168053.654 | 409675.9
B16-64 | Raktweg 8 | 5f99e404886beec468bd7f0a |  | 600x760x350 mm Vehacom VR644 (HxBxD) | 6005 | RVS |  |  |  | Anker C342 | ITT | FGC-313 |  | 2017 |  |  | Dochterkast | [6 empty] | Openbel | [7 empty] | NVT | [20 empty] | Uden | Minigemaal | Minigemaal 1-pomps met communicatie | 1985 |  | 1850 |  | Raktweg | 8 |  |  |  |  | 51.676 | 5.5774 |  | 168158.616 | 409708.907
B16-65 | Raktweg 1/2 | 5f99e405886beec468bd8010 |  | 600x760x350 mm Vehacom VR600 (HxBxD) | 6005 | RVS |  |  |  | Anker C342 | ITT | FGC-313 |  | 2015 |  |  | Dochterkast | [6 empty] | Openbel | [7 empty] | NVT | [20 empty] | Uden | Minigemaal | Minigemaal 1-pomps met communicatie | 1985 |  | 1580 |  | Raktweg | 1/2 |  |  |  |  | 51.6753 | 5.574 |  | 167922.231 | 409629.946
B16-66 | Bovenkampweg 5 | 5f99e405886beec468bd8116 |  | 600x760x350 mm Vehacom VR600 (HxBxD) | 6005 | RVS |  | n.v.t. |  | Anker C342 | ITT | FGC-313 |  | 2018 |  |  | Dochterkast | [6 empty] | Openbel | [7 empty] | NVT | [20 empty] | Uden | Minigemaal | Minigemaal 1-pomps met communicatie | 1985 |  | 1710 |  | Bovenkampweg | 5 |  |  |  |  | 51.6758 | 5.5758 |  | 168041.916 | 409685.243
B17 | Meeuwerweg | 5f99e406886beec468bd821c |  |  |  | RVS |  | 871687940005585463 | [23 empty] | NVT | [20 empty] | Uden | Centrale voedingskast | CVK drukriolering | 1985 |  |  |  | Meeuwerweg | [5 empty] | 51.6788 | 5.575 |  | 167985.93 | 410018.135
B17-67 | Bovenkampweg 2 | 5f99e407886beec468bd844a |  | 425x640x270 mm (HxBxD) | 6005 | RVS |  |  |  | Anker C342 | ITT | FGC-313 |  | 2015 |  |  | Dochterkast | [6 empty] | Openbel | [7 empty] | NVT | [20 empty] | Uden | Minigemaal | Minigemaal 1-pomps met communicatie | 1985 |  | 1720 |  | Bovenkampweg | 2 |  |  |  |  | 51.6783 | 5.5747 |  | 167964.847 | 409958.814
B17-68 | Meeuwerweg 3 | 5f99e408886beec468bd8550 |  | 600x760x350 mm Vehacom VR600 (HxBxD) | 6005 | RVS |  |  |  | Anker C342 | ITT | FGC-313 |  | 2015 |  |  | Dochterkast | [6 empty] | Openbel | [7 empty] | NVT | [20 empty] | Uden | Minigemaal | Minigemaal 1-pomps met communicatie | 1985 |  |  |  | Meeuwerweg | 3 |  |  |  |  | 51.6789 | 5.5767 |  | 168107.064 | 410023.552
B18 | Slabroekseweg 10 | 5f99e408886beec468bd8656 |  |  |  | RVS |  | 871687940005585463 | [23 empty] | NVT | [20 empty] | Uden | Centrale voedingskast | CVK drukriolering | 1985 |  |  |  | Slabroekseweg | 10 |  |  |  |  | 51.6782 | 5.6051 |  | 170067.6 | 409953.08
B18-69 | Slabroekseweg 3A | 5f99e409886beec468bd8884 |  | 600x760x350 mm Vehacom VR644 (HxBxD) | 6005 | RVS |  |  |  | Anker C342 | ITT | FGC-313 |  | 2017 |  |  | Dochterkast | [6 empty] | Openbel | [7 empty] | NVT | [20 empty] | Uden | Minigemaal | Minigemaal 1-pomps met communicatie | 1985 |  | 1630 |  | Slabroekseweg | 3A |  |  |  |  | 51.6768 | 5.6053 |  | 170082.244 | 409799.42
B18-70 | Slabroekseweg 3A | 5f99e40a886beec468bd898a |  | 1200x760x350 mm Staka RH1200 (HxBxD) | 6005 | RVS |  |  |  | Zele 319 | ITT | FGC-313 |  |  |  |  | Moeder-dochterkast | [6 empty] | Openbel | [7 empty] | NVT | [20 empty] | Uden | Minigemaal | Minigemaal 1-pomps met communicatie | 1985 |  | 1630 |  | Slabroekseweg | 3A |  |  |  |  | 51.6778 | 5.6051 |  | 170071.408 | 409909.715
B18-71 | Slabroekseweg 6/8 | 5f99e40a886beec468bd8a90 |  | 425x640x270 mm (HxBxD) | 6005 | RVS |  |  |  | Anker C342 | ITT | FGC-313 |  | 2015 |  |  | Dochterkast | [6 empty] | Openbel | [7 empty] | NVT | [20 empty] | Uden | Minigemaal | Minigemaal 1-pomps met communicatie | 1985 |  | 1510 |  | Slabroekseweg | 6/8 |  |  |  |  | 51.6788 | 5.605 |  | 170060.884 | 410017.65
B18-72 | Slabroekseweg 4 | 5f99e40b886beec468bd8b96 |  | 1200x760x350 mm Vehacom VR1200 (HxBxD) | 6005 | RVS |  |  |  | Zele 319 | ITT | FGC-313 |  | 2015 |  |  | Moeder-dochterkast | [6 empty] | Openbel | [7 empty] | 230 V | [20 empty] | Uden | Minigemaal | Minigemaal 1-pomps met communicatie | 1985 |  | 1510 |  | Slabroekseweg | 4 |  |  |  |  | 51.6794 | 5.6049 |  | 170053.505 | 410086.183
B18-89 | Slabroekseweg to 3a | 5f99e4be886beec468bef409 |  | 1200x760x350 mm Vehacom VR1200 (HxBxD) | 6005 | RVS |  | n.v.t. |  | Zele 319 | ITT | FGC-313 |  | 2019 |  |  | Moederkast | [6 empty] | Openbel | [7 empty] | NVT | [20 empty] | Uden | Minigemaal | Minigemaal 1-pomps met communicatie |  |  |  |  | Slabroekseweg | to 3A |  |  |  |  | 51.6777 | 5.6051 |  | 170071.782 | 409900.142
B18-90 | Hengstheuvelweg 2b | 5f99e4bd886beec468bef329 |  | 600x760x350 mm Vehacom VR644 (HxBxD) | 6005 | RVS |  |  |  | Anker C342 | ITT | FGC-313 |  | 2021 |  |  | Dochterkast | [6 empty] | Openbel | [7 empty] | NVT | [20 empty] | Uden | Minigemaal | Minigemaal 1-pomps met communicatie |  |  |  |  | Hengstheuvelweg | 2 |  |  |  |  | 51.6777 | 5.6063 |  | 170156.391 | 409904.029
B19 | Kantonweg bij nr. 1 | 5f99e40c886beec468bd8c9c |  |  |  | RVS |  | 871687940005585463 | [23 empty] | NVT | [20 empty] | Uden | Centrale voedingskast | CVK drukriolering | 1985 |  |  |  | Kantonweg | nb 1 |  |  |  |  | 51.6813 | 5.6024 |  | 169881.76 | 410296.586
B19-73 | Kantonweg bij nr. 1 | 5f99e40d886beec468bd8eca |  | 600x760x350 mm Vehacom VR600 (HxBxD) | 6005 | RVS |  |  |  | Anker C342 | ITT | FGC-313 |  | 2015 |  |  | Dochterkast | [6 empty] | Openbel | [7 empty] | NVT | [20 empty] | Uden | Minigemaal | Minigemaal 1-pomps met communicatie | 1985 |  | 1620 |  | Kantonweg | [5 empty] | 51.6813 | 5.6025 |  | 169890.631 | 410300.545
B2 | Voortweg 7 | 5f99e40d886beec468bd8fd0 |  |  |  | RVS |  | 871687940005585463 | [23 empty] | NVT | [20 empty] | Uden | Centrale voedingskast | CVK drukriolering | 1985 |  |  |  | Voortweg | 7 |  |  |  |  | 51.6769 | 5.6066 |  | 170174.995 | 409810.76
B2-06 | Voortweg 5A | 64f57fa10bd307149eebeb07 |  | 760x600x350 Vehacom VR 644/760 | RAL 6005 (mosgroen) | RVS | 2019 |  |  | C342 | Flygt | FGC-313 | VOF190089 | 2019 |  |  | Dochterkast | Moederkast B2 | [5 empty] | Openbel | Nee | [27 empty] | Uden | Minigemaal | Minigemaal 1-pomps zonder communicatie | 2019 |  |  | 5406 VG | Voortweg | 5A |  |  |  |  | 51.6767 | 5.6063 | 16.61 | 170155.231 | 409792.186
B2-07 | Voortweg 7/9 | 5f99e40e886beec468bd91fe |  | 1200x760x350 mm Vehacom VR1200 (HxBxD) | 6005 | RVS |  | n.v.t. |  | Zele 319 | ITT | FGC-313 |  | 2019 |  |  | Moederkast | [6 empty] | Openbel | [7 empty] | NVT | [20 empty] | Uden | Minigemaal | Minigemaal 1-pomps met communicatie | 1985 |  | 1830 |  | Voortweg | 7/9 |  |  |  |  | 51.6772 | 5.607 |  | 170201.242 | 409839.971
B2-08 | Voortweg 8A | 5f99e40f886beec468bd9352 |  | 600x760x350 mm Vehacom VR644 (HxBxD) | 6005 | RVS |  |  |  | Anker C342 | ITT | FGC-313 |  | 2017 |  |  | Dochterkast | [6 empty] | Openbel | [7 empty] | NVT | [20 empty] | Uden | Minigemaal | Minigemaal 1-pomps met communicatie | 1985 |  | 1800 |  | Voortweg | 8A |  |  |  |  | 51.678 | 5.6069 |  | 170197.098 | 409937.955
B2-09 | Hengstheuvelweg 1/3 | 5f99e410886beec468bd9458 |  | 600x760x350 mm Vehacom VR644 (HxBxD) | 6005 | RVS |  |  |  | Anker C342 | ITT | FGC-313 |  | 2017 |  |  | Dochterkast | [6 empty] | Openbel | [7 empty] | NVT | [20 empty] | Uden | Minigemaal | Minigemaal 1-pomps met communicatie | 1985 |  | 1570 |  | Hengstheuvelweg | 1/3 |  |  |  |  | 51.6773 | 5.6084 |  | 170297.873 | 409858.646
B20 en B20-74 | Slabroekseweg/Kraaijenweg | 5f99e410886beec468bd955e |  | 600x760x350 mm Vehacom VR644 (HxBxD) | 6005 | RVS |  |  |  | Anker C342 | ITT | FGC-313 |  | 2017 |  |  | Dochterkast | [6 empty] | Openbel | [7 empty] | NVT | [20 empty] | Uden | Minigemaal met MD-kast | Minigemaal 1-pomps met communicatie | 1985 |  | 2110 |  | Slabroekseweg/Kraaijenweg | [5 empty] | 51.6912 | 5.5996 |  | 169684.68 | 411403.29
B21 | Hoogslabroekseweg | 5f99e411886beec468bd9664 |  |  |  | RVS |  | 871687940005585463 | [23 empty] | NVT | [20 empty] | Uden | Centrale voedingskast | CVK drukriolering | 1985 |  |  |  | Hoogslabroekseweg | [5 empty] | 51.6969 | 5.6014 |  | 169809.41 | 412032.33
B21-75 | Erenakkerstraat 6 | 5f99e412886beec468bd9892 |  | 1200x760x350 mm Staka RH1200 (HxBxD) | 6005 | RVS |  |  |  | Zele 319 | ITT | FGC-313 |  |  |  |  | Moeder-dochterkast | [6 empty] | Openbel | [7 empty] | NVT | [20 empty] | Uden | Minigemaal | Minigemaal 1-pomps met communicatie | 1985 |  | 1670 |  | Erenakkerstraat | 6 |  |  |  |  | 51.696 | 5.5993 |  | 169665.63 | 411934.297
B21-76 | Erenakkerstraat 5 | 5f99e413886beec468bd9998 |  | 600x760x350 mm Vehacom VR644 (HxBxD) | 6005 | RVS |  |  |  | Anker C342 | ITT | FGC-313 |  | 2017 |  |  | Dochterkast | [6 empty] | Openbel | [7 empty] | NVT | [20 empty] | Uden | Minigemaal | Minigemaal 1-pomps met communicatie | 1985 |  | 1750 |  | Erenakkerstraat | 5 |  |  |  |  | 51.6963 | 5.6003 |  | 169735.324 | 411971.569
B21-77 | Karlingerweg 1A | 5f99e413886beec468bd9a9e |  | 600x760x350 mm Vehacom VR600 (HxBxD) | 6005 | RVS |  | n.v.t. |  | Anker C342 | ITT | FGC-313 |  | 2018 |  |  | Dochterkast | [6 empty] | Openbel | [7 empty] | NVT | [20 empty] | Uden | Minigemaal | Minigemaal 1-pomps met communicatie | 1985 |  | 1740 |  | Karlingerweg | 1A |  |  |  |  | 51.6967 | 5.6018 |  | 169837.473 | 412011.631
B21-78 | Karlingerweg 3 | 5f99e414886beec468bd9ba4 |  | 1200x760x350 mm Staka RH1200 (HxBxD) | 6005 | RVS |  |  |  | Zele 319 | ITT | FGC-313 |  |  |  |  | Moeder-dochterkast | [6 empty] | Openbel | [7 empty] | NVT | [20 empty] | Uden | Minigemaal | Minigemaal 1-pomps met communicatie | 1985 |  |  |  | Karlingerweg | 3 |  |  |  |  | 51.6962 | 5.6031 |  | 169928.131 | 411957.004
B21-79 | Karlingerweg 6/8 | 5f99e414886beec468bd9caa |  |  |  | RVS | [10 empty] | Dochterkast | [14 empty] | NVT | [20 empty] | Uden | Minigemaal | Minigemaal 1-pomps met communicatie | 1985 |  | 1580 |  | Karlingerweg | 6/8 |  |  |  |  | 51.6954 | 5.606 |  | 170129.191 | 411874.736
B21-80 | Hoogslabroekseweg 4 | 5f99e415886beec468bd9db0 |  | 1200x760x350 mm Vehacom VR1200 (HxBxD) | 6005 | RVS |  | n.v.t. |  | Zele 319 | ITT | FGC-313 |  | 2019 |  |  | Moederkast | [6 empty] | Openbel | [7 empty] | NVT | [20 empty] | Uden | Minigemaal | Minigemaal 1-pomps met communicatie | 1985 |  | 1510 |  | Hoogslabroekseweg | 4 |  |  |  |  | 51.6976 | 5.6031 |  | 169928.889 | 412113.004
B21-81 | Hoogslabroekseweg 2 | 5f99e415886beec468bd9eb6 |  | 600x760x350 mm Vehacom VR600 (HxBxD) | 6005 | RVS |  | n.v.t. |  | Anker C342 | ITT | FGC-313 |  | 2018 |  |  | Dochterkast | [6 empty] | Openbel | [7 empty] | NVT | [20 empty] | Uden | Minigemaal | Minigemaal 1-pomps met communicatie | 1985 |  | 1810 |  | Hoogslabroekseweg | 2 |  |  |  |  | 51.6983 | 5.6054 |  | 170081.931 | 412195.959
B22 en B22-83 | Strikseweg 8 | 5f99e416886beec468bd9fbc |  | 600x760x350 mm Vehacom VR600 (HxBxD) | 6005 | RVS |  |  |  | Anker C342 | ITT | FGC-313 |  | 2015 |  |  | Dochterkast | [6 empty] | Openbel | [7 empty] | NVT | [20 empty] | Uden | Minigemaal met MD-kast | Minigemaal 1-pomps met communicatie | 1985 |  | 1610 |  | Strikseweg | 8 |  |  |  |  | 51.6721 | 5.5983 |  | 169599.548 | 409281.08
B23 en B23-84 | Looweg 8 | 5f99e417886beec468bda0c2 |  | 600x760x350 mm Vehacom VR644 (HxBxD) | 6005 | RVS |  |  |  | Anker C342 | ITT | FGC-313 |  | 2017 |  |  | Dochterkast | [6 empty] | Openbel | [7 empty] | NVT | [20 empty] | Uden | Minigemaal met MD-kast | Minigemaal 1-pomps met communicatie | 1985 |  | 1620 |  | Looweg | 10 |  |  |  |  | 51.6701 | 5.5981 |  | 169592.706 | 409053.173
B23-89 | Looweg 8a | 5f99e503886beec468bf816e | [50 empty] | Uden | Minigemaal | Minigemaal 1-pomps | 2017 |  | Aardbeien drive- in. | 5406 PL | Looweg | 8a |  |  |  |  | 51.6705 | 5.5982 |  | 169594.765 | 409094.041
B25-87 | Canadasweg 13 | 5f99e417886beec468bda1c8 |  | 600x760x350 mm Vehacom VR644 (HxBxD) | 6005 | RVS |  |  |  | Anker C342 | ITT | FGC-313 |  | 2017 |  |  | Moeder- dochterkast | B25 (T1-133) | [5 empty] | Openbel | [7 empty] | NVT | [20 empty] | Uden | Minigemaal met MD-kast | Minigemaal 1-pomps met communicatie | 1985 |  |  |  | Canadasweg | [5 empty] | 51.6775 | 5.5847 |  | 168658.8904 | 409878.3318
B3 | Erphoevenweg 3 | 5f99e418886beec468bda2ce |  |  |  | RVS |  | 871687940005585463 | [23 empty] | NVT | [20 empty] | Uden | Centrale voedingskast | CVK drukriolering | 1985 |  |  |  | Erphoevenweg | 3 |  |  |  |  | 51.6768 | 5.6118 |  | 170534.06 | 409798.503
B3-10 | Hengstheuvelweg 5 | 5f99e419886beec468bda4fc |  | 600x760x350 mm Vehacom VR644 (HxBxD) | 6005 | RVS |  |  |  | Anker C342 | ITT | FGC-313 |  | 2017 |  |  | Dochterkast | [6 empty] | Openbel | [7 empty] | NVT | [20 empty] | Uden | Minigemaal | Minigemaal 1-pomps met communicatie | 1985 |  | 1730 |  | Hengstheuvelweg | 5 |  |  |  |  | 51.6769 | 5.6112 |  | 170495.846 | 409814.621
B3-12 | Erphoevenweg 3/4 | 5f99e419886beec468bda602 |  | 600x760x350 mm Vehacom VR644 (HxBxD) | 6005 | RVS |  |  |  | Anker C342 | ITT | FGC-313 |  | 2017 |  |  | Dochterkast | [6 empty] | Openbel | [7 empty] | NVT | [20 empty] | Uden | Minigemaal | Minigemaal 1-pomps met communicatie | 1985 |  | 1790 |  | Erphoevenweg | 3/4 |  |  |  |  | 51.6779 | 5.6125 |  | 170582.907 | 409919.702
B3-13 | Erphoevenweg 2/2A | 5f99e41a886beec468bda708 |  | 600x760x350 mm Vehacom VR644 (HxBxD) | 6005 | RVS |  |  |  | Anker C342 | ITT | FGC-313 |  | 2017 |  |  | Dochterkast | [6 empty] | Openbel | [7 empty] | NVT | [20 empty] | Uden | Minigemaal | Minigemaal 1-pomps met communicatie | 1985 |  | 1720 |  | Erphoevenweg | 2/2A |  |  |  |  | 51.6786 | 5.6127 |  | 170598.376 | 409997.102
B3-82 | Duifhuizerweg 10 a | 627b7657eae5d72b1472b7e4 | [50 empty] | Uden | Minigemaal | Minigemaal 1-pomps met communicatie |  |  |  | 5406 TB | Duifhuizerweg | 18A |  |  |  |  | 51.6367 | 5.5978 |  | 169580.6055 | 405336.2415
B4 | Voortweg 39 | 5f99e41b886beec468bda80e |  |  |  | RVS |  | 871687940005585463 | [23 empty] | NVT | [20 empty] | Uden | Centrale voedingskast | CVK drukriolering | 1985 |  |  |  | Voortweg | 39 |  |  |  |  | 51.6791 | 5.6114 |  | 170508.929 | 410052.587
B4-14 | Voortweg 12 | 5f99e41c886beec468bdaa3c |  | 600x760x350 mm Vehacom VR644 (HxBxD) | 6005 | RVS |  |  |  | Anker C342 | ITT | FGC-313 |  | 2017 |  |  | Dochterkast | [6 empty] | Openbel | [7 empty] | NVT | [20 empty] | Uden | Minigemaal | Minigemaal 1-pomps met communicatie | 1985 |  | 1800 |  | Voortweg | 12 |  |  |  |  | 51.678 | 5.6095 |  | 170375.594 | 409934.949
B4-15 | Voortweg 15A | 5f99e41c886beec468bdab42 |  | 600x760x350 mm Vehacom VR600 (HxBxD) | 6005 | RVS |  |  |  | Anker C342 | ITT | FGC-313 |  | 2015 |  |  | Dochterkast | [6 empty] | Openbel | [7 empty] | NVT | [20 empty] | Uden | Minigemaal | Minigemaal 1-pomps met communicatie | 1985 |  | 1670 |  | Voortweg | 15A |  |  |  |  | 51.6787 | 5.6108 |  | 170461.586 | 410017.74
B4-16 | Voortweg 21 | 5f99e41d886beec468bdac48 |  | 1200x760x350 mm Vehacom VR1200 (HxBxD) | 6005 | RVS |  |  |  | Zele 319 | ITT | FGC-313 |  | 2015 |  |  | Moeder-dochterkast | [6 empty] | Openbel | [7 empty] | 230 V | [20 empty] | Uden | Minigemaal | Minigemaal 1-pomps met communicatie | 1985 |  | 1970 |  | Voortweg | 21 |  |  |  |  | 51.6793 | 5.6121 |  | 170551.526 | 410083.493
B4-17 | Hooistraat | 5f99e41d886beec468bdad4e |  |  |  | RVS | [10 empty] | Dochterkast | [14 empty] | NVT | [20 empty] | Uden | Minigemaal | Minigemaal 1-pomps met communicatie | 2018 |  |  |  | Hooistraat | [5 empty] | 51.6784 | 5.6189 |  | 171028.102 | 409981.8677
B5 | Nistelrodeseweg 11/13 | 5f99e41e886beec468bdae54 |  |  |  | RVS |  | 871687940005585463 | [23 empty] | NVT | [20 empty] | Uden | Centrale voedingskast | CVK drukriolering | 1985 |  |  |  | Nistelrodeseweg | 11/13 |  |  |  |  | 51.6801 | 5.6139 |  | 170678.086 | 410169.806
B5-21 | Lagerbosweg 2 | 5f99e41f886beec468bdb082 |  | 600x760x350 mm Vehacom VR600 (HxBxD) | 6005 | RVS |  |  |  | Anker C342 | ITT | FGC-313 |  | 2015 |  |  | Dochterkast | [6 empty] | Openbel | [7 empty] | NVT | [20 empty] | Uden | Minigemaal | Minigemaal 1-pomps met communicatie | 1985 |  | 1670 |  | Lagerbosweg | 2 |  |  |  |  | 51.6749 | 5.6029 |  | 169920.424 | 409589.213
B5-22 | Lagerbosweg 6 | 5f99e420886beec468bdb188 |  | 600x760x350 mm Vehacom VR644 (HxBxD) | 6005 | RVS |  |  |  | Anker C342 | ITT | FGC-313 |  | 2017 |  |  | Dochterkast | [6 empty] | Openbel | [7 empty] | NVT | [20 empty] | Uden | Minigemaal | Minigemaal 1-pomps met communicatie | 1985 |  | 1670 |  | Lagerbosweg | 6 |  |  |  |  | 51.6754 | 5.6044 |  | 170023.041 | 409647.472
B5-23 | Nistelrodeseweg 11/13 | 5f99e420886beec468bdb2b5 |  | 600x760x350 mm Vehacom VR600 (HxBxD) | 6005 | RVS |  |  |  | Anker C342 | ITT | FGC-313 |  | 2015 |  |  | Dochterkast | [6 empty] | Openbel | [7 empty] | NVT | [20 empty] | Uden | Minigemaal | Minigemaal 1-pomps met communicatie | 1985 |  | 1710 |  | Nistelrodeseweg | 11/13 |  |  |  |  | 51.6746 | 5.6021 |  | 169865.777 | 409557.091
B5-24 | Nistelrodeseweg 9A | 5f99e421886beec468bdb3bb |  | 600x760x350 mm Vehacom VR644 (HxBxD) | 6005 | RVS |  |  |  | Anker C342 | ITT | FGC-313 |  | 2017 |  |  | Dochterkast | [6 empty] | Openbel | [7 empty] | NVT | [20 empty] | Uden | Minigemaal | Minigemaal 1-pomps met communicatie | 1985 |  | 1720 |  | Nistelrodeseweg | 9A |  |  |  |  | 51.6754 | 5.6012 |  | 169803.479 | 409646.983
B5-25 | Nistelrodeseweg 7 | 5f99e503886beec468bf81bc | [50 empty] | Uden | Minigemaal | Minigemaal 1-pomps | 2011 |  |  | 5406 PT | Nistelrodeseweg | 7 |  |  |  |  | 51.676 | 5.6004 |  | 169745.799 | 409712.824
B5-26 | Nistelrodeseweg 3 | 5f99e421886beec468bdb4c1 |  |  |  | RVS | [10 empty] | Dochterkast | [14 empty] | NVT | [20 empty] | Uden | Minigemaal | Minigemaal 1-pomps met communicatie | 1985 |  | 1940 |  | Nistelrodeseweg | 3 |  |  |  |  | 51.6768 | 5.5995 |  | 169683.562 | 409796.592
B6 | Handwijzerstraat 6 | 5f99e422886beec468bdb5a1 |  |  |  | RVS |  | 871687940005585463 | [23 empty] | NVT | [20 empty] | Uden | Centrale voedingskast | CVK drukriolering | 1985 |  |  |  | Handwijzerstraat | 6 |  |  |  |  | 51.672 | 5.6035 |  | 169960.247 | 409263.121
B6-27 | Handwijzerstraat 15 | 5f99e423886beec468bdb78c |  | 600x760x350 mm Vehacom VR600 (HxBxD) | 6005 | RVS |  |  |  | Anker C342 | ITT | FGC-313 |  | 2015 |  |  | Dochterkast | [6 empty] | Openbel | [7 empty] | NVT | [20 empty] | Uden | Minigemaal | Minigemaal 1-pomps met communicatie | 1985 |  | 1670 |  | Handwijzerstraat | 15 |  |  |  |  | 51.6719 | 5.605 |  | 170066.097 | 409252.978
B6-28 | Handwijzerstraat 13 | 5f99e423886beec468bdb86c |  | 1200x760x350 mm Vehacom VR1200 (HxBxD) | 6005 | RVS |  | n.v.t. |  | Zele 319 | ITT | FGC-313 |  | 2019 |  |  | Moederkast | [6 empty] | Openbel | [7 empty] | NVT | [20 empty] | Uden | Minigemaal | Minigemaal 1-pomps met communicatie | 1985 |  | 1780 |  | Handwijzerstraat | 13 |  |  |  |  | 51.6719 | 5.6038 |  | 169983.099 | 409259.651
B6-29 | Looweg 7 | 5f99e424886beec468bdb94c |  | 600x760x350 mm Vehacom VR600 (HxBxD) | 6005 | RVS |  |  |  | Anker C342 | ITT | FGC-313 |  | 2015 |  |  | Dochterkast | [6 empty] | Openbel | [7 empty] | NVT | [20 empty] | Uden | Minigemaal | Minigemaal 1-pomps met communicatie | 1985 |  | 1710 |  | Looweg | 7 |  |  |  |  | 51.6716 | 5.6026 |  | 169898.822 | 409224.023
B6-30 | Looweg 12 | 5f99e424886beec468bdba2d |  | 600x760x350 mm Vehacom VR644 (HxBxD) | 6005 | RVS |  |  |  | Anker C342 | ITT | FGC-313 |  | 2017 |  |  | Dochterkast | [6 empty] | Openbel | [7 empty] | NVT | [20 empty] | Uden | Minigemaal | Minigemaal 1-pomps met communicatie | 1985 |  | 1810 |  | Looweg | 12 |  |  |  |  | 51.672 | 5.6019 |  | 169853.332 | 409267.793
B6-32 | Looweg 10B | 5f99e425886beec468bdbb0d |  | 1200x760x350 mm Vehacom VR1200 (HxBxD) | 6005 | RVS |  | n.v.t. |  | Zele 319 | ITT | FGC-313 |  | 2019 |  |  | Moederkast | [6 empty] | Openbel | [7 empty] | NVT | [20 empty] | Uden | Minigemaal | Minigemaal 1-pomps met communicatie | 1985 |  | 1990 |  | Looweg | 10B |  |  |  |  | 51.6721 | 5.6002 |  | 169737.241 | 409278.16
B7 | Schaapsdijk 2 | 5f99e425886beec468bdbbed |  |  |  | RVS |  | 871687940005585463 | [23 empty] | NVT | [20 empty] | Uden | Centrale voedingskast | CVK drukriolering | 1985 |  |  |  | Schaapsdijk | 2 |  |  |  |  | 51.6678 | 5.5981 |  | 169586.86 | 408792.928
B7-33 | Looweg 1 | 5f99e426886beec468bdbdd8 |  | 600x760x350 mm Vehacom VR600 (HxBxD) | 6005 | RVS |  |  |  | Anker C342 | ITT | FGC-313 |  | 2015 |  |  | Dochterkast | [6 empty] | Openbel | [7 empty] | NVT | [20 empty] | Uden | Minigemaal | Minigemaal 1-pomps met communicatie | 1985 |  | 1910 (Vermoedelijk regenwater) |  | Looweg | 1 |  |  |  |  | 51.6686 | 5.5984 |  | 169607.403 | 408885.195
B7-34 | Schouwstraat | 5f99e427886beec468bdbeb8 |  | 600x760x350 mm Vehacom VR600 (HxBxD) | 6005 | RVS |  |  |  | Anker C342 | ITT | FGC-313 |  | 2015 |  |  | Dochterkast | [6 empty] | Openbel | [7 empty] | NVT | [20 empty] | Uden | Minigemaal | Minigemaal 1-pomps met communicatie | 1985 |  | 1940 |  | Schouwstraat | [5 empty] | 51.6662 | 5.5977 |  | 169565.334 | 408615.014
B7-35 | Karperdijk 32 | 5f99e427886beec468bdbf98 |  | 600x760x350 mm Vehacom VR644 (HxBxD) | 6005 | RVS |  |  |  | Anker C342 | ITT | FGC-313 |  | 2017 |  |  | Dochterkast | [6 empty] | Openbel | [7 empty] | NVT | [20 empty] | Uden | Minigemaal | Minigemaal 1-pomps met communicatie | 1985 |  | 2450 (Vermoedelijk regenwater) |  | Karperdijk | 32 |  |  |  |  | 51.667 | 5.5974 |  | 169542.166 | 408709.932
B7-36 | Karperdijk 22/26A | 5f99e428886beec468bdc078 |  | 1200x760x350 mm Vehacom VR1200 (HxBxD) | 6005 | RVS |  |  |  | Zele 319 | ITT | FGC-313 |  | 2015 |  |  | Moeder-dochterkast | [6 empty] | Openbel | [7 empty] | 230 V | [20 empty] | Uden | Minigemaal | Minigemaal 1-pomps met communicatie | 1985 |  | 1810 |  | Karperdijk | 22/26A |  |  |  |  | 51.6661 | 5.5964 |  | 169475.773 | 408605.069
B8 | Karperdijk t.h.v. Steeuwichtweg | 5f99e428886beec468bdc158 |  |  |  | RVS |  | 871687940005585463 | [23 empty] | NVT | [20 empty] | Uden | Centrale voedingskast | CVK drukriolering | 1985 |  |  |  | Karperdijk | [5 empty] | 51.6645 | 5.5921 |  | 169172.812 | 408424.03
B8-37 | Karperdijk 20A | 5f99e429886beec468bdc343 |  | 600x760x350 mm Vehacom VR600 (HxBxD) | 6005 | RVS |  |  |  | Anker C342 | ITT | FGC-313 |  | 2015 |  |  | Dochterkast | [6 empty] | Openbel | [7 empty] | NVT | [20 empty] | Uden | Minigemaal | Minigemaal 1-pomps met communicatie | 1985 |  | 1940 |  | Karperdijk | 20A |  |  |  |  | 51.6654 | 5.5951 |  | 169386.235 | 408525.691
B8-38 | Karperdijk 12 | 5f99e42a886beec468bdc423 |  | 600x760x350 mm Vehacom VR644 (HxBxD) | 6005 | RVS |  |  |  | Anker C342 | ITT | FGC-313 |  | 2017 |  |  | Dochterkast | [6 empty] | Openbel | [7 empty] | NVT | [20 empty] | Uden | Minigemaal | Minigemaal 1-pomps met communicatie | 1985 |  | 1650 |  | Karperdijk | 12 |  |  |  |  | 51.664 | 5.5891 |  | 168968.491 | 408371.914
B8-39 | Steeuwichtweg 30 | 5f99e42a886beec468bdc503 |  | 600x760x350 mm Vehacom VR644 (HxBxD) | 6005 | RVS |  |  |  | Anker C342 | ITT | FGC-313 |  | 2017 |  |  | Dochterkast | [6 empty] | Openbel | [7 empty] | NVT | [20 empty] | Uden | Minigemaal | Minigemaal 1-pomps met communicatie | 1985 |  | 1760 |  | Steeuwichtweg | 30 |  |  |  |  | 51.6657 | 5.5914 |  | 169125.118 | 408561.243
B8-40 | Steeuwichtweg 24/26A | 5f99e42b886beec468bdc5e3 |  | 600x760x350 mm Vehacom VR600 (HxBxD) | 6005 | RVS |  | n.v.t. |  | Anker C342 | ITT | FGC-313 |  | 2018 |  |  | Dochterkast | [6 empty] | Openbel | [7 empty] | NVT | [20 empty] | Uden | Minigemaal | Minigemaal 1-pomps met communicatie | 1985 |  | 1880 |  | Steeuwichtweg | 24/26A |  |  |  |  | 51.6667 | 5.5911 |  | 169109.483 | 408670.662
B9 | Steeuwichtweg 12 | 5f99e42b886beec468bdc6c3 |  |  |  | RVS |  | 871687940005585463 | [23 empty] | NVT | [20 empty] | Uden | Centrale voedingskast | CVK drukriolering | 1985 |  |  |  | Steeuwichtweg | 12 |  |  |  |  | 51.6702 | 5.5902 |  | 169044.581 | 409064.528
B9-41 | Steeuwichtweg 18 | 5f99e42c886beec468bdc8ae |  | 600x760x350 mm Vehacom VR600 (HxBxD) | 6005 | RVS |  | n.v.t. |  | Anker C342 | ITT | FGC-313 |  | 2018 |  |  | Dochterkast | [6 empty] | Openbel | [7 empty] | NVT | [20 empty] | Uden | Minigemaal | Minigemaal 1-pomps met communicatie | 1985 |  | 1810 |  | Steeuwichtweg | 18 |  |  |  |  | 51.6682 | 5.5901 |  | 169034.185 | 408842.7
B9-42 | Steeuwichtweg 15 | 5f99e42c886beec468bdc98e |  | 600x760x350 mm Vehacom VR644 (HxBxD) | 6005 | RVS |  |  |  | Anker C342 | ITT | FGC-313 |  | 2017 |  |  | Dochterkast | [6 empty] | Openbel | [7 empty] | NVT | [20 empty] | Uden | Minigemaal | Minigemaal 1-pomps met communicatie | 1985 |  | 1810 |  | Steeuwichtweg | 15 |  |  |  |  | 51.6697 | 5.5898 |  | 169017.462 | 409009.723
B9-43 | Steeuwichtweg 8 | 5f99e42d886beec468bdca6e |  | 600x760x350 mm Vehacom VR644 (HxBxD) | 6005 | RVS |  |  |  | Anker C342 | ITT | FGC-313 |  | 2017 |  |  | Dochterkast | [6 empty] | Openbel | [7 empty] | NVT | [20 empty] | Uden | Minigemaal | Minigemaal 1-pomps met communicatie | 1985 |  | 1700 |  | Steeuwichtweg | 8 |  |  |  |  | 51.671 | 5.5914 |  | 169128.511 | 409156.506
B9-44 | Steeuwichtweg 5 | 5f99e42d886beec468bdcb4e |  | 600x760x350 mm Vehacom VR644 (HxBxD) | 6005 | RVS |  |  |  | Anker C342 | ITT | FGC-313 |  | 2017 |  |  | Dochterkast | [6 empty] | Openbel | [7 empty] | NVT | [20 empty] | Uden | Minigemaal | Minigemaal 1-pomps met communicatie | 1985 |  | 1910 |  | Steeuwichtweg | 5 |  |  |  |  | 51.6717 | 5.5924 |  | 169194.732 | 409230.016
B9-88 | Steeuwichtweg 10 | 5f99e42e886beec468bdcc2e |  | 600x760x350 mm Vehacom VR600 (HxBxD) | 6005 | RVS |  |  |  | Anker C342 | ITT | FGC-313 |  | 2015 |  |  | Dochterkast | [6 empty] | Openbel | [7 empty] | NVT | [20 empty] | Uden | Minigemaal | Minigemaal 1-pomps met communicatie | onb |  | 1600 | 5406 PP | Steeuwichtweg | 10a |  |  |  |  | 51.6705 | 5.5906 |  | 169070.1015 | 409096.0719
C2 | Hoek Bedafseweg/Bergweg | 5f99e42e886beec468bdcd0e |  |  |  | RVS |  | 871687940005585463 | [23 empty] | NVT | [20 empty] | Uden | Centrale voedingskast | CVK drukriolering | 1985 |  |  |  | Hoek Bedafseweg/Bergweg | [5 empty] | 51.6598 | 5.5712 |  | 167727.964 | 407904.707
C2-08 | Bedafsweg 10/11 | 5f99e42f886beec468bdcef9 |  | 600x760x350 mm Vehacom VR644 (HxBxD) | 6005 | RVS |  |  |  | Anker C342 | ITT | FGC-313 |  | 2017 |  |  | Dochterkast | [6 empty] | Openbel | [7 empty] | NVT | [20 empty] | Uden | Minigemaal | Minigemaal 1-pomps met communicatie | 1985 |  | 1940 |  | Bedafsweg | 10/11 |  |  |  |  | 51.6597 | 5.5701 |  | 167656.997 | 407889.721
C2-09 | Bergweg 9/11 | 5f99e430886beec468bdcfd9 |  | 600x760x350 mm Vehacom VR644 (HxBxD) | 6005 | RVS |  |  |  | Anker C342 | ITT | FGC-313 |  | 2017 |  |  | Dochterkast | [6 empty] | Openbel | [7 empty] | NVT | [20 empty] | Uden | Minigemaal | Minigemaal 1-pomps met communicatie | 1985 |  | 1730 |  | Bergweg | 9/11 |  |  |  |  | 51.6614 | 5.5711 |  | 167725.807 | 408076.55
C2-10 | Bergweg 5 | 5f99e430886beec468bdd0b9 |  | 1200x760x350 mm Vehacom VR1200 (HxBxD) | 6005 | RVS |  |  |  | Zele 319 | ITT | FGC-313 |  | 2015 |  |  | Moeder-dochterkast | [6 empty] | Openbel | [7 empty] | 230 V | [20 empty] | Uden | Minigemaal | Minigemaal 1-pomps met communicatie | 1985 |  | 1670 |  | Bergweg | 5 |  |  |  |  | 51.6624 | 5.5711 |  | 167723.893 | 408193.728
C2-11 | Bedafseweg 12 | 5f99e430886beec468bdd199 |  | 600x760x350 mm Vehacom VR644 (HxBxD) | 6005 | RVS |  |  |  | Anker C342 | ITT | FGC-313 |  | 2017 |  |  | Dochterkast | [6 empty] | Openbel | [7 empty] | NVT | [20 empty] | Uden | Minigemaal | Minigemaal 1-pomps met communicatie | 1985 |  | 1850 |  | Bedafseweg | 12 |  |  |  |  | 51.6602 | 5.5728 |  | 167844.491 | 407947.998
C3 | Hoek Broekstraat/Bedafseweg | 5f99e431886beec468bdd279 |  |  |  | RVS |  | 871687940005585463 | [23 empty] | NVT | [20 empty] | Uden | Centrale voedingskast | CVK drukriolering | 1985 |  |  |  | Hoek Broekstraat/Bedafseweg | [5 empty] | 51.661 | 5.5761 |  | 168070.458 | 408038.32
C3-12 | Bedafseweg 14/16 | 5f99e432886beec468bdd464 |  | 600x760x350 mm Vehacom VR644 (HxBxD) | 6005 | RVS |  |  |  | Anker C342 | ITT | FGC-313 |  | 2017 |  |  | Dochterkast | [6 empty] | Openbel | [7 empty] | NVT | [20 empty] | Uden | Minigemaal | Minigemaal 1-pomps met communicatie | 1985 |  | 1670 |  | Bedafseweg | 14/16 |  |  |  |  | 51.6607 | 5.5747 |  | 167972.984 | 408008.423
C3-13 | Broekstraat 4 | 5f99e432886beec468bdd544 |  | 600x760x350 mm Vehacom VR644 (HxBxD) | 6005 | RVS |  |  |  | Anker C342 | ITT | FGC-313 |  | 2017 |  |  | Dochterkast | [6 empty] | Openbel | [7 empty] | NVT | [20 empty] | Uden | Minigemaal | Minigemaal 1-pomps met communicatie | 1985 |  | 1880 (Vermoedelijk regenwater) |  | Broekstraat | 4 |  |  |  |  | 51.66 | 5.5779 |  | 168197.177 | 407922.696
C3-14 | Broekstraat 5 | 5f99e433886beec468bdd624 |  | 600x760x350 mm Vehacom VR644 (HxBxD) | 6005 | RVS |  |  |  | Anker C342 | ITT | FGC-313 |  | 2017 |  |  | Dochterkast | [6 empty] | Openbel | [7 empty] | NVT | [20 empty] | Uden | Minigemaal | Minigemaal 1-pomps met communicatie | 1985 |  | 1940 |  | Broekstraat | 5 |  |  |  |  | 51.6587 | 5.5792 |  | 168286.778 | 407778.213
C3-15 | Bedafseweg 18 | 5f99e433886beec468bdd704 |  |  |  | RVS | [10 empty] | Dochterkast | [14 empty] | NVT | [20 empty] | Uden | Minigemaal | Minigemaal 1-pomps met communicatie | 1985 |  | 1790 |  | Bedafseweg | 18 |  |  |  |  | 51.6612 | 5.5761 |  | 168071.289 | 408057.795
C3-16 | Bedafseweg 22/24 | 5f99e433886beec468bdd7e4 |  | 600x760x350 mm Vehacom VR600 (HxBxD) | 6005 | RVS |  | n.v.t. |  | Anker C342 | ITT | FGC-313 |  | 2018 |  |  | Dochterkast | [6 empty] | Openbel | [7 empty] | NVT | [20 empty] | Uden | Minigemaal | Minigemaal 1-pomps met communicatie | 1985 |  | 1880 |  | Bedafseweg | 22/24 |  |  |  |  | 51.6619 | 5.5774 |  | 168157.759 | 408141.571
C3-26 | Broekstraat thv 3 | 5f99e4e2886beec468bf3ed8 |  | 1200x760x350 mm Vehacom VR1200 (HxBxD) | 6005 | RVS |  | n.v.t. |  | Zele 319 | ITT | FGC-313 |  | 2019 |  |  | Moederkast | [6 empty] | Openbel | [7 empty] | NVT | [20 empty] | Uden | Minigemaal | Minigemaal 1-pomps met communicatie |  |  |  | 5406 TK | Broekstraat | 3 |  |  |  |  | 51.6597 | 5.5783 |  | 168223.8275 | 407894.6038
C4 | Schansweg 11 | 5f99e434886beec468bdd8c4 |  |  |  | RVS |  | 871687940005585463 | [23 empty] | NVT | [20 empty] | Uden | Centrale voedingskast | CVK drukriolering | 1985 |  |  |  | Schansweg | 11 |  |  |  |  | 51.6647 | 5.5771 |  | 168138.829 | 408446.442
C4-17 | Karperdijk 2/3 | 5f99e435886beec468bddaaf |  | 600x760x350 mm Vehacom VR644 (HxBxD) | 6005 | RVS |  |  |  | Anker C342 | ITT | FGC-313 |  | 2017 |  |  | Dochterkast | [6 empty] | Openbel | [7 empty] | NVT | [20 empty] | Uden | Minigemaal | Minigemaal 1-pomps met communicatie | 1985 |  | 1600 (Vermoedelijk regenwater) |  | Karperdijk | 2/3 |  |  |  |  | 51.663 | 5.5801 |  | 168347.948 | 408263.168
C4-18 | Karperdijk 2 | 5f99e435886beec468bddb8f |  | 600x760x350 mm Vehacom VR644 (HxBxD) | 6005 | RVS |  |  |  | Anker C342 | ITT | FGC-313 |  | 2017 |  |  | Dochterkast | [6 empty] | Openbel | [7 empty] | NVT | [20 empty] | Uden | Minigemaal | Minigemaal 1-pomps met communicatie | 1985 |  | 1710 |  | Karperdijk | 2 |  |  |  |  | 51.6631 | 5.5794 |  | 168299.561 | 408267.86
C4-19 | Schansweg 14 | 5f99e435886beec468bddc72 |  | 1200x760x350 mm Vehacom VR1200 (HxBxD) | 6005 | RVS |  | n.v.t. |  | Zele 319 | ITT | FGC-313 |  | 2019 |  |  | Moederkast | [6 empty] | Openbel | [7 empty] | NVT | [20 empty] | Uden | Minigemaal | Minigemaal 1-pomps met communicatie | 1985 |  | 1790 |  | Schansweg | 14 |  |  |  |  | 51.6639 | 5.5776 |  | 168172.836 | 408357.36
C4-20 | Oude Bosweg 2 | 5f99e436886beec468bddd52 |  | 600x760x350 mm Vehacom VR644 (HxBxD) | 6005 | RVS |  |  |  | Anker C342 | ITT | FGC-313 |  | 2017 |  |  | Dochterkast | [6 empty] | Openbel | [7 empty] | NVT | [20 empty] | Uden | Minigemaal | Minigemaal 1-pomps met communicatie | 1985 |  | 1860 |  | Oude Bosweg | 2 |  |  |  |  | 51.6641 | 5.5753 |  | 168012.776 | 408385.922
C4-21 | Oude Bosweg 3 | 5f99e436886beec468bdde33 |  | 600x760x350 mm Vehacom VR644 (HxBxD) | 6005 | RVS |  |  |  | Anker C342 | ITT | FGC-313 |  | 2017 |  |  | Dochterkast | [6 empty] | Openbel | [7 empty] | NVT | [20 empty] | Uden | Minigemaal | Minigemaal 1-pomps met communicatie | 1985 |  | 1940 |  | Oude Bosweg | 3 |  |  |  |  | 51.6648 | 5.5771 |  | 168135.346 | 408464.43
C4-22 | Schansweg 7/10 | 5f99e437886beec468bddf13 |  | 600x760x350 mm Vehacom VR600 (HxBxD) | 6005 | RVS |  |  |  | Anker C342 | ITT | FGC-313 |  | 2015 |  |  | Dochterkast | [6 empty] | Openbel | [7 empty] | NVT | [20 empty] | Uden | Minigemaal | Minigemaal 1-pomps met communicatie | 1985 |  | 1720 |  | Schansweg | 7/10 |  |  |  |  | 51.666 | 5.5772 |  | 168146.381 | 408590.386
C5 | Schansweg 3 | 5f99e437886beec468bddff3 |  |  |  | RVS |  | 871687940005585463 | [23 empty] | NVT | [20 empty] | Uden | Centrale voedingskast | CVK drukriolering | 1985 |  |  |  | Schansweg | 3 |  |  |  |  | 51.6676 | 5.5769 |  | 168124.6 | 408771.805
C5-23 | Schansweg 5 | 5f99e438886beec468bde1de |  | 600x760x350 mm Vehacom VR644 (HxBxD) | 6005 | RVS | 2017 |  |  | Anker C342 | ITT | FGC-313 |  | 2017 |  |  | Dochterkast | C5 | [5 empty] | Openbel | [7 empty] | NVT | [20 empty] | Uden | Minigemaal | Minigemaal 1-pomps met communicatie | 1985 |  | 1800 |  | Schansweg | 5 |  |  |  |  | 51.6669 | 5.577 |  | 168131.862 | 408697.136
C5-24 | Schansweg 1/3 | 5f99e438886beec468bde2be |  | 425x640x270 mm (HxBxD) | 6005 | RVS |  |  |  | Anker C342 | ITT | FGC-313 |  | 2015 |  |  | Dochterkast | [6 empty] | Openbel | [7 empty] | NVT | [20 empty] | Uden | Minigemaal | Minigemaal 1-pomps met communicatie | 1985 |  | 2080 |  | Schansweg | 1/3 |  |  |  |  | 51.6679 | 5.5769 |  | 168121.228 | 408808.872
C5-25 | Noorderberg 1 | 5f99e439886beec468bde39e |  | 600x760x350 mm Vehacom VR600 (HxBxD) | 6005 | RVS |  |  |  | Anker C342 | ITT | FGC-313 |  | 2015 |  |  | Dochterkast | [6 empty] | Openbel | [7 empty] | NVT | [20 empty] | Uden | Minigemaal | Minigemaal 1-pomps met communicatie | 1985 |  | 2140 |  | Noorderberg | 1 |  |  |  |  | 51.6685 | 5.5764 |  | 168086.693 | 408867.595
D1 | Asseldonkweg 1 | 5f99e439886beec468bde47e |  |  |  | RVS |  | 871687940005585463 | [23 empty] | NVT | [20 empty] | Uden | Centrale voedingskast | CVK drukriolering | 1985 |  |  |  | Asseldonkweg | 1 |  |  |  |  | 51.6583 | 5.5985 |  | 169622.226 | 407744.63
D1-02 | Asseldonkweg 5 | 5f99e43a886beec468bde669 |  | 600x760x350 mm Vehacom VR600 (HxBxD) | 6005 | RVS |  |  |  | Anker C342 | ITT | FGC-313 |  | 2015 |  |  | Dochterkast | [6 empty] | Openbel | [7 empty] | NVT | [20 empty] | Uden | Minigemaal | Minigemaal 1-pomps met communicatie | 1985 |  | 1740 |  | Asseldonkweg | 5 |  |  |  |  | 51.6573 | 5.5989 |  | 169646.427 | 407631.817
D1-03 | Asseldonkweg 6/14 | 5f99e43a886beec468bde749 |  |  |  | RVS | [10 empty] | Dochterkast | [14 empty] | NVT | [20 empty] | Uden | Minigemaal | Minigemaal 1-pomps met communicatie | 1985 |  | 1820 |  | Asseldonkweg | 6/14 |  |  |  |  | 51.6585 | 5.5989 |  | 169647.832 | 407764.549
D1-04 | Asseldonkweg 2B | 5f99e43b886beec468bde829 |  | 600x760x350 mm Vehacom VR600 (HxBxD) | 6005 | RVS |  | n.v.t. |  | Anker C342 | ITT | FGC-313 |  | 2018 |  |  | Dochterkast | [6 empty] | Openbel | [7 empty] | NVT | [20 empty] | Uden | Minigemaal | Minigemaal 1-pomps met communicatie | 1985 |  | 1900 |  | Asseldonkweg | 2B |  |  |  |  | 51.659 | 5.5982 |  | 169599.653 | 407816.282
D1-05 | Schouwstraat 3 | 5f99e43b886beec468bde909 |  | 600x760x350 mm Vehacom VR600 (HxBxD) | 6005 | RVS |  | n.v.t. |  | Anker C342 | ITT | FGC-313 |  | 2018 |  |  | Dochterkast | [6 empty] | Openbel | [7 empty] | NVT | [20 empty] | Uden | Minigemaal | Minigemaal 1-pomps met communicatie | 1985 |  | 1800 |  | Schouwstraat | 3 |  |  |  |  | 51.6597 | 5.5993 |  | 169674.61 | 407900.633
D2 | Moleneindstraat 4A | 5f99e43c886beec468bde9e9 |  |  |  | RVS |  | 871687940005585463 | [23 empty] | NVT | [20 empty] | Uden | Centrale voedingskast | CVK drukriolering | 1985 |  |  |  | Moleneindsestraat | 4A |  |  |  |  | 51.6544 | 5.598 |  | 169590.7 | 407302.205
D2-08 | Moleneindstraat 5a/7 | 5f99e43d886beec468bdebd4 |  | 600x760x350 mm Vehacom VR644 (HxBxD) | 6005 | RVS |  |  |  | Anker C342 | ITT | FGC-313 |  | 2017 |  |  | Dochterkast | [6 empty] | Openbel | [7 empty] | NVT | [20 empty] | Uden | Minigemaal | Minigemaal 1-pomps met communicatie | 1985 |  |  |  | Moleneindsestraat | 5A/7 |  |  |  |  | 51.6566 | 5.5993 |  | 169674.213 | 407554.209
D2-09 | Moleneindstraat 6 | 5f99e43d886beec468bdecb4 |  | 425x640x270 mm (HxBxD) | 6005 | RVS |  |  |  | Anker C342 | ITT | FGC-313 |  | 2015 |  |  | Dochterkast | [6 empty] | Openbel | [7 empty] | NVT | [20 empty] | Uden | Minigemaal | Minigemaal 1-pomps met communicatie | 1985 |  | 1930 |  | Moleneindsestraat | 6 |  |  |  |  | 51.6554 | 5.5979 |  | 169583.503 | 407415.205
D2-10 | Moleneindstraat 4 | 5f99e43d886beec468bded94 |  | 600x760x350 mm Vehacom VR644 (HxBxD) | 6005 | RVS |  |  |  | Anker C342 | ITT | FGC-313 |  | 2017 |  |  | Dochterkast | [6 empty] | Openbel | [7 empty] | NVT | [20 empty] | Uden | Minigemaal | Minigemaal 1-pomps met communicatie | 1985 |  | 1960 |  | Moleneindsestraat | 4 |  |  |  |  | 51.6539 | 5.5981 |  | 169594.137 | 407245.868
D2-13 | Egelweg 10 | 5f99e43e886beec468bdee74 |  | 600x760x350 mm Vehacom VR644 (HxBxD) | 6005 | RVS |  |  |  | Anker C342 | ITT | FGC-313 |  | 2017 |  |  | Dochterkast | [6 empty] | Openbel | [7 empty] | NVT | [20 empty] | Uden | Minigemaal | Minigemaal 1-pomps met communicatie | 1985 |  |  |  | Egelweg | 10 |  |  |  |  | 51.6532 | 5.5954 |  | 169407.8831 | 407169.1459
D3 en D3-18 | Lageburgtweg 4 | 5f99e43e886beec468bdef54 |  | 425x640x270 mm (HxBxD) | 6005 | RVS |  |  |  | Anker C342 | ITT | FGC-313 |  | 2015 |  |  | Dochterkast | [6 empty] | Openbel | [7 empty] | NVT | [20 empty] | Uden | Minigemaal met MD-kast | Minigemaal 1-pomps met communicatie | 1985 |  | 1640 |  | Lageburgtweg | 4 |  |  |  |  | 51.6575 | 5.591 |  | 169104.434 | 407653.987
D3-17 | Lageburgtweg 5 | 5f99e43f886beec468bdf034 |  |  |  | RVS | [10 empty] | Dochterkast | [14 empty] | NVT | [20 empty] | Uden | Minigemaal | Minigemaal 1-pomps met communicatie | 1985 |  | 2330 |  | Lageburgtweg | 5 |  |  |  |  | 51.6577 | 5.594 |  | 169312.801 | 407675.882
D3-19 | Lageburgtweg 2 | 5f99e43f886beec468bdf114 |  | 600x760x350 mm Vehacom VR600 (HxBxD) | 6005 | RVS |  |  |  | Anker C342 | ITT | FGC-313 |  | 2015 |  |  | Dochterkast | [6 empty] | Openbel | [7 empty] | NVT | [20 empty] | Uden | Minigemaal | Minigemaal 1-pomps met communicatie | 1985 |  | 1890 |  | Lageburgtweg | 2 |  |  |  |  | 51.6575 | 5.5876 |  | 168868.671 | 407649.464
D5 en D5-15 | Kruisweg 12 | 5f99e440886beec468bdf1f4 |  | 600x760x350 mm Vehacom VR644 (HxBxD) | 6005 | RVS |  |  |  | Anker C342 | ITT | FGC-313 |  | 2017 |  |  | Dochterkast | [6 empty] | Openbel | [7 empty] | NVT | [20 empty] | Uden | Minigemaal met MD-kast | Minigemaal 1-pomps met communicatie | 1985 |  | 1510 |  | Kruisweg | 12 |  |  |  |  | 51.6506 | 5.6015 |  | 169830.931 | 406890.427
D5-14 | Kruisweg 2 | 5f99e440886beec468bdf2d5 |  | 425x640x270 mm (HxBxD) | 6005 | RVS |  |  |  | Anker C342 | ITT | FGC-313 |  | 2015 |  |  | Dochterkast | [6 empty] | Openbel | [7 empty] | NVT | [20 empty] | Uden | Minigemaal | Minigemaal 1-pomps met communicatie | 1985 |  | 1490 |  | Kruisweg | 2 |  |  |  |  | 51.6512 | 5.6007 |  | 169772.487 | 406950.54
D5-16 | Eikenheuvelweg 1 | 5f99e440886beec468bdf3b5 |  | 1200x760x350 mm Vehacom VR1200 (HxBxD) | 6005 | RVS |  | n.v.t. |  | Zele 319 | ITT | FGC-313 |  | 2019 |  |  | Moederkast | [6 empty] | Openbel | [7 empty] | NVT | [20 empty] | Uden | Minigemaal | Minigemaal 1-pomps met communicatie | 1985 |  | 1820 |  | Eikenheuvelweg | 1 |  |  |  |  | 51.6509 | 5.6028 |  | 169919.67 | 406921.091
E1 | Hoogstraat 13C | 5f99e441886beec468bdf495 |  |  |  | RVS |  | 871687940005585463 | [23 empty] | NVT | [20 empty] | Uden | Centrale voedingskast | CVK drukriolering | 1985 |  |  |  | Hoogstraat | 13C |  |  |  |  | 51.6483 | 5.5818 |  | 168466.699 | 406629.942
E1-01 | Hoogstraat 19 | 5f99e442886beec468bdf680 |  | 600x760x350 mm Vehacom VR644 (HxBxD) | 6005 | RVS |  |  |  | Anker C342 | ITT | FGC-313 |  | 2017 |  |  | Dochterkast | [6 empty] | Openbel | [7 empty] | NVT | [20 empty] | Uden | Minigemaal | Minigemaal 1-pomps met communicatie | 1985 |  | 2120 |  | Hoogstraat | 19 |  |  |  |  | 51.647 | 5.5848 |  | 168677.939 | 406478.709
E1-02 | Hoogstraat 15 | 5f99e442886beec468bdf760 |  | 600x760x350 mm Vehacom VR644 (HxBxD) | 6005 | RVS |  |  |  | Anker C342 | ITT | FGC-313 |  | 2017 |  |  | Dochterkast | [6 empty] | Openbel | [7 empty] | NVT | [20 empty] | Uden | Minigemaal | Minigemaal 1-pomps met communicatie | 1985 |  | 1740 |  | Hoogstraat | 15 |  |  |  |  | 51.6478 | 5.5831 |  | 168556.148 | 406565.25
E1-03 | Hoogstraat 10 | 5f99e443886beec468bdf840 |  | 1200x760x350 mm Vehacom VR1200 (HxBxD) | 6005 | RVS |  |  |  | Zele 319 | ITT | FGC-313 |  | 2015 |  |  | Moeder-dochterkast | [6 empty] | Openbel | [7 empty] | 230 V | [20 empty] | Uden | Minigemaal | Minigemaal 1-pomps met communicatie | 1985 |  | 1630 |  | Hoogstraat | 10 |  |  |  |  | 51.6495 | 5.5792 |  | 168290.668 | 406757.839
E1-04 | Hoogstraat 8 | 5f99e443886beec468bdf920 |  | 600x760x350 mm Vehacom VR644 (HxBxD) | 6005 | RVS |  |  |  | Anker C342 | ITT | FGC-313 |  | 2017 |  |  | Dochterkast | [6 empty] | Openbel | [7 empty] | NVT | [20 empty] | Uden | Minigemaal | Minigemaal 1-pomps met communicatie | 1985 |  | 2160 |  | Hoogstraat | 8 |  |  |  |  | 51.6502 | 5.5779 |  | 168195.107 | 406839.962
E1-31 | Hoogstraat 11/13 | 5f99e444886beec468bdfa00 |  | 600x760x350 mm Vehacom VR644 (HxBxD) | 6005 | RVS |  |  |  | Anker C342 | ITT | FGC-313 |  | 2017 |  |  | Dochterkast | [6 empty] | Openbel | [7 empty] | NVT | [20 empty] | Uden | Minigemaal | Minigemaal 1-pomps met communicatie | 1985 |  | 1520 |  | Hoogstraat | 11/13 |  |  |  |  | 51.6486 | 5.5788 |  | 168263.749 | 406663.577
E10 en E10-32 | Hoogstraat 12 | 5f99e444886beec468bdfae0 |  | 600x760x350 mm Vehacom VR600 (HxBxD) | 6005 | RVS |  | n.v.t. |  | Anker C342 | ITT | FGC-313 |  | 2018 |  |  | Dochterkast | [6 empty] | Openbel | [7 empty] | NVT | [20 empty] | Uden | Minigemaal met MD-kast | Minigemaal 1-pomps met communicatie | 1985 |  |  |  | Hoogstraat | 12 |  |  |  |  | 51.649 | 5.5805 |  | 168375.8537 | 406703.701
E11 en E11-33 | Hoogstraat 6 | 5f99e444886beec468bdfbc0 |  | 600x760x350 mm Vehacom VR644 (HxBxD) | 6005 | RVS |  |  |  | Anker C342 | ITT | FGC-313 |  | 2017 |  |  | Dochterkast | [6 empty] | Openbel | [7 empty] | NVT | [20 empty] | Uden | Minigemaal met MD-kast | Minigemaal 1-pomps met communicatie | 1985 |  | 1830 |  | Hoogstraat | 6 |  |  |  |  | 51.6519 | 5.5745 |  | 167964.725 | 407023.742
E2 en E2-06 | Hoogstraat 2A | 5f99e445886beec468bdfca0 |  | 600x760x350 mm Vehacom VR644 (HxBxD) | 6005 | RVS |  |  |  | Anker C342 | ITT | FGC-313 |  | 2017 |  |  | Dochterkast | [6 empty] | Openbel | [7 empty] | NVT | [20 empty] | Uden | Minigemaal met MD-kast | Minigemaal 1-pomps met communicatie | 1985 |  | 2270 |  | Hoogstraat | 2A |  |  |  |  | 51.6523 | 5.5706 |  | 167693.4 | 407071.121
E2-07 | Derptweg 22 | 5f99e445886beec468bdfd80 |  | 600x760x350 mm Vehacom VR600 (HxBxD) | 6005 | RVS |  |  |  | Anker C342 | ITT | FGC-313 |  | 2015 |  |  | Dochterkast | [6 empty] | Openbel | [7 empty] | NVT | [20 empty] | Uden | Minigemaal | Minigemaal 1-pomps met communicatie | 1985 |  |  |  | Derptweg | 22 |  |  |  |  | 51.6512 | 5.5713 |  | 167742.287 | 406949.358
E3 en E3-08 | Egelweg 4 | 5f99e446886beec468bdfe60 |  | 600x760x350 mm Vehacom VR644 (HxBxD) | 6005 | RVS |  |  |  | Anker C342 | ITT | FGC-313 |  | 2017 |  |  | Dochterkast | [6 empty] | Openbel | [7 empty] | NVT | [20 empty] | Uden | Minigemaal met MD-kast | Minigemaal 1-pomps met communicatie | 1985 |  | 1590 |  | Egelweg | 4 |  |  |  |  | 51.6466 | 5.5879 |  | 168893.506 | 406438.382
E3-09 | Egelweg 1-3 | 5f99e446886beec468bdff40 |  | 1200x760x350 mm Vehacom VR1200 (HxBxD) | 6005 | RVS |  |  |  | Zele 319 | ITT | FGC-313 |  | 2015 |  |  | Moeder-dochterkast | [6 empty] | Openbel | [7 empty] | 230 V | [20 empty] | Uden | Minigemaal | Minigemaal 1-pomps met communicatie | 1985 |  | 1730 |  | Egelweg | 1-3 |  |  |  |  | 51.6476 | 5.5894 |  | 168997.27 | 406547.395
E4 | Hondsrogstraat 4 | 5f99e447886beec468be0020 |  |  |  | RVS |  | 871687940005585463 | [23 empty] | NVT | [20 empty] | Uden | Centrale voedingskast | CVK drukriolering | 1985 |  |  |  | Hondsrogstraat | 4 |  |  |  |  | 51.6431 | 5.5876 |  | 168873.76 | 406048.09
E4-10 | Hoogstraat 21 | 5f99e447886beec468be020b |  | 600x760x350 mm Vehacom VR600 (HxBxD) | 6005 | RVS |  |  |  | Anker C342 | ITT | FGC-313 |  | 2015 |  |  | Dochterkast | [6 empty] | Openbel | [7 empty] | NVT | [20 empty] | Uden | Minigemaal | Minigemaal 1-pomps met communicatie | 1985 |  |  |  | Hoogstraat | 21 |  |  |  |  | 51.6454 | 5.5873 |  | 168849.463 | 406305.68
E4-11 | Hoogstraat 22 | 5f99e448886beec468be02eb |  | 1200x760x350 mm Staka RH1200 (HxBxD) | 6005 | RVS |  |  |  | Zele 319 | ITT | FGC-313 |  |  |  |  | Moeder-dochterkast | [6 empty] | Openbel | [7 empty] | NVT | [20 empty] | Uden | Minigemaal | Minigemaal 1-pomps met communicatie | 1985 |  | 1750 |  | Hoogstraat | 22 |  |  |  |  | 51.6447 | 5.5885 |  | 168934.904 | 406224.478
E5 en E5-15 | Duifhuizerweg 1a | 5f99e448886beec468be03cb |  | 600x760x350 mm Vehacom VR600 (HxBxD) | 6005 | RVS |  |  |  | Anker C342 | ITT | FGC-313 |  | 2015 |  |  | Dochterkast | [6 empty] | Openbel | [7 empty] | NVT | [20 empty] | Uden | Minigemaal met MD-kast | Minigemaal 1-pomps met communicatie | 1985 |  | Op het fietspad .1670 |  | De Corridor | 1A |  |  |  |  | 51.641 | 5.5877 |  | 168879.287 | 405809.394
E6 en E6-19 | Duifhuizerweg 3/5 | 5f99e449886beec468be04ab |  | 600x760x350 mm Vehacom VR644 (HxBxD) | 6005 | RVS |  |  |  | Anker C342 | ITT | FGC-313 |  | 2017 |  |  | Dochterkast | [6 empty] | Openbel | [7 empty] | NVT | [20 empty] | Uden | Minigemaal met MD-kast | Minigemaal 1-pomps met communicatie | 1985 |  | 2080 |  | Duifhuizerweg | 3/5 |  |  |  |  | 51.6406 | 5.592 |  | 169177.839 | 405768.588
E6-17 | Duifhuizerweg 2 | 5f99e449886beec468be058b |  | 1200x760x350 mm Vehacom VR1200 (HxBxD) | 6005 | RVS |  |  |  | Zele 319 | ITT | FGC-313 |  | 2015 |  |  | Moeder-dochterkast | [6 empty] | Openbel | [7 empty] | 230 V | [20 empty] | Uden | Minigemaal | Minigemaal 1-pomps met communicatie | 1985 |  | 1880 |  | Duifhuizerweg | 2 |  |  |  |  | 51.6418 | 5.59 |  | 169035.705 | 405905.573
E6-18 | Munterweg 15 | 5f99e44a886beec468be066b |  | 600x760x350 mm Vehacom VR600 (HxBxD) | 6005 | RVS |  |  |  | Anker C342 | ITT | FGC-313 |  | 2015 |  |  | Dochterkast | [6 empty] | Openbel | [7 empty] | NVT | [20 empty] | Uden | Minigemaal | Minigemaal 1-pomps met communicatie | 1985 |  |  |  | Munterweg | 15 |  |  |  |  | 51.6432 | 5.5922 |  | 169187.983 | 406059.82
E6-20 | Duifhuizerweg 3A | 5f99e44a886beec468be074b |  | 600x760x350 mm Vehacom VR644 (HxBxD) | 6005 | RVS |  |  |  | Anker C342 | ITT | FGC-313 |  | 2017 |  |  | Dochterkast | [6 empty] | Openbel | [7 empty] | NVT | [20 empty] | Uden | Minigemaal | Minigemaal 1-pomps met communicatie | 1985 |  | 1660 |  | Duifhuizerweg | 3A |  |  |  |  | 51.6398 | 5.5906 |  | 169080.574 | 405684.615
E7 en E7-23 | Duifhuizerweg 11 | 5f99e44a886beec468be082b |  | 600x760x350 mm Vehacom VR600 (HxBxD) | 6005 | RVS |  |  |  | Anker C342 | ITT | FGC-313 |  | 2015 |  |  | Dochterkast | [6 empty] | Openbel | [7 empty] | NVT | [20 empty] | Uden | Minigemaal met MD-kast | Minigemaal 1-pomps met communicatie | 1985 |  | 1880 |  | Duifhuizerweg | 11 |  |  |  |  | 51.6378 | 5.5961 |  | 169457.9 | 405464.74
E7-21 | Duifhuizerweg 4a/6a | 5f99e44b886beec468be090b |  | 600x760x350 mm Vehacom VR600 (HxBxD) | 6005 | RVS |  |  |  | Anker C342 | ITT | FGC-313 |  | 2015 |  |  | Dochterkast | [6 empty] | Openbel | [7 empty] | NVT | [20 empty] | Uden | Minigemaal | Minigemaal 1-pomps met communicatie | 1985 |  | 1700 |  | Duifhuizerweg | 4A/6A |  |  |  |  | 51.639 | 5.5945 |  | 169351.956 | 405596.713
E7-22 | Torenweg 1 | 5f99e44b886beec468be09eb |  | 600x760x350 mm Vehacom VR600 (HxBxD) | 6005 | RVS |  |  |  | Anker C342 | ITT | FGC-313 |  | 2015 |  |  | Dochterkast | [6 empty] | Openbel | [7 empty] | NVT | [20 empty] | Uden | Minigemaal | Minigemaal 1-pomps met communicatie | 1985 |  | 1410 |  | Torenweg | 1 |  |  |  |  | 51.6395 | 5.5955 |  | 169420.262 | 405651.342
E7-24 | Duifhuizerweg 10A/15 | 5f99e44c886beec468be0acb |  | 600x760x350 mm Vehacom VR600 (HxBxD) | 6005 | RVS |  |  |  | Anker C342 | ITT | FGC-313 |  | 2015 |  |  | Dochterkast | [6 empty] | Openbel | [7 empty] | NVT | [20 empty] | Uden | Minigemaal | Minigemaal 1-pomps met communicatie | 1985 |  | 1880 (Vermoedelijk regenwater) |  | Duifhuizerweg | 10A/15 |  |  |  |  | 51.6371 | 5.597 |  | 169526.264 | 405381.356
E7-25 | Duifhuizerweg 12-14 | 5f99e44c886beec468be0bab |  | 425x640x270 mm (HxBxD) | 6005 | RVS |  |  |  | Anker C342 | ITT | FGC-313 |  | 2015 |  |  | Dochterkast | [6 empty] | Openbel | [7 empty] | NVT | [20 empty] | Uden | Minigemaal | Minigemaal 1-pomps met communicatie | 1985 |  | 1590 |  | Duifhuizerweg | 12-14 |  |  |  |  | 51.6361 | 5.5988 |  | 169646.876 | 405272.772
E8 en E8-30 | Duifhuizerweg 20 | 5f99e44d886beec468be0c8b |  | 1200x760x350 mm Vehacom VR1200 (HxBxD) | 6005 | RVS |  | n.v.t. |  | Zele 319 | ITT | FGC-313 |  | 2019 |  |  | Moederkast | [6 empty] | Openbel | [7 empty] | NVT | [20 empty] | Uden | Minigemaal met MD-kast | Minigemaal 1-pomps met communicatie | 1985 |  | 1850 |  | Duifhuizerweg | 20 |  |  |  |  | 51.6344 | 5.6018 |  | 169854.556 | 405084.532
E8-26 | Duifhuizerweg 16-18 | 5f99e44d886beec468be0d6b |  | 1200x760x350 mm Staka RH1200 (HxBxD) | 6005 | RVS |  |  |  | Zele 319 | ITT | FGC-313 |  |  |  |  | Moeder-dochterkast | [6 empty] | Openbel | [7 empty] | NVT | [20 empty] | Uden | Minigemaal | Minigemaal 1-pomps met communicatie | 1985 |  | 1700 (Vermoedelijk regenwater) |  | Duifhuizerweg | 16-18 |  |  |  |  | 51.6352 | 5.6005 |  | 169765.275 | 405170.845
E8-27 | Duifhuizerweg 24 | 5f99e44d886beec468be0e4b |  | 600x760x350 mm Vehacom VR644 (HxBxD) | 6005 | RVS |  |  |  | Anker C342 | ITT | FGC-313 |  | 2017 |  |  | Dochterkast | [6 empty] | Openbel | [7 empty] | NVT | [20 empty] | Uden | Minigemaal | Minigemaal 1-pomps met communicatie | 1985 |  | 1790 |  | Duifhuizerweg | 24 |  |  |  |  | 51.6333 | 5.6032 |  | 169954.892 | 404965.241
E8-28 | Knipperdul 2 | 5f99e44e886beec468be0f2b |  | 600x760x350 mm Vehacom VR600 (HxBxD) | 6005 | RVS |  |  |  | Anker C342 | ITT | FGC-313 |  | 2015 |  |  | Dochterkast | [6 empty] | Openbel | [7 empty] | NVT | [20 empty] | Uden | Minigemaal | Minigemaal 1-pomps met communicatie | 1985 |  | 1700 |  | Knipperdul | 2 |  |  |  |  | 51.6323 | 5.6056 |  | 170121.968 | 404851.754
E8-34 | Duifhuizerweg 29 | 5f99e44e886beec468be100b |  | 600x760x350 mm Vehacom VR600 (HxBxD) | 6005 | RVS |  | n.v.t. |  | Anker C342 | ITT | FGC-313 |  | 2018 |  |  | Dochterkast | [6 empty] | Openbel | [7 empty] | NVT | [20 empty] | Uden | Minigemaal | Minigemaal 1-pomps met communicatie | onb. |  | 1530 |  | Duifhuizerweg | 29 |  |  |  |  | 51.6325 | 5.6044 |  | 170040.8061 | 404872.8559
E9 en E9-29 | Derptweg 32 | 5f99e44f886beec468be10eb |  |  |  | RVS | [10 empty] | Dochterkast | [14 empty] | NVT | [20 empty] | Uden | Minigemaal met MD-kast | Minigemaal 1-pomps met communicatie | 1985 |  | 1520 |  | Derptweg | 32 |  |  |  |  | 51.6467 | 5.5792 |  | 168286.202 | 406444.5
F1 | Ruitersweg/Patrijsweg | 5f99e44f886beec468be11cb |  |  |  | RVS |  | 871687940005585463 | [23 empty] | NVT | [20 empty] | Uden | Centrale voedingskast | CVK drukriolering | 1985 |  |  |  | Ruitersweg/Patrijsweg | [5 empty] | 51.6471 | 5.6167 |  | 170884.734 | 406501.85
F1-01 | Gebont 2 | 5f99e450886beec468be13b6 |  | 600x760x350 mm Vehacom VR644 (HxBxD) | 6005 | RVS |  |  |  | Anker C342 | ITT | FGC-313 |  | 2017 |  |  | Dochterkast | [6 empty] | Openbel | [7 empty] | NVT | [20 empty] | Uden | Minigemaal | Minigemaal 1-pomps met communicatie | 1985 |  | 1570 |  | Gebont | 2 |  |  |  |  | 51.647 | 5.6173 |  | 170923.325 | 406482.317
F1-02 | Patrijsweg 5/7 | 5f99e451886beec468be1496 |  | 600x760x350 mm Vehacom VR600 (HxBxD) | 6005 | RVS |  | n.v.t. |  | Anker C342 | ITT | FGC-313 |  | 2018 |  |  | Dochterkast | [6 empty] | Openbel | [7 empty] | NVT | [20 empty] | Uden | Minigemaal | Minigemaal 1-pomps met communicatie | 1985 |  | 1760 |  | Patrijsweg | 5/7 |  |  |  |  | 51.6468 | 5.6194 |  | 171073.526 | 406468.796
F1-03 | Patrijsweg 9 | 5f99e451886beec468be1576 |  | 600x760x350 mm Vehacom VR644 (HxBxD) | 6005 | RVS |  |  |  | Anker C342 | ITT | FGC-313 |  | 2017 |  |  | Dochterkast | [6 empty] | Openbel | [7 empty] | NVT | [20 empty] | Uden | Minigemaal | Minigemaal 1-pomps met communicatie | 1985 |  | 1760 |  | Patrijsweg | 9 |  |  |  |  | 51.6471 | 5.6215 |  | 171213.371 | 406500.521
F1-08 | Gebont 7 | 5f99e451886beec468be1656 |  |  |  | RVS | [10 empty] | Dochterkast | [14 empty] | NVT | [20 empty] | Uden | Minigemaal | Minigemaal 1-pomps met communicatie | 1985 |  | 1800 |  | Gebont | 7 |  |  |  |  | 51.6465 | 5.6166 |  | 170874.903 | 406426.585
F1-09 | Gebont 11 | 5f99e452886beec468be1736 |  | 600x760x350 mm Vehacom VR600 (HxBxD) | 6005 | RVS |  |  |  | Anker C342 | ITT | FGC-313 |  | 2015 |  |  | Dochterkast | [6 empty] | Openbel | [7 empty] | NVT | [20 empty] | Uden | Minigemaal | Minigemaal 1-pomps met communicatie | 1985 |  |  |  | Gebont | 11 |  |  |  |  | 51.6457 | 5.6159 |  | 170832.478 | 406341.726
F10 | Munterweg 4/8 | 5f99e452886beec468be1816 |  |  |  | RVS |  | 871687940005585463 | [23 empty] | NVT | [20 empty] | Uden | Centrale voedingskast | CVK drukriolering | 1985 |  |  |  | Munterweg | 4/8 |  |  |  |  | 51.6458 | 5.6008 |  | 169782.268 | 406354.52
F10-25 | Munterweg 4 | 5f99e453886beec468be1a01 |  | 600x760x350 mm Vehacom VR644 (HxBxD) | 6005 | RVS |  |  |  | Anker C342 | ITT | FGC-313 |  | 2017 |  |  | Dochterkast | [6 empty] | Openbel | [7 empty] | NVT | [20 empty] | Uden | Minigemaal | Minigemaal 1-pomps met communicatie | 1985 |  | 1470 |  | Munterweg | 4 |  |  |  |  | 51.6463 | 5.6018 |  | 169850.694 | 406407.511
F10-42 | Munterweg 8 | 5f99e454886beec468be1ae1 |  | 600x760x350 mm Vehacom VR644 (HxBxD) | 6005 | RVS |  |  |  | Anker C342 | ITT | FGC-313 |  | 2017 |  |  | Dochterkast | [6 empty] | Openbel | [7 empty] | NVT | [20 empty] | Uden | Minigemaal | Minigemaal 1-pomps met communicatie | 1985 |  | 1670 |  | Munterweg | 8 |  |  |  |  | 51.6454 | 5.5998 |  | 169714.049 | 406303.104
F11 en F11-39 | Knokerdweg 16 | 5f99e454886beec468be1bc1 |  | 1120x800x350 mm (HxBxD) | RAL 6005 (mosgroen) | RVS | 2017 | E0005001675411315 | 16754113 | N.B. | ITT | FGC-313 |  | 2017 |  |  | Dochterkast | [6 empty] | Openbel | [7 empty] | NVT | [20 empty] | Uden | Minigemaal met MD-kast | Minigemaal 1-pomps met communicatie | 1985 |  | 1670 |  | Knokerdweg | 16 |  |  |  |  | 51.6296 | 5.6258 |  | 171519.248 | 404556.708
F2 en F2-04 | Eikenheuvelweg 7 | 5f99e503886beec468bf820a | [50 empty] | Uden | Minigemaal met MD-kast | Minigemaal 1-pomps | 2014 |  |  | 5406 NA | Eikenheuvelweg | 7 |  |  |  |  | 51.6485 | 5.6046 |  | 170043.985 | 406650.631
F2-05 | Eikenheuvelweg 5 | 5f99e503886beec468bf827f | [50 empty] | Uden | Minigemaal | Minigemaal 1-pomps | 2014 |  |  | 5406 NA | Eikenheuvelweg | 5 |  |  |  |  | 51.6493 | 5.6046 |  | 170044.941 | 406743.568
F3 | Ruitersweg/Laarweg | 5f99e454886beec468be1ca1 |  | 770x800x350 mm Staka RL 800 (HxBxD) | RAL 6005 (mosgroen) | RVS | 2021 | 871687940005585463 | [23 empty] | NVT | [20 empty] | Uden | Centrale voedingskast | CVK drukriolering | 1985 |  |  |  | Ruitersweg/Laarweg | [5 empty] | 51.6428 | 5.6135 |  | 170661.41 | 406017.59
F3-10 | Ruitersweg 8 | 5f99e455886beec468be1e8c |  | 600x760x350 mm Vehacom VR644 (HxBxD) | 6005 | RVS |  |  |  | Anker C342 | ITT | FGC-313 |  | 2017 |  |  | Dochterkast | [6 empty] | Openbel | [7 empty] | NVT | [20 empty] | Uden | Minigemaal | Minigemaal 1-pomps met communicatie | 1985 |  | 1700 |  | Ruitersweg | 8 |  |  |  |  | 51.6431 | 5.6136 |  | 170674.037 | 406047.883
F3-11 | Laarweg 3 | 5f99e456886beec468be1f6c |  | 600x760x350 mm Vehacom VR600 (HxBxD) | 6005 | RVS |  | n.v.t. |  | Anker C342 | ITT | FGC-313 |  | 2018 |  |  | Dochterkast | [6 empty] | Openbel | [7 empty] | NVT | [20 empty] | Uden | Minigemaal | Minigemaal 1-pomps met communicatie | 1985 |  | 1660 |  | Laarweg | 3 |  |  |  |  | 51.6432 | 5.6121 |  | 170563.694 | 406059.273
F3-12 | Ruitersweg 4/6 | 5f99e456886beec468be204c |  | 600x760x350 mm Vehacom VR600 (HxBxD) | 6005 | RVS |  |  |  | Anker C342 | ITT | FGC-313 |  | 2015 |  |  | Dochterkast | [6 empty] | Openbel | [7 empty] | NVT | [20 empty] | Uden | Minigemaal | Minigemaal 1-pomps met communicatie | 1985 |  | 1680 |  | Ruitersweg | 4/6 |  |  |  |  | 51.6412 | 5.6133 |  | 170653.202 | 405847.034
F4 | Eikenheuvelweg/Ruitersweg | 5f99e456886beec468be212c |  |  |  | RVS |  | 871687940005585463 | [23 empty] | NVT | [20 empty] | Uden | Centrale voedingskast | CVK drukriolering | 1985 |  |  |  | Eikenheuvelweg/Patrijsweg | [5 empty] | 51.6385 | 5.6131 |  | 170638.113 | 405545.14
F4-13 | Ruitersweg 4/6 | 5f99e457886beec468be2317 |  | 600x760x350 mm Vehacom VR644 (HxBxD) | 6005 | RVS |  |  |  | Anker C342 | ITT | FGC-313 |  | 2017 |  |  | Dochterkast | [6 empty] | Openbel | [7 empty] | NVT | [20 empty] | Uden | Minigemaal | Minigemaal 1-pomps met communicatie | 1985 |  | 2040 (vermoedelijk regenwater) |  | Ruitersweg | 4/6 |  |  |  |  | 51.6396 | 5.6132 |  | 170646.487 | 405661.464
F4-14 | Ruitersweg 1/3 | 5f99e458886beec468be23f7 |  | 1200x760x350 mm Vehacom VR1200 (HxBxD) | 6005 | RVS |  | n.v.t. |  | Zele 319 | ITT | FGC-313 |  | 2019 |  |  | Moederkast | [6 empty] | Openbel | [7 empty] | NVT | [20 empty] | Uden | Minigemaal | Minigemaal 1-pomps met communicatie | 1985 |  | 1660 |  | Ruitersweg | 1/3 |  |  |  |  | 51.6389 | 5.6133 |  | 170649.127 | 405584.203
F4-15 | Eikenheuvelweg 21 | 5f99e458886beec468be24d7 |  |  |  | RVS | [10 empty] | Dochterkast | [14 empty] | NVT | [20 empty] | Uden | Minigemaal | Minigemaal 1-pomps met communicatie | 1985 |  | 1740 (vermoedelijk regenwater) |  | Eikenheuvelweg | 21 |  |  |  |  | 51.6385 | 5.613 |  | 170627.944 | 405543.559
F4-16 | Eikenheuvelweg 15a/17 | 5f99e458886beec468be25b7 |  | 1200x760x350 mm Vehacom VR1200 (HxBxD) | 6005 | RVS |  |  |  | Zele 319 | ITT | FGC-313 |  | 2015 |  |  | Moeder-dochterkast | [6 empty] | Openbel | [7 empty] | 230 V | [20 empty] | Uden | Minigemaal | Minigemaal 1-pomps met communicatie | 1985 |  | 1710 |  | Eikenheuvelweg | 15A/17 |  |  |  |  | 51.6395 | 5.6112 |  | 170502.786 | 405646.884
F4-17 | Eikenheuvelweg 13 | 5f99e459886beec468be2697 |  | 600x760x350 mm Vehacom VR600 (HxBxD) | 6005 | RVS |  |  |  | Anker C342 | ITT | FGC-313 |  | 2015 |  |  | Dochterkast | [6 empty] | Openbel | [7 empty] | NVT | [20 empty] | Uden | Minigemaal | Minigemaal 1-pomps met communicatie | 1985 |  | 1710 |  | Eikenheuvelweg | 13 |  |  |  |  | 51.6398 | 5.61 |  | 170424.017 | 405690.021
F4-30 | Wilsfoort 6 | 5f99e459886beec468be2777 |  | 600x760x350 mm Vehacom VR644 (HxBxD) | 6005 | RVS |  |  |  | Anker C342 | ITT | FGC-313 |  | 2017 |  |  | Dochterkast | [6 empty] | Openbel | [7 empty] | NVT | [20 empty] | Uden | Minigemaal | Minigemaal 1-pomps met communicatie | 1985 |  | 1940 |  | Wilsfoort | 6 |  |  |  |  | 51.6365 | 5.6121 |  | 170566.312 | 405316.725
F4-31 | Lage Randweg 5/7 | 5f99e45a886beec468be2857 |  | 600x760x350 mm Vehacom VR600 (HxBxD) | 6005 | RVS |  |  |  | Anker C342 | ITT | FGC-313 |  | 2015 |  |  | Dochterkast | [6 empty] | Openbel | [7 empty] | NVT | [20 empty] | Uden | Minigemaal | Minigemaal 1-pomps met communicatie | 1985 |  | 1990 |  | Lage Randweg | 5/7 |  |  |  |  | 51.636 | 5.6151 |  | 170775.612 | 405258.876
F5 | Eikenheuvelweg 20/22 | 5f99e45a886beec468be2937 |  |  |  | RVS |  | 871687940005585463 | [23 empty] | NVT | [20 empty] | Uden | Centrale voedingskast | CVK drukriolering | 1985 |  |  |  | Eikenheuvelweg | 20/22 |  |  |  |  | 51.6425 | 5.6083 |  | 170301.31 | 405980.52
F5-18 | Eikenheuvelweg 11 | 5f99e45b886beec468be2b22 |  | 600x760x350 mm Vehacom VR644 (HxBxD) | 6005 | RVS |  |  |  | Anker C342 | ITT | FGC-313 |  | 2017 |  |  | Dochterkast | [6 empty] | Openbel | [7 empty] | NVT | [20 empty] | Uden | Minigemaal | Minigemaal 1-pomps met communicatie | 1985 |  | 1630 |  | Eikenheuvelweg | 11 |  |  |  |  | 51.6407 | 5.6095 |  | 170385.467 | 405784.575
F5-19 | Eikenheuvelweg 22a/24 | 5f99e45b886beec468be2c02 |  | 600x760x350 mm Vehacom VR644 (HxBxD) | 6005 | RVS |  |  |  | Anker C342 | ITT | FGC-313 |  | 2017 |  |  | Dochterkast | [6 empty] | Openbel | [7 empty] | NVT | [20 empty] | Uden | Minigemaal | Minigemaal 1-pomps met communicatie | 1985 |  | 1720 |  | Eikenheuvelweg | 22A/24 |  |  |  |  | 51.6419 | 5.6088 |  | 170340.131 | 405921.334
F5-20 | Eikenheuvelweg 18a | 5f99e45c886beec468be2ce2 |  | 425x640x270 mm (HxBxD) | 6005 | RVS |  |  |  | Anker C342 | ITT | FGC-313 |  | 2015 |  |  | Dochterkast | [6 empty] | Openbel | [7 empty] | NVT | [20 empty] | Uden | Minigemaal | Minigemaal 1-pomps met communicatie | 1985 |  | 1660 |  | Eikenheuvelweg | 18A |  |  |  |  | 51.643 | 5.6077 |  | 170265.369 | 406036.736
F5-21 | Eikenheuvelweg 12/14 | 5f99e45c886beec468be2dc2 |  | 600x760x350 mm Vehacom VR600 (HxBxD) | 6005 | RVS |  |  |  | Anker C342 | ITT | FGC-313 |  | 2015 |  |  | Dochterkast | [6 empty] | Openbel | [7 empty] | NVT | [20 empty] | Uden | Minigemaal | Minigemaal 1-pomps met communicatie | 1985 |  | 1700 |  | Eikenheuvelweg | 12/14 |  |  |  |  | 51.6438 | 5.6068 |  | 170202.643 | 406133.93
F6 | Eikenheuvelweg 4 | 5f99e45c886beec468be2ea2 |  |  |  | RVS |  | 871687940005585463 | [23 empty] | NVT | [20 empty] | Uden | Centrale voedingskast | CVK drukriolering | 1985 |  |  |  | Eikenheuvelweg | 4 |  |  |  |  | 51.6461 | 5.6054 |  | 170099.24 | 406385.45
F6-22 | Eikenheuvelweg 8/10 | 5f99e45d886beec468be308d |  | 1200x760x350 mm Vehacom VR1200 (HxBxD) | 6005 | RVS |  |  |  | Zele 319 | ITT | FGC-313 |  | 2015 |  |  | Moeder-dochterkast | [6 empty] | Openbel | [7 empty] | 230 V | [20 empty] | Uden | Minigemaal | Minigemaal 1-pomps met communicatie | 1985 |  | 1740 |  | Eikenheuvelweg | 8/10 |  |  |  |  | 51.645 | 5.6066 |  | 170186.028 | 406259.131
F6-23 | Eikenheuvelweg 2/4 | 5f99e45e886beec468be316d |  | 600x760x350 mm Vehacom VR644 (HxBxD) | 6005 | RVS |  |  |  | Anker C342 | ITT | FGC-313 |  | 2017 |  |  | Dochterkast | [6 empty] | Openbel | [7 empty] | NVT | [20 empty] | Uden | Minigemaal | Minigemaal 1-pomps met communicatie | 1985 |  | 1670 |  | Eikenheuvelweg | 2/4 |  |  |  |  | 51.6464 | 5.6052 |  | 170087.519 | 406423.091
F7 | Dorshout 2/3 | 5f99e45e886beec468be324d |  |  |  | RVS |  | 871687940005585463 | [23 empty] | NVT | [20 empty] | Uden | Centrale voedingskast | CVK drukriolering | 1985 |  |  |  | Dorshout | 2/3 |  |  |  |  | 51.6428 | 5.6054 |  | 170103.17 | 406014.698
F7-26 | Dorshout 7/9 | 5f99e45f886beec468be3438 |  |  |  | RVS | [10 empty] | Dochterkast | [14 empty] | NVT | [20 empty] | Uden | Minigemaal | Minigemaal 1-pomps met communicatie | 1985 |  | 1900 |  | Dorshout | 7 |  |  |  |  | 51.6412 | 5.6073 |  | 170232.09 | 405837.226
F7-27 | Dorshout 5 | 5f99e45f886beec468be3518 |  | 600x760x350 mm Vehacom VR644 (HxBxD) | 6005 | RVS |  |  |  | Anker C342 | ITT | FGC-313 |  | 2017 |  |  | Dochterkast | [6 empty] | Openbel | [7 empty] | NVT | [20 empty] | Uden | Minigemaal | Minigemaal 1-pomps met communicatie | 1985 |  | 1930 |  | Dorshout | 5 |  |  |  |  | 51.6423 | 5.606 |  | 170147.524 | 405958.211
F7-28 | Dorshout 2 | 5f99e460886beec468be35f8 |  | 1200x760x350 mm Staka RH1200 (HxBxD) | 6005 | RVS |  |  |  | Zele 319 | ITT | FGC-313 |  |  |  |  | Moeder-dochterkast | [6 empty] | Openbel | [7 empty] | NVT | [20 empty] | Uden | Minigemaal | Minigemaal 1-pomps met communicatie | 1985 |  | 1850 |  | Dorshout | 2 |  |  |  |  | 51.6432 | 5.6049 |  | 170067.095 | 406061.488
F7-29 | Torenweg 12 | 5f99e460886beec468be36d8 |  | 425x640x270 mm (HxBxD) | 6005 | RVS |  |  |  | Anker C342 | ITT | FGC-313 |  | 2015 |  |  | Dochterkast | [6 empty] | Openbel | [7 empty] | NVT | [20 empty] | Uden | Minigemaal | Minigemaal 1-pomps met communicatie | 1985 |  | 1690 |  | Torenweg | 12 |  |  |  |  | 51.6441 | 5.6045 |  | 170038.228 | 406158.77
F8 | Lage Randweg/Kooldertweg | 5f99e461886beec468be37b8 |  |  |  | RVS |  | 871687940005585463 | [23 empty] | NVT | [20 empty] | Uden | Centrale voedingskast | CVK drukriolering | 1985 |  |  |  | Lage Randweg/Kooldertweg | [5 empty] | 51.6361 | 5.6206 |  | 171155.38 | 405273.91
F8-32 | Lage Randweg 13/14 | 5f99e461886beec468be39a3 |  | 600x760x350 mm Vehacom VR600 (HxBxD) | 6005 | RVS |  |  |  | Anker C342 | ITT | FGC-313 |  | 2015 |  |  | Dochterkast | [6 empty] | Openbel | [7 empty] | NVT | [20 empty] | Uden | Minigemaal | Minigemaal 1-pomps met communicatie | 1985 |  | 1800 |  | Lage Randweg | 13/14 |  |  |  |  | 51.636 | 5.6185 |  | 171012.311 | 405264.048
F8-33 | Kooldertweg 3 | 5f99e462886beec468be3a83 |  |  |  | RVS | [10 empty] | Dochterkast | [14 empty] | NVT | [20 empty] | Uden | Minigemaal | Minigemaal 1-pomps met communicatie | 1985 |  | 1860 |  | Kooldertweg | 3 |  |  |  |  | 51.6355 | 5.621 |  | 171186.473 | 405204.296
F8-34 | Lage Randweg 20 | 5f99e462886beec468be3b63 |  | 600x760x350 mm Vehacom VR644 (HxBxD) | 6005 | RVS |  |  |  | Anker C342 | ITT | FGC-313 |  | 2017 |  |  | Dochterkast | [6 empty] | Openbel | [7 empty] | NVT | [20 empty] | Uden | Minigemaal | Minigemaal 1-pomps met communicatie | 1985 |  | 2130 |  | Lage Randweg | 20 |  |  |  |  | 51.6362 | 5.6215 |  | 171219.528 | 405287.348
F8-35 | Lage Randweg 21 | 5f99e463886beec468be3c43 |  | 600x760x350 mm Vehacom VR644 (HxBxD) | 6005 | RVS |  |  |  | Anker C342 | ITT | FGC-313 |  | 2017 |  |  | Dochterkast | [6 empty] | Openbel | [7 empty] | NVT | [20 empty] | Uden | Minigemaal | Minigemaal 1-pomps met communicatie | 1985 |  | 2060 |  | Lage Randweg | 21 |  |  |  |  | 51.6364 | 5.6224 |  | 171283.825 | 405313.917
F8-40 | Lage Randweg 12 | 5f99e463886beec468be3d23 |  | 600x760x350 mm Vehacom VR600 (HxBxD) | 6005 | RVS |  |  |  | Anker C342 | ITT | FGC-313 |  | 2015 |  |  | Dochterkast | [6 empty] | Openbel | [7 empty] | NVT | [20 empty] | Uden | Minigemaal | Minigemaal 1-pomps met communicatie | 1985 |  | 1660 |  | Lage Randweg | 12 |  |  |  |  | 51.6359 | 5.6178 |  | 170962.161 | 405256.162
F8-41 | Lage Randweg 16 | 5f99e464886beec468be3e03 |  | 600x760x350 mm Vehacom VR600 (HxBxD) | 6005 | RVS |  |  |  | Anker C342 | ITT | FGC-313 |  | 2015 |  |  | Dochterkast | [6 empty] | Openbel | [7 empty] | NVT | [20 empty] | Uden | Minigemaal | Minigemaal 1-pomps met communicatie | 1985 |  |  |  | Lage Randweg | 16 |  |  |  |  | 51.6362 | 5.6197 |  | 171096.8586 | 405285.4275
F8-43 | Lage Randweg 9 | 5f99e464886beec468be3ee3 |  | 600x760x350 mm Vehacom VR644 (HxBxD) | 6005 | RVS |  |  |  | Anker C342 | ITT | FGC-313 |  | 2017 |  |  | Dochterkast | [6 empty] | Openbel | [7 empty] | NVT | [20 empty] | Uden | Minigemaal | Minigemaal 1-pomps met communicatie | 1985 |  | 1650 |  | Lage Randweg | 9 |  |  |  |  | 51.6358 | 5.617 |  | 170906.501 | 405245.215
F8-44 | Lage Randweg 17-19 | 5fb52872d46f9231ba4d83da | [50 empty] | Uden | Minigemaal | Minigemaal 1-pomps | 2020 |  |  | 5406 NN | Lage Randweg | 17 |  |  |  |  | 51.6359 | 5.6207 |  | 171163.316 | 405254.514
F9 | Knokerdweg 1A | 5f99e465886beec468be3fc3 |  |  |  | RVS |  | 871687940005585463 | [23 empty] | NVT | [20 empty] | Uden | Centrale voedingskast | CVK drukriolering | 1985 |  |  |  | Knokerdweg | 1A |  |  |  |  | 51.6337 | 5.6202 |  | 171133.329 | 405005.99
F9-36 | Knokerdweg 1A | 5f99e465886beec468be41ae |  | 600x760x350 mm Vehacom VR644 (HxBxD) | 6005 | RVS |  |  |  | Anker C342 | ITT | FGC-313 |  | 2017 |  |  | Dochterkast | [6 empty] | Openbel | [7 empty] | NVT | [20 empty] | Uden | Minigemaal | Minigemaal 1-pomps met communicatie | 1985 |  | 1900 |  | Knokerdweg | 1A |  |  |  |  | 51.6338 | 5.6199 |  | 171112.806 | 405023.329
F9-37 | Knokerdweg 3/5 | 5f99e466886beec468be428e |  | 600x760x350 mm Vehacom VR600 (HxBxD) | 6005 | RVS |  |  |  | Anker C342 | ITT | FGC-313 |  | 2015 |  |  | Dochterkast | [6 empty] | Openbel | [7 empty] | NVT | [20 empty] | Uden | Minigemaal | Minigemaal 1-pomps met communicatie | 1985 |  | 1840 |  | Knokerdweg | 3/5 |  |  |  |  | 51.6327 | 5.6219 |  | 171251.742 | 404895.233
F9-38 | Knokerdweg 7/10 | 5f99e466886beec468be436e |  |  |  | RVS | [10 empty] | Dochterkast | [14 empty] | NVT | [20 empty] | Uden | Minigemaal | Minigemaal 1-pomps met communicatie | 1985 |  | 1770 |  | Knokerdweg | 7/10 |  |  |  |  | 51.6319 | 5.6228 |  | 171310.467 | 404813.473
G1 en G1-04 | Hoge Randweg 19 | 5f99e467886beec468be444e |  | 600x760x350 mm Vehacom VR600 (HxBxD) | 6005 | RVS |  |  |  | Anker C342 | ITT | FGC-313 |  | 2015 |  |  | Dochterkast | [6 empty] | Openbel | [7 empty] | NVT | [20 empty] | Uden | Minigemaal met MD-kast | Minigemaal 1-pomps met communicatie | 1985 |  | 2300 |  | Hoge Randweg | 19 |  |  |  |  | 51.6417 | 5.6464 |  | 172943.913 | 405906.212
G1-01 | Hoge Randweg 21a/23 | 5f99e467886beec468be452e |  | 600x760x350 mm Vehacom VR600 (HxBxD) | 6005 | RVS |  |  |  | Anker C342 | ITT | FGC-313 |  | 2015 |  |  | Dochterkast | [6 empty] | Openbel | [7 empty] | NVT | [20 empty] | Uden | Minigemaal | Minigemaal 1-pomps met communicatie | 1985 |  | 2170 |  | Hoge Randweg | 21A/23 |  |  |  |  | 51.6417 | 5.6482 |  | 173068.461 | 405909.818
G1-02 | Boekelsedijk 12/14 | 5f99e467886beec468be460e |  | 1200x760x350 mm Vehacom VR1200 (HxBxD) | 6005 | RVS |  | n.v.t. |  | Zele 319 | ITT | FGC-313 |  | 2019 |  |  | Moederkast | [6 empty] | Openbel | [7 empty] | NVT | [20 empty] | Uden | Minigemaal | Minigemaal 1-pomps met communicatie | 1985 |  | 1630 |  | Boekelsedijk | 12/14 |  |  |  |  | 51.6425 | 5.6463 |  | 172936.917 | 405992.482
G1-05 | Hoge Randweg 14/14A | 5f99e468886beec468be46ee |  | 600x760x350 mm Vehacom VR600 (HxBxD) | 6005 | RVS |  |  |  | Anker C342 | ITT | FGC-313 |  | 2015 |  |  | Dochterkast | [6 empty] | Openbel | [7 empty] | NVT | [20 empty] | Uden | Minigemaal | Minigemaal 1-pomps met communicatie | 1985 |  | 2270 |  | Hoge Randweg | 14/14A |  |  |  |  | 51.641 | 5.6437 |  | 172753.712 | 405820.954
G1-06 | Hoge Randweg 12 | 5f99e468886beec468be47ce |  | 600x760x350 mm Vehacom VR600 (HxBxD) | 6005 | RVS |  |  |  | Anker C342 | ITT | FGC-313 |  | 2015 |  |  | Dochterkast | [6 empty] | Openbel | [7 empty] | NVT | [20 empty] | Uden | Minigemaal | Minigemaal 1-pomps met communicatie | 1985 |  | 2000 (vermoedelijk regenwater) |  | Hoge Randweg | 12 |  |  |  |  | 51.6402 | 5.6414 |  | 172596.56 | 405742.3
G2 | Boekelsedijk 35 | 5f99e469886beec468be48ae |  |  |  | RVS |  | 871687940005585463 | [23 empty] | NVT | [20 empty] | Uden | Centrale voedingskast | CVK drukriolering | 1985 |  |  |  | Boekelsedijk | 35 |  |  |  |  | 51.6431 | 5.6451 |  | 172851.693 | 406058.9
G2-03 | Boekelsedijk 35 | 5f99e469886beec468be4a99 |  | 600x760x350 mm Vehacom VR600 (HxBxD) | 6005 | RVS |  |  |  | Anker C342 | ITT | FGC-313 |  | 2015 |  |  | Dochterkast | [6 empty] | Openbel | [7 empty] | NVT | [20 empty] | Uden | Minigemaal | Minigemaal 1-pomps met communicatie | 1985 |  | 1500 |  | Boekelsedijk | 35 |  |  |  |  | 51.6432 | 5.6449 |  | 172835.7 | 406070.146
G3 | Hoge Randweg/Maatseheistraat | 5f99e46a886beec468be4b79 |  |  |  | RVS |  | 871687940005585463 | [23 empty] | NVT | [20 empty] | Uden | Centrale voedingskast | CVK drukriolering | 1985 |  |  |  | Hoge Randweg/Maatseheistraat | [5 empty] | 51.6394 | 5.6378 |  | 172343.97 | 405649.26
G3-07 | Niemeskantweg 2 | 5f99e46b886beec468be4d64 |  | 600x760x350 mm Vehacom VR600 (HxBxD) | 6005 | RVS |  |  |  | Anker C342 | ITT | FGC-313 |  | 2015 |  |  | Dochterkast | [6 empty] | Openbel | [7 empty] | NVT | [20 empty] | Uden | Minigemaal | Minigemaal 1-pomps met communicatie | 1985 |  | 1630 |  | Niemeskant | 2 |  |  |  |  | 51.6414 | 5.6392 |  | 172442.57 | 405869.099
G3-08 | Hoge Randweg 8 | 5f99e46b886beec468be4e44 |  | 600x760x350 mm Vehacom VR644 (HxBxD) | 6005 | RVS |  |  |  | Anker C342 | ITT | FGC-313 |  | 2017 |  |  | Dochterkast | [6 empty] | Openbel | [7 empty] | NVT | [20 empty] | Uden | Minigemaal | Minigemaal 1-pomps met communicatie | 1985 |  | 1950 |  | Hoge Randweg | 8 |  |  |  |  | 51.6398 | 5.6397 |  | 172480.575 | 405691.668
G3-09 | Hoge Randweg 6 | 5f99e46b886beec468be4f24 |  | 1200x760x350 mm Vehacom VR1200 (HxBxD) | 6005 | RVS |  |  |  | Zele 319 | ITT | FGC-313 |  | 2015 |  |  | Moeder-dochterkast | [6 empty] | Openbel | [7 empty] | 230 V | [20 empty] | Uden | Minigemaal | Minigemaal 1-pomps met communicatie | 1985 |  | 1670 |  | Hoge Randweg | 6 |  |  |  |  | 51.6397 | 5.6378 |  | 172346.6 | 405681.192
G3-10 | Maatseheistraat 1 | 5f99e46c886beec468be5004 |  | 600x760x350 mm Vehacom VR600 (HxBxD) | 6005 | RVS |  | n.v.t. |  | Anker C342 | ITT | FGC-313 |  | 2018 |  |  | Dochterkast | [6 empty] | Openbel | [7 empty] | NVT | [20 empty] | Uden | Minigemaal | Minigemaal 1-pomps met communicatie | 1985 |  | 1620 |  | Maatseheistraat | 1 |  |  |  |  | 51.6388 | 5.6378 |  | 172346.356 | 405578.019
G3-11 | Maatseheistraat 5/7 | 5f99e46c886beec468be50e4 |  | 1200x760x350 mm Vehacom VR1200 (HxBxD) | 6005 | RVS |  | n.v.t. |  | Zele 319 | ITT | FGC-313 |  | 2019 |  |  | Moederkast | [6 empty] | Openbel | [7 empty] | NVT | [20 empty] | Uden | Minigemaal | Minigemaal 1-pomps met communicatie | 1985 |  | 1590 |  | Maatseheistraat | 5/7 |  |  |  |  | 51.6385 | 5.6365 |  | 172260.47 | 405550.506
G3-12 | Maatseheistraat 4 | 5f99e46d886beec468be51c4 |  | 1200x760x350 mm Staka RH1200 (HxBxD) | 6005 | RVS |  |  |  | Zele 319 | ITT | FGC-313 |  |  |  |  | Moeder-dochterkast | [6 empty] | Openbel | [7 empty] | NVT | [20 empty] | Uden | Minigemaal | Minigemaal 1-pomps met communicatie | 1985 |  | 1730 |  | Maatseheistraat | 4 |  |  |  |  | 51.6383 | 5.6379 |  | 172354.897 | 405526.373
G4 en G4-15 | Hoge Randweg 2 | 5f99e46e886beec468be5464 |  | 600x760x350 mm Vehacom VR644 (HxBxD) | 6005 | RVS |  |  |  | Anker C342 | ITT | FGC-313 |  | 2017 |  |  | Dochterkast | [6 empty] | Openbel | [7 empty] | NVT | [20 empty] | Uden | Minigemaal met MD-kast | Minigemaal 1-pomps met communicatie | 1985 |  | 1930 |  | Hoge Randweg | 2 |  |  |  |  | 51.6381 | 5.6312 |  | 171892.895 | 405505.762
G4-13 | Hoge Randweg 9 | 5f99e46d886beec468be52a4 |  | 1200x760x350 mm Vehacom VR1200 (HxBxD) | 6005 | RVS |  | n.v.t. |  | Zele 319 | ITT | FGC-313 |  | 2019 |  |  | Moederkast | [6 empty] | Openbel | [7 empty] | NVT | [20 empty] | Volkel | Minigemaal | Minigemaal 1-pomps met communicatie | 2018 |  | !!LET OP!! aardlekschakelaar is 300mA ivm storingen. Batterij module aanwezig. | 5408 NA | Hoge Randweg | 9 |  |  |  |  | 51.6386 | 5.6348 |  | 405587.2854 | 172148.8
G4-14 | Hoge Randweg 7 | 5f99e46e886beec468be5384 |  | 600x760x350 mm Vehacom VR600 (HxBxD) | 6005 | RVS |  |  |  | Anker C342 | ITT | FGC-313 |  | 2015 |  |  | Dochterkast | [6 empty] | Openbel | [7 empty] | NVT | [20 empty] | Uden | Minigemaal | Minigemaal 1-pomps met communicatie | 1985 |  | 1620 |  | Hoge Randweg | 7 |  |  |  |  | 51.6386 | 5.6337 |  | 172060.548 | 405559.198
G4-16 | Hoge Randweg 2 | 5f99e46e886beec468be5544 |  | 1200x760x350 mm Vehacom VR1200 (HxBxD) | 6005 | RVS |  | n.v.t. |  | Zele 319 | ITT | FGC-313 |  | 2019 |  |  | Moederkast | [6 empty] | Openbel | [7 empty] | NVT | [20 empty] | Uden | Minigemaal | Minigemaal 1-pomps met communicatie | 1985 |  | 1590 |  | Hoge Randweg | 2 |  |  |  |  | 51.6386 | 5.6309 |  | 171872.901 | 405554.55
G4-17 | Lage Randweg 29 | 5f99e46f886beec468be5624 |  | 600x760x350 mm Vehacom VR600 (HxBxD) | 6005 | RVS |  |  |  | Anker C342 | ITT | FGC-313 |  | 2015 |  |  | Dochterkast | [6 empty] | Openbel | [7 empty] | NVT | [20 empty] | Uden | Minigemaal | Minigemaal 1-pomps met communicatie | 1985 |  | 1850 |  | Lage Randweg | 29 |  |  |  |  | 51.6378 | 5.6294 |  | 171765.851 | 405465.828
G4-18 | Lage Randweg 25 | 5f99e46f886beec468be5704 |  | 600x760x350 mm Vehacom VR644 (HxBxD) | 6005 | RVS |  |  |  | Anker C342 | ITT | FGC-313 |  | 2017 |  |  | Dochterkast | [6 empty] | Openbel | [7 empty] | NVT | [20 empty] | Uden | Minigemaal | Minigemaal 1-pomps met communicatie | 1985 |  | 1850 |  | Lage Randweg | 25 |  |  |  |  | 51.6373 | 5.6262 |  | 171544.688 | 405408.375
G5 en G5-19 | Lage Randweg 19 | 5f99e470886beec468be57e4 |  |  |  | RVS | [10 empty] | Dochterkast | [14 empty] | NVT | [20 empty] | Uden | Minigemaal met MD-kast | Minigemaal 1-pomps met communicatie | 1985 |  | 1540 |  | Lage Randweg | 19 |  |  |  |  | 51.6371 | 5.6244 |  | 171423.611 | 405391.374
G6 en G6-20 | Lage randweg 30 | 5f99e504886beec468bf82f4 | [50 empty] | Uden | Minigemaal met MD-kast | Minigemaal 1-pomps | 2017 |  |  | 5406 NN | Lage Randweg | 30 |  |  |  |  | 51.6377 | 5.6284 |  | 171694.694 | 405453.286
H1 en H1-02 | Brabantstraat 5 | 5f99e471886beec468be59a4 |  | 600x760x350 mm Vehacom VR600 (HxBxD) | 6005 | RVS |  |  |  | Anker C342 | ITT | FGC-313 |  | 2015 |  |  | Dochterkast | [6 empty] | Openbel | [7 empty] | NVT | [20 empty] | Uden | Minigemaal met MD-kast | Minigemaal 1-pomps met communicatie | 1985 |  | 2100 |  | Brabantstraat | 5 |  |  |  |  | 51.6369 | 5.6544 |  | 173499.038 | 405371.103
H1-01 | Scholendriepad 1/3 | 5f99e470886beec468be58c4 |  | 1200x760x350 mm Vehacom VR1200 (HxBxD) | 6005 | RVS |  |  |  | Zele 319 | ITT | FGC-313 |  | 2015 |  |  | Moeder-dochterkast | [6 empty] | Openbel | [7 empty] | 230 V | [20 empty] | Uden | Minigemaal | Minigemaal 1-pomps met communicatie | 1985 |  | 1720 |  | Scholendriepad | 1/3 |  |  |  |  | 51.6374 | 5.6531 |  | 173405.911 | 405429.602
H1-03 | Brabantstraat 11 | 5f99e471886beec468be5a84 |  |  |  | RVS | [10 empty] | Dochterkast | [14 empty] | NVT | [20 empty] | Uden | Minigemaal | Minigemaal 1-pomps met communicatie | 1985 |  | 1770 |  | Brabantstraat | 11 |  |  |  |  | 51.6363 | 5.6554 |  | 173568.302 | 405304.234
H1-04 | Brabantstraat 13 | 5f99e472886beec468be5b64 |  | 600x760x350 mm Vehacom VR644 (HxBxD) | 6005 | RVS |  |  |  | Anker C342 | ITT | FGC-313 |  | 2017 |  |  | Dochterkast | [6 empty] | Openbel | [7 empty] | NVT | [20 empty] | Uden | Minigemaal | Minigemaal 1-pomps met communicatie | 1985 |  | 1750 |  | Brabantstraat | 13 |  |  |  |  | 51.6357 | 5.6564 |  | 173633.015 | 405240.151
H1-10 | Biesthoekstraat 1 | 5f99e472886beec468be5c44 |  | 600x760x350 mm Vehacom VR644 (HxBxD) | 6005 | RVS |  |  |  | Anker C342 | ITT | FGC-313 |  | 2017 |  |  | Dochterkast | [6 empty] | Openbel | [7 empty] | NVT | [20 empty] | Uden | Minigemaal | Minigemaal 1-pomps met communicatie | 1985 |  | 1870 |  | Biesthoekstraat | 1 |  |  |  |  | 51.6355 | 5.656 |  | 173610.972 | 405218.245
H2 en H2-07 | Brabantstraat 17/19 | 5f99e473886beec468be5ee4 |  | 1200x760x350 mm Vehacom VR1200 (HxBxD) | 6005 | RVS |  |  |  | Zele 319 | ITT | FGC-313 |  | 2015 |  |  | Moeder-dochterkast | [6 empty] | Openbel | [7 empty] | 230 V | [20 empty] | Uden | Minigemaal met MD-kast | Minigemaal 1-pomps met communicatie | 1985 |  | 1950 |  | Brabantstraat | 17/19 |  |  |  |  | 51.635 | 5.6576 |  | 173721.243 | 405159.758
H2-05 | Zandstraat 1 | 5f99e472886beec468be5d24 |  | 600x760x350 mm Vehacom VR600 (HxBxD) | 6005 | RVS |  |  |  | Anker C342 | ITT | FGC-313 |  | 2015 |  |  | Dochterkast | [6 empty] | Openbel | [7 empty] | NVT | [20 empty] | Uden | Minigemaal | Minigemaal 1-pomps met communicatie | 1985 |  | 1720 |  | Zandstraat | 1 |  |  |  |  | 51.6352 | 5.6583 |  | 173768.966 | 405185.517
H2-06 | Zandstraat 2 | 5f99e473886beec468be5e04 |  |  |  | RVS | [10 empty] | Dochterkast | [14 empty] | NVT | [20 empty] | Uden | Minigemaal | Minigemaal 1-pomps met communicatie | 1985 |  | 1720 |  | Zandstraat | 2 |  |  |  |  | 51.6351 | 5.6604 |  | 173916.703 | 405174.419
H2-08 | Brabantstraat 18/23 | 5f99e474886beec468be5fc4 |  | 600x760x350 mm Vehacom VR644 (HxBxD) | 6005 | RVS |  |  |  | Anker C342 | ITT | FGC-313 |  | 2017 |  |  | Dochterkast | [6 empty] | Openbel | [7 empty] | NVT | [20 empty] | Uden | Minigemaal | Minigemaal 1-pomps met communicatie | 1985 |  | 2050 |  | Brabantstraat | 18/23 |  |  |  |  | 51.6343 | 5.6591 |  | 173827.27 | 405081.787
H2-09 | Speekstraat 3/5 | 5f99e474886beec468be60a4 |  | 600x760x350 mm Vehacom VR600 (HxBxD) | 6005 | RVS |  |  |  | Anker C342 | ITT | FGC-313 |  | 2015 |  |  | Dochterkast | [6 empty] | Openbel | [7 empty] | NVT | [20 empty] | Uden | Minigemaal | Minigemaal 1-pomps met communicatie | 1985 |  | 1820 |  | Speekstraat | 3/5 |  |  |  |  | 51.6332 | 5.6592 |  | 173833.066 | 404961.785
H3 | Biesthoestraat/Speekstraat | 5f99e474886beec468be6184 |  |  |  | RVS |  | 871687940005585463 | [23 empty] | NVT | [20 empty] | Uden | Centrale voedingskast | CVK drukriolering | 1985 |  |  |  | Biesthoestraat/Speekstraat | [5 empty] | 51.6323 | 5.6551 |  | 173546.72 | 404864.148
H3-11 | Biesthoekstraat 5/8 | 5f99e475886beec468be636f |  | 600x760x350 mm Vehacom VR600 (HxBxD) | 6005 | RVS |  |  |  | Anker C342 | ITT | FGC-313 |  | 2015 |  |  | Dochterkast | [6 empty] | Openbel | [7 empty] | NVT | [20 empty] | Uden | Minigemaal | Minigemaal 1-pomps met communicatie | 1985 |  |  |  | Biesthoekstraat | 5/8 |  |  |  |  | 51.6333 | 5.6553 |  | 173564.675 | 404968.271
H3-12 | Speekstraat 2 | 5f99e476886beec468be644f |  | 1200x760x350 mm Vehacom VR1200 (HxBxD) | 6005 | RVS |  |  |  | Zele 319 | ITT | FGC-313 |  | 2015 |  |  | Moeder-dochterkast | [6 empty] | Openbel | [7 empty] | 230 V | [20 empty] | Uden | Minigemaal | Minigemaal 1-pomps met communicatie | 1985 |  | 1680 |  | Speekstraat | 2 |  |  |  |  | 51.6324 | 5.6559 |  | 173600.801 | 404872.287
H4 | Hoek Maatseheistraat/Haverkampstraat | 5f99e476886beec468be652f |  |  |  | RVS |  | 871687940005585463 | [23 empty] | NVT | [20 empty] | Uden | Centrale voedingskast | CVK drukriolering | 1985 |  |  |  | Hoek Maatseheistraat/Haverkampstraat | [5 empty] | 51.6317 | 5.6514 |  | 173289.767 | 404797.132
H4-13 (Drukriool 10, inst.nr.: 601) | Maatseheistraat 35 | 5f99e477886beec468be671a |  | 600x760x350 mm Vehacom VR644 (HxBxD) | 6005 | RVS |  |  |  | Anker C342 | ITT | FGC-313 |  | 2017 |  |  | Dochterkast | [6 empty] | Openbel | [7 empty] | NVT | [20 empty] | Uden | Minigemaal | Minigemaal 1-pomps met communicatie | 1985 |  |  |  | Maatseheistraat | 35 |  |  |  |  | 51.6319 | 5.6525 |  | 173367.052 | 404820.131
H4-14 (Drukriool 9, inst.nr.: 600) | Haverkampstraat 3 | 5f99e477886beec468be67fa |  | 425x640x270 mm (HxBxD) | 6005 | RVS |  |  |  | Anker C342 | ITT | FGC-313 |  | 2015 |  |  | Dochterkast | [6 empty] | Openbel | [7 empty] | NVT | [20 empty] | Uden | Minigemaal | Minigemaal 1-pomps met communicatie | 1985 |  |  |  | Haverkampstraat | 3 |  |  |  |  | 51.6312 | 5.6515 |  | 173296.884 | 404736.866
H4-15 (Drukriool 8, inst.nr.: 599) | Haverkampstraat 7 | 5f99e478886beec468be68da |  | 600x760x350 mm Vehacom VR644 (HxBxD) | 6005 | RVS |  |  |  | Anker C342 | ITT | FGC-313 |  | 2017 |  |  | Dochterkast | [6 empty] | Openbel | [7 empty] | NVT | [20 empty] | Uden | Minigemaal | Minigemaal 1-pomps met communicatie | 1985 |  |  |  | Haverkampstraat | 7 |  |  |  |  | 51.6308 | 5.6522 |  | 173347.818 | 404695.403
H4-19 (Drukriool 7, inst.nr.: 598) | Maatseheistraat 29 | 5f99e478886beec468be69ba |  | 600x760x350 mm Vehacom VR600 (HxBxD) | 6005 | RVS |  |  |  | Anker C342 | ITT | FGC-313 |  | 2015 |  |  | Dochterkast | [6 empty] | Openbel | [7 empty] | NVT | [20 empty] | Uden | Minigemaal | Minigemaal 1-pomps met communicatie | 1985 |  |  |  | Maatseheistraat | 29 |  |  |  |  | 51.6316 | 5.6506 |  | 173234.65 | 404784.283
H4-20 (Drukriool 4, inst.nr.: 595) | Maatseheistraat 8 | 5f99e479886beec468be6a9a |  | 600x760x350 mm Vehacom VR644 (HxBxD) | 6005 | RVS |  |  |  | Anker C342 | ITT | FGC-313 |  | 2017 |  |  | Dochterkast | [6 empty] | Openbel | [7 empty] | NVT | [20 empty] | Uden | Minigemaal | Minigemaal 1-pomps met communicatie | 1985 |  |  |  | Maatseheistraat | 8 |  |  |  |  | 51.6316 | 5.6497 |  | 173173.936 | 404784.033
H4-21 (Drukriool 2, inst.nr.: 593) | Maatsheistraat 6/17 | 5f99e479886beec468be6b7a |  | 600x760x350 mm Vehacom VR600 (HxBxD) | 6005 | RVS |  |  |  | Anker C342 | ITT | FGC-313 |  | 2015 |  |  | Dochterkast | [6 empty] | Openbel | [7 empty] | NVT | [20 empty] | Uden | Minigemaal | Minigemaal 1-pomps met communicatie | 1985 |  | Modem geplaatst 9-10-23 |  | Maatseheistraat | 6/17 |  |  |  |  | 51.6319 | 5.6478 |  | 173039.958 | 404817.143
H5 en H5-17 | Biesthoekstraat 16 | 5f99e47a886beec468be6d3a |  | 600x760x350 mm Vehacom VR644 (HxBxD) | 6005 | RVS |  |  |  | Anker C342 | ITT | FGC-313 |  | 2017 |  |  | Dochterkast | [6 empty] | Openbel | [7 empty] | NVT | [20 empty] | Uden | Minigemaal met MD-kast | Minigemaal 1-pomps met communicatie | 1985 |  | 1750 |  | Biesthoekstraat | 16 |  |  |  |  | 51.629 | 5.654 |  | 173471.692 | 404494.858
H5-16 | Biesthoekstraat 5 | 5f99e47a886beec468be6c5a |  | 1200x760x350 mm Vehacom VR1200 (HxBxD) | 6005 | RVS |  |  |  | Zele 319 | ITT | FGC-313 |  | 2015 |  |  | Moeder-dochterkast | [6 empty] | Openbel | [7 empty] | 230 V | [20 empty] | Uden | Minigemaal | Minigemaal 1-pomps met communicatie | 1985 |  |  |  | Biesthoekstraat | 5 |  |  |  |  | 51.63 | 5.6544 |  | 173498.053 | 404609.173
H5-18 (Drukriool 11, inst.nr.: 602) | Biesthoekstraat 7/9 | 5f99e47b886beec468be6e1a |  | 600x760x350 mm Vehacom VR600 (HxBxD) | 6005 | RVS |  |  |  | Anker C342 | ITT | FGC-313 |  | 2015 |  |  | Dochterkast | [6 empty] | Openbel | [7 empty] | NVT | [20 empty] | Uden | Minigemaal | Minigemaal 1-pomps met communicatie | 1985 |  | 1770 |  | Biesthoekstraat | 7/9 |  |  |  |  | 51.6279 | 5.6532 |  | 173414.672 | 404367.52
H6 | Heiveldenstraat | 5f99e47b886beec468be6efa |  |  |  | RVS |  | 871687940005585463 | [23 empty] | NVT | [20 empty] | Uden | Centrale voedingskast | CVK drukriolering | 1985 |  |  |  | Heiveldenstraat | [5 empty] | 51.6335 | 5.6411 |  | 172576.48 | 404987.83
H6-22 (Drukriool 6, inst.nr.: 597) | Maatseheistraat 15 | 5f99e47c886beec468be70e5 |  | 600x760x350 mm Vehacom VR644 (HxBxD) | 6005 | RVS |  |  |  | Anker C342 | ITT | FGC-313 |  | 2017 |  |  | Dochterkast | [6 empty] | Openbel | [7 empty] | NVT | [20 empty] | Uden | Minigemaal | Minigemaal 1-pomps met communicatie | 1985 |  | 1520 |  | Maatseheistraat | 15 |  |  |  |  | 51.6348 | 5.6416 |  | 172613.458 | 405134.28
H6-23 (Drukriool 13, inst.nr.: 604) | Heiveldenstraat 4 | 5f99e47c886beec468be71c5 |  | 600x760x350 mm Vehacom VR644 (HxBxD) | 6005 | RVS |  |  |  | Anker C342 | ITT | FGC-313 |  | 2017 |  |  | Dochterkast | [6 empty] | Openbel | [7 empty] | NVT | [20 empty] | Uden | Minigemaal | Minigemaal 1-pomps met communicatie | 1985 |  | 1850 |  | Heiveldenweg | 4 |  |  |  |  | 51.6322 | 5.6397 |  | 172484.651 | 404845.83
H7 en H7-26 (Drukriool 14, inst.nr.: 605) | Meerkensweg 10 | 5f99e47e886beec468be7465 |  | 425x640x270 mm (HxBxD) | 6005 | RVS |  |  |  | Anker C342 | ITT | FGC-313 |  | 2015 |  |  | Dochterkast | [6 empty] | Openbel | [7 empty] | NVT | [20 empty] | Uden | Minigemaal met MD-kast | Minigemaal 1-pomps met communicatie | 1985 |  | 2040 |  | Meerkensweg | 10 |  |  |  |  | 51.6287 | 5.6397 |  | 172486.383 | 404454.072
H7-24 (Drukriool 16, inst.nr.: 607) | Meerkensweg 15A | 5f99e47d886beec468be72a5 |  | 1200x760x350 mm Vehacom VR1200 (HxBxD) | 6005 | RVS |  | n.v.t. |  | Zele 319 | ITT | FGC-313 |  | 2019 |  |  | Moederkast | [6 empty] | Openbel | [7 empty] | NVT | [20 empty] | Uden | Minigemaal | Minigemaal 1-pomps met communicatie | 1985 |  |  |  | Meerkensweg | 15A |  |  |  |  | 51.629 | 5.6442 |  | 172792.63 | 404490.098
H7-25 (Drukriool 15, inst.nr.: 606) | Meerkensweg 9/12 | 5f99e47d886beec468be7385 |  | 600x760x350 mm Vehacom VR600 (HxBxD) | 6005 | RVS |  |  |  | Anker C342 | ITT | FGC-313 |  | 2015 |  |  | Dochterkast | [6 empty] | Openbel | [7 empty] | NVT | [20 empty] | Uden | Minigemaal | Minigemaal 1-pomps met communicatie | 1985 |  | 1780 |  | Meerkensweg | 9/12 |  |  |  |  | 51.6288 | 5.6421 |  | 172645.696 | 404464.404
H7-27 (Drukriool 3, inst.nr.: 594) | Meerkensweg 4/5 | 5f99e47e886beec468be7545 |  | 600x760x350 mm Vehacom VR644 (HxBxD) | 6005 | RVS |  |  |  | Anker C342 | ITT | FGC-313 |  | 2017 |  |  | Dochterkast | [6 empty] | Openbel | [7 empty] | NVT | [20 empty] | Uden | Minigemaal | Minigemaal 1-pomps met communicatie | 1985 |  | 2130 modem geplaatst op 10-11-2023 |  | Meerkensweg | 4/5 |  |  |  |  | 51.6284 | 5.6342 |  | 172104.408 | 404424.07
H8 en H8-28 | Speekstraat 8 | 5f99e47f886beec468be7625 |  | 600x760x350 mm Vehacom VR644 (HxBxD) | 6005 | RVS |  |  |  | Anker C342 | ITT | FGC-313 |  | 2017 |  |  | Dochterkast | [6 empty] | Openbel | [7 empty] | NVT | [20 empty] | Uden | Minigemaal met MD-kast | Minigemaal 1-pomps met communicatie | 1985 |  | 1510 |  | Speekstraat | 8 |  |  |  |  | 51.6343 | 5.662 |  | 174023.943 | 405086.369
H9 en H9-29 (Drukriool 1, inst.nr.: 592) | Meerkensweg 16 | 5f99e47f886beec468be7705 |  | 425x640x270 mm (HxBxD) | 6005 | RVS |  |  |  | Anker C342 | ITT | FGC-313 |  | 2015 |  |  | Dochterkast | [6 empty] | Openbel | [7 empty] | NVT | [20 empty] | Uden | Minigemaal met MD-kast | Minigemaal 1-pomps met communicatie | 1985 |  | Modem 592 Drukriool 1 geplaatst 9-10-2023 |  | Meerkensweg | 16 |  |  |  |  | 51.6298 | 5.645 |  | 172847.782 | 404581.586
J1 | Kleuterweg 2 | 5f99e480886beec468be77e5 |  |  |  | RVS |  | 871687940005585463 | [23 empty] | NVT | [20 empty] | Uden | Centrale voedingskast | CVK drukriolering |  |  |  |  | Kleuterweg | 2 |  |  |  |  | 51.6595 | 5.651 |  | 173250.977 | 407891.521
J1-01 | Kleuterweg 9 | 5f99e481886beec468be7bbb |  | 600x760x350 mm Vehacom VR644 (HxBxD) | 6005 | RVS |  |  |  | Anker C342 | ITT | FGC-313 |  | 2017 |  |  | Dochterkast | [6 empty] | Openbel | [7 empty] | NVT | [20 empty] | Uden | Minigemaal | Minigemaal 1-pomps met communicatie |  |  |  |  | Kleuterweg | 9 |  |  |  |  | 51.6593 | 5.6501 |  | 173188.667 | 407864.239
J1-02 | Kleuterweg 4 | 5f99e482886beec468be7c9b |  |  |  | RVS | [10 empty] | Dochterkast | [14 empty] | NVT | [20 empty] | Uden | Minigemaal | Minigemaal 1-pomps met communicatie |  |  |  |  | Kleuterweg | 4 |  |  |  |  | 51.6597 | 5.6516 |  | 173291.089 | 407909.359
J1-03 | Kleuterweg 13 | 5f99e482886beec468be7d7b |  | 600x760x350 mm Vehacom VR644 (HxBxD) | 6005 | RVS |  |  |  | Anker C342 | ITT | FGC-313 |  | 2017 |  |  | Dochterkast | [6 empty] | Openbel | [7 empty] | NVT | [20 empty] | Uden | Minigemaal | Minigemaal 1-pomps met communicatie |  |  |  |  | Kleuterweg | 13 |  |  |  |  | 51.66 | 5.6539 |  | 173450.109 | 407944.032
J2 | Vluchtoordweg 23/25 | 5f99e481886beec468be79d0 |  |  |  | RVS |  | 871687940005585463 | [23 empty] | NVT | [20 empty] | Uden | Centrale voedingskast | CVK drukriolering |  |  |  |  | Vluchtoordweg | 23/25 |  |  |  |  | 51.6608 | 5.6454 |  | 172862.175 | 408032.049
J2-05 | Vluchtoordweg 25A/27 | 5f99e483886beec468be7e5b |  | 1200x760x350 mm Vehacom VR1200 (HxBxD) | 6005 | RVS |  | n.v.t. |  | Zele 319 | ITT | FGC-313 |  | 2019 |  |  | Moederkast | [6 empty] | Openbel | [7 empty] | NVT | [20 empty] | Uden | Minigemaal | Minigemaal 1-pomps met communicatie |  |  | Op deze kast zit geen nummer plaatje (J2-05) |  | Vluchtoordweg | 25A/27 |  |  |  |  | 51.6605 | 5.6448 |  | 172823.669 | 408000.458
J2-06 | Vluchtoordweg 29/31 | 5f99e483886beec468be7f3b |  | 600x760x350 mm Vehacom VR644 (HxBxD) | 6005 | RVS |  |  |  | Anker C342 | ITT | FGC-313 |  | 2017 |  |  | Dochterkast | [6 empty] | Openbel | [7 empty] | NVT | [20 empty] | Uden | Minigemaal | Minigemaal 1-pomps met communicatie |  |  |  |  | Vluchtoordweg | 29/31 |  |  |  |  | 51.6599 | 5.6434 |  | 172728.541 | 407924.259
J2-07 | Vluchtoordweg 21 | 5f99e484886beec468be801b |  | 600x760x350 mm Vehacom VR644 (HxBxD) | 6005 | RVS |  |  |  | Anker C342 | ITT | FGC-313 |  | 2017 |  |  | Dochterkast | [6 empty] | Openbel | [7 empty] | NVT | [20 empty] | Uden | Minigemaal | Minigemaal 1-pomps met communicatie |  |  |  |  | Vluchtoordweg | 21 |  |  |  |  | 51.6614 | 5.6459 |  | 172902.092 | 408098.961
J3 en J3-09 | Vluchtoordweg 10 | 5f99e485886beec468be81db |  | 600x760x350 mm Vehacom VR600 (HxBxD) | 6005 | RVS |  | n.v.t. |  | Anker C342 | ITT | FGC-313 |  | 2018 |  |  | Dochterkast | [6 empty] | Openbel | [7 empty] | NVT | [20 empty] | Uden | Minigemaal met MD-kast | Minigemaal 1-pomps met communicatie | 1985 |  |  |  | Vluchtoordweg | 10 |  |  |  |  | 51.6649 | 5.647 |  | 172973.1552 | 408489.069
J3-08 | Vluchtoordweg 19 | 5f99e484886beec468be80fb |  | 600x760x350 mm Vehacom VR644 (HxBxD) | 6005 | RVS |  |  |  | Anker C342 | ITT | FGC-313 |  | 2017 |  |  | Dochterkast | [6 empty] | Openbel | [7 empty] | NVT | [20 empty] | Uden | Minigemaal | Minigemaal 1-pomps met communicatie |  |  |  |  | Vluchtoordweg | 19 |  |  |  |  | 51.6634 | 5.6465 |  | 172936.644 | 408320.924
J3-10 | Vluchtoordweg 8 | 5f99e485886beec468be82bb |  | 600x760x350 mm Vehacom VR600 (HxBxD) | 6005 | RVS |  |  |  | Anker C342 | ITT | FGC-313 |  | 2015 |  |  | Dochterkast | [6 empty] | Openbel | [7 empty] | NVT | [20 empty] | Uden | Minigemaal | Minigemaal 1-pomps met communicatie |  |  |  |  | Vluchtoordweg | 8 |  |  |  |  | 51.6659 | 5.6466 |  | 172946.464 | 408602.095
J3-11 | Vluchtoordweg 6/6A | 5f99e485886beec468be839b |  | 600x760x350 mm Vehacom VR600 (HxBxD) | 6005 | RVS |  | n.v.t. |  | Anker C342 | ITT | FGC-313 |  | 2018 |  |  | Dochterkast | [6 empty] | Openbel | [7 empty] | NVT | [20 empty] | Uden | Minigemaal | Minigemaal 1-pomps met communicatie |  |  |  |  | Vluchtoordweg | 6/6A |  |  |  |  | 51.6669 | 5.6465 |  | 172940.047 | 408706.61
J4 en J4-12 | Patersweg 7/9 | 5f99e486886beec468be847b |  | 600x760x350 mm Vehacom VR644 (HxBxD) | 6005 | RVS |  |  |  | Anker C342 | ITT | FGC-313 |  | 2017 |  |  | Dochterkast | [6 empty] | Openbel | [7 empty] | NVT | [20 empty] | Uden | Minigemaal met MD-kast | Minigemaal 1-pomps met communicatie | 1985 |  |  |  | Patersweg | 7/9 |  |  |  |  | 51.6656 | 5.6502 |  | 173197.239 | 408570.292
J4-13 | Patersweg 8 | 5f99e486886beec468be855b |  | 600x760x350 mm Vehacom VR644 (HxBxD) | 6005 | RVS |  |  |  | Anker C342 | ITT | FGC-313 |  | 2017 |  |  | Dochterkast | [6 empty] | Openbel | [7 empty] | NVT | [20 empty] | Uden | Minigemaal | Minigemaal 1-pomps met communicatie |  |  |  |  | Patersweg | 8 |  |  |  |  | 51.6662 | 5.6534 |  | 173413.524 | 408634.656
J5 en J5-20 | Patersweg 14 | 5f99e489886beec468be8a9b |  | 600x760x350 mm Vehacom VR644 (HxBxD) | 6005 | RVS |  |  |  | Anker C342 | ITT | FGC-313 |  | 2017 |  |  | Dochterkast | [6 empty] | Openbel | [7 empty] | NVT | [20 empty] | Uden | Minigemaal met MD-kast | Minigemaal 1-pomps met communicatie |  |  |  |  | Patersweg | 14 |  |  |  |  | 51.6674 | 5.6601 |  | 173877.469 | 408772.266
J5-14 | Patersweg 11 | 5f99e487886beec468be863b |  | 600x760x350 mm Vehacom VR644 (HxBxD) | 6005 | RVS |  |  |  | Anker C342 | ITT | FGC-313 |  | 2017 |  |  | Dochterkast | [6 empty] | Openbel | [7 empty] | NVT | [20 empty] | Uden | Minigemaal | Minigemaal 1-pomps met communicatie |  |  |  |  | Patersweg | 11 |  |  |  |  | 51.6667 | 5.656 |  | 173598.03 | 408689.173
J5-15 | Patersweg 13 | 5f99e487886beec468be871b |  | 600x760x350 mm Vehacom VR600 (HxBxD) | 6005 | RVS |  |  |  | Anker C342 | ITT | FGC-313 |  | 2015 |  |  | Dochterkast | [6 empty] | Openbel | [7 empty] | NVT | [20 empty] | Uden | Minigemaal | Minigemaal 1-pomps met communicatie |  |  |  |  | Patersweg | 13 |  |  |  |  | 51.6672 | 5.6588 |  | 173788.55 | 408745.574
J5-16 | Patersweg 15 | 5f99e488886beec468be87fb |  | 600x760x350 mm Vehacom VR644 (HxBxD) | 6005 | RVS |  |  |  | Anker C342 | ITT | FGC-313 |  | 2017 |  |  | Dochterkast | [6 empty] | Openbel | [7 empty] | NVT | [20 empty] | Uden | Minigemaal | Minigemaal 1-pomps met communicatie |  |  |  |  | Patersweg | 15 |  |  |  |  | 51.6679 | 5.6627 |  | 174060.959 | 408822.84
J5-17 | Patersweg 18 | 5f99e488886beec468be88db |  | 600x760x350 mm Vehacom VR644 (HxBxD) | 6005 | RVS |  |  |  | Anker C342 | ITT | FGC-313 |  | 2017 |  |  | Dochterkast | [6 empty] | Openbel | [7 empty] | NVT | [20 empty] | Uden | Minigemaal | Minigemaal 1-pomps met communicatie |  |  |  |  | Patersweg | 18 |  |  |  |  | 51.6685 | 5.6661 |  | 174291.22 | 408891.082
J5-18 | Osseweg 3 | 5f99e488886beec468be89bb |  | 1200x760x350 mm Vehacom VR1200 (HxBxD) | 6005 | RVS |  | n.v.t. |  | Zele 319 | ITT | FGC-313 |  | 2019 |  |  | Moederkast | [6 empty] | Openbel | [7 empty] | NVT | [20 empty] | Uden | Minigemaal | Minigemaal 1-pomps met communicatie |  |  |  |  | Osseweg | 3 |  |  |  |  | 51.6697 | 5.6578 |  | 173717.864 | 409021.533
J6 en J6-19 | Oude Millsebaan 2 | 5f99e489886beec468be8b7b |  | 600x760x350 mm Vehacom VR644 (HxBxD) | 6005 | RVS |  |  |  | Anker C342 | ITT | FGC-313 |  | 2017 |  |  | Dochterkast | [6 empty] | Openbel | [7 empty] | NVT | [20 empty] | Uden | Minigemaal met MD-kast | Minigemaal 1-pomps met communicatie | 1985 |  |  |  | Oude Millsebaan | 2 |  |  |  |  | 51.6614 | 5.6481 |  | 173048.81 | 408099.135
K1 en K1-02 | Liessentstraat 18C | 5f99e48a886beec468be8c5b |  | 425x640x270 mm (HxBxD) | 6005 | RVS |  |  |  | Anker C342 | ITT | FGC-313 |  | 2015 |  |  | Dochterkast | [6 empty] | Openbel | [7 empty] | NVT | [20 empty] | Uden | Minigemaal met MD-kast | Minigemaal 1-pomps met communicatie |  |  |  |  | Liessentstraat | 18C |  |  |  |  | 51.6526 | 5.6538 |  | 173450.268 | 407115.445
K1-01 | Liessentstraat 16A | 5f99e48d886beec468be93dc |  | 1200x760x350 mm Vehacom VR1200 (HxBxD) | 6005 | RVS |  |  |  | Zele 319 | ITT | FGC-313 |  | 2015 |  |  | Moeder-dochterkast | [6 empty] | Openbel | [7 empty] | 230 V | [20 empty] | Uden | Minigemaal | Minigemaal 1-pomps met communicatie |  |  |  |  | Liessentstraat | 16A |  |  |  |  | 51.6526 | 5.6538 |  | 173450.268 | 407115.445
K1-03 | Liessentstraat 22 | 5f99e48e886beec468be94bc |  | 600x760x350 mm Vehacom VR644 (HxBxD) | 6005 | RVS |  |  |  | Anker C342 | ITT | FGC-313 |  | 2017 |  |  | Dochterkast | [6 empty] | Openbel | [7 empty] | NVT | [20 empty] | Uden | Minigemaal | Minigemaal 1-pomps met communicatie |  |  |  |  | Liessentstraat | 22 |  |  |  |  | 51.6527 | 5.6565 |  | 173637.112 | 407129.945
K1-13 | Liessentstraat 17 | 5f99e48e886beec468be959c |  | 600x760x350 mm Vehacom VR644 (HxBxD) | 6005 | RVS |  |  |  | Anker C342 | ITT | FGC-313 |  | 2017 |  |  | Dochterkast | [6 empty] | Openbel | [7 empty] | NVT | [20 empty] | Uden | Minigemaal | Minigemaal 1-pomps met communicatie |  |  |  |  | Liessentstraat | 17 |  |  |  |  | 51.6528 | 5.6588 |  | 173794.713 | 407147.174
K10 en K10-36 | Venstraat 1 | 5f99e499886beec468bea823 |  | 600x760x350 mm Vehacom VR600 (HxBxD) | 6005 | RVS |  |  |  | Anker C342 | ITT | FGC-313 |  | 2015 |  |  | Dochterkast | [6 empty] | Openbel | [7 empty] | NVT | [20 empty] | Uden | Minigemaal met MD-kast | Minigemaal 1-pomps met communicatie |  |  |  |  | Venstraat | 1 |  |  |  |  | 51.6502 | 5.6626 |  | 174057.2666 | 406857.3944
K10-37 | Venstraat 3 | 5f99e499886beec468bea903 |  | 1200x760x350 mm Vehacom VR1200 (HxBxD) | 6005 | RVS |  | n.v.t. |  | Zele 319 | ITT | FGC-313 |  | 2019 |  |  | Moederkast | [6 empty] | Openbel | [7 empty] | NVT | [20 empty] | Uden | Minigemaal | Minigemaal 1-pomps met communicatie |  |  |  |  | Venstraat | 3 |  |  |  |  | 51.6515 | 5.6635 |  | 174118.418 | 406995.067
K2 en K2-07 | Kortestraat 5 | 5f99e491886beec468be991c |  | 600x760x350 mm Vehacom VR600 (HxBxD) | 6005 | RVS |  | n.v.t. |  | Anker C342 | ITT | FGC-313 |  | 2018 |  |  | Dochterkast | [6 empty] | Openbel | [7 empty] | NVT | [20 empty] | Uden | Minigemaal met MD-kast | Minigemaal 1-pomps met communicatie |  |  |  |  | Kortestraat | 5 |  |  |  |  | 51.6518 | 5.6575 |  | 173707.072 | 407032.429
K2-03 | K2-03 Breestraat 1-3 | 65840820e182aeb0ca6396ef |  | 770x600x350 mm Staka RL 600 (HxBxD) | RAL 6005 (mosgroen) | RVS | 2023 |  |  | K 312 Anker | Flygt | FGC-313 | VOF220222 | 2023 |  |  | Dochterkast |  | Rode lamp |  |  |  |  | Openbel | [28 empty] | Volkel | Minigemaal | Minigemaal 1-pomps | 2023 |  |  | 5408 RP | Breestraat | 3 |  |  |  |  | 173874.41 | 407090.4 |  | 173874.41 | 407090.4
K2-04 | Wisselstraat 8 | 5f99e48f886beec468be967c |  | 600x760x350 mm Vehacom VR644 (HxBxD) | 6005 | RVS |  |  |  | Anker C342 | ITT | FGC-313 |  | 2017 |  |  | Dochterkast | [6 empty] | Openbel | [7 empty] | NVT | [20 empty] | Uden | Minigemaal | Minigemaal 1-pomps met communicatie |  |  |  |  | Wisselstraat | 8 |  |  |  |  | 51.652 | 5.6592 |  | 173821.8 | 407048.893
K2-05 | Breestraat 2 | 5f99e48f886beec468be975c |  | 600x760x350 mm Vehacom VR600 (HxBxD) | 6005 | RVS |  | n.v.t. |  | Anker C342 | ITT | FGC-313 |  | 2018 |  |  | Dochterkast | [6 empty] | Openbel | [7 empty] | NVT | [20 empty] | Uden | Minigemaal | Minigemaal 1-pomps met communicatie |  |  |  |  | Breestraat | 2 |  |  |  |  | 51.6521 | 5.6578 |  | 173725.349 | 407065.973
K2-06 | Breestraat 1 | 5f99e490886beec468be983c |  | 600x760x350 mm Vehacom VR644 (HxBxD) | 6005 | RVS |  |  |  | Anker C342 | ITT | FGC-313 |  | 2017 |  |  | Dochterkast | [6 empty] | Openbel | [7 empty] | NVT | [20 empty] | Uden | Minigemaal | Minigemaal 1-pomps met communicatie |  |  |  |  | Breestraat | 1 |  |  |  |  | 51.6522 | 5.6606 |  | 173917.356 | 407077.617
K2-08 | Lankesstraat 5 | 5f99e491886beec468be99fc |  | 600x760x350 mm Vehacom VR600 (HxBxD) | 6005 | RVS |  | n.v.t. |  | Anker C342 | ITT | FGC-313 |  | 2018 |  |  | Dochterkast | [6 empty] | Openbel | [7 empty] | NVT | [20 empty] | Uden | Minigemaal | Minigemaal 1-pomps met communicatie |  |  |  |  | Lankesstraat | 5 |  |  |  |  | 51.6508 | 5.6577 |  | 173721.16 | 406916.475
K3 | Nieuwstraat 33 | 5f99e48a886beec468be8d3b |  |  |  | RVS |  | 871687940005585463 | [23 empty] | NVT | [20 empty] | Uden | Centrale voedingskast | CVK drukriolering |  |  |  |  | Nieuwstraat | 33 |  |  |  |  | 51.6502 | 5.6595 |  | 173846.028 | 406858.142
K3-09 | Wisselstraat nabij huisnr.2 | 5f99e492886beec468be9adc |  | 600x760x350 mm Vehacom VR644 (HxBxD) | 6005 | RVS |  |  |  | Anker C342 | ITT | FGC-313 |  | 2017 |  |  | Dochterkast | [6 empty] | Openbel | [7 empty] | NVT | [20 empty] | Uden | Minigemaal | Minigemaal 1-pomps met communicatie |  |  |  |  | Wisselstraat | nb 2 |  |  |  |  | 51.6514 | 5.6591 |  | 173816.839 | 406992.188
K3-10 | Nieuwstraat 37 | 5f99e492886beec468be9bbc |  | 600x760x350 mm Vehacom VR600 (HxBxD) | 6005 | RVS |  | n.v.t. |  | Anker C342 | ITT | FGC-313 |  | 2018 |  |  | Dochterkast | [6 empty] | Openbel | [7 empty] | NVT | [20 empty] | Uden | Minigemaal | Minigemaal 1-pomps met communicatie |  |  |  |  | Nieuwstraat | 37 |  |  |  |  | 51.6509 | 5.659 |  | 173809.544 | 406930.1
K3-11 | Nieuwstraat 31 | 5f99e493886beec468be9c9c |  | 600x760x350 mm Vehacom VR600 (HxBxD) | 6005 | RVS |  | n.v.t. |  | Anker C342 | ITT | FGC-313 |  | 2018 |  |  | Dochterkast | [6 empty] | Openbel | [7 empty] | NVT | [20 empty] | Uden | Minigemaal | Minigemaal 1-pomps met communicatie |  |  |  |  | Nieuwstraat | 31 |  |  |  |  | 51.6498 | 5.6596 |  | 173849.2784 | 406810.0129
K3-12 | Nieuwstraat 24/26 | 5f99e493886beec468be9d7c |  | 600x760x350 mm Vehacom VR600 (HxBxD) | 6005 | RVS |  | n.v.t. |  | Anker C342 | ITT | FGC-313 |  | 2018 |  |  | Dochterkast | [6 empty] | Openbel | [7 empty] | NVT | [20 empty] | Uden | Minigemaal | Minigemaal 1-pomps met communicatie |  |  |  |  | Nieuwstraat | 24/26 |  |  |  |  | 51.6486 | 5.6595 |  | 173842.379 | 406671.695
K6 | Zeelandsedijk t.h.v. oude spoorbaan | 5f99e48b886beec468be8f26 |  |  |  | RVS |  | 871687940005585463 | [23 empty] | NVT | [20 empty] | Uden | Centrale voedingskast | CVK drukriolering |  |  |  |  | Zeelandsedijk t.h.v. oude spoorbaan | [5 empty] | 51.6639 | 5.6732 |  | 174785.78 | 408376.55
K6-20 | Zeelandsedijk nabij huisnr. 8A | 5f99e494886beec468be9e5c |  | 600x760x350 mm Vehacom VR600 (HxBxD) | 6005 | RVS |  |  |  | Anker C342 | ITT | FGC-313 |  | 2015 |  |  | Dochterkast | [6 empty] | Openbel | [7 empty] | NVT | [20 empty] | Uden | Minigemaal | Minigemaal 1-pomps met communicatie |  |  |  |  | Zeelandsedijk | 8A |  |  |  |  | 51.6608 | 5.6732 |  | 174786.732 | 408032.915
K6-21 | Zeelandsedijk 8/8B | 5f99e494886beec468be9f3c |  | 600x760x350 mm Vehacom VR644 (HxBxD) | 6005 | RVS |  |  |  | Anker C342 | ITT | FGC-313 |  | 2017 |  |  | Dochterkast | [6 empty] | Openbel | [7 empty] | NVT | [20 empty] | Uden | Minigemaal | Minigemaal 1-pomps met communicatie |  |  |  |  | Zeelandsedijk | 8/8B |  |  |  |  | 51.6617 | 5.6732 |  | 174785.927 | 408134.062
K6-22 | Zeelandsedijk 2 | 5f99e494886beec468bea01c |  | 600x760x350 mm Vehacom VR644 (HxBxD) | 6005 | RVS |  |  |  | Anker C342 | ITT | FGC-313 |  | 2017 |  |  | Dochterkast | [6 empty] | Openbel | [7 empty] | NVT | [20 empty] | Uden | Minigemaal | Minigemaal 1-pomps met communicatie |  |  |  |  | Zeelandsedijk | 2 |  |  |  |  | 51.6631 | 5.6732 |  | 174785.0276 | 408290.7243
K6-23 | Zeelandsedijk 1 | 5f99e495886beec468bea0fc |  |  |  | RVS | [10 empty] | Dochterkast | [14 empty] | NVT | [20 empty] | Uden | Minigemaal | Minigemaal 1-pomps met communicatie |  |  |  |  | Zeelandsedijk | 1 |  |  |  |  | 51.6644 | 5.6732 |  | 174783.625 | 408440.187
K6-24 | Zeelandsedijk 4 | 5f99e495886beec468bea1dc |  | 600x760x350 mm Vehacom VR600 (HxBxD) | 6005 | RVS |  | n.v.t. |  | Anker C342 | ITT | FGC-313 |  | 2018 |  |  | Dochterkast | [6 empty] | Openbel | [7 empty] | NVT | [20 empty] | Uden | Minigemaal | Minigemaal 1-pomps met communicatie |  |  |  |  | Oude spoorwegtracé nabij Zeelandsedijk | 4 |  |  |  |  | 51.6648 | 5.6784 |  | 175149.238 | 408480.612
K7 en K7-26 | Houtvennen 1 | 5f99e48d886beec468be92fc |  | 600x760x350 mm Vehacom VR644 (HxBxD) | 6005 | RVS |  |  |  | Anker C342 | ITT | FGC-313 |  | 2017 |  |  | Dochterkast | [6 empty] | Openbel | [7 empty] | NVT | [20 empty] | Uden | Minigemaal met MD-kast | Minigemaal 1-pomps met communicatie |  |  |  |  | Houtvennen | 1 |  |  |  |  | 51.6651 | 5.691 |  | 176015.937 | 408522.53
K7-27 | Houtvennen 3 | 5f99e496886beec468bea2bc |  | 1200x760x350 mm Vehacom VR1200 (HxBxD) | 6005 | RVS |  |  |  | Zele 319 | ITT | FGC-313 |  | 2015 |  |  | Dochterkast | [6 empty] | Openbel | [7 empty] | 230 V | [20 empty] | Uden | Minigemaal | Minigemaal 1-pomps met communicatie |  |  |  |  | Houtvennen | 3 |  |  |  |  | 51.6666 | 5.6911 |  | 176025.483 | 408681.663
K8 | Zeelandsedijk 12/14 | 5f99e48c886beec468be9111 |  |  |  | RVS |  | 871687940005585463 | [23 empty] | NVT | [20 empty] | Uden | Centrale voedingskast | CVK drukriolering |  |  |  |  | Zeelandsedijk | 12/14 |  |  |  |  | 51.6537 | 5.6732 |  | 174794.618 | 407241.376
K8-31 | Zeelandsedijk nabij huisnr.10 | 5f99e497886beec468bea47c |  | 600x760x350 mm Vehacom VR644 (HxBxD) | 6005 | RVS |  |  |  | Anker C342 | ITT | FGC-313 |  | 2017 |  |  | Dochterkast | [6 empty] | Openbel | [7 empty] | NVT | [20 empty] | Uden | Minigemaal | Minigemaal 1-pomps met communicatie |  |  |  |  | Zeelandsedijk | 10 |  |  |  |  | 51.6567 | 5.6732 |  | 174789.793 | 407577.376
K8-32 | Zeelandsedijk 12 | 5f99e497886beec468bea55c |  | 600x760x350 mm Vehacom VR600 (HxBxD) | 6005 | RVS |  |  |  | Anker C342 | ITT | FGC-313 |  | 2015 |  |  | Dochterkast | [6 empty] | Openbel | [7 empty] | NVT | [20 empty] | Uden | Minigemaal | Minigemaal 1-pomps met communicatie |  |  |  |  | Zeelandsedijk | 12 |  |  |  |  | 51.6539 | 5.6732 |  | 174793.485 | 407270.484
K8-33 | Zeelandsedijk 11/14 | 5f99e498886beec468bea63c |  | 600x760x350 mm Vehacom VR644 (HxBxD) | 6005 | RVS |  |  |  | Anker C342 | ITT | FGC-313 |  | 2017 |  |  | Dochterkast | [6 empty] | Openbel | [7 empty] | NVT | [20 empty] | Uden | Minigemaal | Minigemaal 1-pomps met communicatie |  |  |  |  | Zeelandsedijk | 11/14 |  |  |  |  | 51.6527 | 5.6732 |  | 174793.206 | 407139.719
K8-34 | Zeelandsedijk 16 | 5f99e498886beec468bea743 |  | 425x640x270 mm (HxBxD) | 6005 | RVS |  |  |  | Anker C342 | ITT | FGC-313 |  | 2015 |  |  | Dochterkast | [6 empty] | Openbel | [7 empty] | NVT | [20 empty] | Uden | Minigemaal | Minigemaal 1-pomps met communicatie |  |  |  |  | Zeelandsedijk | 16 |  |  |  |  | 51.6505 | 5.6732 |  | 174796.133 | 406890.857
K8-35 | Zeelandsedijk 12b (ziezoo) | 5f99e496886beec468bea39c |  | 600x760x350 mm Vehacom VR600 (HxBxD) | 6005 | RVS |  |  |  | Anker C342 | ITT | FGC-313 |  | 2015 |  |  | Dochterkast | [6 empty] | Openbel | [7 empty] | NVT | [20 empty] | Uden | Minigemaal | Minigemaal 1-pomps met communicatie |  |  |  |  | Zeelandsedijk | 12B |  |  |  |  | 51.6548 | 5.6733 |  | 174796.433 | 407365.995
K9 en K9-01 | Kortestraat | 639084c8f0405277b4447983 |  | 770x1200x350 mm Staka RL 1200 (HxBxD) | RAL 6005 (mosgroen) | RVS | 2023 | 871687940033989844 | 103395 |  | Flygt | FGC-313 | VOF220318 | 2023 |  |  | Moederkast + KVK |  | NVT |  |  |  |  | Openbel | [28 empty] | Volkel | Minigemaal met MD-kast | Minigemaal 1-pomps | 2022 |  |  |  | Kortestraat | 3 |  |  |  |  | 51.6524 | 5.6565 |  | 173637.87 | 407097.26
L1 | Lagenheuvelstraat 12 | 5f99e49a886beec468bea9e3 |  |  |  | RVS |  | 871687940005585463 | [23 empty] | NVT | [20 empty] | Uden | Centrale voedingskast | CVK drukriolering |  |  |  |  | Lagenheuvelstraat | 12 |  |  |  |  | 51.6469 | 5.6684 |  | 174459.113 | 406484.741
L1-01 | Lagenheuvelstraat 6 | 5f99e49a886beec468beabce |  | 600x760x350 mm Vehacom VR644 (HxBxD) | 6005 | RVS |  |  |  | Anker C342 | ITT | FGC-313 |  | 2017 |  |  | Dochterkast | [6 empty] | Openbel | [7 empty] | NVT | [20 empty] | Uden | Minigemaal | Minigemaal 1-pomps met communicatie |  |  |  |  | Lagenheuvelstraat | 6 |  |  |  |  | 51.6472 | 5.6652 |  | 174240.42 | 406523.742
L1-02 | Lagenheuvelstraat 10 | 5f99e49b886beec468beacae |  | 600x760x350 mm Vehacom VR644 (HxBxD) | 6005 | RVS |  |  |  | Anker C342 | ITT | FGC-313 |  | 2017 |  |  | Dochterkast | [6 empty] | Openbel | [7 empty] | NVT | [20 empty] | Uden | Minigemaal | Minigemaal 1-pomps met communicatie |  |  |  |  | Lagenheuvelstraat | 10 |  |  |  |  | 51.6473 | 5.6671 |  | 174372.3 | 406530.849
L1-03 | Lagenheuvelstraat 33 | 5f99e49b886beec468bead8e |  | 600x760x350 mm Vehacom VR644 (HxBxD) | 6005 | RVS |  |  |  | Anker C342 | ITT | FGC-313 |  | 2017 |  |  | Dochterkast | [6 empty] | Openbel | [7 empty] | NVT | [20 empty] | Uden | Minigemaal | Minigemaal 1-pomps met communicatie |  |  |  |  | Lagenheuvelstraat | 33 |  |  |  |  | 51.6463 | 5.6686 |  | 174473.452 | 406425.581
L1-04 | Lagedijk 6/8 | 5f99e49c886beec468beae6e |  | 600x760x350 mm Vehacom VR644 (HxBxD) | 6005 | RVS |  |  |  | Anker C342 | ITT | FGC-313 |  | 2017 |  |  | Dochterkast | [6 empty] | Openbel | [7 empty] | NVT | [20 empty] | Uden | Minigemaal | Minigemaal 1-pomps met communicatie |  |  |  |  | Lagedijk | 1/6 |  |  |  |  | 51.6466 | 5.6671 |  | 174375.557 | 406455.216
L1-05 | Lageheuvelstraat 37 | 5f99e502886beec468bf8084 | [50 empty] | Volkel | Minigemaal | Minigemaal 1-pomps | 2016 |  |  | 5408 RV | Lagenheuvelstraat | 37 |  |  |  |  | 51.6454 | 5.6685 |  | 174472.302 | 406324.401
M1 | Wilgenstraat 9/11 | 5f99e49c886beec468beaf4e |  |  |  | RVS |  | 871687940005585463 | [23 empty] | NVT | [20 empty] | Uden | Centrale voedingskast | CVK drukriolering |  |  |  |  | Wilgenstraat | 9/11 |  |  |  |  | 51.6438 | 5.6687 |  | 174483.79 | 406141.329
M1-03 | Akkerstraat nabij huisnr.1 | 5f99e4a3886beec468bebf5b |  | 600x760x350 mm Vehacom VR644 (HxBxD) | 6005 | RVS |  |  |  | Anker C342 | ITT | FGC-313 |  | 2017 |  |  | Dochterkast | [6 empty] | Openbel | [7 empty] | NVT | [20 empty] | Volkel | Minigemaal | Minigemaal 1-pomps met communicatie |  |  |  |  | Akkerstraat | nb 1 |  |  |  |  | 51.6434 | 5.6683 |  | 174454.038 | 406098.441
M1-04 | Wilgenstraat 2/4 | 5f99e4a4886beec468bec03b |  | 1200x760x350 mm Vehacom VR1200 (HxBxD) | 6005 | RVS |  |  |  | Zele 319 | ITT | FGC-313 |  | 2015 |  |  | Moeder-dochterkast | [6 empty] | Openbel | [7 empty] | 230 V | [20 empty] | Uden | Minigemaal | Minigemaal 1-pomps met communicatie |  |  |  |  | Wilgenstraat | 2/4 |  |  |  |  | 51.644 | 5.6689 |  | 174496.194 | 406163.04
M1-05 | Wilgenstraat 13 | 5f99e4a4886beec468bec11b |  | 600x760x350 mm Vehacom VR644 (HxBxD) | 6005 | RVS |  |  |  | Anker C342 | ITT | FGC-313 |  | 2017 |  |  | Dochterkast | [6 empty] | Openbel | [7 empty] | NVT | [20 empty] | Uden | Minigemaal | Minigemaal 1-pomps met communicatie |  |  |  |  | Wilgenstraat | 13 |  |  |  |  | 51.6434 | 5.6694 |  | 174530.594 | 406099.26
M10 en M10-44 | Zeelandsedijk 31/33 | 5f99e4b5886beec468bee33d |  |  |  | RVS | [10 empty] | Dochterkast | [14 empty] | NVT | [20 empty] | Uden | Minigemaal met MD-kast | Minigemaal 1-pomps met communicatie |  |  |  |  | Zeelandsedijk | 31/33 |  |  |  |  | 51.6353 | 5.6647 |  | 174212.095 | 405200.366
M10-41 | Zeelandsedijk 25 | 5f99e4b4886beec468bee09d |  | 600x760x350 mm Vehacom VR644 (HxBxD) | 6005 | RVS |  |  |  | Anker C342 | ITT | FGC-313 |  | 2017 |  |  | Dochterkast | [6 empty] | Openbel | [7 empty] | NVT | [20 empty] | Uden | Minigemaal | Minigemaal 1-pomps met communicatie |  |  |  |  | Zeelandsedijk | 25 |  |  |  |  | 51.6365 | 5.6676 |  | 174412.401 | 405331.091
M10-42 | Zeelandsedijk nabij huisnr.27 | 5f99e4b4886beec468bee17d |  | 1200x760x350 mm Vehacom VR1200 (HxBxD) | 6005 | RVS |  |  |  | Zele 319 | ITT | FGC-313 |  | 2015 |  |  | Moeder-dochterkast | [6 empty] | Openbel | [7 empty] | 230 V | [20 empty] | Uden | Minigemaal | Minigemaal 1-pomps met communicatie |  |  |  |  | Zeelandsedijk | nb 27 |  |  |  |  | 51.636 | 5.6665 |  | 174333.353 | 405280.685
M10-43 | Heikantsepad 3 | 5f99e4b5886beec468bee25d |  | 600x760x350 mm Vehacom VR600 (HxBxD) | 6005 | RVS |  |  |  | Anker C342 | ITT | FGC-313 |  | 2015 |  |  | Dochterkast | [6 empty] | Openbel | [7 empty] | NVT | [20 empty] | Uden | Minigemaal | Minigemaal 1-pomps met communicatie |  |  |  |  | Heikantsepad | 3 |  |  |  |  | 51.637 | 5.663 |  | 174092.916 | 405388.648
M10-45 | Zeelandsedijk 37 | 5f99e4b5886beec468bee41d |  | 600x760x350 mm Vehacom VR644 (HxBxD) | 6005 | RVS |  |  |  | Anker C342 | ITT | FGC-313 |  | 2017 |  |  | Dochterkast | [6 empty] | Openbel | [7 empty] | NVT | [20 empty] | Uden | Minigemaal | Minigemaal 1-pomps met communicatie |  |  |  |  | Zeelandsedijk | 37 |  |  |  |  | 51.634 | 5.6635 |  | 174131.554 | 405055.774
M10-46 | Heikantstraat 3 | 5f99e4b6886beec468bee4fd |  |  |  | RVS | [10 empty] | Dochterkast | [14 empty] | NVT | [20 empty] | Uden | Minigemaal | Minigemaal 1-pomps met communicatie |  |  |  |  | Heikantstraat | 3 |  |  |  |  | 51.6355 | 5.6662 |  | 174314.517 | 405215.237
M11 en M11-48 | Heikantstraat 5A | 5f99e4b7886beec468bee6bd |  | 600x760x350 mm Vehacom VR644 (HxBxD) | 6005 | RVS |  |  |  | Anker C342 | ITT | FGC-313 |  | 2017 |  |  | Dochterkast | [6 empty] | Openbel | [7 empty] | NVT | [20 empty] | Uden | Minigemaal met MD-kast | Minigemaal 1-pomps met communicatie |  |  |  |  | Heikantstraat | 5A |  |  |  |  | 51.635 | 5.668 |  | 174441.751 | 405165.737
M11-47 | Korte Heikantstraat 4 | 5f99e4b6886beec468bee5dd |  | 1200x760x350 mm Vehacom VR1200 (HxBxD) | 6005 | RVS |  | n.v.t. |  | Zele 319 | ITT | FGC-313 |  | 2019 |  |  | Moederkast | [6 empty] | Openbel | [7 empty] | NVT | [20 empty] | Uden | Minigemaal | Minigemaal 1-pomps met communicatie |  |  |  |  | Korte Heikantstraat | 4 |  |  |  |  | 51.6352 | 5.6686 |  | 174479.347 | 405183.096
M11-49 | Heikantstraat 11 | 5f99e4b7886beec468bee79d |  | 600x760x350 mm Vehacom VR644 (HxBxD) | 6005 | RVS |  |  |  | Anker C342 | ITT | FGC-313 |  | 2017 |  |  | Dochterkast | [6 empty] | Openbel | [7 empty] | NVT | [20 empty] | Uden | Minigemaal | Minigemaal 1-pomps met communicatie |  |  |  |  | Heikantstraat | 11 |  |  |  |  | 51.6344 | 5.67 |  | 174575.44 | 405100.707
M12 en M12-52 | Heikantstraat 27 | 5f99e4b8886beec468beea3d |  | 600x760x350 mm Vehacom VR644 (HxBxD) | 6005 | RVS |  |  |  | Anker C342 | ITT | FGC-313 |  | 2017 |  |  | Dochterkast | [6 empty] | Openbel | [7 empty] | NVT | [20 empty] | Uden | Minigemaal met MD-kast | Minigemaal 1-pomps met communicatie |  |  |  |  | Heikantstraat | 27 |  |  |  |  | 51.633 | 5.6743 |  | 174880.082 | 404940.397
M12-50 | Heikantstraat 19 | 5f99e4b8886beec468bee87d |  | 600x760x350 mm Vehacom VR600 (HxBxD) | 6005 | RVS |  |  |  | Anker C342 | ITT | FGC-313 |  | 2015 |  |  | Dochterkast | [6 empty] | Openbel | [7 empty] | NVT | [20 empty] | Uden | Minigemaal | Minigemaal 1-pomps met communicatie |  |  |  |  | Heikantstraat | 19 |  |  |  |  | 51.6336 | 5.6721 |  | 174721.778 | 405009.677
M12-51 | Heikantstraat 6 | 5f99e4b8886beec468bee95d |  | 600x760x350 mm Vehacom VR600 (HxBxD) | 6005 | RVS |  |  |  | Anker C342 | ITT | FGC-313 |  | 2015 |  |  | Dochterkast | [6 empty] | Openbel | [7 empty] | NVT | [20 empty] | Uden | Minigemaal | Minigemaal 1-pomps met communicatie |  |  |  |  | Heikantstraat | 6 |  |  |  |  | 51.6333 | 5.6728 |  | 174774.977 | 404974.801
M12-53 | Heikantstraat 29/31 | 5f99e4b9886beec468beeb1d |  | 1200x760x350 mm Vehacom VR1200 (HxBxD) | 6005 | RVS |  | n.v.t. |  | Zele 319 | ITT | FGC-313 |  | 2019 |  |  | Moederkast | [6 empty] | Openbel | [7 empty] | NVT | [20 empty] | Uden | Minigemaal | Minigemaal 1-pomps met communicatie |  |  |  |  | Heikantstraat | 29/31 |  |  |  |  | 51.6316 | 5.6774 |  | 175090.1204 | 404794.6075
M12-60 | Heikantstraat 4A | 5f99e4b9886beec468beebfd |  | 600x760x350 mm Vehacom VR644 (HxBxD) | 6005 | RVS |  |  |  | Anker C342 | ITT | FGC-313 |  | 2017 |  |  | Dochterkast | [6 empty] | Openbel | [7 empty] | NVT | [20 empty] | Uden | Minigemaal | Minigemaal 1-pomps met communicatie |  |  |  |  | Heikantstraat | 4A |  |  |  |  | 51.6336 | 5.6721 |  | 174721.778 | 405009.677
M13 en M13-01 | Wilgenstraat 12 | 5f99e4a2886beec468bebcbb |  | 600x760x350 mm Vehacom VR644 (HxBxD) | 6005 | RVS |  |  |  | Anker C342 | ITT | FGC-313 |  | 2017 |  |  | Dochterkast | [6 empty] | Openbel | [7 empty] | NVT | [20 empty] | Uden | Minigemaal met MD-kast | Minigemaal 1-pomps met communicatie |  |  |  |  | Wilgenstraat | 12 |  |  |  |  | 51.6404 | 5.6719 |  | 174706.202 | 405762.782
M14 en M14-54 | Brabantstraat nabij huisnr.22 | 5f99e4ba886beec468beecdd |  | 600x760x350 mm Vehacom VR644 (HxBxD) | 6005 | RVS |  |  |  | Anker C342 | ITT | FGC-313 |  | 2017 |  |  | Dochterkast | [6 empty] | Openbel | [7 empty] | NVT | [20 empty] | Uden | Minigemaal met MD-kast | Minigemaal 1-pomps met communicatie |  |  |  |  | Brabantstraat | nb 22 |  |  |  |  | 51.6291 | 5.6649 |  | 174230.598 | 404510.18
M15 en M15-55 | Brabantstraat 31 | 5f99e4ba886beec468beedbd |  | 1200x760x350 mm Vehacom VR1200 (HxBxD) | 6005 | RVS |  |  |  | Zele 319 | ITT | FGC-313 |  | 2015 |  |  | Moeder-dochterkast | [6 empty] | Openbel | [7 empty] | 230 V | [20 empty] | Uden | Minigemaal met MD-kast | Minigemaal 1-pomps met communicatie |  |  |  |  | Brabantstraat | 31 |  |  |  |  | 51.6306 | 5.6638 |  | 174151.9535 | 404671.0833
M16 en M16-56 | Brabantstraat 20A | 5f99e4a2886beec468bebd9b |  | 600x760x350 mm Vehacom VR644 (HxBxD) | 6005 | RVS |  |  |  | Anker C342 | ITT | FGC-313 |  | 2017 |  |  | Dochterkast | [6 empty] | Openbel | [7 empty] | NVT | [20 empty] | Uden | Minigemaal met MD-kast | Minigemaal 1-pomps met communicatie |  |  |  |  | Brabantstraat | 20A |  |  |  |  | 51.6312 | 5.6637 |  | 174144.649 | 404743.364
M17 en M17-59 | Oosterheidestraat 9 | 5f99e4a3886beec468bebe7b |  | 425x640x270 mm (HxBxD) | 6005 | RVS |  |  |  | Anker C342 | ITT | FGC-313 |  | 2015 |  |  | Dochterkast | [6 empty] | Openbel | [7 empty] | NVT | [20 empty] | Uden | Minigemaal met MD-kast | Minigemaal 1-pomps met communicatie |  |  |  |  | Oosterheidestraat | 9 |  |  |  |  | 51.6383 | 5.6825 |  | 175440.7948 | 405540.0964
M17-19 | Oosterheidestraat 6a / 7 | 5f99e504886beec468bf8369 | [50 empty] | Volkel | Minigemaal | Minigemaal 1-pomps | 1985 |  |  | 5408 SN | Oosterheidestraat | 7 |  |  |  |  | 51.6384 | 5.6797 |  | 175247.22 | 405545.209
M18 en M18-02 | Zeelandsedijk 34 | 5f99e500886beec468bf7db6 | [50 empty] | Volkel | Minigemaal met MD-kast | Minigemaal 1-pomps | 2020 |  |  | 5408 SM | Zeelandsedijk | 34 |  |  |  |  | 51.6383 | 5.6704 |  | 174606.4522 | 405534.8821
M2 en M2-08 | Wilgenstraat 17 | 5f99e4a5886beec468bec3bb |  |  |  | RVS | [10 empty] | Dochterkast | [14 empty] | NVT | [20 empty] | Uden | Minigemaal met MD-kast | Minigemaal 1-pomps met communicatie |  |  |  |  | Wilgenstraat | 17 |  |  |  |  | 51.6426 | 5.67 |  | 174577.886 | 406014.881
M2-06 | Oosterensepad 10 | 5f99e4a5886beec468bec1fb |  | 600x760x350 mm Vehacom VR600 (HxBxD) | 6005 | RVS |  | n.v.t. |  | Anker C342 | ITT | FGC-313 |  | 2018 |  |  | Dochterkast | [6 empty] | Openbel | [7 empty] | NVT | [20 empty] | Uden | Minigemaal | Minigemaal 1-pomps met communicatie |  |  |  |  | Oosterensepad | 10 |  |  |  |  | 51.6425 | 5.669 |  | 174503.928 | 405999.857
M2-07 | Rechtestraat 2A | 5f99e4a5886beec468bec2db |  | 1200x760x350 mm Vehacom VR1200 (HxBxD) | 6005 | RVS |  |  |  | Zele 319 | ITT | FGC-313 |  | 2015 |  |  | Moeder-dochterkast | [6 empty] | Openbel | [7 empty] | 230 V | [20 empty] | Uden | Minigemaal | Minigemaal 1-pomps met communicatie |  |  |  |  | Rechtestraat | 2A |  |  |  |  | 51.6427 | 5.6708 |  | 174627.486 | 406021.073
M2-09 | Wilgenstraat 8 | 5f99e4a6886beec468bec49b |  | 600x760x350 mm Vehacom VR600 (HxBxD) | 6005 | RVS |  |  |  | Anker C342 | ITT | FGC-313 |  | 2015 |  |  | Dochterkast | [6 empty] | Openbel | [7 empty] | NVT | [20 empty] | Uden | Minigemaal | Minigemaal 1-pomps met communicatie |  |  |  |  | Wilgenstraat | 8 |  |  |  |  | 51.642 | 5.6708 |  | 174631.823 | 405945.187
M2-10 | Wilgenstraat 10A | 5f99e4a6886beec468bec57b |  | 600x760x350 mm Vehacom VR600 (HxBxD) | 6005 | RVS |  | n.v.t. |  | Anker C342 | ITT | FGC-313 |  | 2018 |  |  | Dochterkast | [6 empty] | Openbel | [7 empty] | NVT | [20 empty] | Uden | Minigemaal | Minigemaal 1-pomps met communicatie |  |  |  |  | Wilgenstraat | 10A |  |  |  |  | 51.6416 | 5.6712 |  | 174660.692 | 405895.901
M2-11 | Zeelandsedijk 19/28 | 5f99e4a7886beec468bec65b |  | 1200x760x350 mm Vehacom VR1200 (HxBxD) | 6005 | RVS |  | n.v.t. |  | Zele 319 | ITT | FGC-313 |  | 2019 |  |  | Moederkast | [6 empty] | Openbel | [7 empty] | NVT | [20 empty] | Uden | Minigemaal | Minigemaal 1-pomps met communicatie |  |  |  |  | Zeelandsedijk | 19/28 |  |  |  |  | 51.6416 | 5.6731 |  | 174792.585 | 405900.724
M3 | Zeelandsedijk 24/26 | 5f99e49d886beec468beb139 |  |  |  | RVS |  | 871687940005585463 | [23 empty] | NVT | [20 empty] | Uden | Centrale voedingskast | CVK drukriolering |  |  |  |  | Zeelandsedijk | 24/26 |  |  |  |  | 51.6441 | 5.6731 |  | 174790.232 | 406181.977
M3-12 | Zeelandsedijk nabij huisnr.26 | 5f99e4a7886beec468bec73b |  | 600x760x350 mm Vehacom VR600 (HxBxD) | 6005 | RVS |  |  |  | Anker C342 | ITT | FGC-313 |  | 2015 |  |  | Dochterkast | [6 empty] | Openbel | [7 empty] | NVT | [20 empty] | Uden | Minigemaal | Minigemaal 1-pomps met communicatie |  |  |  |  | Zeelandsedijk | nb 26 |  |  |  |  | 51.6432 | 5.6731 |  | 174791.264 | 406074.749
M3-13 | Hoek Zeelandsedijk / Antoniusstraat | 5f99e4a7886beec468bec81b |  | 1200x760x350 mm Staka RH1200 (HxBxD) | 6005 | RVS |  |  |  | Zele 319 | ITT | FGC-313 |  |  |  |  | Moeder-dochterkast | [6 empty] | Openbel | [7 empty] | NVT | [20 empty] | Uden | Minigemaal | Minigemaal 1-pomps met communicatie |  |  |  |  | Hoek Zeelandsedijk / Antoniusstraat | [5 empty] | 51.6451 | 5.673 |  | 174783.752 | 406293.5
M3-57 | Zeelandsedijk 15 | 5f99e4a8886beec468bec8fb |  | 600x760x350 mm Vehacom VR644 (HxBxD) | 6005 | RVS |  |  |  | Anker C342 | ITT | FGC-313 |  | 2017 |  |  | Dochterkast | [6 empty] | Openbel | [7 empty] | NVT | [20 empty] | Uden | Minigemaal | Minigemaal 1-pomps met communicatie |  |  |  |  | Zeelandsedijk | 15 |  |  |  |  | 51.6464 | 5.6728 |  | 174769.193 | 406431.627
M4 | Rechtestraat 6 | 5f99e49e886beec468beb324 |  |  |  | RVS |  | 871687940005585463 | [23 empty] | NVT | [20 empty] | Uden | Centrale voedingskast | CVK drukriolering |  |  |  |  | Rechtestraat | 6 |  |  |  |  | 51.6426 | 5.6794 |  | 175223.415 | 406017.386
M4-14 | Rechtestraat 6 | 5f99e4a8886beec468bec9db |  | 600x760x350 mm Vehacom VR644 (HxBxD) | 6005 | RVS |  |  |  | Anker C342 | ITT | FGC-313 |  | 2017 |  |  | Dochterkast | [6 empty] | Openbel | [7 empty] | NVT | [20 empty] | Uden | Minigemaal | Minigemaal 1-pomps met communicatie |  |  |  |  | Rechtestraat | 6 |  |  |  |  | 51.6426 | 5.6799 |  | 175258.297 | 406013.154
M5 | Oosterheidestraat 2B | 5f99e49f886beec468beb50f |  |  |  | RVS |  | 871687940005585463 | [23 empty] | NVT | [20 empty] | Uden | Centrale voedingskast | CVK drukriolering |  |  |  |  | Oosterheidestraat | 2B |  |  |  |  | 51.6395 | 5.6739 |  | 174848.337 | 405663.967
M5-15 | Hoek Oosterheidestraat / Zeelandsedijk | 5f99e4a9886beec468becabb |  | 1200x760x350 mm Vehacom VR1200 (HxBxD) | 6005 | RVS |  |  |  | Zele 319 | ITT | FGC-313 |  | 2015 |  |  | Moeder-dochterkast | [6 empty] | Openbel | [7 empty] | 230 V | [20 empty] | Uden | Minigemaal | Minigemaal 1-pomps met communicatie |  |  |  |  | Hoek Oosterheidestraat / Zeelandsedijk | [5 empty] | 51.6399 | 5.6724 |  | 174742.596 | 405710.057
M5-16 | Oosterheidestraat 1 | 5f99e4a9886beec468becb9d |  | 600x760x350 mm Vehacom VR644 (HxBxD) | 6005 | RVS |  |  |  | Anker C342 | ITT | FGC-313 |  | 2017 |  |  | Dochterkast | [6 empty] | Openbel | [7 empty] | NVT | [20 empty] | Uden | Minigemaal | Minigemaal 1-pomps met communicatie |  |  |  |  | Oosterheidestraat | 1 |  |  |  |  | 51.6393 | 5.6745 |  | 174889.825 | 405641.747
M5-17 | Schuttersweg 1/3 | 5f99e4aa886beec468becc7d |  | 600x760x350 mm Vehacom VR600 (HxBxD) | 6005 | RVS |  |  |  | Anker C342 | ITT | FGC-313 |  | 2015 |  |  | Dochterkast | [6 empty] | Openbel | [7 empty] | NVT | [20 empty] | Uden | Minigemaal | Minigemaal 1-pomps met communicatie |  |  |  |  | Schuttersweg | 1/3 |  |  |  |  | 51.638 | 5.6753 |  | 174941.198 | 405501.5
M5-18 | Oosterheidestraat 5/6 | 5f99e4aa886beec468becd5d |  | 1200x760x350 mm Vehacom VR1200 (HxBxD) | 6005 | RVS |  | n.v.t. |  | Zele 319 | ITT | FGC-313 |  | 2019 |  |  | Moederkast | [6 empty] | Openbel | [7 empty] | NVT | [20 empty] | Uden | Minigemaal | Minigemaal 1-pomps met communicatie |  |  |  |  | Oosterheidestraat | 5/6 |  |  |  |  | 51.6387 | 5.6772 |  | 175071.977 | 405581.855
M5-39 | Luttelweg 2 | 5f99e4aa886beec468bece3d |  | 600x760x350 mm Vehacom VR600 (HxBxD) | 6005 | RVS |  |  |  | Anker C342 | ITT | FGC-313 |  | 2015 |  |  | Dochterkast | [6 empty] | Openbel | [7 empty] | NVT | [20 empty] | Uden | Minigemaal | Minigemaal 1-pomps met communicatie |  |  | Op erf luttelelweg 2 |  | Luttelweg | 2 |  |  |  |  | 51.6385 | 5.6732 |  | 174795.024 | 405552.271
M5-40 | Luttelweg 1 | 5f99e4ab886beec468becf1d |  | 600x760x350 mm Vehacom VR644 (HxBxD) | 6005 | RVS |  |  |  | Anker C342 | ITT | FGC-313 |  | 2017 |  |  | Dochterkast | [6 empty] | Openbel | [7 empty] | NVT | [20 empty] | Uden | Minigemaal | Minigemaal 1-pomps met communicatie |  |  |  |  | Luttelweg | 1 |  |  |  |  | 51.6377 | 5.6722 |  | 174729.471 | 405471.201
M6 | Oosterheidestraat t.h.v. Muizenstraat | 5f99e4a0886beec468beb6fa |  |  |  | RVS |  | 871687940005585463 | [23 empty] | NVT | [20 empty] | Uden | Centrale voedingskast | CVK drukriolering |  |  |  |  | Oosterheidestraat t.h.v. Muizenstraat | [5 empty] | 51.6382 | 5.6839 |  | 175541.665 | 405523.186
M6-21 | Oosterheidestraat 13 | 5f99e4ab886beec468becffd |  | 600x760x350 mm Vehacom VR644 (HxBxD) | 6005 | RVS |  |  |  | Anker C342 | ITT | FGC-313 |  | 2017 |  |  | Dochterkast | [6 empty] | Openbel | [7 empty] | NVT | [20 empty] | Uden | Minigemaal | Minigemaal 1-pomps met communicatie |  |  |  |  | Oosterheidestraat | 13 |  |  |  |  | 51.6381 | 5.6846 |  | 175589.77 | 405513.67
M6-28 | Muizenstraat nabij huisnr.2 | 5f99e4ac886beec468bed0dd |  |  |  | RVS | [10 empty] | Dochterkast | [14 empty] | NVT | [20 empty] | Uden | Minigemaal | Minigemaal 1-pomps met communicatie |  |  |  |  | Muizenstraat | nb 2 |  |  |  |  | 51.6388 | 5.6839 |  | 175536.709 | 405586.684
M6-29 | Vogelstraat 4 | 5f99e4ac886beec468bed1bd |  |  |  | RVS | [10 empty] | Dochterkast | [14 empty] | NVT | [20 empty] | Uden | Minigemaal | Minigemaal 1-pomps met communicatie |  |  |  |  | Vogelstraat | 4 |  |  |  |  | 51.64 | 5.6843 |  | 175565.562 | 405724.891
M6-58 | Oosterheidestraat 11 | 5f99e4ad886beec468bed29d |  | 600x760x350 mm Vehacom VR600 (HxBxD) | 6005 | RVS |  | n.v.t. |  | Anker C342 | ITT | FGC-313 |  | 2018 |  |  | Dochterkast | [6 empty] | Openbel | [7 empty] | NVT | [20 empty] | Uden | Minigemaal | Minigemaal 1-pomps met communicatie |  |  |  |  | Oosterheidestraat | 11 |  |  |  |  | 51.6382 | 5.6835 |  | 175514.653 | 405527.774
M7 | Oosterheidestraat 16/27 | 5f99e4a0886beec468beb8e5 |  |  |  | RVS |  | 871687940005585463 | [23 empty] | NVT | [20 empty] | Uden | Centrale voedingskast | CVK drukriolering |  |  |  |  | Oosterheidestraat | 16/27 |  |  |  |  | 51.6375 | 5.6922 |  | 176115.557 | 405451.976
M7-22 | Oosterheidestraat 19 | 5f99e4ad886beec468bed37d |  | 600x760x350 mm Vehacom VR600 (HxBxD) | 6005 | RVS |  |  |  | Anker C342 | ITT | FGC-313 |  | 2015 |  |  | Dochterkast | [6 empty] | Openbel | [7 empty] | NVT | [20 empty] | Uden | Minigemaal | Minigemaal 1-pomps met communicatie |  |  |  |  | Oosterheidestraat | 19 |  |  |  |  | 51.6378 | 5.6875 |  | 175785.797 | 405482.366
M7-23 | Oosterheidestraat 21/23 | 5f99e4ad886beec468bed45d |  | 600x760x350 mm Vehacom VR644 (HxBxD) | 6005 | RVS |  |  |  | Anker C342 | ITT | FGC-313 |  | 2017 |  |  | Dochterkast | [6 empty] | Openbel | [7 empty] | NVT | [20 empty] | Uden | Minigemaal | Minigemaal 1-pomps met communicatie |  |  |  |  | Oosterheidestraat | 21/23 |  |  |  |  | 51.6377 | 5.6893 |  | 175916.3856 | 405470.6264
M7-24 | Oosterheidestraat 25/27 | 5f99e4ae886beec468bed53d |  | 600x760x350 mm Vehacom VR600 (HxBxD) | 6005 | RVS |  |  |  | Anker C342 | ITT | FGC-313 |  | 2015 |  |  | Dochterkast | [6 empty] | Openbel | [7 empty] | NVT | [20 empty] | Uden | Minigemaal | Minigemaal 1-pomps met communicatie |  |  |  |  | Oosterheidestraat | 25/27 |  |  |  |  | 51.6376 | 5.6908 |  | 176013.754 | 405460.419
M7-25 | Oosterheidestraat 16/18 | 5f99e4ae886beec468bed61d |  | 1200x760x350 mm Vehacom VR1200 (HxBxD) | 6005 | RVS |  |  |  | Zele 319 | ITT | FGC-313 |  | 2015 |  |  | Moeder-dochterkast | [6 empty] | Openbel | [7 empty] | 230 V | [20 empty] | Uden | Minigemaal | Minigemaal 1-pomps met communicatie |  |  |  |  | Oosterheidestraat | 16/17 |  |  |  |  | 51.6374 | 5.6932 |  | 176181.043 | 405444.231
M7-26 | Oosterheidestraat 33/35 | 5f99e4af886beec468bed6fd |  | 600x760x350 mm Vehacom VR600 (HxBxD) | 6005 | RVS |  |  |  | Anker C342 | ITT | FGC-313 |  | 2015 |  |  | Dochterkast | [6 empty] | Openbel | [7 empty] | NVT | [20 empty] | Uden | Minigemaal | Minigemaal 1-pomps met communicatie |  |  |  |  | Oosterheidestraat | 33/35 |  |  |  |  | 51.6373 | 5.6962 |  | 176392.951 | 405426.255
M7-27 | Oosterheidestraat nabij huisnr.31 | 5f99e4af886beec468bed7dd |  | 600x760x350 mm Vehacom VR600 (HxBxD) | 6005 | RVS |  |  |  | Anker C342 | ITT | FGC-313 |  | 2015 |  |  | Dochterkast | [6 empty] | Openbel | [7 empty] | NVT | [20 empty] | Uden | Minigemaal | Minigemaal 1-pomps met communicatie |  |  |  |  | Oosterheidestraat | nb 31 |  |  |  |  | 51.6354 | 5.6937 |  | 176220.724 | 405215.258
M8 en M8-32 | Hoek Vogelstraat / Vinkenstraat | 5f99e4b0886beec468beda7d |  | 1200x760x350 mm Vehacom VR1200 (HxBxD) | 6005 | RVS |  |  |  | Zele 319 | ITT | FGC-313 |  | 2015 |  |  | Moeder-dochterkast | [6 empty] | Openbel | [7 empty] | 230 V | [20 empty] | Uden | Minigemaal met MD-kast | Minigemaal 1-pomps met communicatie |  |  |  |  | Hoek Vogelstraat / Vinkenstraat | [5 empty] | 51.6402 | 5.6906 |  | 176005.177 | 405752.414
M8-30 | Vogelstraat 6 | 5f99e4b0886beec468bed8bd |  | 600x760x350 mm Vehacom VR644 (HxBxD) | 6005 | RVS | 2017 |  |  | Anker C342 | Flygt | FGC-313 | VOF170329 | 2017 |  |  | Dochterkast | [6 empty] | Openbel | [7 empty] | NVT | [20 empty] | Odiliapeel | Minigemaal | Minigemaal 1-pomps met communicatie |  |  |  | 5409 SH | Vogelstraat | 6 |  |  |  |  | 51.6401 | 5.6868 |  | 175740 | 405735
M8-31 | Vogelstraat 3/6A | 5f99e4b0886beec468bed99d |  | 600x760x350 mm Vehacom VR644 (HxBxD) | 6005 | RVS |  |  |  | Anker C342 | ITT | FGC-313 |  | 2017 |  |  | Dochterkast | [6 empty] | Openbel | [7 empty] | NVT | [20 empty] | Uden | Minigemaal | Minigemaal 1-pomps met communicatie |  |  |  |  | Vogelstraat | 3/6A |  |  |  |  | 51.6403 | 5.6892 |  | 175905.98 | 405755.187
M8-33 | Vogelstraat 12 | 5f99e4b1886beec468bedb5d |  | 600x760x350 mm Vehacom VR644 (HxBxD) | 6005 | RVS |  |  |  | Anker C342 | ITT | FGC-313 |  | 2017 |  |  | Dochterkast | [6 empty] | Openbel | [7 empty] | NVT | [20 empty] | Uden | Minigemaal | Minigemaal 1-pomps met communicatie |  |  |  |  | Vogelstraat | 12 |  |  |  |  | 51.6402 | 5.6925 |  | 176134.324 | 405748.054
M8-34 | Vogelstraat 5 | 5f99e4b1886beec468bedc3d |  | 600x760x350 mm Vehacom VR644 (HxBxD) | 6005 | RVS |  |  |  | Anker C342 | ITT | FGC-313 |  | 2017 |  |  | Dochterkast | [6 empty] | Openbel | [7 empty] | NVT | [20 empty] | Uden | Minigemaal | Minigemaal 1-pomps met communicatie |  |  |  |  | Vogelstraat | 5 |  |  |  |  | 51.64 | 5.6948 |  | 176294.0712 | 405726.8186
M9 | Rechtestraat 3A | 5f99e4a1886beec468bebad0 |  |  |  | RVS |  | 871687940005585463 | [23 empty] | NVT | [20 empty] | Uden | Centrale voedingskast | CVK drukriolering |  |  |  |  | Rechtestraat | 3A |  |  |  |  | 51.6423 | 5.6938 |  | 176219.964 | 405981.706
M9-35 | Vinkenstraat 2 | 5f99e4b2886beec468bedd1d |  | 600x760x350 mm Vehacom VR600 (HxBxD) | 6005 | RVS |  | n.v.t. |  | Anker C342 | ITT | FGC-313 |  | 2018 |  |  | Dochterkast | [6 empty] | Openbel | [7 empty] | NVT | [20 empty] | Uden | Minigemaal | Minigemaal 1-pomps met communicatie |  |  |  |  | Vinkenstraat | 2 |  |  |  |  | 51.6403 | 5.6892 |  | 175905.98 | 405755.187
M9-36 | Rechtestraat 1A/3 | 5f99e4b2886beec468beddfd |  | 600x760x350 mm Vehacom VR600 (HxBxD) | 6005 | RVS |  | n.v.t. |  | Anker C342 | ITT | FGC-313 |  | 2018 |  |  | Dochterkast | [6 empty] | Openbel | [7 empty] | NVT | [20 empty] | Uden | Minigemaal | Minigemaal 1-pomps met communicatie |  |  |  |  | Rechtestraat | 1A/3 |  |  |  |  | 51.6423 | 5.6926 |  | 176140.79 | 405987.244
M9-37 | Rechtestraat 8A | 5f99e4b3886beec468bededd |  | 600x760x350 mm Vehacom VR644 (HxBxD) | 6005 | RVS |  |  |  | Anker C342 | ITT | FGC-313 |  | 2023 |  |  | Dochterkast | [6 empty] | Openbel | [7 empty] | NVT | [20 empty] | Uden | Minigemaal | Minigemaal 1-pomps met communicatie |  |  |  |  | Rechtestraat | 8A |  |  |  |  | 51.6422 | 5.6952 |  | 176316.751 | 405971.834
M9-38 | Rechtestraat 10 | 5f99e4b3886beec468bedfbd |  | 600x760x350 mm Vehacom VR600 (HxBxD) | 6005 | RVS |  | n.v.t. |  | Anker C342 | ITT | FGC-313 |  | 2018 |  |  | Dochterkast | [6 empty] | Openbel | [7 empty] | NVT | [20 empty] | Uden | Minigemaal | Minigemaal 1-pomps met communicatie |  |  |  |  | Rechtestraat | 10 |  |  |  |  | 51.6421 | 5.6971 |  | 176453.563 | 405960.232
N1 | Vloetstraat nabij huis nr. 10 | 5f99e4bb886beec468beee9d |  |  |  | RVS |  | 871687940005585463 | [23 empty] | NVT | [20 empty] | Uden | Centrale voedingskast | CVK drukriolering |  |  |  |  | Vloetstraat | nb 10 |  |  |  |  | 51.6456 | 5.6441 |  | 172779.155 | 406338.574
N1-01 | Vloetstraat 9 | 5f99e4bc886beec468bef088 |  | 600x760x350 mm Vehacom VR600 (HxBxD) | 6005 | RVS |  |  |  | Anker C342 | ITT | FGC-313 |  | 2015 |  |  | Dochterkast | [6 empty] | Openbel | [7 empty] | NVT | [20 empty] | Uden | Minigemaal | Minigemaal 1-pomps met communicatie |  |  |  |  | Vloetstraat | 9 |  |  |  |  | 51.6461 | 5.647 |  | 172981.3943 | 406394.8548
N1-02 | Vloetstraat 5 | 5f99e4bc886beec468bef168 |  | 600x760x350 mm Vehacom VR600 (HxBxD) | 6005 | RVS |  |  |  | Anker C342 | ITT | FGC-313 |  | 2015 |  |  | Dochterkast | [6 empty] | Openbel | [7 empty] | NVT | [20 empty] | Uden | Minigemaal | Minigemaal 1-pomps met communicatie |  |  |  |  | Vloetstraat | 5 |  |  |  |  | 51.6458 | 5.6459 |  | 172903.526 | 406364.739
N1-03 | Vloetstraat 1 | 5f99e4bd886beec468bef249 |  | 760x600x350 Vehacom VR 644/760 | RAL 6007 (flessengroen) | RVS | 2018 |  |  | C342 | Flygt | FGC-313 | VOF170239 | 2018 |  |  | Dochterkast | N1 | [5 empty] | Openbel | [7 empty] | NVT | [20 empty] | Uden | Minigemaal | Minigemaal 1-pomps met communicatie |  |  |  |  | Vloetstraat | 1 |  |  |  |  | 51.6454 | 5.6431 |  | 172713.2377 | 406313.7348
P1 | Oudedijk 2C/ 5A | 5f99e4be886beec468bef4e9 |  | 820x790x320 mm |  | RVS | 2017 | 871687940005585463 | E0026000035575516 | [22 empty] | NVT | [20 empty] | Uden | Centrale voedingskast | CVK drukriolering |  |  |  |  | Oudedijk | 2C/5A |  |  |  |  | 51.6458 | 5.6957 |  | 176355.041 | 406372.299
P1-01 | Oudedijk 4/7 | 5f99e4c0886beec468bef8bf |  | 600x760x350 mm Vehacom VR600 (HxBxD) | 6005 | RVS |  |  |  | Anker C342 | ITT | FGC-313 |  | 2015 |  |  | Dochterkast | [6 empty] | Openbel | [7 empty] | NVT | [20 empty] | Uden | Minigemaal | Minigemaal 1-pomps met communicatie |  |  |  |  | Oudedijk | 4/7 |  |  |  |  | 51.6455 | 5.6969 |  | 176438.501 | 406343.897
P1-02 | Oudedijk 2/2A | 5f99e4c0886beec468bef99f |  | 600x760x350 mm Vehacom VR600 (HxBxD) | 6005 | RVS | 2017 |  |  | Anker C342 | ITT | FGC-313 |  | 2015 |  |  | Dochterkast | [6 empty] | Openbel | [7 empty] | NVT | [20 empty] | Uden | Minigemaal | Minigemaal 1-pomps met communicatie |  |  |  |  | Oudedijk | 2/2A |  |  |  |  | 51.646 | 5.6945 |  | 176267.154 | 406401.512
P2 | Rouwstraat 3 | 5f99e4bf886beec468bef6d4 |  |  |  | RVS |  | 871687940005585463 | [23 empty] | NVT | [20 empty] | Uden | Centrale voedingskast | CVK drukriolering |  |  |  |  | Rouwstraat | 3 |  |  |  |  | 51.6454 | 5.6871 |  | 175758.764 | 406322.005
P2-03 | Rouwstraat 5A/7 | 5f99e4c1886beec468befa7f |  | 600x760x350 mm Vehacom VR644 (HxBxD) | 6005 | RVS |  |  |  | Anker C342 | ITT | FGC-313 |  | 2017 |  |  | Dochterkast | [6 empty] | Openbel | [7 empty] | NVT | [20 empty] | Uden | Minigemaal | Minigemaal 1-pomps met communicatie |  |  |  |  | Rouwstraat | 5A/7 |  |  |  |  | 51.6456 | 5.6891 |  | 175895.412 | 406344.667
P2-04 | Rouwstraat 3/5 | 5f99e4c1886beec468befb5f |  | 1200x760x350 mm Vehacom VR1200 (HxBxD) | 6005 | RVS |  |  |  | Zele 319 | ITT | FGC-313 |  | 2015 |  |  | Moeder-dochterkast | [6 empty] | Openbel | [7 empty] | 230 V | [20 empty] | Uden | Minigemaal | Minigemaal 1-pomps met communicatie |  |  |  |  | Rouwstraat | 3/5 |  |  |  |  | 51.6454 | 5.6876 |  | 175789.628 | 406325.885
P2-05 | Rouwstraat 1 | 5f99e4c1886beec468befc3f |  | 820x790x320 mm |  | RVS | 2017 |  |  | C342 | [6 empty] | Dochterkast | [6 empty] | Openbel | [7 empty] | NVT | [20 empty] | Uden | Minigemaal | Minigemaal 1-pomps met communicatie |  |  |  |  | Rouwstraat | 1 |  |  |  |  | 51.645 | 5.6837 |  | 175525.268 | 406286.218
P3 en P3-06 | Nieuwedijk 2/4 | 5f99e4c2886beec468befd1f |  | 600x760x350 mm Vehacom VR644 (HxBxD) | 6005 | RVS |  |  |  | Anker C342 | ITT | FGC-313 |  | 2017 |  |  | Dochterkast | [6 empty] | Openbel | [7 empty] | NVT | [20 empty] | Uden | Minigemaal met MD-kast | Minigemaal 1-pomps met communicatie |  |  |  |  | Nieuwedijk | 2/4 |  |  |  |  | 51.648 | 5.701 |  | 176721.567 | 406619.706
PP0001 | Langenboomseweg 68 | 60cb41f4147f6d0ba8693fd8 | [50 empty] | Zeeland | Minigemaal met MD-kast | Minigemaal 1-pomps met communicatie | 1980 |  | 04-01-2023 in bedrijf gesteld. Lozingspunt = ZE01518 | 5411 AW | Langenboomseweg | 68 |  |  |  |  | 51.6981 | 5.6899 |  | 175927.494 | 412190.339
PP0002 | Heihorst 3 | 60cb4228b048a30bafb8a1e6 |  | 865x755x235 mm Staka PSZ 755 (HxBxD) | RAL 7034 (geelgrijs) | RVS |  |  |  | Ronis N34265 | Flygt | FGC-322 |  |  |  |  | Moederkast | [6 empty] | Openbel | [28 empty] | Zeeland | Minigemaal met MD-kast | Minigemaal 1-pomps met communicatie | 1980 |  | Loost in VP031005 en heeft niveau blokkering. | 5411 LN | Heihorst | 3 |  |  |  |  | 51.6997 | 5.7033 |  | 176853.829 | 412372.247
PP0003 | Langstraat 7 | 60cb434073bc330bb62ab382 |  | 850x750x230 mm (HxBxD) | RAL 7034 (geelgrijs) | RVS |  |  |  | Ronis N34265 | Flygt | FGC-322 |  |  |  |  | Moederkast | [6 empty] | Openbel | [28 empty] | Zeeland | Minigemaal met MD-kast | Minigemaal 1-pomps met communicatie | 1980 |  | Loost op vacuümput VP066005 | 5411 LE | Langstraat | 7 |  |  |  |  | 51.69 | 5.7172 |  | 177820.571 | 411303.078
PP0004 | Peelweg 41A | 60cb438a39b7c30bc568d00d |  | 620x420x260 mm (HxBxD) | RAL 7034 (geelgrijs) | RVS |  |  |  | Ronis N34265 | Flygt | FGC-322 |  |  |  |  | Dochterkast | [6 empty] | ITT Openbel | Ja | [27 empty] | Zeeland | Minigemaal | Minigemaal 1-pomps met communicatie | 1980 |  |  | 5411 VC | Peelweg | 41A |  |  |  |  | 51.6647 | 5.7359 |  | 179122.087 | 408491.906
PP0005 | Peelweg 41 | 60cb43c9a908bd0b9de0a8d3 |  | 620x420x260 mm (HxBxD) | RAL 7034 (geelgrijs) | RVS |  |  |  | Ronis N34265 | Flygt | FGC-322 |  |  |  |  | Dochterkast | [6 empty] | ITT Openbel | Ja | [27 empty] | Zeeland | Minigemaal | Minigemaal 1-pomps met communicatie | 1980 |  |  | 5411 VC | Peelweg | 41 |  |  |  |  | 51.6662 | 5.7354 |  | 179089.547 | 408659.674
PP0007 | Peelweg 37A | 60cb44bd73bc330bb62ab9a4 |  | 640x425x268 mm Vehacom VR 444 (HxBxD) | RAL 7034 (geelgrijs) | RVS |  |  |  | Ronis N34265 | Flygt | FGC-322 |  |  |  |  | Dochterkast | [6 empty] | Openbel | Ja | [27 empty] | Zeeland | Minigemaal | Minigemaal 1-pomps met communicatie | 1980 |  |  | 5411 VC | Peelweg | 37A |  |  |  |  | 51.6702 | 5.7343 |  | 179010.671 | 409102.84
PP0008 | Peelweg 37 | 60cb44f397ca4b0b8fe72e62 |  | 1150x1200x350 mm Staka RH 1200 (HxBxD) | RAL 7034 (geelgrijs) | RVS |  |  |  | Ronis N34265 | Flygt | FGC-322 |  |  |  |  | Moederkast | [6 empty] | Openbel | [28 empty] | Zeeland | Minigemaal met MD-kast | Minigemaal 1-pomps met communicatie | 1980 |  |  | 5411 VC | Peelweg | 37 |  |  |  |  | 51.6716 | 5.7336 |  | 178960.854 | 409257.381
PP0009 | Peelweg 35 | 60cb452097ca4b0b8fe72f6d |  | 620x420x260 mm (HxBxD) | RAL 7034 (geelgrijs) | RVS |  |  |  | Ronis N34265 | Flygt | FGC-322 |  |  |  |  | Dochterkast | [6 empty] | Openbel | [28 empty] | Zeeland | Minigemaal | Minigemaal 1-pomps met communicatie | 1980 |  |  | 5411 VC | Peelweg | 35 |  |  |  |  | 51.6727 | 5.7328 |  | 178908.994 | 409376.657
PP0010 | Peelweg 33 | 60cb4551b048a30bafb8ad54 |  | 620x420x260 mm (HxBxD) | RAL 7034 (geelgrijs) | RVS |  |  |  | Ronis N34265 | Flygt | FGC-322 |  |  |  |  | Dochterkast | [6 empty] | Openbel | [28 empty] | Zeeland | Minigemaal | Minigemaal 1-pomps met communicatie | 1980 |  |  | 5411 VC | Peelweg | 33 |  |  |  |  | 51.6748 | 5.7323 |  | 178870.552 | 409615.913
PP0011 | Spoorweg (huis adres peelweg 24) | 60cb458c73bc330bb62abd94 |  | 620x420x260 mm (HxBxD) | RAL 7034 (geelgrijs) | RVS |  |  |  | Ronis N34265 | Flygt | FGC-322 |  |  |  |  | Dochterkast | [6 empty] | Openbel | Ja | [27 empty] | Zeeland | Minigemaal | Minigemaal 1-pomps met communicatie | 1980 |  |  | 5411 VC | Peelweg | 24 |  |  |  |  | 51.6744 | 5.728 |  | 178574.426 | 409562.333
PP0012 | Spoorweg 5 | 60cb462039b7c30bc568d885 |  | 620x420x260 mm (HxBxD) | RAL 7034 (geelgrijs) | RVS |  |  |  | Ronis N34265 | Flygt | FGC-322 |  |  |  |  | Dochterkast | [6 empty] | ITT Openbel | Ja | [27 empty] | Zeeland | Minigemaal | Minigemaal 1-pomps met communicatie | 1980 |  |  | 5411 NH | Spoorweg | 5 |  |  |  |  | 51.6729 | 5.7151 |  | 177682.027 | 409398.375
PP0013 | Trentsedijk 28 | 60cb46a9147f6d0ba8695001 |  | 1500x1400x350 mm (HxBxD) | RAL 7034 (geelgrijs) | RVS |  |  |  | Ronis N34265 | Van der Ende | Conventioneel met vlotters |  |  |  |  | Moederkast | [6 empty] | Vlotter | Ja | NVT | [26 empty] | Zeeland | Minigemaal met MD-kast | Minigemaal 1-pomps met communicatie | 1980 |  |  | 5411 ND | Trentsedijk | 28 |  |  |  |  | 51.6704 | 5.7091 |  | 177270.964 | 409117.917
PP0014 | Spoorweg 2 | 60cb46d639b7c30bc568dc0a |  | 620x420x260 mm (HxBxD) | RAL 7034 (geelgrijs) | RVS |  |  |  | Ronis N34265 | Flygt | FGC-322 |  |  |  |  | Dochterkast | [6 empty] | ITT Openbel | Ja | [27 empty] | Zeeland | Minigemaal | Minigemaal 1-pomps met communicatie | 1980 |  |  | 5411 NH | Spoorweg | 2 |  |  |  |  | 51.6699 | 5.7052 |  | 177000.075 | 409063.657
PP0015 | Trentsedijk 26 | 60cb471239b7c30bc568ddf2 |  | 620x420x260 mm (HxBxD) | RAL 7034 (geelgrijs) | RVS |  |  |  | Ronis N34265 | Flygt | FGC-322 |  |  |  |  | Dochterkast | [6 empty] | Openbel | [28 empty] | Zeeland | Minigemaal | Minigemaal 1-pomps met communicatie | 1980 |  |  | 5411 ND | Trentsedijk | 26 |  |  |  |  | 51.6726 | 5.7073 |  | 177141.941 | 409355.544
PP0016 | Milsebaan 18 | 60cb47a3b048a30bafb8bb58 |  | 620x420x260 mm (HxBxD) | RAL 7034 (geelgrijs) | RVS |  |  |  | Ronis N34265 | Flygt | FGC-322 |  |  |  |  | Dochterkast | [6 empty] | ITT Openbel | Ja | [27 empty] | Zeeland | Minigemaal | Minigemaal 1-pomps met communicatie | 1980 |  |  | 5411 NJ | Millsebaan | 18 |  |  |  |  | 51.6743 | 5.7113 |  | 177416.384 | 409550.863
PP0017 | Witte Dellen 10/12 | 60cb47d197ca4b0b8fe7393e |  | 640x425x270 mm DRF (HxBxD) | RAL 7034 (geelgrijs) | RVS |  |  |  | Ronis N34265 | Flygt | FGC-322 |  |  |  |  | Dochterkast | [6 empty] | Openbel | [28 empty] | Zeeland | Minigemaal | Minigemaal 1-pomps met communicatie | 1980 |  |  | 5411 LG | Witte Dellen | 10 |  |  |  |  | 51.6779 | 5.7311 |  | 178782.214 | 409951.723
PP0018 | Witte Dellen 4A | 60cb47f6b048a30bafb8bcf6 |  | 1100x1200x350 mm Staka PSR 1200 (HxBxD) | RAL 7034 (geelgrijs) | RVS |  |  |  | Ronis N34265 | Flygt | FGC-322 |  |  |  |  | Dochterkast | [6 empty] | Openbel | [28 empty] | Zeeland | Minigemaal met MD-kast | Minigemaal 1-pomps met communicatie | 1980 |  |  | 5411 LG | Peelweg | 4a |  |  |  |  | 51.6792 | 5.727 |  | 178500.221 | 410094.673
PP0019 | Witte Dellen 6 | 60cb482d39b7c30bc568e262 |  | 650x420x270 mm (Pieter Stapel B.V) HxBxD | RAL 7034 (geelgrijs) | RVS |  |  |  | Ronis N34265 | Flygt | FGC-322 |  |  |  |  | Dochterkast | [6 empty] | Openbel | [28 empty] | Zeeland | Minigemaal | Minigemaal 1-pomps met communicatie | 1980 |  |  | 5411 LG | Witte Dellen | 6 |  |  |  |  | 51.6815 | 5.7277 |  | 178545.259 | 410352.167
PP0020 | Witte Dellen 8 | 60cb4882b048a30bafb8bf65 |  | 640x425x270 mm DRF (HxBxD) | RAL 7034 (geelgrijs) | RVS |  |  |  | Ronis N34265 | Flygt | FGC-322 |  |  |  |  | Dochterkast | [6 empty] | Openbel | [28 empty] | Zeeland | Minigemaal | Minigemaal 1-pomps met communicatie | 1980 |  |  | 5411 LG | Witte Dellen | 8 |  |  |  |  | 51.6812 | 5.7306 |  | 178746.9 | 410325.029
PP0021 | Peelweg 20 | 60cb48af73bc330bb62ac7ce |  | 620x420x260 mm (HxBxD) | RAL 7034 (geelgrijs) | RVS |  |  |  | Ronis N34265 | Van der Ende | Conventioneel met vlotters |  |  |  |  | Dochterkast | [6 empty] | Vlotter | Ja | [27 empty] | Zeeland | Minigemaal | Minigemaal 1-pomps met communicatie | 1980 |  |  | 5411 LH | Peelweg | 20 |  |  |  |  | 51.6841 | 5.7167 |  | 177786.516 | 410644.716
PP0022 | Schuifelenberg 6 | 60cb48df147f6d0ba8695a31 |  | 1150x1200x350 mm Staka RH 1200 (HxBxD) | RAL 7034 (geelgrijs) | RVS |  |  |  | Ronis N34265 | Flygt | FGC-322 | [11 empty] | Openbel | [28 empty] | Zeeland | Minigemaal met MD-kast | Minigemaal 1-pomps met communicatie | 1980 |  |  | 5411 LL | Schuifelenberg | 6 |  |  |  |  | 51.6854 | 5.7123 |  | 177478.895 | 410779.813
PP0023 | Peelweg 16 | 60cb494397ca4b0b8fe741d5 |  | 620x420x260 mm (HxBxD) | RAL 7034 (geelgrijs) | RVS |  |  |  | Ronis N34265 | Flygt | FGC-322 | [11 empty] | Openbel | [28 empty] | Zeeland | Minigemaal | Minigemaal 1-pomps met communicatie | 1980 |  |  | 5411 LH | Peelweg | 16 |  |  |  |  | 51.6859 | 5.7139 |  | 177591.079 | 410842.836
PP0024 | Schuifelenberg 3 | 60cb497ab048a30bafb8c842 |  | 620x420x260 mm (HxBxD) | RAL 7034 (geelgrijs) | RVS |  |  |  | Ronis N34265 | Flygt | FGC-322 |  |  |  |  | Dochterkast | [6 empty] | Openbel | [28 empty] | Zeeland | Minigemaal | Minigemaal 1-pomps met communicatie | 1980 |  |  | 5411 LL | Schuifelenberg | 3 |  |  |  |  | 51.6876 | 5.7081 |  | 177189.625 | 411027.964
PP0025 | Buntweg 7 | 60cb49a997ca4b0b8fe74484 |  | 620x420x260 mm (HxBxD) | RAL 7034 (geelgrijs) | RVS |  |  |  | Ronis N34265 | Flygt | FGC-322 |  |  |  |  | Dochterkast | [6 empty] | Openbel | [28 empty] | Zeeland | Minigemaal | Minigemaal 1-pomps met communicatie | 1980 |  |  | 5411 LK | Buntweg | 7 |  |  |  |  | 51.6846 | 5.7053 |  | 176996.091 | 410695.112
PP0026 | De Bunders 7 | 60cb49d039b7c30bc568ee75 |  | 620x420x260 mm (HxBxD) | RAL 7034 (geelgrijs) |  |  |  |  | Ronis N34265 | Flygt | FGC-322 | [40 empty] | Zeeland | Minigemaal | Minigemaal 1-pomps met communicatie | 1980 |  |  | 5411 NL | De Bunders | 7 |  |  |  |  | 51.6654 | 5.6771 |  | 175053.83 | 408544.538
PP0027 | De Bunders 2 | 60cb49f473bc330bb62ad0ad |  | 640x425x270 mm DRF (HxBxD) | RAL 7034 (geelgrijs) | RVS |  |  |  | Ronis N34265 | Flygt | FGC-322 |  |  |  |  | Dochterkast | [6 empty] | Openbel | Ja | [27 empty] | Zeeland | Minigemaal | Minigemaal 1-pomps met communicatie | 1980 |  |  | 5411 NL | De Bunders | 2 |  |  |  |  | 51.6671 | 5.6763 |  | 174996.791 | 408738.721
PP0028 | De Bunders 3A | 60cb4a1c39b7c30bc568f26f |  | 1150x1200x350 mm Staka RH 1200 (HxBxD) | RAL 7034 (geelgrijs) | RVS |  |  |  | Ronis N34265 | Flygt | FGC-322 |  |  |  |  | Moederkast | [6 empty] | Openbel | [28 empty] | Zeeland | Minigemaal met MD-kast | Minigemaal 1-pomps met communicatie | 1980 |  |  | 5411 NL | De Bunders | 3A |  |  |  |  | 51.6663 | 5.6796 |  | 175232.19 | 408652.216
PP0029 | De Bunders 4 | 60cb4a92147f6d0ba86965a5 |  | 620x420x260 mm (HxBxD) | RAL 7034 (geelgrijs) | RVS |  |  |  | Ronis N34265 | Flygt | FGC-322 |  |  |  |  | Dochterkast | [6 empty] | Openbel | Ja | [27 empty] | Zeeland | Minigemaal | Minigemaal 1-pomps met communicatie | 1980 |  |  | 5411 NL | De Bunders | 4 |  |  |  |  | 51.6684 | 5.6799 |  | 175247.754 | 408880.519
PP0030 | Achter Oventje 21 | 60cb4ac097ca4b0b8fe7524e |  | 650x525x310 mm (HxBxD) Vehacom VR544 | RAL 7034 (geelgrijs) | RVS |  |  |  | IF 212X | Van der Ende | Conventioneel met vlotters |  |  |  |  | Dochterkast | [6 empty] | Vlotter | Ja | [27 empty] | Zeeland | Minigemaal | Minigemaal 1-pomps met communicatie | 1980 |  |  | 5411 NM | Achter Oventje | 21 |  |  |  |  | 51.6733 | 5.6803 |  | 175274.157 | 409429.318
PP0031 | Achter Oventje 23/25 | 60cb4afc73bc330bb62adb20 |  | 620x420x260 mm (HxBxD) | RAL 7034 (geelgrijs) | RVS |  |  |  | IF 212X | Onbekend | Conventioneel |  |  |  |  | Moederkast | [6 empty] | Vlotter | [28 empty] | Zeeland | Minigemaal | Minigemaal 1-pomps met communicatie | 1980 |  |  | 5411 NM | Achter Oventje | 25 |  |  |  |  | 51.6742 | 5.68 |  | 175253.181 | 409526.936
PP0032 | Achter Oventje 19 | 60cb4b30147f6d0ba8696da1 |  | 850x750x230 mm (HxBxD) | RAL 7034 (geelgrijs) | RVS |  |  |  | Ronis N34265 | Flygt | FGC-322 |  |  |  |  | Moederkast | [6 empty] | Openbel | [28 empty] | Zeeland | Minigemaal met MD-kast | Minigemaal 1-pomps met communicatie | 1980 |  |  | 5411 NM | Achter Oventje | 19 |  |  |  |  | 51.6724 | 5.6826 |  | 175433.89 | 409325.695
PP0033 | Achter Oventje 15A | 60cb4b5f39b7c30bc568fdeb |  | 650x1230x300 mm (HxBxD) | RAL 7034 (geelgrijs) | RVS |  |  |  | IF 212X | Onbekend | Conventioneel |  |  |  |  | Moederkast | [6 empty] | Vlotter | Ja | [27 empty] | Zeeland | Minigemaal met MD-kast | Minigemaal 1-pomps met communicatie | 1980 |  |  | 5411 NM | Achter Oventje | 15A |  |  |  |  | 51.6744 | 5.6812 |  | 175336.62 | 409549.515
PP0034 | Bovenste Trent 13 | 60cb4b8973bc330bb62adeb4 |  | 1100x1200x350 mm Staka PSR 1200 (HxBxD) | RAL 7034 (geelgrijs) | RVS |  |  |  | Ronis N34265 | Flygt | FGC-322 |  |  |  |  | Moederkast | [6 empty] | Openbel | [28 empty] | Zeeland | Minigemaal met MD-kast | Minigemaal 1-pomps met communicatie | 1980 |  |  | 5411 NE | Bovenste Trent | 13 |  |  |  |  | 51.6759 | 5.6885 |  | 175838.169 | 409724.013
PP0035 | Bovenste Trent 9 | 60cb4bb3147f6d0ba8697106 |  | 620x420x260 mm (HxBxD) | RAL 7034 (geelgrijs) | RVS |  |  |  | Ronis N34265 | Flygt | FGC-322 |  |  |  |  | Dochterkast | [6 empty] | Openbel | [28 empty] | Zeeland | Minigemaal | Minigemaal 1-pomps met communicatie | 1980 |  |  | 5411 NE | Bovenste Trent | 9 |  |  |  |  | 51.6766 | 5.69 |  | 175945.913 | 409799.029
PP0036 | Bovenste Trent 7 | 60cb4bdf147f6d0ba86972ee |  | 620x420x260 mm (HxBxD) | RAL 7034 (geelgrijs) | RVS |  |  |  | Ronis N34265 | Flygt | FGC-322 |  |  |  |  | Dochterkast | [6 empty] | Openbel | [28 empty] | Zeeland | Minigemaal | Minigemaal 1-pomps met communicatie | 1980 |  |  | 5411 NE | Bovenste Trent | 7 |  |  |  |  | 51.6769 | 5.6927 |  | 176131.743 | 409834.61
PP0037 | Achter Oventje 12A/10 | 60cb4c0597ca4b0b8fe75b5b |  | 650x525x310 mm (HxBxD) Vehacom VR544 | RAL 7034 (geelgrijs) | RVS |  |  |  | IF 212X | Onbekend | Conventioneel |  |  |  |  | Dochterkast | [6 empty] | Vlotter | Ja | [27 empty] | Zeeland | Minigemaal | Minigemaal 1-pomps met communicatie | 1980 |  | tussen 12A en 10 | 5411 NN | Achter Oventje | 12A |  |  |  |  | 51.674 | 5.678 |  | 175116.259 | 409506.884
PP0038 | Achter Oventje 16A | 60cb4c2f97ca4b0b8fe75d03 |  | 650x1230x300 mm (HxBxD) | RAL 7034 (geelgrijs) | RVS |  |  |  | IF 212X | Onbekend | Conventioneel |  |  |  |  | Moederkast | [6 empty] | Vlotter | Ja | [27 empty] | Zeeland | Minigemaal met MD-kast | Minigemaal 1-pomps met communicatie | 1980 |  |  | 5411 NN | Achter Oventje | 16A |  |  |  |  | 51.6737 | 5.6766 |  | 175014.582 | 409474.676
PP0039 | Boekelsedijk 29/31 | 60cb4c5c147f6d0ba86976d4 |  | 630x505x270 mm (HxBxD) | RAL 7034 (geelgrijs) | RVS |  |  |  | Ronis N34265 | Flygt | FGC-322 |  |  |  |  | Dochterkast | [6 empty] | Openbel | Ja | [27 empty] | Zeeland | Minigemaal | Minigemaal 1-pomps met communicatie | 1980 |  |  | 5411 NX | Boekelsedijk | 29 |  |  |  |  | 51.668 | 5.6729 |  | 174767.601 | 408837.553
PP0040 | Boekelsedijk 34 | 60cb4c8739b7c30bc5690866 |  | 1450x1200x350 mm Staka RE 1200 (HxBxD) | RAL 6009 (dennegroen) | Staal |  |  |  | Ronis N34265 | Flygt | FGC-322 |  |  |  |  | Moederkast | [6 empty] | Openbel | Ja | [27 empty] | Zeeland | Minigemaal met MD-kast | Minigemaal 1-pomps met communicatie | 1980 |  |  | 5411 NX | Boekelsedijk | 34 |  |  |  |  | 51.6706 | 5.6729 |  | 174764.523 | 409129.648
PP0041 | Boekelsedijk 26 | 60cb4cb2a908bd0b9de0ded8 |  | 630x505x270 mm (HxBxD) | RAL 7034 (geelgrijs) | RVS |  |  |  | Ronis N34265 | Flygt | FGC-322 |  |  |  |  | Dochterkast | [6 empty] | Openbel | Ja | [27 empty] | Zeeland | Minigemaal | Minigemaal 1-pomps met communicatie | 1980 |  |  | 5411 NX | Boekelsedijk | 26 |  |  |  |  | 51.6727 | 5.6729 |  | 174763.404 | 409363.181
PP0042 | Achter Oventje 17A | 60cb4cdca908bd0b9de0e079 |  | 650x525x310 mm (HxBxD) Vehacom VR544 | RAL 7034 (geelgrijs) | RVS |  |  |  | IF 212X | Onbekend | Conventioneel |  |  |  |  | Dochterkast | [6 empty] | Vlotter | Ja | [27 empty] | Zeeland | Minigemaal | Minigemaal 1-pomps met communicatie | 1980 |  |  | 5411 NM | Achter Oventje | 17A |  |  |  |  | 51.6736 | 5.6817 |  | 175369.451 | 409464.072
PP0043 | Achter Oventje 15B | 60cb4d01a908bd0b9de0e272 |  | 620x530x300 mm (HxBxD) | RAL 7034 (geelgrijs) | RVS |  |  |  | IF 212X | Onbekend | Conventioneel |  |  |  |  | Dochterkast | [6 empty] | Openbel | Ja | [27 empty] | Zeeland | Minigemaal | Minigemaal 1-pomps met communicatie | 1980 |  |  | 5411 NM | Achter Oventje | 15B |  |  |  |  | 51.675 | 5.6809 |  | 175318.305 | 409618.78
PP0044 | Boekelsedijk 1a tussen tennis en voetbalveld | 60cb4d3cb048a30bafb8e33d |  | 650x1230x300 mm (HxBxD) | RAL 7034 (geelgrijs) | RVS |  |  |  | IF 212X | Onbekend | Conventioneel |  |  |  |  | Moederkast | [6 empty] | Openbel | Ja | [27 empty] | Zeeland | Minigemaal met MD-kast | Minigemaal 1-pomps met communicatie | 1980 |  |  | 5411 NW | Boekelsedijk | 1 |  |  |  |  | 51.6843 | 5.6747 |  | 174880.8298 | 410653.3524
PP0045 | Nieuwveldsestraat 2 | 60cb4d7039b7c30bc5691011 |  | 600x1200x300 mm (HxBxD) | RAL 7034 (geelgrijs) | RVS |  |  |  | IF 212X | Onbekend | Conventioneel |  |  |  |  | Moederkast | [6 empty] | Vlotter | Ja | [27 empty] | Zeeland | Minigemaal met MD-kast | Minigemaal 1-pomps met communicatie | 1980 |  |  | 5411 NZ | Nieuwveldsestraat | 2 |  |  |  |  | 51.6845 | 5.6789 |  | 175174.331 | 410671.015
PP0046 | Bosweg 4 | 60cb4da0b048a30bafb8e82d |  | 770x1200x350 mm Staka RL 1200 (HxBxD) | RAL 6005 (mosgroen) | RVS | 2023 |  |  | Zele 319 | Flygt | FGC-313 |  | 2023 |  |  | Moederkast | Eigen voeding | NVT |  |  |  |  | ITT Openbel | NVT | NVT | [5 empty] | 230 V | NVT | [5 empty] | NVT | [13 empty] | Zeeland | Minigemaal met MD-kast | Minigemaal 1-pomps met communicatie | 1980 |  |  | 5411 RT | Bosweg | 4 |  |  |  |  | 51.6888 | 5.659 |  | 173790.948 | 411149.548
PP0047 | Straatsven 2 | 60cb4ddd147f6d0ba869847b |  | 620x530x300 mm (HxBxD) | RAL 7034 (geelgrijs) | RVS |  |  |  | IF 212X | Onbekend | Conventioneel |  |  |  |  | Dochterkast | [6 empty] | Vlotter | Ja | [27 empty] | Zeeland | Minigemaal | Minigemaal 1-pomps met communicatie | 1980 |  |  | 5411 RS | Straatsven | 2 |  |  |  |  | 51.69 | 5.6602 |  | 173876.283 | 411277.765
PP0048 | Straatsven 3A | 60cb4e08b048a30bafb8ebc0 |  | 865x755x235 mm Staka PSZ 755 (HxBxD) | RAL 7034 (geelgrijs) | RVS |  |  |  | Ronis N34265 | Flygt | FGC-322 |  |  |  |  | Moederkast | [6 empty] | Openbel | Ja | [27 empty] | Zeeland | Minigemaal | Minigemaal 1-pomps met communicatie | 1980 |  |  | 5411 RS | Straatsven | 3A |  |  |  |  | 51.6932 | 5.6526 |  | 173346.616 | 411637.643
PP0049 | Tooverkamp 7 | 60cb4e35b048a30bafb8ed62 |  | 650x1230x300 mm (HxBxD) | RAL 7034 (geelgrijs) | RVS |  |  |  | IF 212X | Onbekend | Conventioneel |  |  |  |  | Moederkast | [6 empty] | Vlotter | Ja | [27 empty] | Zeeland | Minigemaal met MD-kast | Minigemaal 1-pomps met communicatie | 1980 |  |  | 5411 RP | Tooverkamp | 7 |  |  |  |  | 51.6987 | 5.6552 |  | 173529.961 | 412253.18
PP0050 | Tooverkamp 11 | 60cb4e5839b7c30bc569165b |  | 630x505x270 mm (HxBxD) | RAL 7035 (lichtgrijs) | RVS |  |  |  | IF 212X | Flygt | FGC-322 |  |  |  |  | Dochterkast | [6 empty] | Vlotter | Ja | [27 empty] | Zeeland | Minigemaal | Minigemaal 1-pomps met communicatie | 1980 |  |  | 5411 RP | Tooverkamp | 11 |  |  |  |  | 51.6999 | 5.6529 |  | 173370.244 | 412386.679
PP0051 | Weversweg 3 | 60cb4e80b048a30bafb8f1b6 |  | 620x530x300 mm (HxBxD) | RAL 7034 (geelgrijs) | RVS |  |  |  | IF 212X | Onbekend | Conventioneel |  |  |  |  | Dochterkast | [6 empty] | Vlotter | Ja | [27 empty] | Zeeland | Minigemaal | Minigemaal 1-pomps met communicatie | 1980 |  | Minigemaal staat op eigen terrein. | 5411 RX | Weversweg | 3 |  |  |  |  | 51.7008 | 5.6459 |  | 172880.866 | 412483.059
PP0052 | Weversweg 5 | 62b0512478043630457d6f70 |  | 650x1230x300 mm (HxBxD) | RAL 7034 (geelgrijs) | RVS |  |  |  | IF 212X | Flygt | FGC-322 |  |  |  |  | Dochterkast | [6 empty] | Openbel | [28 empty] | Zeeland | Minigemaal | Minigemaal 2-pomps zonder communicatie |  |  | Voeding vanuit Trafostation. | 5411 RX | Weversweg | 5 |  |  |  |  | 51.7013 | 5.6435 |  | 172714.4535 | 412536.0384
PP0053 | Oschweg 5 | 60cb4f1ea908bd0b9de0f4cf |  | 650x1230x300 mm (HxBxD) | RAL 7034 (geelgrijs) | RVS |  |  |  | IF 212X | Onbekend | Conventioneel |  |  |  |  | CVK | [35 empty] | Zeeland | Minigemaal met MD-kast | Minigemaal 1-pomps met communicatie | 1980 |  |  | 5411 RX | Oschweg | [5 empty] | 51.7049 | 5.6427 |  | 172662.185 | 412938.673
PP0054 | Oschweg 1 | 60cb4f6ab048a30bafb8f8ec |  | 620x500x300 mm (HxBxD) Staka ZS500 | RAL 7034 (geelgrijs) | RVS |  |  |  | IF 212X | Onbekend | Conventioneel |  |  |  |  | Dochterkast | [6 empty] | Vlotter | Ja | [27 empty] | Zeeland | Minigemaal | Minigemaal 1-pomps met communicatie | 1980 |  |  | 5411 RR | Oschweg | 1 |  |  |  |  | 51.704 | 5.6393 |  | 172426.26 | 412833.22
PP0055 | Tooverkamp 20a | 60cb4f9273bc330bb62afacc |  | 620x530x300 mm (HxBxD) | RAL 7034 (geelgrijs) | RVS |  |  |  | IF 212X | Onbekend | Conventioneel |  |  |  |  | Dochterkast | [6 empty] | Vlotter | Ja | [27 empty] | Zeeland | Minigemaal | Minigemaal 1-pomps met communicatie | 1980 |  |  | 5411 RP | Tooverkamp | 8A |  |  |  |  | 51.7001 | 5.6556 |  | 173556.366 | 412407.516
PP0056 | Tooverkamp 3 | 60cb4fbfa908bd0b9de0f6c0 |  | 620x530x300 mm (HxBxD) | RAL 7034 (geelgrijs) | RVS |  |  |  | IF 212X | Onbekend | Conventioneel |  |  |  |  | Dochterkast | [6 empty] | Vlotter | Ja | [27 empty] | Zeeland | Minigemaal | Minigemaal 1-pomps met communicatie | 1980 |  |  | 5411 RP | Tooverkamp | 3 |  |  |  |  | 51.6997 | 5.6576 |  | 173690.623 | 412362.674
PP0057 | Zevenhuis 28 | 60cb4fe9b048a30bafb8fac4 |  | 650x525x310 mm (HxBxD) Vehacom VR544 | RAL 7035 (lichtgrijs) |  |  |  |  | IF 212X | Onbekend | Conventioneel |  |  |  |  | Dochterkast | [6 empty] | Vlotter | Ja | [27 empty] | Zeeland | Minigemaal | Minigemaal 1-pomps met communicatie | 1980 |  |  | 5411 RN | Zevenhuis | 28 |  |  |  |  | 51.6992 | 5.6594 |  | 173819.441 | 412301.984
PP0058 | Zevenhuis 23 | 60cb500cb048a30bafb8fc11 |  | 650x525x310 mm (HxBxD) Vehacom VR544 | RAL 7034 (geelgrijs) | RVS |  |  |  | IF 212X | Onbekend | Conventioneel |  |  |  |  | Dochterkast | [6 empty] | Vlotter | Ja | [27 empty] | Zeeland | Minigemaal | Minigemaal 1-pomps met communicatie | 1980 |  |  | 5411 RN | Zevenhuis | 23A |  |  |  |  | 51.6982 | 5.6595 |  | 173823.682 | 412199.278
PP0059 | Straatsven 4 | 62b0523e2bc518d74543bffb |  | 620x420x260 mm (HxBxD) | RAL 7034 (geelgrijs) | RVS |  |  |  | IF 212X | Flygt | FGC-322 |  |  |  |  | Dochterkast | [6 empty] | Openbel | Ja | [27 empty] | Zeeland | Minigemaal | Minigemaal 2-pomps zonder communicatie |  |  |  | 5411 RS | Straatsven | 4 |  |  |  |  | 51.6961 | 5.658 |  | 173722.5662 | 411957.544
PP0060 | Tooverkamp 1 | 60cb505fa908bd0b9de0f9d2 |  | 650x525x310 mm (HxBxD) Vehacom VR544 | RAL 7034 (geelgrijs) | RVS |  |  |  | IF 212X | Onbekend | Conventioneel |  |  |  |  | Dochterkast | [6 empty] | Vlotter | Ja | [27 empty] | Zeeland | Minigemaal | Minigemaal 1-pomps met communicatie | 1980 |  |  | 5411 RP | Tooverkamp | 1A |  |  |  |  | 51.7003 | 5.6589 |  | 173781.389 | 412426.132
PP0061 | Zevenhuis 6A | 60cb508739b7c30bc5692418 |  | 620x530x300 mm (HxBxD) | RAL 7034 (geelgrijs) | RVS |  |  |  | IF 212X | Onbekend | Conventioneel |  |  |  |  | Dochterkast | [6 empty] | Vlotter | Ja | [27 empty] | Zeeland | Minigemaal | Minigemaal 1-pomps met communicatie | 1980 |  |  | 5411 RN | Zevenhuis | 6a |  |  |  |  | 51.7037 | 5.6605 |  | 173888.612 | 412806.43
PP0063 | Zevenhuis 2 | 60cb517173bc330bb62b0047 |  | 650x1230x300 mm (HxBxD) | RAL 7034 (geelgrijs) | RVS |  |  |  | IF 212X | Onbekend | Conventioneel |  |  |  |  | Moederkast | [6 empty] | Vlotter | Ja | [27 empty] | Zeeland | Minigemaal met MD-kast | Minigemaal 1-pomps met communicatie | 1980 |  |  | 5411 RN | Zevenhuis | 2 |  |  |  |  | 51.7073 | 5.6636 |  | 174105.194 | 413207.576
PP0064 | Voederheil 26 | 60cb51a697ca4b0b8fe78803 |  | 660x530x310 mm (HxBxD) | RAL 7034 (geelgrijs) | RVS |  |  |  | IF 212X | Onbekend | Conventioneel |  |  |  |  | Dochterkast | [6 empty] | Vlotter | Ja | [27 empty] | Zeeland | Minigemaal | Minigemaal 1-pomps met communicatie | 1980 |  |  | 5411 RK | Voederheil | 26 |  |  |  |  | 51.7074 | 5.6656 |  | 174240.277 | 413215.84
PP0065 | Voederheil 31 | 60cb51d039b7c30bc569299f |  | 650x525x310 mm (HxBxD) Vehacom VR544 | RAL 7034 (geelgrijs) | RVS |  |  |  | IF 212X | Onbekend | Conventioneel |  |  |  |  | Dochterkast | [6 empty] | Vlotter | Ja | [27 empty] | Zeeland | Minigemaal | Minigemaal 1-pomps met communicatie | 1980 |  |  | 5411 RJ | Voederheil | 31 |  |  |  |  | 51.7075 | 5.6675 |  | 174374.324 | 413233.747
PP0066 | Voederheil 27 | 60cb51f4b048a30bafb9021f |  | 650x525x310 mm (HxBxD) Vehacom VR544 | RAL 7034 (geelgrijs) | RVS |  |  |  | IF 212X | Onbekend | Conventioneel |  |  |  |  | Dochterkast | [6 empty] | Vlotter | Ja | [27 empty] | Zeeland | Minigemaal | Minigemaal 1-pomps met communicatie | 1980 |  |  | 5411 RJ | Voederheil | 27 |  |  |  |  | 51.7075 | 5.6693 |  | 174498.964 | 413234.33
PP0067 | Voederheil 18B | 60cb5223147f6d0ba8699986 |  | 650x525x310 mm (HxBxD) Vehacom VR544 | RAL 6005 (mosgroen) | RVS | 2022 |  |  | C342 | ITT | FGC-313 |  | 2022 |  |  | Dochterkast | [6 empty] | ITT Openbel | Ja | [27 empty] | Zeeland | Minigemaal | Minigemaal 1-pomps met communicatie | 1980 |  |  | 5411 RK | Voederheil | 18b |  |  |  |  | 51.7072 | 5.6714 |  | 174645.872 | 413193.688
PP0068 | Voederheil 15 | 60cb525fb048a30bafb90539 |  | 650x1230x300 mm (HxBxD) | RAL 7034 (geelgrijs) | RVS |  |  |  | IF 212X | [13 empty] | Vlotter | Ja | [27 empty] | Zeeland | Minigemaal met MD-kast | Minigemaal 1-pomps met communicatie | 1980 |  |  | 5411 RK | Voederheil | 16 |  |  |  |  | 51.707 | 5.6726 |  | 174725.974 | 413174.198
PP0069 | Voederheil 12 | 60cb5282b048a30bafb90600 |  | 630x505x270 mm (HxBxD) | RAL 7034 (geelgrijs) | RVS |  |  |  | IF 212X | Onbekend | Conventioneel |  |  |  |  | Dochterkast | [6 empty] | Vlotter | Ja | [27 empty] | Zeeland | Minigemaal | Minigemaal 1-pomps met communicatie | 1980 |  |  | 5411 RK | Voederheil | 12 |  |  |  |  | 51.7069 | 5.6746 |  | 174861.905 | 413164.166
PP0070 | Schaijkseweg 4 | 60cb52ad97ca4b0b8fe78d1a |  | 620x530x300 mm (HxBxD) | RAL 7034 (geelgrijs) | RVS |  |  |  |  | Onbekend | Conventioneel |  |  |  |  | Dochterkast | [6 empty] | Vlotter | Ja | [27 empty] | Zeeland | Minigemaal | Minigemaal 1-pomps met communicatie | 1980 |  |  | 5411 RL | Schaijkseweg | 4 |  |  |  |  | 51.7084 | 5.6646 |  | 174170.922 | 413331.055
PP0071 | Schaijkseweg 5 | 60cb52d5b048a30bafb906e5 |  | 620x530x300 mm (HxBxD) | RAL 7034 (geelgrijs) | RVS |  |  |  | IF 212X | Onbekend | Conventioneel |  |  |  |  | Dochterkast | [6 empty] | Vlotter | [28 empty] | Zeeland | Minigemaal | Minigemaal 1-pomps met communicatie | 1980 |  |  | 5411 RL | Schaijkseweg | 5 |  |  |  |  | 51.7089 | 5.6647 |  | 174178.015 | 413388.337
PP0072 | Schaijkseweg 7 | 60cb52f673bc330bb62b0a5e |  | 600x1200x300 mm (HxBxD) | RAL 7034 (geelgrijs) | RVS |  |  |  | IF 212X | Onbekend | Conventioneel |  |  |  |  | Moederkast | [6 empty] | Vlotter | Ja | [27 empty] | Zeeland | Minigemaal | Minigemaal 1-pomps met communicatie | 1980 |  |  | 5411 RL | Schaijkseweg | 7 |  |  |  |  | 51.7103 | 5.6645 |  | 174163.498 | 413538.573
PP0073 | Schaijkseweg 13 | 60cb532f97ca4b0b8fe78ea0 |  | 650x525x310 mm (HxBxD) Vehacom VR544 | RAL 7034 (geelgrijs) | RVS |  |  |  | IF 212X | Onbekend | Conventioneel |  |  |  |  | Dochterkast | [6 empty] | Vlotter | Ja | [27 empty] | Zeeland | Minigemaal | Minigemaal 1-pomps met communicatie | 1980 |  |  | 5411 RL | Schaijkseweg | 13 |  |  |  |  | 51.7111 | 5.6627 |  | 174042.711 | 413626.81
PP0074 | Schaijkseweg 17 | 60cb537173bc330bb62b0eb4 |  | 640x425x268 mm Vehacom VR 444 (HxBxD) | RAL 7034 (geelgrijs) | RVS |  |  |  | IF 212X | Onbekend | Conventioneel |  |  |  |  | Dochterkast | [6 empty] | Vlotter | Ja | [27 empty] | Zeeland | Minigemaal | Minigemaal 1-pomps met communicatie | 1980 |  |  | 5411 RL | Schaijkseweg | 17 |  |  |  |  | 51.7116 | 5.6611 |  | 173930.057 | 413686.095
PP0075 | Nabbegat 8 | 60cb53b7147f6d0ba8699e94 |  | 620x530x300 mm (HxBxD) | RAL 7034 (geelgrijs) | RVS |  |  |  | IF 212X | Onbekend | Conventioneel |  |  |  |  | Moederkast | [6 empty] | Vlotter | Ja | [27 empty] | Zeeland | Minigemaal | Minigemaal 1-pomps met communicatie | 1980 |  |  | 5411 RM | Nabbegat | 8 |  |  |  |  | 51.7115 | 5.6597 |  | 173832.811 | 413674.089
PP0076 | Nabbegat 10 | 60cb541c97ca4b0b8fe7929a |  | 650x1230x300 mm (HxBxD) | RAL 7034 (geelgrijs) | RVS |  |  |  | IF 212X | [13 empty] | Vlotter | Ja | [27 empty] | Zeeland | Minigemaal met MD-kast | Minigemaal 1-pomps met communicatie | 1980 |  |  | 5411 RM | Nabbegat | 10 |  |  |  |  | 51.7112 | 5.6584 |  | 173744.873 | 413638.362
PP0077 | Nabbegat 9 | 60cb5442b048a30bafb90c74 |  | 620x530x300 mm (HxBxD) | RAL 7034 (geelgrijs) | RVS |  |  |  | IF 212X | Onbekend | Conventioneel |  |  |  |  | Dochterkast | [6 empty] | Vlotter | Ja | [27 empty] | Zeeland | Minigemaal | Minigemaal 1-pomps met communicatie | 1980 |  |  | 5411 RM | Nabbegat | 9 |  |  |  |  | 51.7106 | 5.6579 |  | 173712.535 | 413576.59
PP0078 | Nabbegat 12-14 | 60cb547773bc330bb62b10f8 |  | 640x425x270 mm Staka PSZ 445 (HxBxD) | RAL 7034 (geelgrijs) | RVS |  |  |  | Ronis N34265 | Onbekend | Conventioneel |  |  |  |  | Dochterkast | [6 empty] | Vlotter | Ja | [27 empty] | Zeeland | Minigemaal | Minigemaal 1-pomps met communicatie | 1980 |  |  | 5411 RM | Nabbegat | 12 |  |  |  |  | 51.7103 | 5.6568 |  | 173631.52 | 413535.327
PP0079 | Schaijkseweg 10 | 60cb54a097ca4b0b8fe7945b |  | 630x505x270 mm (HxBxD) | RAL 7034 (geelgrijs) | RVS |  |  |  | Ronis N34265 | Van der Ende | Conventioneel met vlotters |  |  |  |  | Dochterkast | [6 empty] | Vlotter | Ja | [27 empty] | Zeeland | Minigemaal | Minigemaal 1-pomps met communicatie | 1980 |  |  | 5411 RL | Schaijkseweg | 10 |  |  |  |  | 51.7127 | 5.6653 |  | 174216.807 | 413805.775
PP0080 | Zeelandsedreef 31 | 60cb54ce73bc330bb62b1246 |  | 640x425x270 mm Staka PSZ 445 (HxBxD) | RAL 7034 (geelgrijs) | RVS |  |  |  | Ronis N34265 | Flygt | FGC-322 |  |  |  |  | Dochterkast | [6 empty] | Openbel | [28 empty] | Schaijk | Minigemaal | Minigemaal 1-pomps met communicatie | 1980 |  |  | 5374 RP | Zeelandsedreef | 31 |  |  |  |  | 51.7127 | 5.661 |  | 173920.134 | 413807.658
PP0081 | Zeelandsedreef 29 | 60cb550973bc330bb62b1342 | [50 empty] | Schaijk | Minigemaal | Minigemaal 1-pomps met communicatie | 1980 |  |  | 5374 RP | Zeelandsedreef | 29 |  |  |  |  | 51.7143 | 5.6602 |  | 173867.819 | 413982.22
PP0082 | Zeelandsedreef 30 | 60cb553c97ca4b0b8fe79614 |  | 620x420x260 mm (HxBxD) | RAL 7034 (geelgrijs) | RVS |  |  |  | Ronis N34265 | Van der Ende | Conventioneel met vlotters |  |  |  |  | Dochterkast | [6 empty] | Vlotter | Ja | [27 empty] | Schaijk | Minigemaal | Minigemaal 1-pomps met communicatie | 1980 |  |  | 5374 RR | Zeelandsedreef | 30 |  |  |  |  | 51.7164 | 5.6552 |  | 173519.339 | 414214.492
PP0083 | Zeelandsedreef 28 | 60cb556739b7c30bc569338a |  | 640x425x268 mm Vehacom VR 444 (HxBxD) | RAL 7034 (geelgrijs) | RVS |  |  |  | IF 212X | Onbekend | Conventioneel |  |  |  |  | Dochterkast | [6 empty] | Vlotter | Ja | [27 empty] | Schaijk | Minigemaal | Minigemaal 1-pomps met communicatie | 1980 |  |  | 5374 RR | Zeelandsedreef | 28 |  |  |  |  | 51.7172 | 5.6544 |  | 173463.239 | 414310.595
PP0084 | Zeelandsedreef 26 | 60cb559473bc330bb62b14eb |  | 620x530x300 mm (HxBxD) | RAL 7034 (geelgrijs) | RVS |  |  |  | IF 212X | Onbekend | Conventioneel |  |  |  |  | Dochterkast | [35 empty] | Schaijk | Minigemaal | Minigemaal 1-pomps met communicatie | 1980 |  |  | 5374 RR | Zeelandsedreef | 26 |  |  |  |  | 51.7193 | 5.6524 |  | 173325.897 | 414539.593
PP0085 | Zeelandsedreef 24 | 60cb55b8a908bd0b9de10c04 |  | 650x1230x300 mm (HxBxD) | RAL 7034 (geelgrijs) | RVS |  |  |  | IF 212X | [13 empty] | Vlotter | Ja | [27 empty] | Schaijk | Minigemaal | Minigemaal 1-pomps met communicatie | 1980 |  |  | 5374 RR | Zeelandsedreef | 24 |  |  |  |  | 51.7204 | 5.6513 |  | 173249.225 | 414663.94
PP0086 | Zeelandsedreef 25 | 60cb55e873bc330bb62b16d9 |  | 620x420x260 mm (HxBxD) | RAL 7034 (geelgrijs) | RVS |  |  |  | IF 212X | Onbekend | Conventioneel |  |  |  |  | Dochterkast | [6 empty] | Vlotter | Ja | [27 empty] | Schaijk | Minigemaal | Minigemaal 1-pomps met communicatie | 1980 |  |  | 5374 RP | Zeelandsedreef | 25 |  |  |  |  | 51.7222 | 5.6498 |  | 173144.267 | 414866.736
PP0087 | Zeelandsedreef 20 | 60cb5619b048a30bafb91159 |  | 650x525x310 mm (HxBxD) Vehacom VR544 | RAL 7034 (geelgrijs) | RVS |  |  |  | IF 212X | [13 empty] | Vlotter | Ja | [27 empty] | Schaijk | Minigemaal | Minigemaal 1-pomps met communicatie | 1980 |  |  | 5374 RR | Zeelandsedreef | 20 |  |  |  |  | 51.7243 | 5.6475 |  | 172982.094 | 415097.087
PP0088 | Noordhoekstraat 7 | 60cb564339b7c30bc569374c |  | 1150x1200x350 mm Staka RH 1200 (HxBxD) | RAL 7034 (geelgrijs) | RVS |  |  |  | Ronis N34265 | Flygt | FGC-322 |  |  |  |  | Moederkast | [6 empty] | Openbel | [28 empty] | Schaijk | Minigemaal met MD-kast | Minigemaal 1-pomps met communicatie | 1980 |  |  | 5374 SC | Noordhoekstraat | 7 |  |  |  |  | 51.7165 | 5.6591 |  | 173787.512 | 414232.331
PP0089 | Zeelandsedreef 23 | 60cb566b73bc330bb62b18c0 |  | 630x505x270 mm (HxBxD) | RAL 7034 (geelgrijs) | RVS |  |  |  | IF 212X | Onbekend | Conventioneel |  |  |  |  | Dochterkast | [6 empty] | Vlotter | Ja | [27 empty] | Schaijk | Minigemaal | Minigemaal 1-pomps met communicatie | 1980 |  |  | 5374 RP | Zeelandsedreef | 23 |  |  |  |  | 51.7253 | 5.6468 |  | 172935.582 | 415203.635
PP0090 | Zeelandsedreef 16 | 60cb5698147f6d0ba869a742 |  | 650x1230x300 mm (HxBxD) | RAL 7034 (geelgrijs) | RVS |  |  |  | IF 212X | [13 empty] | Vlotter | [28 empty] | Schaijk | Minigemaal met MD-kast | Minigemaal 1-pomps met communicatie | 1980 |  |  | 5374 RR | Zeelandsedreef | 16 |  |  |  |  | 51.7268 | 5.6451 |  | 172815.008 | 415371.372
PP0091 | Zeelandsedreef 10 | 60cb56d5a908bd0b9de1107e |  | 650x525x310 mm (HxBxD) Vehacom VR544 | RAL 7034 (geelgrijs) | RVS |  |  |  | IF 212X | Onbekend | Conventioneel |  |  |  |  | Dochterkast | [6 empty] | Vlotter | Ja | [27 empty] | Schaijk | Minigemaal | Minigemaal 1-pomps met communicatie | 1980 |  | Installatie staat op de Fransebaan. | 5374 RR | Zeelandsedreef | 10 |  |  |  |  | 51.7275 | 5.6441 |  | 172750.349 | 415451.977
PP0092 | Franse Baan 1 | 60cb570797ca4b0b8fe79bfa |  | 650x525x310 mm (HxBxD) Vehacom VR544 | RAL 7034 (geelgrijs) | RVS |  |  |  | IF 212X | Onbekend | Conventioneel |  |  |  |  | Dochterkast | [7 empty] | Ja | [27 empty] | Schaijk | Minigemaal | Minigemaal 1-pomps met communicatie | 1980 |  |  | 5374 RS | Franse Baan | 1 |  |  |  |  | 51.7274 | 5.6434 |  | 172698.141 | 415435.534
PP0093 | Franse Baan 2B | 60cb572c97ca4b0b8fe79d89 |  | 1170x740x320 mm (HxBxD) | RAL 7034 (geelgrijs) | RVS |  |  |  | Ronis N34265 | Van der Ende | Conventioneel met luchtpomp |  |  |  |  | Moederkast | [6 empty] | Vlotter | Ja | [27 empty] | Schaijk | Minigemaal | Minigemaal 1-pomps met communicatie | 1980 |  | Stroom komt van perceel 2A/2B | 5374 RS | Franse Baan | 2 |  |  |  |  | 51.7247 | 5.6413 |  | 172554.512 | 415138.131
PP0094 | Franse Baan 4 | 60cb5755b048a30bafb91513 | [50 empty] | Schaijk | Minigemaal | Minigemaal 1-pomps met communicatie | 1980 |  | Stroom komt van perceel 4 | 5374 RS | Franse Baan | 4 |  |  |  |  | 51.7205 | 5.6418 |  | 172593.125 | 414667.284
PP0095 | Franse Baan 6 | 60cb5779b048a30bafb915ef |  | 650x525x310 mm (HxBxD) Vehacom VR544 | RAL 7034 (geelgrijs) | RVS |  |  |  | IF 212X | Onbekend | Conventioneel |  |  |  |  | Dochterkast | [6 empty] | Vlotter | Ja | [27 empty] | Schaijk | Minigemaal | Minigemaal 1-pomps met communicatie | 1980 |  | Stroom komt van perceel 6 | 5374 RS | Franse Baan | 6 |  |  |  |  | 51.7187 | 5.6421 |  | 172614.173 | 414472.653
PP0096 | Franse Baan 8 | 60cb57ab97ca4b0b8fe79faf |  | 650x525x310 mm (HxBxD) Vehacom VR544 | RAL 7034 (geelgrijs) | RVS |  |  |  | IF 212X | Onbekend | Conventioneel |  |  |  |  | Dochterkast | [7 empty] | Ja | [27 empty] | Schaijk | Minigemaal | Minigemaal 1-pomps met communicatie | 1980 |  | Installatie staat in de Klaverstraat. | 5374 RS | Franse Baan | 8 |  |  |  |  | 51.7173 | 5.6419 |  | 172597.955 | 414310.714
PP0097 | Klaverstraat 1 | 60cb57d7a908bd0b9de11415 |  | 640x425x268 mm Vehacom VR 444 (HxBxD) | RAL 7034 (geelgrijs) | RVS |  |  |  | IF 212X | [13 empty] | Vlotter | Ja | [27 empty] | Schaijk | Minigemaal | Minigemaal 1-pomps met communicatie | 1980 |  |  | 5374 RT | Klaverstraat | 1 |  |  |  |  | 51.7165 | 5.6384 |  | 172358.944 | 414220.333
PP0098 | Franse Baan 7 | 60cb57f939b7c30bc5693dc8 |  | 850x750x230 mm (HxBxD) | RAL 7034 (geelgrijs) | RVS |  |  |  | Ronis N34265 | Flygt | FGC-322 |  |  |  |  | Moederkast | [6 empty] | Openbel | [28 empty] | Schaijk | Minigemaal | Minigemaal 1-pomps met communicatie | 1980 |  |  | 5374 RS | Franse Baan | 7 |  |  |  |  | 51.7125 | 5.644 |  | 172747.337 | 413784.532
PP0099 | Franse Baan 10 | 60cb585697ca4b0b8fe7a273 | [50 empty] | Schaijk | Minigemaal met MD-kast | Minigemaal 1-pomps met communicatie | 1980 |  |  | 5374 RS | Franse Baan | 10 |  |  |  |  | 51.713 | 5.6439 |  | 172738.2408 | 413833.5771
PP0100 | Zeelandsedreef 13 | 60cb589197ca4b0b8fe7a398 |  | 620x530x300 mm (HxBxD) | RAL 7034 (geelgrijs) | RVS |  |  |  |  | Onbekend | Conventioneel |  |  |  |  | Dochterkast | [6 empty] | Vlotter | Ja | [27 empty] | Schaijk | Minigemaal | Minigemaal 1-pomps met communicatie | 1980 |  |  | 5374 RP | Zeelandsedreef | 13 |  |  |  |  | 51.7291 | 5.6431 |  | 172676.391 | 415627.546
PP0101 | Zeelandsedreef 11 | 60cb58b839b7c30bc56940cf |  | 600x1200x300 mm (HxBxD) | RAL 7034 (geelgrijs) | RVS |  |  |  | IF 212X | Onbekend | Conventioneel |  |  |  |  | Moederkast | [6 empty] | Vlotter | Ja | [27 empty] | Schaijk | Minigemaal | Minigemaal 1-pomps met communicatie | 1980 |  |  | 5374 RP | Zeelandsedreef | 11 |  |  |  |  | 51.7298 | 5.6424 |  | 172628.186 | 415708.122
PP0102 | Zeelandsedreef 7 | 60cb58df147f6d0ba869af45 |  | 660x530x310 mm (HxBxD) | RAL 7034 (geelgrijs) | RVS |  |  |  | IF 212X | Onbekend | Conventioneel |  |  |  |  | Dochterkast | [6 empty] | Vlotter | Ja | [27 empty] | Schaijk | Minigemaal | Minigemaal 1-pomps met communicatie | 1980 |  |  | 5374 RP | Zeelandsedreef | 1C |  |  |  |  | 51.7315 | 5.6407 |  | 172511.734 | 415897.62
PP0103 | Hermanusweg 1 | 60cb590b147f6d0ba869b047 |  | 650x525x310 mm (HxBxD) Vehacom VR544 | RAL 7034 (geelgrijs) | RVS |  |  |  |  | Onbekend | Conventioneel |  |  |  |  | Dochterkast | [6 empty] | Vlotter | Ja | [27 empty] | Schaijk | Minigemaal | Minigemaal 1-pomps met communicatie | 1980 |  |  | 5374 RW | Hermanusweg | 1 |  |  |  |  | 51.731 | 5.6422 |  | 172616.756 | 415839.528
PP0106 | Heibloemstraat 2 | 60cb59b873bc330bb62b20db |  | 1100x1200x350 mm Staka PSR 1200 (HxBxD) | RAL 7034 (geelgrijs) | RVS |  |  |  | Ronis N34265 | Flygt | FGC-322 |  |  |  |  | Moederkast | [6 empty] | Openbel | [28 empty] | Schaijk | Minigemaal met MD-kast | Minigemaal 1-pomps met communicatie | 1980 |  |  | 5374 RX | Heibloemstraat | 2 |  |  |  |  | 51.7269 | 5.6473 |  | 172971.8 | 415380.043
PP0107 | Heibloemstraat 4 | 60cb59de39b7c30bc56943a3 |  | 620x420x260 mm (HxBxD) | RAL 7034 (geelgrijs) | RVS |  |  |  | Ronis N34265 | Flygt | FGC-322 |  |  |  |  | Dochterkast | [6 empty] | Openbel | [28 empty] | Schaijk | Minigemaal | Minigemaal 1-pomps met communicatie | 1980 |  | Drukriool ligt bij het huis. | 5374 RX | Heibloemstraat | 2A |  |  |  |  | 51.7287 | 5.6475 |  | 172985.655 | 415579.962
PP0108 | Duifhuisstraat 2 | 60cb5a07a908bd0b9de11b93 |  | 660x430x280 mm (HxBxD) | RAL 7034 (geelgrijs) | RVS | 2022 |  |  | Ronis N34265 | Van der Ende | Conventioneel met vlotters |  |  |  |  | Dochterkast | Woonhuis | NVT |  |  |  |  | Vlotter |  | Vlotter | [5 empty] | NVT | [6 empty] | NVT | [13 empty] | Schaijk | Minigemaal | Minigemaal 1-pomps met communicatie | 1980 |  | voeding van eigen perceel. | 5374 SB | Duifhuisstraat | 2 |  |  |  |  | 51.7259 | 5.6497 |  | 173136.212 | 415269.845
PP0109 | Duifhuisstraat 4 | 60cb5a2ab048a30bafb91d24 |  | 650x1230x300 mm (HxBxD) | RAL 7034 (geelgrijs) | RVS |  |  |  | IF 212X | Onbekend | KVK |  |  |  |  | Moederkast | [6 empty] | Vlotter | Nee | [27 empty] | Schaijk | Minigemaal met MD-kast | Minigemaal 1-pomps met communicatie | 1980 |  |  | 5374 SB | Duifhuisstraat | 4 |  |  |  |  | 51.7255 | 5.6518 |  | 173278.683 | 415229.818
PP0110 | Duifhuisstraat 3 | 60cb5a50a908bd0b9de11de7 |  | 650x525x310 mm (HxBxD) Vehacom VR544 | RAL 7034 (geelgrijs) | RVS |  |  |  |  | Onbekend | Conventioneel |  |  |  |  | Dochterkast | [6 empty] | Vlotter | Ja | [27 empty] | Schaijk | Minigemaal | Minigemaal 1-pomps met communicatie | 1980 |  |  | 5374 SB | Duifhuisstraat | 3 |  |  |  |  | 51.7253 | 5.6539 |  | 173423.655 | 415206.202
PP0111 | Duifhuisstraat 5 | 60cb5a7839b7c30bc569466f |  | 850x750x230 mm (HxBxD) | RAL 7034 (geelgrijs) | RVS |  |  |  | Ronis N34265 | Flygt | FGC-322 |  |  |  |  | Moederkast | [6 empty] | Openbel | [28 empty] | Schaijk | Minigemaal met MD-kast | Minigemaal 1-pomps met communicatie | 1980 |  |  | 5374 SB | Duifhuisstraat | 5 |  |  |  |  | 51.724 | 5.6614 |  | 173947.943 | 415065.889
PP0112 | Noordhoekstraat 1 | 60cb5b2b147f6d0ba869b62b |  | 650x525x310 mm (HxBxD) Vehacom VR544 | RAL 7034 (geelgrijs) | RVS |  |  |  | IF 212X | Onbekend | Conventioneel |  |  |  |  | Dochterkast | [6 empty] | Vlotter | Ja | [27 empty] | Schaijk | Minigemaal | Minigemaal 1-pomps met communicatie | 1980 |  | Ligt aan de binnenkant van de tuin, privé terrein. | 5374 SC | Noordhoekstraat | 1 |  |  |  |  | 51.7249 | 5.6547 |  | 173482.108 | 415168.545
PP0113 | Noordhoekstraat 2 | 60cb5b4c97ca4b0b8fe7add9 |  | 650x525x310 mm (HxBxD) Vehacom VR544 | RAL 7034 (geelgrijs) | RVS |  |  |  | IF 212X | Onbekend | Conventioneel |  |  |  |  | Dochterkast | [6 empty] | Vlotter | Ja | [27 empty] | Schaijk | Minigemaal | Minigemaal 1-pomps met communicatie | 1980 |  |  | 5374 SC | Noordhoekstraat | 2 |  |  |  |  | 51.7228 | 5.6557 |  | 173550.428 | 414927.337
PP0114 | Noordhoekstraat 3 | 60cb5b70147f6d0ba869b838 |  | 650x525x310 mm (HxBxD) Vehacom VR544 | RAL 7034 (geelgrijs) | RVS |  |  |  | IF 212X | Onbekend | Conventioneel |  |  |  |  | Dochterkast | [6 empty] | Vlotter | [28 empty] | Schaijk | Minigemaal | Minigemaal 1-pomps met communicatie | 1980 |  |  | 5374 SC | Noordhoekstraat | 3 |  |  |  |  | 51.7225 | 5.656 |  | 173570.074 | 414897.552
PP0115 | Noordhoekstraat 5 | 60cb5b9da908bd0b9de12509 |  | 640x425x268 mm Vehacom VR 444 (HxBxD) | RAL 7034 (geelgrijs) | RVS |  |  |  | Ronis N34265 | Flygt | FGC-322 |  |  |  |  | Dochterkast | [6 empty] | Openbel | Ja | [27 empty] | Schaijk | Minigemaal | Minigemaal 1-pomps met communicatie | 1980 |  | Deze put ligt op de camping, door de slagboom. | 5374 SC | Noordhoekstraat | 5 |  |  |  |  | 51.7217 | 5.6565 |  | 173610.909 | 414807.025
PP0116 | Noordhoekstraat 6 | 60cb5beb39b7c30bc5694e1a |  | 650x525x310 mm (HxBxD) Vehacom VR544 | RAL 7034 (geelgrijs) | RVS |  |  |  | IF 212X | Onbekend | Conventioneel |  |  |  |  | Dochterkast | [6 empty] | Vlotter | Ja | [27 empty] | Schaijk | Minigemaal | Minigemaal 1-pomps met communicatie | 1980 |  |  | 5374 SC | Noordhoekstraat | 6 |  |  |  |  | 51.7211 | 5.6566 |  | 173611.789 | 414737.269
PP0117 | Dokter Langedijklaan 5 | 60cb5c2039b7c30bc569509a |  | 630x505x270 mm (HxBxD) | RAL 7034 (geelgrijs) | RVS |  |  |  | IF 212X | Onbekend | Conventioneel |  |  |  |  | Dochterkast | [6 empty] | Vlotter | Ja | [27 empty] | Schaijk | Minigemaal | Minigemaal 1-pomps met communicatie | 1980 |  | Installatie staat tegenover Zeelandsedreef 5. | 5374 RM | Dokter Langendijklaan | 5 |  |  |  |  | 51.7333 | 5.6386 |  | 172366.853 | 416099.122
PP0118 | Zeelandsedreef 2A | 60cb5c6f73bc330bb62b2e87 |  | 620x420x260 mm (HxBxD) | RAL 7034 (geelgrijs) | RVS |  |  |  | Ronis N34265 | Flygt | FGC-322 |  |  |  |  | Dochterkast | [6 empty] | Openbel | [28 empty] | Schaijk | Minigemaal | Minigemaal 1-pomps met communicatie | 1980 |  |  | 5374 RR | Zeelandsedreef | 2 |  |  |  |  | 51.7348 | 5.6374 |  | 172283.4239 | 416262.1377
PP0119 | Zeelandsedreef 2 | 60cb5cbf147f6d0ba869c07b |  | 650x525x310 mm (HxBxD) Vehacom VR544 | RAL 7034 (geelgrijs) | RVS |  |  |  | IF 212X | Onbekend | Conventioneel |  |  |  |  | Dochterkast | [6 empty] | Vlotter | Ja | [27 empty] | Schaijk | Minigemaal | Minigemaal 1-pomps met communicatie | 1980 |  |  | 5374 RR | Zeelandsedreef | 2 |  |  |  |  | 51.7349 | 5.637 |  | 172258.867 | 416276.469
PP0120 | Bremstraat 2 | 60cb5d4a39b7c30bc569547b |  | 650x1230x300 mm (HxBxD) | RAL 7034 (geelgrijs) | RVS |  |  |  | IF 212X | Onbekend | Conventioneel |  |  |  |  | Moederkast | [6 empty] | Vlotter | Ja | [27 empty] | Schaijk | Minigemaal | Minigemaal 1-pomps met communicatie | 1980 |  | Verkeerde foto's verwijderen | 5374 RN | Bremstraat | 2 |  |  |  |  | 51.7345 | 5.6363 |  | 172210.461 | 416230.4
PP0121 | Udensedreef to nr 8 | 60cb5d71b048a30bafb92c21 |  | 620x420x260 mm (HxBxD) | RAL 7034 (geelgrijs) | RVS |  |  |  | Ronis N34265 | Flygt | FGC-322 |  |  |  |  | Dochterkast | [6 empty] | Openbel | [28 empty] | Schaijk | Minigemaal | Minigemaal 1-pomps met communicatie | 1980 |  |  | 5374 RK | Udensedreef | 6 |  |  |  |  | 51.7296 | 5.6318 |  | 171899.029 | 415680.594
PP0122 | Udensedreef 4A | 60cb5d9ea908bd0b9de12f74 |  | 620x420x260 mm (HxBxD) | RAL 7034 (geelgrijs) | RVS |  |  |  | Ronis N34265 | Flygt | FGC-322 |  |  |  |  | Dochterkast | [6 empty] | Openbel | [28 empty] | Schaijk | Minigemaal | Minigemaal 1-pomps met communicatie | 1980 |  |  | 5374 RK | Udensedreef | 4A |  |  |  |  | 51.7313 | 5.632 |  | 171909.779 | 415868.555
PP0125 | Hoevestraat 3 | 60cb5e08a908bd0b9de1327e |  | 630x505x270 mm (HxBxD) | RAL 7034 (geelgrijs) | RVS |  |  |  | IF 212X | Onbekend | Conventioneel |  |  |  |  | Dochterkast | [6 empty] | Vlotter | Ja | [27 empty] | Schaijk | Minigemaal | Minigemaal 1-pomps met communicatie | 1980 |  |  | 5374 RH | Hoevestraat | 3 |  |  |  |  | 51.7336 | 5.6282 |  | 171645.181 | 416126.251
PP0126 | Hoevestraat 1 | 60cb5e3a97ca4b0b8fe7bd25 |  | 650x1230x300 mm (HxBxD) | RAL 7034 (geelgrijs) | RVS |  |  |  | IF 212X | Van der Ende | Conventioneel met vlotters |  |  |  |  | Moederkast | [6 empty] | Vlotter | Ja | [27 empty] | Schaijk | Minigemaal met MD-kast | Minigemaal 1-pomps met communicatie | 1980 |  | t.h.v. Rogstraat 4 | 5374 Rh | Hoevestraat | 1 |  |  |  |  | 51.7344 | 5.6303 |  | 171795.78 | 416215.235
PP0127 | Rijksweg 32 | 60cb5e68a908bd0b9de134de |  | 620x500x300 mm (HxBxD) Staka ZS500 | RAL 7034 (geelgrijs) | RVS |  |  |  | IF 212X | Onbekend | Conventioneel |  |  |  |  | Dochterkast | [6 empty] | Vlotter | Ja | [27 empty] | Schaijk | Minigemaal | Minigemaal 1-pomps met communicatie | 1980 |  |  | 5374 RB | Rijksweg | 32 |  |  |  |  | 51.7367 | 5.6278 |  | 171616.194 | 416465.259
PP0128 | Udensedreef 2A | 60cb5e9597ca4b0b8fe7c024 |  | 620x420x260 mm (HxBxD) | RAL 7034 (geelgrijs) | RVS |  |  |  | IF 212X | Onbekend | Conventioneel |  |  |  |  | Dochterkast | [6 empty] | Vlotter | Ja | [27 empty] | Schaijk | Minigemaal | Minigemaal 1-pomps met communicatie | 1980 |  |  | 5374 RK | Udensedreef | 2 |  |  |  |  | 51.7359 | 5.6331 |  | 171983.702 | 416384.496
PP0129 | Rijksweg 27 | 60cb5ed339b7c30bc5695bc3 |  | 850x750x230 mm (HxBxD) | RAL 7034 (geelgrijs) | RVS |  |  |  | Ronis N34265 | Flygt | FGC-322 |  |  |  |  | Moederkast | [6 empty] | Openbel | [28 empty] | Schaijk | Minigemaal met MD-kast | Minigemaal 1-pomps met communicatie | 1980 |  |  | 5374 RA | N324 | 27 |  |  |  |  | 51.7373 | 5.6386 |  | 172364.875 | 416540.212
PP0130 | Rijksweg 50 | 60cb5f0439b7c30bc5695d52 |  | 850x750x230 mm (HxBxD) | RAL 7034 (geelgrijs) | RVS |  |  |  | Ronis N34265 | Flygt | FGC-322 |  |  |  |  | Moederkast | [6 empty] | Openbel | [28 empty] | Schaijk | Minigemaal met MD-kast | Minigemaal 1-pomps met communicatie | 1980 |  |  | 5374 RB | Rijksweg | 50 |  |  |  |  | 51.737 | 5.6415 |  | 172566.832 | 416509.701
PP0131 | Rijksweg 29 | 60d085ed73bc330bb62fa2a2 |  | 650x525x310 mm (HxBxD) Vehacom VR544 | RAL 7034 (geelgrijs) | RVS |  |  |  | IF 212X | Onbekend | Conventioneel |  |  |  |  | Dochterkast | [6 empty] | Vlotter | Ja | [27 empty] | Schaijk | Minigemaal | Minigemaal 1-pomps met communicatie | 1980 |  | Telefoonnummer eigenaar 0641721646 | 5374 RA | Rijksweg | 29 |  |  |  |  | 51.7376 | 5.6418 |  | 172583.05 | 416575.676
PP0132 | Kleefsestraat 2 | 60d08625b048a30bafbdb7de |  | 600x1200x300 mm (HxBxD) | RAL 7034 (geelgrijs) | RVS |  |  |  | IF 212X | Onbekend | Conventioneel |  |  |  |  | Moederkast | [6 empty] | Vlotter | Ja | [27 empty] | Schaijk | Minigemaal | Minigemaal 1-pomps met communicatie | 1980 |  |  | 5374 CW | Kleefsestraat | 2 |  |  |  |  | 51.7383 | 5.655 |  | 173495.99 | 416654.251
PP0133 | Rijksweg 52 | 60d0865697ca4b0b8fec41ae |  | 620x420x260 mm (HxBxD) | RAL 7034 (geelgrijs) | RVS |  |  |  | Ronis N34265 | Flygt | FGC-322 |  |  |  |  | Dochterkast | [6 empty] | Openbel | [28 empty] | Schaijk | Minigemaal | Minigemaal 1-pomps met communicatie | 1980 |  | Put ligt langs de fietspad. | 5374 RB | Rijksweg | 52 |  |  |  |  | 51.737 | 5.655 |  | 173495.316 | 416504.894
PP0134 | Rijksweg 54 | 60d0867bb048a30bafbdbbee |  | 640x425x270 mm Staka PSZ 445 (HxBxD) | RAL 7034 (geelgrijs) | RVS |  |  |  | Ronis N34265 | Flygt | FGC-322 |  |  |  |  | Dochterkast | [6 empty] | Openbel | Ja | [27 empty] | Schaijk | Minigemaal | Minigemaal 1-pomps met communicatie | 1980 |  | Bij de bewoner rechts na de oprit in de tuin, staat de installatie. Telefoonnummer bewoner 0651057463 | 5374 RB | Rijksweg | 54 |  |  |  |  | 51.7362 | 5.656 |  | 173570.694 | 416421.361
PP0135 | Rijksweg 56 | 60d086ba147f6d0ba86e0a0b |  | 640x425x268 mm Vehacom VR 444 (HxBxD) | RAL 7034 (geelgrijs) | RVS |  |  |  | Ronis N34265 | Flygt | FGC-322 |  |  |  |  | Dochterkast | [6 empty] | Openbel | Ja | [27 empty] | Schaijk | Minigemaal | Minigemaal 1-pomps met communicatie | 1980 |  |  | 5374 RB | Rijksweg | 56 |  |  |  |  | 51.737 | 5.6599 |  | 173833.294 | 416507.962
PP0136 | Rijksweg 31 | 60d086e273bc330bb62fa8af |  | 620x420x260 mm (HxBxD) | RAL 7034 (geelgrijs) | RVS |  |  |  | Ronis N34265 | Flygt | FGC-322 |  |  |  |  | Dochterkast | [6 empty] | Openbel | [28 empty] | Schaijk | Minigemaal | Minigemaal 1-pomps met communicatie | 1980 |  |  | 5374 RA | Rijksweg | 31 |  |  |  |  | 51.7372 | 5.6607 |  | 173888.515 | 416530.687
PP0137 | Rijksweg 33 | 60d0870673bc330bb62faa1e |  | 1150x1200x350 mm Staka RH 1200 (HxBxD) | RAL 7034 (geelgrijs) | RVS |  |  |  | Ronis N34265 | Flygt | FGC-322 |  |  |  |  | Moederkast | [6 empty] | Openbel | [28 empty] | Schaijk | Minigemaal met MD-kast | Minigemaal 1-pomps met communicatie | 1980 |  | Staat langs het fietspad in de groenstrook | 5374 RA | Rijksweg | 33 |  |  |  |  | 51.7374 | 5.6623 |  | 174000.389 | 416553.467
PP0138 | Everardusweg 8 | 60d08734a908bd0b9de592e5 |  | 640x425x270 mm Staka PSZ 445 (HxBxD) | RAL 7034 (geelgrijs) | RVS |  |  |  |  | Flygt | FGC-322 |  |  |  |  | Dochterkast | [6 empty] | Openbel | [28 empty] | Schaijk | Minigemaal | Minigemaal 1-pomps met communicatie | 1980 |  |  | 5374 CZ | Everardusweg | 8 |  |  |  |  | 51.7381 | 5.6638 |  | 174107.662 | 416637.25
PP0139 | Everardusweg 3 | 60d0875ea908bd0b9de594c3 |  | 630x505x270 mm (HxBxD) | RAL 7034 (geelgrijs) | RVS |  |  |  | IF 212X | Onbekend | Conventioneel |  |  |  |  | Dochterkast | [6 empty] | Vlotter | Ja | [27 empty] | Schaijk | Minigemaal | Minigemaal 1-pomps met communicatie | 1980 |  |  | 5374 CZ | Everardusweg | 3 |  |  |  |  | 51.7393 | 5.6642 |  | 174129.305 | 416765.122
PP0140 | Everardusweg 6 | 60d08796b048a30bafbdc2c6 |  | 650x320x165 mm (HxBxD) | RAL 7034 (geelgrijs) | RVS |  |  |  | IF 212X | Onbekend | Conventioneel |  |  |  |  | Moederkast | [6 empty] | Vlotter | Ja | [27 empty] | Schaijk | Minigemaal met MD-kast | Minigemaal 1-pomps met communicatie | 1980 |  |  | 5374 CZ | Everardusweg | 6 |  |  |  |  | 51.7404 | 5.6645 |  | 174149.979 | 416895.122
PP0141 | Everardusweg 1 | 60d087ba147f6d0ba86e0f99 |  | 640x425x270 mm Staka PSZ 445 (HxBxD) | RAL 7034 (geelgrijs) | RVS |  |  |  | IF 212X | Onbekend | Conventioneel |  |  |  |  | Dochterkast | [6 empty] | Vlotter | Ja | [27 empty] | Schaijk | Minigemaal | Minigemaal 1-pomps met communicatie | 1980 |  |  | 5374 CZ | Everardusweg | 1 |  |  |  |  | 51.742 | 5.6642 |  | 174128.312 | 417073.01
PP0142 | Grootgaalseweg 8 | 60d087e297ca4b0b8fec48a9 |  | 650x525x310 mm (HxBxD) Vehacom VR544 | RAL 7034 (geelgrijs) | RVS |  |  |  | IF 212X | Onbekend | Conventioneel |  |  |  |  | Dochterkast | [6 empty] | Vlotter | Ja | [27 empty] | Schaijk | Minigemaal | Minigemaal 1-pomps met communicatie | 1980 |  |  | 5374 LC | Grootgaalseweg | 8 |  |  |  |  | 51.74 | 5.6677 |  | 174373.666 | 416850.722
PP0143 | Grootgaalseweg 4 | 60d08809147f6d0ba86e1184 |  | 630x505x270 mm (HxBxD) | RAL 7034 (geelgrijs) | RVS |  |  |  | IF 212X | Onbekend | Conventioneel |  |  |  |  | Dochterkast | [6 empty] | Vlotter | Ja | [27 empty] | Schaijk | Minigemaal | Minigemaal 1-pomps met communicatie | 1980 |  |  | 5374 LC | Grootgaalseweg | 4 |  |  |  |  | 51.7409 | 5.6683 |  | 174415.622 | 416942.651
PP0144 | Koperstraat 3 | 60d0883039b7c30bc56dbacb |  | 640x425x270 mm Staka PSZ 445 (HxBxD) | RAL 7034 (geelgrijs) | RVS |  |  |  | IF 212X | Onbekend | Conventioneel |  |  |  |  | Dochterkast | [6 empty] | Vlotter | Ja | [27 empty] | Reek | Minigemaal | Minigemaal 1-pomps met communicatie | 1980 |  |  | 5375 KD | Koperstraat | 3 |  |  |  |  | 51.74 | 5.6698 |  | 174521.986 | 416852.075
PP0145 | Rijksweg 58 | 60d0885cb048a30bafbdc616 |  | 620x420x260 mm (HxBxD) | RAL 7034 (geelgrijs) | RVS |  |  |  | Ronis N34265 | Flygt | FGC-322 |  |  |  |  | Dochterkast | [6 empty] | Openbel | Ja | [27 empty] | Schaijk | Minigemaal | Minigemaal 1-pomps met communicatie | 1980 |  |  | 5374 LD | Rijksweg | 58 |  |  |  |  | 51.7368 | 5.6687 |  | 174446.842 | 416485.978
PP0146 | Rijksweg 37 | 60d08881147f6d0ba86e1394 |  | 640x425x268 mm Vehacom VR 444 (HxBxD) | RAL 7034 (geelgrijs) | RVS |  |  |  | Ronis N34265 | Van der Ende | Conventioneel met vlotters |  |  |  |  | Dochterkast | [6 empty] | Vlotter | Ja | [27 empty] | Reek | Minigemaal | Minigemaal 1-pomps met communicatie | 1980 |  |  | 5375 KX | Rijksweg | 37 |  |  |  |  | 51.7373 | 5.6726 |  | 174711.682 | 416550.495
PP0147 | Schaijksestraat 19 | 60d088b5a908bd0b9de59b99 |  | 630x505x270 mm (HxBxD) | RAL 7034 (geelgrijs) | RVS |  |  |  | IF 212X | Van der Ende | Conventioneel met vlotters |  |  |  |  | Dochterkast | [6 empty] | Vlotter | Ja | [27 empty] | Reek | Minigemaal | Minigemaal 1-pomps met communicatie | 1980 |  |  | 5375 KC | Schaijksestraat | 19 |  | Reek |  |  | 51.7436 | 5.6751 |  | 174882.091 | 417245.77
PP0148 | Schaijksestraat 13 | 60d088dca908bd0b9de59cb0 |  | 1200x1200x280 mm (HxBxD) | RAL 6005 (mosgroen) | Staal |  |  |  | IF 212X | Van der Ende | Conventioneel met vlotters | [11 empty] | Vlotter | Ja | [27 empty] | Reek | Minigemaal met MD-kast | Minigemaal 1-pomps met communicatie | 1980 |  | ter hoogte van nummer 13 aan het fietspad, put ligt tegen kast | 5375 KC | Schaijksestraat | 13 |  |  |  |  | 51.744 | 5.6729 |  | 174733.197 | 417290.309
PP0149 | Schaijksestraat 11A | 60d08904a908bd0b9de59dcc |  | 650x525x310 mm (HxBxD) Vehacom VR544 | RAL 7034 (geelgrijs) | RVS |  |  |  | IF 212X | Flygt | FGC-313 |  |  |  |  | Dochterkast | [6 empty] | Vlotter | [28 empty] | Reek | Minigemaal | Minigemaal 1-pomps met communicatie | 1980 |  | Langs het fietspad bij huisnummer 11A | 5375 KC | Schaijksestraat | 11A |  |  |  |  | 51.7441 | 5.6719 |  | 174659.702 | 417305.629
PP0150 | Schaijksestraat 9A | 60d0892697ca4b0b8fec4d85 |  | 650x1230x300 mm (HxBxD) | RAL 7034 (geelgrijs) | RVS |  |  |  | IF 212X | Onbekend | Conventioneel |  |  |  |  | Moederkast | [6 empty] | Vlotter | [28 empty] | Reek | Minigemaal met MD-kast | Minigemaal 1-pomps met communicatie | 1980 |  | Tegenover huisnummer 9A langs het fietspad. | 5375 KC | Schaijksestraat | 9A |  |  |  |  | 51.7441 | 5.6704 |  | 174561.621 | 417303.921
PP0151 | Schaijksestraat 5 | 60d0895aa908bd0b9de5a01b |  | 650x525x310 mm (HxBxD) Vehacom VR544 | RAL 7034 (geelgrijs) | RVS |  |  |  | IF 212X | Onbekend | Conventioneel |  |  |  |  | Dochterkast | [6 empty] | Vlotter | Ja | [27 empty] | Reek | Minigemaal | Minigemaal 1-pomps met communicatie | 1980 |  |  | 5375 KC | Schaijksestraat | 5 |  |  |  |  | 51.7442 | 5.6682 |  | 174408.048 | 417315.884
PP0152 | Rijksweg 76 | 60d089b597ca4b0b8fec51a7 |  | 650x1230x300 mm (HxBxD) | RAL 7034 (geelgrijs) | RVS |  |  |  | IF 212X | Onbekend | Conventioneel |  |  |  |  | Moederkast | [6 empty] | Vlotter | Ja | [27 empty] | Reek | Minigemaal met MD-kast | Minigemaal 1-pomps met communicatie | 1980 |  | Ter hoogte van de Car Wash | 5375 KZ | Rijksweg | 76 |  |  |  |  | 51.7367 | 5.6746 |  | 174852.972 | 416476.584
PP0153 | Dennenlaan 6 | 62c59230e43b9d49c5e82d7e |  | 650x1230x300 mm (HxBxD) | RAL 7034 (geelgrijs) | RVS |  |  |  | IF 212X | Onbekend | Conventioneel |  |  |  |  | Moederkast | [6 empty] | Vlotter | Ja | [27 empty] | Reek | Minigemaal met MD-kast | Minigemaal 1-pomps zonder communicatie |  |  |  | 5375 KV | Dennenlaan | 6 |  |  |  |  | 51.7369 | 5.6755 |  | 174911.8103 | 416499.021
PP0154 | Dennenlaan 8/10 | 60d08a1673bc330bb62fbc41 |  | 650x1230x300 mm (HxBxD) | RAL 7034 (geelgrijs) | RVS |  |  |  | IF 212X | Onbekend | Conventioneel |  |  |  |  | Moederkast | [6 empty] | Vlotter | Ja | [27 empty] | Reek | Minigemaal met MD-kast | Minigemaal 1-pomps met communicatie | 1980 |  |  | 5375 KV | Dennenlaan | 10 |  |  |  |  | 51.7367 | 5.6785 |  | 175119.533 | 416480.797
PP0155 | Rustvenseweg 2-4 | 60d08a5139b7c30bc56dc5bc |  | 650x1230x300 mm (HxBxD) | RAL 7034 (geelgrijs) | RVS |  |  |  | IF 212X | Onbekend | Conventioneel |  |  |  |  | Moederkast | [6 empty] | Vlotter | Ja | [27 empty] | Reek | Minigemaal met MD-kast | Minigemaal 1-pomps met communicatie | 1980 |  |  | 5375 KW | Rustvenseweg | 2-4 |  |  |  |  | 51.7359 | 5.6747 |  | 174859.933 | 416393.462
PP0156 | Rustvenseweg 5 | 60d08a7d73bc330bb62fbfa6 |  | 650x1230x300 mm (HxBxD) | RAL 7034 (geelgrijs) | RVS |  |  |  | IF 212X | Onbekend | Conventioneel |  |  |  |  | Moederkast | [6 empty] | Vlotter | Ja | [27 empty] | Reek | Minigemaal met MD-kast | Minigemaal 1-pomps met communicatie | 1980 |  |  | 5375 KW | Rustvenseweg | 7 |  |  |  |  | 51.7335 | 5.6743 |  | 174829.4163 | 416120.8368
PP0158 | Rustvenseweg 20 | 60d08ad739b7c30bc56dca81 |  | 865x755x235 mm Staka PSZ 755 (HxBxD) | RAL 7034 (geelgrijs) | RVS |  |  |  |  | Flygt | FGC-322 |  |  |  |  | Moederkast | [6 empty] | Openbel | Ja | [27 empty] | Reek | Minigemaal met MD-kast | Minigemaal 1-pomps met communicatie | 1980 |  |  | 5375 KW | Rustvenseweg | 22 |  |  |  |  | 51.7238 | 5.6721 |  | 174684.536 | 415045.218
PP0159 | Rusven 9 (Buiten gebruik) | 60d08c98b048a30bafbddc5b |  | 640x425x268 mm Vehacom VR 444 (HxBxD) | RAL 7034 (geelgrijs) | RVS |  |  |  | Ronis N34265 | Onbekend | [5 empty] | NVT | [35 empty] | Zeeland | Minigemaal | Minigemaal 1-pomps met communicatie | 1980 |  | Buiten gebruik! | 5411 RZ | Rusven | 9 |  |  |  |  | 51.7195 | 5.6723 |  | 174702.486 | 414570.4
PP0160 | Rusven 7 | 60d08cc8147f6d0ba86e307f |  | 1150x1200x350 mm Staka RH 1200 (HxBxD) | RAL 7034 (geelgrijs) | RVS |  |  |  | Ronis N34265 | Flygt | FGC-322 |  |  |  |  | Moederkast | [6 empty] | Openbel | Ja | [27 empty] | Zeeland | Minigemaal met MD-kast | Minigemaal 1-pomps met communicatie | 1980 |  |  | 5411 RZ | Rusven | 7 |  |  |  |  | 51.7171 | 5.6729 |  | 174744.672 | 414301.453
PP0161 | Rusven 10 (Buiten gebruik) | 60d08ced97ca4b0b8fec66ab |  | 640x425x268 mm Vehacom VR 444 (HxBxD) | RAL 7034 (geelgrijs) | RVS |  |  |  | Ronis N34265 | Onbekend | [5 empty] | Dochterkast | [35 empty] | Zeeland | Minigemaal | Minigemaal 1-pomps met communicatie | 1980 |  | Buiten gebruik! | 5411 RZ | Rusven | 10 |  |  |  |  | 51.7182 | 5.676 |  | 174958.534 | 414419.449
PP0162 | Kreitsberg 15 | 60d08d1873bc330bb62fce1e |  | 650x1230x300 mm (HxBxD) | RAL 7034 (geelgrijs) | RVS |  |  |  | IF 212X | Onbekend | KVK |  |  |  |  | Moederkast | [6 empty] | Vlotter | Ja | [27 empty] | Zeeland | Minigemaal met MD-kast | Minigemaal 1-pomps met communicatie | 1980 |  |  | 5411 RH | Kreitsberg | 15 |  |  |  |  | 51.7128 | 5.677 |  | 175025.562 | 413818.216
PP0163 | Kreitsberg 18 | 60d08d3f147f6d0ba86e34f7 |  | 640x425x270 mm Staka PSZ 445 (HxBxD) | RAL 7034 (geelgrijs) | RVS |  |  |  | Ronis N34265 | Flygt | FGC-322 |  |  |  |  | Dochterkast | [6 empty] | Openbel | [28 empty] | Zeeland | Minigemaal | Minigemaal 1-pomps met communicatie | 1980 |  |  | 5411 RH | Kreitsberg | 18 |  |  |  |  | 51.7125 | 5.6796 |  | 175208.214 | 413786.256
PP0164 | Kreitsberg 16A | 60d08d78a908bd0b9de5bafc |  | 630x505x270 mm (HxBxD) | RAL 7034 (geelgrijs) | RVS |  |  |  | IF 212X | Onbekend | Conventioneel |  |  |  |  | Dochterkast | [6 empty] | Vlotter | [28 empty] | Zeeland | Minigemaal | Minigemaal 1-pomps met communicatie | 1980 |  |  | 5411 RH | Kreitsberg | 16A |  |  |  |  | 51.7123 | 5.6767 |  | 175005.804 | 413765.978
PP0165 | Kreitsberg 9 | 60d08d9c97ca4b0b8fec6b6c |  | 630x505x270 mm (HxBxD) | RAL 7034 (geelgrijs) | RVS |  |  |  | IF 212X | Onbekend | Conventioneel |  |  |  |  | Dochterkast | [6 empty] | Vlotter | Ja | [27 empty] | Zeeland | Minigemaal | Minigemaal 1-pomps met communicatie | 1980 |  |  | 5411 RH | Kreitsberg | 9 |  |  |  |  | 51.7112 | 5.6773 |  | 175051.517 | 413640.432
PP0166 | Kreitsberg 7 | 60d08dc2a908bd0b9de5bd4b |  | 630x505x270 mm (HxBxD) | RAL 7034 (geelgrijs) | RVS |  |  |  | IF 212X | Onbekend | Conventioneel |  |  |  |  | Dochterkast | [6 empty] | Vlotter | Ja | [27 empty] | Zeeland | Minigemaal | Minigemaal 1-pomps met communicatie | 1980 |  |  | 5411 RH | Kreitsberg | 7 |  |  |  |  | 51.7098 | 5.6782 |  | 175109.504 | 413490.848
PP0167 | Kreitsberg 5 | 60d08deb97ca4b0b8fec6dad |  | 640x425x270 mm Staka PSZ 445 (HxBxD) | RAL 7034 (geelgrijs) | RVS |  |  |  | Ronis N34265 | Onbekend | Conventioneel |  |  |  |  | Dochterkast | [6 empty] | Vlotter | Ja | [27 empty] | Zeeland | Minigemaal | Minigemaal 1-pomps met communicatie | 1980 |  |  | 5411 RH | Kreitsberg | 5 |  |  |  |  | 51.7081 | 5.679 |  | 175170.674 | 413298.5
PP0168 | Kreitsberg 10-12 | 62b40ab578043630459a857a |  | 650x1230x300 mm (HxBxD) | RAL 7034 (geelgrijs) | RVS |  |  |  | IF 212X | [42 empty] | Zeeland | Centrale voedingskast | CVK drukriolering | 1980 |  | Staat in berm tussen huisnr 10 en 12 | 5411 RH | Kreitsberg | 6 |  | Duifhuis-Kreitsberg |  |  | 51.7088 | 5.6811 |  | 175314.7771 | 413380.8864
PP0169 | Kreitsberg 8 | 60d08e3997ca4b0b8fec71d9 |  | 630x505x270 mm (HxBxD) | RAL 7034 (geelgrijs) | RVS |  |  |  | IF 212X | Onbekend | Conventioneel |  |  |  |  | Dochterkast | [6 empty] | Vlotter | Ja | [27 empty] | Zeeland | Minigemaal | Minigemaal 1-pomps met communicatie | 1980 |  |  | 5411 RH | Kreitsberg | 8 |  |  |  |  | 51.7104 | 5.6809 |  | 175301.524 | 413554.787
PP0170 | Kreitsberg 1 | 60d08e6a73bc330bb62fd7aa |  | 630x505x270 mm (HxBxD) | RAL 7034 (geelgrijs) | RVS |  |  |  | IF 212X | Onbekend | Conventioneel |  |  |  |  | Dochterkast | [6 empty] | Vlotter | Ja | [27 empty] | Zeeland | Minigemaal | Minigemaal 1-pomps met communicatie | 1980 |  |  | 5411 RH | Kreitsberg | 1 |  |  |  |  | 51.7092 | 5.6827 |  | 175423.186 | 413422.254
PP0171 | Reekseweg 8 | 60d08eae73bc330bb62fd903 |  | 650x1230x300 mm (HxBxD) | RAL 7034 (geelgrijs) | RVS |  |  |  | IF 212X | Onbekend | Conventioneel |  |  |  |  | Moederkast | [6 empty] | Vlotter | Ja | [27 empty] | Zeeland | Minigemaal met MD-kast | Minigemaal 1-pomps met communicatie | 1980 |  |  | 5411 RB | Reekseweg | 8 |  |  |  |  | 51.7093 | 5.6841 |  | 175521.257 | 413439.677
PP0172 | Reekseweg 10 | 60d08f25a908bd0b9de5c3fd |  | 630x505x270 mm (HxBxD) | RAL 7034 (geelgrijs) | RVS |  |  |  | IF 212X | Onbekend | Conventioneel |  |  |  |  | Dochterkast | [6 empty] | Vlotter | Ja | [27 empty] | Zeeland | Minigemaal met MD-kast | Minigemaal 1-pomps met communicatie | 1980 |  |  | 5411 RB | Reekseweg | 10 |  |  |  |  | 51.7092 | 5.6856 |  | 175622.728 | 413421.453
PP0173 | Reekseweg 6 | 60d08f5373bc330bb62fdcb5 |  | 630x505x270 mm (HxBxD) | RAL 7034 (geelgrijs) | RVS |  |  |  | IF 212X | Onbekend | Conventioneel |  |  |  |  | Dochterkast | [6 empty] | Vlotter | Ja | [27 empty] | Zeeland | Minigemaal | Minigemaal 1-pomps met communicatie | 1980 |  |  | 5411 RB | Reekseweg | 6 |  |  |  |  | 51.7086 | 5.6835 |  | 175481.667 | 413352.589
PP0174 | Reekseweg 2 | 60d08f7c73bc330bb62fde32 |  | 640x425x270 mm Staka PSZ 445 (HxBxD) | RAL 7034 (geelgrijs) | RVS |  |  |  | Ronis N34265 | Flygt | FGC-322 |  |  |  |  | Dochterkast | [6 empty] | Openbel | [28 empty] | Zeeland | Minigemaal | Minigemaal 1-pomps met communicatie | 1980 |  |  | 5411 RB | Reekseweg | 4 |  |  |  |  | 51.7074 | 5.6832 |  | 175460.091 | 413221.777
PP0175 | Logtschedijk 2A | 60d08fb7b048a30bafbdee30 |  | 1150x1200x350 mm Staka RH 1200 (HxBxD) | RAL 7034 (geelgrijs) | RVS |  |  |  | Ronis N34265 | Flygt | FGC-322 |  |  |  |  | Moederkast | [35 empty] | Zeeland | Minigemaal met MD-kast | Minigemaal 1-pomps met communicatie | 1980 |  |  | 5411 LM | Logtschedijk | 2A |  |  |  |  | 51.7051 | 5.687 |  | 175721.506 | 412964.607
PP0176 | Logtschedijk 6 | 60d08fdf147f6d0ba86e472b |  | 640x425x268 mm Vehacom VR 444 (HxBxD) | RAL 7034 (geelgrijs) | RVS |  |  |  | Ronis N34265 | Flygt | FGC-322 |  |  |  |  | Dochterkast | [6 empty] | Openbel | Ja | [27 empty] | Zeeland | Minigemaal | Minigemaal 1-pomps met communicatie | 1980 |  |  | 5411 LM | Logtschedijk | 6 |  |  |  |  | 51.7066 | 5.6913 |  | 176022.495 | 413132.037
PP0177 | Reekseweg 7 | 60d0900439b7c30bc56de9d1 |  | 650x525x310 mm (HxBxD) Vehacom VR544 | RAL 7034 (geelgrijs) | RVS |  |  |  | IF 212X | Onbekend | Conventioneel |  |  |  |  | Dochterkast | [6 empty] | Vlotter | Ja | [27 empty] | Zeeland | Minigemaal | Minigemaal 1-pomps met communicatie | 1980 |  | Achter de toilet unit. | 5411 RB | Reekseweg | 7 |  |  |  |  | 51.7103 | 5.6833 |  | 175467.467 | 413544.893
PP0178 | Reekseweg 7A | 60d0902c97ca4b0b8fec7e3d |  | 650x525x310 mm (HxBxD) Vehacom VR544 | RAL 7034 (geelgrijs) | RVS |  |  |  | IF 212X | Onbekend | Conventioneel |  |  |  |  | Dochterkast | [6 empty] | Vlotter | Ja | [27 empty] | Zeeland | Minigemaal | Minigemaal 1-pomps met communicatie | 1980 |  |  | 5411 RB | Reekseweg | 7A |  |  |  |  | 51.7116 | 5.6843 |  | 175531.66 | 413691.981
PP0179 | Reekseweg 10B | 60d0905773bc330bb62fe4fd |  | 630x505x270 mm (HxBxD) | RAL 7034 (geelgrijs) | RVS |  |  |  | IF 212X | Onbekend | Conventioneel |  |  |  |  | Dochterkast | [6 empty] | Vlotter | Ja | [27 empty] | Zeeland | Minigemaal | Minigemaal 1-pomps met communicatie | 1980 |  |  | 5411 RB | Reekseweg | 10B |  |  |  |  | 51.7124 | 5.6847 |  | 175562.353 | 413785.633
PP0180 | Reekseweg 16 | 62d504b4dc3b64fe386e0c62 | [50 empty] | Zeeland | Centrale voedingskast | CVK drukriolering |  |  |  | 5411 RB | Reekseweg | 16 |  |  |  |  | 51.7132 | 5.685 |  | 175580.8802 | 413866.1987
PP0181 | Kreitsberg 24 | 60d090a8147f6d0ba86e4cd3 |  | 630x505x270 mm (HxBxD) | RAL 7034 (geelgrijs) | RVS |  |  |  | IF 212X | Onbekend | Conventioneel |  |  |  |  | Dochterkast | [6 empty] | Vlotter | [28 empty] | Zeeland | Minigemaal | Minigemaal 1-pomps met communicatie | 1980 |  |  | 5411 RH | Kreitsberg | 24 |  |  |  |  | 51.7132 | 5.6832 |  | 175458.856 | 413874.31
PP0182 | Kreitsberg 22 | 60d090d1b048a30bafbdf63b |  | 630x505x270 mm (HxBxD) | RAL 7034 (geelgrijs) | RVS |  |  |  | IF 212X | Onbekend | Conventioneel |  |  |  |  | Dochterkast | [6 empty] | Vlotter | Ja | [27 empty] | Zeeland | Minigemaal | Minigemaal 1-pomps met communicatie | 1980 |  |  | 5411 RH | Kreitsberg | 22 |  |  |  |  | 51.7132 | 5.6824 |  | 175403.317 | 413870.282
PP0183 | Heihorst/Reekseweg 16 | 60d09079a908bd0b9de5d081 |  | 630x505x270 mm (HxBxD) | RAL 7034 (geelgrijs) | RVS |  |  |  | IF 212X | Onbekend | Conventioneel |  |  |  |  | Dochterkast | [6 empty] | Vlotter | Ja | [27 empty] | Zeeland | Minigemaal | Minigemaal 1-pomps met communicatie | 1980 |  | Adres is Reekseweg 16 aan de Heihorst. | 5411 RB | Reekseweg | 16 |  |  |  |  | 51.7134 | 5.6858 |  | 175635.982 | 413891.0233
PP0184 | De Kuipersweg 6 | 60d097c239b7c30bc56e137c |  | 640x425x270 mm Staka PSZ 445 (HxBxD) | RAL 7034 (geelgrijs) | RVS |  |  |  | IF 212X | Onbekend | Conventioneel |  |  |  |  | Dochterkast | [6 empty] | Vlotter | Ja | [27 empty] | Zeeland | Minigemaal | Minigemaal 1-pomps met communicatie | 1980 |  |  | 5411 RC | De Kuipersweg | 6 |  |  |  |  | 51.7172 | 5.6914 |  | 176018.645 | 414319.77
PP0185 | De Kuipersweg 7 | 60d097eea908bd0b9de5f8d1 |  | 650x1230x300 mm (HxBxD) | RAL 7034 (geelgrijs) | RVS |  |  |  | IF 212X | Onbekend | Conventioneel |  |  |  |  | Moederkast | [6 empty] | Vlotter | Ja | [27 empty] | Zeeland | Minigemaal met MD-kast | Minigemaal 1-pomps met communicatie | 1980 |  |  | 5411 RC | De Kuipersweg | 7 |  |  |  |  | 51.7175 | 5.6919 |  | 176056.955 | 414345.448
PP0186 | De Kuipersweg 10 | 60d0981697ca4b0b8fecaaee |  | 640x425x268 mm Vehacom VR 444 (HxBxD) | RAL 7034 (geelgrijs) | RVS |  |  |  | IF 212X | Onbekend | Conventioneel |  |  |  |  | Dochterkast | [6 empty] | Vlotter | Ja | [27 empty] | Zeeland | Minigemaal | Minigemaal 1-pomps met communicatie | 1980 |  |  | 5411 RC | De Kuipersweg | 10 |  |  |  |  | 51.7178 | 5.6942 |  | 176214.202 | 414378.753
PP0187 | De Kuipersweg 9 | 60d0983f97ca4b0b8fecac51 |  | 630x505x270 mm (HxBxD) | RAL 7034 (geelgrijs) | RVS |  |  |  | IF 212X | Onbekend | Conventioneel |  |  |  |  | Dochterkast | [6 empty] | Vlotter | Ja | [27 empty] | Zeeland | Minigemaal | Minigemaal 1-pomps met communicatie | 1980 |  |  | 5411 RC | De Kuipersweg | 9 |  |  |  |  | 51.718 | 5.6948 |  | 176257.44 | 414405.473
PP0188 | De Kuipersweg 19 | 60d09865b048a30bafbe2135 |  | 650x1230x300 mm (HxBxD) | RAL 7034 (geelgrijs) | RVS |  |  |  | IF 212X | Onbekend | Conventioneel |  |  |  |  | Moederkast | [6 empty] | Vlotter | Ja | [27 empty] | Zeeland | Minigemaal | Minigemaal 1-pomps met communicatie | 1980 |  |  | 5411 RC | De Kuipersweg | 15 |  |  |  |  | 51.718 | 5.698 |  | 176479.692 | 414407.231
PP0189 | De Kuipersweg 18 | 60d09894147f6d0ba86e742c |  | 650x525x310 mm (HxBxD) Vehacom VR544 | RAL 7034 (geelgrijs) | RVS |  |  |  | IF 212X | Onbekend | Conventioneel |  |  |  |  | Dochterkast | [6 empty] | Condor vlotter PSN-X 10m | Ja | [27 empty] | Zeeland | Minigemaal | Minigemaal 1-pomps met communicatie | 1980 |  |  | 5411 RC | De Kuipersweg | 19 |  |  |  |  | 51.7164 | 5.6997 |  | 176593.912 | 414226.021
PP0190 | Hoefkens 3 | 60d098bb97ca4b0b8fecafe8 |  | 640x425x270 mm Staka PSZ 445 (HxBxD) | RAL 7034 (geelgrijs) | RVS |  |  |  | IF 212X | Onbekend | Conventioneel |  |  |  |  | Dochterkast | [6 empty] | Vlotter | Ja | [27 empty] | Zeeland | Minigemaal | Minigemaal 1-pomps met communicatie | 1980 |  |  | 5411 RD | Hoefkens | 3 |  |  |  |  | 51.7191 | 5.6975 |  | 176439.589 | 414528.6
PP0191 | Hoefkens 1 | 60d098e039b7c30bc56e1abd |  | 630x505x270 mm (HxBxD) | RAL 7034 (geelgrijs) | RVS |  |  |  | IF 212X | Onbekend | Conventioneel |  |  |  |  | Dochterkast | [6 empty] | Vlotter | Ja | [27 empty] | Zeeland | Minigemaal | Minigemaal 1-pomps met communicatie | 1980 |  |  | 5411 RD | Hoefkens | 1 |  |  |  |  | 51.7199 | 5.6971 |  | 176411.52 | 414622.52
PP0192 | Reekseweg 15 | 60d09908a908bd0b9de600fc |  | 650x525x310 mm (HxBxD) Vehacom VR544 | RAL 7035 (lichtgrijs) | RVS |  |  |  | IF 212X | Onbekend | Conventioneel |  |  |  |  | Dochterkast | [6 empty] | Vlotter | Ja | [27 empty] | Zeeland | Minigemaal | Minigemaal 1-pomps met communicatie | 1980 |  |  | 5411 RB | Reekseweg | 15 |  |  |  |  | 51.717 | 5.6854 |  | 175605.317 | 414289.222
PP0193 | Graafsebaan 1A | 60d09932b048a30bafbe2606 |  | 650x525x310 mm (HxBxD) Vehacom VR544 | RAL 7034 (geelgrijs) | RVS |  |  |  | IF 212X | Onbekend | Conventioneel |  |  |  |  | Dochterkast | [6 empty] | Vlotter | Ja | [27 empty] | Zeeland | Minigemaal | Minigemaal 1-pomps met communicatie | 1980 |  | t.o. 1a | 5411 RE | Graafsebaan | 1A |  |  |  |  | 51.7191 | 5.6846 |  | 175552.873 | 414525.76
PP0194 | Graafsebaan 3 | 60d0996573bc330bb6301358 |  | 640x425x268 mm Vehacom VR 444 (HxBxD) | RAL 7034 (geelgrijs) | RVS |  |  |  | Ronis N34265 | Onbekend | Conventioneel |  |  |  |  | Dochterkast | [6 empty] | Vlotter | Ja | [27 empty] | Zeeland | Minigemaal | Minigemaal 1-pomps met communicatie | 1980 |  |  | 5411 RE | Graafsebaan | 3 |  |  |  |  | 51.7197 | 5.686 |  | 175644.812 | 414590.008
PP0195 | Graafsebaan 4 | 60d0998939b7c30bc56e1de3 |  | 630x505x270 mm (HxBxD) | RAL 7034 (geelgrijs) | RVS |  |  |  | IF 212X | Onbekend | Conventioneel |  |  |  |  | Dochterkast | [6 empty] | Vlotter | Ja | [27 empty] | Zeeland | Minigemaal | Minigemaal 1-pomps met communicatie | 1980 |  |  | 5411 RE | Graafsebaan | 4 |  |  |  |  | 51.7206 | 5.6907 |  | 175972.69 | 414689.813
PP0196 | Duifhuis 4 | 60d099d239b7c30bc56e1f5b |  | 650x1230x300 mm (HxBxD) | RAL 7034 (geelgrijs) | RVS |  |  |  | IF 212X | Onbekend | Conventioneel |  |  |  |  | Moederkast | [6 empty] | Vlotter | Ja | [27 empty] | Zeeland | Minigemaal met MD-kast | Minigemaal 1-pomps met communicatie | 1980 |  |  | 5411 RG | Duifhuis | 4 |  |  |  |  | 51.7185 | 5.6832 |  | 175455.4644 | 414461.6943
PP0197 | Duifhuis 6 | 60d099ae73bc330bb6301539 |  | 1150x1200x350 mm Staka RH 1200 (HxBxD) | RAL 7034 (geelgrijs) | RVS |  |  |  | Ronis N34265 | Flygt | FGC-322 |  |  |  |  | Moederkast | [6 empty] | Openbel | Ja | [27 empty] | Zeeland | Minigemaal | Minigemaal 1-pomps met communicatie | 1980 |  |  | 5411 RG | Duifhuis | 6 |  |  |  |  | 51.7206 | 5.6781 |  | 175100.1349 | 414696.3195
PP0198 | Kamplaan 1 | 60d09a30b048a30bafbe2a22 |  | 640x425x270 mm Staka PSZ 445 (HxBxD) | RAL 7034 (geelgrijs) | RVS |  |  |  | C342 | Van der Ende | Conventioneel met vlotters |  |  |  |  | Dochterkast | [6 empty] | Vlotter | Ja | [27 empty] | Reek | Minigemaal | Minigemaal 1-pomps met communicatie | 1980 |  |  | 5375 KP | Kamplaan | 1 |  |  |  |  | 51.7234 | 5.6802 |  | 175243.901 | 415002.106
PP0199 | Rijksweg 49 | 60d09a5c97ca4b0b8fecba3a |  | 850x750x230 mm (HxBxD) | RAL 7034 (geelgrijs) | RVS |  |  |  | Ronis N34265 | Flygt | FGC-322 |  |  |  |  | Moederkast | [6 empty] | Openbel | [28 empty] | Reek | Minigemaal met MD-kast | Minigemaal 1-pomps met communicatie | 1980 |  |  | 5375 KX | Rijksweg | 49 |  |  |  |  | 51.7391 | 5.6842 |  | 175510.4919 | 416753.0884
PP0200 | Corridorweg 2 | 60d09a81147f6d0ba86e7c31 |  | 650x1230x300 mm (HxBxD) | RAL 7034 (geelgrijs) | RVS |  |  |  | IF 212X | Onbekend | Conventioneel |  |  |  |  | Moederkast | [6 empty] | Vlotter | Ja | [27 empty] | Reek | Minigemaal met MD-kast | Minigemaal 1-pomps met communicatie | 1980 |  |  | 5375 KT | Corridorweg | 2 |  |  |  |  | 51.7376 | 5.6814 |  | 175321.702 | 416586.972
PP0201 | Smitsweg 3 | 60d19684147f6d0ba86f5334 |  | 630x505x270 mm (HxBxD) | RAL 7034 (geelgrijs) | RVS |  |  |  | Ronis N34265 | Flygt | FGC-322 |  |  |  |  | Dochterkast | [6 empty] | Openbel | Ja | [27 empty] | Reek | Minigemaal | Minigemaal 1-pomps met communicatie | 1980 |  |  | 5375 KS | Smitsweg | 3 |  |  |  |  | 51.7356 | 5.6835 |  | 175468.941 | 416366.479
PP0202 | Smitsweg 9 | 60d196ad147f6d0ba86f54b2 |  | 630x505x270 mm (HxBxD) | RAL 7034 (geelgrijs) | RVS |  |  |  | Ronis N34265 | Flygt | FGC-322 |  |  |  |  | Dochterkast | [6 empty] | Openbel | Ja | [27 empty] | Reek | Minigemaal | Minigemaal 1-pomps met communicatie | 1980 |  |  | 5375 KS | Smitsweg | 9 |  |  |  |  | 51.7352 | 5.6894 |  | 175871.665 | 416318.165
PP0203 | Smitsweg 15 | 60d196d139b7c30bc56f049f |  | 1150x1200x350 mm Staka RH 1200 EN (HxBxD) | RAL 7034 (geelgrijs) | RVS |  |  |  | Ronis N34265 | Flygt | FGC-322 |  |  |  |  | Moederkast | [6 empty] | Openbel | Ja | [27 empty] | Reek | Minigemaal met MD-kast | Minigemaal 1-pomps met communicatie | 1980 |  |  | 5375 KS | Smitsweg | 15 |  |  |  |  | 51.7348 | 5.6944 |  | 176222.34 | 416277.021
PP0204 | Corridorweg/Smitsweg | 60d19772b048a30bafbf099a | [50 empty] | Reek | Minigemaal | Minigemaal 1-pomps met communicatie | 1980 |  | Eigendom Maashorst?? (terrein van Defensie). | 5375 | Unnamed Road | [5 empty] | 51.7296 | 5.6921 |  | 176064.289 | 415697.695
PP0205 | Smitsweg/Corridorweg | 60d197b073bc330bb63104bd | [50 empty] | Reek | Minigemaal | Minigemaal 1-pomps met communicatie | 1980 |  | Eigendom maashorst?? (terrein van Defensie). | 5375 | Unnamed Road | [5 empty] | 51.7296 | 5.6921 |  | 176066.331 | 415691.725
PP0206 | Driehuizerweg 9/11 | 60d197e3147f6d0ba86f5a2f |  | 640x425x270 mm Staka PSZ 445 (HxBxD) | RAL 7034 (geelgrijs) | RVS |  |  |  | Ronis N34265 | Flygt | FGC-322 |  |  |  |  | Dochterkast | [6 empty] | Openbel | [28 empty] | Reek | Minigemaal | Minigemaal 1-pomps met communicatie | 1980 |  | tussen huisnummer 9 en 11 | 5375 KN | Driehuizerweg | 11 |  |  |  |  | 51.7331 | 5.701 |  | 176676.601 | 416083.448
PP0207 | Driehuizerweg 15 | 60d1980ba908bd0b9de6ef23 |  | 640x425x270 mm Staka PSZ 445 (HxBxD) | RAL 7034 (geelgrijs) | RVS |  |  |  | Ronis N34265 | Flygt | FGC-322 |  |  |  |  | Dochterkast | [6 empty] | Openbel | [28 empty] | Reek | Minigemaal | Minigemaal 1-pomps met communicatie | 1980 |  |  | 5375 KN | Driehuizerweg | 15 |  |  |  |  | 51.7328 | 5.7041 |  | 176891.074 | 416051.528
PP0209 | Zandvoortseweg 2 | 60d19868147f6d0ba86f5d04 | [50 empty] | Reek | Minigemaal | Minigemaal 1-pomps met communicatie | 1980 |  |  | 5375 JA | Zandvoortseweg | 2 |  |  |  |  | 51.7276 | 5.7117 |  | 177418.481 | 415479.735
PP0210 | Driehuizerweg 10 | 60d19892147f6d0ba86f5eb5 |  | 640x425x270 mm Staka PSZ 445 (HxBxD) | RAL 7034 (geelgrijs) | RVS |  |  |  | Ronis N34265 | Flygt | FGC-322 |  |  |  |  | Dochterkast | [6 empty] | Openbel | [28 empty] | Reek | Minigemaal | Minigemaal 1-pomps met communicatie | 1980 |  |  | 5375 KN | Driehuizerweg | 7 |  |  |  |  | 51.7363 | 5.6966 |  | 176369.619 | 416441.015
PP0211 | Driehuizerweg 2 | 60d198bd147f6d0ba86f6021 |  | 640x425x270 mm Staka PSZ 445 (HxBxD) | RAL 7034 (geelgrijs) | RVS |  |  |  | Ronis N34265 | Flygt | FGC-322 |  |  |  |  | Dochterkast | [6 empty] | Openbel | [28 empty] | Reek | Minigemaal | Minigemaal 1-pomps met communicatie | 1980 |  |  | 5375 KN | Driehuizerweg | 5 |  |  |  |  | 51.738 | 5.6963 |  | 176347.504 | 416630.962
PP0212 | Driehuizerweg 3 | 60d198e0147f6d0ba86f61a4 |  | 640x425x270 mm Staka PSZ 445 (HxBxD) | RAL 7034 (geelgrijs) | RVS |  |  |  | Ronis N34265 | Flygt | FGC-322 |  |  |  |  | Dochterkast | [6 empty] | Openbel | [28 empty] | Reek | Minigemaal | Minigemaal 1-pomps met communicatie | 1980 |  |  | 5375 KN | Driehuizerweg | 3 |  |  |  |  | 51.7398 | 5.6965 |  | 176364.73 | 416836.645
PP0213 | Rijksweg 84 | 60d19916a908bd0b9de6f60d |  | 850x750x230 mm (HxBxD) | RAL 7034 (geelgrijs) | RVS |  |  |  | Ronis N34265 | Flygt | FGC-322 | [11 empty] | Openbel | [28 empty] | Reek | Minigemaal | Minigemaal 1-pomps met communicatie | 1980 |  |  | 5375 KZ | Rijksweg | 84 |  |  |  |  | 51.7386 | 5.6832 |  | 175444.5403 | 416690.6299
PP0214 | Ploegstraat 1, richting nr. 2 | 60d19a37b048a30bafbf1988 |  | 640x425x270 mm DRF (HxBxD) | RAL 7034 (geelgrijs) | RVS |  |  |  | Ronis N34265 | Flygt | FGC-322 |  |  |  |  | Dochterkast | [6 empty] | Openbel | Ja | [27 empty] | Reek | Minigemaal | Minigemaal 1-pomps met communicatie | 1980 |  |  | 5375 KR | Ploegstraat | 1 |  |  |  |  | 51.7369 | 5.6889 |  | 175841.843 | 416511.903
PP0215 | Rijksweg 90 | 60d19a7239b7c30bc56f155f |  | 640x425x270 mm Staka PSZ 445 (HxBxD) | RAL 7034 (geelgrijs) | RVS |  |  |  | Ronis N34265 | Flygt | FGC-322 |  |  |  |  | Dochterkast | [6 empty] | Openbel | [28 empty] | Reek | Minigemaal | Minigemaal 1-pomps met communicatie | 1980 |  | Langs fietspad | 5375 KZ | Rijksweg | 90 |  |  |  |  | 51.7403 | 5.6921 |  | 176060.666 | 416891.629
PP0216 | Rijksweg 94 | 60d19a9773bc330bb6311467 |  | 640x425x270 mm Staka PSZ 445 (HxBxD) | RAL 7034 (geelgrijs) | RVS |  |  |  | Ronis N34265 | Flygt | FGC-322 |  |  |  |  | Dochterkast | [6 empty] | Openbel | [28 empty] | Reek | Minigemaal | Minigemaal 1-pomps met communicatie | 1980 |  |  | 5375 KZ | Rijksweg | 94 |  |  |  |  | 51.7407 | 5.6939 |  | 176180.286 | 416936.608
PP0217 | Bergstraat 4 | 60d19affb048a30bafbf1c96 |  | 640x425x270 mm Staka PSZ 445 (HxBxD) | RAL 7034 (geelgrijs) | RVS |  |  |  | Ronis N34265 | Flygt | FGC-322 |  |  |  |  | Dochterkast | [6 empty] | Openbel | [28 empty] | Reek | Minigemaal | Minigemaal 1-pomps met communicatie | 1980 |  |  | 5375 KK | Bergstraat | 4 |  |  |  |  | 51.7409 | 5.6916 |  | 176024.962 | 416952.151
PP0218 | Bergstraat 1 | 60d19b2773bc330bb63116c3 |  | 1100x1200x350 mm Staka PSR 1200 (HxBxD) | RAL 7034 (geelgrijs) | RVS |  |  |  | Ronis N34265 | Flygt | FGC-322 |  |  |  |  | Moederkast | [6 empty] | Openbel | [28 empty] | Reek | Minigemaal met MD-kast | Minigemaal 1-pomps met communicatie | 1980 |  |  | 5375 KK | Bergstraat | 1 |  |  |  |  | 51.7427 | 5.692 |  | 176049.408 | 417148.602
PP0219 | Heijtmorgen 31 | 60d19b4c39b7c30bc56f1900 |  | 650x525x310 mm (HxBxD) Vehacom VR544 | RAL 7034 (geelgrijs) | RVS |  |  |  | IF 212X | Onbekend | Conventioneel |  |  |  |  | Dochterkast | [6 empty] | Vlotter | Ja | [27 empty] | Reek | Minigemaal | Minigemaal 1-pomps met communicatie | 1980 |  |  | 5375 AL | Heijtmorgen | 31 |  |  |  |  | 51.7455 | 5.6924 |  | 176079.674 | 417464.015
PP0220 | Heijtmorgen 36 | 60d19b81147f6d0ba86f6efe |  | 650x525x310 mm (HxBxD) Vehacom VR544 | RAL 7034 (geelgrijs) | RVS |  |  |  | IF 212X | Onbekend | Conventioneel |  |  |  |  | Dochterkast | [6 empty] | Vlotter | Ja | [27 empty] | Reek | Minigemaal | Minigemaal 1-pomps met communicatie | 1980 |  |  | 5375 AP | Heijtmorgen | 36 |  |  |  |  | 51.7451 | 5.6949 |  | 176251.665 | 417418.715
PP0221 | Heijtmorgen 40 | 60d19ba5b048a30bafbf1f17 |  | 650x1230x300 mm (HxBxD) | RAL 7034 (geelgrijs) | RVS |  |  |  | IF 212X | Onbekend | Conventioneel |  |  |  |  | Moederkast | [6 empty] | Vlotter | Ja | [27 empty] | Reek | Minigemaal met MD-kast | Minigemaal 1-pomps met communicatie | 1980 |  |  | 5375 AM | Heijtmorgen | 43 |  |  |  |  | 51.7449 | 5.6971 |  | 176401.623 | 417394.48
PP0222 | Heijtmorgen 44 | 60d19bc5147f6d0ba86f7038 |  | 650x525x310 mm (HxBxD) Vehacom VR544 | RAL 7034 (geelgrijs) | RVS |  |  |  | IF 212X | Onbekend | Conventioneel |  |  |  |  | Dochterkast | [6 empty] | Vlotter | Ja | [27 empty] | Reek | Minigemaal | Minigemaal 1-pomps met communicatie | 1980 |  |  | 5375 AP | Heijtmorgen | 44 |  |  |  |  | 51.7447 | 5.6984 |  | 176489.23 | 417379.17
PP0223 | Heijtmorgen 46 | 60d19be9147f6d0ba86f715c |  | 650x525x310 mm (HxBxD) Vehacom VR544 | RAL 7034 (geelgrijs) | RVS |  |  |  | IF 212X | Onbekend | Conventioneel |  |  |  |  | Dochterkast | [6 empty] | Vlotter | Ja | [27 empty] | Reek | Minigemaal | Minigemaal 1-pomps met communicatie | 1980 |  |  | 5375 AM | Heijtmorgen | 51 |  |  |  |  | 51.7445 | 5.7007 |  | 176647.9 | 417352.092
PP0224 | Verbindingsweg 3 | 60d19c10b048a30bafbf20ca |  | 1150x1200x350 mm Staka RH 1200 (HxBxD) | RAL 7034 (geelgrijs) | RVS |  |  |  | IF 212X | Flygt | FGC-322 |  |  |  |  | Moederkast | [6 empty] | Openbel | Ja | [27 empty] | Reek | Minigemaal met MD-kast | Minigemaal 1-pomps met communicatie | 1980 |  |  | 5375 KL | Verbindingsweg | 3 |  |  |  |  | 51.7432 | 5.6973 |  | 176417.155 | 417215.385
PP0225 | Verbindingsweg 2 | 60d19c39a908bd0b9de703ce |  | 640x425x268 mm Vehacom VR 444 (HxBxD) | RAL 7034 (geelgrijs) | RVS |  |  |  | Ronis N34265 | Flygt | FGC-322 |  |  |  |  | Dochterkast | [6 empty] | Openbel | Ja | [27 empty] | Reek | Minigemaal | Minigemaal 1-pomps met communicatie | 1980 |  |  | 5375 KL | Verbindingsweg | 2 |  |  |  |  | 51.7419 | 5.6971 |  | 176403.81 | 417062.68
PP0226 | Heijtmorgen 53 | 60d19c6397ca4b0b8fedb18b | [50 empty] | Reek | Minigemaal | Minigemaal 1-pomps met communicatie | 1980 |  |  | 5375 AM | Heijtmorgen | 53 |  |  |  |  | 51.7474 | 5.6983 |  | 176483.802 | 417678.733
PP0227 | Heijtmorgen 55 | 60d19c8797ca4b0b8fedb28a |  | 650x525x310 mm (HxBxD) Vehacom VR544 | RAL 7035 (lichtgrijs) | RVS |  |  |  | IF 212X | Onbekend | Conventioneel |  |  |  |  | Dochterkast | [6 empty] | Vlotter | Ja | [27 empty] | Reek | Minigemaal | Minigemaal 1-pomps met communicatie | 1980 |  |  | 5375 AM | Heijtmorgen | 55 |  |  |  |  | 51.7475 | 5.6976 |  | 176435.837 | 417685.852
PP0228 | Rustvenseweg 12 | 60d19ca6a908bd0b9de7057c |  | 650x1230x300 mm (HxBxD) | RAL 7034 (geelgrijs) | RVS |  |  |  | IF 212X | Onbekend | Conventioneel |  |  |  |  | Moederkast | [6 empty] | Vlotter | Ja | [27 empty] | Reek | Minigemaal met MD-kast | Minigemaal 1-pomps met communicatie | 1980 |  |  | 5375 KW | Rustvenseweg | 14 |  |  |  |  | 51.7289 | 5.6733 |  | 174764.213 | 415607.857
PP0229 | Helstraat 1 | 60d19cd673bc330bb6311c3f |  | 630x505x270 mm (HxBxD) | RAL 7034 (geelgrijs) | RVS |  |  |  | IF 212X | Onbekend | Conventioneel |  |  |  |  | Dochterkast | [6 empty] | Vlotter | Ja | [27 empty] | Reek | Minigemaal | Minigemaal 1-pomps met communicatie | 1980 |  |  | 5375 KG | Helstraat | 1 |  |  |  |  | 51.75 | 5.6797 |  | 175200.0469 | 417959.8055
PP0230 | Helstraat 3 | 60d19cf873bc330bb6311d6f |  | 650x1230x300 mm (HxBxD) | RAL 7034 (geelgrijs) | RVS |  |  |  | IF 212X | Onbekend | Conventioneel |  |  |  |  | Moederkast | [6 empty] | Vlotter | Ja | [27 empty] | Reek | Minigemaal met MD-kast | Minigemaal 1-pomps met communicatie | 1980 |  |  | 5375 KG | Helstraat | 3 |  |  |  |  | 51.7499 | 5.6789 |  | 175142.565 | 417955.464
PP0231 | Helstraat 9 | 60d19d1e39b7c30bc56f1e69 |  | 630x505x270 mm (HxBxD) | RAL 7034 (geelgrijs) | RVS |  |  |  | IF 212X | Onbekend | Conventioneel |  |  |  |  | Dochterkast | [6 empty] | Vlotter | Ja | [27 empty] | Reek | Minigemaal | Minigemaal 1-pomps met communicatie | 1980 |  |  | 5375 KG | Helstraat | 9 |  |  |  |  | 51.7499 | 5.677 |  | 175008.805 | 417955.245
PP0232 | Langstraat 3 | 60d19d41147f6d0ba86f758c |  | 640x425x270 mm Staka PSZ 445 (HxBxD) | RAL 7034 (geelgrijs) | RVS |  |  |  | IF 212X | Onbekend | Conventioneel |  |  |  |  | Dochterkast | [6 empty] | Vlotter | Ja | [27 empty] | Reek | Minigemaal met MD-kast | Minigemaal 1-pomps met communicatie | 1980 |  |  | 5375 KE | Langstraat | 3 |  |  |  |  | 51.7495 | 5.6754 |  | 174904.683 | 417908.183
PP0233 | Helstraat 13 | 60d19d62a908bd0b9de70977 |  | 640x425x270 mm Staka PSZ 445 (HxBxD) | RAL 7034 (geelgrijs) | RVS |  |  |  | IF 212X | Van der Ende | Conventioneel met vlotters |  |  |  |  | Dochterkast | [6 empty] | Vlotter | Ja | [27 empty] | Reek | Minigemaal | Minigemaal 1-pomps met communicatie | 1980 |  |  | 5375 KG | Helstraat | 13 |  |  |  |  | 51.7502 | 5.6745 |  | 174836.718 | 417979.029
PP0234 | Helstraat 6 | 60d19d8a39b7c30bc56f2133 |  | 650x1230x300 mm (HxBxD) | RAL 7034 (geelgrijs) | RVS |  |  |  | IF 212X | Onbekend | Conventioneel |  |  |  |  | Moederkast | [6 empty] | Vlotter | [28 empty] | Reek | Minigemaal met MD-kast | Minigemaal 1-pomps met communicatie | 1980 |  |  | 5375 KG | Helstraat | 6 |  |  |  |  | 51.7507 | 5.6715 |  | 174631.313 | 418041.323
PP0235 | Helstraat 10 | 60d19dac39b7c30bc56f220d |  | 650x525x310 mm (HxBxD) Vehacom VR544 | RAL 7034 (geelgrijs) | RVS |  |  |  | IF 212X | Onbekend | Conventioneel |  |  |  |  | Dochterkast | [6 empty] | Vlotter | Ja | [27 empty] | Reek | Minigemaal | Minigemaal 1-pomps met communicatie | 1980 |  |  | 5375 KG | Helstraat | 10 |  |  |  |  | 51.7516 | 5.669 |  | 174455.369 | 418138.347
PP0236 | De Steeg 2 | 60d19dd839b7c30bc56f2339 |  | 650x420x270 mm (Pieter Stapel B.V) HxBxD | RAL 7034 (geelgrijs) | RVS |  |  |  | Ronis N34265 | Flygt | FGC-322 |  |  |  |  | Dochterkast | [6 empty] | Openbel | Ja | [27 empty] | Reek | Minigemaal | Minigemaal 1-pomps met communicatie | 1980 |  |  | 5375 KH | De Steeg | 2 |  |  |  |  | 51.7516 | 5.6807 |  | 175266.912 | 418138.47
PP0237 | De Steeg 3 | 60d19df7b048a30bafbf2a70 |  | 650x420x270 mm (Pieter Stapel B.V) HxBxD | RAL 7034 (geelgrijs) | RVS |  |  |  | Ronis N34265 | Van der Ende | Conventioneel met vlotters |  |  |  |  | Dochterkast | [6 empty] | Vlotter | Ja | [27 empty] | Reek | Minigemaal | Minigemaal 1-pomps met communicatie | 1980 |  |  | 5375 KH | De Steeg | 3 |  |  |  |  | 51.7525 | 5.6808 |  | 175273.514 | 418243.478
PP0238 (NIET IN GEBRUIK) | De Steeg 4 | 60d19f4c97ca4b0b8fedbd55 |  | 650x420x270 mm (Pieter Stapel B.V) HxBxD | RAL 7034 (geelgrijs) | RVS |  |  |  | Ronis N34265 | Flygt | FGC-322 |  |  |  |  | Dochterkast | [35 empty] | Reek | Minigemaal | Minigemaal 1-pomps met communicatie | 1980 |  | Buitengebruikstelling, geen pomp aanwezig. | 5375 KH | De Steeg | 4 |  |  |  |  | 51.7535 | 5.6813 |  | 175308.2 | 418355.427
PP0240 | De Steeg 6 | 60d19f7473bc330bb631259f |  | 1150x1200x350 mm Staka RH 1200 (HxBxD) | RAL 7034 (geelgrijs) | RVS |  |  |  | Ronis N34265 | Flygt | FGC-322 |  |  |  |  | Dochterkast | [6 empty] | Openbel | [28 empty] | Reek | Minigemaal | Minigemaal 1-pomps met communicatie | 1980 |  |  | 5375 KH | De Steeg | 6 |  |  |  |  | 51.7563 | 5.6816 |  | 175324.79 | 418668.846
PP0241 | In de Overlaat 1 | 60d1a10eb048a30bafbf3dce |  | 650x420x270 mm (Pieter Stapel B.V) HxBxD | RAL 7034 (geelgrijs) | RVS |  |  |  | Ronis N34265 | Van der Ende | Conventioneel met vlotters |  |  |  |  | Dochterkast | [6 empty] | Vlotter | Ja | [27 empty] | Reek | Minigemaal | Minigemaal 1-pomps met communicatie | 1980 |  |  | 5375 BL | In de Overlaat | 1 |  |  |  |  | 51.7582 | 5.6726 |  | 174705.648 | 418874.606
PP0242 | Waterstraat 1 | 60d1a13eb048a30bafbf3fce |  | 650x420x270 mm (Pieter Stapel B.V) HxBxD | RAL 7034 (geelgrijs) | RVS |  |  |  | Ronis N34265 | Flygt | FGC-322 |  |  |  |  | Dochterkast | [6 empty] | Openbel | Ja | [27 empty] | Schaijk | Minigemaal | Minigemaal 1-pomps met communicatie | 1980 |  |  | 5374 KB | Waterstraat | 1 |  |  |  |  | 51.7475 | 5.664 |  | 174118.644 | 417676.289
PP0243 | Waterstraat 3A | 60d1a15f73bc330bb63133b9 |  | 1150x1200x350 mm Staka RH 1200 (HxBxD) | RAL 7034 (geelgrijs) | RVS |  |  |  | Ronis N34265 | Flygt | FGC-322 |  |  |  |  | Moederkast | [6 empty] | Openbel | Ja | [27 empty] | Schaijk | Minigemaal met MD-kast | Minigemaal 1-pomps met communicatie | 1980 |  |  | 5374 KB | Waterstraat | 3A |  |  |  |  | 51.7485 | 5.6634 |  | 174071.763 | 417793.719
PP0244 | Waterstraat 7 | 60d1a18473bc330bb6313616 |  | 640x425x270 mm Staka PSZ 445 (HxBxD) | RAL 7034 (geelgrijs) | RVS |  |  |  | Ronis N34265 | Flygt | FGC-322 |  |  |  |  | Dochterkast | [6 empty] | Openbel | Ja | [27 empty] | Schaijk | Minigemaal | Minigemaal 1-pomps met communicatie | 1980 |  |  | 5374 KB | Waterstraat | 7 |  |  |  |  | 51.7516 | 5.6623 |  | 173998.285 | 418140.749
PP0245 | Kerkweg 1 | 60d1a1ae147f6d0ba86f9161 |  | 850x750x230 mm (HxBxD) | RAL 7034 (geelgrijs) | RVS |  |  |  | Ronis N34265 | Flygt | FGC-322 |  |  |  |  | Moederkast | [6 empty] | Openbel | Ja | [27 empty] | Schaijk | Minigemaal met MD-kast | Minigemaal 1-pomps met communicatie | 1980 |  |  | 5374 CS | Kerkweg | 1 |  |  |  |  | 51.7505 | 5.6544 |  | 173451.58 | 418014.535
PP0246 | Broksteeg 2 | 60d1a1d297ca4b0b8fedd3e6 | [50 empty] | Schaijk | Minigemaal | Minigemaal 1-pomps met communicatie | 1980 |  |  | 5374 BE | Broksteeg | 2 |  |  |  |  | 51.7485 | 5.6457 |  | 172850.622 | 417786.291
PP0247 | Broksteeg 4/5 | 60d1a20197ca4b0b8fedd766 |  | 1150x1200x350 mm Staka RH 1200 (HxBxD) | RAL 7034 (geelgrijs) | RVS |  |  |  | Ronis N34265 | Flygt | FGC-322 |  |  |  |  | Moederkast | [6 empty] | Openbel | Ja | [27 empty] | Schaijk | Minigemaal met MD-kast | Minigemaal 1-pomps met communicatie | 1980 |  |  | 5374 BE | Broksteeg | 5 |  |  |  |  | 51.7559 | 5.6528 |  | 173340.505 | 418613.949
PP0248 | Broksteeg 7 | 60d1a22373bc330bb6313f60 |  | 640x425x270 mm DRF (HxBxD) | RAL 7034 (geelgrijs) | RVS |  |  |  | Ronis N34265 | Flygt | FGC-322 |  |  |  |  | Dochterkast | [6 empty] | Openbel | Ja | [27 empty] | Schaijk | Minigemaal | Minigemaal 1-pomps met communicatie | 1980 |  |  | 5374 BE | Broksteeg | 7 |  |  |  |  | 51.7578 | 5.656 |  | 173559.206 | 418828.143
PP0249 | Middelstraat 5 | 60d1a24873bc330bb63141e4 |  | 1150x1200x350 mm Staka RH 1200 (HxBxD) | RAL 7034 (geelgrijs) | RVS |  |  |  | Ronis N34265 | Flygt | FGC-322 |  |  |  |  | Moederkast | [6 empty] | Openbel | Ja | [27 empty] | Schaijk | Minigemaal met MD-kast | Minigemaal 1-pomps met communicatie | 1980 |  |  | 5374 AE | Middelstraat | 5 |  |  |  |  | 51.7567 | 5.6388 |  | 172374.17 | 418694.354
PP0250 | Middelstraat 7 | 60d1a26897ca4b0b8feddd9f |  | 640x425x268 mm Vehacom VR 444 (HxBxD) | RAL 7034 (geelgrijs) | RVS |  |  |  | Ronis N34265 | Flygt | FGC-322 |  |  |  |  | Dochterkast | [6 empty] | Openbel | Ja | [27 empty] | Schaijk | Minigemaal | Minigemaal 1-pomps met communicatie | 1980 |  |  | 5374 AE | Middelstraat | 7 |  |  |  |  | 51.7588 | 5.6472 |  | 172950.763 | 418934.005
PP0251 | Runstraat 68 | 60d1a28e97ca4b0b8fede2a8 |  | 630x505x270 mm (HxBxD) | RAL 7034 (geelgrijs) | RVS |  |  |  | IF 212X | Onbekend | Conventioneel |  |  |  |  | Dochterkast | [6 empty] | Vlotter | Ja | [27 empty] | Schaijk | Minigemaal | Minigemaal 1-pomps met communicatie | 1980 |  | Minigemaal ligt t.h.v. de oprit huisnummer 68 | 5374 AD | Runstraat | 68 |  |  |  |  | 51.7516 | 5.6283 |  | 171646.453 | 418128.599
PP0252 | Runstraat 72 | 60d1a2eb73bc330bb63148fd |  | 650x525x310 mm (HxBxD) Vehacom VR544 | RAL 7034 (geelgrijs) | RVS |  |  |  | IF 212X | Onbekend | Conventioneel |  |  |  |  | Dochterkast | [6 empty] | Vlotter | Ja | [27 empty] | Schaijk | Minigemaal | Minigemaal 1-pomps met communicatie | 1980 |  | Minigemaal staat in de tuin van huisnummer 72 | 5374 AD | Runstraat | 72 |  |  |  |  | 51.7525 | 5.6285 |  | 171661.717 | 418225.215
PP0253 | Runstraat 81 | 60d1a31bb048a30bafbf5440 |  | 650x525x310 mm (HxBxD) Vehacom VR544 | RAL 7034 (geelgrijs) | RVS |  |  |  | IF 212X | Onbekend | Conventioneel |  |  |  |  | Dochterkast | [6 empty] | Vlotter | Ja | [27 empty] | Schaijk | Minigemaal | Minigemaal 1-pomps met communicatie | 1980 |  | Minigemaal staat in de tuin huisnummer 81 | 5374 AB | Runstraat | 81 |  |  |  |  | 51.7545 | 5.6266 |  | 171531.289 | 418444.596
PP0254 | Middelstraat 1 | 60d1a373a908bd0b9de72ad0 |  | 650x1230x300 mm (HxBxD) | RAL 7034 (geelgrijs) | RVS |  |  |  | IF 212X | Onbekend | Conventioneel |  |  |  |  | Moederkast | [6 empty] | Vlotter | Ja | [27 empty] | Schaijk | Minigemaal met MD-kast | Minigemaal 1-pomps met communicatie | 1980 |  | t.h.v. Runstraat 78, installatie ligt in de heg in Middelstraat | 5374 AE | Middelstraat | 1 |  |  |  |  | 51.7539 | 5.6284 |  | 171656.2343 | 418382.7478
PP0255 | Middelstraat 3 | 60d1a397147f6d0ba86fa75d |  | 850x750x230 mm (HxBxD) | RAL 7034 (geelgrijs) | RVS |  |  |  | Ronis N34265 | Flygt | FGC-322 |  |  |  |  | Dochterkast | [6 empty] | Openbel | Ja | [27 empty] | Schaijk | Minigemaal | Minigemaal 1-pomps met communicatie | 1980 |  |  | 5374 AE | Middelstraat | 3 |  |  |  |  | 51.7546 | 5.6304 |  | 171791.437 | 418458.723
PP0256 | Zandstraat 44 | 60d1a3c039b7c30bc56f4ea3 | [50 empty] | Schaijk | Minigemaal | Minigemaal 1-pomps met communicatie | 1980 |  |  | 5374 NC | Zandstraat | 44 |  |  |  |  | 51.7476 | 5.617 |  | 170868.674 | 417678.634
PP0257 | Hegveld 4 | 60d1a3eb39b7c30bc56f5146 |  | 650x525x310 mm (HxBxD) Vehacom VR544 | RAL 7034 (geelgrijs) | RVS |  |  |  | IF 212X | Onbekend | Conventioneel |  |  |  |  | Dochterkast | [6 empty] | Vlotter | Ja | [27 empty] | Schaijk | Minigemaal | Minigemaal 1-pomps met communicatie | 1980 |  |  | 5374 ND | Hegveld | 4 |  |  |  |  | 51.7439 | 5.6146 |  | 170706.875 | 417269.333
PP0258 | Hegveld 2 | 60d1a42139b7c30bc56f54d1 |  | 650x525x310 mm (HxBxD) Vehacom VR544 | RAL 7034 (geelgrijs) | RVS |  |  |  | IF 212X | Onbekend | Conventioneel |  |  |  |  | Dochterkast | [6 empty] | Vlotter | Ja | [27 empty] | Schaijk | Minigemaal | Minigemaal 1-pomps met communicatie | 1980 |  |  | 5374 ND | Hegveld | 2 |  |  |  |  | 51.7441 | 5.6155 |  | 170764.657 | 417295.083
PP0259 | Lage Baan 1B | 60d1a44f39b7c30bc56f5711 |  | 650x1230x300 mm (HxBxD) | RAL 7034 (geelgrijs) | RVS |  |  |  | IF 212X | Onbekend | Conventioneel |  |  |  |  | Moederkast | [6 empty] | Vlotter | Ja | [27 empty] | Schaijk | Minigemaal met MD-kast | Minigemaal 1-pomps met communicatie | 1980 |  |  | 5374 NM | Lage Baan | 1B |  |  |  |  | 51.7455 | 5.6121 |  | 170530.877 | 417449.426
PP0260 | Lage Baan 3 | 60d1a49739b7c30bc56f5914 |  | 770x600x350 mm Staka RL 600 (HxBxD) |  | RVS | 2023 |  |  | Ronis N34265 | ITT | FGC Totaal 313 | 23150048 | 2023 |  |  | Dochterkast | [6 empty] | Openbel | Ja | [27 empty] | Schaijk | Minigemaal | Minigemaal 1-pomps met communicatie | 2023 |  |  | 5374 NM | Lage Baan | 3 |  |  |  |  | 51.7451 | 5.61 |  | 170386.9767 | 417399.303
PP0261 | Klapperstraat 2 | 60d1a4bdb048a30bafbf62de |  | 650x525x310 mm (HxBxD) Vehacom VR544 | RAL 7034 (geelgrijs) | RVS |  |  |  | IF 212X | Onbekend | Conventioneel |  |  |  |  | Dochterkast | [6 empty] | Vlotter | Ja | [27 empty] | Schaijk | Minigemaal | Minigemaal 1-pomps met communicatie | 1980 |  |  | 5374 NL | Klapperstraat | 2 |  |  |  |  | 51.7461 | 5.6089 |  | 170310.304 | 417505.902
PP0262 | Gagelstraat 3 | 60d1a4ee39b7c30bc56f5b6b |  | 650x1230x300 mm (HxBxD) | RAL 7035 (lichtgrijs) | RVS |  |  |  | IF 212X | Onbekend | Conventioneel |  |  |  |  | Dochterkast | [6 empty] | Vlotter | Ja | [27 empty] | Schaijk | Minigemaal met MD-kast | Minigemaal 1-pomps met communicatie | 1980 |  |  | 5374 NP | Gagelstraat | 1A |  |  |  |  | 51.7437 | 5.6096 |  | 170356.565 | 417244.764
PP0263 | Gagelstraat 11A | 60d1a51aa908bd0b9de737ee |  | 640x425x270 mm Staka PSZ 445 (HxBxD) | RAL 7034 (geelgrijs) |  |  |  |  | IF 212X | Onbekend | Conventioneel |  |  |  |  | Dochterkast | [6 empty] | Vlotter | Ja | [27 empty] | Schaijk | Minigemaal | Minigemaal 1-pomps met communicatie | 1980 |  |  | 5374 NP | Gagelstraat | 11A |  |  |  |  | 51.7425 | 5.6102 |  | 170400.795 | 417110.019
PP0264 | Lage Baan 6 | 60d1a54a147f6d0ba86fb5c4 |  | 640x425x270 mm Staka PSZ 445 (HxBxD) | RAL 7034 (geelgrijs) | RVS |  |  |  | IF 212X | Onbekend | Conventioneel |  |  |  |  | Dochterkast | [6 empty] | Vlotter | Ja | [27 empty] | Schaijk | Minigemaal | Minigemaal 1-pomps met communicatie | 1980 |  |  | 5374 NN | Lage Baan | 6 |  |  |  |  | 51.7446 | 5.6071 |  | 170187.857 | 417340.273
PP0265 | Lage Baan 9A | 60d1a57b97ca4b0b8fedf587 |  | 650x1230x300 mm (HxBxD) | RAL 7034 (geelgrijs) | RVS |  |  |  | IF 212X | Onbekend | Conventioneel |  |  |  |  | Moederkast | [6 empty] | Vlotter | Ja | [27 empty] | Schaijk | Minigemaal met MD-kast | Minigemaal 1-pomps met communicatie | 1980 |  |  | 5374 NM | Lage Baan | 9A |  |  |  |  | 51.7437 | 5.6021 |  | 169838.44 | 417237.724
PP0266 | Lage Baan 17 | 60d1a5e7b048a30bafbf6f30 |  | 640x425x270 mm Staka PSZ 445 (HxBxD) | RAL 7034 (geelgrijs) | RVS |  |  |  | IF 212X | Onbekend | Conventioneel |  |  |  |  | Dochterkast | [6 empty] | Vlotter | Ja | [27 empty] | Schaijk | Minigemaal | Minigemaal 1-pomps met communicatie | 1980 |  |  | 5374 NN | Lage Baan | 10A |  |  |  |  | 51.743 | 5.5991 |  | 169637.752 | 417158.675
PP0267 | Lage Baan 19 | 60d1a60997ca4b0b8fedfa08 |  | 640x425x270 mm Staka PSZ 445 (HxBxD) | RAL 7034 (geelgrijs) | RVS |  |  |  | IF 212X | Onbekend | Conventioneel |  |  |  |  | Dochterkast | [6 empty] | Vlotter | Ja | [27 empty] | Schaijk | Minigemaal | Minigemaal 1-pomps met communicatie | 1980 |  |  | 5374 NM | Lage Baan | 19 |  |  |  |  | 51.7426 | 5.5975 |  | 169521.79 | 417121.958
PP0268 | Lage Baan 25 | 60d1a63ba908bd0b9de74369 |  | 640x425x270 mm Staka PSZ 445 (HxBxD) | RAL 7034 (geelgrijs) | RVS |  |  |  | IF 212X | Onbekend | Conventioneel |  |  |  |  | Moederkast | [6 empty] | Vlotter | Ja | [27 empty] | Schaijk | Minigemaal | Minigemaal 1-pomps met communicatie | 1980 |  |  | 5374 NM | Lage Baan | 25 |  |  |  |  | 51.742 | 5.5939 |  | 169272.77 | 417048.121
PP0269 | Lage Baan 27 | 60d1a65f73bc330bb631702f |  | 650x1230x300 mm (HxBxD) | RAL 7034 (geelgrijs) | RVS |  |  |  | IF 212X | Onbekend | Conventioneel |  |  |  |  | Moederkast | [6 empty] | Vlotter | Ja | [27 empty] | Schaijk | Minigemaal met MD-kast | Minigemaal 1-pomps met communicatie | 1980 |  |  | 5374 NM | Lage Baan | 25A |  |  |  |  | 51.7417 | 5.5921 |  | 169149.705 | 417018.19
PP0270 | Koekampweg 1 | 60d1a68ab048a30bafbf7317 |  | 640x425x270 mm Staka PSZ 445 (HxBxD) | RAL 7034 (geelgrijs) | RVS |  |  |  | IF 212X | Onbekend | Conventioneel |  |  |  |  | Dochterkast | [6 empty] | Vlotter | Ja | [27 empty] | Schaijk | Minigemaal | Minigemaal 1-pomps met communicatie | 1980 |  |  | 5374 PD | Koekampweg | 1 |  |  |  |  | 51.7397 | 5.5902 |  | 169019.699 | 416800.497
PP0271 | Lochtenburgstraat 3 | 60d1a6af97ca4b0b8fee0106 |  | 650x525x310 mm (HxBxD) Vehacom VR544 | RAL 7034 (geelgrijs) | RVS |  |  |  | IF 212X | Onbekend | Conventioneel |  |  |  |  | Dochterkast | [6 empty] | Vlotter | Ja | [27 empty] | Schaijk | Minigemaal | Minigemaal 1-pomps met communicatie | 1980 |  |  | 5374 NZ | Lochtenburgstraat | 3 |  |  |  |  | 51.7477 | 5.6131 |  | 170600.069 | 417692.695
PP0272 | Willibrordusweg 10 | 60d1a6d773bc330bb6317545 |  | 640x425x270 mm Staka PSZ 445 (HxBxD) | RAL 7034 (geelgrijs) | RVS |  |  |  | IF 212X | Onbekend | Conventioneel |  |  |  |  | Dochterkast | [6 empty] | Vlotter | Ja | [27 empty] | Schaijk | Minigemaal | Minigemaal 1-pomps met communicatie | 1980 |  |  | 5374 NG | Willibrordusweg | 10 |  |  |  |  | 51.7494 | 5.6123 |  | 170541.813 | 417880.613
PP0273 | Willibrordusweg 16 | 60d1a6f8a908bd0b9de74c5d |  | 650x1230x300 mm (HxBxD) | RAL 7034 (geelgrijs) | RVS |  |  |  | IF 212X | Onbekend | Conventioneel |  |  |  |  | Moederkast | [6 empty] | Vlotter | Ja | [27 empty] | Schaijk | Minigemaal | Minigemaal 1-pomps met communicatie | 1980 |  |  | 5374 NG | Willibrordusweg | 16 |  |  |  |  | 51.7493 | 5.6092 |  | 170329.113 | 417869.404
PP0274 | Sint Annastraat 4 | 60d1a71b39b7c30bc56f6f43 |  | 650x525x310 mm (HxBxD) Vehacom VR544 | RAL 7034 (geelgrijs) | RVS |  |  |  | IF 212X | Onbekend | Conventioneel | [11 empty] | Vlotter | Ja | [27 empty] | Schaijk | Minigemaal | Minigemaal 1-pomps met communicatie | 1980 |  |  | 5374 NH | Sint Annastraat | 4 |  |  |  |  | 51.7516 | 5.6077 |  | 170228.424 | 418121.8
PP0275 | Klapperstraat 5 | 60d1a7d273bc330bb631794c |  | 650x525x310 mm (HxBxD) Vehacom VR544 | RAL 7034 (geelgrijs) | RVS |  |  |  | IF 212X | Onbekend | Conventioneel |  |  |  |  | Dochterkast | [6 empty] | Vlotter | Ja | [27 empty] | Schaijk | Minigemaal | Minigemaal 1-pomps met communicatie | 1980 |  |  | 5374 NL | Klapperstraat | 5 |  |  |  |  | 51.7478 | 5.6083 |  | 170271.415 | 417698.289
PP0276 | Willibrordusweg 18 | 60d1aadf147f6d0ba86fd8d5 |  | 650x1230x300 mm (HxBxD) | RAL 7034 (geelgrijs) | RVS |  |  |  | IF 212X | Onbekend | Conventioneel |  |  |  |  | Moederkast | [6 empty] | Vlotter | Ja | [27 empty] | Schaijk | Minigemaal met MD-kast | Minigemaal 1-pomps met communicatie | 1980 |  |  | 5374 NG | Willibrordusweg | 18 |  |  |  |  | 51.7492 | 5.6075 |  | 170213.746 | 417852.2749
PP0277 | Bernardusweg 1 | 60d1ab6673bc330bb631955b |  | 650x525x310 mm (HxBxD) Vehacom VR544 | RAL 7034 (geelgrijs) | RVS |  |  |  | IF 212X | Onbekend | Conventioneel |  |  |  |  | Dochterkast | [6 empty] | Vlotter | Ja | [27 empty] | Schaijk | Minigemaal | Minigemaal 1-pomps met communicatie | 1980 |  |  | 5374 NJ | Bernardusweg | 3 |  |  |  |  | 51.7502 | 5.6048 |  | 170026.0966 | 417963.2047
PP0278 | Willibrordusweg 20 | 60d1ae0039b7c30bc56fa915 |  | 640x425x270 mm Staka PSZ 445 (HxBxD) | RAL 7034 (geelgrijs) | RVS |  |  |  | IF 212X | Onbekend | Conventioneel |  |  |  |  | Dochterkast | [6 empty] | Vlotter | Ja | [27 empty] | Schaijk | Minigemaal | Minigemaal 1-pomps met communicatie | 1980 |  | Put erlangs is ontvangstput persleiding Tankstation Ganzenven | 5374 NG | Willibrordusweg | 20 |  |  |  |  | 51.7491 | 5.6051 |  | 170050.572 | 417841.525
PP0279 (niet in beheer gemeente Maashorst) | Dassenbaan 2 | 60d1ae48b048a30bafbfa962 | [50 empty] | Schaijk | Minigemaal | Minigemaal 1-pomps met communicatie | 1980 |  | ESSO TANKSTATION oprijden via A50 (geen eigendom van de gemeente). Esso heeft een sleutel. | 5374 PJ | Dassenbaan | 2 |  |  |  |  | 51.7464 | 5.6014 |  | 169794.56 | 417546.213
PP0280 | Domineeshoef 4A | 60d1ae8cb048a30bafbfabeb |  | 1150x1200x350 mm Staka RH 1200 (HxBxD) | RAL 7034 (geelgrijs) |  |  |  |  | Ronis N34265 | Flygt | FGC-322 |  |  |  |  | Moederkast | [6 empty] | Openbel | [28 empty] | Schaijk | Minigemaal met MD-kast | Minigemaal 1-pomps met communicatie | 1980 |  |  | 5374 NK | Domineeshoef | 4A |  |  |  |  | 51.7464 | 5.5888 |  | 168921.623 | 417540.597
PP0281 | Domineeshoef 6 | 60d1aeafb048a30bafbfb257 |  | 650x420x270 mm (HxBxD) | RAL 7034 (geelgrijs) | RVS |  |  |  | Ronis N34265 | Flygt | FGC-322 |  |  |  |  | Dochterkast | [6 empty] | Openbel | Ja | [27 empty] | Schaijk | Minigemaal | Minigemaal 1-pomps met communicatie | 1980 |  |  | 5374 NK | Domineeshoef | 6 |  |  |  |  | 51.7461 | 5.5858 |  | 168718.453 | 417502.188
PP0282 | Domineeshoef 3 | 60d1aedaa908bd0b9de789a2 |  | 1150x1200x350 mm Staka RH 1200 (HxBxD) | RAL 7034 (geelgrijs) | RVS |  |  |  | Ronis N34265 | Van der Ende | Conventioneel met vlotters |  |  |  |  | Moederkast | [6 empty] | Vlotter | Ja | [27 empty] | Schaijk | Minigemaal met MD-kast | Minigemaal 1-pomps met communicatie | 1980 |  |  | 5374 NK | Domineeshoef | 3 |  |  |  |  | 51.7489 | 5.6012 |  | 169780.977 | 417819.039
PP0283 | Domineeshoef 1 | 60d1af26b048a30bafbfb647 |  | 650x420x270 mm (HxBxD) | RAL 7034 (geelgrijs) | RVS |  |  |  | Ronis N34265 | Flygt | FGC-322 |  |  |  |  | Dochterkast | [6 empty] | Openbel | Ja | [27 empty] | Schaijk | Minigemaal | Minigemaal 1-pomps met communicatie | 1980 |  | staat op grond van gemeente Oss | 5374 NK | Domineeshoef | 1 |  |  |  |  | 51.7516 | 5.6023 |  | 169854.197 | 418118.228
PP0284 | Domineeshoef 2 | 60d1af8739b7c30bc56fba2a |  | 650x420x270 mm (HxBxD) | RAL 7034 (geelgrijs) | RVS |  |  |  | Ronis N34265 | Flygt | FGC-322 |  |  |  |  | Dochterkast | [6 empty] | Openbel | Ja | [27 empty] | Schaijk | Minigemaal | Minigemaal 1-pomps met communicatie | 1980 |  |  | 5374 NK | Domineeshoef | 1 |  |  |  |  | 51.7512 | 5.6007 |  | 169743.233 | 418079.91
PP0285 | Rijksweg 13 | 60d1afca147f6d0ba87015f3 |  | 640x425x270 mm Staka PSZ 445 (HxBxD) | RAL 7034 (geelgrijs) | RVS |  |  |  | IF 212X | Onbekend | Conventioneel |  |  |  |  | Dochterkast | [6 empty] | Vlotter | Ja | [27 empty] | Schaijk | Minigemaal | Minigemaal 1-pomps met communicatie | 1980 |  |  | 5374 RA | N324 | 13 |  |  |  |  | 51.7355 | 5.6189 |  | 171006.832 | 416335.055
PP0287 | Vlagstraat 3 | 60d1aff297ca4b0b8fee4dd5 |  | 650x420x270 mm (HxBxD) | RAL 7034 (geelgrijs) | RVS |  |  |  | IF 212X | Onbekend | Conventioneel |  |  |  |  | Dochterkast | [6 empty] | Vlotter | Ja | [27 empty] | Schaijk | Minigemaal | Minigemaal 1-pomps met communicatie | 1980 |  |  | 5374 NS | Vlagstraat | 3 |  |  |  |  | 51.7383 | 5.6189 |  | 171006.721 | 416649.869
PP0288 | Schansweg 2A | 60d1b02a97ca4b0b8fee5085 |  | 640x425x270 mm Staka PSZ 445 (HxBxD) | RAL 7034 (geelgrijs) | RVS |  |  |  | IF 212X | Onbekend | Conventioneel |  |  |  |  | Dochterkast | [6 empty] | Vlotter | Ja | [27 empty] | Schaijk | Minigemaal | Minigemaal 1-pomps met communicatie | 1980 |  |  | 5374 NR | Schansweg | 2A |  |  |  |  | 51.7391 | 5.6182 |  | 170953.0151 | 416736.9202
PP0289 | Schansweg 2 | 60d1b04c147f6d0ba8701baa |  | 640x425x270 mm Staka PSZ 445 (HxBxD) | RAL 7034 (geelgrijs) | RVS |  |  |  | IF 212X | Onbekend | Conventioneel |  |  |  |  | Dochterkast | [6 empty] | Vlotter | Ja | [27 empty] | Schaijk | Minigemaal | Minigemaal 1-pomps met communicatie | 1980 |  |  | 5374 NR | Schansweg | 2 |  |  |  |  | 51.7386 | 5.6173 |  | 170890.811 | 416683.755
PP0290 | Schansweg 3 | 60d1b070b048a30bafbfc7b2 |  | 650x1230x300 mm (HxBxD) | RAL 7034 (geelgrijs) | RVS |  |  |  | IF 212X | Onbekend | Conventioneel |  |  |  |  | Moederkast | [6 empty] | Vlotter | Ja | [27 empty] | Schaijk | Minigemaal | Minigemaal 1-pomps met communicatie | 1980 |  |  | 5374 NR | Schansweg | 3 |  |  |  |  | 51.7382 | 5.6151 |  | 170739.415 | 416631.476
PP0291 | Gagelstraat 15 | 60d1b095a908bd0b9de7a132 |  | 640x425x270 mm Staka PSZ 445 (HxBxD) | RAL 7034 (geelgrijs) | RVS |  |  |  | IF 212X | Onbekend | Conventioneel |  |  |  |  | Dochterkast | [6 empty] | Vlotter | Ja | [27 empty] | Schaijk | Minigemaal | Minigemaal 1-pomps met communicatie | 1980 |  | Stroom staat af, komt van bewoner huisnr 15 Bewoner heeft put uitgezet omdat deze niet wordt gebruikt | 5374 NP | Gagelstraat | 15 |  |  |  |  | 51.7353 | 5.6154 |  | 170759.867 | 416308.12
PP0292 | Gagelstraat 13 | 60d1b0b997ca4b0b8fee54db |  | 650x450x268 mm (HxBxD) | RAL 7034 (geelgrijs) | RVS |  |  |  | IF 212X | Van der Ende | Conventioneel met vlotters |  |  |  |  | Dochterkast | [6 empty] | Vlotter | Ja | [27 empty] | Schaijk | Minigemaal | Minigemaal 1-pomps met communicatie | 1980 |  |  | 5374 NP | Gagelstraat | 13 |  |  |  |  | 51.7398 | 5.6129 |  | 170585.867 | 416813.723
PP0293 | Hoogheistraat 3 | 60d1b0dea908bd0b9de7a3f6 |  | 650x525x310 mm (HxBxD) Vehacom VR544 | RAL 7034 (geelgrijs) | RVS | 1980 |  |  | IF 212X | Onbekend | Conventioneel |  |  |  |  | Dochterkast | [6 empty] | Vlotter | Ja | [27 empty] | Schaijk | Minigemaal | Minigemaal 1-pomps met communicatie | 1980 |  |  | 5374 NT | Hoogheistraat | 3 |  |  |  |  | 51.7378 | 5.6117 |  | 170505.511 | 416584.846
PP0294 | Hoogheistraat 2a | 60d1b100147f6d0ba8702256 |  | 650x1230x300 mm (HxBxD) | RAL 7034 (geelgrijs) | RVS |  |  |  | IF 212X | Onbekend | Conventioneel |  |  |  |  | Moederkast | [6 empty] | Vlotter | Ja | [27 empty] | Schaijk | Minigemaal met MD-kast | Minigemaal 1-pomps met communicatie | 1980 |  |  | 5374 NV | Hoogheistraat | 2 |  |  |  |  | 51.7381 | 5.6101 |  | 170398.819 | 416625.106
PP0295 | Busstraat 2/Hoogheistraat | 60d1b160147f6d0ba870257a |  | 650x525x310 mm (HxBxD) Vehacom VR544 | RAL 7034 (geelgrijs) | RVS | 1980 |  |  | IF 212X | Onbekend | Conventioneel |  |  |  |  | Dochterkast | [6 empty] | Vlotter | Ja | [27 empty] | Schaijk | Minigemaal | Minigemaal 1-pomps met communicatie | 1980 |  | Oprijden via Hoogheistraat 2A. Put ligt op eigen terrein van Busstraat 2. Het toegangsluik is te openen aan achterkant (slootkant) buitenopstelling kast. Telefoonnummer 0613504846 | 5374 NW | Busstraat | 2 |  |  |  |  | 51.7397 | 5.6091 |  | 170324.258 | 416796.331
PP0296 | Busstraat 4 | 60d1b18f73bc330bb631d06f |  | 650x525x310 mm (HxBxD) Vehacom VR544 | RAL 7034 (geelgrijs) | RVS |  |  |  | IF 212X | Onbekend | Conventioneel |  |  |  |  | Dochterkast | [6 empty] | Vlotter | Ja | [27 empty] | Schaijk | Minigemaal | Minigemaal 1-pomps met communicatie | 1980 |  |  | 5374 NW | Busstraat | 4 |  |  |  |  | 51.737 | 5.6106 |  | 170430.137 | 416499.599
PP0297 | Busstraat 6 | 60d1b1b639b7c30bc56fce07 |  | 650x1230x300 mm (HxBxD) | RAL 7034 (geelgrijs) | RVS |  |  |  | IF 212X | Onbekend | Conventioneel |  |  |  |  | Moederkast | [6 empty] | Vlotter | Ja | [27 empty] | Schaijk | Minigemaal met MD-kast | Minigemaal 1-pomps met communicatie | 1980 |  |  | 5374 NW | Busstraat | 6 |  |  |  |  | 51.7362 | 5.6112 |  | 170471.491 | 416415.404
PP0298 | Busstraat 10 | 60d1b207a908bd0b9de7ad6d |  | 650x525x310 mm (HxBxD) Vehacom VR544 | RAL 7034 (geelgrijs) | RVS |  |  |  | IF 212X | Onbekend | Conventioneel |  |  |  |  | Dochterkast | [6 empty] | Vlotter | Nee | Vlotter | [26 empty] | Schaijk | Minigemaal | Minigemaal 1-pomps met communicatie | 1980 |  | Lozingsgedrag vreemde substantie in put | 5374 NW | Busstraat | 10 |  |  |  |  | 51.7354 | 5.6119 |  | 170522.399 | 416316
PP0299 | Hoogheistraat 6 | 60d1b22f73bc330bb631d6b8 |  | 650x1230x300 mm (HxBxD) | RAL 7034 (geelgrijs) | RVS | 1980 |  |  | IF 212X | Onbekend | Conventioneel |  | 1980 |  |  | Moederkast | [6 empty] | Vlotter | Ja | [27 empty] | Schaijk | Minigemaal met MD-kast | Minigemaal 1-pomps met communicatie | 1980 |  |  | 5374 NV | Hoogheistraat | 6 |  | Hooge Heide |  |  | 51.7371 | 5.6068 |  | 170171.244 | 416511.678
PP0300 | Hoogheistraat 10 | 60d1b3d097ca4b0b8fee6d4b |  | 650x1230x300 mm (HxBxD) | RAL 7034 (geelgrijs) | RVS | 1980 |  |  | IF 212X | Onbekend | Conventioneel |  | 1980 |  |  | Dochterkast | [6 empty] | Vlotter | Ja | [27 empty] | Schaijk | Minigemaal | Minigemaal 1-pomps met communicatie | 1980 |  |  | 5374 NV | Hoogheistraat | 10 |  |  |  |  | 51.737 | 5.6053 |  | 170068.321 | 416495.448
PP0301 | Hoogheistraat 12A | 60d1b3f473bc330bb631e366 |  | 650x525x310 mm (HxBxD) Vehacom VR544 | RAL 7034 (geelgrijs) | RVS |  |  |  | IF 212X | Onbekend | Conventioneel |  |  |  |  | Dochterkast | [6 empty] | Vlotter | Ja | [27 empty] | Schaijk | Minigemaal | Minigemaal 1-pomps met communicatie | 1980 |  |  | 5374 NV | Hoogheistraat | 12A |  |  |  |  | 51.7369 | 5.6033 |  | 169930.335 | 416486.242
PP0302 | Klokstraat 1 | 60d1b41da908bd0b9de7bf12 |  | 650x525x310 mm (HxBxD) Vehacom VR544 | RAL 7035 (lichtgrijs) | RVS |  |  |  | IF 212X | Onbekend | Conventioneel |  |  |  |  | Dochterkast | [6 empty] | Vlotter | Ja | [27 empty] | Schaijk | Minigemaal | Minigemaal 1-pomps met communicatie | 1980 |  |  | 5374 PA | Klokstraat | 1 |  |  |  |  | 51.7372 | 5.6027 |  | 169884.113 | 416521.886
PP0303 | Eikenlaan 2 | 60d1b44573bc330bb631e734 |  | 650x525x310 mm (HxBxD) Vehacom VR544 | RAL 7034 (geelgrijs) | RVS | 1980 |  |  | IF 212X | Onbekend | Conventioneel |  | 1980 |  |  | Dochterkast | [6 empty] | Vlotter | Ja | [27 empty] | Schaijk | Minigemaal | Minigemaal 1-pomps met communicatie | 1980 |  |  | 5374 PB | Eikenlaan | 2 |  |  |  |  | 51.7373 | 5.6008 |  | 169755.396 | 416526.507
PP0304 | Hoogheistraat 14 | 60d1b46b97ca4b0b8fee7395 |  | 650x1230x300 mm (HxBxD) | RAL 7034 (geelgrijs) | RVS |  |  |  | IF 212X | Onbekend | Conventioneel |  |  |  |  | Moederkast | [6 empty] | Vlotter | Ja | [27 empty] | Schaijk | Minigemaal met MD-kast | Minigemaal 1-pomps met communicatie | 1980 |  |  | 5374 NV | Hoogheistraat | 14 |  |  |  |  | 51.7368 | 5.6014 |  | 169795.017 | 416477.533
PP0305 | Hoogheistraat 19 | 60d1b48d147f6d0ba8703c16 |  | 650x1230x300 mm (HxBxD) | RAL 7034 (geelgrijs) | RVS | 1980 |  |  | IF 212X | Onbekend | Conventioneel |  |  |  |  | Moederkast | [6 empty] | Vlotter | Ja | [27 empty] | Schaijk | Minigemaal met MD-kast | Minigemaal 1-pomps met communicatie | 1980 |  |  | 5374 NT | Hoogheistraat | 19 |  |  |  |  | 51.7367 | 5.5989 |  | 169626.119 | 416460.83
PP0306 | Eikenlaan 6 | 60d1b4b373bc330bb631ecf3 |  | 640x425x270 mm Staka PSZ 445 (HxBxD) | RAL 7034 (geelgrijs) | RVS |  |  |  | Ronis N34265 | Onbekend | Conventioneel |  |  |  |  | Dochterkast | [6 empty] | Vlotter | Ja | [27 empty] | Schaijk | Minigemaal | Minigemaal 1-pomps met communicatie | 1980 |  |  | 5374 PB | Eikenlaan | 6 |  |  |  |  | 51.7373 | 5.5988 |  | 169614.301 | 416527.272
PP0307 | Hoogheistraat 22 | 60d1b4d673bc330bb631efea |  | 650x525x310 mm (HxBxD) Vehacom VR544 | RAL 7034 (geelgrijs) | RVS |  |  |  | IF 212X | Onbekend | Conventioneel |  | 1980 |  |  | Dochterkast | [6 empty] | Vlotter | Ja | [27 empty] | Schaijk | Minigemaal | Minigemaal 1-pomps met communicatie | 1980 |  | Minigemaal ligt op het terrein van Hoogheistraat 22 | 5374 NV | Hoogheistraat | 22 |  |  |  |  | 51.7377 | 5.5971 |  | 169498.979 | 416579.164
PP0308 | Palmstraat 2 | 60d1b50297ca4b0b8fee7af1 |  | 650x420x270 mm (HxBxD) | RAL 7034 (geelgrijs) | RVS |  |  |  | IF 212X | Onbekend | Conventioneel |  |  |  |  | Dochterkast | [6 empty] | Vlotter | Ja | [27 empty] | Schaijk | Minigemaal | Minigemaal 1-pomps met communicatie | 1980 |  |  | 5374 PC | Palmstraat | 2 |  |  |  |  | 51.7348 | 5.5985 |  | 169597.37 | 416255.143
PP0309 | Palmstraat 1 | 60d1b525b048a30bafbfeb6b |  | 650x1230x300 mm (HxBxD) | RAL 7034 (geelgrijs) | RVS |  |  |  | IF 212X | Onbekend | Conventioneel |  |  |  |  | Moederkast | [6 empty] | Vlotter | Ja | [27 empty] | Schaijk | Minigemaal met MD-kast | Minigemaal 1-pomps met communicatie | 1980 |  |  | 5374 PC | Palmstraat | 1 |  |  |  |  | 51.7343 | 5.6001 |  | 169709.993 | 416198.251
PP0310 | Rijksweg 5 | 60d1b55539b7c30bc56ff276 |  | 630x505x270 mm (HxBxD) | RAL 7034 (geelgrijs) | RVS |  |  |  | IF 212X | Onbekend | Conventioneel |  |  |  |  | Dochterkast | [6 empty] | Vlotter | Ja | [27 empty] | Schaijk | Minigemaal | Minigemaal 1-pomps met communicatie | 1980 |  |  | 5374 RA | Rijksweg | 5 |  |  |  |  | 51.7343 | 5.6025 |  | 169873.845 | 416191.48
PP0311 | Palmstraat 4 | 60d1b57f39b7c30bc56ff3f1 |  | 650x420x270 mm (HxBxD) | RAL 7034 (geelgrijs) | RVS |  |  |  | IF 212X | Onbekend | Conventioneel |  |  |  |  | Dochterkast | [6 empty] | Vlotter | Ja | [27 empty] | Schaijk | Minigemaal | Minigemaal 1-pomps met communicatie | 1980 |  |  | 5374 PC | Palmstraat | 4 |  |  |  |  | 51.7332 | 5.6011 |  | 169775.226 | 416075.392
PP0312 | Palmstraat 5/6 | 60d1b5a6a908bd0b9de7cdae |  | 650x420x270 mm (HxBxD) | RAL 7034 (geelgrijs) | RVS |  |  |  | IF 212X | Onbekend | Conventioneel |  |  |  |  | Dochterkast | [6 empty] | Vlotter | Ja | [27 empty] | Schaijk | Minigemaal | Minigemaal 1-pomps met communicatie | 1980 |  |  | 5374 PC | Palmstraat | 5 |  |  |  |  | 51.7317 | 5.6021 |  | 169848.074 | 415908.675
PP0313 | Palmstraat 8 | 60d1b5d2147f6d0ba870480c |  | 850x750x230 mm (HxBxD) | RAL 7034 (geelgrijs) | RVS |  |  |  | Ronis N34265 | Flygt | FGC-322 |  |  |  |  | Moederkast | [6 empty] | Openbel | [28 empty] | Schaijk | Minigemaal met MD-kast | Minigemaal 1-pomps met communicatie | 1980 |  | Staat in de bossen, camping,niet te bereiken met zuigwagen | 5374 | Palmstraat | 5374 |  |  |  |  | 51.7292 | 5.6008 |  | 169756.777 | 415629.397
PP0314 | Munstraat 2 | 60d1b5f9a908bd0b9de7d102 |  | 630x505x270 mm (HxBxD) | RAL 7034 (geelgrijs) | RVS |  |  |  | IF 212X | Onbekend | Conventioneel |  |  |  |  | Dochterkast | [6 empty] | Vlotter | Ja | [27 empty] | Schaijk | Minigemaal | Minigemaal 1-pomps met communicatie | 1980 |  |  | 5374 PG | Munstraat | 2 |  |  |  |  | 51.7363 | 5.5935 |  | 169253.575 | 416419.431
PP0315 | Koekampweg 2 | 60d1b61c39b7c30bc56ffac5 |  | 650x420x270 mm (HxBxD) | RAL 7034 (geelgrijs) | RVS |  |  |  | IF 212X | Onbekend | Conventioneel | [11 empty] | Vlotter | Ja | [27 empty] | Schaijk | Minigemaal | Minigemaal 1-pomps met communicatie | 1980 |  |  | 5374 PD | Koekampweg | 2 |  |  |  |  | 51.7364 | 5.5917 |  | 169125.73 | 416433.79
PP0316 | Koekampweg 2A | 60d1b64197ca4b0b8fee860b |  | 640x425x268 mm Vehacom VR 444 (HxBxD) | RAL 7034 (geelgrijs) | RVS |  |  |  | IF 212X | Onbekend | Conventioneel |  | 1980 |  |  | Dochterkast | [6 empty] | Vlotter | Ja | [27 empty] | Schaijk | Minigemaal | Minigemaal 1-pomps met communicatie | 1980 |  | Minigemaal staat op het terrein van Koekampstraat 2A. Bewoner: Dhr. Jasper Raaymakers 06 - 3028 7483 Voeding uit woonhuis | 5374 PD | Koekampweg | 2A |  |  |  |  | 51.7376 | 5.5909 |  | 169073.532 | 416566.497
PP0317 | Bernestraat 2 | 60d1b66439b7c30bc5700091 |  | 650x420x270 mm (HxBxD) | RAL 7034 (geelgrijs) | RVS |  |  |  | IF 212X | Onbekend | Conventioneel |  | 1980 |  |  | Dochterkast | [6 empty] | Vlotter | Ja | [27 empty] | Schaijk | Minigemaal | Minigemaal 1-pomps met communicatie | 1980 |  |  | 5374 PE | Bernestraat | 2 |  |  |  |  | 51.736 | 5.5918 |  | 169130.789 | 416385.07
PP0318 | Bernestraat 4/6 | 60d1b68ba908bd0b9de7d6aa |  | 630x505x270 mm (HxBxD) | RAL 7034 (geelgrijs) | RVS |  |  |  | IF 212X | Onbekend | Conventioneel |  | 1980 |  |  | Dochterkast | [6 empty] | Vlotter | Ja | [27 empty] | Schaijk | Minigemaal | Minigemaal 1-pomps met communicatie | 1980 |  |  | 5374 PE | Bernestraat | 4 |  |  |  |  | 51.7349 | 5.5916 |  | 169117.27 | 416259.739
PP0319 | Munstraat 1A, to | 60d1b6bbb048a30bafbffad1 |  | 650x420x270 mm (HxBxD) | RAL 7034 (geelgrijs) | RVS |  |  |  | Ronis N34265 | Flygt | FGC-322 |  | 2012 | [9 empty] | Openbel | [28 empty] | Schaijk | Minigemaal met MD-kast | Minigemaal 1-pomps met communicatie | 1980 |  | VERKEERDE FOTOS VERWIJDEREN | 5374 Pg | Bernestraat | 8 |  |  |  |  | 51.7361 | 5.5914 |  | 169106.3393 | 416393.3488
PP0320 | Muntstraat 12 | 60d1b6ddb048a30bafbffccd |  | 650x420x270 mm (HxBxD) | RAL 7034 (geelgrijs) | RVS |  |  |  | IF 212X | Onbekend | Conventioneel |  | 1980 |  |  | Dochterkast | [6 empty] | Vlotter | Ja | [27 empty] | Schaijk | Minigemaal | Minigemaal 1-pomps met communicatie | 1980 |  | Minigemaal staat op het terrein van nummer 12. | 5374 PG | Munstraat | 10 |  |  |  |  | 51.7356 | 5.5882 |  | 168885.888 | 416334.705
PP0321 | De Breeter 1 | 60d1b70339b7c30bc57007ce |  | 850x750x230 mm (HxBxD) | RAL 7034 (geelgrijs) | RVS | 2004 | E0048000042777219 |  | Ronis N34265 | Flygt | FGC-322 |  | 2004 |  |  | Dochterkast | [6 empty] | Openbel | [28 empty] | Schaijk | Minigemaal met MD-kast | Minigemaal 1-pomps met communicatie | 2004 |  |  | 5374 PH | De Breeter | 1 |  |  |  |  | 51.7386 | 5.5847 |  | 168643.744 | 416666.698
PP0322 | Muntstraat 14 | 60d1b73873bc330bb63207dd |  | 650x1230x300 mm (HxBxD) | RAL 7034 (geelgrijs) | RVS | 1980 |  |  | IF 212X | Onbekend | Conventioneel |  | 1980 |  |  | Moederkast | [6 empty] | Vlotter | Ja | [27 empty] | Schaijk | Minigemaal met MD-kast | Minigemaal 1-pomps met communicatie | 1980 |  |  | 5374 PG | Munstraat | 14 |  |  |  |  | 51.7347 | 5.5857 |  | 168709.691 | 416241.741
PP0323 | Muntstraat 5 | 60d1b76173bc330bb63209f6 |  | 630x505x270 mm (HxBxD) | RAL 7034 (geelgrijs) | RVS | 1985 |  |  | IF 212X | Onbekend | Conventioneel |  | 1985 |  |  | Dochterkast | [6 empty] | Vlotter | Ja | [27 empty] | Schaijk | Minigemaal | Minigemaal 1-pomps met communicatie | 1980 |  | Minigemaal staat op eigen terrein. | 5374 PG | Munstraat | 5 |  |  |  |  | 51.7337 | 5.5853 |  | 168684.1134 | 416122.7534
PP0324 | Rijksweg 10/12 | 60d1b785147f6d0ba8705bd6 |  | 850x750x230 mm (HxBxD) | RAL 7034 (geelgrijs) | RVS |  |  |  | Ronis N34265 | Flygt | FGC-322 |  |  |  |  | Moederkast | [6 empty] | Openbel | [28 empty] | Schaijk | Minigemaal met MD-kast | Minigemaal 1-pomps met communicatie | 1980 |  |  | 5374 RB | Rijksweg | 10 |  |  |  |  | 51.7342 | 5.6134 |  | 170626.82 | 416184.485
PP0325 | Nistelrooise Baan 9 | 60d1b7b7a908bd0b9de7e661 |  | 650x1230x300 mm (HxBxD) | RAL 7034 (geelgrijs) | RVS |  |  |  | IF 212X | Onbekend | Conventioneel |  |  |  |  | Moederkast | [6 empty] | Vlotter | Ja | [27 empty] | Schaijk | Minigemaal met MD-kast | Minigemaal 1-pomps met communicatie | 1980 |  |  | 5374 RE | Nistelrooise Baan | 9 |  |  |  |  | 51.7315 | 5.6149 |  | 170729.051 | 415887.459
PP0326 | Nistelrooise Baan 15 | 60d1b7e0b048a30bafc0099d |  | 650x1230x300 mm (HxBxD) | RAL 7034 (geelgrijs) | RVS |  |  |  | IF 212X | Onbekend | Conventioneel |  |  |  |  | Moederkast | [6 empty] | Vlotter | Ja | [27 empty] | Schaijk | Minigemaal met MD-kast | Minigemaal 1-pomps met communicatie | 1980 |  |  | 5374 RE | Nistelrooise Baan | 15 |  |  |  |  | 51.7305 | 5.6123 |  | 170547.671 | 415779.082
PP0327 | Lage Baan 7 | 60d1b80c39b7c30bc57016d7 |  | 630x505x270 mm (HxBxD) | RAL 7034 (geelgrijs) | RVS |  |  |  | IF 212X | Onbekend | Conventioneel |  |  |  |  | Dochterkast | [6 empty] | Vlotter | Ja | [27 empty] | Schaijk | Minigemaal | Minigemaal 1-pomps met communicatie | 1980 |  |  | 5374 NM | Lage Baan | 7 |  |  |  |  | 51.7435 | 5.6051 |  | 170049.451 | 417224.316
PP0328 | Vlagstraat 1 | 60d1b82f97ca4b0b8feea424 |  | 650x1230x300 mm (HxBxD) | RAL 7034 (geelgrijs) | RVS |  |  |  | IF 212X | Onbekend | Conventioneel |  |  |  |  | Moederkast | [6 empty] | Vlotter | Ja | [27 empty] | Schaijk | Minigemaal met MD-kast | Minigemaal 1-pomps met communicatie | 1980 |  |  | 5374 NS | Vlagstraat | 1 |  |  |  |  | 51.7373 | 5.6195 |  | 171046.658 | 416539.337
PP0330 | Noordhoekstraat 64 | 6387115b345d38373593b389 | [50 empty] | Schaijk | Minigemaal | Minigemaal 1-pomps zonder communicatie | 2004 |  |  | 5374 SC | Noordhoekstraat | 64 |  |  |  |  | 51.719 | 5.659 |  | 173779.21 | 414509.93
R1 en R1-01 | Beukenlaan 49a | 5f99e504886beec468bf83b7 |  | 1200x830x280 mm (HxBxD) | RAL 6005 (mosgroen) | RVS | 2017 | E0026000036080817 | 0000360808 | N.B. | ITT | FGC-313 |  | 2017 |  |  | Moederkast + KVK | [6 empty] | Openbel |  | Openbel | [26 empty] | Odiliapeel | Minigemaal met MD-kast | Minigemaal 1-pomps | 2017 |  |  | 5409 SX | Beukenlaan | 49A |  |  |  |  | 51.6455 | 5.7117 |  | 177457.93 | 406350.878
R2 en R2-06 | Beukenlaan 56 | 5f99e4c5886beec468bf04a0 |  | 600x760x350 mm Vehacom VR600 (HxBxD) | 6005 | RVS |  | E0026000035627216 | 0000356272 | N.B. | Flygt | FGC-313 |  | 2018 |  |  | Moederkast + KVK | [6 empty] | Openbel | [7 empty] | NVT | [20 empty] | Uden | Minigemaal met MD-kast | Minigemaal 1-pomps met communicatie |  |  |  |  | Beukenlaan | 56 |  |  |  |  | 51.6469 | 5.7153 |  | 177710.299 | 406498.236
R2-05 | Beukenlaan 54/54A | 5f99e4c5886beec468bf03c0 |  | 600x760x350 mm Vehacom VR644 (HxBxD) | 6005 | RVS | 2017 |  |  | Anker C342 | ITT | FGC-313 |  | 2017 |  |  | Dochterkast | R2-06 | [5 empty] | Openbel | [7 empty] | NVT | [20 empty] | Uden | Minigemaal | Minigemaal 1-pomps met communicatie |  |  |  |  | Beukenlaan | 54/54A |  |  |  |  | 51.646 | 5.7112 |  | 177426.914 | 406401.682
R2-07 | Beukenlaan 58/60A | 5f99e4c5886beec468bf0580 |  | 600x760x350 mm Vehacom VR644 (HxBxD) | 6005 | RVS |  |  |  | Anker C342 | ITT | FGC-313 |  | 2017 |  |  | Dochterkast | [6 empty] | Openbel | [7 empty] | NVT | [20 empty] | Uden | Minigemaal | Minigemaal 1-pomps met communicatie |  |  |  |  | Beukenlaan | 58/60A |  |  |  |  | 51.6468 | 5.7152 |  | 177698.7709 | 406494.1453
R2-08 | Beukenlaan 57 | 5f99e4c6886beec468bf0660 |  |  |  | RVS | [10 empty] | Dochterkast | [14 empty] | NVT | [20 empty] | Uden | Minigemaal | Minigemaal 1-pomps met communicatie |  |  |  |  | Beukenlaan | 57 |  |  |  |  | 51.6473 | 5.7176 |  | 177864.024 | 406549.624
R3 | Beukenlaan 62 | 5f99e4c2886beec468befdff |  |  |  | RVS |  | 871687940005585463 | [23 empty] | NVT | [20 empty] | Uden | Centrale voedingskast | CVK drukriolering |  |  |  |  | Beukenlaan | 62 |  |  |  |  | 51.6484 | 5.7229 |  | 178232.644 | 406677.314
R3-02 (Aquaview 596) | Beukenlaan 61 | 5fb52977244ed06b0858bb15 | [50 empty] | Odiliapeel | Minigemaal | Minigemaal 1-pomps | 2020 |  | DRUKRIOOL 5 (in Aquaview) MODEM GEPLAATST OP 14-01-2021 | 5409 SX | Beukenlaan | 61 |  |  |  |  | 51.6487 | 5.7242 |  | 178322.675 | 406707.574
R3-09 | Noordlaan 2 | 5f99e4c6886beec468bf0740 |  | 600x760x350 mm Vehacom VR600 (HxBxD) | 6005 | RVS |  | n.v.t. |  | Anker C342 | ITT | FGC-313 |  | 2018 |  |  | Dochterkast | [6 empty] | Openbel | [7 empty] | NVT | [20 empty] | Uden | Minigemaal | Minigemaal 1-pomps met communicatie |  |  |  |  | Noordlaan | 2 |  |  |  |  | 51.6476 | 5.7212 |  | 178119.167 | 406582.531
R3-10 | Noordlaan 2A | 5f99e4c7886beec468bf0820 |  | 1200x760x350 mm Vehacom VR1200 (HxBxD) | 6005 | RVS |  |  |  | Zele 319 | ITT | FGC-313 |  | 2015 |  |  | Moeder-dochterkast | [6 empty] | Openbel | [7 empty] | 230 V | [20 empty] | Uden | Minigemaal | Minigemaal 1-pomps met communicatie |  |  |  |  | Noordlaan | 2A |  |  |  |  | 51.6466 | 5.7218 |  | 178158.8861 | 406474.0928
R3-11 (Hoofdpost 608 Drukriool 17) | Beukenlaan 63 | 5f99e4c7886beec468bf0900 |  |  |  | RVS | [10 empty] | Dochterkast | [14 empty] | NVT | [20 empty] | Uden | Minigemaal | Minigemaal 1-pomps met communicatie |  |  |  |  | Beukenlaan | 63 |  |  |  |  | 51.6486 | 5.7239 |  | 178301.777 | 406699.799
R3-14 | Rode Eiklaan 10 | 5f99e4c8886beec468bf09e0 |  | 1200x760x350 mm Vehacom VR1200 (HxBxD) | 6005 | RVS |  | n.v.t. |  | Zele 319 | ITT | FGC-313 |  | 2019 |  |  | Moederkast | [6 empty] | Openbel | [7 empty] | NVT | [20 empty] | Uden | Minigemaal | Minigemaal 1-pomps met communicatie |  |  |  |  | Rode Eiklaan | 10 |  |  |  |  | 51.6488 | 5.7266 |  | 178486.532 | 406715.195
R3-19 | Beukenlaan 61 | 5f99e4c8886beec468bf0ac0 |  | 600x760x350 mm Vehacom VR644 (HxBxD) | 6005 | RVS |  |  |  | Anker C342 | ITT | FGC-313 |  | 2017 |  |  | Dochterkast | [6 empty] | Openbel | [7 empty] | NVT | [20 empty] | Uden | Minigemaal | Minigemaal 1-pomps met communicatie |  |  |  |  | Beukenlaan | 61 |  |  |  |  | 51.6483 | 5.7223 |  | 178189.996 | 406661.187
R4 | Rode Eiklaan 4/6 | 5f99e4c3886beec468beffea |  |  |  | RVS |  | 871687940005585463 | [23 empty] | NVT | [20 empty] | Uden | Centrale voedingskast | CVK drukriolering |  |  |  |  | Rode Eiklaan | 4/6 |  |  |  |  | 51.6525 | 5.7246 |  | 178347.792 | 407123.146
R4-12 | Rode Eiklaan 6 | 5f99e4c9886beec468bf0ba0 |  | 600x760x350 mm Vehacom VR600 (HxBxD) | 6005 | RVS |  |  |  | Anker C342 | ITT | FGC-313 |  | 2015 |  |  | Dochterkast | [6 empty] | Openbel | [7 empty] | NVT | [20 empty] | Uden | Minigemaal | Minigemaal 1-pomps met communicatie |  |  |  |  | Rode Eiklaan | 6 |  |  |  |  | 51.6515 | 5.7251 |  | 178381.959 | 407014.833
R4-13 | Rode Eiklaan 1/2 | 5f99e4c9886beec468bf0c80 |  |  |  | RVS | [10 empty] | Dochterkast | [14 empty] | NVT | [20 empty] | Uden | Minigemaal | Minigemaal 1-pomps met communicatie |  |  |  |  | Rode Eiklaan | 1/2 |  |  |  |  | 51.6536 | 5.724 |  | 178307.692 | 407247.385
R5 | Rode Eiklaan 18 | 5f99e4c4886beec468bf01d5 |  |  |  | RVS |  | 871687940005585463 | [23 empty] | NVT | [20 empty] | Uden | Centrale voedingskast | CVK drukriolering |  |  |  |  | Rode Eiklaan | 18 |  |  |  |  | 51.6454 | 5.7285 |  | 178620.203 | 406335.711
R5-15 | Rode Eiklaan 16 | 5f99e4c9886beec468bf0d60 |  | 600x760x350 mm Vehacom VR600 (HxBxD) | 6005 | RVS |  | n.v.t. |  | Anker C342 | ITT | FGC-313 |  | 2018 |  |  | Dochterkast | [6 empty] | Openbel | [7 empty] | NVT | [20 empty] | Uden | Minigemaal | Minigemaal 1-pomps met communicatie |  |  |  |  | Rode Eiklaan | 16 |  |  |  |  | 51.6471 | 5.7275 |  | 178552.279 | 406528.49
R5-16 | Rode Eiklaan 18 | 5f99e4ca886beec468bf0e40 |  | 600x760x350 mm Vehacom VR600 (HxBxD) | 6005 | RVS |  |  |  | Anker C342 | ITT | FGC-313 |  | 2015 |  |  | Dochterkast | [6 empty] | Openbel | [7 empty] | NVT | [20 empty] | Uden | Minigemaal | Minigemaal 1-pomps met communicatie |  |  |  |  | Rode Eiklaan | 18 |  |  |  |  | 51.6457 | 5.7283 |  | 178608.007 | 406370.437
R5-17 | Rode Eiklaan 20 | 5f99e4ca886beec468bf0f20 |  | 1200x760x350 mm Vehacom VR1200 (HxBxD) | 6005 | RVS |  |  |  | Zele 319 | ITT | FGC-313 |  | 2015 |  |  | Moeder-dochterkast | [6 empty] | Openbel | [7 empty] | 230 V | [20 empty] | Uden | Minigemaal | Minigemaal 1-pomps met communicatie |  |  |  |  | Rode Eiklaan | 20 |  |  |  |  | 51.6433 | 5.7296 |  | 178699.358 | 406109.5
R6 en R6-18 | Ontginningsweg 2 | 5f99e4cb886beec468bf1000 |  | 600x760x350 mm Vehacom VR644 (HxBxD) | 6005 | RVS |  |  |  | Anker C342 | ITT | FGC-313 |  | 2017 |  |  | Dochterkast | [6 empty] | Openbel | [7 empty] | NVT | [20 empty] | Uden | Minigemaal met MD-kast | Minigemaal 1-pomps met communicatie |  |  |  |  | Ontginningsweg | 2 |  |  |  |  | 51.6504 | 5.7322 |  | 178879.222 | 406899.72
RE130 | Provinciale weg Zuid 1 | 62eb6f3f7045a81470c70f9d | [50 empty] | Schaijk | Minigemaal | Minigemaal 1-pomps zonder communicatie |  |  | Is deze installatie van de gemeente? Zit wel op onze persleiding. | 5374 SE | Provinciale Weg Zuid | 1 |  |  |  |  | 51.7241 | 5.6696 |  | 174510.3158 | 415075.2654
RE138 | Dennenlaan 5 | 60d089f239b7c30bc56dc2c8 |  | 650x1230x300 mm (HxBxD) | RAL 7034 (geelgrijs) | RVS |  |  |  | IF 212X | Onbekend | Conventioneel |  |  |  |  | Moederkast | [6 empty] | Vlotter | Ja | [27 empty] | Reek | Minigemaal met MD-kast | Minigemaal 1-pomps met communicatie | 1980 |  |  | 5375 KV | Dennenlaan | 5 |  |  |  |  | 51.7361 | 5.6804 |  | 175255.5691 | 416420.7368
RE178 | Molenstraat 5 | 6228ba76b7cc526b01a38840 |  | 1150x1200x350 mm Staka RH 1200 EN (HxBxD) | RAL 7034 (geelgrijs) | RVS |  |  |  | Ronis N34265 | Flygt | FGC-322 |  |  |  |  | Moederkast | [6 empty] | Openbel | [28 empty] | Reek | Minigemaal met MD-kast | Minigemaal 1-pomps zonder communicatie | 2004 |  |  | 5375 KA | Molenstraat | 5 |  |  |  |  | 51.7386 | 5.6757 |  | 174927.6939 | 416694.2495
RE179 | Molenstraat 10 | 6227533b72ed56b4bc23aa0f |  | 640x425x270 mm Staka PSZ 445 (HxBxD) | RAL 7034 (geelgrijs) | RVS |  |  |  | Ronis N34265 | Flygt | FGC-322 |  |  |  |  | Dochterkast | [6 empty] | Openbel | [28 empty] | Reek | Minigemaal | Minigemaal 1-pomps | 2012 |  | Staat achter een heg en er zit een sloot tussen. | 5375KA | Molenstraat | 10 |  | Reek |  |  | 51.7407 | 5.6752 |  | 174894.0797 | 416929.5079
RE180 | Molenstraat 3 | 622750c331928cb4aa596e94 |  | 640x425x270 mm Staka PSZ 445 (HxBxD) | RAL 7034 (geelgrijs) | RVS |  |  |  | Ronis N34265 | Flygt | FGC-322 |  |  |  |  | Dochterkast | [6 empty] | Openbel | [28 empty] | Reek | Minigemaal | Minigemaal 1-pomps | 2004 |  | Ter hoogte van molenstraat 3 | 5375KA | Molenstraat | 3 |  | Reek |  |  | 51.7408 | 5.6755 |  | 174908.8813 | 416941.6933
RE184 | Ploegstraat 3 | 62c827a4002e98dcef133696 |  | 1150x1200x350 mm Staka RH 1200 (HxBxD) | RAL 7034 (geelgrijs) | RVS |  |  |  | Ronis N34265 | Flygt | FGC-322 |  |  |  |  | Moederkast | [6 empty] | Openbel | Ja | [27 empty] | Reek | Minigemaal met MD-kast | Minigemaal 1-pomps zonder communicatie |  |  |  | 5375 KR | Ploegstraat | 3 |  |  |  |  | 51.7388 | 5.6884 |  | 175807.679 | 416719.617
RE203 | Soeterstraat 37 | 62c82a89e43b9d49c5fbf95e |  | 850x750x230 mm (HxBxD) | RAL 7034 (geelgrijs) | RVS |  |  |  | Ronis N34265 | Flygt | FGC-322 |  |  |  |  | Moederkast | [6 empty] | Openbel | [28 empty] | Reek | Minigemaal met MD-kast | Minigemaal 1-pomps zonder communicatie |  |  | Buiten gebruik geen pomp aanwezig | 5375 BG | Soeterstraat | 37 |  | Reek |  |  | 51.7413 | 5.6876 |  | 175747.529 | 416996.222
RE206 | Brouwershof 1 | 624edc94214691a7b2425f38 |  | 650x525x310 mm (HxBxD) Vehacom VR544 | RAL 7034 (geelgrijs) | RVS |  |  |  | IF 212X | Van der Ende | Conventioneel met vlotters |  |  |  |  | Dochterkast | [6 empty] | Vlotter | Ja | [27 empty] | Reek | Minigemaal | Minigemaal 1-pomps |  |  | Voeding komt van het hertenpark. Lozingspunt zit op het RWA "de Scheenen" tennisbaan. (zie foto). | 5375 AD | Brouwershof | 8 |  |  |  |  | 51.7455 | 5.681 |  | 175288.9823 | 417458.2919
RE207 | Kempenlandstraat 1 | 62c823b937f66c44a452e403 |  | 850x750x230 mm (HxBxD) | RAL 7034 (geelgrijs) | RVS |  |  |  | Ronis N34265 | Flygt | FGC-322 |  |  |  |  | Moederkast | [6 empty] | Openbel | [28 empty] | Reek | Minigemaal met MD-kast | Minigemaal 1-pomps zonder communicatie |  |  |  | 5375 AV | Kempenlandstraat | 1 |  | Reek |  |  | 51.7482 | 5.6849 |  | 175560.368 | 417758.689
RE213 | Langstraat 1 | 62c822ad297802d16a7174e2 |  | 850x750x230 mm (HxBxD) | RAL 7034 (geelgrijs) | RVS |  |  |  | Ronis N34265 | [42 empty] | Reek | Minigemaal met MD-kast | Minigemaal 1-pomps zonder communicatie |  |  | Geen pomp en besturing aanwezig | 5375 KE | Langstraat | 1 |  |  |  |  | 51.7448 | 5.6755 |  | 174908.6 | 417383.779
RE225 | Molenstraat 1B | 62274b8c31928cb4aa594a11 |  | 640x425x270 mm DRF (HxBxD) | RAL 7034 (geelgrijs) | RVS |  |  |  | Ronis N34265 | Van der Ende | Conventioneel met vlotters |  |  |  |  | Dochterkast | [6 empty] | Vlotter | Ja | [27 empty] | Reek | Minigemaal | Minigemaal 1-pomps | 2016 |  |  | 5375 KA | Molenstraat | 1b |  |  |  |  | 51.7421 | 5.6755 |  | 174914.4444 | 417081.0876
RE226 | Driehuizerweg 19 | 657818c37fe0771cc48c36a6 |  | 900x1000x350 mm Vehacom VR 1044/900 (HxBxD) | RAL 6007 (flessengroen) | RVS |  |  |  | Ronis N34265 | Flygt | FGC-312 |  |  |  |  | Dochterkast | [6 empty] | Openbel | NVT | [6 empty] | 230 V | 230 V | [19 empty] | Reek | Minigemaal | Minigemaal 1-pomps zonder communicatie |  |  |  | 5375 JB | Driehuizerweg | 19 |  |  |  |  | 51.7318 | 5.7096 |  | 177272.9571 | 415950.1509
S1 | Oudedijk 119/121 | 5f99e4cb886beec468bf10e0 |  | 1000x800x300 mm (HxBxD) |  | RVS | 2016 | 871687940005585463 | 10026000035627416 | Zele 319 | [21 empty] | NVT | [12 empty] | KVK |  |  | 2016 |  |  |  |  | Uden | Centrale voedingskast | CVK drukriolering |  |  |  |  | Oudedijk | 119/121 |  |  |  |  | 51.6407 | 5.7194 |  | 177993.614 | 405819.304
S1-01 | Oudedijk 80A | 5f99e4d2886beec468bf2118 |  |  |  | RVS | [10 empty] | Dochterkast | [14 empty] | NVT | [20 empty] | Uden | Minigemaal | Minigemaal 1-pomps met communicatie |  |  |  |  | Oudedijk | 80A |  |  |  |  | 51.6418 | 5.7143 |  | 177638.837 | 405939.006
S1-02 | Oudedijk 117 | 5f99e4d3886beec468bf21f8 |  | 600x760x350 mm Vehacom VR644 (HxBxD) | 6005 | RVS |  |  |  | Anker C342 | ITT | FGC-313 |  | 2017 |  |  | Dochterkast | [6 empty] | Openbel | [7 empty] | NVT | [20 empty] | Uden | Minigemaal | Minigemaal 1-pomps met communicatie |  |  |  |  | Oudedijk | 117 |  |  |  |  | 51.6411 | 5.7175 |  | 177865.68 | 405862.251
S1-03 | Oudedijk 121/123 | 5f99e4d3886beec468bf22d8 |  | 1000x800x300 mm (HxBxD) |  | RVS | 2017 |  |  | C342 | Flygt |  |  | 2017 |  |  | Dochterkast | [6 empty] | Openbel | [7 empty] | NVT | [20 empty] | Uden | Minigemaal | Minigemaal 1-pomps met communicatie |  |  |  |  | Oudedijk | 121/123 |  |  |  |  | 51.6406 | 5.72 |  | 178033.532 | 405804.385
S1-04 | Oudedijk 125 | 5f99e4d3886beec468bf23b8 |  | 600x760x350 mm Vehacom VR644 (HxBxD) | 6005 | RVS | 2017 |  |  | Anker C342 | ITT | FGC-313 |  | 2017 |  |  | Dochterkast | [6 empty] | Openbel | [7 empty] | NVT | [20 empty] | Uden | Minigemaal | Minigemaal 1-pomps met communicatie |  |  |  |  | Oudedijk | 125 |  |  |  |  | 51.6402 | 5.7218 |  | 178163.194 | 405760.968
S1-05 | Oudedijk 129 | 5f99e4d4886beec468bf2498 |  | 600x760x350 mm Vehacom VR600 (HxBxD) | 6005 | RVS |  | n.v.t. |  | Anker C342 | ITT | FGC-313 |  | 2018 |  |  | Dochterkast | [6 empty] | Openbel | [7 empty] | NVT | [20 empty] | Uden | Minigemaal | Minigemaal 1-pomps met communicatie |  |  |  |  | Oudedijk | 129 |  |  |  |  | 51.6399 | 5.7234 |  | 178270.2167 | 405726.954
S10 | Eekhoornlaan t.h.v. Lorkenweg | 5f99e4d1886beec468bf1e4d |  |  |  | RVS |  | 871687940005585463 | [23 empty] | NVT | [20 empty] | Uden | Centrale voedingskast | CVK drukriolering |  |  |  |  | Eekhoornlaan t.h.v. Lorkenweg | [5 empty] | 51.6361 | 5.7173 |  | 177854.823 | 405299.197
S10-34 | Eekhoornlaan 4 | 5f99e4e0886beec468bf3b58 |  | 600x760x350 mm Vehacom VR644 (HxBxD) | 6005 | RVS | 2017 |  |  | Anker C342 | ITT | FGC-313 |  | 2017 |  |  | Dochterkast | [6 empty] | Openbel | [7 empty] | NVT | [20 empty] | Uden | Minigemaal | Minigemaal 1-pomps met communicatie |  |  |  |  | Eekhoornlaan | 4 |  |  |  |  | 51.6359 | 5.7188 |  | 177953.275 | 405283.356
S10-35 | Lorkenweg 2/4 | 5f99e4e0886beec468bf3c38 |  | 600x760x350 mm Vehacom VR600 (HxBxD) | 6005 | RVS | 2017 | n.v.t. |  | Anker C342 | ITT | FGC-313 |  | 2018 |  |  | Dochterkast | [6 empty] | Openbel | [7 empty] | NVT | [20 empty] | Uden | Minigemaal | Minigemaal 1-pomps met communicatie |  |  |  |  | Lorkenweg | 2/4 |  |  |  |  | 51.6352 | 5.7171 |  | 177842.09 | 405201.745
S10-36 | Eekhoornlaan 2/3 | 5f99e4e1886beec468bf3d18 |  | 600x760x350 mm Vehacom VR600 (HxBxD) | 6005 | RVS | 2017 |  |  | Anker C342 | ITT | FGC-313 |  | 2015 |  |  | Dochterkast | [6 empty] | Openbel | [7 empty] | NVT | [20 empty] | Uden | Minigemaal | Minigemaal 1-pomps met communicatie |  |  |  |  | Eekhoornlaan | 2/3 |  |  |  |  | 51.6363 | 5.7153 |  | 177715.149 | 405325.226
S10-37 | Eeekhoornlaan 1 | 5f99e4e1886beec468bf3df8 |  | 1200x760x350 mm Vehacom VR1200 (HxBxD) | 6005 | RVS | 2017 | n.v.t. |  | C342 | ITT | FGC-313 |  | 2019 |  |  | Dochterkast | [6 empty] | Openbel | [7 empty] | NVT | [20 empty] | Uden | Minigemaal | Minigemaal 1-pomps met communicatie |  |  |  |  | Eekhoornlaan | 1 |  |  |  |  | 51.6365 | 5.7134 |  | 177578.692 | 405346.599
S11en S11-39 | Kievitlaan 1 | 5f99e4d2886beec468bf2038 |  | 600x760x350 mm Vehacom VR600 (HxBxD) | 6005 | RVS |  |  |  | Anker C342 | ITT | FGC-313 |  | 2015 |  |  | Dochterkast | [6 empty] | Openbel | [7 empty] | NVT | [20 empty] | Uden | Minigemaal met MD-kast | Minigemaal 1-pomps met communicatie |  |  |  |  | Kievitlaan | 1 |  |  |  |  | 51.6246 | 5.7246 |  | 178364.171 | 404025.375
S2 | Noordlaan nabij 8 | 5f99e4cc886beec468bf12cb |  |  |  | RVS |  | 871687940005585463 | [23 empty] | NVT | [20 empty] | Odiliapeel | Centrale voedingskast | CVK drukriolering |  |  |  | 5409 SZ | Noordlaan | 8 |  |  |  |  | 51.6413 | 5.7248 |  | 178365.429 | 405884.5123
S2-06 | Noordlaan 8 | 5f99e4d4886beec468bf2578 |  | 600x760x350 mm Vehacom VR600 (HxBxD) | 6005 | RVS | 2017 | n.v.t. |  | Anker C342 | ITT | FGC-313 |  | 2018 |  |  | Dochterkast | [6 empty] | Openbel | [7 empty] | NVT | [20 empty] | Uden | Minigemaal | Minigemaal 1-pomps met communicatie |  |  |  |  | Noordlaan | 8 |  |  |  |  | 51.641 | 5.7254 |  | 178409.874 | 405854.152
S2-07 | Noordlaan 1 | 5f99e4d5886beec468bf2658 |  | 600x760x350 mm Vehacom VR600 (HxBxD) | 6005 | RVS | 2018 |  |  | Anker C342 | ITT | FGC-313 |  | 2015 |  |  | Dochterkast | [6 empty] | Openbel | [7 empty] | NVT | [20 empty] | Odiliapeel | Minigemaal | Minigemaal 1-pomps met communicatie |  |  |  | 5409 SZ | Noordlaan | 1 |  |  |  |  | 51.6425 | 5.7241 |  | 178316.791 | 406019.673
S2-09 | Vijfhoekstraat 5/6 | 5f99e4d5886beec468bf2738 |  | 600x760x350 mm Vehacom VR644 (HxBxD) | 6005 | RVS | 2017 |  |  | Anker C342 | ITT | FGC-313 |  |  |  |  | Dochterkast | [6 empty] | Openbel | [7 empty] | NVT | [20 empty] | Uden | Minigemaal | Minigemaal 1-pomps met communicatie |  |  |  |  | Vijfhoekstraat | 5/6 |  |  |  |  | 51.6412 | 5.7273 |  | 178540.113 | 405869.558
S2-10 | Buntweg 1 | 5f99e4d6886beec468bf2818 |  | 1200x760x350 mm Vehacom VR1200 (HxBxD) | 6005 | RVS | 2017 | n.v.t. |  | C342 | ITT | FGC-313 |  | 2019 |  |  | Dochterkast | S2 | [5 empty] | Openbel | [7 empty] | NVT | [20 empty] | Uden | Minigemaal | Minigemaal 1-pomps met communicatie |  |  |  |  | Buntweg | 1 |  |  |  |  | 51.6407 | 5.7281 |  | 178600.525 | 405818.07
S3 en S3-28 | oudedijk 86a | 5fd8b91cd931db9cbb657dd1 |  | 1170x740x320 mm (HxBxD) | RAL 6005 (mosgroen) | RVS | 2016 | E0030003250737416 | 32507374 | Zele 319 | ITT | FGC-313 |  | 2016 |  |  | Moederkast + KVK | [6 empty] | Openbel | NVT | Openbel | [26 empty] | Odiliapeel | Minigemaal met MD-kast | Minigemaal 1-pomps |  |  |  | 5409 SC | Oudedijk | 86a |  |  |  |  | 51.6385 | 5.73 |  | 178732.2846 | 405570.8003
S3-11 | Oudedijk 135 | 5f99e4d6886beec468bf28f8 |  | 600x760x350 mm Vehacom VR644 (HxBxD) | 6005 | RVS | 2017 |  |  | Anker C342 | ITT | FGC-313 |  | 2017 |  |  | Dochterkast | [6 empty] | Openbel | [7 empty] | NVT | [20 empty] | Uden | Minigemaal | Minigemaal 1-pomps met communicatie |  |  |  |  | Oudedijk | 135 |  |  |  |  | 51.6393 | 5.7261 |  | 178456.6781 | 405662.8755
S3-12 | Oudedijk 137/139 | 5f99e4d7886beec468bf29d8 |  | 1200x760x350 mm Staka RH1200 (HxBxD) | 6005 | RVS | 2017 |  |  | C342 | ITT | FGC-313 |  | 2017 |  |  | Dochterkast | [6 empty] | Openbel | [7 empty] | NVT | [20 empty] | Uden | Minigemaal | Minigemaal 1-pomps met communicatie |  |  |  |  | Oudedijk | 137/139 |  |  |  |  | 51.6388 | 5.7285 |  | 178627.004 | 405605.616
S3-13 | Oudedijk 86 | 5f99e4d7886beec468bf2ab8 |  | 425x640x270 mm (HxBxD) | 6005 | RVS | 2017 |  |  | Anker C342 | ITT | FGC-313 |  | 2015 |  |  | Dochterkast | [6 empty] | Openbel | [7 empty] | NVT | [20 empty] | Uden | Minigemaal | Minigemaal 1-pomps met communicatie |  |  |  |  | Oudedijk | 86 |  |  |  |  | 51.6382 | 5.7311 |  | 178808.971 | 405545.195
S3-14 | Oudedijk 145 | 5f99e4d8886beec468bf2b98 |  | 600x600x300 mm Staka PSZ 600 (HxBxD) | RAL 6005 (mosgroen) | RVS | 2017 |  |  | C342 | [6 empty] | Dochterkast | [6 empty] | Openbel |  | Openbel | [5 empty] | NVT | [20 empty] | Uden | Minigemaal | Minigemaal 1-pomps met communicatie |  |  |  |  | Oudedijk | 145 |  |  |  |  | 51.6376 | 5.7343 |  | 179030.278 | 405479.092
S4 en S4-19 | Ontginningsweg 5 | 5f99e4d9886beec468bf2f18 |  | 600x760x350 mm Vehacom VR600 (HxBxD) | 6005 | RVS | 2017 | E0026000035629016 | 0000356290 | Zele 319 | ITT | FGC-313 |  | 2018 |  |  | Dochterkast | [6 empty] | Openbel | [7 empty] | NVT | [20 empty] | Uden | Minigemaal met MD-kast | Minigemaal 1-pomps met communicatie |  |  |  |  | Ontginningsweg | nb 5 |  |  |  |  | 51.6431 | 5.7363 |  | 179166.557 | 406090.824
S4-16 | Ontginningsweg 12 | 5f99e4d8886beec468bf2c78 |  | 600x760x350 mm Vehacom VR600 (HxBxD) | 6005 | RVS |  |  |  | Anker C342 | ITT | FGC-313 |  | 2015 |  |  | Dochterkast | [6 empty] | Openbel | [7 empty] | NVT | [20 empty] | Uden | Minigemaal | Minigemaal 1-pomps met communicatie |  |  |  |  | Ontginningsweg | 12 |  |  |  |  | 51.6397 | 5.7383 |  | 179302.385 | 405708.081
S4-17 | Ontginningsweg 10 | 5f99e4d9886beec468bf2d58 |  | 600x760x350 mm Vehacom VR600 (HxBxD) | 6005 | RVS | 2017 |  |  | Anker C342 | ITT | FGC-313 |  | 2015 |  |  | Dochterkast | [6 empty] | Openbel | [7 empty] | NVT | [20 empty] | Uden | Minigemaal | Minigemaal 1-pomps met communicatie |  |  |  |  | Ontginningsweg | 10 |  |  |  |  | 51.6411 | 5.7375 |  | 179245.92 | 405866.895
S4-18 | Ontginningsweg 8 | 5f99e4d9886beec468bf2e38 |  | 600x760x350 mm Vehacom VR600 (HxBxD) | 6005 | RVS | 2017 |  |  | Anker C342 | ITT | FGC-313 |  | 2015 |  |  | Dochterkast | [6 empty] | Openbel | [7 empty] | NVT | [20 empty] | Uden | Minigemaal | Minigemaal 1-pomps met communicatie |  |  |  |  | Ontginningsweg | 8 |  |  |  |  | 51.6425 | 5.7367 |  | 179190.896 | 406023.279
S4-20 | Ontginningsweg 3 | 5f99e4da886beec468bf2ff8 |  | 600x760x350 mm Vehacom VR644 (HxBxD) | 6005 | RVS | 2017 |  |  | Anker C342 | ITT | FGC-313 |  | 2017 |  |  | Dochterkast | [6 empty] | Openbel | [7 empty] | NVT | [20 empty] | Uden | Minigemaal | Minigemaal 1-pomps met communicatie |  |  |  |  | Ontginningsweg | 3 |  |  |  |  | 51.6448 | 5.7354 |  | 179101.692 | 406274.352
S4-21 | Ontginningsweg 4/4A | 5f99e4da886beec468bf30d8 |  | 600x760x350 mm Vehacom VR600 (HxBxD) | 6005 | RVS | 2017 |  |  | Anker C342 | ITT | FGC-313 |  | 2015 |  |  | Dochterkast | [6 empty] | Openbel | [7 empty] | NVT | [20 empty] | Uden | Minigemaal | Minigemaal 1-pomps met communicatie |  |  |  |  | Ontginningsweg | 4/4A |  |  |  |  | 51.6464 | 5.7345 |  | 179037.252 | 406458.024
S5 en S5-22 | Middenpeelweg 4 | 5f99e4db886beec468bf31b8 |  | 600x760x350 mm Vehacom VR600 (HxBxD) | 6005 | RVS | 2019 | 0048000024898018 | 92848 | Zele 319 | ITT | FGC-313 |  | 2019 |  |  | Moederkast | [6 empty] | Openbel | [7 empty] | NVT | [20 empty] | Uden | Minigemaal met MD-kast | Minigemaal 1-pomps met communicatie |  |  |  |  | Middenpeelweg | 4 |  |  |  |  | 51.6463 | 5.7431 |  | 179632.124 | 406442.1396
S6 | Oudedijk 90A/147 | 5f99e4ce886beec468bf16a1 |  |  |  | RVS |  | 871687940005585463 | [23 empty] | NVT | [20 empty] | Uden | Centrale voedingskast | CVK drukriolering |  |  |  |  | Oudedijk | 90A/147 |  |  |  |  | 51.6362 | 5.7412 |  | 179508.687 | 405317.927
S6-15 | Oudedijk 88 | 5f99e4db886beec468bf3298 |  | 600x760x350 mm Vehacom VR644 (HxBxD) | 6005 | RVS | 2017 |  |  | Anker C342 | ITT | FGC-313 |  | 2017 |  |  | Dochterkast | [6 empty] | Openbel | [7 empty] | NVT | [20 empty] | Uden | Minigemaal | Minigemaal 1-pomps met communicatie |  |  |  |  | Oudedijk | 88 |  |  |  |  | 51.6372 | 5.7363 |  | 179167.111 | 405432.878
S6-23 | Oudedijk 90 | 5f99e4dc886beec468bf3378 |  | 600x760x350 mm Vehacom VR644 (HxBxD) | 6005 | RVS |  |  |  | Anker C342 | ITT | FGC-313 |  | 2017 |  |  | Dochterkast | [6 empty] | Openbel | [7 empty] | NVT | [20 empty] | Uden | Minigemaal | Minigemaal 1-pomps met communicatie |  |  |  |  | Oudedijk | 90 |  |  |  |  | 51.6365 | 5.7396 |  | 179398.851 | 405352.826
S6-24 | Oudedijk 90A/92 | 5f99e4dc886beec468bf3458 |  | 425x640x270 mm (HxBxD) | 6005 | RVS | 2017 |  |  | Anker C342 | ITT | FGC-313 |  | 2015 |  |  | Dochterkast | [6 empty] | Openbel | [7 empty] | NVT | [20 empty] | Uden | Minigemaal | Minigemaal 1-pomps met communicatie |  |  |  |  | Oudedijk | 90A/92 |  |  |  |  | 51.6359 | 5.7426 |  | 179602.687 | 405285.925
S6-25 | Oudedijk 94 | 5f99e4dd886beec468bf3538 |  | 600x760x350 mm Vehacom VR644 (HxBxD) | 6005 | RVS | 2017 |  |  | Anker C342 | ITT | FGC-313 |  | 2017 |  |  | Dochterkast | [6 empty] | Openbel | [7 empty] | NVT | [20 empty] | Uden | Minigemaal | Minigemaal 1-pomps met communicatie |  |  |  |  | Oudedijk | 94 |  |  |  |  | 51.6355 | 5.7449 |  | 179759.991 | 405238.719
S7 | Ganzenweg 5/5A | 5f99e4ce886beec468bf188c |  |  |  | RVS |  | 871687940005585463 | [23 empty] | NVT | [20 empty] | Uden | Centrale voedingskast | CVK drukriolering |  |  |  |  | Ganzenweg | 5/5A |  |  |  |  | 51.6293 | 5.7457 |  | 179824.549 | 404552.963
S7-26 | Ganzenweg 5A/7 | 5f99e4dd886beec468bf3618 |  | 600x760x350 mm Vehacom VR644 (HxBxD) | 6005 | RVS | 2017 |  |  | Anker C342 | ITT | FGC-313 |  | 2017 |  |  | Dochterkast | [6 empty] | Openbel | [7 empty] | NVT | [20 empty] | Uden | Minigemaal | Minigemaal 1-pomps met communicatie |  |  |  |  | Ganzenweg | 5A/7 |  |  |  |  | 51.6294 | 5.7473 |  | 179934.155 | 404571.662
S7-27 | Ganzenweg 4/5 | 5f99e4de886beec468bf36f8 |  | 600x760x350 mm Vehacom VR600 (HxBxD) | 6005 | RVS | 2017 |  |  | Anker C342 | ITT | FGC-313 |  | 2015 |  |  | Dochterkast | [6 empty] | Openbel | [7 empty] | NVT | [20 empty] | Uden | Minigemaal | Minigemaal 1-pomps met communicatie |  |  |  |  | Ganzenweg | 4/5 |  |  |  |  | 51.6291 | 5.7441 |  | 179711.564 | 404533.082
S8 | Kievitlaan 4/6 | 5f99e4cf886beec468bf1a77 |  | 800x800x300 mm (HxBxD) | RAL 6005 (mosgroen) | RVS | 2017 | E0026000035746216 | 000035746216 | Zele 319 | [21 empty] | NVT | [12 empty] | KVK |  |  | 2017 |  |  |  |  | Uden | Centrale voedingskast | CVK drukriolering |  |  |  |  | Kievitlaan | 4/6 |  |  |  |  | 51.6368 | 5.7236 |  | 178284.737 | 405384.688
S8-30 | Kievitlaan 6 | 5f99e4de886beec468bf37d8 |  | 600x760x350 mm Vehacom VR644 (HxBxD) | 6005 | RVS | 2017 |  |  | Anker C342 | ITT | FGC-313 |  | 2017 |  |  | Dochterkast | [6 empty] | Openbel | [7 empty] | NVT | [20 empty] | Uden | Minigemaal | Minigemaal 1-pomps met communicatie |  |  |  |  | Kievitlaan | 6 |  |  |  |  | 51.6357 | 5.723 |  | 178245.059 | 405262.667
S8-33 | Kievitlaan 8 | 5f99e4de886beec468bf38b8 |  | 425x640x270 mm (HxBxD) | 6005 | RVS | 2017 |  |  | Anker C342 | ITT | FGC-313 |  | 2015 |  |  | Dochterkast | [6 empty] | Openbel | [7 empty] | NVT | [20 empty] | Uden | Minigemaal | Minigemaal 1-pomps met communicatie |  |  |  |  | Kievitlaan | 8 |  |  |  |  | 51.6346 | 5.7229 |  | 178238.532 | 405132.662
S9 | Reigerweg 3/5 | 5f99e4d0886beec468bf1c62 |  |  |  | RVS |  | 871687940005585463 | [23 empty] | NVT | [20 empty] | Uden | Centrale voedingskast | CVK drukriolering |  |  |  |  | Reigerweg | 3/5 |  |  |  |  | 51.6336 | 5.7305 |  | 178767.077 | 405027.337
S9-31 | Reigerweg 3 | 5f99e4df886beec468bf3998 |  | 1200x760x350 mm Vehacom VR1200 (HxBxD) | 6005 | RVS |  | n.v.t. |  | C342 | ITT | FGC-313 |  | 2019 |  |  | Dochterkast | [6 empty] | Openbel | [7 empty] | NVT | [20 empty] | Uden | Minigemaal | Minigemaal 1-pomps met communicatie |  |  |  |  | Reigerweg | 3 |  |  |  |  | 51.6339 | 5.729 |  | 178663.866 | 405061.764
S9-32 | Reigerweg 5 | 5f99e4df886beec468bf3a78 |  | 600x760x350 mm Vehacom VR600 (HxBxD) | 6005 | RVS | 2017 | n.v.t. |  | Anker C342 | ITT | FGC-313 |  | 2018 |  |  | Dochterkast | [6 empty] | Openbel | [7 empty] | NVT | [20 empty] | Uden | Minigemaal | Minigemaal 1-pomps met communicatie |  |  |  |  | Reigerweg | 5 |  |  |  |  | 51.6333 | 5.732 |  | 178870.513 | 404991.868
SCH140 | Pastoor van Winkelstraat 5 | 62eb7a327045a81470c7ae02 | [50 empty] | Schaijk | Minigemaal | Minigemaal 1-pomps zonder communicatie |  |  | Voeding vanuit het oude Raadhuis , in de meterkast. | 5374 BG | Pastoor van Winkelstraat | 5 |  |  |  |  | 51.7465 | 5.6321 |  | 171913.6112 | 417559.7476
SCH149 | Brobbelbiesweg 4-2 | 6254095252ce0ea7dbb70db5 |  |  |  |  | 2004 |  |  | Ronis BC1374 | Flygt |  |  | 2004 |  |  | Moederkast | [6 empty] | ITT Openbel | [28 empty] | Schaijk | Minigemaal met MD-kast | Minigemaal 1-pomps met communicatie | 2004 |  |  | 5374 SZ | Brobbelbiesweg | 4 |  |  |  |  | 51.706 | 5.6078 | 19.173 | 170250.351 | 413049.874
SCH150 | Brobbelbiesweg 6 | 6253fa7906ee2ea7a43be1a6 | [8 empty] | Flygt |  | 04.229-1-22 | 2004 |  |  | Dochterkast | [6 empty] | ITT Openbel | NVT | [27 empty] | Schaijk | Minigemaal | Minigemaal 1-pomps | 2004 |  |  | 5374 SZ | Brobbelbiesweg | 6 |  |  |  |  | 51.707 | 5.6009 | 19.533 | 169772.5665 | 413163.4637
SCH151 | Willevenstraat 3 | 62eb92373c93952da035854b |  | 1000x1100x300 mm (HxBxD) MK Avedko | RAL 7034 (geelgrijs) | RVS | 2004 | E0048000044540120 | T210-D 253691074 | Ronis N34265 | Flygt | FGC-322 | 04.229-2-23 | 2004 |  |  | Moederkast | [6 empty] | ITT Openbel | [28 empty] | Schaijk | Minigemaal met MD-kast | Minigemaal 1-pomps zonder communicatie | 2004 |  |  | 5374 GC | Willevenstraat | 3 |  |  |  |  | 51.74 | 5.6244 |  | 171384.92 | 416832.2
SCH157 | Zeelandsedreef 27 | 62b9b235071f11fcd7c0e905 |  | 640x425x270 mm Staka PSZ 445 (HxBxD) | RAL 7034 (geelgrijs) | RVS |  |  |  |  | Flygt | FGC-322 |  |  |  |  | Dochterkast | [6 empty] | Openbel | Ja | [27 empty] | Schaijk | Minigemaal | Minigemaal 1-pomps zonder communicatie | 2004 |  | op eigen terrein. | 5374 RP | Zeelandsedreef | 27 |  |  |  |  | 51.7212 | 5.6522 |  | 173308.974 | 414751.936
SCH177 | Zeelandsedreef 5 | 63450b67dfa3f0da89efc009 | [50 empty] | Schaijk | Minigemaal | Minigemaal 1-pomps zonder communicatie |  |  |  | 5374 RR | Zeelandsedreef | 2A |  |  |  |  | 51.7338 | 5.6385 |  | 172362.7541 | 416144.5149
SCH219 | Broksteeg 1 | 628b644428924642a2a9ccce |  | 640x425x270 mm DRF (HxBxD) | RAL 7034 (geelgrijs) | Staal |  |  |  | Ronis N34265 | Van der Ende | Conventioneel met vlotters |  |  |  |  | Dochterkast | [6 empty] | Vlotter | Ja | [27 empty] | Schaijk | Minigemaal | Minigemaal 1-pomps zonder communicatie |  |  |  | 5374 BE | Broksteeg | 1 |  |  |  |  | 51.753 | 5.6481 |  | 173012.0433 | 418286.5025
SCH330 | Noordhoekstraat 5 | 63454d2dbfff0875e98434a5 |  |  |  |  | 2004 |  |  | Ronis N34265 | Flygt | FGC-322 |  | 2004 |  |  | Dochterkast | Noordhoekstraat 7 (PP0088) | [5 empty] | Openbel | [28 empty] | Schaijk | Minigemaal | Minigemaal 1-pomps zonder communicatie |  |  | Installatie staat op de camping. | 5374 SC | Noordhoekstraat | 5 |  |  |  |  | 51.7213 | 5.6569 |  | 173637.2951 | 414768.6129
SCH36 | Munpad 2 | 628b7e41167c0d43cbbd9467 |  | 650x525x310 mm (HxBxD) Vehacom VR544 | RAL 7034 (geelgrijs) | RVS |  |  |  | IF 212X | Onbekend | Conventioneel |  |  |  |  | Dochterkast | [6 empty] | Vlotter | Ja | [27 empty] | Schaijk | Minigemaal | Minigemaal 1-pomps zonder communicatie |  |  | Staat in de tuin rechts langs de oprit. | 5374 NX | Munpad | 2 |  |  |  |  | 51.74 | 5.6198 |  | NaN | NaN
SCH42 | Lage Baan 13/13A | 62c6c895ea1cd001e09be480 |  | 640x425x268 mm Vehacom VR 444 (HxBxD) | RAL 7034 (geelgrijs) | RVS |  |  |  | IF 212X | Onbekend | Conventioneel |  |  |  |  | Dochterkast | [6 empty] | Vlotter | Ja | [27 empty] | Schaijk | Minigemaal | Minigemaal 1-pomps zonder communicatie |  |  |  | 5374 NM | Lage Baan | 13A |  |  |  |  | 51.7426 | 5.6015 |  | 169803.9453 | 417120.0812
SCH43 | Lage Baan 15 | 62c6cd44ea1cd001e09ce80c |  | 640x425x270 mm DRF (HxBxD) | RAL 7034 (geelgrijs) | RVS |  |  |  | Ronis N34265 | Onbekend | Conventioneel |  |  |  |  | Dochterkast | [6 empty] | Vlotter | Ja | [27 empty] | Schaijk | Minigemaal | Minigemaal 1-pomps zonder communicatie |  |  | eigen terrein. | 5374 NM | Lage Baan | 15 |  |  |  |  | 51.7424 | 5.5999 |  | 169691.4268 | 417099.7249
SCH69 | Rijksweg 34 | 62c2d63f297802d16a4449b6 |  | 640x425x270 mm Staka PSZ 445 (HxBxD) | RAL 7034 (geelgrijs) | RVS |  |  |  | IF 212X | Onbekend | Conventioneel |  |  |  |  | Dochterkast | [6 empty] | Vlotter | Ja | [27 empty] | Schaijk | Minigemaal | Minigemaal 1-pomps |  |  |  | 5374 RB | Rijksweg | 34 |  |  |  |  | 51.737 | 5.6308 |  | 171829.6581 | 416503.4352
SCH70 | Rijksweg 34a | 62c2d6b54da68ca9eae7ebc0 |  | 620x500x300 mm (HxBxD) Staka ZS500 | RAL 7034 (geelgrijs) | RVS |  |  |  | IF 212X | Onbekend | Conventioneel |  |  |  |  | Dochterkast | [6 empty] | Vlotter | [28 empty] | Schaijk | Minigemaal | Minigemaal 1-pomps |  |  |  | 5374 RB | Rijksweg | 34a |  |  |  |  | 51.7367 | 5.6317 |  | 171892 | 416474
SCH71 | Rijksweg 38 | 628b83b7089950c8c31fdd56 |  | 650x1230x300 mm (HxBxD) | RAL 7034 (geelgrijs) | RVS |  |  |  | IF 212X | Onbekend | Conventioneel |  |  |  |  | Moederkast | [6 empty] | Vlotter | [28 empty] | Schaijk | Minigemaal met MD-kast | Minigemaal 1-pomps zonder communicatie |  |  |  | 5374 RB | Rijksweg | 38 |  |  |  |  | 51.7368 | 5.6334 |  | 172009.0282 | 416477.4323
T1 | Wolfstraat 12/27 | 5f99e4e2886beec468bf3fb8 |  | 1000x750x300 mm (HxBxD) | RAL 6005 (mosgroen) | RVS |  | 871687940005585463 | E0048000010880617 | Zele 319 | [21 empty] | NVT | [20 empty] | Uden | Centrale voedingskast | CVK drukriolering |  |  |  |  | Wolfstraat | 12/27 |  |  |  |  | 51.6336 | 5.7304 |  | 178759.066 | 405026.417
T1-01 | Wolfstraat 10/27 | 5f99e4e6886beec468bf494f |  | 600x760x350 mm Vehacom VR644 (HxBxD) | 6005 | RVS |  |  |  | Anker C342 | ITT | FGC-313 |  | 2017 |  |  | Dochterkast | [6 empty] | Openbel | [7 empty] | NVT | [20 empty] | Uden | Minigemaal | Minigemaal 1-pomps met communicatie |  |  |  |  | Wolfstraat | 10/27 |  |  |  |  | 51.6393 | 5.7056 |  | 177038.544 | 405657.461
T1-02 | Wolfstraat 12/14 | 5f99e4e7886beec468bf4a2f |  | 600x760x350 mm Vehacom VR644 (HxBxD) | 6005 | RVS |  |  |  | Anker C342 | ITT | FGC-313 |  | 2017 |  |  | Dochterkast | [6 empty] | Openbel | [7 empty] | NVT | [20 empty] | Uden | Minigemaal | Minigemaal 1-pomps met communicatie |  |  |  |  | Wolfstraat | 12/14 |  |  |  |  | 51.6385 | 5.7065 |  | 177103.1 | 405565.503
T2 | Torenvalkweg t.h.v. Dennenstraat | 5f99e4e3886beec468bf41a3 |  |  |  | RVS |  | 871687940005585463 | [23 empty] | NVT | [20 empty] | Uden | Centrale voedingskast | CVK drukriolering |  |  |  |  | Torenvalkweg t.h.v. Dennenstraat | [5 empty] | 51.6345 | 5.7073 |  | 177163.858 | 405117.611
T2-03 | Torenvalkweg 4 | 5f99e4e7886beec468bf4b0f |  | 600x760x350 mm Vehacom VR644 (HxBxD) | 6005 | RVS | 2018 |  |  | Anker C342 | Flygt | FGC-313 | VOF170239 | 2017 |  |  | Dochterkast | T2 | [5 empty] | Openbel | [7 empty] | NVT | [20 empty] | Uden | Minigemaal | Minigemaal 1-pomps met communicatie |  |  |  |  | Torenvalkweg | 4 |  |  |  |  | 51.6354 | 5.7073 |  | 177163.7447 | 405219.9789
T2-04 | Dennenstraat 3/5 | 5f99e4e8886beec468bf4bef |  | 600x760x350 mm Vehacom VR600 (HxBxD) | 6005 | RVS |  |  |  | Anker C342 | ITT | FGC-313 |  | 2015 |  |  | Dochterkast | [6 empty] | Openbel | [7 empty] | NVT | [20 empty] | Uden | Minigemaal | Minigemaal 1-pomps met communicatie |  |  |  |  | Dennenstraat | 3/5 |  |  |  |  | 51.6337 | 5.7124 |  | 177513.186 | 405027.956
T2-05 | Dennenstraat 1/1A | 5f99e4e8886beec468bf4ccf |  | 600x760x350 mm Vehacom VR600 (HxBxD) | 6005 | RVS |  | n.v.t. |  | Anker C342 | ITT | FGC-313 |  | 2018 |  |  | Dochterkast | [6 empty] | Openbel | [7 empty] | NVT | [20 empty] | Uden | Minigemaal | Minigemaal 1-pomps met communicatie |  |  |  |  | Dennenstraat | 1/1A |  |  |  |  | 51.6346 | 5.7043 |  | 176951.827 | 405131.463
T2-06 | Torenvalkweg 2 | 5f99e4e8886beec468bf4daf |  | 1200x760x350 mm Vehacom VR1200 (HxBxD) | 6005 | RVS |  | n.v.t. |  | Zele 319 | ITT | FGC-313 |  | 2019 |  |  | Moederkast | [6 empty] | Openbel | [7 empty] | NVT | [20 empty] | Uden | Minigemaal | Minigemaal 1-pomps met communicatie |  |  |  |  | Torenvalkweg | 2 |  |  |  |  | 51.633 | 5.7073 |  | 177158.817 | 404949.938
T3 | Hemelrijkstraat 15/17 | 5f99e4e4886beec468bf438e |  |  |  | RVS |  | 871687940005585463 | [23 empty] | NVT | [20 empty] | Uden | Centrale voedingskast | CVK drukriolering |  |  |  |  | Hemelrijkstraat | 15/17 |  |  |  |  | 51.6302 | 5.7114 |  | 177445.038 | 404643.425
T3-07 | Hemelrijkstraat 15 | 5f99e4e9886beec468bf4e8f |  | 600x760x350 mm Vehacom VR644 (HxBxD) | 6005 | RVS |  |  |  | Anker C342 | ITT | FGC-313 |  | 2017 |  |  | Dochterkast | [6 empty] | Openbel | [7 empty] | NVT | [20 empty] | Uden | Minigemaal | Minigemaal 1-pomps met communicatie |  |  |  |  | Hemelrijkstraat | 15 |  |  |  |  | 51.6303 | 5.7105 |  | 177387.172 | 404653.517
T3-08 | Hemelrijkstraat 17 | 5f99e4e9886beec468bf4f6f |  | 600x760x350 mm Vehacom VR600 (HxBxD) | 6005 | RVS |  | n.v.t. |  | Anker C342 | ITT | FGC-313 |  | 2018 |  |  | Dochterkast | [6 empty] | Openbel | [7 empty] | NVT | [20 empty] | Uden | Minigemaal | Minigemaal 1-pomps met communicatie |  |  |  |  | Hemelrijkstraat | 17 |  |  |  |  | 51.6301 | 5.7122 |  | 177505.234 | 404634.23
T4 | Scheidingsweg 10/13 | 5f99e4e5886beec468bf4579 |  |  |  | RVS |  | 871687940005585463 | [23 empty] | NVT | [20 empty] | Uden | Centrale voedingskast | CVK drukriolering |  |  |  |  | Scheidingsweg | 10/13 |  |  |  |  | 51.6259 | 5.7078 |  | 177197.976 | 404163.253
T4-09 | Torenvalkweg nabij huisnr.9 | 5f99e4ea886beec468bf504f |  | 770x600x350 mm Staka RL 600 (HxBxD) | 6005 | RVS | 2023 |  |  | Anker C342 | ITT | FGC-313 |  | 2023 |  |  | Dochterkast | [6 empty] | Openbel | [7 empty] | NVT | [20 empty] | Uden | Minigemaal | Minigemaal 1-pomps met communicatie |  |  |  |  | Torenvalkweg | nb 9 |  |  |  |  | 51.6264 | 5.706 |  | 177071.902 | 404223.604
T4-10 | Scheidingsweg 10 | 5f99e4ea886beec468bf512f |  | 600x760x350 mm Vehacom VR600 (HxBxD) | 6005 | RVS |  | n.v.t. |  | Anker C342 | ITT | FGC-313 |  | 2018 |  |  | Dochterkast | [6 empty] | Openbel | [7 empty] | NVT | [20 empty] | Uden | Minigemaal | Minigemaal 1-pomps met communicatie |  |  |  |  | Scheidingsweg | 10 |  |  |  |  | 51.6256 | 5.7104 |  | 177376.432 | 404128.738
T4-14 | Torenvalkweg 11 | 5f99e4eb886beec468bf520f |  | 600x760x350 mm Vehacom VR644 (HxBxD) | 6005 | RVS |  |  |  | Anker C342 | ITT | FGC-313 |  | 2017 |  |  | Dochterkast | [6 empty] | Openbel | [7 empty] | NVT | [20 empty] | Uden | Minigemaal | Minigemaal 1-pomps met communicatie |  |  |  |  | Torenvalkweg | 11 |  |  |  |  | 51.6275 | 5.7062 |  | 177084.653 | 404344.211
T4-15 | Scheidingsweg 12 | 5f99e500886beec468bf7cbc | [50 empty] | Odiliapeel | Minigemaal | Minigemaal 1-pomps | 2020 |  |  | 5409 SR | Scheidingsweg | 10 |  |  |  |  | 51.6256 | 5.7104 |  | 177376.6788 | 404128.1279
T5 | Hemelrijkstraat 7 | 5f99e4e6886beec468bf4764 |  |  |  | RVS |  | 871687940005585463 | [23 empty] | NVT | [20 empty] | Uden | Centrale voedingskast | CVK drukriolering |  |  |  |  | Hemelrijkstraat | 7 |  |  |  |  | 51.6318 | 5.6958 |  | 176368.28 | 404818.983
T5-11 | Hemelrijkstraat 11 | 5f99e4eb886beec468bf52ef |  | 600x760x350 mm Vehacom VR644 (HxBxD) | 6005 | RVS |  |  |  | Anker C342 | ITT | FGC-313 |  | 2017 |  |  | Dochterkast | [6 empty] | Openbel | [7 empty] | NVT | [20 empty] | Uden | Minigemaal | Minigemaal 1-pomps met communicatie |  |  |  |  | Hemelrijkstraat | 11 |  |  |  |  | 51.6314 | 5.6997 |  | 176637.987 | 404773.08
T5-12 | Hemelrijkstraat 7/9 | 5f99e4ec886beec468bf53cf |  |  |  | RVS | [10 empty] | Dochterkast | [14 empty] | NVT | [20 empty] | Uden | Minigemaal | Minigemaal 1-pomps met communicatie |  |  |  |  | Hemelrijkstraat | 7/9 |  |  |  |  | 51.6317 | 5.6966 |  | 176419.333 | 404809.663
T5-13 | Hemelrijkstraat 2 | 5f99e4ec886beec468bf54af |  | 1200x760x350 mm Vehacom VR1200 (HxBxD) | 6005 | RVS |  |  |  | Zele 319 | ITT | FGC-313 |  | 2015 |  |  | Moeder-dochterkast | [6 empty] | Openbel | [7 empty] | 230 V | [20 empty] | Uden | Minigemaal | Minigemaal 1-pomps met communicatie |  |  |  |  | Hemelrijkstraat | 2 |  |  |  |  | 51.6323 | 5.6905 |  | 175999.503 | 404865.499
U1 | Hoek Morgenweg / Boekelsedijk | 5f99e4ec886beec468bf558f |  |  |  | RVS |  | 871687940005585463 | [23 empty] | NVT | [20 empty] | Uden | Centrale voedingskast | CVK drukriolering |  |  |  |  | Hoek Morgenweg / Boekelsedijk | [5 empty] | 51.6469 | 5.6389 |  | 172419.693 | 406476.17
U1-01 | Boekelsedijk 21 | 5f99e4ed886beec468bf577a |  | 600x760x350 mm Vehacom VR644 (HxBxD) | 6005 | RVS |  |  |  | Anker C342 | ITT | FGC-313 |  | 2017 |  |  | Dochterkast | [6 empty] | Openbel | [7 empty] | NVT | [20 empty] | Uden | Minigemaal | Minigemaal 1-pomps met communicatie |  |  |  |  | Boekelsedijk | 21 |  |  |  |  | 51.6487 | 5.6373 |  | 172311.425 | 406677.39
U1-02 | Boekelsedijk 10/23 | 5f99e4ee886beec468bf585a |  | 600x760x350 mm Vehacom VR644 (HxBxD) | 6005 | RVS |  |  |  | Anker C342 | ITT | FGC-313 |  | 2017 |  |  | Dochterkast | [6 empty] | Openbel | [7 empty] | NVT | [20 empty] | Uden | Minigemaal | Minigemaal 1-pomps met communicatie |  |  |  |  | Boekelsedijk | 10/23 |  |  |  |  | 51.6471 | 5.6388 |  | 172411.782 | 406500.877
U1-03 | Boekelsedijk 31 | 5f99e4ee886beec468bf593a |  | 600x760x350 mm Vehacom VR600 (HxBxD) | 6005 | RVS |  |  |  | Anker C342 | ITT | FGC-313 |  | 2015 |  |  | Dochterkast | [6 empty] | Openbel | [7 empty] | NVT | [20 empty] | Uden | Minigemaal | Minigemaal 1-pomps met communicatie |  |  |  |  | Boekelsedijk | 31 |  |  |  |  | 51.6454 | 5.6407 |  | 172543.714 | 406313.2694
U2 en U2-06 | Boekelsedijk 17 | 5f99e4ef886beec468bf5a1a |  | 1240x760x350 mm (HxBxD) | 6005 | RVS | 2022 |  |  | Zele 319 | ITT | FGC-313 |  | 2015 |  |  | Moederkast | [6 empty] | Openbel | [7 empty] | NVT | [20 empty] | Uden | Minigemaal met MD-kast | Minigemaal 1-pomps met communicatie |  |  |  |  | Boekelsedijk | 17 |  |  |  |  | 51.6505 | 5.6352 |  | 172160.678 | 406880.602
V1 en V1-01 | Industrielaan 26 | 5f99e4ef886beec468bf5bda |  | 600x760x350 mm Vehacom VR644 (HxBxD) | 6005 | RVS |  |  |  | Anker C342 | ITT | FGC-313 |  | 2017 |  |  | Dochterkast | [6 empty] | Openbel | [7 empty] | NVT | [20 empty] | Uden | Minigemaal met MD-kast | Minigemaal 1-pomps met communicatie |  |  |  |  | Industrielaan | 26 |  |  |  |  | 51.663 | 5.6426 |  | 172668.934 | 408277.943
V1-02 | Industrielaan 34/36 | 5f99e4f0886beec468bf5cba |  | 600x760x350 mm Vehacom VR644 (HxBxD) | 6005 | RVS |  |  |  | Anker C342 | ITT | FGC-313 |  | 2017 |  |  | Dochterkast | [6 empty] | Openbel | [7 empty] | NVT | [20 empty] | Uden | Minigemaal | Minigemaal 1-pomps met communicatie |  |  |  |  | Industrielaan | 34/36 |  |  |  |  | 51.6664 | 5.6428 |  | 172681.764 | 408647.405
W1 | Lange Goorstraat nabij Vluchtoordweg | 5f99e4f0886beec468bf5d9a |  |  |  | RVS |  | 871687940005585463 | [23 empty] | NVT | [20 empty] | Uden | Centrale voedingskast | CVK drukriolering |  |  |  |  | Lange Goorstraat nabij Vluchtoordweg | [5 empty] | 51.6714 | 5.6449 |  | 172829.655 | 409209.658
W1-01 | Lange Goorstraat nabij Vluchtoordweg 3 op een soort fietspad. | 5f99e4f3886beec468bf635b |  | 600x760x350 mm Vehacom VR644 (HxBxD) | 6005 | RVS |  |  |  | Anker C342 | ITT | FGC-313 |  | 2017 |  |  | Dochterkast | [6 empty] | Openbel | [7 empty] | NVT | [20 empty] | Uden | Minigemaal | Minigemaal 1-pomps met communicatie |  |  |  |  | Lange Goorstraat nabij Vluchtoordweg | [5 empty] | 51.6712 | 5.6442 |  | 172776.821 | 409189.841
W1-02 | Lange Goorstraat 6 | 5f99e4f3886beec468bf643b |  | 600x760x350 mm Vehacom VR600 (HxBxD) | 6005 | RVS |  |  |  | Anker C342 | ITT | FGC-313 |  | 2015 |  |  | Dochterkast | [6 empty] | Openbel | [7 empty] | NVT | [20 empty] | Uden | Minigemaal | Minigemaal 1-pomps met communicatie |  |  |  |  | Lange Goorstraat | 6 |  |  |  |  | 51.6721 | 5.6494 |  | 173139.856 | 409283.649
W1-03 | Lange Goorstraat tov 4 | 5f99e4f4886beec468bf651b |  | 425x640x270 mm (HxBxD) | 6005 | RVS |  |  |  | Anker C342 | ITT | FGC-313 |  | 2015 |  |  | Dochterkast | [6 empty] | Openbel | [7 empty] | NVT | [20 empty] | Uden | Minigemaal | Minigemaal 1-pomps met communicatie |  |  |  |  | Lange Goorstraat | [5 empty] | 51.6716 | 5.6464 |  | 172927.915 | 409230.304
W1-14 | Lange Goorstraat | 5f99e4f4886beec468bf65fb |  | 1200x760x350 mm Vehacom VR1200 (HxBxD) | 6005 | RVS |  | n.v.t. |  | Zele 319 | ITT | FGC-313 |  | 2019 |  |  | Moederkast | [6 empty] | Openbel | [7 empty] | NVT | [20 empty] | Uden | Minigemaal | Minigemaal 1-pomps met communicatie |  |  |  |  | Lange Goorstraat | [5 empty] | 51.6718 | 5.6478 |  | 173026.513 | 409251.369
W1-15 | Vluchtoordweg | 5f99e4f4886beec468bf66db |  | 600x760x350 mm Vehacom VR644 (HxBxD) | 6005 | RVS |  |  |  | Anker C342 | ITT | FGC-313 |  | 2017 |  |  | Dochterkast | [6 empty] | Openbel | [7 empty] | NVT | [20 empty] | Uden | Minigemaal | Minigemaal 1-pomps met communicatie |  |  |  |  | Vijfhoekstraat | [5 empty] | 51.6702 | 5.6457 |  | 172880.396 | 409070.144
W2 | Landerlaan 8/10 | 5f99e4f1886beec468bf5f85 |  |  |  | RVS |  | 871687940005585463 | [23 empty] | NVT | [20 empty] | Uden | Centrale voedingskast | CVK drukriolering |  |  |  |  | Landerlaan | 8/10 |  |  |  |  | 51.674 | 5.6538 |  | 173441.104 | 409504.023
W2-04 | Lange Goorstraat 1 | 5f99e4f5886beec468bf67bb |  | 1200x760x350 mm Vehacom VR1200 (HxBxD) | 6005 | RVS |  | n.v.t. |  | Zele 319 | ITT | FGC-313 |  | 2019 |  |  | Moederkast | [6 empty] | Openbel | [7 empty] | NVT | [20 empty] | Uden | Minigemaal | Minigemaal 1-pomps met communicatie |  |  |  |  | Lange Goorstraat | 1 |  |  |  |  | 51.6729 | 5.6533 |  | 173407.6289 | 409375.8743
W2-05 | Lange Goorstraat 3 | 5f99e4f5886beec468bf689b |  | 600x760x350 mm Vehacom VR600 (HxBxD) | 6005 | RVS |  |  |  | Anker C342 | ITT | FGC-313 |  | 2015 |  |  | Dochterkast | [6 empty] | Openbel | [7 empty] | NVT | [20 empty] | Uden | Minigemaal | Minigemaal 1-pomps met communicatie |  |  |  |  | Lange Goorstraat | 3 |  |  |  |  | 51.6735 | 5.6545 |  | 173491.684 | 409448.778
W2-06 | Lange Goorstraat 5 | 5f99e4f6886beec468bf697b |  | 600x760x350 mm Vehacom VR600 (HxBxD) | 6005 | RVS |  |  |  | Anker C342 | ITT | FGC-313 |  | 2015 |  |  | Dochterkast | [6 empty] | Openbel | [7 empty] | NVT | [20 empty] | Uden | Minigemaal | Minigemaal 1-pomps met communicatie |  |  |  |  | Lange Goorstraat | 5 |  |  |  |  | 51.6741 | 5.6568 |  | 173648.584 | 409506.864
W2-07 | Landerlaan 6/8 | 5f99e4f6886beec468bf6a5b |  | 600x760x350 mm Vehacom VR644 (HxBxD) | 6005 | RVS |  |  |  | Anker C342 | ITT | FGC-313 |  | 2017 |  |  | Dochterkast | [6 empty] | Openbel | [7 empty] | NVT | [20 empty] | Uden | Minigemaal | Minigemaal 1-pomps met communicatie |  |  |  |  | Landerlaan | 6/8 |  |  |  |  | 51.6753 | 5.6518 |  | 173305.077 | 409642.139
W2-08 | Landerlaan 4/5 | 5f99e4f7886beec468bf6b3c |  |  |  | RVS | [10 empty] | Dochterkast | [14 empty] | NVT | [20 empty] | Uden | Minigemaal | Minigemaal 1-pomps met communicatie |  |  |  |  | Landerlaan | 4/5 |  |  |  |  | 51.6766 | 5.6497 |  | 173152.861 | 409792.883
W3 | Pnemstraat t.h.v. Landerlaan | 5f99e4f2886beec468bf6170 |  |  |  | RVS |  | 871687940005585463 | [23 empty] | NVT | [20 empty] | Uden | Centrale voedingskast | CVK drukriolering |  |  |  |  | Pnemstraat t.h.v. Landerlaan | [5 empty] | 51.6789 | 5.646 |  | 172898.419 | 410046.815
W3-09 | Landerlaan 1 | 5f99e4f7886beec468bf6c1c |  | 600x760x350 mm Vehacom VR644 (HxBxD) | 6005 | RVS |  |  |  | Anker C342 | ITT | FGC-313 |  | 2017 |  |  | Dochterkast | [6 empty] | Openbel | [7 empty] | NVT | [20 empty] | Uden | Minigemaal | Minigemaal 1-pomps met communicatie |  |  |  |  | Landerlaan | 1 |  |  |  |  | 51.6775 | 5.6483 |  | 173059.325 | 409885.166
W3-10 | Bosdreef 3/5 | 5f99e4f7886beec468bf6cfc |  | 600x760x350 mm Vehacom VR644 (HxBxD) | 6005 | RVS |  |  |  | Anker C342 | ITT | FGC-313 |  | 2017 |  |  | Dochterkast | [6 empty] | Openbel | [7 empty] | NVT | [20 empty] | Uden | Minigemaal | Minigemaal 1-pomps met communicatie |  |  |  |  | Bosdreef | 3/5 |  |  |  |  | 51.679 | 5.6429 |  | 172682.033 | 410053.896
W3-11 | Pnemstraat 2 | 5f99e4f8886beec468bf6ddc |  | 600x760x350 mm Vehacom VR644 (HxBxD) | 6005 | RVS |  |  |  | Anker C342 | ITT | FGC-313 |  | 2017 |  |  | Dochterkast | [6 empty] | Openbel | [7 empty] | NVT | [20 empty] | Uden | Minigemaal | Minigemaal 1-pomps met communicatie |  |  |  |  | Pnemstraat | 2 |  |  |  |  | 51.6792 | 5.6458 |  | 172887.128 | 410077.198
W3-12 | Pnemstraat 1/3 | 5f99e4f8886beec468bf6ebc |  | 425x640x270 mm (HxBxD) | 6005 | RVS |  |  |  | Anker C342 | ITT | FGC-313 |  | 2015 |  |  | Dochterkast | [6 empty] | Openbel | [7 empty] | NVT | [20 empty] | Uden | Minigemaal | Minigemaal 1-pomps met communicatie |  |  | (vermoedelijk regenwater) |  | Pnemstraat | 1/3 |  |  |  |  | 51.6804 | 5.644 |  | 172762.1615 | 410212.0837
W3-14 | Pnemstraat 1a openluchttheater | 5f99e501886beec468bf7eb0 | [50 empty] | Uden | Minigemaal | Minigemaal 1-pomps | 2018 |  |  | 5406 XA | Pnemstraat | 1a |  |  |  |  | 51.6798 | 5.6431 |  | 172701.746 | 410141.53
W4 en W4-13 | Grensweg t.h.v. Belgenlaan 11 | 5f99e4f9886beec468bf6f9c |  | 600x760x350 mm Vehacom VR644 (HxBxD) | 6005 | RVS |  |  |  | Anker C342 | ITT | FGC-313 |  | 2017 |  |  | Dochterkast | [6 empty] | Openbel | [7 empty] | NVT | [20 empty] | Uden | Minigemaal met MD-kast | Minigemaal 1-pomps met communicatie |  |  |  |  | Grensweg t.h.v. Belgenlaan | 11 |  |  |  |  | 51.6793 | 5.6494 |  | 173133.101 | 410083.833
X1 en X1-01 | Leeuwstraat 1 | 5f99e4fa886beec468bf723c |  | 600x760x350 mm Vehacom VR644 (HxBxD) | 6005 | RVS |  |  |  | Anker C342 | ITT | FGC-313 |  | 2017 |  |  | Dochterkast | [6 empty] | Openbel | [7 empty] | NVT | [20 empty] | Uden | Minigemaal met MD-kast | Minigemaal 1-pomps met communicatie |  |  |  |  | Leeuwstraat | 1 |  |  |  |  | 51.6438 | 5.6493 |  | 173143.949 | 406135.209
X2 en X2-02 | Leeuwstraat 3 | 5f99e4f9886beec468bf707c |  | 600x760x350 mm Vehacom VR644 (HxBxD) | 6005 | RVS |  |  |  | Anker C342 | ITT | FGC-313 |  | 2017 |  |  | Dochterkast | [6 empty] | Openbel | [7 empty] | NVT | [20 empty] | Uden | Minigemaal met MD-kast | Minigemaal 1-pomps met communicatie |  |  |  |  | Leeuwstraat | 3 |  |  |  |  | 51.6405 | 5.6505 |  | 173228.1841 | 405767.8732
X3 en X3-05 | Leeuwstraat 9 | 5f99e4fa886beec468bf715c |  |  |  | RVS | [10 empty] | Dochterkast | [14 empty] | NVT | [20 empty] | Uden | Minigemaal met MD-kast | Minigemaal 1-pomps met communicatie |  |  |  |  | Leeuwstraat | 9 |  |  |  |  | 51.6383 | 5.6528 |  | 173384.3016 | 405524.8955
X3-04 | Leeuwstraat 7 | 5f99e4fb886beec468bf731c |  |  |  | RVS | [10 empty] | Dochterkast | [14 empty] | NVT | [20 empty] | Uden | Minigemaal | Minigemaal 1-pomps met communicatie |  |  |  |  | Leeuwstraat | 7 |  |  |  |  | 51.6387 | 5.6523 |  | 173349.704 | 405577.595
Z1 en Z1-01 | Houtduiflaan 5 | 5f99e4fb886beec468bf73fc |  | 600x760x350 mm Vehacom VR644 (HxBxD) | 6005 | RVS |  |  |  | Anker C342 | ITT | FGC-313 |  | 2017 |  |  | Dochterkast | [6 empty] | Openbel | [7 empty] | NVT | [20 empty] | Uden | Minigemaal met MD-kast | Minigemaal 1-pomps met communicatie |  |  |  |  | Houtduiflaan | 5 |  |  |  |  | 51.6411 | 5.6984 |  | 176538.122 | 405854.781
ZE01234 | Zevenhuis 36 | 62877ae05eabb47647cb6575 |  | 650x1230x300 mm (HxBxD) | RAL 7034 (geelgrijs) | RVS |  |  |  | IF 212X | Onbekend | Conventioneel |  |  |  |  | Moederkast | [6 empty] | Vlotter | Ja | [27 empty] | Zeeland | Minigemaal met MD-kast | Minigemaal 1-pomps zonder communicatie |  |  |  | 5411 RN | Zevenhuis | 25 |  | Zevenhuis |  |  | 51.697 | 5.6598 |  | 173845.432 | 412056.074
ZE01600 | Hooge Raam 2 | 62cc2333637e2e25b4ff0046 |  | 750x1235x310 mm Staka RM 1235 (HxBxD) | RAL 7034 (geelgrijs) | RVS |  |  |  | Ronis N34265 | Van der Ende | [5 empty] | Moederkast | [6 empty] | Vlotter | Ja | Vlotter | [5 empty] | NVT | [20 empty] | Zeeland | Minigemaal met MD-kast | Minigemaal 1-pomps zonder communicatie |  |  | Lozingspunt ZE01518 | 5411 AW | Langenboomseweg | 70 |  |  |  |  | 51.6987 | 5.6881 | 17 | 175803.0671 | 412256.4953
ZE122 | Graspeel 55 | 6286291f378b7ae2591dd4de |  | 850x750x230 mm (HxBxD) | RAL 7034 (geelgrijs) | RVS |  |  |  | Ronis N34265 | Flygt | FGC-322 |  |  |  |  | Moederkast | [6 empty] | Openbel | [28 empty] | Zeeland | Minigemaal met MD-kast | Minigemaal 1-pomps zonder communicatie | 2004 |  | Langs de oprit bij nummer 55 | 5411 LB | Graspeel | 55 |  |  |  |  | 51.694 | 5.7176 |  | 177845.861 | 411742.295
ZE123 | Heihorst | 6448c36f61baef5170b7a381 | [50 empty] | Zeeland | Minigemaal met MD-kast | Minigemaal 1-pomps zonder communicatie |  |  |  | 5411 LN | Heihorst | 4-6 |  |  |  |  | 51.6961 | 5.7082 |  | 177195.8078 | 411972.3873
ZE126 | Logtschedijk 4A | 628624cb592528038f72962c |  | 650x420x270 mm (Pieter Stapel B.V) HxBxD | RAL 7034 (geelgrijs) | RVS |  |  |  | Ronis N34265 | ITT | FGC Totaal 313 |  | 2009 |  |  | Dochterkast | Moederkast | [5 empty] | ITT Openbel | Ja | [27 empty] | Zeeland | Minigemaal | Minigemaal 1-pomps zonder communicatie |  |  |  | 5411 LM | Logtschedijk | 4a |  |  |  |  | 51.7055 | 5.6884 |  | 175820.962 | 413018.624
ZE129 | Graafsebaan 7 | 62861ebe9c56e941a5a9968b |  | 850x750x230 mm (HxBxD) | RAL 7034 (geelgrijs) | RVS |  |  |  | Ronis N34265 | Flygt | FGC-322 |  | 2004 |  |  | Moederkast | eigen voeding | [5 empty] | ITT Openbel | NVT | [27 empty] | Zeeland | Minigemaal met MD-kast | Minigemaal 1-pomps zonder communicatie | 2004 |  |  | 5411 RE | Graafsebaan | 7 |  |  |  |  | 51.7242 | 5.7039 |  | 176883.744 | 415094.575
ZE137 | Voor Oventje 88 | 6448bd788b56025a90cb94f4 |  | 600x600x300 mm Avedko AS 600 (HxBxD) | RAL 7015 (leigrijs) | RVS | 2016 |  |  | Ronis N34265 | Van der Ende | Conventioneel met vlotters |  | 2016 |  |  | Dochterkast | [6 empty] | Vlotter | [28 empty] | Zeeland | Minigemaal | Minigemaal 1-pomps zonder communicatie |  |  |  | 5411 NV | Voor-Oventje | 88 |  | Oventje |  |  | 51.6802 | 5.6769 |  | 175032.5951 | 410201.2313
ZE138 | Nieuwveldsestraat 2 (RKSV Festilent) | 659f92b02d85109a9eb936b4 | [7 empty] | Stuv | Homa | HCON 15+ 24V |  |  |  |  | Dochterkast | [6 empty] | Openbel | [28 empty] | Zeeland | Minigemaal | Minigemaal 1-pomps zonder communicatie |  |  |  | 5411 NZ | Nieuwveldsestraat | 2 |  |  |  |  | 51.6844 | 5.6784 | 19.601 | 175135.55 | 410668.652
ZE15 | Weversweg 7 | 62838c88e26f27da6c21ce14 | [7 empty] | Ronis N34265 | Flygt | FGC-312 |  | 2004 |  |  | Moederkast | [6 empty] | Openbel | [28 empty] | Zeeland | Minigemaal met MD-kast | Minigemaal 1-pomps zonder communicatie | 2004 |  |  | 5411 RX | Weversweg | 7 |  |  |  |  | 51.7004 | 5.6377 |  | 172314.1996 | 412437.7272
ZE18 | Weversweg 1A | 62eba20f3c93952da0364dd9 | [50 empty] | Zeeland | Minigemaal | Minigemaal 1-pomps zonder communicatie | 2015 |  |  | 5411 RX | Weversweg | 1A |  |  |  |  | 51.7008 | 5.6577 |  | 173697.83 | 412486.37
ZE19 | Udenseweg 33 | 6231c0d63ddcba2cce05f092 |  | 1100x1200x350 mm Staka PSR 1200 (HxBxD) | RAL 6005 (mosgroen) | Staal |  |  |  | Ronis N34265 | Van der Ende | Conventioneel met vlotters |  |  |  |  | Moederkast | [6 empty] | Vlotter | Ja | [27 empty] | Zeeland | Minigemaal met MD-kast | Minigemaal 1-pomps zonder communicatie |  |  |  | 5411 SB | Udenseweg | 33 |  |  |  |  | 51.6879 | 5.6618 |  | 173991.0466 | 411048.651
ZE21 | Zevenhuis 14 | 6283dfc1378b7ae2590e1080 |  | 650x1230x300 mm (HxBxD) | RAL 7034 (geelgrijs) | RVS |  |  |  | IF 212X | Onbekend | Conventioneel |  |  |  |  | Moederkast | [6 empty] | Vlotter | Ja | [27 empty] | Zeeland | Minigemaal met MD-kast | Minigemaal 1-pomps zonder communicatie |  |  |  | 5411 RN | Zevenhuis | 14 |  | Zevenhuis |  |  | 51.7023 | 5.6597 |  | 173835.6027 | 412649.3509
ZE26 | Tooverkamp 7a | 6270d600d2569d2afe57ec17 |  | 650x525x310 mm (HxBxD) Vehacom VR544 | RAL 7034 (geelgrijs) | RVS |  |  |  | IF 212X | Onbekend | Conventioneel |  |  |  |  | Dochterkast | [6 empty] | Vlotter | Ja | [27 empty] | Zeeland | Minigemaal | Minigemaal 1-pomps |  |  |  | 5411 RP | Tooverkamp | 7 |  |  |  |  | 51.698 | 5.6539 |  | 173435.2511 | 412175.7
ZE60 | Kreitsberg 2 | 62c592fc002e98dceffb43e1 |  | 640x425x270 mm Staka PSZ 445 (HxBxD) | RAL 7034 (geelgrijs) | RVS | 2009 |  |  | Ronis N34265 | Flygt | FGC-313 | 09.02-9-1-2 | 2009 |  |  | Dochterkast | [6 empty] | Openbel | [28 empty] | Zeeland | Minigemaal | Minigemaal 1-pomps zonder communicatie |  |  |  | 5411 RH | Kreitsberg | 2 |  | Duifhuis-Kreitsberg |  |  | 51.7092 | 5.6827 |  | 175422.993 | 413422.1124
ZE7 | Scherpenberg 4 | 628391eed41deada2ea67edf |  | 640x425x270 mm Staka PSZ 445 (HxBxD) | RAL 7034 (geelgrijs) | RVS |  |  |  | Ronis N34265 | Van der Ende | Conventioneel met vlotters |  |  |  |  | Dochterkast | [6 empty] | Vlotter | Ja | [27 empty] | Zeeland | Minigemaal | Minigemaal 2-pomps zonder communicatie | 2019 |  | 2-Putten met ieder een pomp. | 5411 RN | Scherpenberg | 4 |  | Zevenhuis |  |  | 51.706 | 5.6604 |  | 173882.1097 | 413058.6083
ZE77 | Boekelsedijk 4 | 6448d563445f6202e880f183 |  | 600x600x300 mm Avedko AS 600 (HxBxD) | RAL 7015 (leigrijs) | RVS | 2011 |  |  | Ronis N34265 | Flygt | FGC-313 |  | 2011 |  |  | Dochterkast | [6 empty] | Openbel | [28 empty] | Zeeland | Minigemaal | Minigemaal 1-pomps zonder communicatie |  |  |  | 5411 NW | Boekelsedijk | 4 |  |  |  |  | 51.6849 | 5.672 |  | 174697.1194 | 410714.7209
ZE80 | Brand 23A | 6282c17a9c829e3bcba746e1 |  | 850x750x230 mm (HxBxD) | RAL 7034 (geelgrijs) | RVS |  |  |  | Ronis N34265 | Flygt | FGC-322 |  |  |  |  | Moederkast | [6 empty] | Openbel | [28 empty] | Zeeland | Minigemaal met MD-kast | Minigemaal 1-pomps zonder communicatie | 2004 |  |  | 5411 PA | Brand | 23A |  |  |  |  | 51.6884 | 5.6759 |  | 174960.0678 | 411110.1432
ZE81 | Groesplak 2A | 627e029a83c51340c94bd9d9 |  | 640x425x270 mm Staka PSZ 445 (HxBxD) | RAL 7034 (geelgrijs) | RVS |  |  |  | Ronis N34265 | Flygt | FGC-322 |  |  |  |  | Dochterkast | [6 empty] | Openbel | [28 empty] | Zeeland | Minigemaal | Minigemaal 1-pomps zonder communicatie | 2004 |  |  | 5411 NA | Groesplak | 2A |  |  |  |  | 51.688 | 5.6836 |  | 175494.4363 | 411061.8088
ZE82 | Korte Dijk 21 | 627e05922e39ac40b7b9954c |  | 640x425x270 mm Staka PSZ 445 (HxBxD) | RAL 7034 (geelgrijs) | RVS |  |  |  | Ronis N34265 | Flygt | FGC-322 |  |  |  |  | Dochterkast | [6 empty] | Openbel | [28 empty] | Zeeland | Minigemaal | Minigemaal 1-pomps zonder communicatie | 2004 |  |  | 5411 BH | Korte Dijk | 21 |  |  |  |  | 51.6902 | 5.6859 |  | 175651.9736 | 411315.9335
ZE83 | Korte Dijk 8 | 627dff280a0870408ff22be6 |  | 640x425x270 mm Staka PSZ 445 (HxBxD) | RAL 7034 (geelgrijs) | RVS |  |  |  | Ronis N34265 | Flygt | FGC-322 |  |  |  |  | Dochterkast | [6 empty] | Openbel | [28 empty] | Zeeland | Minigemaal | Minigemaal 1-pomps zonder communicatie | 2004 |  |  | 5411 BJ | Korte Dijk | 8 |  |  |  |  | 51.6883 | 5.6884 |  | 175824.7399 | 411095.2306
ZE84 | Korte Dijk 10 | 627cd962a21e212b0572e022 |  | 1150x1200x350 mm Staka RH 1200 EN (HxBxD) | RAL 7034 (geelgrijs) | RVS |  |  |  | Ronis N34265 | Flygt | FGC-322 |  |  |  |  | Moederkast | [6 empty] | Openbel | [28 empty] | Zeeland | Minigemaal met MD-kast | Minigemaal 1-pomps met communicatie | 2004 |  |  | 5411 BJ | Korte Dijk | 10 |  |  |  |  | 51.6874 | 5.6896 |  | 175907.4763 | 410999.962
ZE85 | Verbindingsweg 8 | 6448d27e445f6202e880bb1e |  | 650x1230x300 mm (HxBxD) | RAL 7034 (geelgrijs) | RVS |  |  |  | Stuv | Onbekend | Conventioneel |  |  |  |  | Moederkast | [6 empty] | Vlotter | [28 empty] | Zeeland | Minigemaal met MD-kast | Minigemaal 1-pomps zonder communicatie |  |  |  | 5411 NP | Verbindingsweg | 8 |  | Oventje |  |  | 51.6799 | 5.6839 |  | 175522.9992 | 410167.0381
ZE86 | Voor Oventje 80 | 6448cf198b56025a90cd1cc9 |  |  |  |  | 2004 |  |  | Ronis N34265 | [13 empty] | Openbel | [28 empty] | Zeeland | Minigemaal met MD-kast | Minigemaal 1-pomps zonder communicatie | 2004 |  |  | 5411 NV | Voor-Oventje | 80 |  | Oventje |  |  | 51.681 | 5.6758 |  | 174959.1484 | 410287.279
ZE91 | Achter Oventje 29 A | 6448cb4b5906f26b8bebb528 |  | 600x600x300 mm Avedko AS 600 (HxBxD) | RAL 7015 (leigrijs) | RVS | 2014 |  |  | Ronis N34265 | Flygt | FGC-313 |  | 2014 |  |  | Dochterkast | [6 empty] | Openbel | [28 empty] | Zeeland | Minigemaal | Minigemaal 1-pomps zonder communicatie |  |  |  | 5411 | Achter Oventje | 29 A |  | Oventje |  |  | 51.6711 | 5.6767 |  | 175023.09 | 409183.73