## Haltelijst
Perroncode | Haltecode | Richting | Gemeente | Halte
NL:Q:50000002 | NL:S:50000001 | Utrecht P+R Science Park | Utrecht | CS Centrumzijde (UCC)
NL:Q:50000003 | NL:S:50000001 | Utrecht P+R Science Park | Utrecht | CS Centrumzijde (UCC)
NL:Q:50000180 | NL:S:50000180 | Nieuwegein/IJsselstein | Utrecht | CS Jaarbeursplein
NL:Q:50000210 | NL:S:50000180 | Utrecht | Utrecht | CS Jaarbeursplein
NL:Q:50002070 | NL:S:50002070 | Nieuwegein/IJsselstein | Utrecht | Graadt van Roggenweg
NL:Q:50002080 | NL:S:50002070 | Utrecht | Utrecht | Graadt van Roggenweg
NL:Q:50002090 | NL:S:50002090 | Nieuwegein/IJsselstein | Utrecht | 24 Oktoberplein-Zuid
NL:Q:50002100 | NL:S:50002090 | Utrecht | Utrecht | 24 Oktoberplein-Zuid
NL:Q:50002110 | NL:S:50002110 | Nieuwegein/IJsselstein | Utrecht | Winkelcentrum Kanaleneiland
NL:Q:50002120 | NL:S:50002110 | Utrecht | Utrecht | Winkelcentrum Kanaleneiland
NL:Q:50002140 | NL:S:50002140 | Utrecht | Utrecht | Vasco da Gamalaan
NL:Q:50002150 | NL:S:50002150 | Nieuwegein/IJsselstein | Utrecht | Kanaleneiland-Zuid
NL:Q:50002160 | NL:S:50002150 | Utrecht | Utrecht | Kanaleneiland-Zuid
NL:Q:50002170 | NL:S:50002140 | Nieuwegein/IJsselstein | Utrecht | Vasco da Gamalaan
NL:Q:50002180 | NL:S:50002180 | Utrecht | Utrecht | P+R Westraven
NL:Q:50005970 | NL:S:50005980 | Utrecht Centraal | Utrecht | Station Vaartsche Rijn
NL:Q:50005980 | NL:S:50005980 | Utrecht P+R Science Park | Utrecht | Station Vaartsche Rijn
NL:Q:50100501 | NL:S:50100500 | Utrecht Centraal | Utrecht | P+R Science Park
NL:Q:50100810 | NL:S:50100510 | Utrecht P+R Science Park | Utrecht | Heidelberglaan
NL:Q:50100820 | NL:S:50100510 | Utrecht Centraal | Utrecht | Heidelberglaan
NL:Q:50100850 | NL:S:50100550 | Utrecht P+R Science Park | Utrecht | WKZ / Máxima
NL:Q:50100860 | NL:S:50100550 | Utrecht Centraal | Utrecht | WKZ / Máxima
NL:Q:50105990 | NL:S:50106000 | Utrecht Centraal | Utrecht | Stadion Galgenwaard
NL:Q:50106000 | NL:S:50106000 | Utrecht P+R Science Park | Utrecht | Stadion Galgenwaard
NL:Q:50106010 | NL:S:50106010 | Utrecht Centraal | Utrecht | De Kromme Rijn
NL:Q:50106020 | NL:S:50106010 | Utrecht P+R Science Park | Utrecht | De Kromme Rijn
NL:Q:50106030 | NL:S:50101090 | Utrecht Centraal | Utrecht | Padualaan
NL:Q:50106040 | NL:S:50101090 | Utrecht P+R Science Park | Utrecht | Padualaan
NL:Q:50106070 | NL:S:50100530 | Utrecht Centraal | Utrecht | UMC Utrecht
NL:Q:50106080 | NL:S:50100530 | Utrecht P+R Science Park | Utrecht | UMC Utrecht
NL:Q:51112020 | NL:S:50002180 | Nieuwegein/IJsselstein | Utrecht | P+R Westraven
NL:Q:51222010 | NL:S:51222010 | Nieuwegein/IJsselstein | Nieuwegein | Zuilenstein
NL:Q:51222020 | NL:S:51222010 | Utrecht | Nieuwegein | Zuilenstein
NL:Q:51222030 | NL:S:51222030 | Nieuwegein/IJsselstein | Nieuwegein | Batau-Noord
NL:Q:51222040 | NL:S:51222030 | Utrecht | Nieuwegein | Batau-Noord
NL:Q:51222050 | NL:S:51222050 | Nieuwegein/IJsselstein | Nieuwegein | Wijkersloot
NL:Q:51222060 | NL:S:51222050 | Utrecht | Nieuwegein | Wijkersloot
NL:Q:51222070 | NL:S:51222070 | Nieuwegein | Nieuwegein | Merwestein
NL:Q:51222080 | NL:S:51222070 | Utrecht | Nieuwegein | Merwestein
NL:Q:51222090 | NL:S:51222090 | Nieuwegein | Nieuwegein | Fokkesteeg
NL:Q:51222100 | NL:S:51222090 | Utrecht | Nieuwegein | Fokkesteeg
NL:Q:51222110 | NL:S:51222110 | Nieuwegein | Nieuwegein | Wiersdijk
NL:Q:51222120 | NL:S:51222110 | Utrecht | Nieuwegein | Wiersdijk
NL:Q:51222140 | NL:S:51222140 | Utrecht | Nieuwegein | St.Antoniusziekenhuis
NL:Q:51222170 | NL:S:51222140 | Ijsselstein | Nieuwegein | St.Antoniusziekenhuis
NL:Q:51222180 | NL:S:51222130 | Utrecht | Nieuwegein | Nieuwegein-Zuid
NL:Q:51222190 | NL:S:51222190 | Ijsselstein | Nieuwegein | Doorslag
NL:Q:51222200 | NL:S:51222190 | Utrecht | Nieuwegein | Doorslag
NL:Q:51225010 | NL:S:51225010 | Nieuwegein/IJsselstein | Nieuwegein | Stadscentrum
NL:Q:51225020 | NL:S:51225010 | Utrecht | Nieuwegein | Stadscentrum
NL:Q:51322010 | NL:S:51322010 | Ijsselstein | IJsselstein | Hooghe Waerd
NL:Q:51322020 | NL:S:51322010 | Utrecht | IJsselstein | Hooghe Waerd
NL:Q:51322030 | NL:S:51322030 | Ijsselstein | IJsselstein | Clinckhoeff
NL:Q:51322040 | NL:S:51322030 | Utrecht | IJsselstein | Clinckhoeff
NL:Q:51322050 | NL:S:51322050 | Ijsselstein | IJsselstein | Eiteren
NL:Q:51322060 | NL:S:51322050 | Utrecht | IJsselstein | Eiteren
NL:Q:51322070 | NL:S:51322070 | Ijsselstein | IJsselstein | Achterveld
NL:Q:51322080 | NL:S:51322070 | Utrecht | IJsselstein | Achterveld
NL:Q:51322090 | NL:S:51322090 | Ijsselstein | IJsselstein | Binnenstad
NL:Q:51322100 | NL:S:51322090 | Utrecht | IJsselstein | Binnenstad
NL:Q:51322120 | NL:S:51322110 | Utrecht | IJsselstein | IJsselstein-Zuid
| BUS | Utrecht P+R Science Park | Utrecht | Heidelberglaan
| BUS | Utrecht Centraal | Utrecht | Heidelberglaan
| BUS | Utrecht P+R Science Park | Utrecht | WKZ / Máxima
| BUS | Utrecht Centraal | Utrecht | WKZ / Máxima
Versie 1.1 (3-8-2023)

## Sectie & E-Kasten
Locatie- | Kastnaam | Eis AE005 (NEN3140) | Eis 006 (jaarlijks preventief onderhoud) | NEN 1010 Keuring
Busstalling Westraven | BK301 | x
Busstalling Westraven | BK302 | x
Busstalling Westraven | BK303 | x
Halte Utrecht Centraal Centrum (HUCC) | DK001 | x | x | 2023
Halte Busplatform Jaarbeurszijde (HJBZ) | DK002 | x | x | 2022
Halte Tijdelijke Eindhalte Jaarbeursplein (HTEJ) | EK1002 | x | x | 2020
Halte Graadt van Roggeweg (HGVR) | EK1004 | x | x | 2020
Halte 24 Oktober plein (H24O) | EK1006 | x | x | 2020
Halte 5 Meiplein (H5ME) | EK1008 | x | x | 2020
Halte Vasco da Gamalaan (HVDG) | EK1010 | x | x | 2020
Halte Kanaleneiland Zuid (HKAZ) | EK1012 | x | x | 2020
Halte Westraven (HWES) | EK1014 | x | x | 2020
Halte Zuilenstein (HZUI) | EK1016 | x | x | 2020
Halte Batau Noord (HBAT) | EK1018 | x | x | 2020
Halte Wijkersloot (HWIJ) | EK1020 | x | x | 2020
Halte Nieuwegein Stadscentrum (HNSC) | EK1024 | x | x | 2022
Halte Merwestein (HMER) | EK3002 | x | x | 2020
Halte Fokkesteeg (HFOK) | EK3004 | x | x | 2020
Halte Wiersdijk (HWIE) | EK3006 | x | x | 2020
Halte Nieuwegein Zuid (HNZU) | EK3010 | x | x | 2020
Halte St. Antonius Ziekenhuis (HSTA) | EK4002 | x | x | 2020
Halte Doorslag (HDOO) | EK4004 | x | x | 2020
Halte Hooghe Waerd (HHOO) | EK4006 | x | x | 2020
Halte Clinckhoef (HCLI) | EK4008 | x | x | 2020
Halte Eiteren (HEIT) | EK4010 | x | x | 2020
Halte Achterveld (HACH) | EK4012 | x | x | 2020
Halte IJsselstein Zuid (HIJZ) | EK4014 | x | x | 2020
Halte Binnenstad (HBIN) | EK413 | x | x | 2020
Halte Utrecht Centraal Centrum (HUCC) | IK001 | x | x | 2020
Halte Utrecht Centraal Centrum (HUCC) | IK002 | x | x | 2020
Nieuwe Centrale Technische Ruimte (NCTR) | NK101 | x
Nieuwe Centrale Technische Ruimte (NCTR) | NK102 | x
Nieuwe Centrale Technische Ruimte (NCTR) | NK103 | x
Nieuwe Centrale Technische Ruimte (NCTR) | NK104 | x
Nieuwe Centrale Technische Ruimte (NCTR) | NK105 | x
Nieuwe Centrale Technische Ruimte (NCTR) | NK106 | x
Nieuwe Centrale Technische Ruimte (NCTR) | NK107 | x
OCC | OCC001 | nvt | x | nvt
Halte Utrecht Centraal Centrum (HUCC) | OMR200 | x | x
Werkplaats Nieuwe Remise (WP) | PK06 | x
Werkplaats Nieuwe Remise (WP) | PK07 | x
QCTR | QK201 | x
QCTR | QK202 | x
QCTR | QK203 | x
QCTR | QK204 | x
QCTR | QK205 | x
Halte Tijdelijke Eindhalte Jaarbeursplein (HTEJ) | SK101 | x | x | 2022
Halte Tijdelijke Eindhalte Jaarbeursplein (HTEJ) | SK102 | x | x | 2022
Halte Graadt van Roggeweg (HGVR) | SK103 | x | x | 2022
Onderstation Paul Krugerbrug (OPAU) | SK104 | x |  | 2020
Halte 24 Oktober plein (H24O) | SK105 | x | x | 2020
Onderstation Vijverlaan (OVIJ) | SK106 | x |  | 2020
Halte 5 Meiplein (H5ME) | SK107 | x | x | 2022
Halte Vasco da Gamalaan (HVDG) | SK109 | x | x | 2022
Halte Kanaleneiland Zuid (HKAZ) | SK111 | x | x | 2022
Halte Westraven (HWES) | SK113 | x | x | 2022
Halte Zuilenstein (HZUI) | SK117 | x | x | 2022
Halte Batau Noord (HBAT) | SK119 | x | x | 2022
Halte Wijkersloot (HWIJ) | SK121 | x | x | 2022
Halte Nieuwegein Stadscentrum (HNSC) | SK123 | x | x | 2022
Halte Utrecht Centraal Centrum (HUCC) | SK201 | x | x | 2023
Halte Utrecht Centraal Centrum (HUCC) | EK201 | x | x | 2022
Onderstation Utrecht Centraal (OSUC) | SK202 | x
Halte Vaartsche Rijn (HVAA) | SK203 | x |  | 2023
Halte Vaartsche Rijn (HVAA) | EK203 | x |  | 2022
Onderstation Bleekstraat (OSBL) | SK204 | x
Onderstation Koningsweg (OSKO) | SK205 | x
Halte Galgenwaard (HGAL) | SK207 | x | x | 2023
Halte Galgenwaard (HGAL) | EK207 | x | x | 2022
Halte Galgenwaard (HGAL) | ABRI207StadIn | x | x | wordt in 2023 geplaatst
Halte Galgenwaard (HGAL) | ABRI207StadUit | x | x | wordt in 2023 geplaatst
Onderstation Sorbonnelaan (OSSO) | SK208 | x | x
Halte Kromme Rijn (HKRO) | SK209 | x | x | 2023
Halte Kromme Rijn (HKRO) | EK209 | x | x | 2022
Halte Kromme Rijn (HKRO) | ABRI209StadIn | x | x | wordt in 2023 geplaatst
Halte Kromme Rijn (HKRO) | ABRI209StadUit | x | x | wordt in 2023 geplaatst
Onderstation Universiteitsweg (OSUN) | SK210 | x | x
Halte Padualaan (HPAD) | SK211 | x | x | 2023
Halte Padualaan (HPAD) | EK211 | x | x | 2022
Halte Padualaan (HPAD) | ABRI211StadIn | x | x | wordt in 2023 geplaatst
Halte Padualaan (HPAD) | ABRI211StadUit | x | x | wordt in 2023 geplaatst
Halte Heidelberglaan (HHEI) | SK213 | x | x | 2023
Halte Heidelberglaan (HHEI) | EK213 | x | x | 2022
Halte Heidelberglaan (HHEI) | ABRI213StadIn | x | x | wordt in 2023 geplaatst
Halte Heidelberglaan (HHEI) | ABRI213StadUit | x | x | wordt in 2023 geplaatst
Halte UMC (HUMC) | SK215 | x | x | 2023
Halte UMC (HUMC) | EK215 | x | x | 2022
Halte UMC (HUMC) | ABRI215StadIn | x | x | wordt in 2023 geplaatst
Halte UMC (HUMC) | ABRI215StadUit | x | x | wordt in 2023 geplaatst
Halte WKZ (HWKZ) | SK217 | x | x | 2023
Halte WKZ (HWKZ) | EK217 | x | x | 2022
Halte WKZ (HWKZ) | ABRI217StadIn | x | x | wordt in 2023 geplaatst
Halte WKZ (HWKZ) | ABRI217StadUit | x | x | wordt in 2023 geplaatst
Halte P&R Uithof (HUPR) | SK219 | x | x | 2023
Halte P&R Uithof (HUPR) | EK219 | x | x | 2022
Opstelterrein Uithof (OPUI) | SK221 | x | x
BP09 (Opstelterrein P&R) | SK222 | x | x
BP07 (Maarschalkerweerdpad) | SK224 | x | x
BP06 (Rijndijk) | SK225 | x | x
BP04 (Oosterspoorbaan) | SK226 | x | x
BP03 (Toerit Bleekstraat) | SK228 | x | x
BP02 (Nicolaas Beetstraat) | SK229 | x | x
BP10 (UCC Catharijne) | SK230 | x | x
BP11 (UC Moreelsebrug) | SK231 | x | x
Halte Merwestein (HMER) | SK301 | x | x | 2023
Halte Fokkesteeg (HFOK) | SK303 | x | x | 2020
Halte Wiersdijk (HWIE) | SK305 | x | x | 2023
Halte Nieuwegein Zuid (HNZU) | SK307 | x | x | 2023
Onderstation Doorslag (ODOO) | SK309 | x |  | 2023
Onderstation Nieuwegein Zuid (ONZU) | SK311 | x |  | 2020
Halte St. Antonius Ziekenhuis (HSTA) | SK401 | x | x | 2023
Onderstation Zuilenstein (OZUI) | SK402 | x |  | 2020
Halte Doorslag (HDOO) | SK403 | x | x | 2023
Halte Hooghe Waerd (HHOO) | SK405 | x | x | 2023
Halte Clinckhoef (HCLI) | SK407 | x | x | 2023
Halte Eiteren (HEIT) | SK409 | x | x | 2023
Halte Achterveld (HACH) | SK411 | x | x | 2023
Halte Binnenstad (HBIN) | SK413 | x | x | 2023
Halte IJsselstein Zuid (HIJZ) | SK415 | x | x | 2020
Onderstation Achterveld (OACH) | SK417 | x |  | 2020
BP Tramhek | SK503 (BP03) | x | x
Zoutloods | SK504 | x
BP Speedgate (NTR) | SK505 | x | x | 2022
Tram Remise (TREM) | SK506 (VK02) | Sectiekast beheer derde |  | -
Tram Remise (TREM) | SK506A (VK-UPS-02) | Sectiekast beheer derde |  | -
Tram Remise (TREM) | SK507 (VK01) | Sectiekast beheer derde |  | -
Tram Remise (TREM) | SK508 | x | x
Tram Remise (TREM) | SK509 | x | x
Tram Remise (TREM) | SK510 | x | x
Tram Remise (TREM) | SK511 | nvt | x | nvt
Tram Remise (TREM) | L&K01 | x | x
Tram Remise (TREM) | L&K02 | x | x
Monitoringskast KAR/Vecom | SK512 (nader te bepalen kastnaam) | x | x | wordt in 2023 geplaatst
Tram Remise (TREM) | VK Opkomstruimte | x | x
Halte Busplatform Jaarbeurszijde (HJBZ) | SK600 | x | x | 2022
Halte Busplatform Jaarbeurszijde (HJBZ) | EK600 | x | x
Halte Busplatform Jaarbeurszijde (HJBZ) | EK602 | x | x | wordt in 2023 geplaatst
Chauffeursverblijf jbz | SK601 | x | x | 2022
Chauffeursverblijf jbz | EK601 | x | x
Busstation Amersfoort | SK610 | Sectiekast beheer derde |  | -
Busstation Driebergen Zeist | SK620 | Sectiekast beheer derde |  | -
Busstation Leidsche Rijn Centrum | SK630 | Sectiekast beheer derde |  | -
Busstalling Westraven | SK801 (VK01) | Sectiekast beheer derde |  | -
Busstalling Westraven | SK801A (VK-UPS-1) | Sectiekast beheer derde |  | -
Busstalling Westraven | SK802 (VK02) | Sectiekast beheer derde |  | -
Busstalling Westraven | SK803 (VK03) | Sectiekast beheer derde |  | -
Busstalling Westraven | SK804 (VK04) | Sectiekast beheer derde |  | -
Busstalling Westraven | SK804A (VK-UPS-4) | Sectiekast beheer derde |  | -
Busstalling Westraven | SK805 (VK05) | Sectiekast beheer derde |  | -
Busstalling Westraven | SK805A (VK-UPS-5) | Sectiekast beheer derde |  | -
Busstalling Westraven | SK806 | x | x
Busstalling Westraven | SK807 | x | x
Busstalling Westraven | SK808 | x | x
Busstalling Westraven | SK809 | x
Busstalling Westraven | SK821 (VK2.1) | Sectiekast beheer derde |  | -
Parkeergarage Breukelen | SK-P1 (nader te bepalen kastnaam) | x | x | wordt in 2023 geplaatst
Parkeergarage Breukelen | SK-P2 (nader te bepalen kastnaam) | x | x | wordt in 2023 geplaatst
Parkeergarage Breukelen | SK-P3 (nader te bepalen kastnaam) | x | x | wordt in 2023 geplaatst
Sijpesteijnkade Gem Utrecht | UTR-SK-015 | Sectiekast beheer derde | x | 2023
Versie 1.1 (3-8-2023)

## SYS-XN
Locatie | Naam
AHOB Achtersloot | AHOB Achtersloot-RK43A-SYS-XN-078
AHOB Achterveld | AHOB Achterveld-RK47A-SYS-XN-080
AHOB Baronieweg | AHOB Baronieweg-RK60A-SYS-XN-084
AHOB Benschopperpoort | AHOB Benschopperpoort-RK54A-SYS-XN-083
AHOB Bevoorradingsweg | AHOB Bevoorradingsweg-RK32A-SYS-XN-074
AHOB Bijhouwerstraat | AHOB Bijhouwerstraat-RK67A-SYS-XN-085
AHOB Duizendblad | AHOB Duizendblad-RK50A-SYS-XN-081
AHOB Europalaan | AHOB Europalaan-RK23A-SYS-XN-071
AHOB Groenedijk | AHOB Groenedijk-RK52ASYS-XN-082
AHOB Harpij | AHOB Harpij-RK11A-SYS-XN-069
AHOB Kerspellaan | AHOB Kerspellaan-RK40A-SYS-XN-077
AHOB Marimbapad | AHOB Marimbapad-RK52A-SYS-XN-067
AHOB Oranje Nassaulaan | AHOB Oranje Nassaulaan-RK30A-SYS-XN-073
AHOB Oudegein | AHOB Oudegein-RK20A-SYS-XN-068
AHOB Planetenbaan | AHOB Planetenbaan-RK33A-SYS-XN-075
AHOB Poortdijk | AHOB Poortdijk-RK27A-SYS-XN-072
AHOB Sperwerlaan | AHOB Sperwerlaan-RK13A-SYS-XN-070
AHOB Teenschillerlaan - Valeriaan | AHOB Teenschillerlaan - Valeriaan-RK45A-SYS-XN-079
AHOB Zomerdijk | AHOB Zomerdijk-RK35A-SYS-XN-076
Halte 24 Oktober plein (H24O) | H24O-SK105-SYS-XN-004
Halte 5 Meiplein (H5ME) | H5ME-SK107-SYS-XN-005
Halte Achterveld (HACH) | HACH-SK411-SYS-XN-089
Halte Batau Noord (HBAT) | HBAT-SK119-SYS-XN-012
Halte Binnenstad (HBIN) | HBIN-SK413-SYS-XN-090
Halte Clinckhoef (HCLI) | HCLI-SK407-SYS-XN-087
Halte Doorslag (HDOO) | HDOO-SK403-SYS-XN-085
Halte Eiteren (HEIT) | HEIT-SK409-SYS-XN-088
Halte Fokkesteeg (HFOK) | HFOK-SK303-SYS-XN-081
Halte Galgenwaard (HGAL) | HGAL-SK207-SYS-XN-022
Halte Graadt van Roggeweg (HGVR) | HGVR-SK103-SYS-XN-003
Halte Heidelberglaan (HHEI) | HHEI-SK213-SYS-XN-019
Halte Hooghe Waerd (HHOO) | HHOO-SK405-SYS-XN-086
Halte Busplatform Jaarbeurszijde (HJBZ) | HJBZ-SK600-SYS-XN-037
Halte Kanaleneiland Zuid (HKAZ) | HKAZ-SK111-SYS-SN-007
Halte Kromme Rijn (HKRO) | HKRO-SK209-SYS-XN-021
Halte Merwestein (HMER) | HMER-SK301-SYS-XN-080
Halte Nieuwegein Stadscentrum (HNSC) | HNSC-SK123-SYS-XN-014
Halte Nieuwegein Zuid (HNZU) | HNWZ-SK307-SYS-XN-083
Halte Padualaan (HPAD) | HPAD-SK211-SYS-XN-020
Halte St. Antonius Ziekenhuis (HSTA) | HSTA-SK401-SYS-XN-084
Halte Tijdelijke Eindhalte Jaarbeursplein (HTEJ) | HTEJ-SK101-SYS-XN-001
Halte Tijdelijke Eindhalte Jaarbeursplein (HTEJ) | HTEJ-SK102-SYS-XN-002
Halte Utrecht Centraal Centrum (HUCC) | HUCC-SK201-SYS-XN-024
Halte UMC (HUMC) | HUMC-SK215-SYS-XN-018
Halte P&R Uithof (HUPR) | HUPR-SK219-SYS-XN-015
Halte Vaartsche Rijn (HVAA) | HVAA-SK203-SYS-XN-023
Halte Vasco da Gamalaan (HVDG) | HVDG-SK109-SYS-XN-006
Halte Westraven (HWES) | HWES-SK113-SYS-XN-008
Halte Wiersdijk (HWIE) | HWIE-SK305-SYS-XN-082
Halte Wijkersloot (HWIJ) | HWIJ-SK121-SYS-XN-013
Halte WKZ (HWKZ) | HWKZ-SK217-SYS-XN-017
Halte Zuilenstein (HZUI) | HZUI-SK117-SYS-XN-011
Nieuwe Centrale Technische Ruimte (NCTR) | NCTR-NK103-SYS-XN-009
Nieuwe Centrale Technische Ruimte (NCTR) | NCTR-NK103-SYS-XN-010
OCC | OCC-T05-SYS-XN-063
OCC | OCC-T06-SYS-XN-064
Onderstation Koningsweg (OSKO) | OSKO-SK205-SYS-SN-026
Versie 1.1 (3-8-2023)

## Lichtmasten Halte
Perroncode | Haltecode | Richting | Gemeente | Halte | Lichtmastnummer |  |  | Type | Lichtmast | Armatuur | Bouwjaar armatuur | Bouwjaar lichtmast | Voedingskast | Groep | Opmerkingen
NL:Q:50000002 | NL:S:50000001 | Utrecht P+R Science Park | Utrecht | CS Centrumzijde | LM01_UCC | 1 | 1 |  | n.t.b. | 208004 | 2018 | 2018 | EK201
NL:Q:50000002 | NL:S:50000001 | Utrecht P+R Science Park | Utrecht | CS Centrumzijde | LM02_UCC | 2 | 2 |  | n.t.b. | 208004 | 2018 | 2018 | EK201
NL:Q:50000002 | NL:S:50000001 | Utrecht P+R Science Park | Utrecht | CS Centrumzijde | LM03_UCC | 3 | 3 |  | n.t.b. | 208004 | 2018 | 2018 | EK201
NL:Q:50000002 | NL:S:50000001 | Utrecht P+R Science Park | Utrecht | CS Centrumzijde | AM01_UCC L1 | 1 | 1 |  | n.v.t. | 208027 | 2018 |  | EK201
NL:Q:50000002 | NL:S:50000001 | Utrecht P+R Science Park | Utrecht | CS Centrumzijde | AM02_UCC L2 | 2 | 2 |  | n.v.t. | 208027 | 2018 |  | EK201
NL:Q:50000002 | NL:S:50000001 | Utrecht P+R Science Park | Utrecht | CS Centrumzijde | AM03_UCC L3 | 3 | 3 |  | n.v.t. | 208027 | 2018 |  | EK201
NL:Q:50000002 | NL:S:50000001 | Utrecht P+R Science Park | Utrecht | CS Centrumzijde | AM04_UCC L1 | 4 | 1 |  | n.v.t. | 208027 | 2018 |  | EK201
NL:Q:50000002 | NL:S:50000001 | Utrecht P+R Science Park | Utrecht | CS Centrumzijde | AM05_UCC L2 | 5 | 2 |  | n.v.t. | 208027 | 2018 |  | EK201
NL:Q:50000002 | NL:S:50000001 | Utrecht P+R Science Park | Utrecht | CS Centrumzijde | AM06_UCC L3 | 6 | 3 |  | n.v.t. | 208027 | 2018 |  | EK201
NL:Q:50000002 | NL:S:50000001 | Utrecht P+R Science Park | Utrecht | CS Centrumzijde | AM07_UCC L1 | 7 | 1 |  | n.v.t. | 208027 | 2018 |  | EK201
NL:Q:50000002 | NL:S:50000001 | Utrecht P+R Science Park | Utrecht | CS Centrumzijde | AM08_UCC L2 | 8 | 2 |  | n.v.t. | 208027 | 2018 |  | EK201
NL:Q:50000002 | NL:S:50000001 | Utrecht P+R Science Park | Utrecht | CS Centrumzijde | AM09_UCC L3 | 9 | 3 |  | n.v.t. | 208027 | 2018 |  | EK201
NL:Q:50000002 | NL:S:50000001 | Utrecht P+R Science Park | Utrecht | CS Centrumzijde | AM10_UCC L1 | 10 | 1 |  | n.v.t. | 208027 | 2018 |  | EK201
NL:Q:50000002 | NL:S:50000001 | Utrecht P+R Science Park | Utrecht | CS Centrumzijde | AM11_UCC L2 | 11 | 2 |  | n.v.t. | 208027 | 2018 |  | EK201
NL:Q:50000002 | NL:S:50000001 | Utrecht P+R Science Park | Utrecht | CS Centrumzijde | AM12_UCC L3 | 12 | 3 |  | n.v.t. | 208027 | 2018 |  | EK201
NL:Q:50000002 | NL:S:50000001 | Utrecht P+R Science Park | Utrecht | CS Centrumzijde | AM13_UCC L1 | 13 | 1 |  | n.v.t. | 208027 | 2018 |  | EK201
NL:Q:50000002 | NL:S:50000001 | Utrecht P+R Science Park | Utrecht | CS Centrumzijde | AM14_UCC L2 | 14 | 2 |  | n.v.t. | 208027 | 2018 |  | EK201
NL:Q:50000002 | NL:S:50000001 | Utrecht P+R Science Park | Utrecht | CS Centrumzijde | AM15_UCC L3 | 15 | 3 |  | n.v.t. | 208027 | 2018 |  | EK201
NL:Q:50000002 | NL:S:50000001 | Utrecht P+R Science Park | Utrecht | CS Centrumzijde | AM16_UCC L1 | 16 | 1 |  | n.v.t. | 208027 | 2018 |  | EK201
NL:Q:50000002 | NL:S:50000001 | Utrecht P+R Science Park | Utrecht | CS Centrumzijde | AM17_UCC L2 | 17 | 2 |  | n.v.t. | 208027 | 2018 |  | EK201
NL:Q:50000002 | NL:S:50000001 | Utrecht P+R Science Park | Utrecht | CS Centrumzijde | AM18_UCC L3 | 18 | 3 |  | n.v.t. | 208027 | 2018 |  | EK201
NL:Q:50000002 | NL:S:50000001 | Utrecht P+R Science Park | Utrecht | CS Centrumzijde | AM19_UCC L1 | 19 | 1 |  | n.v.t. | 208027 | 2018 |  | EK201
NL:Q:50000002 | NL:S:50000001 | Utrecht P+R Science Park | Utrecht | CS Centrumzijde | AM20_UCC L1 | 20 | 1 |  | n.v.t. | 208027 | 2018 |  | EK201
NL:Q:50000002 | NL:S:50000001 | Utrecht P+R Science Park | Utrecht | CS Centrumzijde | AM21_UCC L2 | 21 | 2 |  | n.v.t. | 208027 | 2018 |  | EK201
NL:Q:50000002 | NL:S:50000001 | Utrecht P+R Science Park | Utrecht | CS Centrumzijde | AM22_UCC L3 | 22 | 3 |  | n.v.t. | 208027 | 2018 |  | EK201
NL:Q:50000002 | NL:S:50000001 | Utrecht P+R Science Park | Utrecht | CS Centrumzijde | AM23_UCC L1 | 23 | 1 |  | n.v.t. | 208027 | 2018 |  | EK201
NL:Q:50000002 | NL:S:50000001 | Utrecht P+R Science Park | Utrecht | CS Centrumzijde | AM24_UCC L2 | 24 | 2 |  | n.v.t. | 208027 | 2018 |  | EK201
NL:Q:50000002 | NL:S:50000001 | Utrecht P+R Science Park | Utrecht | CS Centrumzijde | AM25_UCC L3 | 25 | 3 |  | n.v.t. | 208027 | 2018 |  | EK201
NL:Q:50000002 | NL:S:50000001 | Utrecht P+R Science Park | Utrecht | CS Centrumzijde | AM26_UCC L1 | 26 | 1 |  | n.v.t. | 208027 | 2018 |  | EK201
NL:Q:50000002 | NL:S:50000001 | Utrecht P+R Science Park | Utrecht | CS Centrumzijde | AM27_UCC L2 | 27 | 2 |  | n.v.t. | 208027 | 2018 |  | EK201
NL:Q:50000002 | NL:S:50000001 | Utrecht P+R Science Park | Utrecht | CS Centrumzijde | AM28_UCC L3 | 28 | 3 |  | n.v.t. | 208027 | 2018 |  | EK201
NL:Q:50000002 | NL:S:50000001 | Utrecht P+R Science Park | Utrecht | CS Centrumzijde | AM29_UCC L1 | 29 | 1 |  | n.v.t. | 208027 | 2018 |  | EK201
NL:Q:50000002 | NL:S:50000001 | Utrecht P+R Science Park | Utrecht | CS Centrumzijde | AM30_UCC L2 | 30 | 2 |  | n.v.t. | 208027 | 2018 |  | EK201
NL:Q:50000002 | NL:S:50000001 | Utrecht P+R Science Park | Utrecht | CS Centrumzijde | AM31_UCC L3 | 31 | 3 |  | n.v.t. | 208027 | 2018 |  | EK201
NL:Q:50000002 | NL:S:50000001 | Utrecht P+R Science Park | Utrecht | CS Centrumzijde | AM32_UCC L1 | 32 | 1 |  | n.v.t. | 208027 | 2018 |  | EK201
NL:Q:50000002 | NL:S:50000001 | Utrecht P+R Science Park | Utrecht | CS Centrumzijde | AM33_UCC L2 | 33 | 2 |  | n.v.t. | 208027 | 2018 |  | EK201
NL:Q:50000002 | NL:S:50000001 | Utrecht P+R Science Park | Utrecht | CS Centrumzijde | AM34_UCC L3 | 34 | 3 |  | n.v.t. | 208027 | 2018 |  | EK201
NL:Q:50000002 | NL:S:50000001 | Utrecht P+R Science Park | Utrecht | CS Centrumzijde | AM35_UCC L1 | 35 | 1 |  | n.v.t. | 208027 | 2018 |  | EK201
NL:Q:50000002 | NL:S:50000001 | Utrecht P+R Science Park | Utrecht | CS Centrumzijde | AM36_UCC L2 | 36 | 2 |  | n.v.t. | 208027 | 2018 |  | EK201
NL:Q:50000002 | NL:S:50000001 | Utrecht P+R Science Park | Utrecht | CS Centrumzijde | AM37_UCC L3 | 37 | 3 |  | n.v.t. | 208027 | 2018 |  | EK201
NL:Q:50000002 | NL:S:50000001 | Utrecht P+R Science Park | Utrecht | CS Centrumzijde | AM38_UCC L1 | 38 | 1 |  | n.v.t. | 208027 | 2018 |  | EK201
NL:Q:50000003 | NL:S:50000001 | Utrecht P+R Science Park | Utrecht | CS Centrumzijde | LM04_UCC | 39 | 1 |  | n.t.b. | 208004 | 2018 | 2018 | EK201
NL:Q:50000003 | NL:S:50000001 | Utrecht P+R Science Park | Utrecht | CS Centrumzijde | LM05_UCC | 40 | 2 |  | n.t.b. | 208004 | 2018 | 2018 | EK201
NL:Q:50000003 | NL:S:50000001 | Utrecht P+R Science Park | Utrecht | CS Centrumzijde | AM39_UCC L1 | 39 | 1 |  | n.v.t. | 208027 | 2018 |  | EK201
NL:Q:50000003 | NL:S:50000001 | Utrecht P+R Science Park | Utrecht | CS Centrumzijde | AM40_UCC L2 | 40 | 2 |  | n.v.t. | 208027 | 2018 |  | EK201
NL:Q:50000003 | NL:S:50000001 | Utrecht P+R Science Park | Utrecht | CS Centrumzijde | AM41_UCC L3 | 41 | 3 |  | n.v.t. | 208027 | 2018 |  | EK201
NL:Q:50000003 | NL:S:50000001 | Utrecht P+R Science Park | Utrecht | CS Centrumzijde | AM42_UCC L1 | 42 | 1 |  | n.v.t. | 208027 | 2018 |  | EK201
NL:Q:50000003 | NL:S:50000001 | Utrecht P+R Science Park | Utrecht | CS Centrumzijde | AM43_UCC L2 | 43 | 2 |  | n.v.t. | 208027 | 2018 |  | EK201
NL:Q:50000003 | NL:S:50000001 | Utrecht P+R Science Park | Utrecht | CS Centrumzijde | AM44_UCC L3 | 44 | 3 |  | n.v.t. | 208027 | 2018 |  | EK201
NL:Q:50000003 | NL:S:50000001 | Utrecht P+R Science Park | Utrecht | CS Centrumzijde | AM45_UCC L1 | 45 | 1 |  | n.v.t. | 208027 | 2018 |  | EK201
NL:Q:50000003 | NL:S:50000001 | Utrecht P+R Science Park | Utrecht | CS Centrumzijde | AM46_UCC L2 | 46 | 2 |  | n.v.t. | 208027 | 2018 |  | EK201
NL:Q:50000003 | NL:S:50000001 | Utrecht P+R Science Park | Utrecht | CS Centrumzijde | AM47_UCC L3 | 47 | 3 |  | n.v.t. | 208027 | 2018 |  | EK201
NL:Q:50000003 | NL:S:50000001 | Utrecht P+R Science Park | Utrecht | CS Centrumzijde | AM48_UCC L1 | 48 | 1 |  | n.v.t. | 208027 | 2018 |  | EK201
NL:Q:50000003 | NL:S:50000001 | Utrecht P+R Science Park | Utrecht | CS Centrumzijde | AM49_UCC L2 | 49 | 2 |  | n.v.t. | 208027 | 2018 |  | EK201
NL:Q:50000003 | NL:S:50000001 | Utrecht P+R Science Park | Utrecht | CS Centrumzijde | AM50_UCC L3 | 50 | 3 |  | n.v.t. | 208027 | 2018 |  | EK201
NL:Q:50000003 | NL:S:50000001 | Utrecht P+R Science Park | Utrecht | CS Centrumzijde | AM51_UCC L1 | 51 | 1 |  | n.v.t. | 208027 | 2018 |  | EK201
NL:Q:50000003 | NL:S:50000001 | Utrecht P+R Science Park | Utrecht | CS Centrumzijde | AM52_UCC L2 | 52 | 2 |  | n.v.t. | 208027 | 2018 |  | EK201
NL:Q:50000003 | NL:S:50000001 | Utrecht P+R Science Park | Utrecht | CS Centrumzijde | AM53_UCC L3 | 53 | 3 |  | n.v.t. | 208027 | 2018 |  | EK201
NL:Q:50000003 | NL:S:50000001 | Utrecht P+R Science Park | Utrecht | CS Centrumzijde | AM54_UCC L1 | 54 | 1 |  | n.v.t. | 208027 | 2018 |  | EK201
NL:Q:50000003 | NL:S:50000001 | Utrecht P+R Science Park | Utrecht | CS Centrumzijde | AM55_UCC L2 | 55 | 2 |  | n.v.t. | 208027 | 2018 |  | EK201
NL:Q:50000003 | NL:S:50000001 | Utrecht P+R Science Park | Utrecht | CS Centrumzijde | AM56_UCC L3 | 56 | 3 |  | n.v.t. | 208027 | 2018 |  | EK201
NL:Q:50000003 | NL:S:50000001 | Utrecht P+R Science Park | Utrecht | CS Centrumzijde | AM57_UCC L1 | 57 | 1 |  | n.v.t. | 208027 | 2018 |  | EK201
NL:Q:50000003 | NL:S:50000001 | Utrecht P+R Science Park | Utrecht | CS Centrumzijde | AM58_UCC L1 | 58 | 1 |  | n.v.t. | 208027 | 2018 |  | EK201
NL:Q:50000003 | NL:S:50000001 | Utrecht P+R Science Park | Utrecht | CS Centrumzijde | AM59_UCC L2 | 59 | 2 |  | n.v.t. | 208027 | 2018 |  | EK201
NL:Q:50000003 | NL:S:50000001 | Utrecht P+R Science Park | Utrecht | CS Centrumzijde | AM60_UCC L3 | 60 | 3 |  | n.v.t. | 208027 | 2018 |  | EK201
NL:Q:50000003 | NL:S:50000001 | Utrecht P+R Science Park | Utrecht | CS Centrumzijde | AM61_UCC L1 | 61 | 1 |  | n.v.t. | 208027 | 2018 |  | EK201
NL:Q:50000003 | NL:S:50000001 | Utrecht P+R Science Park | Utrecht | CS Centrumzijde | AM62_UCC L2 | 62 | 2 |  | n.v.t. | 208027 | 2018 |  | EK201
NL:Q:50000003 | NL:S:50000001 | Utrecht P+R Science Park | Utrecht | CS Centrumzijde | AM63_UCC L3 | 63 | 3 |  | n.v.t. | 208027 | 2018 |  | EK201
NL:Q:50000003 | NL:S:50000001 | Utrecht P+R Science Park | Utrecht | CS Centrumzijde | AM64_UCC L1 | 64 | 1 |  | n.v.t. | 208027 | 2018 |  | EK201
NL:Q:50000003 | NL:S:50000001 | Utrecht P+R Science Park | Utrecht | CS Centrumzijde | AM65_UCC L2 | 65 | 2 |  | n.v.t. | 208027 | 2018 |  | EK201
NL:Q:50000003 | NL:S:50000001 | Utrecht P+R Science Park | Utrecht | CS Centrumzijde | AM66_UCC L3 | 66 | 3 |  | n.v.t. | 208027 | 2018 |  | EK201
NL:Q:50000003 | NL:S:50000001 | Utrecht P+R Science Park | Utrecht | CS Centrumzijde | AM67_UCC L1 | 67 | 1 |  | n.v.t. | 208027 | 2018 |  | EK201
NL:Q:50000003 | NL:S:50000001 | Utrecht P+R Science Park | Utrecht | CS Centrumzijde | AM68_UCC L2 | 68 | 2 |  | n.v.t. | 208027 | 2018 |  | EK201
NL:Q:50000003 | NL:S:50000001 | Utrecht P+R Science Park | Utrecht | CS Centrumzijde | AM69_UCC L3 | 69 | 3 |  | n.v.t. | 208027 | 2018 |  | EK201
NL:Q:50000003 | NL:S:50000001 | Utrecht P+R Science Park | Utrecht | CS Centrumzijde | AM70_UCC L1 | 70 | 1 |  | n.v.t. | 208027 | 2018 |  | EK201
NL:Q:50000003 | NL:S:50000001 | Utrecht P+R Science Park | Utrecht | CS Centrumzijde | AM71_UCC L2 | 71 | 2 |  | n.v.t. | 208027 | 2018 |  | EK201
NL:Q:50000003 | NL:S:50000001 | Utrecht P+R Science Park | Utrecht | CS Centrumzijde | AM72_UCC L3 | 72 | 3 |  | n.v.t. | 208027 | 2018 |  | EK201
NL:Q:50000003 | NL:S:50000001 | Utrecht P+R Science Park | Utrecht | CS Centrumzijde | AM73_UCC L1 | 73 | 1 |  | n.v.t. | 208027 | 2018 |  | EK201
NL:Q:50000003 | NL:S:50000001 | Utrecht P+R Science Park | Utrecht | CS Centrumzijde | AM74_UCC L2 | 74 | 2 |  | n.v.t. | 208027 | 2018 |  | EK201
NL:Q:50000003 | NL:S:50000001 | Utrecht P+R Science Park | Utrecht | CS Centrumzijde | AM75_UCC L3 | 75 | 3 |  | n.v.t. | 208027 | 2018 |  | EK201
NL:Q:50000003 | NL:S:50000001 | Utrecht P+R Science Park | Utrecht | CS Centrumzijde | AM76_UCC L1 | 76 | 1 |  | n.v.t. | 208027 | 2018 |  | EK201
NL:Q:50000003 | NL:S:50000001 | Utrecht P+R Science Park | Utrecht | CS Centrumzijde | AM77_UCC | 77 | [6 empty] | EK201
NL:Q:50000003 | NL:S:50000001 | Utrecht P+R Science Park | Utrecht | CS Centrumzijde | AM78_UCC | 78 | [6 empty] | EK201
NL:Q:50000003 | NL:S:50000001 | Utrecht P+R Science Park | Utrecht | CS Centrumzijde | AM79_UCC | 79 | [6 empty] | EK201
NL:Q:50000003 | NL:S:50000001 | Utrecht P+R Science Park | Utrecht | CS Centrumzijde | AM80_UCC | 80 | [6 empty] | EK201
NL:Q:50000003 | NL:S:50000001 | Utrecht P+R Science Park | Utrecht | CS Centrumzijde | AM81_UCC | 81 | [6 empty] | EK201
NL:Q:50000003 | NL:S:50000001 | Utrecht P+R Science Park | Utrecht | CS Centrumzijde | AM82_UCC | 82 | [6 empty] | EK201
NL:Q:50000003 | NL:S:50000001 | Utrecht P+R Science Park | Utrecht | CS Centrumzijde | AM83_UCC | 83 | [6 empty] | EK201
NL:Q:50000003 | NL:S:50000001 | Utrecht P+R Science Park | Utrecht | CS Centrumzijde | AM84_UCC | 84 | [6 empty] | EK201
NL:Q:50000180 | NL:S:50000180 | Nieuwegein/IJsselstein | Utrecht | CS Jaarbeursplein | LM_07_Utc_L |  |  | SUNIJ Nieuw | 208010 | 208005 | 2021 | 2021 | EK1002
NL:Q:50000180 | NL:S:50000180 | Nieuwegein/IJsselstein | Utrecht | CS Jaarbeursplein | LM_08_Utc_L |  |  | SUNIJ Nieuw | 208010 | 208005 | 2021 | 2021 | EK1002
NL:Q:50000180 | NL:S:50000180 | Nieuwegein/IJsselstein | Utrecht | CS Jaarbeursplein | LM_09_Utc_L |  |  | SUNIJ Nieuw | 208010 | 208005 | 2021 | 2021 | EK1002
NL:Q:50000180 | NL:S:50000180 | Nieuwegein/IJsselstein | Utrecht | CS Jaarbeursplein | LM_10_Utc_L |  |  | SUNIJ Nieuw | 208010 | 208005 | 2021 | 2021 | EK1002
NL:Q:50000180 | NL:S:50000180 | Nieuwegein/IJsselstein | Utrecht | CS Jaarbeursplein | LM_11_Utc_L |  |  | SUNIJ Nieuw | 208010 | 208005 | 2021 | 2021 | EK1002
NL:Q:50000180 | NL:S:50000180 | Nieuwegein/IJsselstein | Utrecht | CS Jaarbeursplein | LM_12_Utc_L |  |  | SUNIJ Nieuw | 208010 | 208005 | 2021 | 2021 | EK1002
NL:Q:50000210 | NL:S:50000180 | Utrecht | Utrecht | CS Jaarbeursplein | LM_01_Utc_R |  |  | SUNIJ Nieuw | 208010 | 208005 | 2021 | 2021 | EK1002
NL:Q:50000210 | NL:S:50000180 | Utrecht | Utrecht | CS Jaarbeursplein | LM_02_Utc_R |  |  | SUNIJ Nieuw | 208010 | 208005 | 2021 | 2021 | EK1002
NL:Q:50000210 | NL:S:50000180 | Utrecht | Utrecht | CS Jaarbeursplein | LM_03_Utc_R |  |  | SUNIJ Nieuw | 208010 | 208005 | 2021 | 2021 | EK1002
NL:Q:50000210 | NL:S:50000180 | Utrecht | Utrecht | CS Jaarbeursplein | LM_04_Utc_R |  |  | SUNIJ Nieuw | 208010 | 208005 | 2021 | 2021 | EK1002
NL:Q:50000210 | NL:S:50000180 | Utrecht | Utrecht | CS Jaarbeursplein | LM_05_Utc_R |  |  | SUNIJ Nieuw | 208010 | 208005 | 2021 | 2021 | EK1002
NL:Q:50000210 | NL:S:50000180 | Utrecht | Utrecht | CS Jaarbeursplein | LM_06_Utc_R |  |  | SUNIJ Nieuw | 208010 | 208005 | 2021 | 2021 | EK1002
NL:Q:50002070 | NL:S:50002070 | Nieuwegein/IJsselstein | Utrecht | Graadt van Roggenweg | LM_08_Utgr_L |  |  | SUNIJ OUD | 208009 | 208005 | 2014 | 2008 | EK1004
NL:Q:50002070 | NL:S:50002070 | Nieuwegein/IJsselstein | Utrecht | Graadt van Roggenweg | LM_09_Utgr_L |  |  | SUNIJ OUD | 208009 | 208005 | 2014 | 2008 | EK1004
NL:Q:50002070 | NL:S:50002070 | Nieuwegein/IJsselstein | Utrecht | Graadt van Roggenweg | LM_10_Utgr_L |  |  | SUNIJ OUD | 208009 | 208005 | 2014 | 2008 | EK1004
NL:Q:50002070 | NL:S:50002070 | Nieuwegein/IJsselstein | Utrecht | Graadt van Roggenweg | LM_11_Utgr_L |  |  | SUNIJ OUD | 208009 | 208005 | 2014 | 2008 | EK1004
NL:Q:50002070 | NL:S:50002070 | Nieuwegein/IJsselstein | Utrecht | Graadt van Roggenweg | LM_12_Utgr_L |  |  | SUNIJ OUD | 208009 | 208005 | 2014 | 2008 | EK1004
NL:Q:50002070 | NL:S:50002070 | Nieuwegein/IJsselstein | Utrecht | Graadt van Roggenweg | LM_13_Utgr_L |  |  | SUNIJ OUD | 208009 | 208005 | 2014 | 2008 | EK1004
NL:Q:50002070 | NL:S:50002070 | Nieuwegein/IJsselstein | Utrecht | Graadt van Roggenweg | LM_14_Utgr_L |  |  | SUNIJ OUD | 208009 | 208005 | 2014 | 2008 | EK1004
NL:Q:50002080 | NL:S:50002070 | Utrecht | Utrecht | Graadt van Roggenweg | LM_01_Utgr_R |  |  | SUNIJ OUD | 208009 | 208005 | 2014 | 2008 | EK1004
NL:Q:50002080 | NL:S:50002070 | Utrecht | Utrecht | Graadt van Roggenweg | LM_02_Utgr_R |  |  | SUNIJ OUD | 208009 | 208005 | 2014 | 2008 | EK1004
NL:Q:50002080 | NL:S:50002070 | Utrecht | Utrecht | Graadt van Roggenweg | LM_03_Utgr_R |  |  | SUNIJ OUD | 208009 | 208005 | 2014 | 2008 | EK1004
NL:Q:50002080 | NL:S:50002070 | Utrecht | Utrecht | Graadt van Roggenweg | LM_04_Utgr_R |  |  | SUNIJ OUD | 208009 | 208005 | 2014 | 2008 | EK1004
NL:Q:50002080 | NL:S:50002070 | Utrecht | Utrecht | Graadt van Roggenweg | LM_05_Utgr_R |  |  | SUNIJ OUD | 208009 | 208005 | 2014 | 2008 | EK1004
NL:Q:50002080 | NL:S:50002070 | Utrecht | Utrecht | Graadt van Roggenweg | LM_06_Utgr_R |  |  | SUNIJ OUD | 208009 | 208005 | 2014 | 2008 | EK1004
NL:Q:50002080 | NL:S:50002070 | Utrecht | Utrecht | Graadt van Roggenweg | LM_07_Utgr_R |  |  | SUNIJ OUD | 208009 | 208005 | 2014 | 2008 | EK1004
NL:Q:50002090 | NL:S:50002090 | Nieuwegein/IJsselstein | Utrecht | 24 Oktoberplein-Zuid | LM_08_Utoz_L |  |  | SUNIJ OUD | 208009 | 208005 | 2014 | 2008 | EK1006
NL:Q:50002090 | NL:S:50002090 | Nieuwegein/IJsselstein | Utrecht | 24 Oktoberplein-Zuid | LM_09_Utoz_L |  |  | SUNIJ OUD | 208009 | 208005 | 2014 | 2008 | EK1006
NL:Q:50002090 | NL:S:50002090 | Nieuwegein/IJsselstein | Utrecht | 24 Oktoberplein-Zuid | LM_10_Utoz_L |  |  | SUNIJ OUD | 208009 | 208005 | 2014 | 2008 | EK1006
NL:Q:50002090 | NL:S:50002090 | Nieuwegein/IJsselstein | Utrecht | 24 Oktoberplein-Zuid | LM_11_Utoz_L |  |  | SUNIJ OUD | 208009 | 208005 | 2014 | 2008 | EK1006
NL:Q:50002090 | NL:S:50002090 | Nieuwegein/IJsselstein | Utrecht | 24 Oktoberplein-Zuid | LM_12_Utoz_L |  |  | SUNIJ OUD | 208009 | 208005 | 2014 | 2008 | EK1006
NL:Q:50002090 | NL:S:50002090 | Nieuwegein/IJsselstein | Utrecht | 24 Oktoberplein-Zuid | LM_13_Utoz_L |  |  | SUNIJ OUD | 208009 | 208005 | 2014 | 2008 | EK1006
NL:Q:50002100 | NL:S:50002090 | Utrecht | Utrecht | 24 Oktoberplein-Zuid | LM_01_Utoz_R |  |  | SUNIJ OUD | 208009 | 208005 | 2014 | 2008 | EK1006
NL:Q:50002100 | NL:S:50002090 | Utrecht | Utrecht | 24 Oktoberplein-Zuid | LM_02_Utoz_R |  |  | SUNIJ OUD | 208009 | 208005 | 2014 | 2008 | EK1006
NL:Q:50002100 | NL:S:50002090 | Utrecht | Utrecht | 24 Oktoberplein-Zuid | LM_03_Utoz_R |  |  | SUNIJ OUD | 208009 | 208005 | 2014 | 2008 | EK1006
NL:Q:50002100 | NL:S:50002090 | Utrecht | Utrecht | 24 Oktoberplein-Zuid | LM_04_Utoz_R |  |  | SUNIJ OUD | 208009 | 208005 | 2014 | 2008 | EK1006
NL:Q:50002100 | NL:S:50002090 | Utrecht | Utrecht | 24 Oktoberplein-Zuid | LM_05_Utoz_R |  |  | SUNIJ OUD | 208009 | 208005 | 2014 | 2008 | EK1006
NL:Q:50002100 | NL:S:50002090 | Utrecht | Utrecht | 24 Oktoberplein-Zuid | LM_06_Utoz_R |  |  | SUNIJ OUD | 208009 | 208005 | 2014 | 2008 | EK1006
NL:Q:50002100 | NL:S:50002090 | Utrecht | Utrecht | 24 Oktoberplein-Zuid | LM_07_Utoz_R |  |  | SUNIJ OUD | 208009 | 208005 | 2014 | 2008 | EK1006
NL:Q:50002110 | NL:S:50002110 | Nieuwegein/IJsselstein | Utrecht | Winkelcentrum Kanaleneiland | LM_07_Utmp_L |  |  | SUNIJ OUD | 208009 | 208005 | 2014 | 2008 | EK1008
NL:Q:50002110 | NL:S:50002110 | Nieuwegein/IJsselstein | Utrecht | Winkelcentrum Kanaleneiland | LM_08_Utmp_L |  |  | SUNIJ OUD | 208009 | 208005 | 2014 | 2008 | EK1008
NL:Q:50002110 | NL:S:50002110 | Nieuwegein/IJsselstein | Utrecht | Winkelcentrum Kanaleneiland | LM_09_Utmp_L |  |  | SUNIJ OUD | 208009 | 208005 | 2014 | 2008 | EK1008
NL:Q:50002110 | NL:S:50002110 | Nieuwegein/IJsselstein | Utrecht | Winkelcentrum Kanaleneiland | LM_10_Utmp_L |  |  | SUNIJ OUD | 208009 | 208005 | 2014 | 2008 | EK1008
NL:Q:50002110 | NL:S:50002110 | Nieuwegein/IJsselstein | Utrecht | Winkelcentrum Kanaleneiland | LM_11_Utmp_L |  |  | SUNIJ OUD | 208009 | 208005 | 2014 | 2008 | EK1008
NL:Q:50002110 | NL:S:50002110 | Nieuwegein/IJsselstein | Utrecht | Winkelcentrum Kanaleneiland | LM_12_Utmp_L |  |  | SUNIJ OUD | 208009 | 208005 | 2014 | 2008 | EK1008
NL:Q:50002120 | NL:S:50002110 | Utrecht | Utrecht | Winkelcentrum Kanaleneiland | LM_01_Utmp_R |  |  | SUNIJ OUD | 208009 | 208005 | 2014 | 2008 | EK1008
NL:Q:50002120 | NL:S:50002110 | Utrecht | Utrecht | Winkelcentrum Kanaleneiland | LM_02_Utmp_R |  |  | SUNIJ OUD | 208009 | 208005 | 2014 | 2008 | EK1008
NL:Q:50002120 | NL:S:50002110 | Utrecht | Utrecht | Winkelcentrum Kanaleneiland | LM_03_Utmp_R |  |  | SUNIJ OUD | 208009 | 208005 | 2014 | 2008 | EK1008
NL:Q:50002120 | NL:S:50002110 | Utrecht | Utrecht | Winkelcentrum Kanaleneiland | LM_04_Utmp_R |  |  | SUNIJ OUD | 208009 | 208005 | 2014 | 2008 | EK1008
NL:Q:50002120 | NL:S:50002110 | Utrecht | Utrecht | Winkelcentrum Kanaleneiland | LM_05_Utmp_R |  |  | SUNIJ OUD | 208009 | 208005 | 2014 | 2008 | EK1008
NL:Q:50002120 | NL:S:50002110 | Utrecht | Utrecht | Winkelcentrum Kanaleneiland | LM_06_Utmp_R |  |  | SUNIJ OUD | 208009 | 208005 | 2014 | 2008 | EK1008
NL:Q:50002140 | NL:S:50002140 | Utrecht | Utrecht | Vasco da Gamalaan | LM_01_Utv_R |  |  | SUNIJ OUD | 208009 | 208005 | 2014 | 2008 | EK1010
NL:Q:50002140 | NL:S:50002140 | Utrecht | Utrecht | Vasco da Gamalaan | LM_02_Utv_R |  |  | SUNIJ OUD | 208009 | 208005 | 2014 | 2008 | EK1010
NL:Q:50002140 | NL:S:50002140 | Utrecht | Utrecht | Vasco da Gamalaan | LM_03_Utv_R |  |  | SUNIJ OUD | 208009 | 208005 | 2014 | 2008 | EK1010
NL:Q:50002140 | NL:S:50002140 | Utrecht | Utrecht | Vasco da Gamalaan | LM_04_Utv_R |  |  | SUNIJ OUD | 208009 | 208005 | 2014 | 2008 | EK1010
NL:Q:50002140 | NL:S:50002140 | Utrecht | Utrecht | Vasco da Gamalaan | LM_05_Utv_R |  |  | SUNIJ OUD | 208009 | 208005 | 2014 | 2008 | EK1010
NL:Q:50002140 | NL:S:50002140 | Utrecht | Utrecht | Vasco da Gamalaan | LM_06_Utv_R |  |  | SUNIJ OUD | 208009 | 208005 | 2014 | 2008 | EK1010
NL:Q:50002140 | NL:S:50002140 | Utrecht | Utrecht | Vasco da Gamalaan | LM_07_Utv_R |  |  | SUNIJ OUD | 208009 | 208005 | 2014 | 2008 | EK1010
NL:Q:50002150 | NL:S:50002150 | Nieuwegein/IJsselstein | Utrecht | Kanaleneiland-Zuid | LM_10_Utk_L |  |  | SUNIJ OUD | 208009 | 208005 | 2014 | 2008 | EK1012
NL:Q:50002150 | NL:S:50002150 | Nieuwegein/IJsselstein | Utrecht | Kanaleneiland-Zuid | LM_11_Utk_L |  |  | SUNIJ OUD | 208009 | 208005 | 2014 | 2008 | EK1012
NL:Q:50002150 | NL:S:50002150 | Nieuwegein/IJsselstein | Utrecht | Kanaleneiland-Zuid | LM_12_Utk_L |  |  | SUNIJ OUD | 208009 | 208005 | 2014 | 2008 | EK1012
NL:Q:50002150 | NL:S:50002150 | Nieuwegein/IJsselstein | Utrecht | Kanaleneiland-Zuid | LM_13_Utk_L |  |  | SUNIJ OUD | 208009 | 208005 | 2014 | 2008 | EK1012
NL:Q:50002150 | NL:S:50002150 | Nieuwegein/IJsselstein | Utrecht | Kanaleneiland-Zuid | LM_14_Utk_L |  |  | SUNIJ OUD | 208009 | 208005 | 2014 | 2008 | EK1012
NL:Q:50002150 | NL:S:50002150 | Nieuwegein/IJsselstein | Utrecht | Kanaleneiland-Zuid | LM_15_Utk_L |  |  | SUNIJ OUD | 208009 | 208005 | 2014 | 2008 | EK1012
NL:Q:50002150 | NL:S:50002150 | Nieuwegein/IJsselstein | Utrecht | Kanaleneiland-Zuid | LM_16_Utk_L |  |  | SUNIJ OUD | 208009 | 208005 | 2014 | 2008 | EK1012
NL:Q:50002150 | NL:S:50002150 | Nieuwegein/IJsselstein | Utrecht | Kanaleneiland-Zuid | LM_17_Utk_L |  |  | SUNIJ OUD | 208009 | 208005 | 2014 | 2008 | EK1012
NL:Q:50002150 | NL:S:50002150 | Nieuwegein/IJsselstein | Utrecht | Kanaleneiland-Zuid | LM_18_Utk_L |  |  | SUNIJ OUD | 208009 | 208005 | 2014 | 2008 | EK1012
NL:Q:50002150 | NL:S:50002150 | Nieuwegein/IJsselstein | Utrecht | Kanaleneiland-Zuid | LM_19_Utk_L |  |  | SUNIJ OUD | 208009 | 208005 | 2014 | 2008 | EK1012
NL:Q:50002160 | NL:S:50002150 | Utrecht | Utrecht | Kanaleneiland-Zuid | LM_01_Utk_R |  |  | SUNIJ OUD | 208009 | 208005 | 2014 | 2008 | EK1012
NL:Q:50002160 | NL:S:50002150 | Utrecht | Utrecht | Kanaleneiland-Zuid | LM_02_Utk_R |  |  | SUNIJ OUD | 208009 | 208005 | 2014 | 2008 | EK1012
NL:Q:50002160 | NL:S:50002150 | Utrecht | Utrecht | Kanaleneiland-Zuid | LM_03_Utk_R |  |  | SUNIJ OUD | 208009 | 208005 | 2014 | 2008 | EK1012
NL:Q:50002160 | NL:S:50002150 | Utrecht | Utrecht | Kanaleneiland-Zuid | LM_04_Utk_R |  |  | SUNIJ OUD | 208009 | 208005 | 2014 | 2008 | EK1012
NL:Q:50002160 | NL:S:50002150 | Utrecht | Utrecht | Kanaleneiland-Zuid | LM_05_Utk_R |  |  | SUNIJ OUD | 208009 | 208005 | 2014 | 2008 | EK1012
NL:Q:50002160 | NL:S:50002150 | Utrecht | Utrecht | Kanaleneiland-Zuid | LM_06_Utk_R |  |  | SUNIJ OUD | 208009 | 208005 | 2014 | 2008 | EK1012
NL:Q:50002160 | NL:S:50002150 | Utrecht | Utrecht | Kanaleneiland-Zuid | LM_07_Utk_R |  |  | SUNIJ OUD | 208009 | 208005 | 2014 | 2008 | EK1012
NL:Q:50002160 | NL:S:50002150 | Utrecht | Utrecht | Kanaleneiland-Zuid | LM_08_Utk_R |  |  | SUNIJ OUD | 208009 | 208005 | 2014 | 2008 | EK1012
NL:Q:50002160 | NL:S:50002150 | Utrecht | Utrecht | Kanaleneiland-Zuid | LM_09_Utk_R |  |  | SUNIJ OUD | 208009 | 208005 | 2014 | 2008 | EK1012
NL:Q:50002170 | NL:S:50002140 | Nieuwegein/IJsselstein | Utrecht | Vasco da Gamalaan | LM_08_Utv_L |  |  | SUNIJ OUD | 208009 | 208005 | 2014 | 2008 | EK1010
NL:Q:50002170 | NL:S:50002140 | Nieuwegein/IJsselstein | Utrecht | Vasco da Gamalaan | LM_09_Utv_L |  |  | SUNIJ OUD | 208009 | 208005 | 2014 | 2008 | EK1010
NL:Q:50002170 | NL:S:50002140 | Nieuwegein/IJsselstein | Utrecht | Vasco da Gamalaan | LM_10_Utv_L |  |  | SUNIJ OUD | 208009 | 208005 | 2014 | 2008 | EK1010
NL:Q:50002170 | NL:S:50002140 | Nieuwegein/IJsselstein | Utrecht | Vasco da Gamalaan | LM_11_Utv_L |  |  | SUNIJ OUD | 208009 | 208005 | 2014 | 2008 | EK1010
NL:Q:50002170 | NL:S:50002140 | Nieuwegein/IJsselstein | Utrecht | Vasco da Gamalaan | LM_12_Utv_L |  |  | SUNIJ OUD | 208009 | 208005 | 2014 | 2008 | EK1010
NL:Q:50002170 | NL:S:50002140 | Nieuwegein/IJsselstein | Utrecht | Vasco da Gamalaan | LM_13_Utv_L |  |  | SUNIJ OUD | 208009 | 208005 | 2014 | 2008 | EK1010
NL:Q:50002170 | NL:S:50002140 | Nieuwegein/IJsselstein | Utrecht | Vasco da Gamalaan | LM_14_Utv_L |  |  | SUNIJ OUD | 208009 | 208005 | 2014 | 2008 | EK1010
NL:Q:50002180 | NL:S:50002180 | Utrecht | Utrecht | P+R Westraven | LM_01_Utwr_L |  |  | SUNIJ OUD | 208009 | 208005 | 2014 | 2008 | EK1014
NL:Q:50002180 | NL:S:50002180 | Utrecht | Utrecht | P+R Westraven | LM_02_Utwr_L |  |  | SUNIJ OUD | 208009 | 208005 | 2014 | 2008 | EK1014
NL:Q:50002180 | NL:S:50002180 | Utrecht | Utrecht | P+R Westraven | LM_03_Utwr_L |  |  | SUNIJ OUD | 208009 | 208005 | 2014 | 2008 | EK1014
NL:Q:50002180 | NL:S:50002180 | Utrecht | Utrecht | P+R Westraven | LM_04_Utwr_L |  |  | SUNIJ OUD | 208009 | 208005 | 2014 | 2008 | EK1014
NL:Q:50002180 | NL:S:50002180 | Utrecht | Utrecht | P+R Westraven | LM_05_Utwr_L |  |  | SUNIJ OUD | 208009 | 208005 | 2014 | 2008 | EK1014
NL:Q:50002180 | NL:S:50002180 | Utrecht | Utrecht | P+R Westraven | LM_06_Utwr_L |  |  | SUNIJ OUD | 208009 | 208005 | 2014 | 2008 | EK1014
NL:Q:50002180 | NL:S:50002180 | Utrecht | Utrecht | P+R Westraven | LM_07_Utwr_L |  |  | SUNIJ OUD | 208009 | 208005 | 2014 | 2008 | EK1014
NL:Q:50002180 | NL:S:50002180 | Utrecht | Utrecht | P+R Westraven | LM_08_Utwr_L |  |  | SUNIJ OUD | 208009 | 208005 | 2014 | 2008 | EK1014
NL:Q:50005970 | NL:S:50005980 | Utrecht Centraal | Utrecht | Station Vaartsche Rijn | AM01_VR | 1 |  |  | n.v.t. | 208029 | 2015 |  | EK203
NL:Q:50005970 | NL:S:50005980 | Utrecht Centraal | Utrecht | Station Vaartsche Rijn | AM02_VR | 2 |  |  | n.v.t. | 208029 | 2015 |  | EK203
NL:Q:50005970 | NL:S:50005980 | Utrecht Centraal | Utrecht | Station Vaartsche Rijn | AM03_VR | 3 |  |  | n.v.t. | 208029 | 2015 |  | EK203
NL:Q:50005970 | NL:S:50005980 | Utrecht Centraal | Utrecht | Station Vaartsche Rijn | AM04_VR | 4 |  |  | n.v.t. | 208029 | 2015 |  | EK203
NL:Q:50005970 | NL:S:50005980 | Utrecht Centraal | Utrecht | Station Vaartsche Rijn | AM05_VR | 5 |  |  | n.v.t. | 208029 | 2015 |  | EK203
NL:Q:50005970 | NL:S:50005980 | Utrecht Centraal | Utrecht | Station Vaartsche Rijn | AM06_VR | 6 |  |  | n.v.t. | 208029 | 2015 |  | EK203
NL:Q:50005970 | NL:S:50005980 | Utrecht Centraal | Utrecht | Station Vaartsche Rijn | AM07_VR | 7 |  |  | n.v.t. | 208029 | 2015 |  | EK203
NL:Q:50005970 | NL:S:50005980 | Utrecht Centraal | Utrecht | Station Vaartsche Rijn | AM08_VR | 8 |  |  | n.v.t. | 208029 | 2015 |  | EK203
NL:Q:50005970 | NL:S:50005980 | Utrecht Centraal | Utrecht | Station Vaartsche Rijn | AM09_VR | 9 |  |  | n.v.t. | 208029 | 2015 |  | EK203
NL:Q:50005970 | NL:S:50005980 | Utrecht Centraal | Utrecht | Station Vaartsche Rijn | AM10_VR | 10 |  |  | n.v.t. | 208029 | 2015 |  | EK203
NL:Q:50005970 | NL:S:50005980 | Utrecht Centraal | Utrecht | Station Vaartsche Rijn | AM11_VR | 11 |  |  | n.v.t. | 208029 | 2015 |  | EK203
NL:Q:50005970 | NL:S:50005980 | Utrecht Centraal | Utrecht | Station Vaartsche Rijn | AM12_VR | 12 |  |  | n.v.t. | 208029 | 2015 |  | EK203
NL:Q:50005980 | NL:S:50005980 | Utrecht P+R Science Park | Utrecht | Station Vaartsche Rijn | AM13_VR | 13 |  |  | n.v.t. | 208029 | 2015 |  | EK203
NL:Q:50005980 | NL:S:50005980 | Utrecht P+R Science Park | Utrecht | Station Vaartsche Rijn | AM14_VR | 14 |  |  | n.v.t. | 208029 | 2015 |  | EK203
NL:Q:50005980 | NL:S:50005980 | Utrecht P+R Science Park | Utrecht | Station Vaartsche Rijn | AM15_VR | 15 |  |  | n.v.t. | 208029 | 2015 |  | EK203
NL:Q:50005980 | NL:S:50005980 | Utrecht P+R Science Park | Utrecht | Station Vaartsche Rijn | AM16_VR | 16 |  |  | n.v.t. | 208029 | 2015 |  | EK203
NL:Q:50005980 | NL:S:50005980 | Utrecht P+R Science Park | Utrecht | Station Vaartsche Rijn | AM17_VR | 17 |  |  | n.v.t. | 208029 | 2015 |  | EK203
NL:Q:50005980 | NL:S:50005980 | Utrecht P+R Science Park | Utrecht | Station Vaartsche Rijn | AM18_VR | 18 |  |  | n.v.t. | 208029 | 2015 |  | EK203
NL:Q:50005980 | NL:S:50005980 | Utrecht P+R Science Park | Utrecht | Station Vaartsche Rijn | AM19_VR | 19 |  |  | n.v.t. | 208029 | 2015 |  | EK203
NL:Q:50005980 | NL:S:50005980 | Utrecht P+R Science Park | Utrecht | Station Vaartsche Rijn | AM20_VR | 20 |  |  | n.v.t. | 208029 | 2015 |  | EK203
NL:Q:50005980 | NL:S:50005980 | Utrecht P+R Science Park | Utrecht | Station Vaartsche Rijn | AM21_VR | 21 |  |  | n.v.t. | 208029 | 2015 |  | EK203
NL:Q:50005980 | NL:S:50005980 | Utrecht P+R Science Park | Utrecht | Station Vaartsche Rijn | AM22_VR | 22 |  |  | n.v.t. | 208029 | 2015 |  | EK203
NL:Q:50005980 | NL:S:50005980 | Utrecht P+R Science Park | Utrecht | Station Vaartsche Rijn | AM23_VR | 23 |  |  | n.v.t. | 208029 | 2015 |  | EK203
NL:Q:50005980 | NL:S:50005980 | Utrecht P+R Science Park | Utrecht | Station Vaartsche Rijn | AM24_VR | 24 |  |  | n.v.t. | 208030 | 2015 |  | EK203
NL:Q:50005980 | NL:S:50005980 | Utrecht P+R Science Park | Utrecht | Station Vaartsche Rijn | AM25_VR | 25 |  |  | n.v.t. | 208030 | 2015 |  | EK203
NL:Q:50005980 | NL:S:50005980 | Utrecht P+R Science Park | Utrecht | Station Vaartsche Rijn | AM26_VR | 26 |  |  | n.v.t. | 208030 | 2015 |  | EK203
NL:Q:50005980 | NL:S:50005980 | Utrecht P+R Science Park | Utrecht | Station Vaartsche Rijn | AM27_VR | 27 |  |  | n.v.t. | 208030 | 2015 |  | EK203
NL:Q:50005980 | NL:S:50005980 | Utrecht P+R Science Park | Utrecht | Station Vaartsche Rijn | AM28_VR | 28 |  |  | n.v.t. | 208030 | 2015 |  | EK203
NL:Q:50005980 | NL:S:50005980 | Utrecht P+R Science Park | Utrecht | Station Vaartsche Rijn | AM29_VR | 29 |  |  | n.v.t. | 208030 | 2015 |  | EK203
NL:Q:50005980 | NL:S:50005980 | Utrecht P+R Science Park | Utrecht | Station Vaartsche Rijn | AM30_VR | 30 |  |  | n.v.t. | 208030 | 2015 |  | EK203
NL:Q:50005980 | NL:S:50005980 | Utrecht P+R Science Park | Utrecht | Station Vaartsche Rijn | AM31_VR | 31 |  |  | n.v.t. | 208030 | 2015 |  | EK203
NL:Q:50005980 | NL:S:50005980 | Utrecht P+R Science Park | Utrecht | Station Vaartsche Rijn | AM32_VR | 32 |  |  | n.v.t. | 208030 | 2015 |  | EK203
NL:Q:50005980 | NL:S:50005980 | Utrecht P+R Science Park | Utrecht | Station Vaartsche Rijn | AM33_VR | 33 |  |  | n.v.t. | 208030 | 2015 |  | EK203
NL:Q:50100501 | NL:S:50100500 | Utrecht Centraal | Utrecht | P+R Science Park | LM_01_PR |  |  | UHL type A dubbel | 208002 | 208004 | 2018 | 2018 | EK219 |  | Dubbel armatuur
NL:Q:50100501 | NL:S:50100500 | Utrecht Centraal | Utrecht | P+R Science Park | LM_02_PR |  |  | UHL type A dubbel | 208002 | 208004 | 2018 | 2018 | EK219 |  | Dubbel armatuur
NL:Q:50100501 | NL:S:50100500 | Utrecht Centraal | Utrecht | P+R Science Park | LM_03_PR |  |  | UHL type A dubbel | 208002 | 208004 | 2018 | 2018 | EK219 |  | Dubbel armatuur
NL:Q:50100501 | NL:S:50100500 | Utrecht Centraal | Utrecht | P+R Science Park | LM_04_PR |  |  | UHL type A dubbel | 208002 | 208004 | 2018 | 2018 | EK219 |  | Dubbel armatuur
NL:Q:50100501 | NL:S:50100500 | Utrecht Centraal | Utrecht | P+R Science Park | LM_05_PR |  |  | UHL type A dubbel | 208002 | 208004 | 2018 | 2018 | EK219 |  | Dubbel armatuur
NL:Q:50100810 | NL:S:50100510 | Utrecht P+R Science Park | Utrecht | Heidelberglaan | LM_06_HB |  |  | UHL type A | 208001 | 208004 | 2018 | 2018 | EK213
NL:Q:50100810 | NL:S:50100510 | Utrecht P+R Science Park | Utrecht | Heidelberglaan | LM_07_HB |  |  | UHL type A | 208001 | 208004 | 2018 | 2018 | EK213
NL:Q:50100810 | NL:S:50100510 | Utrecht P+R Science Park | Utrecht | Heidelberglaan | LM_08_HB |  |  | UHL type A | 208001 | 208004 | 2018 | 2018 | EK213
NL:Q:50100810 | NL:S:50100510 | Utrecht P+R Science Park | Utrecht | Heidelberglaan | LM_09_HB |  |  | UHL type A | 208001 | 208004 | 2018 | 2018 | EK213
NL:Q:50100810 | NL:S:50100510 | Utrecht P+R Science Park | Utrecht | Heidelberglaan | LM_10_HB |  |  | UHL type A | 208001 | 208004 | 2018 | 2018 | EK213
NL:Q:50100820 | NL:S:50100510 | Utrecht Centraal | Utrecht | Heidelberglaan | LM_01_HB |  |  | UHL type A | 208001 | 208004 | 2018 | 2018 | EK213
NL:Q:50100820 | NL:S:50100510 | Utrecht Centraal | Utrecht | Heidelberglaan | LM_02_HB |  |  | UHL type A | 208001 | 208004 | 2018 | 2018 | EK213
NL:Q:50100820 | NL:S:50100510 | Utrecht Centraal | Utrecht | Heidelberglaan | LM_03_HB |  |  | UHL type A | 208001 | 208004 | 2018 | 2018 | EK213
NL:Q:50100820 | NL:S:50100510 | Utrecht Centraal | Utrecht | Heidelberglaan | LM_04_HB |  |  | UHL type A | 208001 | 208004 | 2018 | 2018 | EK213
NL:Q:50100820 | NL:S:50100510 | Utrecht Centraal | Utrecht | Heidelberglaan | LM_05_HB |  |  | UHL type A | 208001 | 208004 | 2018 | 2018 | EK213
NL:Q:50100850 | NL:S:50100550 | Utrecht P+R Science Park | Utrecht | WKZ / Máxima | LM_06_WZK |  |  | UHL type A | 208002 | 208004 | 2018 | 2018 | EK217
NL:Q:50100850 | NL:S:50100550 | Utrecht P+R Science Park | Utrecht | WKZ / Máxima | LM_07_WZK |  |  | UHL type A | 208002 | 208004 | 2018 | 2018 | EK217
NL:Q:50100850 | NL:S:50100550 | Utrecht P+R Science Park | Utrecht | WKZ / Máxima | LM_08_WZK |  |  | UHL type A | 208002 | 208004 | 2018 | 2018 | EK217
NL:Q:50100850 | NL:S:50100550 | Utrecht P+R Science Park | Utrecht | WKZ / Máxima | LM_09_WZK |  |  | UHL type A | 208002 | 208004 | 2018 | 2018 | EK217
NL:Q:50100850 | NL:S:50100550 | Utrecht P+R Science Park | Utrecht | WKZ / Máxima | LM_10_WZK |  |  | UHL type A | 208002 | 208004 | 2018 | 2018 | EK217
NL:Q:50100860 | NL:S:50100550 | Utrecht Centraal | Utrecht | WKZ / Máxima | LM_01_WZK |  |  | UHL type A | 208002 | 208004 | 2018 | 2018 | EK217
NL:Q:50100860 | NL:S:50100550 | Utrecht Centraal | Utrecht | WKZ / Máxima | LM_02_WZK |  |  | UHL type A | 208002 | 208004 | 2018 | 2018 | EK217
NL:Q:50100860 | NL:S:50100550 | Utrecht Centraal | Utrecht | WKZ / Máxima | LM_03_WZK |  |  | UHL type A | 208002 | 208004 | 2018 | 2018 | EK217
NL:Q:50100860 | NL:S:50100550 | Utrecht Centraal | Utrecht | WKZ / Máxima | LM_04_WZK |  |  | UHL type A | 208002 | 208004 | 2018 | 2018 | EK217
NL:Q:50100860 | NL:S:50100550 | Utrecht Centraal | Utrecht | WKZ / Máxima | LM_05_WZK |  |  | UHL type A | 208002 | 208004 | 2018 | 2018 | EK217
NL:Q:50105990 | NL:S:50106000 | Utrecht Centraal | Utrecht | Stadion Galgenwaard | LM_01_GW |  |  | UHL type A | 208002 | 208004 | 2018 | 2018 | EK207
NL:Q:50105990 | NL:S:50106000 | Utrecht Centraal | Utrecht | Stadion Galgenwaard | LM_02_GW |  |  | UHL type A | 208002 | 208004 | 2018 | 2018 | EK207
NL:Q:50105990 | NL:S:50106000 | Utrecht Centraal | Utrecht | Stadion Galgenwaard | LM_03_GW |  |  | UHL type A | 208002 | 208004 | 2018 | 2018 | EK207
NL:Q:50105990 | NL:S:50106000 | Utrecht Centraal | Utrecht | Stadion Galgenwaard | LM_04_GW |  |  | UHL type A | 208002 | 208004 | 2018 | 2018 | EK207
NL:Q:50105990 | NL:S:50106000 | Utrecht Centraal | Utrecht | Stadion Galgenwaard | LM_05_GW |  |  | UHL type A | 208002 | 208004 | 2018 | 2018 | EK207
NL:Q:50106000 | NL:S:50106000 | Utrecht P+R Science Park | Utrecht | Stadion Galgenwaard | LM_06_GW |  |  | UHL type A | 208002 | 208004 | 2018 | 2018 | EK207
NL:Q:50106000 | NL:S:50106000 | Utrecht P+R Science Park | Utrecht | Stadion Galgenwaard | LM_07_GW |  |  | UHL type A | 208002 | 208004 | 2018 | 2018 | EK207
NL:Q:50106000 | NL:S:50106000 | Utrecht P+R Science Park | Utrecht | Stadion Galgenwaard | LM_08_GW |  |  | UHL type A | 208002 | 208004 | 2018 | 2018 | EK207
NL:Q:50106000 | NL:S:50106000 | Utrecht P+R Science Park | Utrecht | Stadion Galgenwaard | LM_09_GW |  |  | UHL type A | 208002 | 208004 | 2018 | 2018 | EK207
NL:Q:50106000 | NL:S:50106000 | Utrecht P+R Science Park | Utrecht | Stadion Galgenwaard | LM_10_GW |  |  | UHL type A | 208002 | 208004 | 2018 | 2018 | EK207
NL:Q:50106010 | NL:S:50106010 | Utrecht Centraal | Utrecht | De Kromme Rijn | LM_01_KR |  |  | UHL type A | 208002 | 208004 | 2018 | 2018 | EK209
NL:Q:50106010 | NL:S:50106010 | Utrecht Centraal | Utrecht | De Kromme Rijn | LM_02_KR |  |  | UHL type A | 208002 | 208004 | 2018 | 2018 | EK209
NL:Q:50106010 | NL:S:50106010 | Utrecht Centraal | Utrecht | De Kromme Rijn | LM_03_KR |  |  | UHL type A | 208002 | 208004 | 2018 | 2018 | EK209
NL:Q:50106010 | NL:S:50106010 | Utrecht Centraal | Utrecht | De Kromme Rijn | LM_04_KR |  |  | UHL type A | 208002 | 208004 | 2018 | 2018 | EK209
NL:Q:50106010 | NL:S:50106010 | Utrecht Centraal | Utrecht | De Kromme Rijn | LM_05_KR |  |  | UHL type A | 208002 | 208004 | 2018 | 2018 | EK209
NL:Q:50106020 | NL:S:50106010 | Utrecht P+R Science Park | Utrecht | De Kromme Rijn | LM_06_KR |  |  | UHL type A | 208002 | 208004 | 2018 | 2018 | EK209
NL:Q:50106020 | NL:S:50106010 | Utrecht P+R Science Park | Utrecht | De Kromme Rijn | LM_07_KR |  |  | UHL type A | 208002 | 208004 | 2018 | 2018 | EK209
NL:Q:50106020 | NL:S:50106010 | Utrecht P+R Science Park | Utrecht | De Kromme Rijn | LM_08_KR |  |  | UHL type A | 208002 | 208004 | 2018 | 2018 | EK209
NL:Q:50106020 | NL:S:50106010 | Utrecht P+R Science Park | Utrecht | De Kromme Rijn | LM_09_KR |  |  | UHL type A | 208002 | 208004 | 2018 | 2018 | EK209
NL:Q:50106020 | NL:S:50106010 | Utrecht P+R Science Park | Utrecht | De Kromme Rijn | LM_10_KR |  |  | UHL type A | 208002 | 208004 | 2018 | 2018 | EK209
NL:Q:50106030 | NL:S:50101090 | Utrecht Centraal | Utrecht | Padualaan | LM_01_PL |  |  | UHL type A | 208001 | 208004 | 2018 | 2018 | EK211
NL:Q:50106030 | NL:S:50101090 | Utrecht Centraal | Utrecht | Padualaan | LM_02_PL |  |  | UHL type A | 208001 | 208004 | 2018 | 2018 | EK211
NL:Q:50106030 | NL:S:50101090 | Utrecht Centraal | Utrecht | Padualaan | LM_03_PL |  |  | UHL type A | 208001 | 208004 | 2018 | 2018 | EK211
NL:Q:50106030 | NL:S:50101090 | Utrecht Centraal | Utrecht | Padualaan | LM_04_PL |  |  | UHL type A | 208001 | 208004 | 2018 | 2018 | EK211
NL:Q:50106030 | NL:S:50101090 | Utrecht Centraal | Utrecht | Padualaan | LM_05_PL |  |  | UHL type A | 208001 | 208004 | 2018 | 2018 | EK211
NL:Q:50106040 | NL:S:50101090 | Utrecht P+R Science Park | Utrecht | Padualaan | LM_06_PL |  |  | UHL type A | 208001 | 208004 | 2018 | 2018 | EK211
NL:Q:50106040 | NL:S:50101090 | Utrecht P+R Science Park | Utrecht | Padualaan | LM_07_PL |  |  | UHL type A | 208001 | 208004 | 2018 | 2018 | EK211
NL:Q:50106040 | NL:S:50101090 | Utrecht P+R Science Park | Utrecht | Padualaan | LM_08_PL |  |  | UHL type A | 208001 | 208004 | 2018 | 2018 | EK211
NL:Q:50106040 | NL:S:50101090 | Utrecht P+R Science Park | Utrecht | Padualaan | LM_09_PL |  |  | UHL type A | 208001 | 208004 | 2018 | 2018 | EK211
NL:Q:50106040 | NL:S:50101090 | Utrecht P+R Science Park | Utrecht | Padualaan | LM_10_PL |  |  | UHL type A | 208001 | 208004 | 2018 | 2018 | EK211
NL:Q:50106070 | NL:S:50100530 | Utrecht Centraal | Utrecht | UMC Utrecht | LM_01_UMC |  |  | UHL type A dubbel | 208002 | 208004 | 2018 | 2018 | EK215 |  | Dubbel armatuur
NL:Q:50106070 | NL:S:50100530 | Utrecht Centraal | Utrecht | UMC Utrecht | LM_02_UMC |  |  | UHL type A dubbel | 208002 | 208004 | 2018 | 2018 | EK215 |  | Dubbel armatuur
NL:Q:50106070 | NL:S:50100530 | Utrecht Centraal | Utrecht | UMC Utrecht | LM_03_UMC |  |  | UHL type A dubbel | 208002 | 208004 | 2018 | 2018 | EK215 |  | Dubbel armatuur
NL:Q:50106070 | NL:S:50100530 | Utrecht Centraal | Utrecht | UMC Utrecht | LM_04_UMC |  |  | UHL type A dubbel | 208002 | 208004 | 2018 | 2018 | EK215 |  | Dubbel armatuur
NL:Q:50106070 | NL:S:50100530 | Utrecht Centraal | Utrecht | UMC Utrecht | LM_05_UMC |  |  | UHL type A dubbel | 208002 | 208004 | 2018 | 2018 | EK215 |  | Dubbel armatuur
NL:Q:50106070 | NL:S:50100530 | Utrecht Centraal | Utrecht | UMC Utrecht | LM_06_UMC |  |  | UHL type A dubbel | 208002 | 208004 | 2018 | 2018 | EK215 |  | Dubbel armatuur | Kleinere staander
NL:Q:50106080 | NL:S:50100530 | Utrecht P+R Science Park | Utrecht | UMC Utrecht | LM_07_UMC |  |  | UHL type A dubbel | 208002 | 208004 | 2018 | 2018 | EK215 |  | Dubbel armatuur
NL:Q:50106080 | NL:S:50100530 | Utrecht P+R Science Park | Utrecht | UMC Utrecht | LM_08_UMC |  |  | UHL type A dubbel | 208002 | 208004 | 2018 | 2018 | EK215 |  | Dubbel armatuur
NL:Q:50106080 | NL:S:50100530 | Utrecht P+R Science Park | Utrecht | UMC Utrecht | LM_09_UMC |  |  | UHL type A dubbel | 208002 | 208004 | 2018 | 2018 | EK215 |  | Dubbel armatuur
NL:Q:50106080 | NL:S:50100530 | Utrecht P+R Science Park | Utrecht | UMC Utrecht | LM_10_UMC |  |  | UHL type A dubbel | 208002 | 208004 | 2018 | 2018 | EK215 |  | Dubbel armatuur
NL:Q:50106080 | NL:S:50100530 | Utrecht P+R Science Park | Utrecht | UMC Utrecht | LM_11_UMC |  |  | UHL type A dubbel | 208002 | 208004 | 2018 | 2018 | EK215 |  | Dubbel armatuur
NL:Q:50106080 | NL:S:50100530 | Utrecht P+R Science Park | Utrecht | UMC Utrecht | LM_12_UMC |  |  | UHL type A dubbel | 208002 | 208004 | 2018 | 2018 | EK215 |  | Dubbel armatuur | Kleinere staander
NL:Q:51112020 | NL:S:50002180 | Nieuwegein/IJsselstein | Utrecht | P+R Westraven | LM_09_Utwr_L |  |  | SUNIJ OUD | 208009 | 208005 | 2014 | 2008 | EK1014
NL:Q:51112020 | NL:S:50002180 | Nieuwegein/IJsselstein | Utrecht | P+R Westraven | LM_10_Utwr_L |  |  | SUNIJ OUD | 208009 | 208005 | 2014 | 2008 | EK1014
NL:Q:51112020 | NL:S:50002180 | Nieuwegein/IJsselstein | Utrecht | P+R Westraven | LM_11_Utwr_L |  |  | SUNIJ OUD | 208009 | 208005 | 2014 | 2008 | EK1014
NL:Q:51112020 | NL:S:50002180 | Nieuwegein/IJsselstein | Utrecht | P+R Westraven | LM_12_Utwr_L |  |  | SUNIJ OUD | 208009 | 208005 | 2014 | 2008 | EK1014
NL:Q:51112020 | NL:S:50002180 | Nieuwegein/IJsselstein | Utrecht | P+R Westraven | LM_13_Utwr_L |  |  | SUNIJ OUD | 208009 | 208005 | 2014 | 2008 | EK1014
NL:Q:51112020 | NL:S:50002180 | Nieuwegein/IJsselstein | Utrecht | P+R Westraven | LM_14_Utwr_L |  |  | SUNIJ OUD | 208009 | 208005 | 2014 | 2008 | EK1014
NL:Q:51112020 | NL:S:50002180 | Nieuwegein/IJsselstein | Utrecht | P+R Westraven | LM_15_Utwr_L |  |  | SUNIJ OUD | 208009 | 208005 | 2014 | 2008 | EK1014
NL:Q:51222010 | NL:S:51222010 | Nieuwegein/IJsselstein | Nieuwegein | Zuilenstein | LM_09_Ngzl_L |  |  | SUNIJ OUD | 208009 | 208005 | 2014 | 2008 | EK1016
NL:Q:51222010 | NL:S:51222010 | Nieuwegein/IJsselstein | Nieuwegein | Zuilenstein | LM_10_Ngzl_L |  |  | SUNIJ OUD | 208009 | 208005 | 2014 | 2008 | EK1016
NL:Q:51222010 | NL:S:51222010 | Nieuwegein/IJsselstein | Nieuwegein | Zuilenstein | LM_11_Ngzl_L |  |  | SUNIJ OUD | 208009 | 208005 | 2014 | 2008 | EK1016
NL:Q:51222010 | NL:S:51222010 | Nieuwegein/IJsselstein | Nieuwegein | Zuilenstein | LM_12_Ngzl_L |  |  | SUNIJ OUD | 208009 | 208005 | 2014 | 2008 | EK1016
NL:Q:51222010 | NL:S:51222010 | Nieuwegein/IJsselstein | Nieuwegein | Zuilenstein | LM_13_Ngzl_L |  |  | SUNIJ OUD | 208009 | 208005 | 2014 | 2008 | EK1016
NL:Q:51222010 | NL:S:51222010 | Nieuwegein/IJsselstein | Nieuwegein | Zuilenstein | LM_14_Ngzl_L |  |  | SUNIJ OUD | 208009 | 208005 | 2014 | 2008 | EK1016
NL:Q:51222010 | NL:S:51222010 | Nieuwegein/IJsselstein | Nieuwegein | Zuilenstein | LM_15_Ngzl_L |  |  | SUNIJ OUD | 208009 | 208005 | 2014 | 2008 | EK1016
NL:Q:51222010 | NL:S:51222010 | Nieuwegein/IJsselstein | Nieuwegein | Zuilenstein | LM_16_Ngzl_L |  |  | SUNIJ OUD | 208009 | 208005 | 2014 | 2008 | EK1016
NL:Q:51222020 | NL:S:51222010 | Utrecht | Nieuwegein | Zuilenstein | LM_01_Ngzl_R |  |  | SUNIJ OUD | 208009 | 208005 | 2014 | 2008 | EK1016
NL:Q:51222020 | NL:S:51222010 | Utrecht | Nieuwegein | Zuilenstein | LM_02_Ngzl_R |  |  | SUNIJ OUD | 208009 | 208005 | 2014 | 2008 | EK1016
NL:Q:51222020 | NL:S:51222010 | Utrecht | Nieuwegein | Zuilenstein | LM_03_Ngzl_R |  |  | SUNIJ OUD | 208009 | 208005 | 2014 | 2008 | EK1016
NL:Q:51222020 | NL:S:51222010 | Utrecht | Nieuwegein | Zuilenstein | LM_04_Ngzl_R |  |  | SUNIJ OUD | 208009 | 208005 | 2014 | 2008 | EK1016
NL:Q:51222020 | NL:S:51222010 | Utrecht | Nieuwegein | Zuilenstein | LM_05_Ngzl_R |  |  | SUNIJ OUD | 208009 | 208005 | 2014 | 2008 | EK1016
NL:Q:51222020 | NL:S:51222010 | Utrecht | Nieuwegein | Zuilenstein | LM_06_Ngzl_R |  |  | SUNIJ OUD | 208009 | 208005 | 2014 | 2008 | EK1016
NL:Q:51222020 | NL:S:51222010 | Utrecht | Nieuwegein | Zuilenstein | LM_07_Ngzl_R |  |  | SUNIJ OUD | 208009 | 208005 | 2014 | 2008 | EK1016
NL:Q:51222020 | NL:S:51222010 | Utrecht | Nieuwegein | Zuilenstein | LM_08_Ngzl_R |  |  | SUNIJ OUD | 208009 | 208005 | 2014 | 2008 | EK1016
NL:Q:51222030 | NL:S:51222030 | Nieuwegein/IJsselstein | Nieuwegein | Batau-Noord | LM_08_Ngb_L |  |  | SUNIJ OUD | 208009 | 208005 | 2014 | 2008 | EK1018
NL:Q:51222030 | NL:S:51222030 | Nieuwegein/IJsselstein | Nieuwegein | Batau-Noord | LM_09_Ngb_L |  |  | SUNIJ OUD | 208009 | 208005 | 2014 | 2008 | EK1018
NL:Q:51222030 | NL:S:51222030 | Nieuwegein/IJsselstein | Nieuwegein | Batau-Noord | LM_10_Ngb_L |  |  | SUNIJ OUD | 208009 | 208005 | 2014 | 2008 | EK1018
NL:Q:51222030 | NL:S:51222030 | Nieuwegein/IJsselstein | Nieuwegein | Batau-Noord | LM_11_Ngb_L |  |  | SUNIJ OUD | 208009 | 208005 | 2014 | 2008 | EK1018
NL:Q:51222030 | NL:S:51222030 | Nieuwegein/IJsselstein | Nieuwegein | Batau-Noord | LM_12_Ngb_L |  |  | SUNIJ OUD | 208009 | 208005 | 2014 | 2008 | EK1018
NL:Q:51222030 | NL:S:51222030 | Nieuwegein/IJsselstein | Nieuwegein | Batau-Noord | LM_13_Ngb_L |  |  | SUNIJ OUD | 208009 | 208005 | 2014 | 2008 | EK1018
NL:Q:51222030 | NL:S:51222030 | Nieuwegein/IJsselstein | Nieuwegein | Batau-Noord | LM_14_Ngb_L |  |  | SUNIJ OUD | 208009 | 208005 | 2014 | 2008 | EK1018
NL:Q:51222040 | NL:S:51222030 | Utrecht | Nieuwegein | Batau-Noord | LM_01_Ngb_R |  |  | SUNIJ OUD | 208009 | 208005 | 2014 | 2008 | EK1018
NL:Q:51222040 | NL:S:51222030 | Utrecht | Nieuwegein | Batau-Noord | LM_02_Ngb_R |  |  | SUNIJ Nieuw | 208011 | 208006 | 2021 | 2021 | EK1018 |  | 3,5m hoog
NL:Q:51222040 | NL:S:51222030 | Utrecht | Nieuwegein | Batau-Noord | LM_03_Ngb_R |  |  | SUNIJ OUD | 208009 | 208005 | 2014 | 2008 | EK1018
NL:Q:51222040 | NL:S:51222030 | Utrecht | Nieuwegein | Batau-Noord | LM_04_Ngb_R |  |  | SUNIJ OUD | 208009 | 208005 | 2014 | 2008 | EK1018
NL:Q:51222040 | NL:S:51222030 | Utrecht | Nieuwegein | Batau-Noord | LM_05_Ngb_R |  |  | SUNIJ OUD | 208009 | 208005 | 2014 | 2008 | EK1018
NL:Q:51222040 | NL:S:51222030 | Utrecht | Nieuwegein | Batau-Noord | LM_06_Ngb_R |  |  | SUNIJ OUD | 208009 | 208005 | 2014 | 2008 | EK1018
NL:Q:51222040 | NL:S:51222030 | Utrecht | Nieuwegein | Batau-Noord | LM_07_Ngb_R |  |  | SUNIJ OUD | 208009 | 208005 | 2014 | 2008 | EK1018
NL:Q:51222050 | NL:S:51222050 | Nieuwegein/IJsselstein | Nieuwegein | Wijkersloot | LM_08_Ngw_L |  |  | SUNIJ OUD | 208009 | 208005 | 2014 | 2008 | EK1020 | 2
NL:Q:51222050 | NL:S:51222050 | Nieuwegein/IJsselstein | Nieuwegein | Wijkersloot | LM_09_Ngw_L |  |  | SUNIJ OUD | 208009 | 208005 | 2014 | 2008 | EK1020 | 1
NL:Q:51222050 | NL:S:51222050 | Nieuwegein/IJsselstein | Nieuwegein | Wijkersloot | LM_10_Ngw_L |  |  | SUNIJ OUD | 208009 | 208005 | 2014 | 2008 | EK1020 | 2
NL:Q:51222050 | NL:S:51222050 | Nieuwegein/IJsselstein | Nieuwegein | Wijkersloot | LM_11_Ngw_L |  |  | SUNIJ OUD | 208009 | 208005 | 2014 | 2008 | EK1020 | 2
NL:Q:51222050 | NL:S:51222050 | Nieuwegein/IJsselstein | Nieuwegein | Wijkersloot | LM_12_Ngw_L |  |  | SUNIJ OUD | 208009 | 208005 | 2014 | 2008 | EK1020 | 1
NL:Q:51222050 | NL:S:51222050 | Nieuwegein/IJsselstein | Nieuwegein | Wijkersloot | LM_13_Ngw_L |  |  | SUNIJ OUD | 208009 | 208005 | 2014 | 2008 | EK1020 | 2
NL:Q:51222050 | NL:S:51222050 | Nieuwegein/IJsselstein | Nieuwegein | Wijkersloot | LM_14_Ngw_L |  |  | SUNIJ OUD | 208009 | 208005 | 2014 | 2008 | EK1020 | 1
NL:Q:51222050 | NL:S:51222050 | Nieuwegein/IJsselstein | Nieuwegein | Wijkersloot | LM_15_Ngw_L |  |  | SUNIJ OUD | 208009 | 208005 | 2014 | 2008 | EK1020 | 2
NL:Q:51222060 | NL:S:51222050 | Utrecht | Nieuwegein | Wijkersloot | LM_01_Ngw_R |  |  | SUNIJ OUD | 208009 | 208005 | 2014 | 2008 | EK1020 | 3
NL:Q:51222060 | NL:S:51222050 | Utrecht | Nieuwegein | Wijkersloot | LM_02_Ngw_R |  |  | SUNIJ OUD | 208009 | 208005 | 2014 | 2008 | EK1020 | 4
NL:Q:51222060 | NL:S:51222050 | Utrecht | Nieuwegein | Wijkersloot | LM_03_Ngw_R |  |  | SUNIJ OUD | 208009 | 208005 | 2014 | 2008 | EK1020 | 3
NL:Q:51222060 | NL:S:51222050 | Utrecht | Nieuwegein | Wijkersloot | LM_04_Ngw_R |  |  | SUNIJ OUD | 208009 | 208005 | 2014 | 2008 | EK1020 | 4
NL:Q:51222060 | NL:S:51222050 | Utrecht | Nieuwegein | Wijkersloot | LM_05_Ngw_R |  |  | SUNIJ OUD | 208009 | 208005 | 2014 | 2008 | EK1020 | 3
NL:Q:51222060 | NL:S:51222050 | Utrecht | Nieuwegein | Wijkersloot | LM_06_Ngw_R |  |  | SUNIJ OUD | 208009 | 208005 | 2014 | 2008 | EK1020 | 3
NL:Q:51222060 | NL:S:51222050 | Utrecht | Nieuwegein | Wijkersloot | LM_07_Ngw_R |  |  | SUNIJ OUD | 208009 | 208005 | 2014 | 2008 | EK1020 | 4
NL:Q:51222070 | NL:S:51222070 | Nieuwegein | Nieuwegein | Merwestein | LM_01_Ngm_L |  |  | SUNIJ Nieuw | 208009 | 208006 | 2021 | 2021 | EK3002 | 2
NL:Q:51222070 | NL:S:51222070 | Nieuwegein | Nieuwegein | Merwestein | LM_02_Ngm_L |  |  | SUNIJ Nieuw | 208009 | 208006 | 2021 | 2021 | EK3002 | 1
NL:Q:51222070 | NL:S:51222070 | Nieuwegein | Nieuwegein | Merwestein | LM_03_Ngm_L |  |  | SUNIJ Nieuw | 208009 | 208006 | 2021 | 2021 | EK3002 | 2
NL:Q:51222070 | NL:S:51222070 | Nieuwegein | Nieuwegein | Merwestein | LM_04_Ngm_L |  |  | SUNIJ Nieuw | 208009 | 208006 | 2021 | 2021 | EK3002 | 1
NL:Q:51222070 | NL:S:51222070 | Nieuwegein | Nieuwegein | Merwestein | LM_05_Ngm_L |  |  | SUNIJ Nieuw | 208009 | 208006 | 2021 | 2021 | EK3002 | 2
NL:Q:51222070 | NL:S:51222070 | Nieuwegein | Nieuwegein | Merwestein | LM_06_Ngm_L |  |  | SUNIJ Nieuw | 208009 | 208006 | 2021 | 2021 | EK3002 | 2
NL:Q:51222070 | NL:S:51222070 | Nieuwegein | Nieuwegein | Merwestein | LM_07_Ngm_L |  |  | SUNIJ Nieuw | 208009 | 208006 | 2021 | 2021 | EK3002 | 1
NL:Q:51222070 | NL:S:51222070 | Nieuwegein | Nieuwegein | Merwestein | LM_08_Ngm_L |  |  | SUNIJ Nieuw | 208009 | 208006 | 2021 | 2021 | EK3002 | 2
NL:Q:51222080 | NL:S:51222070 | Utrecht | Nieuwegein | Merwestein | LM_09_Ngm_R |  |  | SUNIJ Nieuw | 208009 | 208006 | 2021 | 2021 | EK3002 | 3
NL:Q:51222080 | NL:S:51222070 | Utrecht | Nieuwegein | Merwestein | LM_10_Ngm_R |  |  | SUNIJ Nieuw | 208009 | 208006 | 2021 | 2021 | EK3002 | 4
NL:Q:51222080 | NL:S:51222070 | Utrecht | Nieuwegein | Merwestein | LM_11_Ngm_R |  |  | SUNIJ Nieuw | 208009 | 208006 | 2021 | 2021 | EK3002 | 3
NL:Q:51222080 | NL:S:51222070 | Utrecht | Nieuwegein | Merwestein | LM_12_Ngm_R |  |  | SUNIJ Nieuw | 208009 | 208006 | 2021 | 2021 | EK3002 | 3
NL:Q:51222080 | NL:S:51222070 | Utrecht | Nieuwegein | Merwestein | LM_13_Ngm_R |  |  | SUNIJ Nieuw | 208009 | 208006 | 2021 | 2021 | EK3002 | 4
NL:Q:51222080 | NL:S:51222070 | Utrecht | Nieuwegein | Merwestein | LM_14_Ngm_R |  |  | SUNIJ Nieuw | 208009 | 208006 | 2021 | 2021 | EK3002 | 3
NL:Q:51222080 | NL:S:51222070 | Utrecht | Nieuwegein | Merwestein | LM_15_Ngm_R |  |  | SUNIJ Nieuw | 208009 | 208006 | 2021 | 2021 | EK3002 | 4
NL:Q:51222080 | NL:S:51222070 | Utrecht | Nieuwegein | Merwestein | LM_16_Ngm_R |  |  | SUNIJ Nieuw | 208009 | 208006 | 2021 | 2021 | EK3002 | 3
NL:Q:51222090 | NL:S:51222090 | Nieuwegein | Nieuwegein | Fokkesteeg | LM_08_Ngf_L |  |  | SUNIJ OUD | 208009 | 208005 | 2014 | 2008 | EK3004 | 2
NL:Q:51222090 | NL:S:51222090 | Nieuwegein | Nieuwegein | Fokkesteeg | LM_09_Ngf_L |  |  | SUNIJ OUD | 208009 | 208005 | 2014 | 2008 | EK3004 | 1
NL:Q:51222090 | NL:S:51222090 | Nieuwegein | Nieuwegein | Fokkesteeg | LM_10_Ngf_L |  |  | SUNIJ OUD | 208009 | 208005 | 2014 | 2008 | EK3004 | 2
NL:Q:51222090 | NL:S:51222090 | Nieuwegein | Nieuwegein | Fokkesteeg | LM_11_Ngf_L |  |  | SUNIJ OUD | 208009 | 208005 | 2014 | 2008 | EK3004 | 2
NL:Q:51222090 | NL:S:51222090 | Nieuwegein | Nieuwegein | Fokkesteeg | LM_12_Ngf_L |  |  | SUNIJ OUD | 208009 | 208005 | 2014 | 2008 | EK3004 | 1
NL:Q:51222090 | NL:S:51222090 | Nieuwegein | Nieuwegein | Fokkesteeg | LM_13_Ngf_L |  |  | SUNIJ OUD | 208009 | 208005 | 2014 | 2008 | EK3004 | 2
NL:Q:51222090 | NL:S:51222090 | Nieuwegein | Nieuwegein | Fokkesteeg | LM_14_Ngf_L |  |  | SUNIJ OUD | 208009 | 208005 | 2014 | 2008 | EK3004 | 1
NL:Q:51222100 | NL:S:51222090 | Utrecht | Nieuwegein | Fokkesteeg | LM_01_Ngf_R |  |  | SUNIJ OUD | 208009 | 208005 | 2014 | 2008 | EK3004 | 3
NL:Q:51222100 | NL:S:51222090 | Utrecht | Nieuwegein | Fokkesteeg | LM_02_Ngf_R |  |  | SUNIJ OUD | 208009 | 208005 | 2014 | 2008 | EK3004 | 4
NL:Q:51222100 | NL:S:51222090 | Utrecht | Nieuwegein | Fokkesteeg | LM_03_Ngf_R |  |  | SUNIJ OUD | 208009 | 208005 | 2014 | 2008 | EK3004 | 3
NL:Q:51222100 | NL:S:51222090 | Utrecht | Nieuwegein | Fokkesteeg | LM_04_Ngf_R |  |  | SUNIJ OUD | 208009 | 208005 | 2014 | 2008 | EK3004 | 4
NL:Q:51222100 | NL:S:51222090 | Utrecht | Nieuwegein | Fokkesteeg | LM_05_Ngf_R |  |  | SUNIJ OUD | 208009 | 208005 | 2014 | 2008 | EK3004 | 3
NL:Q:51222100 | NL:S:51222090 | Utrecht | Nieuwegein | Fokkesteeg | LM_06_Ngf_R |  |  | SUNIJ OUD | 208009 | 208005 | 2014 | 2008 | EK3004 | 3
NL:Q:51222100 | NL:S:51222090 | Utrecht | Nieuwegein | Fokkesteeg | LM_07_Ngf_R |  |  | SUNIJ OUD | 208009 | 208005 | 2014 | 2008 | EK3004 | 4
NL:Q:51222110 | NL:S:51222110 | Nieuwegein | Nieuwegein | Wiersdijk | LM_09_Ngwd_L |  |  | SUNIJ OUD | 208009 | 208005 | 2014 | 2008 | EK3006 | 2
NL:Q:51222110 | NL:S:51222110 | Nieuwegein | Nieuwegein | Wiersdijk | LM_10_Ngwd_L |  |  | SUNIJ OUD | 208009 | 208005 | 2014 | 2008 | EK3006 | 1
NL:Q:51222110 | NL:S:51222110 | Nieuwegein | Nieuwegein | Wiersdijk | LM_11_Ngwd_L |  |  | SUNIJ OUD | 208009 | 208005 | 2014 | 2008 | EK3006 | 2
NL:Q:51222110 | NL:S:51222110 | Nieuwegein | Nieuwegein | Wiersdijk | LM_12_Ngwd_L |  |  | SUNIJ OUD | 208009 | 208005 | 2014 | 2008 | EK3006 | 2
NL:Q:51222110 | NL:S:51222110 | Nieuwegein | Nieuwegein | Wiersdijk | LM_13_Ngwd_L |  |  | SUNIJ OUD | 208009 | 208005 | 2014 | 2008 | EK3006 | 1
NL:Q:51222110 | NL:S:51222110 | Nieuwegein | Nieuwegein | Wiersdijk | LM_14_Ngwd_L |  |  | SUNIJ OUD | 208009 | 208005 | 2014 | 2008 | EK3006 | 2
NL:Q:51222110 | NL:S:51222110 | Nieuwegein | Nieuwegein | Wiersdijk | LM_15_Ngwd_L |  |  | SUNIJ OUD | 208009 | 208005 | 2014 | 2008 | EK3006 | 1
NL:Q:51222110 | NL:S:51222110 | Nieuwegein | Nieuwegein | Wiersdijk | LM_16_Ngwd_L |  |  | SUNIJ OUD | 208009 | 208005 | 2014 | 2008 | EK3006 | 2
NL:Q:51222120 | NL:S:51222110 | Utrecht | Nieuwegein | Wiersdijk | LM_01_Ngwd_R |  |  | SUNIJ OUD | 208009 | 208005 | 2014 | 2008 | EK3006 | 3
NL:Q:51222120 | NL:S:51222110 | Utrecht | Nieuwegein | Wiersdijk | LM_02_Ngwd_R |  |  | SUNIJ OUD | 208009 | 208005 | 2014 | 2008 | EK3006 | 4
NL:Q:51222120 | NL:S:51222110 | Utrecht | Nieuwegein | Wiersdijk | LM_03_Ngwd_R |  |  | SUNIJ OUD | 208009 | 208005 | 2014 | 2008 | EK3006 | 3
NL:Q:51222120 | NL:S:51222110 | Utrecht | Nieuwegein | Wiersdijk | LM_04_Ngwd_R |  |  | SUNIJ OUD | 208009 | 208005 | 2014 | 2008 | EK3006 | 4
NL:Q:51222120 | NL:S:51222110 | Utrecht | Nieuwegein | Wiersdijk | LM_05_Ngwd_R |  |  | SUNIJ OUD | 208009 | 208005 | 2014 | 2008 | EK3006 | 3
NL:Q:51222120 | NL:S:51222110 | Utrecht | Nieuwegein | Wiersdijk | LM_06_Ngwd_R |  |  | SUNIJ OUD | 208009 | 208005 | 2014 | 2008 | EK3006 | 3
NL:Q:51222120 | NL:S:51222110 | Utrecht | Nieuwegein | Wiersdijk | LM_07_Ngwd_R |  |  | SUNIJ OUD | 208009 | 208005 | 2014 | 2008 | EK3006 | 4
NL:Q:51222120 | NL:S:51222110 | Utrecht | Nieuwegein | Wiersdijk | LM_08_Ngwd_R |  |  | SUNIJ OUD | 208009 | 208005 | 2014 | 2008 | EK3006 | 3
NL:Q:51222140 | NL:S:51222140 | Utrecht | Nieuwegein | St.Antoniusziekenhuis | LM_01_Ngaz_R |  |  | SUNIJ OUD | 208009 | 208005 | 2014 | 2008 | EK4002
NL:Q:51222140 | NL:S:51222140 | Utrecht | Nieuwegein | St.Antoniusziekenhuis | LM_02_Ngaz_R |  |  | SUNIJ OUD | 208009 | 208005 | 2014 | 2008 | EK4002
NL:Q:51222140 | NL:S:51222140 | Utrecht | Nieuwegein | St.Antoniusziekenhuis | LM_03_Ngaz_R |  |  | SUNIJ OUD | 208009 | 208005 | 2014 | 2008 | EK4002
NL:Q:51222140 | NL:S:51222140 | Utrecht | Nieuwegein | St.Antoniusziekenhuis | LM_04_Ngaz_R |  |  | SUNIJ OUD | 208009 | 208005 | 2014 | 2008 | EK4002
NL:Q:51222140 | NL:S:51222140 | Utrecht | Nieuwegein | St.Antoniusziekenhuis | LM_05_Ngaz_R |  |  | SUNIJ OUD | 208009 | 208005 | 2014 | 2008 | EK4002
NL:Q:51222140 | NL:S:51222140 | Utrecht | Nieuwegein | St.Antoniusziekenhuis | LM_06_Ngaz_R |  |  | SUNIJ OUD | 208009 | 208005 | 2014 | 2008 | EK4002
NL:Q:51222140 | NL:S:51222140 | Utrecht | Nieuwegein | St.Antoniusziekenhuis | LM_07_Ngaz_R |  |  | SUNIJ OUD | 208009 | 208005 | 2014 | 2008 | EK4002
NL:Q:51222140 | NL:S:51222140 | Utrecht | Nieuwegein | St.Antoniusziekenhuis | LM_08_Ngaz_R |  |  | SUNIJ OUD | 208009 | 208005 | 2014 | 2008 | EK4002
NL:Q:51222170 | NL:S:51222140 | Ijsselstein | Nieuwegein | St.Antoniusziekenhuis | LM_09_Ngaz_L |  |  | SUNIJ OUD | 208009 | 208005 | 2014 | 2008 | EK4002
NL:Q:51222170 | NL:S:51222140 | Ijsselstein | Nieuwegein | St.Antoniusziekenhuis | LM_10_Ngaz_L |  |  | SUNIJ OUD | 208009 | 208005 | 2014 | 2008 | EK4002
NL:Q:51222170 | NL:S:51222140 | Ijsselstein | Nieuwegein | St.Antoniusziekenhuis | LM_11_Ngaz_L |  |  | SUNIJ OUD | 208009 | 208005 | 2014 | 2008 | EK4002
NL:Q:51222170 | NL:S:51222140 | Ijsselstein | Nieuwegein | St.Antoniusziekenhuis | LM_12_Ngaz_L |  |  | SUNIJ OUD | 208009 | 208005 | 2014 | 2008 | EK4002
NL:Q:51222170 | NL:S:51222140 | Ijsselstein | Nieuwegein | St.Antoniusziekenhuis | LM_13_Ngaz_L |  |  | SUNIJ OUD | 208009 | 208005 | 2014 | 2008 | EK4002
NL:Q:51222170 | NL:S:51222140 | Ijsselstein | Nieuwegein | St.Antoniusziekenhuis | LM_14_Ngaz_L |  |  | SUNIJ OUD | 208009 | 208005 | 2014 | 2008 | EK4002
NL:Q:51222170 | NL:S:51222140 | Ijsselstein | Nieuwegein | St.Antoniusziekenhuis | LM_15_Ngaz_L |  |  | SUNIJ OUD | 208009 | 208005 | 2014 | 2008 | EK4002
NL:Q:51222170 | NL:S:51222140 | Ijsselstein | Nieuwegein | St.Antoniusziekenhuis | LM_16_Ngaz_L |  |  | SUNIJ OUD | 208009 | 208005 | 2014 | 2008 | EK4002
NL:Q:51222180 | NL:S:51222130 | Utrecht | Nieuwegein | Nieuwegein-Zuid | LM_01_Ngz |  |  | SUNIJ OUD | 208009 | 208005 | 2014 | 2008 | EK3010 | 3 | Enkel armatuur
NL:Q:51222180 | NL:S:51222130 | Utrecht | Nieuwegein | Nieuwegein-Zuid | LM_02_Ngz |  |  | SUNIJ OUD | 208009 | 208005 | 2014 | 2008 | EK3010 | 4 | Dubbel armatuur
NL:Q:51222180 | NL:S:51222130 | Utrecht | Nieuwegein | Nieuwegein-Zuid | LM_03_Ngz |  |  | SUNIJ OUD | 208009 | 208005 | 2014 | 2008 | EK3010 | 3 | Dubbel armatuur
NL:Q:51222180 | NL:S:51222130 | Utrecht | Nieuwegein | Nieuwegein-Zuid | LM_04_Ngz |  |  | SUNIJ OUD | 208009 | 208005 | 2014 | 2008 | EK3010 | 4 | Dubbel armatuur
NL:Q:51222180 | NL:S:51222130 | Utrecht | Nieuwegein | Nieuwegein-Zuid | LM_05_Ngz |  |  | SUNIJ OUD | 208009 | 208005 | 2014 | 2008 | EK3010 | 4 | Dubbel armatuur
NL:Q:51222180 | NL:S:51222130 | Utrecht | Nieuwegein | Nieuwegein-Zuid | LM_06_Ngz |  |  | SUNIJ OUD | 208009 | 208005 | 2014 | 2008 | EK3010 | 3 | Dubbel armatuur
NL:Q:51222180 | NL:S:51222130 | Utrecht | Nieuwegein | Nieuwegein-Zuid | LM_07_Ngz |  |  | SUNIJ OUD | 208009 | 208005 | 2014 | 2008 | EK3010 | 4 | Dubbel armatuur
NL:Q:51222180 | NL:S:51222130 | Utrecht | Nieuwegein | Nieuwegein-Zuid | LM_08_Ngz |  |  | SUNIJ OUD | 208009 | 208005 | 2014 | 2008 | EK3010 | 3 | Enkel armatuur
NL:Q:51222190 | NL:S:51222190 | Ijsselstein | Nieuwegein | Doorslag | LM_01_Ngd_L |  |  | SUNIJ OUD | 208009 | 208005 | 2014 | 2008 | EK4004
NL:Q:51222190 | NL:S:51222190 | Ijsselstein | Nieuwegein | Doorslag | LM_02_Ngd_L |  |  | SUNIJ OUD | 208009 | 208005 | 2014 | 2008 | EK4004
NL:Q:51222190 | NL:S:51222190 | Ijsselstein | Nieuwegein | Doorslag | LM_03_Ngd_L |  |  | SUNIJ OUD | 208009 | 208005 | 2014 | 2008 | EK4004
NL:Q:51222190 | NL:S:51222190 | Ijsselstein | Nieuwegein | Doorslag | LM_04_Ngd_L |  |  | SUNIJ OUD | 208009 | 208005 | 2014 | 2008 | EK4004
NL:Q:51222190 | NL:S:51222190 | Ijsselstein | Nieuwegein | Doorslag | LM_05_Ngd_L |  |  | SUNIJ OUD | 208009 | 208005 | 2014 | 2008 | EK4004
NL:Q:51222190 | NL:S:51222190 | Ijsselstein | Nieuwegein | Doorslag | LM_06_Ngd_L |  |  | SUNIJ OUD | 208009 | 208005 | 2014 | 2008 | EK4004
NL:Q:51222200 | NL:S:51222190 | Utrecht | Nieuwegein | Doorslag | LM_07_Ngd_R |  |  | SUNIJ OUD | 208009 | 208005 | 2014 | 2008 | EK4004
NL:Q:51222200 | NL:S:51222190 | Utrecht | Nieuwegein | Doorslag | LM_08_Ngd_R |  |  | SUNIJ OUD | 208009 | 208005 | 2014 | 2008 | EK4004
NL:Q:51222200 | NL:S:51222190 | Utrecht | Nieuwegein | Doorslag | LM_09_Ngd_R |  |  | SUNIJ OUD | 208009 | 208005 | 2014 | 2008 | EK4004
NL:Q:51222200 | NL:S:51222190 | Utrecht | Nieuwegein | Doorslag | LM_10_Ngd_R |  |  | SUNIJ OUD | 208009 | 208005 | 2014 | 2008 | EK4004
NL:Q:51222200 | NL:S:51222190 | Utrecht | Nieuwegein | Doorslag | LM_11_Ngd_R |  |  | SUNIJ OUD | 208009 | 208005 | 2014 | 2008 | EK4004
NL:Q:51222200 | NL:S:51222190 | Utrecht | Nieuwegein | Doorslag | LM_12_Ngd_R |  |  | SUNIJ OUD | 208009 | 208005 | 2014 | 2008 | EK4004
NL:Q:51225010 | NL:S:51225010 | Nieuwegein/IJsselstein | Nieuwegein | Stadscentrum | LM_01_Ngc_L |  |  | NGC NIEUW | 208009 | 208008 | 2022 | 2022 | EK1024
NL:Q:51225010 | NL:S:51225010 | Nieuwegein/IJsselstein | Nieuwegein | Stadscentrum | LM_02_Ngc_L |  |  | NGC NIEUW | 208009 | 208008 | 2022 | 2022 | EK1024
NL:Q:51225010 | NL:S:51225010 | Nieuwegein/IJsselstein | Nieuwegein | Stadscentrum | LM_03_Ngc_L |  |  | NGC NIEUW | 208009 | 208008 | 2022 | 2022 | EK1024
NL:Q:51225010 | NL:S:51225010 | Nieuwegein/IJsselstein | Nieuwegein | Stadscentrum | LM_04_Ngc_L |  |  | NGC NIEUW | 208009 | 208008 | 2022 | 2022 | EK1024
NL:Q:51225010 | NL:S:51225010 | Nieuwegein/IJsselstein | Nieuwegein | Stadscentrum | LM_05_Ngc_L |  |  | NGC NIEUW | 208009 | 208008 | 2022 | 2022 | EK1024
NL:Q:51225010 | NL:S:51225010 | Nieuwegein/IJsselstein | Nieuwegein | Stadscentrum | LM_06_Ngc_L |  |  | NGC NIEUW | 208009 | 208008 | 2022 | 2022 | EK1024
NL:Q:51225020 | NL:S:51225010 | Utrecht | Nieuwegein | Stadscentrum | LM_07_Ngc_R |  |  | NGC NIEUW | 208009 | 208008 | 2022 | 2022 | EK1024
NL:Q:51225020 | NL:S:51225010 | Utrecht | Nieuwegein | Stadscentrum | LM_08_Ngc_R |  |  | NGC NIEUW | 208009 | 208008 | 2022 | 2022 | EK1024
NL:Q:51225020 | NL:S:51225010 | Utrecht | Nieuwegein | Stadscentrum | LM_09_Ngc_R |  |  | NGC NIEUW | 208009 | 208008 | 2022 | 2022 | EK1024
NL:Q:51225020 | NL:S:51225010 | Utrecht | Nieuwegein | Stadscentrum | LM_10_Ngc_R |  |  | NGC NIEUW | 208009 | 208008 | 2022 | 2022 | EK1024
NL:Q:51225020 | NL:S:51225010 | Utrecht | Nieuwegein | Stadscentrum | LM_11_Ngc_R |  |  | NGC NIEUW | 208009 | 208008 | 2022 | 2022 | EK1024
NL:Q:51225020 | NL:S:51225010 | Utrecht | Nieuwegein | Stadscentrum | LM_12_Ngc_R |  |  | NGC NIEUW | 208009 | 208008 | 2022 | 2022 | EK1024
NL:Q:51322010 | NL:S:51322010 | Ijsselstein | IJsselstein | Hooghe Waerd | LM_01_Ijssh_R |  |  | SUNIJ OUD | 208009 | 208005 | 2014 | 2008 | EK4006
NL:Q:51322010 | NL:S:51322010 | Ijsselstein | IJsselstein | Hooghe Waerd | LM_02_Ijssh_R |  |  | SUNIJ OUD | 208009 | 208005 | 2014 | 2008 | EK4006
NL:Q:51322010 | NL:S:51322010 | Ijsselstein | IJsselstein | Hooghe Waerd | LM_03_Ijssh_R |  |  | SUNIJ OUD | 208009 | 208005 | 2014 | 2008 | EK4006
NL:Q:51322010 | NL:S:51322010 | Ijsselstein | IJsselstein | Hooghe Waerd | LM_04_Ijssh_R |  |  | SUNIJ OUD | 208009 | 208005 | 2014 | 2008 | EK4006
NL:Q:51322010 | NL:S:51322010 | Ijsselstein | IJsselstein | Hooghe Waerd | LM_05_Ijssh_R |  |  | SUNIJ OUD | 208009 | 208005 | 2014 | 2008 | EK4006
NL:Q:51322010 | NL:S:51322010 | Ijsselstein | IJsselstein | Hooghe Waerd | LM_06_Ijssh_R |  |  | SUNIJ OUD | 208009 | 208005 | 2014 | 2008 | EK4006
NL:Q:51322020 | NL:S:51322010 | Utrecht | IJsselstein | Hooghe Waerd | LM_07_Ijssh_L |  |  | SUNIJ OUD | 208009 | 208005 | 2014 | 2008 | EK4006
NL:Q:51322020 | NL:S:51322010 | Utrecht | IJsselstein | Hooghe Waerd | LM_08_Ijssh_L |  |  | SUNIJ OUD | 208009 | 208005 | 2014 | 2008 | EK4006
NL:Q:51322020 | NL:S:51322010 | Utrecht | IJsselstein | Hooghe Waerd | LM_09_Ijssh_L |  |  | SUNIJ OUD | 208009 | 208005 | 2014 | 2008 | EK4006
NL:Q:51322020 | NL:S:51322010 | Utrecht | IJsselstein | Hooghe Waerd | LM_10_Ijssh_L |  |  | SUNIJ OUD | 208009 | 208005 | 2014 | 2008 | EK4006
NL:Q:51322020 | NL:S:51322010 | Utrecht | IJsselstein | Hooghe Waerd | LM_11_Ijssh_L |  |  | SUNIJ OUD | 208009 | 208005 | 2014 | 2008 | EK4006
NL:Q:51322020 | NL:S:51322010 | Utrecht | IJsselstein | Hooghe Waerd | LM_12_Ijssh_L |  |  | SUNIJ OUD | 208009 | 208005 | 2014 | 2008 | EK4006
NL:Q:51322030 | NL:S:51322030 | Ijsselstein | IJsselstein | Clinckhoeff | LM_01_Ijssc_R |  |  | SUNIJ OUD | 208009 | 208005 | 2014 | 2008 | EK4008
NL:Q:51322030 | NL:S:51322030 | Ijsselstein | IJsselstein | Clinckhoeff | LM_02_Ijssc_R |  |  | SUNIJ OUD | 208009 | 208005 | 2014 | 2008 | EK4008
NL:Q:51322030 | NL:S:51322030 | Ijsselstein | IJsselstein | Clinckhoeff | LM_03_Ijssc_R |  |  | SUNIJ OUD | 208009 | 208005 | 2014 | 2008 | EK4008
NL:Q:51322030 | NL:S:51322030 | Ijsselstein | IJsselstein | Clinckhoeff | LM_04_Ijssc_R |  |  | SUNIJ OUD | 208009 | 208005 | 2014 | 2008 | EK4008
NL:Q:51322030 | NL:S:51322030 | Ijsselstein | IJsselstein | Clinckhoeff | LM_05_Ijssc_R |  |  | SUNIJ OUD | 208009 | 208005 | 2014 | 2008 | EK4008
NL:Q:51322030 | NL:S:51322030 | Ijsselstein | IJsselstein | Clinckhoeff | LM_06_Ijssc_R |  |  | SUNIJ OUD | 208009 | 208005 | 2014 | 2008 | EK4008
NL:Q:51322040 | NL:S:51322030 | Utrecht | IJsselstein | Clinckhoeff | LM_07_Ijssc_L |  |  | SUNIJ OUD | 208009 | 208005 | 2014 | 2008 | EK4008
NL:Q:51322040 | NL:S:51322030 | Utrecht | IJsselstein | Clinckhoeff | LM_08_Ijssc_L |  |  | SUNIJ OUD | 208009 | 208005 | 2014 | 2008 | EK4008
NL:Q:51322040 | NL:S:51322030 | Utrecht | IJsselstein | Clinckhoeff | LM_09_Ijssc_L |  |  | SUNIJ OUD | 208009 | 208005 | 2014 | 2008 | EK4008
NL:Q:51322040 | NL:S:51322030 | Utrecht | IJsselstein | Clinckhoeff | LM_10_Ijssc_L |  |  | SUNIJ OUD | 208009 | 208005 | 2014 | 2008 | EK4008
NL:Q:51322040 | NL:S:51322030 | Utrecht | IJsselstein | Clinckhoeff | LM_11_Ijssc_L |  |  | SUNIJ OUD | 208009 | 208005 | 2014 | 2008 | EK4008
NL:Q:51322040 | NL:S:51322030 | Utrecht | IJsselstein | Clinckhoeff | LM_12_Ijssc_L |  |  | SUNIJ OUD | 208009 | 208005 | 2014 | 2008 | EK4008
NL:Q:51322050 | NL:S:51322050 | Ijsselstein | IJsselstein | Eiteren | LM_01_Ijsse_R |  |  | SUNIJ OUD | 208009 | 208005 | 2014 | 2008 | EK4010
NL:Q:51322050 | NL:S:51322050 | Ijsselstein | IJsselstein | Eiteren | LM_02_Ijsse_R |  |  | SUNIJ OUD | 208009 | 208005 | 2014 | 2008 | EK4010
NL:Q:51322050 | NL:S:51322050 | Ijsselstein | IJsselstein | Eiteren | LM_03_Ijsse_R |  |  | SUNIJ OUD | 208009 | 208005 | 2014 | 2008 | EK4010
NL:Q:51322050 | NL:S:51322050 | Ijsselstein | IJsselstein | Eiteren | LM_04_Ijsse_R |  |  | SUNIJ OUD | 208009 | 208005 | 2014 | 2008 | EK4010
NL:Q:51322050 | NL:S:51322050 | Ijsselstein | IJsselstein | Eiteren | LM_05_Ijsse_R |  |  | SUNIJ OUD | 208009 | 208005 | 2014 | 2008 | EK4010
NL:Q:51322050 | NL:S:51322050 | Ijsselstein | IJsselstein | Eiteren | LM_06_Ijsse_R |  |  | SUNIJ OUD | 208009 | 208005 | 2014 | 2008 | EK4010
NL:Q:51322060 | NL:S:51322050 | Utrecht | IJsselstein | Eiteren | LM_07_Ijsse_L |  |  | SUNIJ OUD | 208009 | 208005 | 2014 | 2008 | EK4010
NL:Q:51322060 | NL:S:51322050 | Utrecht | IJsselstein | Eiteren | LM_08_Ijsse_L |  |  | SUNIJ OUD | 208009 | 208005 | 2014 | 2008 | EK4010
NL:Q:51322060 | NL:S:51322050 | Utrecht | IJsselstein | Eiteren | LM_09_Ijsse_L |  |  | SUNIJ OUD | 208009 | 208005 | 2014 | 2008 | EK4010
NL:Q:51322060 | NL:S:51322050 | Utrecht | IJsselstein | Eiteren | LM_10_Ijsse_L |  |  | SUNIJ OUD | 208009 | 208005 | 2014 | 2008 | EK4010
NL:Q:51322060 | NL:S:51322050 | Utrecht | IJsselstein | Eiteren | LM_11_Ijsse_L |  |  | SUNIJ OUD | 208009 | 208005 | 2014 | 2008 | EK4010
NL:Q:51322060 | NL:S:51322050 | Utrecht | IJsselstein | Eiteren | LM_12_Ijsse_L |  |  | SUNIJ OUD | 208009 | 208005 | 2014 | 2008 | EK4010
NL:Q:51322070 | NL:S:51322070 | Ijsselstein | IJsselstein | Achterveld | LM_01_Ijssa_R |  |  | SUNIJ OUD | 208009 | 208005 | 2014 | 2008 | EK4012
NL:Q:51322070 | NL:S:51322070 | Ijsselstein | IJsselstein | Achterveld | LM_02_Ijssa_R |  |  | SUNIJ OUD | 208009 | 208005 | 2014 | 2008 | EK4012
NL:Q:51322070 | NL:S:51322070 | Ijsselstein | IJsselstein | Achterveld | LM_03_Ijssa_R |  |  | SUNIJ OUD | 208009 | 208005 | 2014 | 2008 | EK4012
NL:Q:51322070 | NL:S:51322070 | Ijsselstein | IJsselstein | Achterveld | LM_04_Ijssa_R |  |  | SUNIJ OUD | 208009 | 208005 | 2014 | 2008 | EK4012
NL:Q:51322070 | NL:S:51322070 | Ijsselstein | IJsselstein | Achterveld | LM_05_Ijssa_R |  |  | SUNIJ OUD | 208009 | 208005 | 2014 | 2008 | EK4012
NL:Q:51322070 | NL:S:51322070 | Ijsselstein | IJsselstein | Achterveld | LM_06_Ijssa_R |  |  | SUNIJ OUD | 208009 | 208005 | 2014 | 2008 | EK4012
NL:Q:51322080 | NL:S:51322070 | Utrecht | IJsselstein | Achterveld | LM_07_Ijssa_L |  |  | SUNIJ OUD | 208009 | 208005 | 2014 | 2008 | EK4012
NL:Q:51322080 | NL:S:51322070 | Utrecht | IJsselstein | Achterveld | LM_08_Ijssa_L |  |  | SUNIJ OUD | 208009 | 208005 | 2014 | 2008 | EK4012
NL:Q:51322080 | NL:S:51322070 | Utrecht | IJsselstein | Achterveld | LM_09_Ijssa_L |  |  | SUNIJ OUD | 208009 | 208005 | 2014 | 2008 | EK4012
NL:Q:51322080 | NL:S:51322070 | Utrecht | IJsselstein | Achterveld | LM_10_Ijssa_L |  |  | SUNIJ OUD | 208009 | 208005 | 2014 | 2008 | EK4012
NL:Q:51322080 | NL:S:51322070 | Utrecht | IJsselstein | Achterveld | LM_11_Ijssa_L |  |  | SUNIJ OUD | 208009 | 208005 | 2014 | 2008 | EK4012
NL:Q:51322080 | NL:S:51322070 | Utrecht | IJsselstein | Achterveld | LM_12_Ijssa_L |  |  | SUNIJ OUD | 208009 | 208005 | 2014 | 2008 | EK4012
NL:Q:51322090 | NL:S:51322090 | Ijsselstein | IJsselstein | Binnenstad | LM_07_Ijssb_L |  |  | VDC SLODO | 208026 | 208007 | 2014 | 2008 | EK4014 |  | Dubbel armatuur
NL:Q:51322090 | NL:S:51322090 | Ijsselstein | IJsselstein | Binnenstad | LM_08_Ijssb_L |  |  | VDC SLODO | 208026 | 208007 | 2014 | 2008 | EK4014 |  | Dubbel armatuur
NL:Q:51322090 | NL:S:51322090 | Ijsselstein | IJsselstein | Binnenstad | LM_09_Ijssb_L |  |  | VDC SLODO | 208026 | 208007 | 2014 | 2008 | EK4014 |  | Dubbel armatuur
NL:Q:51322090 | NL:S:51322090 | Ijsselstein | IJsselstein | Binnenstad | LM_10_Ijssb_L |  |  | VDC SLODO | 208026 | 208007 | 2014 | 2008 | EK4014 |  | Dubbel armatuur
NL:Q:51322090 | NL:S:51322090 | Ijsselstein | IJsselstein | Binnenstad | LM_11_Ijssb_L |  |  | VDC SLODO | 208026 | 208007 | 2014 | 2008 | EK4014 |  | Dubbel armatuur
NL:Q:51322090 | NL:S:51322090 | Ijsselstein | IJsselstein | Binnenstad | LM_12_Ijssb_L |  |  | VDC SLODO | 208026 | 208007 | 2021 | 2021 | EK4014 |  | Dubbel armatuur
NL:Q:51322100 | NL:S:51322090 | Utrecht | IJsselstein | Binnenstad | LM_01_Ijssb_R |  |  | VDC SLODO | 208026 | 208007 | 2014 | 2008 | EK4014 |  | Dubbel armatuur
NL:Q:51322100 | NL:S:51322090 | Utrecht | IJsselstein | Binnenstad | LM_02_Ijssb_R |  |  | VDC SLODO | 208026 | 208007 | 2014 | 2008 | EK4014 |  | Dubbel armatuur
NL:Q:51322100 | NL:S:51322090 | Utrecht | IJsselstein | Binnenstad | LM_03_Ijssb_R |  |  | VDC SLODO | 208026 | 208007 | 2014 | 2008 | EK4014 |  | Dubbel armatuur
NL:Q:51322100 | NL:S:51322090 | Utrecht | IJsselstein | Binnenstad | LM_04_Ijssb_R |  |  | VDC SLODO | 208026 | 208007 | 2014 | 2008 | EK4014 |  | Dubbel armatuur
NL:Q:51322100 | NL:S:51322090 | Utrecht | IJsselstein | Binnenstad | LM_05_Ijssb_R |  |  | VDC SLODO | 208026 | 208007 | 2014 | 2008 | EK4014 |  | Dubbel armatuur
NL:Q:51322100 | NL:S:51322090 | Utrecht | IJsselstein | Binnenstad | LM_06_Ijssb_R |  |  | VDC SLODO | 208026 | 208007 | 2021 | 2021 | EK4014 |  | Dubbel armatuur
NL:Q:51322120 | NL:S:51322110 | Utrecht | IJsselstein | IJsselstein-Zuid | LM_01_Ijssz |  |  | SUNIJ nieuw | 208010 | 208006 | 2021 | 2021 | EK4016 |  | Enkel armatuur
NL:Q:51322120 | NL:S:51322110 | Utrecht | IJsselstein | IJsselstein-Zuid | LM_02_Ijssz |  |  | SUNIJ nieuw | 208010 | 208006 | 2021 | 2021 | EK4016 |  | Dubbel armatuur
NL:Q:51322120 | NL:S:51322110 | Utrecht | IJsselstein | IJsselstein-Zuid | LM_03_Ijssz |  |  | SUNIJ nieuw | 208010 | 208006 | 2021 | 2021 | EK4016 |  | Dubbel armatuur
NL:Q:51322120 | NL:S:51322110 | Utrecht | IJsselstein | IJsselstein-Zuid | AR_01_Ijsszd | 1 |  | Lichtbak | n.v.t. | 208022 | 2014 |  | EK4016
NL:Q:51322120 | NL:S:51322110 | Utrecht | IJsselstein | IJsselstein-Zuid | AR_02_Ijsszd | 2 |  | Lichtbak | n.v.t. | 208022 | 2014 |  | EK4016
NL:Q:51322120 | NL:S:51322110 | Utrecht | IJsselstein | IJsselstein-Zuid | AR_03_Ijsszd | 3 |  | Lichtbak | n.v.t. | 208022 | 2014 |  | EK4016
NL:Q:51322120 | NL:S:51322110 | Utrecht | IJsselstein | IJsselstein-Zuid | AR_04_Ijsszd | 4 |  | Lichtbak | n.v.t. | 208022 | 2014 |  | EK4016
NL:Q:51322120 | NL:S:51322110 | Utrecht | IJsselstein | IJsselstein-Zuid | AR_05_Ijsszd | 5 |  | Lichtbak | n.v.t. | 208022 | 2014 |  | EK4016
NL:Q:51322120 | NL:S:51322110 | Utrecht | IJsselstein | IJsselstein-Zuid | AR_06_Ijsszd | 6 |  | Lichtbak | n.v.t. | 208022 | 2014 |  | EK4016
NL:Q:51322120 | NL:S:51322110 | Utrecht | IJsselstein | IJsselstein-Zuid | AR_07_Ijsszd | 7 |  | Lichtbak | n.v.t. | 208022 | 2014 |  | EK4016
NL:Q:51322120 | NL:S:51322110 | Utrecht | IJsselstein | IJsselstein-Zuid | AR_08_Ijsszd | 8 |  | Lichtbak | n.v.t. | 208022 | 2014 |  | EK4016
NL:Q:51322120 | NL:S:51322110 | Utrecht | IJsselstein | IJsselstein-Zuid | AR_09_Ijsszd | 9 |  | Lichtbak | n.v.t. | 208022 | 2014 |  | EK4016
NL:Q:51322120 | NL:S:51322110 | Utrecht | IJsselstein | IJsselstein-Zuid | AR_10_Ijsszd | 10 |  | Lichtbak | n.v.t. | 208022 | 2014 |  | EK4016
NL:Q:51322120 | NL:S:51322110 | Utrecht | IJsselstein | IJsselstein-Zuid | AR_11_Ijsszd | 11 |  | Lichtbak | n.v.t. | 208022 | 2014 |  | EK4016
NL:Q:51322120 | NL:S:51322110 | Utrecht | IJsselstein | IJsselstein-Zuid | AR_12_Ijsszd | 12 |  | Lichtbak | n.v.t. | 208022 | 2014 |  | EK4016
NL:Q:51322120 | NL:S:51322110 | Utrecht | IJsselstein | IJsselstein-Zuid | AR_13_Ijsszd | 13 |  | Lichtbak | n.v.t. | 208022 | 2014 |  | EK4016
NL:Q:51322120 | NL:S:51322110 | Utrecht | IJsselstein | IJsselstein-Zuid | AR_14_Ijsszd | 14 |  | Lichtbak | n.v.t. | 208022 | 2014 |  | EK4016
NL:Q:51322120 | NL:S:51322110 | Utrecht | IJsselstein | IJsselstein-Zuid | AR_15_Ijsszd | 15 |  | Lichtbak | n.v.t. | 208022 | 2014 |  | EK4016
NL:Q:51322120 | NL:S:51322110 | Utrecht | IJsselstein | IJsselstein-Zuid | AR_16_Ijsszd | 16 |  | Lichtbak | n.v.t. | 208022 | 2014 |  | EK4016
NL:Q:51322120 | NL:S:51322110 | Utrecht | IJsselstein | IJsselstein-Zuid | AR_17_Ijsszd | 17 |  | Lichtbak | n.v.t. | 208022 | 2014 |  | EK4016
NL:Q:51322120 | NL:S:51322110 | Utrecht | IJsselstein | IJsselstein-Zuid | AR_18_Ijsszd | 18 |  | Lichtbak | n.v.t. | 208022 | 2014 |  | EK4016
NL:Q:51322120 | NL:S:51322110 | Utrecht | IJsselstein | IJsselstein-Zuid | AR_19_Ijsszd | 19 |  | Lichtbak | n.v.t. | 208022 | 2014 |  | EK4016
NL:Q:51322120 | NL:S:51322110 | Utrecht | IJsselstein | IJsselstein-Zuid | AR_20_Ijsszd | 20 |  | Lichtbak | n.v.t. | 208022 | 2014 |  | EK4016
NL:Q:51322120 | NL:S:51322110 | Utrecht | IJsselstein | IJsselstein-Zuid | AR_21_Ijsszd | 21 |  | Lichtbak | n.v.t. | 208022 | 2014 |  | EK4016
NL:Q:51322120 | NL:S:51322110 | Utrecht | IJsselstein | IJsselstein-Zuid | AR_22_Ijsszd | 22 |  | Lichtbak | n.v.t. | 208022 | 2014 |  | EK4016
NL:Q:51322120 | NL:S:51322110 | Utrecht | IJsselstein | IJsselstein-Zuid | AR_23_Ijsszd | 23 |  | Lichtbak | n.v.t. | 208022 | 2014 |  | EK4016
NL:Q:51322120 | NL:S:51322110 | Utrecht | IJsselstein | IJsselstein-Zuid | AR_24_Ijsszd | 24 |  | Lichtbak | n.v.t. | 208022 | 2014 |  | EK4016
NL:Q:51322120 | NL:S:51322110 | Utrecht | IJsselstein | IJsselstein-Zuid | AR_25_Ijsszd | 25 |  | Lichtbak | n.v.t. | 208022 | 2014 |  | EK4016
NL:Q:51322120 | NL:S:51322110 | Utrecht | IJsselstein | IJsselstein-Zuid | AR_26_Ijsszd | 26 |  | Lichtbak | n.v.t. | 208022 | 2014 |  | EK4016
NL:Q:51322120 | NL:S:51322110 | Utrecht | IJsselstein | IJsselstein-Zuid | AR_27_Ijsszd | 27 |  | Lichtbak | n.v.t. | 208022 | 2014 |  | EK4016
NL:Q:51322120 | NL:S:51322110 | Utrecht | IJsselstein | IJsselstein-Zuid | AR_28_Ijsszd | 28 |  | Lichtbak | n.v.t. | 208022 | 2014 |  | EK4016
NL:Q:51322120 | NL:S:51322110 | Utrecht | IJsselstein | IJsselstein-Zuid | AR_29_Ijsszd | 29 |  | IJSSZUID plafondlamp | n.v.t. | 208021 | 2014 |  | EK4016 |  | In plafon bestuurdersverblijf, in pasring 5712225 - OPPLE Pas-ring
NL:Q:51322120 | NL:S:51322110 | Utrecht | IJsselstein | IJsselstein-Zuid | AR_30_Ijsszd | 30 |  | IJSSZUID plafondlamp | n.v.t. | 208021 | 2014 |  | EK4016 |  | In plafon bestuurdersverblijf, in pasring 5712225 - OPPLE Pas-ring
NL:Q:51322120 | NL:S:51322110 | Utrecht | IJsselstein | IJsselstein-Zuid | AR_31_Ijsszd | 31 |  | IJSSZUID plafondlamp | n.v.t. | 208021 | 2014 |  | EK4016 |  | In plafon bestuurdersverblijf, in pasring 5712225 - OPPLE Pas-ring
NL:Q:51322120 | NL:S:51322110 | Utrecht | IJsselstein | IJsselstein-Zuid | AR_32_Ijsszd | 32 |  | IJSSZUID plafondlamp | n.v.t. | 208021 | 2014 |  | EK4016 |  | In plafon bestuurdersverblijf, in pasring 5712225 - OPPLE Pas-ring
NL:Q:51322120 | NL:S:51322110 | Utrecht | IJsselstein | IJsselstein-Zuid | AR_33_Ijsszd | 33 |  | IJSSZUID plafondlamp | n.v.t. | 208021 | 2014 |  | EK4016 |  | In plafon bestuurdersverblijf, in pasring 5712225 - OPPLE Pas-ring
NL:Q:51322120 | NL:S:51322110 | Utrecht | IJsselstein | IJsselstein-Zuid | AR_34_Ijsszd | 34 |  | IJSSZUID plafondlamp | n.v.t. | 208021 | 2014 |  | EK4016 |  | In plafon bestuurdersverblijf, in pasring 5712225 - OPPLE Pas-ring
NL:Q:51322120 | NL:S:51322110 | Utrecht | IJsselstein | IJsselstein-Zuid | AR_35_Ijsszd | 35 |  | IJSSZUID plafondlamp | n.v.t. | 208021 | 2014 |  | EK4016 |  | In plafon bestuurdersverblijf, in pasring 5712225 - OPPLE Pas-ring
NL:Q:51322120 | NL:S:51322110 | Utrecht | IJsselstein | IJsselstein-Zuid | AR_36_Ijsszd | 36 |  | IJSSZUID plafondlamp | n.v.t. | 208021 | 2014 |  | EK4016 |  | In plafon bestuurdersverblijf, in pasring 5712225 - OPPLE Pas-ring
NL:Q:51322120 | NL:S:51322110 | Utrecht | IJsselstein | IJsselstein-Zuid | AR_37_Ijsszd | 37 |  | IJSSZUID plafondlamp | n.v.t. | 208021 | 2014 |  | EK4016 |  | In plafon bestuurdersverblijf, in pasring 5712225 - OPPLE Pas-ring
NL:Q:51322120 | NL:S:51322110 | Utrecht | IJsselstein | IJsselstein-Zuid | AR_38_Ijsszd | 38 |  | IJSSZUID plafondlamp | n.v.t. | 208021 | 2014 |  | EK4016 |  | In plafon bestuurdersverblijf, in pasring 5712225 - OPPLE Pas-ring
NL:Q:51322120 | NL:S:51322110 | Utrecht | IJsselstein | IJsselstein-Zuid | AR_39_Ijsszd | 39 |  | IJSSZUID plafondlamp | n.v.t. | 208021 | 2014 |  | EK4016 |  | In plafon bestuurdersverblijf, in pasring 5712225 - OPPLE Pas-ring
NL:Q:51322120 | NL:S:51322110 | Utrecht | IJsselstein | IJsselstein-Zuid | AR_40_Ijsszd | 40 |  | IJSSZUID plafondlamp | n.v.t. | 208021 | 2014 |  | EK4016 |  | In plafon bestuurdersverblijf, in pasring 5712225 - OPPLE Pas-ring
NL:Q:51322120 | NL:S:51322110 | Utrecht | IJsselstein | IJsselstein-Zuid | AR_41_Ijsszd | 41 |  | IJSSZUID plafondlamp | n.v.t. | 208021 | 2014 |  | EK4016 |  | In plafon bestuurdersverblijf, in pasring 5712225 - OPPLE Pas-ring
NL:Q:51322120 | NL:S:51322110 | Utrecht | IJsselstein | IJsselstein-Zuid | AR_42_Ijsszd | 42 |  | IJSSZUID plafondlamp | n.v.t. | 208021 | 2014 |  | EK4016 |  | In plafon bestuurdersverblijf, in pasring 5712225 - OPPLE Pas-ring
NL:Q:51322120 | NL:S:51322110 | Utrecht | IJsselstein | IJsselstein-Zuid | AR_43_Ijsszd | 43 |  | IJSSZUID plafondlamp | n.v.t. | 208021 | 2014 |  | EK4016 |  | In plafon bestuurdersverblijf, in pasring 5712225 - OPPLE Pas-ring
Versie 1.1 (3-8-2023)

## Lichtmasten terrein
Locatie | Lichtmastnummer | Type lichtmast | Type armatuur | Bouwjaar | VK | TT
Tramremise tram | TRAM_LM_E102 |  | 208012 | 2019
Tramremise tram | TREM_LM_E103 |  | 208012 | 2019
Tramremise tram | TREM_LM_E104 |  | 208012 | 2019
Tramremise tram | TREM_LM_E105 |  | 208012 | 2019
Tramremise tram | TREM_LM_E106 |  | 208012 | 2019
Tramremise tram | TREM_LM_E107 |  | 208012 | 2019
Tramremise tram | TREM_LM_E165 |  | 208013 | 2019
Tramremise tram | TREM_LM_E166 |  | 208013 | 2019
Tramremise tram | TREM_LM_E167 |  | 208013 | 2019
Tramremise tram | TREM_LM_E168 |  | 208013 | 2019
Tramremise tram | TREM_LM_E169 |  | 208013 | 2019
Tramremise tram | TREM_LM_E170 |  | 208013 | 2019
Tramremise tram | TREM_LM_E171 |  | 208013 | 2019
Tramremise tram | TREM_LM_E172 |  | 208013 | 2019
Tramremise tram | TREM_LM_E173 |  | 208013 | 2019
Tramremise tram | TREM_LM_E174 |  | 208013 | 2019
Tramremise tram | TREM_LM_E175 |  | 208013 | 2019
Tramremise tram | TREM_LM_E90 |  | 208014 | 2019
Tramremise tram | TREM_LM_E91 |  | 208014 | 2019
Tramremise tram | TREM_LM_E92 |  | 208014 | 2019
Tramremise tram | TREM_LM_E93 |  | 208014 | 2019
Tramremise tram | TREM_LM_E94 |  | 208014 | 2019
Tramremise tram | TREM_LM_E95 |  | 208014 | 2019
Tramremise tram | TREM_LM_E96 |  | 208014 | 2019
Tramremise tram | TREM_LM_E97 |  | 208014 | 2019
Tramremise tram | TREM_LM_E98 |  | 208014 | 2019
Tramremise tram | TREM_LM_E99 |  | 208014 | 2019
Tramremise tram | TREM_LM_E100 |  | 208014 | 2019
Tramremise tram | TREM_LM_E101 |  | 208014 | 2019
Tramremise tram | TREM_LM_E77 |  | 208015 | 2019
Tramremise tram | TREM_LM_E78 |  | 208015 | 2019
Tramremise tram | TREM_LM_E79 |  | 208015 | 2019
Tramremise tram | TREM_LM_E80 |  | 208015 | 2019
Tramremise tram | TREM_LM_E81 |  | 208015 | 2019
Tramremise tram | TREM_LM_E82 |  | 208015 | 2019
Tramremise bus | TREM_LM_01 |  | 208016 | 2021
Tramremise bus | TREM_LM_02 |  | 208016 | 2021
Tramremise bus | TREM_LM_03 |  | 208016 | 2021
Tramremise bus | TREM_LM_04 |  | 208016 | 2021
Tramremise bus | TREM_LM_05 |  | 208016 | 2021
Tramremise bus | TREM_LM_06 |  | 208016 | 2021
Tramremise bus | TREM_LM_07 |  | 208016 | 2021
Tramremise bus | TREM_LM_08 |  | 208016 | 2021
Tramremise bus | TREM_LM_09 |  | 208017 | 2021
Tramremise bus | TREM_LM_10 |  | 208017 | 2021
Tramremise bus | TREM_LM_11 |  | 208017 | 2021
Tramremise bus | TREM_LM_12 |  | 208017 | 2021
Tramremise bus | TREM_LM_13 |  | 208017 | 2021
Tramremise bus | TREM_LM_14 |  | 208017 | 2021
Tramremise bus | TREM_LM_15 |  | 208017 | 2021
Tramremise bus | TREM_LM_16 |  | 208017 | 2021
Tramremise bus | TREM_LM_17 |  | 208018 | 2021
Tramremise bus | TREM_LM_18 |  | 208018 | 2021
Tramremise bus | TREM_LM_19 |  | 208018 | 2021
Tramremise bus | TREM_LM_20 |  | 208018 | 2021
Tramremise bus | TREM_LM_21 |  | 208018 | 2021
Tramremise bus | TREM_LM_22 |  | 208018 | 2021
Tramremise bus | TREM_LM_23 |  | 208018 | 2021
Tramremise bus | TREM_LM_24 |  | 208018 | 2021
Tramremise bus | TREM_LM_25 |  | 208018 | 2021
Tramremise bus | TREM_LM_26 |  | 208018 | 2021
Tramremise bus | TREM_LM_27 |  | 208018 | 2021
Tramremise bus | TREM_LM_28 |  | 208018 | 2021
Tramremise bus | TREM_LM_29 |  | 208018 | 2021
Tramremise bus | TREM_LM_30 |  | 208018 | 2021
Tramremise bus | TREM_LM_31 |  | 208018 | 2021
Tramremise bus | TREM_LM_32 |  | 208018 | 2021
Tramremise bus | TREM_LM_33 |  | 208018 | 2021
Tramremise bus | TREM_LM_34 |  | 208018 | 2021
Tramremise bus | TREM_LM_35 |  | 208018 | 2021
Tramremise bus | TREM_LM_36 |  | 208019 | 2021
Tramremise bus | TREM_LM_37 |  | 208019 | 2021
Tramremise bus | TREM_LM_38 |  | 208019 | 2021
Tramremise bus | TREM_LM_39 |  | 208019 | 2021
Tramremise bus | TREM_LM_40 |  | 208019 | 2021
Tramremise bus | TREM_LM_41 |  | 208019 | 2021
Tramremise bus | TREM_LM_42 |  | 208019 | 2021
Tramremise bus | TREM_LM_43 |  | 208019 | 2021
Tramremise bus | TREM_LM_44 |  | 208019 | 2021
Tramremise bus | TREM_LM_45 |  | 208019 | 2021
Tramremise bus | TREM_LM_46 |  | 208019 | 2021
Tramremise bus | TREM_LM_47 |  | 208020 | 2021
Tramremise bus | TREM_LM_48 |  | 208020 | 2021
Tramremise bus | TREM_LM_49 |  | 208020 | 2021
Tramremise bus | TREM_LM_50 |  | 208020 | 2021
Opstelterrein P+R Science Park | LM_ALG-01_OT |  |  | 2018 |  | Philips | SGS252 FG CR P3 1xCDM-T100W | Valmont | Kantelbaar Lph=8 mtr.
Opstelterrein P+R Science Park | LM_ALG-02_OT |  |  | 2018 |  | Philips | SGS252 FG CR P3 1xCDM-T100W | Valmont | Kantelbaar Lph=8 mtr.
Opstelterrein P+R Science Park | LM_ALG-03_OT |  |  | 2018 |  | Philips | SGS252 FG CR P3 1xCDM-T100W | Valmont | Kantelbaar Lph=8 mtr.
Opstelterrein P+R Science Park | LM_ALG-04_OT |  |  | 2018 |  | Philips | SGS252 FG CR P3 1xCDM-T100W | Valmont | Kantelbaar Lph=8 mtr.
Opstelterrein P+R Science Park | LM_ALG-05_OT |  |  | 2018 |  | Philips | SGS252 FG CR P3 1xCDM-T100W | Valmont | Kantelbaar Lph=8 mtr.
Opstelterrein P+R Science Park | LM_ALG-06_OT |  |  | 2018 |  | Philips | SGS252 FG CR P3 1xCDM-T100W | Valmont | Kantelbaar Lph=8 mtr.
Opstelterrein P+R Science Park | LM_ALG-07_OT |  |  | 2018 |  | Philips | SGS252 FG CR P3 1xCDM-T100W | Valmont | Kantelbaar Lph=8 mtr.
Opstelterrein P+R Science Park | LM_ALG-08_OT |  |  | 2018 |  | Philips | SGS252 FG CR P3 1xCDM-T100W | Valmont | Kantelbaar Lph=8 mtr.
Opstelterrein P+R Science Park | LM_ALG-09_OT |  |  | 2018 |  | Philips | SGS252 FG CR P3 1xCDM-T100W | Valmont | Kantelbaar Lph=8 mtr.
Opstelterrein P+R Science Park | LM_ALG-10_OT |  |  | 2018 |  | Philips | SGS252 FG CR P3 1xCDM-T100W | Valmont | Kantelbaar Lph=8 mtr.
Opstelterrein P+R Science Park | LM_ALG-11_OT |  |  | 2018 |  | Philips | SGS252 FG CR P3 1xCDM-T100W | Valmont | Kantelbaar Lph=8 mtr.
Opstelterrein P+R Science Park | LM_ALG-12_OT |  |  | 2018 |  | Philips | SGS252 FG CR P3 1xCDM-T100W | Valmont | Kantelbaar Lph=8 mtr.
Opstelterrein P+R Science Park | LM_ALG-13_OT |  |  | 2018 |  | Philips | SGS252 FG CR P3 1xCDM-T100W | Valmont | Kantelbaar Lph=8 mtr.
Opstelterrein P+R Science Park | LM_ALG-14_OT |  |  | 2018 |  | Philips | SGS252 FG CR P3 1xCDM-T100W | Valmont | Kantelbaar Lph=8 mtr.
Opstelterrein P+R Science Park | LM_ALG-15_OT |  |  | 2018 |  | Philips | SGS252 FG CR P3 1xCDM-T100W | Valmont | Kantelbaar Lph=8 mtr.
Opstelterrein P+R Science Park | LM_SRVPD-01_OT |  |  | 2018 |  | Philips | SGS252 FG CR P3 1xCDM-T100W | Valmont | Kantelbaar Lph=6 mtr.
Opstelterrein P+R Science Park | LM_SRVPD-02_OT |  |  | 2018 |  | Philips | SGS252 FG CR P3 1xCDM-T100W | Valmont | Kantelbaar Lph=6 mtr.
Opstelterrein P+R Science Park | LM_SRVPD-03_OT |  |  | 2018 |  | Philips | SGS252 FG CR P3 1xCDM-T100W | Valmont | Kantelbaar Lph=6 mtr.
Opstelterrein P+R Science Park | LM_SRVPD-04_OT |  |  | 2018 |  | Philips | SGS252 FG CR P3 1xCDM-T100W | Valmont | Kantelbaar Lph=6 mtr.
Opstelterrein P+R Science Park | LM_SRVPD-05_OT |  |  | 2018 |  | Philips | SGS252 FG CR P3 1xCDM-T100W | Valmont | Kantelbaar Lph=6 mtr.
Opstelterrein P+R Science Park | LM_SRVPD-06_OT |  |  | 2018 |  | Philips | SGS252 FG CR P3 1xCDM-T100W | Valmont | Kantelbaar Lph=6 mtr.
Opstelterrein P+R Science Park | LM_SRVPD-07_OT |  |  | 2018 |  | Philips | SGS252 FG CR P3 1xCDM-T100W | Valmont | Kantelbaar Lph=6 mtr.
Opstelterrein P+R Science Park | LM_SRVPD-08_OT |  |  | 2018 |  | Philips | SGS252 FG CR P3 1xCDM-T100W | Valmont | Kantelbaar Lph=6 mtr.
Opstelterrein P+R Science Park | LM_SRVPD-09_OT |  |  | 2018 |  | Philips | SGS252 FG CR P3 1xCDM-T100W | Valmont | Kantelbaar Lph=6 mtr.
Opstelterrein P+R Science Park | LM_SRVPD-10_OT |  |  | 2018 |  | Philips | SGS252 FG CR P3 1xCDM-T100W | Valmont | Kantelbaar Lph=6 mtr.
Opstelterrein P+R Science Park | LM_SRVPD-11_OT |  |  | 2018 |  | Philips | SGS252 FG CR P3 1xCDM-T100W | Valmont | Kantelbaar Lph=6 mtr.
Opstelterrein P+R Science Park | LM_SRVPD-12_OT |  |  | 2018 |  | Philips | SGS252 FG CR P3 1xCDM-T100W | Valmont | Kantelbaar Lph=6 mtr.
Opstelterrein P+R Science Park | LM_SRVPD-13_OT |  |  | 2018 |  | Philips | SGS252 FG CR P3 1xCDM-T100W | Valmont | Kantelbaar Lph=6 mtr.
Opstelterrein P+R Science Park | LM_SRVPD-14_OT |  |  | 2018 |  | Philips | SGS252 FG CR P3 1xCDM-T100W | Valmont | Kantelbaar Lph=6 mtr.
Opstelterrein P+R Science Park | LM_SRVPD-15_OT |  |  | 2018 |  | Philips | SGS252 FG CR P3 1xCDM-T100W | Valmont | Kantelbaar Lph=6 mtr.
Opstelterrein P+R Science Park | LM_SRVPD-16_OT |  |  | 2018 |  | Philips | SGS252 FG CR P3 1xCDM-T100W | Valmont | Kantelbaar Lph=6 mtr.
Opstelterrein P+R Science Park | LM_SRVPD-17_OT |  |  | 2018 |  | Philips | SGS252 FG CR P3 1xCDM-T100W | Valmont | Kantelbaar Lph=6 mtr.
Opstelterrein P+R Science Park | LM_SRVPD-18_OT |  |  | 2018 |  | Philips | SGS252 FG CR P3 1xCDM-T100W | Valmont | Kantelbaar Lph=6 mtr.
Opstelterrein P+R Science Park | LM_SRVPD-19_OT |  |  | 2018 |  | Philips | SGS252 FG CR P3 1xCDM-T100W | Valmont | Kantelbaar Lph=6 mtr.
Opstelterrein P+R Science Park | LM_SRVPD-20_OT |  |  | 2018 |  | Philips | SGS252 FG CR P3 1xCDM-T100W | Valmont | Kantelbaar Lph=6 mtr.
Opstelterrein P+R Science Park | LM_SRVPD-21_OT |  |  | 2018 |  | Philips | SGS252 FG CR P3 1xCDM-T100W | Valmont | Kantelbaar Lph=6 mtr.
Opstelterrein P+R Science Park | LM_SRVPD-22_OT |  |  | 2018 |  | Philips | SGS252 FG CR P3 1xCDM-T100W | Valmont | Kantelbaar Lph=6 mtr.
Opstelterrein P+R Science Park | LM_SRVPD-23_OT |  |  | 2018 |  | Philips | SGS252 FG CR P3 1xCDM-T100W | Valmont | Kantelbaar Lph=6 mtr.
Opstelterrein P+R Science Park | LM_SRVPD-24_OT |  |  | 2018 |  | Philips | SGS252 FG CR P3 1xCDM-T100W | Valmont | Kantelbaar Lph=6 mtr.
Versie 1.1 (3-8-2023)

## Overige installaties
Perroncode | Haltecode | Richting | Gemeente | Halte | Type installatie | onderdeel | leverancier | type | artikel
NL:Q:50000002 | NL:S:50000001 | Utrecht P+R Science Park | Utrecht | CS Centrumzijde | Ontruimingsinstallatie | Vluchtwegverlichting | Inotec | FS 1100 BE LED 48V | 101234856
NL:Q:50000002 | NL:S:50000001 | Utrecht P+R Science Park | Utrecht | CS Centrumzijde | Ontruimingsinstallatie | Vluchtwegverlichting | Inotec | FS 1100 BE LED 48V | 101234856
NL:Q:50000002 | NL:S:50000001 | Utrecht P+R Science Park | Utrecht | CS Centrumzijde | Ontruimingsinstallatie | Vluchtwegverlichting | Inotec | FS 1100 BE LED 48V | 101234856
NL:Q:50000002 | NL:S:50000001 | Utrecht P+R Science Park | Utrecht | CS Centrumzijde | Ontruimingsinstallatie | Vluchtwegverlichting | Inotec | FS 1100 BE LED 48V | 101234856
NL:Q:50000002 | NL:S:50000001 | Utrecht P+R Science Park | Utrecht | CS Centrumzijde | Ontruimingsinstallatie | Vluchtwegverlichting | Inotec | FS 1100 BE LED 48V | 101234856
NL:Q:50000002 | NL:S:50000001 | Utrecht P+R Science Park | Utrecht | CS Centrumzijde | Ontruimingsinstallatie | Vluchtwegverlichting | Inotec | FS 1100 BE LED 48V | 101234856
NL:Q:50000002 | NL:S:50000001 | Utrecht P+R Science Park | Utrecht | CS Centrumzijde | Ontruimingsinstallatie | Vluchtwegverlichting | Inotec | FS 1100 BE LED 48V | 101234856
NL:Q:50000002 | NL:S:50000001 | Utrecht P+R Science Park | Utrecht | CS Centrumzijde | Ontruimingsinstallatie | Vluchtwegverlichting | Inotec | FS 1100 BE LED 48V | 101234856
NL:Q:50000003 | NL:S:50000001 | Utrecht P+R Science Park | Utrecht | CS Centrumzijde | Ontruimingsinstallatie | Vluchtwegverlichting | Inotec | FS 1100 BE LED 48V | 101234856
NL:Q:50000003 | NL:S:50000001 | Utrecht P+R Science Park | Utrecht | CS Centrumzijde | Ontruimingsinstallatie | Vluchtwegverlichting | Inotec | FS 1100 BE LED 48V | 101234856
NL:Q:50000003 | NL:S:50000001 | Utrecht P+R Science Park | Utrecht | CS Centrumzijde | Ontruimingsinstallatie | Vluchtwegverlichting | Inotec | FS 1100 BE LED 48V | 101234856
NL:Q:50000003 | NL:S:50000001 | Utrecht P+R Science Park | Utrecht | CS Centrumzijde | Ontruimingsinstallatie | Vluchtwegverlichting | Inotec | FS 1100 BE LED 48V | 101234856
NL:Q:50000003 | NL:S:50000001 | Utrecht P+R Science Park | Utrecht | CS Centrumzijde | Ontruimingsinstallatie | Vluchtwegverlichting | Inotec | FS 1100 BE LED 48V | 101234856
NL:Q:50000003 | NL:S:50000001 | Utrecht P+R Science Park | Utrecht | CS Centrumzijde | Ontruimingsinstallatie | Vluchtwegverlichting | Inotec | FS 1100 BE LED 48V | 101234856
NL:Q:50000003 | NL:S:50000001 | Utrecht P+R Science Park | Utrecht | CS Centrumzijde | Ontruimingsinstallatie | Vluchtwegverlichting | Inotec | FS 1100 BE LED 48V | 101234856
NL:Q:50000002 | NL:S:50000001 | Utrecht P+R Science Park | Utrecht | CS Centrumzijde | Ontruimingsinstallatie | Vluchtwegverlichting | Inotec | FS 1100 BE LED 48V | 101234856
NL:Q:50000002 | NL:S:50000001 | Utrecht P+R Science Park | Utrecht | CS Centrumzijde | Ontruimingsinstallatie | Vluchtwegverlichting | Inotec | FS 1100 BE LED 48V | 101234856
NL:Q:50000002 | NL:S:50000001 | Utrecht P+R Science Park | Utrecht | CS Centrumzijde | Ontruimingsinstallatie | Vluchtwegverlichting | Inotec | FS 1100 BE LED 48V | 101234856
NL:Q:50000002 | NL:S:50000001 | Utrecht P+R Science Park | Utrecht | CS Centrumzijde | Ontruimingsinstallatie | Vluchtwegverlichting | Inotec | FS 1100 BE LED 48V | 101234856
NL:Q:50000002 | NL:S:50000001 | Utrecht P+R Science Park | Utrecht | CS Centrumzijde | Ontruimingsinstallatie | Vluchtwegverlichting | Inotec | FS 1100 BE LED 48V | 101234856
NL:Q:50000002 | NL:S:50000001 | Utrecht P+R Science Park | Utrecht | CS Centrumzijde | Ontruimingsinstallatie | Vluchtwegverlichting | Inotec | FS 1100 BE LED 48V | 101234856
NL:Q:50000002 | NL:S:50000001 | Utrecht P+R Science Park | Utrecht | CS Centrumzijde | Ontruimingsinstallatie | Vluchtwegverlichting | Inotec | FS 1100 BE LED 48V | 101234856
NL:Q:50000002 | NL:S:50000001 | Utrecht P+R Science Park | Utrecht | CS Centrumzijde | Ontruimingsinstallatie | Vluchtwegverlichting | Inotec | FS 1100 BE LED 48V | 101234856
NL:Q:50000003 | NL:S:50000001 | Utrecht P+R Science Park | Utrecht | CS Centrumzijde | Ontruimingsinstallatie | Vluchtwegverlichting | Inotec | FS 1100 BE LED 48V | 101234856
NL:Q:50000003 | NL:S:50000001 | Utrecht P+R Science Park | Utrecht | CS Centrumzijde | Ontruimingsinstallatie | Vluchtwegverlichting | Inotec | FS 1100 BE LED 48V | 101234856
UPS
| EK210 | Eaton 93PS 20kW - 1 uur (bijlage 24)
| EK219 | 1x Eaton UPS type 5PX1500 met externe batterijpack 5PXEBM48RT, 230V‐50Hz‐400VA (continu belasting maximaal 280VA voor 60 min.)
| SK231 (BP11) | APC BACK-UPS 1400VA, 230V, AVR
Versie 1.1 (3-8-2023)

## ABRI
Perroncode | Haltecode | Richting | Gemeente | Halte | Artikel | Omschrijving | Bouwjaar | Armatuur | Aantal | Bouwjaar | statische reizigersinformatie
NL:Q:50000002 | NL:S:50000001 | Utrecht P+R Science Park | Utrecht | CS Centrumzijde | - | - | - | - | - | - | -
NL:Q:50000003 | NL:S:50000001 | Utrecht P+R Science Park | Utrecht | CS Centrumzijde | - | - | - | - | - | - | -
NL:Q:50000180 | NL:S:50000180 | Nieuwegein/IJsselstein | Utrecht | CS Jaarbeursplein | 202010 | ABRI SUNIJ 6 kolommen | 2021 | 208028 | 12 | 2021
NL:Q:50000210 | NL:S:50000180 | Utrecht | Utrecht | CS Jaarbeursplein | 202010 | ABRI SUNIJ 6 kolommen | 2021 | 208028 | 12 | 2021
NL:Q:50002070 | NL:S:50002070 | Nieuwegein/IJsselstein | Utrecht | Graadt van Roggenweg | 202001 | ABRI SUNIJ 2 kolommen | 1980 | 208028 | 4 | 2014
NL:Q:50002080 | NL:S:50002070 | Utrecht | Utrecht | Graadt van Roggenweg | 202001 | ABRI SUNIJ 2 kolommen | 1980 | 208028 | 4 | 2014
NL:Q:50002090 | NL:S:50002090 | Nieuwegein/IJsselstein | Utrecht | 24 Oktoberplein-Zuid | 202002 | ABRI SUNIJ 3 kolommen | 1980 | 208028 | 6 | 2014
NL:Q:50002100 | NL:S:50002090 | Utrecht | Utrecht | 24 Oktoberplein-Zuid | 202002 | ABRI SUNIJ 3 kolommen | 1980 | 208028 | 6 | 2014
NL:Q:50002110 | NL:S:50002110 | Nieuwegein/IJsselstein | Utrecht | Winkelcentrum Kanaleneiland | 202001 | ABRI SUNIJ 2 kolommen | 1980 | 208028 | 4 | 2014
NL:Q:50002120 | NL:S:50002110 | Utrecht | Utrecht | Winkelcentrum Kanaleneiland | 202001 | ABRI SUNIJ 2 kolommen | 1980 | 208028 | 4 | 2014
NL:Q:50002120 | NL:S:50002110 | Utrecht | Utrecht | Winkelcentrum Kanaleneiland | 202001 | ABRI SUNIJ 2 kolommen | 1980 | 208028 | 4 | 2014
NL:Q:50002140 | NL:S:50002140 | Utrecht | Utrecht | Vasco da Gamalaan | 202001 | ABRI SUNIJ 2 kolommen | 1980 | 208028 | 4 | 2014
NL:Q:50002150 | NL:S:50002150 | Nieuwegein/IJsselstein | Utrecht | Kanaleneiland-Zuid | 202002 | ABRI SUNIJ 3 kolommen | 1980 | 208028 | 6 | 2014
NL:Q:50002150 | NL:S:50002150 | Nieuwegein/IJsselstein | Utrecht | Kanaleneiland-Zuid | 202001 | ABRI SUNIJ 2 kolommen | 1980 | 208028 | 4 | 2014
NL:Q:50002160 | NL:S:50002150 | Utrecht | Utrecht | Kanaleneiland-Zuid | 202001 | ABRI SUNIJ 2 kolommen | 1980 | 208028 | 4 | 2014
NL:Q:50002160 | NL:S:50002150 | Utrecht | Utrecht | Kanaleneiland-Zuid | 202002 | ABRI SUNIJ 3 kolommen | 1980 | 208028 | 6 | 2014
NL:Q:50002170 | NL:S:50002140 | Nieuwegein/IJsselstein | Utrecht | Vasco da Gamalaan | 202001 | ABRI SUNIJ 2 kolommen | 1980 | 208028 | 4 | 2014
NL:Q:50002180 | NL:S:50002180 | Utrecht | Utrecht | P+R Westraven | 202006 | ABRI SUNIJ 2 kolommen | 2021 | 208028 | 4 | 2021
NL:Q:50002180 | NL:S:50002180 | Utrecht | Utrecht | P+R Westraven | 202006 | ABRI SUNIJ 2 kolommen | 2021 | 208028 | 4 | 2021
NL:Q:50005970 | NL:S:50005980 | Utrecht Centraal | Utrecht | Station Vaartsche Rijn | - | #N/A
NL:Q:50005980 | NL:S:50005980 | Utrecht P+R Science Park | Utrecht | Station Vaartsche Rijn | - | #N/A
NL:Q:50100501 | NL:S:50100500 | Utrecht Centraal | Utrecht | P+R Science Park | 202013 | ABRI UHL geen dak | 2018
NL:Q:50100810 | NL:S:50100510 | Utrecht P+R Science Park | Utrecht | Heidelberglaan | 202012 | ABRI UHL lang dak | 2018
NL:Q:50100820 | NL:S:50100510 | Utrecht Centraal | Utrecht | Heidelberglaan | 202012 | ABRI UHL lang dak | 2018
NL:Q:50100820 | NL:S:50100510 | Utrecht Centraal | Utrecht | Heidelberglaan | 202012 | ABRI UHL lang dak | 2018
NL:Q:50100850 | NL:S:50100550 | Utrecht P+R Science Park | Utrecht | WKZ / Máxima | 202011 | ABRI UHL kort dak | 2018
NL:Q:50100860 | NL:S:50100550 | Utrecht Centraal | Utrecht | WKZ / Máxima | 202011 | ABRI UHL kort dak | 2018
NL:Q:50100860 | NL:S:50100550 | Utrecht Centraal | Utrecht | WKZ / Máxima | 202011 | ABRI UHL kort dak | 2018
NL:Q:50105990 | NL:S:50106000 | Utrecht Centraal | Utrecht | Stadion Galgenwaard | 202011 | ABRI UHL kort dak | 2018
NL:Q:50106000 | NL:S:50106000 | Utrecht P+R Science Park | Utrecht | Stadion Galgenwaard | 202011 | ABRI UHL kort dak | 2018
NL:Q:50106010 | NL:S:50106010 | Utrecht Centraal | Utrecht | De Kromme Rijn | 202011 | ABRI UHL kort dak | 2018
NL:Q:50106020 | NL:S:50106010 | Utrecht P+R Science Park | Utrecht | De Kromme Rijn | 202011 | ABRI UHL kort dak | 2018
NL:Q:50106030 | NL:S:50101090 | Utrecht Centraal | Utrecht | Padualaan | 202012 | ABRI UHL lang dak | 2018
NL:Q:50106030 | NL:S:50101090 | Utrecht Centraal | Utrecht | Padualaan | 202012 | ABRI UHL lang dak | 2018
NL:Q:50106040 | NL:S:50101090 | Utrecht P+R Science Park | Utrecht | Padualaan | 202012 | ABRI UHL lang dak | 2018
NL:Q:50106070 | NL:S:50100530 | Utrecht Centraal | Utrecht | UMC Utrecht | 202011 | ABRI UHL kort dak | 2018
NL:Q:50106080 | NL:S:50100530 | Utrecht P+R Science Park | Utrecht | UMC Utrecht | 202011 | ABRI UHL kort dak | 2018
NL:Q:51112020 | NL:S:50002180 | Nieuwegein/IJsselstein | Utrecht | P+R Westraven | 202006 | ABRI SUNIJ 2 kolommen | 2021 | 208028 | 4 | 2021
NL:Q:51222010 | NL:S:51222010 | Nieuwegein/IJsselstein | Nieuwegein | Zuilenstein | 202002 | ABRI SUNIJ 3 kolommen | 1980 | 208028 | 6 | 2014
NL:Q:51222020 | NL:S:51222010 | Utrecht | Nieuwegein | Zuilenstein | 202004 | ABRI SUNIJ 5 kolommen | 1980 | 208028 | 10 | 2014
NL:Q:51222030 | NL:S:51222030 | Nieuwegein/IJsselstein | Nieuwegein | Batau-Noord | 202002 | ABRI SUNIJ 3 kolommen | 1980 | 208028 | 6 | 2014
NL:Q:51222040 | NL:S:51222030 | Utrecht | Nieuwegein | Batau-Noord | 202003 | ABRI SUNIJ 4 kolommen | 1980 | 208028 | 8 | 2014
NL:Q:51222050 | NL:S:51222050 | Nieuwegein/IJsselstein | Nieuwegein | Wijkersloot | 202001 | ABRI SUNIJ 2 kolommen | 1980 | 208028 | 4 | 2014
NL:Q:51222060 | NL:S:51222050 | Utrecht | Nieuwegein | Wijkersloot | 202002 | ABRI SUNIJ 3 kolommen | 1980 | 208028 | 6 | 2014
NL:Q:51222070 | NL:S:51222070 | Nieuwegein | Nieuwegein | Merwestein | 202006 | ABRI SUNIJ 2 kolommen | 2021 | 208028 | 4 | 2021
NL:Q:51222080 | NL:S:51222070 | Utrecht | Nieuwegein | Merwestein | 202006 | ABRI SUNIJ 2 kolommen | 2021 | 208028 | 4 | 2021
NL:Q:51222090 | NL:S:51222090 | Nieuwegein | Nieuwegein | Fokkesteeg | 202001 | ABRI SUNIJ 2 kolommen | 1980 | 208028 | 4 | 2014
NL:Q:51222100 | NL:S:51222090 | Utrecht | Nieuwegein | Fokkesteeg | 202003 | ABRI SUNIJ 4 kolommen | 1980 | 208028 | 8 | 2014
NL:Q:51222110 | NL:S:51222110 | Nieuwegein | Nieuwegein | Wiersdijk | 202001 | ABRI SUNIJ 2 kolommen | 1980 | 208028 | 4 | 2014
NL:Q:51222120 | NL:S:51222110 | Utrecht | Nieuwegein | Wiersdijk | 202002 | ABRI SUNIJ 3 kolommen | 1980 | 208028 | 6 | 2014
NL:Q:51222140 | NL:S:51222140 | Utrecht | Nieuwegein | St.Antoniusziekenhuis | 202002 | ABRI SUNIJ 3 kolommen | 1980 | 208028 | 6 | 2014
NL:Q:51222170 | NL:S:51222140 | Ijsselstein | Nieuwegein | St.Antoniusziekenhuis | 202002 | ABRI SUNIJ 3 kolommen | 1980 | 208028 | 6 | 2014
NL:Q:51222180 | NL:S:51222130 | Utrecht | Nieuwegein | Nieuwegein-Zuid | 202016 | ABRI Nieuwegein Zuid (Dubbelzijdig) | 1980 | 208028 | 12 | 2014
NL:Q:51222190 | NL:S:51222190 | Ijsselstein | Nieuwegein | Doorslag | 202001 | ABRI SUNIJ 2 kolommen | 1980 | 208028 | 4 | 2014
NL:Q:51222200 | NL:S:51222190 | Utrecht | Nieuwegein | Doorslag | 202003 | ABRI SUNIJ 4 kolommen | 1980 | 208028 | 8 | 2014
NL:Q:51225010 | NL:S:51225010 | Nieuwegein/IJsselstein | Nieuwegein | Stadscentrum | - | #N/A
NL:Q:51225020 | NL:S:51225010 | Utrecht | Nieuwegein | Stadscentrum | - | #N/A
NL:Q:51322010 | NL:S:51322010 | Ijsselstein | IJsselstein | Hooghe Waerd | 202001 | ABRI SUNIJ 2 kolommen | 1980 | 208028 | 4 | 2014
NL:Q:51322020 | NL:S:51322010 | Utrecht | IJsselstein | Hooghe Waerd | 202003 | ABRI SUNIJ 4 kolommen | 1980 | 208028 | 8 | 2014
NL:Q:51322030 | NL:S:51322030 | Ijsselstein | IJsselstein | Clinckhoeff | 202001 | ABRI SUNIJ 2 kolommen | 1980 | 208028 | 4 | 2014
NL:Q:51322040 | NL:S:51322030 | Utrecht | IJsselstein | Clinckhoeff | 202003 | ABRI SUNIJ 4 kolommen | 1980 | 208028 | 8 | 2014
NL:Q:51322050 | NL:S:51322050 | Ijsselstein | IJsselstein | Eiteren | 202001 | ABRI SUNIJ 2 kolommen | 1980 | 208028 | 4 | 2014
NL:Q:51322060 | NL:S:51322050 | Utrecht | IJsselstein | Eiteren | 202003 | ABRI SUNIJ 4 kolommen | 1980 | 208028 | 8 | 2014
NL:Q:51322070 | NL:S:51322070 | Ijsselstein | IJsselstein | Achterveld | 202001 | ABRI SUNIJ 2 kolommen | 1980 | 208028 | 4 | 2014
NL:Q:51322080 | NL:S:51322070 | Utrecht | IJsselstein | Achterveld | 202003 | ABRI SUNIJ 4 kolommen | 1980 | 208028 | 8 | 2014
NL:Q:51322090 | NL:S:51322090 | Ijsselstein | IJsselstein | Binnenstad |  | #N/A
NL:Q:51322100 | NL:S:51322090 | Utrecht | IJsselstein | Binnenstad |  | #N/A
NL:Q:51322120 | NL:S:51322110 | Utrecht | IJsselstein | IJsselstein-Zuid |  | #N/A
| BUS | Utrecht P+R Science Park | Utrecht | Heidelberglaan | 202012 | ABRI UHL lang dak | 2018
| BUS | Utrecht Centraal | Utrecht | Heidelberglaan | 202012 | ABRI UHL lang dak | 2018
| BUS | Utrecht P+R Science Park | Utrecht | WKZ / Máxima | 202011 | ABRI UHL kort dak | 2018
| BUS | Utrecht Centraal | Utrecht | WKZ / Máxima | 202011 | ABRI UHL kort dak | 2018
| BUS | Utrecht P+R Science Park | Utrecht | WKZ / Máxima | 202011 | ABRI UHL kort dak | 2018
| BUS | Utrecht Centraal | Utrecht | WKZ / Máxima | 202011 | ABRI UHL kort dak | 2018
| BUS | Utrecht P+R Science Park | Utrecht | UMC Utrecht | 202011 | ABRI UHL kort dak | 2018
| BUS | Utrecht Centraal | Utrecht | UMC Utrecht | 202011 | ABRI UHL kort dak | 2018
Versie 1.1 (3-8-2023)

## Artikelen
niveau 1 | Niveau 2 | Nivea 3 | Niveau 4 | Artikelcode |  | Leverancier | Land van herkomst | artikelomschrijving | Productcode | Overige informatie | Kleur | Capactiteit/vermogen |  | Toelichting
VG | Halteinrichting | Verlichting |  | 208000 | Verlichting
VG | Halteinrichting | Verlichting |  | 208001 | Verlichting | Valmont Structures |  | Lichtmast |  |  | RAL 7022 | 4m | https://provincieutrecht.sharepoint.com/:b:/r/sites/OVAssetmanagement/Documentenoperationeel%20assetmanagent/03%20Haltes%20%26%20gebouwen/Naslagwerk/Infosheets/Lichtmasten/Lichtmast%20type%20x.pdf?csf=1&web=1&e=GKWcGO
VG | Halteinrichting | Verlichting |  | 208002 | Verlichting | Valmont Structures |  | Lichtmast |  |  | RVS | 4m
VG | Halteinrichting | Verlichting |  | 208003 | Verlichting | Philips |  | Armatuur | CitySoul gen2 LED Mini | BPP530 T35 1xGRN45/740 S | RAL 7022 | 4500Lm
VG | Halteinrichting | Verlichting |  | 208004 | Verlichting | Philips |  | Armatuur | MileWide² | BRP435 T35 1xGRN40/830 DRW | RAL 7022 | 4000Lm
VG | Halteinrichting | Verlichting |  | 208005 | Verlichting | Philips |  | Armatuur | Luma Micro | BGP615 T25 1 xLED30-4S/830 DM12 | RAL 7022 | 3000Lm
VG | Halteinrichting | Verlichting |  | 208006 | Verlichting | Philips |  | Armatuur | Luma Micro | BGP615 T25 1 xLED30-4S/830 DM12 | RAL 7039 | 3000Lm
VG | Halteinrichting | Verlichting |  | 208007 | Verlichting | VDC | Nederland | Armatuur | SLODO | 60.21703 3XFFLED G5 | RVS | 11200Lm
VG | Halteinrichting | Verlichting |  | 208008 | Verlichting | EWO |  | Armatuur | F–System XS | AS08-32led | RAL 7022 | 2700Lm
VG | Halteinrichting | Verlichting |  | 208009 | Verlichting | Masten Service Nederland BV |  | Lichtmast | OV-60 | Con.mast 5m-60-3-60 / VP / LG | RAL 7022 | 6m
VG | Halteinrichting | Verlichting |  | 208010 | Verlichting | Masten Service Nederland BV |  | Lichtmast | OV-60 | Con.mast 5m-60-3-60 / VP / LG | RAL 7039 | 6m
VG | Halteinrichting | Verlichting |  | 208011 | Verlichting | Masten Service Nederland BV |  | Lichtmast | OV-45 | Con.mast 3,5m-60-3-60 / VP / LG | RAL 7039 | 3,5m
VG | Halteinrichting | Verlichting |  | 208012 | Verlichting | ROHL International |  | Armatuur | Luminaire Tilion | 520 LED 32W 1x Rclass R2 4000K R2 S55R |  | 3863Lm
VG | Halteinrichting | Verlichting |  | 208013 | Verlichting | HEPER |  | Armatuur | Delight | 8 MODUL |  | 32000Lm
VG | Halteinrichting | Verlichting |  | 208014 | Verlichting | ROHL International |  | Armatuur | Luminaire Tilion | 520 LED 32W 1x Rclass P1 4000K P1 S55R |  | 3848Lm
VG | Halteinrichting | Verlichting |  | 208015 | Verlichting | HEPER |  | Armatuur | Delight | 1 MODUL |  | 3000Lm
VG | Halteinrichting | Verlichting |  | 208016 | Verlichting | FAGERHULTS |  | Armatuur | Belysning | AB 303368-486 EVOLUME 1.740.5300.CL1.CLO 6L4 |  | 5300Lm
VG | Halteinrichting | Verlichting |  | 208017 | Verlichting | FAGERHULTS |  | Armatuur | Belysning | AB 303372-486 EVOLUME 1.740.6300.CL1.CLO 8L4 |  | 6300Lm
VG | Halteinrichting | Verlichting |  | 208018 | Verlichting | FAGERHULTS |  | Armatuur | Belysning | AB 303384-486 EVOLUME 1.740.7300.CL1.CLO 8L4 |  | 7300Lm
VG | Halteinrichting | Verlichting |  | 208019 | Verlichting | FAGERHULTS |  | Armatuur | Belysning | AB 303348-486 EVOLUME 1.740.3300.CL1.CLO 4L4 |  | 3300Lm
VG | Halteinrichting | Verlichting |  | 208020 | Verlichting | FAGERHULTS |  | Armatuur | Belysning | AB 303354-486 EVOLUME 1.740.4300.CL1.CLO 6E2 |  | 4300Lm
VG | Halteinrichting | Verlichting |  | 208021 | Verlichting | Philips |  | Armatuur | CoreLine downlight | PH DN140B 20S830 |  | 830Lm
|  | Verlichting |  | 208022 | Verlichting | Philips |  | Armatuur | CoreLine Batten | BN126C LED60S/830 PSU TW1 L1200 |  | 1200Lm
|  | Verlichting |  | 208023 | Verlichting | Valmont Structures |  | Lichtmast | Kantelbaar Lph=8 mtr. | Dubbel geisoleerd |  | 8m
|  | Verlichting |  | 208024 | Verlichting | Valmont Structures |  | Lichtmast | Kantelbaar Lph=6 mtr. | Dubbel geisoleerd |  | 6m
|  | Verlichting |  | 208025 | Verlichting | Philips |  | Armatuur | Iridium | SGS252 FG CR P3 1xCDM-T100W
VG | Halteinrichting | Verlichting |  | 208026 | Verlichting | N.t.b. |  | Lichtmast | n.t.b. | IJSSELSTEIN binnenstad SPECIAL | RVS
|  | Verlichting |  | 208027 | Verlichting | VanDoorn Verlichting |  | Armatuur | TRELEDO | 23161 | RVS | 20000Lm
|  | Verlichting |  | 208028 | Verlichting | GM lighting |  | Armatuur | Brick Light Ø209mm | 060610-339999 | RVS 316- zwart gecoat
VG | Halteinrichting | Verlichting |  | 208029 | Verlichting | N.t.b. |  | Lichtmast | n.t.b. | Vaartsche Rijn Plafondspot | Wit
VG | Halteinrichting | Verlichting |  | 208030 | Verlichting | N.t.b. |  | Lichtmast | n.t.b. | Vaartsche Rijn Muurspot | zwart
VG | Halteinrichting | Verlichting |  | 208030 | Verlichting | N.t.b. |  | Lichtmast | n.t.b. | Vaartsche Rijn Leuningarmatuur | RVS
VG | Halteinrichting | Perronkast | SK kast | 210100 | SK kast
VG | Halteinrichting | Perronkast | SK kast | 210101 | SK kast | STAKA |  | SK kast | RRH2 |  | RAL 7022
VG | Halteinrichting | Perronkast | SK kast | 210102 | SK kast | STAKA |  | SK kast | RRH2 |  | RAL 7035
VG | Halteinrichting | Perronkast | SK kast | 210103 | SK kast | STAKA |  | SK kast
VG | Halteinrichting | Perronkast | E kast | 210200 | E kast
VG | Halteinrichting | Perronkast | E kast | 210201 | E kast | STAKA |  | EK kast | RRH2 |  | RAL 7035
VG | Halteinrichting | Perronkast | E kast | 210202 | E kast | STAKA |  | EK kast | RRH2 |  | RAL 7022
VG | Halteinrichting | Perronkast | E kast | 210203 | E kast | STAKA
VG | Halteinrichting | Perronkast | E kast | 210204 | E kast | N.t.b. |  | "hondenhok UCC"
VG | Halteinrichting | Perronkast | E kast | 210205 | E kast | EATON | Xboard | E kast in vaartsche Rijn |  | Plaatstalen wandkast IP54/IK09 800x1050x225 (hxbxd) dubbel geisoleerd (KL.II) | RAL 9002
|  | Perronkast | E kast | 210206 | E kast | N.t.b. |  | E kast in Ijsselstein zuid
Versie 1.1 (3-8-2023)