## Voorblad
Componentenlijst
Selectiecriteria:
Hoofdgebruiker
ObjectHoofdgebruiker
Object
Component
Regio
Contract | 4130860 - ROK Installaties Netwerkruimtes Defensie
Cluster
Onderhoudsplicht | Ja, vastgoedbeh.
Buiten gebruik gesteld | Nee
Deze export bevat de volgende componenten:
| Component | Aantal
20 | Koelinstallatie lokaal | 81
21 | Koelinstallatie centraal | 8
28 | Statische No-break | 61
33 | Noodverlichting decentraal | 79
64 | Automatisch werkende blusinstallatie centraal | 4
65 | Automatisch werkende blusinstallatie decentraal | 3
80 | Brandmeldinstallatie | 7
81 | Mechanische luchtbehandeling | 15
100 | Statische aarding gebouwgebonden | 80
112 | Klimaatregelinstallatie | 37
114 | 48V-DC installatie | 123

## 20
ComponentID | ComponentSoortID | ComponentSoort | Object | Objectnaam | Gebouw | Gebouwnaam | GebouwSoort | BVO | Bouwlaag | Ruimte | Hoofdgebruiker | Objecthoofdgebruiker | Regio | BI code | Aantal | Fabrikant | Type | Serienummer | Installatienummer | Nadere locatiebepaling | Bouwjaar | Nadere specificatie bwd/instl | Situatie koelinstallatie | Soort koelinstallatie lokaal | Categorie koelinstallatie | Nominaal koelvermogen inst, | Nom,koelvermogen gebouw (comf) | Split-unit | Aantal binnen units | Hoeveelheid koelmiddel | Soort koelmiddel | GWP-waarde | CO2-equivalent inhoud | Hermetisch gesloten | Lekdetectie aanwezig | Locatie logboek | STEK-nummer | DVD-code | Onderhoudsplicht | Buiten gebruik gesteld
900111445 | 20 | Koelinstallatie lokaal | 06F06 | ZENDERCOMPLEX BURUM | [6 empty] | Defensie Ondersteuningscommando | DOSCO | RVB-N | 3 | 1 | Mitsubishi | SUZ-KA35VA3 | 311P00969 | T3035-9851-3-HZ-1,03 |  | 2013 |  | Op dak | Airco-unit | Computer/apparatuurkoeling |  |  | Nee |  | 1.15 | R410A | 2.088 | 2.4 | Nee | Nee | in gebouw 2 |  | 3 | Ja, vastgoedbeh, | Nee
900131056 | 20 | Koelinstallatie lokaal | 12B06 | MC OUDEMOLEN | [6 empty] | Defensie Materieel Organisatie | DMO | RVB-N | 4 | 1 | Mitsubishi | MUZ-SF25VE | 6012125T | S0179-0060400 |  | 2016 |  | Nader te bepalen | Airco-unit | Computer/apparatuurkoeling | 2.5 |  | Nee |  | 0.7 | R410A | 2.088 | 1.46 | Nee | Nee | RVB Regio Noord |  | 4 | Ja, vastgoedbeh, | Nee
900051599 | 20 | Koelinstallatie lokaal | 12B09 | DLP GRONINGEN EELDE AIRPORT | [6 empty] | Derden | DERDEN | RVB-N | 1 | 1 | Airconet | CG024CA | 2200020313 | A1157/4527 |  | 2003 | In cascade | Nader te bepalen | Airco-unit | Computer/apparatuurkoeling |  |  | Nee |  | 6.75 | R407A | 2.107 | 14.22 | Nee | Nee | Ter plaatse | 1157-00 | 1 | Ja, vastgoedbeh, | Nee
900051600 | 20 | Koelinstallatie lokaal | 12B09 | DLP GRONINGEN EELDE AIRPORT | [6 empty] | Derden | DERDEN | RVB-N | 2 | 1 | Airconet | CG024CA | 2200039086 | A1157/4700 |  | 2005 | In cascade | Nader te bepalen | Airco-unit | Computer/apparatuurkoeling |  |  | Nee |  | 6.75 | R407A | 2.107 | 14.22 | Nee | Nee | Ter plaatse | 1157-00 | 2 | Ja, vastgoedbeh, | Nee
900120473 | 20 | Koelinstallatie lokaal | 12C02 | KC VEENHUIZEN | [6 empty] | Defensie Materieel Organisatie | DMO | RVB-N | 3 | 1 | Uniflair | SDAC0251A | UCX 113411 | A0315/VCX113211-001 |  | 2013 |  | Nader te bepalen | Airco-unit | Computer/apparatuurkoeling | 9.5 |  | Nee |  | 3 | R410A | 2.088 | 6.26 | Nee | Nee | RVB Regio Noord |  | 3 | Ja, vastgoedbeh, | Nee
900083895 | 20 | Koelinstallatie lokaal | 12C02 | KC VEENHUIZEN | [6 empty] | Defensie Materieel Organisatie | DMO | RVB-N | 4 | 1 | Daikin | RKS35E2V1B | J006000 | S 0282-9341AX-02 |  | 2007 |  | Op dak | Airco-unit | Computer/apparatuurkoeling | 1.3 |  | Nee |  | 1 | R410A | 2.088 | 2.09 | Nee | Nee | DVD Dienstkring Havelte | S0282 | 4 | Ja, vastgoedbeh, | Nee
900106231 | 20 | Koelinstallatie lokaal | 12D05 | JOHAN WILLEM FRISOKAZERNE | [6 empty] | Commando Landstrijdkrachten | CLAS | RVB-N | 3 | 1 | APAC/Uniflair | Amico SDA0351 / CAL 0361P | UCU 098162 / UZU 043084 | A0315/UCU098162/001 | Condensor hangt aan achtergevel | 2011 |  | Nader te bepalen | Airco-unit | Computer/apparatuurkoeling |  |  | Nee |  | 3.9 | R407C | 1.774 | 6.92 | Nee | Nee | In gebouw 12 | 826223 | 003 | Ja, vastgoedbeh, | Nee
900110850 | 20 | Koelinstallatie lokaal | 14B46 | MVK DE KOOY | [6 empty] | Commando Luchtstrijdkrachten | CLSK | RVB-NW | 1 | 1 | APAC | SDAC0251 | UZW 048314 | 30CAP0251P3 |  | 2012 | Luchtgekoelde condensor | Nader te bepalen | Airco-unit | Computer/apparatuurkoeling |  |  | Nee |  | 4.1 | R410A | 2.088 | 8.56 | Nee | Nee | Dienstkring Den Helder | A0315/UCW109495/001 | 1 | Ja, vastgoedbeh, | Nee
900120466 | 20 | Koelinstallatie lokaal | 16G02 | JOHANNES POSTKAZERNE | [6 empty] | Commando Landstrijdkrachten | CLAS | RVB-N | 1 | 1 | Uniflair | HRH032W4LP6 | S1411K03422 |  |  | 2012 |  | Nader te bepalen | Airco-unit | Computer/apparatuurkoeling |  |  | Nee |  | 3 | R410A | 2.088 | 6.26 | Nee | Nee | Expertise Realisatie Defensie Havelte |  | 1 | Ja, vastgoedbeh, | Nee
900049641 | 20 | Koelinstallatie lokaal | 22E05 | MC COEVORDEN | [6 empty] | Commando Landstrijdkrachten | CLAS | RVB-N | 1 | 1 | Carrier | 406KX | 07AM130175 | 210347-1 |  | 2002 |  | Nader te bepalen | Airco-unit | Computer/apparatuurkoeling | 2.2 |  | Nee |  | 2.1 | R410A | 2.088 | 4.38 | Nee | Nee | Dienstkring Havelte | B0040 | 1 | Ja, vastgoedbeh, | Nee
900128231 | 20 | Koelinstallatie lokaal | 24H01 | ANTENNEPARK NOORDWIJK | [6 empty] | Defensie Materieel Organisatie | DMO | RVB-ZW | 2 | 1 | APAC Uniflair | SDAC 035 1A | UCW 111897 | A0315-UCW111897-002 | condensors buiten luvata CAP 0361P-CA201201635 | 2012 |  | Nader te bepalen | Airco-unit | Computer/apparatuurkoeling | 15 | 15 | Ja | 1 | 5 | R410A | 2.088 | 10.44 | Nee | Nee | In kastje in ruimte |  | 2 | Ja, vastgoedbeh, | Nee
900145323 | 20 | Koelinstallatie lokaal | 24H01 | ANTENNEPARK NOORDWIJK | [6 empty] | Defensie Materieel Organisatie | DMO | RVB-ZW | 1 | 1 | Apac | cap0361p | scf163295 | K-02845 | condensors buiten Modine cxap0361p | 2021 |  | Nader te bepalen | Airco-unit | Computer/apparatuurkoeling | 15 |  | Nee |  | 5.04 | R410A | 2.088 | 10.52 | Nee | Nee | RVB Regio Zuid-West | F,GAS-4,11,0575-00-11-NLD-rev, | 1 | Ja, vastgoedbeh, | Nee
900132427 | 20 | Koelinstallatie lokaal | 26H23 | LEGERPLAATS ERMELO | [6 empty] | Commando Landstrijdkrachten | CLAS | RVB-O | 7 | 1 | MHI | FDT100/FDC100 | FDT100/FDC100 | 884,221,001 |  | 2018 |  | Nader te bepalen | Airco-unit | Computer/apparatuurkoeling | 11914 | 10 | Ja |  | 3.8 | R410A | 2.088 | 7.93 | Ja | Nee | RVB Regio Oost |  | 7 | Ja, vastgoedbeh, | Nee
900079874 | 20 | Koelinstallatie lokaal | 27A03 | LKOL TONNETKAZERNE | [6 empty] | Commando Landstrijdkrachten | CLAS | RVB-O | 1 | 1 | Uniflair | SDAC 0181a | UCW1084,36 | 15202399 |  | 2012 |  | Aan gevel | Airco-unit | Computer/apparatuurkoeling | 5.5 |  | Ja | 1 | 2.5 | R410A | 2.088 | 5.22 | Nee | Nee | DVD Dienstkring T Harde | 0334 | 1 | Ja, vastgoedbeh, | Nee
900118552 | 20 | Koelinstallatie lokaal | 27B09 | LEGERPLAATS BIJ OLDEBROEK | [6 empty] | Commando Landstrijdkrachten | CLAS | RVB-O | 2 | 1 | Uniflair | SDAC0251HP | BL0SRF00H1 | A0315/UCW/110334/001 |  | 2012 | uniflair buitenunit 30cap0215p3 | Aan gevel | Airco-unit | Computer/apparatuurkoeling | 7.3 | 7.3 | Ja | 1 | 2.4 | R410A | 2.088 | 5.01 | Nee | Nee | VB Assen | APAC | 2 | Ja, vastgoedbeh, | Nee
900113727 | 20 | Koelinstallatie lokaal | 27H01 | LC LETTELE | [6 empty] | Commando Landstrijdkrachten | CLAS | RVB-N | 1 | 1 | Apac Uniflair | 30CAP0251P3 | UZX050161 | LICX113180-001 |  | 2013 |  | Aan gevel | Airco-unit | Computer/apparatuurkoeling | 0.2 |  | Nee |  | 3 | R410A | 2.088 | 6.26 | Nee | Nee | VB Assen | 0958 | 1 | Ja, vastgoedbeh, | Nee
900147382 | 20 | Koelinstallatie lokaal | 27H05 | LC BATHMEN | [6 empty] | Defensie Materieel Organisatie | DMO | RVB-N | 1 | 1 | Western | ED,E 101 D KC | 21D061 | 77070 |  | 2022 |  | In terrein | Airco-unit | Computer/apparatuurkoeling | 12 |  | Ja | 1 | 8 | R410A | 2.088 | 16.7 | Nee | Nee | In serverruimte | F,GAS-4,10,0709-NLD-rev,00 | 1 | Ja, vastgoedbeh, | Nee
900107390 | 20 | Koelinstallatie lokaal | 28H16 | COMPLEX TWENTE | [6 empty] | Defensie Ondersteuningscommando | DOSCO | RVB-N | 1 | 1 | APAC | SDA 0351 | UCU098156-001 | A0315/UCU098156-001 |  | 2010 |  | Nader te bepalen | Airco-unit | Computer/apparatuurkoeling |  |  | Nee |  | 9.2 | R407C | 1.774 | 16.32 | Nee | Nee | DVD Lok 1,08 geb C85 op Complex Twente | 815331 | 001 | Ja, vastgoedbeh, | Nee
900133855 | 20 | Koelinstallatie lokaal | 30G03 | FREDERIKKAZERNE | [6 empty] | Defensie Ondersteuningscommando | DOSCO | RVB-ZW | 1 | 1 | Daikin | RXP60L2V1B | J000490 | K02635 | Buiten aan gevel | 2019 |  | Aan gevel | Airco-unit | Computer/apparatuurkoeling | 6 |  | Ja | 1 | 1.15 | R32 | 0.675 | 0.78 | Nee | Nee | Technische Dienst gebouw 104 ruimte 12 |  | 1 | Ja, vastgoedbeh, | Nee
900133856 | 20 | Koelinstallatie lokaal | 30G03 | FREDERIKKAZERNE | [6 empty] | Defensie Ondersteuningscommando | DOSCO | RVB-ZW | 2 | 1 | Daikin | RXP60L2V1B | J000276 | k02636 |  | 2019 |  | Nader te bepalen | Airco-unit | Computer/apparatuurkoeling | 6 |  | Ja | 1 | 1.15 | R32 | 0.675 | 0.78 | Nee | Nee | Technische Dienst gebouw 104 ruimte 12 |  | 2 | Ja, vastgoedbeh, | Nee
900113289 | 20 | Koelinstallatie lokaal | 30G03 | FREDERIKKAZERNE | [6 empty] | Defensie Ondersteuningscommando | DOSCO | RVB-ZW | 1 | 1 | Stulz | ASU 214A | 0530080862-01 | S0405-2813003 |  | 2008 |  | Nader te bepalen | Airco-unit | Computer/apparatuurkoeling | 30 |  | Nee |  | 15.5 | R407C | 1.774 | 27.5 | Nee | Nee | NAFIN ruimte | S0405 | 1 | Ja, vastgoedbeh, | Nee
900113290 | 20 | Koelinstallatie lokaal | 30G03 | FREDERIKKAZERNE | [6 empty] | Defensie Ondersteuningscommando | DOSCO | RVB-ZW | 2 | 1 | Stulz | ASU 214A | 0530080862-02 | S0405-2813004 |  | 2008 |  | Nader te bepalen | Airco-unit | Computer/apparatuurkoeling | 30 |  | Nee |  | 14.6 | R407C | 1.774 | 25.9 | Nee | Nee | NAFIN ruimte | S0405 | 2 | Ja, vastgoedbeh, | Nee
900130270 | 20 | Koelinstallatie lokaal | 32A06 | ANTENNEPARK EEMNES | [6 empty] | Defensie Materieel Organisatie | DMO | RVB-NW | 1 | 1 | Western | Tetris W LC 7,2 LN | SB10008044 |  |  | 1900 |  | Nader te bepalen | Airco-unit | Computer/apparatuurkoeling |  | 15 | Nee |  | 15 | R410A | 2.088 | 31.32 | Nee | Nee | RVB Regio Noord-West |  | 1 | Ja, vastgoedbeh, | Nee
900134761 | 20 | Koelinstallatie lokaal | 32A06 | ANTENNEPARK EEMNES | [6 empty] | Defensie Materieel Organisatie | DMO | RVB-NW | 2 | 1 | Western | Tetris W LC 7,2 LN | SB10008044 |  |  | 1900 |  | Nader te bepalen | Airco-unit | Computer/apparatuurkoeling | 15 |  | Nee |  | 15 | R410A | 2.088 | 31.32 | Nee | Nee | RVB Regio Noord-West |  | 2 | Ja, vastgoedbeh, | Nee
900098797 | 20 | Koelinstallatie lokaal | 32C04 | DU MOULINKAZERNE | [6 empty] | Commando Landstrijdkrachten | CLAS | RVB-NW | 1 | 1 | Uniflair | 30CAL0361P | 424043089 | A0315/UCU098157/001 |  | 2011 |  | Nader te bepalen | Airco-unit | Computer/apparatuurkoeling | 3.6 |  | Nee |  | 4.1 | R407C | 1.774 | 7.27 | Nee | Nee | (na)bij de installatie | 818884 | 1 | Ja, vastgoedbeh, | Nee
900094884 | 20 | Koelinstallatie lokaal | 32C35 | CAMP NEW AMSTERDAM | [6 empty] | Defensie Ondersteuningscommando | DOSCO | RVB-NW | 1 | 1 | Uniflair | TDAV 2542 A | UCT 090203 | A0315 | Links | 2009 | Installatie 1 | Nader te bepalen | Airco-unit | Computer/apparatuurkoeling |  |  | Nee |  | 52.55 | R410A | 2.088 | 109.72 | Nee | Nee | (na)bij de installatie |  | 1 | Ja, vastgoedbeh, | Nee
900094885 | 20 | Koelinstallatie lokaal | 32C35 | CAMP NEW AMSTERDAM | [6 empty] | Defensie Ondersteuningscommando | DOSCO | RVB-NW | 2 | 1 | Uniflair | TDAV 2542 A | UCT 090204 | A0315 | Midden | 2009 | Installatie 2 | Nader te bepalen | Airco-unit | Computer/apparatuurkoeling |  |  | Nee |  | 52.8 | Geen koelmiddel | 2.088 | 110.25 | Nee | Nee | (na)bij de installatie |  | 2 | Ja, vastgoedbeh, | Nee
900094886 | 20 | Koelinstallatie lokaal | 32C35 | CAMP NEW AMSTERDAM | [6 empty] | Defensie Ondersteuningscommando | DOSCO | RVB-NW | 3 | 1 | Uniflair | TDAV 2542 A | UCT 090205 | A0315 | Rechts | 2009 | Installatie 3 | Nader te bepalen | Airco-unit | Computer/apparatuurkoeling |  |  | Nee |  | 55.15 | R410A | 2.088 | 115.15 | Nee | Nee | (na)bij de installatie |  | 3 | Ja, vastgoedbeh, | Nee
900126558 | 20 | Koelinstallatie lokaal | 32D10 | TECHNOLOGY CENTER LAND | [6 empty] | Commando Landstrijdkrachten | CLAS | RVB-NW | 1 | 1 | Mitsubishi |  | K1591-02/3232RN/1 |  |  | 2014 |  | Op dak | Airco-unit | Computer/apparatuurkoeling |  |  | Ja | 1 | 1.15 | R410A | 2.088 | 2.4 | Nee | Nee | (na)bij installatie |  | 1 | Ja, vastgoedbeh, | Nee
900132743 | 20 | Koelinstallatie lokaal | 32D20 | BERNHARDKAZERNE | [6 empty] | Commando Landstrijdkrachten | CLAS | RVB-NW | 2 | 1 | LG | PC24SQU24 | 909TKDW05330 |  |  | 1900 |  | Nader te bepalen | Airco-unit | Computer/apparatuurkoeling |  |  | Nee |  | 1.1 | R32 | 0.675 | 0.74 | Nee | Nee | RVB Regio Noord-West |  | 2 | Ja, vastgoedbeh, | Nee
900132744 | 20 | Koelinstallatie lokaal | 32D20 | BERNHARDKAZERNE | [6 empty] | Commando Landstrijdkrachten | CLAS | RVB-NW | 3 | 1 | Uniflair | SDAC351 | SDAC351 | 3061666 |  |  |  | Nader te bepalen | Airco-unit | Computer/apparatuurkoeling |  |  | Nee |  | 3.5 | R410A | 2.088 | 7.31 | Nee | Nee | RVB Regio Noord-West |  | 3 | Ja, vastgoedbeh, | Nee
900112564 | 20 | Koelinstallatie lokaal | 32D21 | VAN BRAAM HOUCKGEESTKAZERNE | [6 empty] | Commando Zeestrijdkrachten | CZSK | RVB-NW | 1 | 1 | APAC |  |  |  | Condensor tegen gevel | 2013 | split unit (hoeveelheid koelmiddel nog onbekend) | Nader te bepalen | Airco-unit | Computer/apparatuurkoeling |  |  | Nee |  | 0.5 | Geen koelmiddel | 1.182 | 0.59 | Nee | Nee | in kastje in ruimte |  | 1 | Ja, vastgoedbeh, | Nee
900132439 | 20 | Koelinstallatie lokaal | 32F11 | LEGERPLAATS STROE | [6 empty] | Commando Landstrijdkrachten | CLAS | RVB-O | 2 | 1 | Daikin | FTXP71K3/RXP71K | FTXP71K3/RXP71K | 884,467,001 |  | 2018 |  | Nader te bepalen | Airco-unit | Computer/apparatuurkoeling | 7.1 |  | Ja |  | 1.15 | R32 | 0.675 | 0.78 | Ja | Nee | RVB Regio Oost |  | 2 | Ja, vastgoedbeh, | Nee
900107346 | 20 | Koelinstallatie lokaal | 33A01 | KAMP NIEUW MILLIGEN | [6 empty] | Defensie Ondersteuningscommando | DOSCO | RVB-O | 3 | 1 | Mitsubishi | SRC60ZJX-S | 154500868RE |  |  | 2011 | Hyper Inverter | Nader te bepalen | Airco-unit | Computer/apparatuurkoeling | 1.9 |  | Nee |  | 1.5 | R410A | 2.088 | 3.13 | Nee | Nee | DVD Dienstkring T Harde | K0074 | 3 | Ja, vastgoedbeh, | Nee
900118577 | 20 | Koelinstallatie lokaal | 33B18 | KONING WILLEM III KAZERNE | [6 empty] | Koninklijke Marechaussee | KMAR | RVB-O | 2 | 1 | Mitsubishi | PUHZP125YHA,VK | 4F01659 | K0074-33B18-104-S003/C |  | 2014 |  | Aan gevel | Airco-unit | Computer/apparatuurkoeling |  |  | Ja | 1 | 4.5 | R410A | 2.088 | 9.4 | Nee | Nee | Expertise Realisatie Defensie Schaarsbergen | K0074 | 2 | Ja, vastgoedbeh, | Nee
900118580 | 20 | Koelinstallatie lokaal | 33B18 | KONING WILLEM III KAZERNE | [6 empty] | Koninklijke Marechaussee | KMAR | RVB-O | 1 | 1 | Mitsubishi | SUZ-KA60VA04 | 43P00812 | K0074-33B18-104-S002/C |  | 2014 |  | Aan gevel | Airco-unit | Computer/apparatuurkoeling |  |  | Ja | 1 | 1.8 | R410A | 2.088 | 3.76 | Nee | Nee | Expertise Realisatie Defensie Schaarsbergen | K0074 | 1 | Ja, vastgoedbeh, | Nee
900132446 | 20 | Koelinstallatie lokaal | 33C08 | MMC HOENDERLOO II | [6 empty] | Commando Landstrijdkrachten | CLAS | RVB-O | 1 | 1 | MHI | FDE40VG/SRC40zsx-s | 879601434BE/PFA002A710B | 19300791-210119 |  | 2019 |  | Aan gevel | Airco-unit | Computer/apparatuurkoeling | 5 |  | Nee |  | 1.5 | R410A | 2.088 | 3.13 | Ja | Nee | RVB Regio Oost | 11914 | 1 | Ja, vastgoedbeh, | Nee
900111482 | 20 | Koelinstallatie lokaal | 33C10 | LEGERPLAATS HARSKAMP (GWK) | [6 empty] | Commando Landstrijdkrachten | CLAS | RVB-O | 1 | 1 | Daikin | RQ100B8W1B | 3204842 | 33C10-132-S002/C |  | 2012 |  | Aan gevel | Airco-unit | Computer/apparatuurkoeling | 4.5 |  | Nee |  | 3.7 | R410A | 2.088 | 7.73 | Nee | Nee | DVD Dienstkring Schaarsbergen | K0074 | 1 | Ja, vastgoedbeh, | Nee
900125212 | 20 | Koelinstallatie lokaal | 34G01 | KAMP HOLTERHOEK | [6 empty] | Commando Landstrijdkrachten | CLAS | RVB-O | 2 | 1 | Uniflair | 30CAP0251P3 | UZW047790 |  |  | 2012 |  | Op dak | Airco-unit | Computer/apparatuurkoeling |  |  | Ja |  | 3 | R410A | 2.088 | 6.26 | Nee | Nee | Expertise Realisatie Defensie Havelte | 0710 | 2 | Ja, vastgoedbeh, | Nee
900120771 | 20 | Koelinstallatie lokaal | 37F04 | BRIGADE ZUID-HOLLAND | [6 empty] | Koninklijke Marechaussee | KMAR | RVB-ZW | 1 | 1 | Stulz Machinenummer 3231501 | Mini-space CCD 171A | 10031884 | 03-304RP01 | Links in de MER - linker kast | 2013 |  | Nader te bepalen | Airco-unit | Computer/apparatuurkoeling | 20 |  | Ja |  | 11.5 | R407C | 1.774 | 20.4 | Nee | Nee | In De MER | S-04050 | 1 | Ja, vastgoedbeh, | Nee
900120772 | 20 | Koelinstallatie lokaal | 37F04 | BRIGADE ZUID-HOLLAND | [6 empty] | Koninklijke Marechaussee | KMAR | RVB-ZW | 2 | 1 | Stulz Machinenummer 3231502 | Mini-space CCD 121A | 10031885 | 03-304RP01 | Links in de MER - rechter kast | 2013 | S0405/201323502 | Nader te bepalen | Airco-unit | Computer/apparatuurkoeling | 15 |  | Ja |  | 10.1 | R407C | 1.774 | 17.92 | Nee | Nee | In de MER | S-04050 | 2 | Ja, vastgoedbeh, | Nee
900089804 | 20 | Koelinstallatie lokaal | 37H10 | VAN GHENTKAZERNE | [6 empty] | Commando Zeestrijdkrachten | CZSK | RVB-ZW | 1 | 1 | Stulz | ASU 241 A | 0530060663/01-01 | S - 0405/2813002(2813001) | In ruimte naast serverkasten | 2008 | Betreft NAFIN installaties DATA CENTER | Nader te bepalen | Airco-unit | Computer/apparatuurkoeling | 26 |  | Ja | 1 | 10 | R407C | 1.774 | 17.74 | Nee | Nee | Nader te bepalen | 81441 | 24116 | Ja, vastgoedbeh, | Nee
900089805 | 20 | Koelinstallatie lokaal | 37H10 | VAN GHENTKAZERNE | [6 empty] | Commando Zeestrijdkrachten | CZSK | RVB-ZW | 2 | 1 | Stulz | ASU 241 A | 0530080863/01-02 | S - 0405/2813001(2813002) | In ruimte naast serverkasten | 2008 | Betreft NAFIN installaties DATA CENTER 1 VRV-unit | Nader te bepalen | Airco-unit | Computer/apparatuurkoeling | 26 |  | Ja |  | 13 | R407C | 1.774 | 23.06 | Nee | Nee | Nader te bepalen | 81441 | 24114 | Ja, vastgoedbeh, | Nee
900131175 | 20 | Koelinstallatie lokaal | 39B01 | MRC AARDENBURG | [6 empty] | Defensie Ondersteuningscommando | DOSCO | RVB-NW | 6 | 1 | Mitsubishi | FDEN50VD | 357900092re | K1591-01-13005 |  | 2013 |  | Op dak | Airco-unit | Computer/apparatuurkoeling |  |  | Ja |  | 1.5 | R410A | 2.088 | 3.13 | Nee | Nee | RVB Regio Noord-West | 12,01092-01 | 6 | Ja, vastgoedbeh, | Nee
900146979 | 20 | Koelinstallatie lokaal | 39B01 | MRC AARDENBURG | [6 empty] | Defensie Ondersteuningscommando | DOSCO | RVB-NW | 2 | 1 | Mitsubishi | SRC50ZSX | 192302131CE | 77137 |  | 2022 |  | Op dak | Airco-unit | Computer/apparatuurkoeling | 5 |  | Ja | 1 | 1.3 | R32 | 0.675 | 0.88 | Nee | Nee | Niet van toepassing | F,GAS-4,10,0709-NLD-REV,00 | 2 | Ja, vastgoedbeh, | Nee
900147487 | 20 | Koelinstallatie lokaal | 39B01 | MRC AARDENBURG | [6 empty] | Defensie Ondersteuningscommando | DOSCO | RVB-NW | 3 | 1 | Mitsubish | FDE50VH | 192302131CE |  |  | 2022 |  | Op dak | Airco-unit | Computer/apparatuurkoeling |  |  | Nee |  | 1.3 | R32 | 0.675 | 0.88 | Nee | Nee | RVB Regio Noord-West | F,GAS-4,10,0709-NLD-REV,00 | 3 | Ja, vastgoedbeh, | Nee
900148810 | 20 | Koelinstallatie lokaal | 40B18 | COMPLEX GROOT HEIDEKAMP | [6 empty] | Commando Landstrijdkrachten | CLAS | RVB-O | 1 | 1 | uniflair | SDAC0501a | UCU09941 |  |  | 2010 |  | In ruimte | Airco-unit | Computer/apparatuurkoeling | 16.9 | 14.4 | Nee | 1 | 8.9 | R410A | 2.088 | 18.58 | Nee | Nee | RVB Regio Oost |  | 1 | Ja, vastgoedbeh, | Nee
900148811 | 20 | Koelinstallatie lokaal | 40B18 | COMPLEX GROOT HEIDEKAMP | [6 empty] | Commando Landstrijdkrachten | CLAS | RVB-O | 2 | 1 | uniflair | SDAC0501a | ucu09942 |  |  | 2010 |  | In ruimte | Airco-unit | Computer/apparatuurkoeling | 16.9 | 14.4 | Nee | 1 | 9.15 | R410A | 2.088 | 19.11 | Nee | Nee | RVB Regio Oost |  | 2 | Ja, vastgoedbeh, | Nee
900146414 | 20 | Koelinstallatie lokaal | 44C03 | COMMANDO LUCHTSTRIJDKRACHTEN | [6 empty] | Commando Luchtstrijdkrachten | CLSK | RVB-Z | 2 | 1 | Mitsubishi | PUZ-ZM100YKA | 15M0051 | S,N, 1E00830 |  | 2021 |  | Op dak | Airco-unit | Computer/apparatuurkoeling | 10 |  | Ja | 1 | 4 | R32 | 0.675 | 2.7 | Nee | Nee | RVB Regio Zuid |  | 2 | Ja, vastgoedbeh, | Nee
900146415 | 20 | Koelinstallatie lokaal | 44C03 | COMMANDO LUCHTSTRIJDKRACHTEN | [6 empty] | Commando Luchtstrijdkrachten | CLSK | RVB-Z | 1 | 1 | Mitsubishi | PUZ-ZM100YKA | 15M00555 | S,N, 1E00810 |  | 2021 |  | Op dak | Airco-unit | Computer/apparatuurkoeling | 10 |  | Ja | 1 | 4 | R32 | 0.675 | 2.7 | Nee | Nee | RVB Regio Zuid |  | 1 | Ja, vastgoedbeh, | Nee
900089047 | 20 | Koelinstallatie lokaal | 44D02 | KONINKLIJKE MILITAIRE ACADEMIE | [6 empty] | Defensie Ondersteuningscommando | DOSCO | RVB-Z | 1 | 1 | Toshiba | RAV-SM804UT-E/ SP802AT-E |  | V1100-95729 | tegen de gevel | 2010 |  | Nader te bepalen | Airco-unit | Computer/apparatuurkoeling | 6.7 |  | Nee |  | 2.1 | Geen koelmiddel | 1.182 | 2.48 | Nee | Nee | DVD Dienstkring Rijen | KMA-B1-18-01 | 1 | Ja, vastgoedbeh, | Nee
900117759 | 20 | Koelinstallatie lokaal | 44G04 | LCW DONGEN | [6 empty] | Defensie Ondersteuningscommando | DOSCO | RVB-Z | 1 | 1 | Fujitsu | AOYG24LALA | R047047 |  |  | 2016 |  | Aan gevel | Airco-unit | Computer/apparatuurkoeling | 6.8 |  | Ja | 1 | 1.7 | R410A | 2.088 | 3.55 | Nee | Nee | DVD Dienstkring Rijen geb 110 |  | 1 | Ja, vastgoedbeh, | Nee
900119575 | 20 | Koelinstallatie lokaal | 45A06 | ENGELENSE GAT | [6 empty] | Commando Landstrijdkrachten | CLAS | RVB-Z | 2 | 1 | LG | LG FM 21 AH(A3UW216FA3)- 2x MS 12 AH | 802KAHG00049/802KAQJ03727 | 307957,001 |  |  |  | Nader te bepalen | Airco-unit | Computer/apparatuurkoeling |  |  | Nee |  | 1.7 | R410A | 2.088 | 3.55 | Nee | Nee | Expertise Realisatie Defensie Oirschot |  | 2 | Ja, vastgoedbeh, | Nee
900146300 | 20 | Koelinstallatie lokaal | 45B02 | DISTRICT ZUID | [6 empty] | Koninklijke Marechaussee | KMAR | RVB-Z | 2 | 1 | Mitsubishi | PUZ-ZM35VKA | 01U12247 |  |  | 2021 |  | Nader te bepalen | Airco-unit | Computer/apparatuurkoeling |  |  | Ja | 1 | 2 | R32 | 0.675 | 1.35 | Nee | Nee | RVB Regio Zuid |  | 2 | Ja, vastgoedbeh, | Nee
900122040 | 20 | Koelinstallatie lokaal | 45C21 | VAN BREDERODEKAZERNE | [6 empty] | Commando Landstrijdkrachten | CLAS | RVB-Z | 1 | 1 | Uniflair | SDA 0351 A | 160345/2010 | 307958,019 |  |  | Condensor Unit van koelunit | Nader te bepalen | Airco-unit | Computer/apparatuurkoeling |  | 1.5 | Nee |  | 5.55 | R407C | 1.774 | 9.85 | Nee | Nee | Expertise - Realisatie Defensie Oirschot |  | 1 | Ja, vastgoedbeh, | Nee
900134228 | 20 | Koelinstallatie lokaal | 45C21 | VAN BREDERODEKAZERNE | [6 empty] | Commando Landstrijdkrachten | CLAS | RVB-Z | 1 | 1 | Mitsubishi-Heavy | SRC25ZS-S-SRK25ZS-S | 1,136,001 |  |  | 2019 | buitenunit 1,50m hangt aan gevel | Nader te bepalen | Airco-unit | Computer/apparatuurkoeling | 4.4 |  | Ja |  | 0.75 | R410A | 2.088 | 1.57 | Nee | Nee | servicedienst | stek,16,03865-01 | 1 | Ja, vastgoedbeh, | Nee
900129437 | 20 | Koelinstallatie lokaal | 45F13 | SPRINGTERREIN SCHAIJK | [6 empty] | Commando Landstrijdkrachten | CLAS | RVB-Z | 2 | 1 | Mitsubishi | SRC50ZSX-S | 787103110BE |  |  | 2017 | Hyper inverter | Op dak | Airco-unit | Computer/apparatuurkoeling | 2.9 |  | Ja | 1 | 1.5 | R410A | 2.088 | 3.13 | Nee | Nee | RVB Regio Zuid | 13,01688-01 | 2 | Ja, vastgoedbeh, | Nee
900101017 | 20 | Koelinstallatie lokaal | 45H03 | VLIEGBASIS VOLKEL | [6 empty] | Commando Luchtstrijdkrachten | CLSK | RVB-Z | 7 | 1 | Stulz Airconditioning | ASU 261 A | 0530090732/01/01 | S-0405/2813005 |  | 2009 | lekdetectie aanwezig, Nafin ruimte (apparte toegang) | Op dak | Airco-unit | Computer/apparatuurkoeling | 23.8 |  | Nee |  | 12 | R407C | 1.774 | 21.29 | Nee | Nee | in ruimte 19 aanwezig bij koeling | S-0405 | 7 | Ja, vastgoedbeh, | Nee
900101018 | 20 | Koelinstallatie lokaal | 45H03 | VLIEGBASIS VOLKEL | [6 empty] | Commando Luchtstrijdkrachten | CLSK | RVB-Z | 2 | 1 | Stulz Airconditioning | ASU 261 A | 0530090732/01/02 | S-0405/2813006 |  | 2009 | lekdetectie aanwezig, Nafin ruimte (apparte toegang) | Op dak | Airco-unit | Computer/apparatuurkoeling | 23.8 |  | Nee |  | 12.7 | R407C | 1.774 | 22.53 | Nee | Nee | in ruimte 19 aanwezig bij koeling ( | S-0405 | 2 | Ja, vastgoedbeh, | Nee
900146142 | 20 | Koelinstallatie lokaal | 45H03 | VLIEGBASIS VOLKEL | [6 empty] | Commando Luchtstrijdkrachten | CLSK | RVB-Z | 4 | 1 | Uniflair | SDAC0251A | UCW 110333 |  |  | 2012 |  | Op dak | Airco-unit | Computer/apparatuurkoeling | 3.5 |  | Ja | 1 | 4 | R410A | 2.088 | 8.35 | Nee | Nee | RVB Regio Zuid | 15,02954-01 | 4 | Ja, vastgoedbeh, | Nee
900113969 | 20 | Koelinstallatie lokaal | 48D03 | MMC RITTHEM | [6 empty] | Defensie Materieel Organisatie | DMO | RVB-Z | 1 | 1 | Fujitsu | ASYG12LMCA/ AOY12LMCA | E043513 | L0271 307985 003 | Portiersloge/wacht, Binnenunit in lok, 2, CSEH303BS | 2014 | 1 VRV unit | Nader te bepalen | Airco-unit | Computer/apparatuurkoeling | 3.4 |  | Nee |  | 0.85 | R410A | 2.088 | 1.77 | Nee | Nee | (na)bij de installatie | 48D03 027 1 | 1 | Ja, vastgoedbeh, | Nee
900146251 | 20 | Koelinstallatie lokaal | 48D03 | MMC RITTHEM | [6 empty] | Defensie Materieel Organisatie | DMO | RVB-Z | 2 | 1 | Samsung | AC035RXADKG |  | 0TUPPAEN500064P |  | 2020 |  | Nader te bepalen | Airco-unit | Computer/apparatuurkoeling |  |  | Ja | 1 | 0.9 | R32 | 0.675 | 0.61 | Nee | Nee | RVB Regio Zuid |  | 2 | Ja, vastgoedbeh, | Nee
900107662 | 20 | Koelinstallatie lokaal | 49F02 | ENGELBRECHT VAN NASSAUKAZERNE | [6 empty] | Commando Landstrijdkrachten | CLAS | RVB-Z | 1 | 1 | Uniflair-APAC | CAP0251P / SDAC0151 | UCW108852 |  |  | 2012 |  | Op dak | Airco-unit | Computer/apparatuurkoeling | 6 |  | Nee |  | 3.8 | R410A | 2.088 | 7.93 | Nee | Nee | DVD Dienstkring Woensdrecht | 49F02 F1 7 01 | 1 | Ja, vastgoedbeh, | Nee
900078764 | 20 | Koelinstallatie lokaal | 49F04 | LOGISTIEK CENTRUM RUCPHEN | [6 empty] | Commando Landstrijdkrachten | CLAS | RVB-Z | 1 | 1 | Daikin | RXS 35G2VIB | J079470 | 307987-001 |  | 2008 |  | Nader te bepalen | Airco-unit | Computer/apparatuurkoeling | 3.5 |  | Nee |  | 1.2 | R410A | 2.088 | 2.51 | Nee | Nee | DVD Dienstkring Woensdrecht | 49F04 W 1-a | 1 | Ja, vastgoedbeh, | Nee
900111420 | 20 | Koelinstallatie lokaal | 49G01 | VLIEGBASIS WOENSDRECHT | [6 empty] | Commando Luchtstrijdkrachten | CLSK | RVB-Z | 2 | 1 | Uniflair-APAC | SDAC0251A | UCX112753 | 322-10 |  | 2013 |  | Op dak | Airco-unit | Computer/apparatuurkoeling |  |  | Nee |  | 4.2 | R410A | 2.088 | 8.77 | Nee | Nee | DVD Dienstkring Woensdrecht | 49G01 B112 322 10 | 2 | Ja, vastgoedbeh, | Nee
900078817 | 20 | Koelinstallatie lokaal | 49G12 | BRIGADE SCHELDESTROMEN | [6 empty] | Koninklijke Marechaussee | KMAR | RVB-Z | 1 | 1 | Daikin | RXS60FZV1B | J006648 | 194A | Buiten tegen gevel | 2007 |  | Nader te bepalen | Airco-unit | Computer/apparatuurkoeling | 6 |  | Nee |  | 1.5 | R410A | 2.088 | 3.13 | Nee | Nee | VLB WDT geb b08 | 49G12 A 4-d | 1 | Ja, vastgoedbeh, | Nee
900145995 | 20 | Koelinstallatie lokaal | 50B04 | SEELIGKAZERNE | [6 empty] | Defensie Ondersteuningscommando | DOSCO | RVB-Z | 1 | 1 | Toshiba | RAV-SM304ATP-E | 63300478 | AS00026 GEB R |  | 2016 |  | Op dak | Airco-unit | Computer/apparatuurkoeling | 2.5 |  | Nee |  | 0.8 | R410A | 2.088 | 1.67 | Nee | Nee | RVB Regio Zuid | 18,05447-01 | 1 | Ja, vastgoedbeh, | Nee
900146275 | 20 | Koelinstallatie lokaal | 50B05 | TRIP VAN ZOUDTLANDTKAZERNE | [6 empty] | Defensie Ondersteuningscommando | DOSCO | RVB-Z | 1 | 1 | Mitsubishi | PUZ-ZM35VKA | 02U12924 |  |  | 2021 |  | Nader te bepalen | Airco-unit | Computer/apparatuurkoeling |  |  | Ja | 1 | 2 | R32 | 0.675 | 1.35 | Nee | Nee | RVB Regio Zuid |  | 1 | Ja, vastgoedbeh, | Nee
900146012 | 20 | Koelinstallatie lokaal | 50B05 | TRIP VAN ZOUDTLANDTKAZERNE | [6 empty] | Defensie Ondersteuningscommando | DOSCO | RVB-Z | 6 | 1 | Mitsubishi | MUZ-SF42VE | 6005000T | MUZ-SF42VE A-D RUIMTE 13 |  | 2016 |  | Op dak | Airco-unit | Computer/apparatuurkoeling |  |  | Ja | 1 | 1.15 | R410A | 2.088 | 2.4 | Nee | Nee | RVB Regio Zuid | 1,603,506 | 6 | Ja, vastgoedbeh, | Nee
900107913 | 20 | Koelinstallatie lokaal | 50B05 | TRIP VAN ZOUDTLANDTKAZERNE | [6 empty] | Defensie Ondersteuningscommando | DOSCO | RVB-Z | 1 | 1 | Uniflair | SDA 0351A/30COp0361p3 | UCW110553/UZW048842 | A0315/UCW110553/001 | in de ruimte | 2013 |  | Nader te bepalen | Airco-unit | Computer/apparatuurkoeling | 11 |  | Nee |  | 3.7 | R410A | 2.088 | 7.73 | Nee | Nee | DVD Dienstkring Rijen | Trip-W-02-1 | 1 | Ja, vastgoedbeh, | Nee
900108784 | 20 | Koelinstallatie lokaal | 50B05 | TRIP VAN ZOUDTLANDTKAZERNE | [6 empty] | Defensie Ondersteuningscommando | DOSCO | RVB-Z | 2 | 1 | Uniflair | SDA 0351A/30COp0361p3 | UCW110554/UZW048843 | A0315/UCW110553/002 | in de ruimte | 2013 |  | Nader te bepalen | Airco-unit | Computer/apparatuurkoeling | 11 |  | Nee |  | 4.7 | R410A | 2.088 | 9.81 | Nee | Nee | DVD Dienstkring Rijen | Trip-W-02-2 | 2 | Ja, vastgoedbeh, | Nee
900096815 | 20 | Koelinstallatie lokaal | 50E03 | VLIEGBASIS GILZE-RIJEN | [6 empty] | Commando Luchtstrijdkrachten | CLSK | RVB-Z | 1 | 1 | Uniflair | 30CAL0361P4 / SDA0351A | UZU043085 / UCU098155 | A0315/UCU098155-001 |  | 2010 |  | Aan gevel | Airco-unit | Computer/apparatuurkoeling |  |  | Nee |  | 4.1 | R407C | 1.774 | 7.27 | Nee | Nee | DVD Dienstkring Rijen | 746 500 016 05 | 1 | Ja, vastgoedbeh, | Nee
900146084 | 20 | Koelinstallatie lokaal | 50E03 | VLIEGBASIS GILZE-RIJEN | [6 empty] | Commando Luchtstrijdkrachten | CLSK | RVB-Z | 2 | 1 | Mitsubishi | PUZ-ZM50VKA | 85U01005 | 500, PUZ-ZM50VKA |  | 2018 |  | Op dak | Airco-unit | Computer/apparatuurkoeling | 5 |  | Ja | 1 | 2 | R32 | 0.675 | 1.35 | Nee | Nee | RVB Regio Zuid | 1,805,447 | 2 | Ja, vastgoedbeh, | Nee
900110227 | 20 | Koelinstallatie lokaal | 50E03 | VLIEGBASIS GILZE-RIJEN | [6 empty] | Commando Luchtstrijdkrachten | CLSK | RVB-Z | 2 | 1 | APAC/Uniflair | SDAC 0251HP | UX113179/ UZX050V60 | A0315-UCX113179/001 |  | 2013 |  | Aan gevel | Airco-unit | Computer/apparatuurkoeling | 7.3 |  | Nee |  | 3.9 | R410A | 2.088 | 8.14 | Nee | Nee | DVD Dienstkring Rijen | 746 602 06 01 | 2 | Ja, vastgoedbeh, | Nee
900123380 | 20 | Koelinstallatie lokaal | 51B12 | GENM DE R V S KAZERNE | [6 empty] | Commando Landstrijdkrachten | CLAS | RVB-Z | 3 | 1 | Uniflair | 30CAP0361P3 | UZV044217 | A0315-UCV100404 |  | 2011 |  | Op dak | Airco-unit | Computer/apparatuurkoeling |  |  | Nee |  | 4.8 | R410A | 2.088 | 10.02 | Nee | Nee | VB Oirschot |  | 3 | Ja, vastgoedbeh, | Nee
900096931 | 20 | Koelinstallatie lokaal | 51D05 | VLIEGBASIS EINDHOVEN | [6 empty] | Commando Luchtstrijdkrachten | CLSK | RVB-Z | 1 | 1 | Uniflair | 30CAP0511P3 | 043921 S/N 193516/2010 | 201800260001009 | Buiten naast de geven | 2010 | Condensor koelunit 01 | Aan gevel | Airco-unit | Computer/apparatuurkoeling |  |  | Nee |  | 6.7 | R410A | 2.088 | 13.99 | Nee | Nee | DVD Dienstkring Rijen | 731 501 10A 01 | 1 | Ja, vastgoedbeh, | Nee
900096932 | 20 | Koelinstallatie lokaal | 51D05 | VLIEGBASIS EINDHOVEN | [6 empty] | Commando Luchtstrijdkrachten | CLSK | RVB-Z | 2 | 1 | Uniflair | 30CAP0511P3 | 043922 S/N 193517/2010 | 201800260001008 | Buiten naast de geven | 2010 | Condensor koelunit 02 | Aan gevel | Airco-unit | Computer/apparatuurkoeling |  |  | Nee |  | 6.9 | R410A | 2.088 | 14.41 | Nee | Nee | DVD Dienstkring Rijen | 731 501 10A 02 | 2 | Ja, vastgoedbeh, | Nee
900105561 | 20 | Koelinstallatie lokaal | 51D16 | MC VELDHOVEN | [6 empty] | Commando Landstrijdkrachten | CLAS | RVB-Z | 2 | 1 | Fijitsu | A0YG12LEC | EO50425 |  |  | 2012 |  | Op dak | Airco-unit | Computer/apparatuurkoeling | 3.4 |  | Nee |  | 0.8 | R410A | 2.088 | 1.67 | Nee | Nee | DVD Dienstkring Oirschot | 307962,005/007 | 2 | Ja, vastgoedbeh, | Nee
900122069 | 20 | Koelinstallatie lokaal | 51D23 | BRIGADE BRABANT-ZUID | [6 empty] | Koninklijke Marechaussee | KMAR | RVB-Z | 1 | 1 | Lennox | Hiross 20 DH 200A100N52PXS240980 | 1970370001 | 307963,001 |  | 2000 |  | Nader te bepalen | Airco-unit | Computer/apparatuurkoeling |  |  | Nee |  | 10.8 | R407C | 1.774 | 19.16 | Nee | Nee | Expertise en Realisatie Defensie Oirschot |  | 1 | Ja, vastgoedbeh, | Nee
900111465 | 20 | Koelinstallatie lokaal | 52A01 | LUITENANT-GENERAAL BESTKAZERNE | [6 empty] | Commando Landstrijdkrachten | CLAS | RVB-Z | 1 | 1 | Uniflair | Amico SDA351 | UCU | UCU098158/001 |  | 2010 |  | Op dak | Airco-unit | Computer/apparatuurkoeling | 11.6 |  | Nee |  | 4.1 | R407C | 1.774 | 7.27 | Nee | Nee | DVD Dienstkring Volkel | E3852 | 1 | Ja, vastgoedbeh, | Nee
900107845 | 20 | Koelinstallatie lokaal | 52G09 | BRIGADE BRABANT-N EN LIMBURG-N | [6 empty] | Koninklijke Marechaussee | KMAR | RVB-Z | 1 | 1 | Toshiba | RAS-18UA-ES | 22500082 | J1669-040112-01 |  | 2010 |  | Op dak | Airco-unit | Computer/apparatuurkoeling | 5 |  | Nee |  | 1.2 | R410A | 2.088 | 2.51 | Nee | Nee | DVD Dienstkring Oirschot | J1669 | 1 | Ja, vastgoedbeh, | Nee

## 21
ComponentID | ComponentSoortID | ComponentSoort | Object | Objectnaam | Gebouw | Gebouwnaam | GebouwSoort | BVO | Bouwlaag | Ruimte | Hoofdgebruiker | Objecthoofdgebruiker | Regio | BI code | Aantal | Fabrikant | Type | Serienummer | Installatienummer | Nadere locatiebepaling | Bouwjaar | Nadere specificatie bwd/instl | Situatie koelinstallatie | Categorie koelinstallatie | Nominaal koelvermogen inst, | Nom,koelvermogen gebouw (comf) | Aantal multisplit-units | Aantal VRV-units | Hoeveelheid koelmiddel | Soort koelmiddel | GWP-waarde | CO2-equivalent inhoud | Hermetisch gesloten | Lekdetectie aanwezig | Locatie logboek | STEK-nummer | DVD-code | Onderhoudsplicht | Buiten gebruik gesteld
900134798 | 21 | Koelinstallatie centraal | 06C02 | VLIEGBASIS LEEUWARDEN | [6 empty] | Commando Luchtstrijdkrachten | CLSK | RVB-N | 3 | 1 | Western | UEDA 7,1T HH | SB10062409 | 51578 |  | 2020 |  | In ruimte | Computer/apparatuurkoeling | 7 |  | 1 |  | 1.5 | R410A | 2.088 | 3.13 | Nee | Nee | RVB Regio Noord | W0334 | 3 | Ja, vastgoedbeh, | Nee
900105621 | 21 | Koelinstallatie centraal | 14B03 | COMPLEX NIEUWE HAVEN | [6 empty] | Commando Zeestrijdkrachten | CZSK | RVB-NW | 1 | 1 | Stulz | ASD 241A |  | 307820-23 |  | 2005 |  | Op dak | Computer/apparatuurkoeling |  |  |  |  | 14.5 | R407C | 1.774 | 25.72 | Nee | Nee | DVD Dienstkring Den Helder |  | 23291-1 | Ja, vastgoedbeh, | Nee
900105622 | 21 | Koelinstallatie centraal | 14B03 | COMPLEX NIEUWE HAVEN | [6 empty] | Commando Zeestrijdkrachten | CZSK | RVB-NW | 2 | 1 | Stulz | ASD 241A |  | 307820-24 |  | 2005 |  | Op dak | Computer/apparatuurkoeling |  |  |  |  | 15.5 | R407C | 1.774 | 27.5 | Nee | Nee | DVD Dienstkring Den Helder |  | 23292-1 | Ja, vastgoedbeh, | Nee
900133111 | 21 | Koelinstallatie centraal | 16G02 | JOHANNES POSTKAZERNE | [6 empty] | Commando Landstrijdkrachten | CLAS | RVB-N | 1 | 1 | Mitsubishi | SRC35ZS-S/SRK35ZS-S | 783519884BE-841200539BE |  |  | 2017 |  | Aan gevel | Computer/apparatuurkoeling |  | 3.5 |  |  | 0.95 | R410A | 2.088 | 1.98 | Nee | Nee | RVB Regio Noord |  | 1 | Ja, vastgoedbeh, | Nee
900146453 | 21 | Koelinstallatie centraal | 22E08 | BRIGADE OOSTGRENS-NOORD | [6 empty] | Koninklijke Marechaussee | KMAR | RVB-N | 1 | 1 | Western | WAW-26-R32 | 50000968 | 76754 |  | 2019 |  | Op dak | Computer/apparatuurkoeling | 2.5 |  |  |  | 0.48 | R32 | 0.675 | 0.32 | Nee | Nee | RVB Regio Noord | WO334 | 1 | Ja, vastgoedbeh, | Nee
900146454 | 21 | Koelinstallatie centraal | 22E08 | BRIGADE OOSTGRENS-NOORD | [6 empty] | Koninklijke Marechaussee | KMAR | RVB-N | 2 | 1 | Western | WAW-26-R32 | 50000418 | 76754/01 |  | 2019 |  | Op dak | Computer/apparatuurkoeling | 2.5 |  |  |  | 0.48 | R32 | 0.675 | 0.32 | Nee | Nee | RVB Regio Noord | WO334 | 2 | Ja, vastgoedbeh, | Nee
900146455 | 21 | Koelinstallatie centraal | 22E08 | BRIGADE OOSTGRENS-NOORD | [6 empty] | Koninklijke Marechaussee | KMAR | RVB-N | 3 | 1 | Western | WAC-53-R32 | 1902S0069N01 | 76754/02 |  | 2019 |  | Op dak | Computer/apparatuurkoeling | 5 |  |  |  | 1.03 | R32 | 0.675 | 0.69 | Nee | Nee | RVB Regio Noord | WO334 | 3 | Ja, vastgoedbeh, | Nee
900050943 | 21 | Koelinstallatie centraal | 44C03 | COMMANDO LUCHTSTRIJDKRACHTEN | [6 empty] | Commando Luchtstrijdkrachten | CLSK | RVB-Z | 1 | 1 | RC - Group | 30,Z,2,S6 | PEGASUS,DX,A,U, |  | 04-10069 | 2004 | Koelmachine Koeling 2e verd, | In ruimte | Computer/apparatuurkoeling |  |  |  |  | 13.95 | R407C | 1.774 | 24.75 | Nee | Nee | DVD Dienstkring Rijen | Euro 1 02 B07 01 | 1 | Ja, vastgoedbeh, | Nee

## 28
ComponentID | ComponentSoortID | ComponentSoort | Object | Objectnaam | Gebouw | Gebouwnaam | GebouwSoort | BVO | Bouwlaag | Ruimte | Hoofdgebruiker | Objecthoofdgebruiker | Regio | BI code | Aantal | Fabrikant | Type | Serienummer | Installatienummer | Bouwjaar | Nadere specificatie bwd/instl | DVD-code | Toepassing no-break | Schijnbaar vermogen | Autonomietijd | Batterijen - fabrikant | Batterijen - type | Batterijen - aantal | Strings | Rectifiers - fabrikant | Rectifiers - aantal | Inverters - fabrikant | Inverters - aantal | Eigen koeling battery pack | Externe bypass | Onderhoudsplicht | Buiten gebruik gesteld
900150589 | 28 | Statische No-break | 05G02 | ZENDERCOMPLEX TE RIED | [6 empty] | Commando Luchtstrijdkrachten | CLSK | RVB-N | 1 | 1 | [5 empty] | tbv NWR 1434 |  | UPS | 0.1 |  |  | Nader te bepalen | [6 empty] | Nader te bepalen | Nader te bepalen | Ja, vastgoedbeh. | Nee
900150590 | 28 | Statische No-break | 06F06 | ZENDERCOMPLEX BURUM | [6 empty] | Defensie Ondersteuningscommando | DOSCO | RVB-N | 1 | 1 | [5 empty] | tbv NWR 1358 |  | UPS | 0.1 |  |  | Nader te bepalen | [6 empty] | Nader te bepalen | Nader te bepalen | Ja, vastgoedbeh. | Nee
900150591 | 28 | Statische No-break | 12B09 | DLP GRONINGEN EELDE AIRPORT | [6 empty] | Derden | DERDEN | RVB-N | 1 | 1 | [5 empty] | tbv NWR 3807 |  | UPS | 0.1 |  |  | Nader te bepalen | [6 empty] | Nader te bepalen | Nader te bepalen | Ja, vastgoedbeh. | Nee
900106232 | 28 | Statische No-break | 12D05 | JOHAN WILLEM FRISOKAZERNE | [6 empty] | Commando Landstrijdkrachten | CLAS | RVB-N | 1 | 1 | Elinex/Eaton | PW9130i3000R-XL2U | GJ193A0400 |  | 2015 | tbv NWR 3099 | 1 | UPS | 3 |  |  | Nader te bepalen | [6 empty] | Nader te bepalen | Nader te bepalen | Ja, vastgoedbeh. | Nee
900150592 | 28 | Statische No-break | 14B03 | COMPLEX NIEUWE HAVEN | [6 empty] | Commando Zeestrijdkrachten | CZSK | RVB-NW | 1 | 1 | [5 empty] | tbv NWR 2857 |  | UPS | 0.1 |  |  | Nader te bepalen | [6 empty] | Nader te bepalen | Nader te bepalen | Ja, vastgoedbeh. | Nee
900150593 | 28 | Statische No-break | 14B37 | KIM | [6 empty] | Defensie Ondersteuningscommando | DOSCO | RVB-NW | 1 | 1 | [5 empty] | tbv NWR 1541 |  | UPS | 0.1 |  |  | Nader te bepalen | [6 empty] | Nader te bepalen | Nader te bepalen | Ja, vastgoedbeh. | Nee
900150594 | 28 | Statische No-break | 14B46 | MVK DE KOOY | [6 empty] | Commando Luchtstrijdkrachten | CLSK | RVB-NW | 1 | 1 | [5 empty] | tbv NWR 2469 |  | UPS | 0.1 |  |  | Nader te bepalen | [6 empty] | Nader te bepalen | Nader te bepalen | Ja, vastgoedbeh. | Nee
900150595 | 28 | Statische No-break | 14B46 | MVK DE KOOY | [6 empty] | Commando Luchtstrijdkrachten | CLSK | RVB-NW | 1 | 1 | [5 empty] | tbv NWR 1111 |  | UPS | 0.1 |  |  | Nader te bepalen | [6 empty] | Nader te bepalen | Nader te bepalen | Ja, vastgoedbeh. | Nee
900150596 | 28 | Statische No-break | 16G06 | LC STEENWIJK | [6 empty] | Commando Landstrijdkrachten | CLAS | RVB-N | 1 | 1 | [5 empty] | tbv NWR 2988 |  | UPS | 0.1 |  |  | Nader te bepalen | [6 empty] | Nader te bepalen | Nader te bepalen | Ja, vastgoedbeh. | Nee
900150597 | 28 | Statische No-break | 17C02 | MMC RUINEN | [6 empty] | Defensie Materieel Organisatie | DMO | RVB-N | 1 | 1 | [5 empty] | tbv NWR 2884 |  | UPS | 0.1 |  |  | Nader te bepalen | [6 empty] | Nader te bepalen | Nader te bepalen | Ja, vastgoedbeh. | Nee
900150598 | 28 | Statische No-break | 19A03 | MC BERGEN | [6 empty] | Commando Landstrijdkrachten | CLAS | RVB-NW | 1 | 1 | [5 empty] | tbv NWR 2558 |  | UPS | 0.1 |  |  | Nader te bepalen | [6 empty] | Nader te bepalen | Nader te bepalen | Ja, vastgoedbeh. | Nee
900150599 | 28 | Statische No-break | 21F02 | MMC STAPHORST | [6 empty] | Defensie Materieel Organisatie | DMO | RVB-N | 1 | 1 | [5 empty] | tbv NWR 1850 |  | UPS | 0.1 |  |  | Nader te bepalen | [6 empty] | Nader te bepalen | Nader te bepalen | Ja, vastgoedbeh. | Nee
900150600 | 28 | Statische No-break | 25G30 | MARINE ETABLISSEMENT AMSTERDAM | [6 empty] | Commando Zeestrijdkrachten | CZSK | RVB-NW | 1 | 1 | [5 empty] | tbv NWR 3354 |  | UPS | 0.1 |  |  | Nader te bepalen | [6 empty] | Nader te bepalen | Nader te bepalen | Ja, vastgoedbeh. | Nee
900150601 | 28 | Statische No-break | 26H23 | LEGERPLAATS ERMELO | [6 empty] | Commando Landstrijdkrachten | CLAS | RVB-O | 1 | 1 | [5 empty] | tbv NWR 2531 |  | UPS | 0.1 |  |  | Nader te bepalen | [6 empty] | Nader te bepalen | Nader te bepalen | Ja, vastgoedbeh. | Nee
900150602 | 28 | Statische No-break | 27A03 | LKOL TONNETKAZERNE | [6 empty] | Commando Landstrijdkrachten | CLAS | RVB-O | 1 | 1 | [5 empty] | tbv NWR 2435 |  | UPS | 0.1 |  |  | Nader te bepalen | [6 empty] | Nader te bepalen | Nader te bepalen | Ja, vastgoedbeh. | Nee
900150603 | 28 | Statische No-break | 27B05 | PRINSES MARGRIETKAZERNE | [6 empty] | Commando Landstrijdkrachten | CLAS | RVB-O | 1 | 1 | [5 empty] | tbv NWR 3337 |  | UPS | 0.1 |  |  | Nader te bepalen | [6 empty] | Nader te bepalen | Nader te bepalen | Ja, vastgoedbeh. | Nee
900150604 | 28 | Statische No-break | 27B09 | LEGERPLAATS BIJ OLDEBROEK | [6 empty] | Commando Landstrijdkrachten | CLAS | RVB-O | 1 | 1 | [5 empty] | tbv NWR 1521 |  | UPS | 0.1 |  |  | Nader te bepalen | [6 empty] | Nader te bepalen | Nader te bepalen | Ja, vastgoedbeh. | Nee
900150605 | 28 | Statische No-break | 27H01 | LC LETTELE | [6 empty] | Commando Landstrijdkrachten | CLAS | RVB-N | 1 | 1 | [5 empty] | tbv NWR 2126 |  | UPS | 0.1 |  |  | Nader te bepalen | [6 empty] | Nader te bepalen | Nader te bepalen | Ja, vastgoedbeh. | Nee
900150606 | 28 | Statische No-break | 28H14 | ZENDERCOMPLEX LVL-GL TWENTE | [6 empty] | Commando Luchtstrijdkrachten | CLSK | RVB-N | 1 | 1 | [5 empty] | tbv NWR 1177 |  | UPS | 0.1 |  |  | Nader te bepalen | [6 empty] | Nader te bepalen | Nader te bepalen | Ja, vastgoedbeh. | Nee
900150607 | 28 | Statische No-break | 30E12 | LOGISTIEK CENTRUM MAALDRIFT | [6 empty] | Koninklijke Marechaussee | KMAR | RVB-ZW | 1 | 1 | [5 empty] | tbv NWR 3692 |  | UPS | 0.1 |  |  | Nader te bepalen | [6 empty] | Nader te bepalen | Nader te bepalen | Ja, vastgoedbeh. | Nee
900150609 | 28 | Statische No-break | 31F11 | KORPORAAL V OUDHEUSDENKAZERNE | [6 empty] | Defensie Ondersteuningscommando | DOSCO | RVB-NW | 1 | 1 | [5 empty] | tbv NWR 2443 |  | UPS | 0.1 |  |  | Nader te bepalen | [6 empty] | Nader te bepalen | Nader te bepalen | Ja, vastgoedbeh. | Nee
900150610 | 28 | Statische No-break | 31H16 | BRIGADE RECHERCHE | [6 empty] | Koninklijke Marechaussee | KMAR | RVB-NW | 1 | 1 | [5 empty] | tbv NWR 3409 |  | UPS | 0.1 |  |  | Nader te bepalen | [6 empty] | Nader te bepalen | Nader te bepalen | Ja, vastgoedbeh. | Nee
900150611 | 28 | Statische No-break | 32C01 | LC MAARTENSDIJK | [6 empty] | Commando Zeestrijdkrachten | CZSK | RVB-NW | 1 | 1 | [5 empty] | tbv NWR 2132 |  | UPS | 0.1 |  |  | Nader te bepalen | [6 empty] | Nader te bepalen | Nader te bepalen | Ja, vastgoedbeh. | Nee
900150612 | 28 | Statische No-break | 32C04 | DU MOULINKAZERNE | [6 empty] | Commando Landstrijdkrachten | CLAS | RVB-NW | 1 | 1 | [5 empty] | tbv NWR 2216 |  | UPS | 0.1 |  |  | Nader te bepalen | [6 empty] | Nader te bepalen | Nader te bepalen | Ja, vastgoedbeh. | Nee
900124688 | 28 | Statische No-break | 32C35 | CAMP NEW AMSTERDAM | [6 empty] | Defensie Ondersteuningscommando | DOSCO | RVB-NW | 2 | 1 | Riello ups |  | MC26UT835020001 |  | 2014 | tbv NWR 2724 | 2 | UPS | 20 |  |  | Nader te bepalen | [6 empty] | Nader te bepalen | Nader te bepalen | Ja, vastgoedbeh. | Nee
900124689 | 28 | Statische No-break | 32C35 | CAMP NEW AMSTERDAM | [6 empty] | Defensie Ondersteuningscommando | DOSCO | RVB-NW | 3 | 1 | Riello ups |  | MC26UT835020002 |  | 2014 | tbv NWR 2724 | 3 | UPS | 20 |  |  | Nader te bepalen | [6 empty] | Nader te bepalen | Nader te bepalen | Ja, vastgoedbeh. | Nee
900095512 | 28 | Statische No-break | 32C35 | CAMP NEW AMSTERDAM | [6 empty] | Defensie Ondersteuningscommando | DOSCO | RVB-NW | 1 | 1 | Newave | Conceptpower DPA | DPP0635 | 371205 | 2010 | tbv NWR 1774 | 1 | UPS | 160 |  |  | Nader te bepalen | [6 empty] | Nader te bepalen | Nader te bepalen | Ja, vastgoedbeh. | Nee
900150613 | 28 | Statische No-break | 32D20 | BERNHARDKAZERNE | [6 empty] | Commando Landstrijdkrachten | CLAS | RVB-NW | 1 | 1 | [5 empty] | tbv NWR 2078 |  | UPS | 0.1 |  |  | Nader te bepalen | [6 empty] | Nader te bepalen | Nader te bepalen | Ja, vastgoedbeh. | Nee
900124310 | 28 | Statische No-break | 32D21 | VAN BRAAM HOUCKGEESTKAZERNE | [6 empty] | Commando Zeestrijdkrachten | CZSK | RVB-NW | 2 | 1 | Riello | 1 fase No-break | MC37UT853260003 |  | 2015 | tbv NWR 1758 |  | UPS | 5 |  |  | Nader te bepalen | [6 empty] | Nader te bepalen | Nader te bepalen | Ja, vastgoedbeh. | Nee
900150616 | 28 | Statische No-break | 32F02 | KAMP AOCS NW MILLIGEN | [6 empty] | Commando Luchtstrijdkrachten | CLSK | RVB-O | 1 | 1 | [5 empty] | tbv NWR 2294 |  | UPS | 0.1 |  |  | Nader te bepalen | [6 empty] | Nader te bepalen | Nader te bepalen | Ja, vastgoedbeh. | Nee
900150621 | 28 | Statische No-break | 32F11 | LEGERPLAATS STROE | [6 empty] | Commando Landstrijdkrachten | CLAS | RVB-O | 1 | 1 | [5 empty] | tbv NWR 6565 |  | UPS | 0.1 |  |  | Nader te bepalen | [6 empty] | Nader te bepalen | Nader te bepalen | Ja, vastgoedbeh. | Nee
900150617 | 28 | Statische No-break | 32F11 | LEGERPLAATS STROE | [6 empty] | Commando Landstrijdkrachten | CLAS | RVB-O | 1 | 1 | [7 empty] | UPS | 0.1 |  |  | Nader te bepalen | [6 empty] | Nader te bepalen | Nader te bepalen | Ja, vastgoedbeh. | Nee
900150620 | 28 | Statische No-break | 32F11 | LEGERPLAATS STROE | [6 empty] | Commando Landstrijdkrachten | CLAS | RVB-O | 1 | 1 | [5 empty] | tbv NWR 2973 |  | UPS | 0.1 |  |  | Nader te bepalen | [6 empty] | Nader te bepalen | Nader te bepalen | Ja, vastgoedbeh. | Nee
900150622 | 28 | Statische No-break | 32H02 | MC HARSKAMP | [6 empty] | Commando Landstrijdkrachten | CLAS | RVB-O | 1 | 1 | [5 empty] | tbv NWR 3502 |  | UPS | 0.1 |  |  | Nader te bepalen | [6 empty] | Nader te bepalen | Nader te bepalen | Ja, vastgoedbeh. | Nee
900150623 | 28 | Statische No-break | 32H04 | LC DE DRIESPRONG | [6 empty] | Commando Landstrijdkrachten | CLAS | RVB-O | 1 | 1 | [5 empty] | tbv NWR 3641 |  | UPS | 0.1 |  |  | Nader te bepalen | [6 empty] | Nader te bepalen | Nader te bepalen | Ja, vastgoedbeh. | Nee
900150625 | 28 | Statische No-break | 33B18 | KONING WILLEM III KAZERNE | [6 empty] | Koninklijke Marechaussee | KMAR | RVB-O | 1 | 1 | [5 empty] | tbv NWR 2824 |  | UPS | 0.1 |  |  | Nader te bepalen | [6 empty] | Nader te bepalen | Nader te bepalen | Ja, vastgoedbeh. | Nee
900085817 | 28 | Statische No-break | 33C08 | MMC HOENDERLOO II | [6 empty] | Commando Landstrijdkrachten | CLAS | RVB-O | 1 | 1 | IMV | Victron |  |  |  | tbv NWR 1159 Conversie vermogen | 001 | UPS | 1.3 |  |  | Nader te bepalen | [6 empty] | Nader te bepalen | Nader te bepalen | Ja, vastgoedbeh. | Nee
900150674 | 28 | Statische No-break | 33C10 | LEGERPLAATS HARSKAMP (GWK) | [6 empty] | Commando Landstrijdkrachten | CLAS | RVB-O | 2 | 1 | [5 empty] | tbv NWR 2169 | 2 | UPS | 0.1 |  |  | Nader te bepalen | [6 empty] | Nader te bepalen | Nader te bepalen | Ja, vastgoedbeh. | Nee
900150868 | 28 | Statische No-break | 34G09 | KAMP LETTEBOER | [6 empty] | Commando Landstrijdkrachten | CLAS | RVB-O | 1 | 1 | [5 empty] | tbv NWR 1090 |  | UPS | 0.1 |  |  | Nader te bepalen | [6 empty] | Nader te bepalen | Nader te bepalen | Ja, vastgoedbeh. | Nee
900150628 | 28 | Statische No-break | 37E03 | MAJOOR JAN LINZEL COMPLEX | [6 empty] | Defensie Ondersteuningscommando | DOSCO | RVB-ZW | 1 | 1 | [5 empty] | tbv NWR 3498 |  | UPS | 0.1 |  |  | Nader te bepalen | [6 empty] | Nader te bepalen | Nader te bepalen | Ja, vastgoedbeh. | Nee
900120773 | 28 | Statische No-break | 37F04 | BRIGADE ZUID-HOLLAND | [6 empty] | Koninklijke Marechaussee | KMAR | RVB-ZW | 1 | 1 | EATON | Powerware 9355-30 | 644000125 |  | 2014 | tbv NWR 5891 | 1 | UPS | 40 |  |  | Nader te bepalen | [6 empty] | Nader te bepalen | Nader te bepalen | Ja, vastgoedbeh. | Nee
900150629 | 28 | Statische No-break | 39B01 | MRC AARDENBURG | [6 empty] | Defensie Ondersteuningscommando | DOSCO | RVB-NW | 1 | 1 | [5 empty] | tbv NWR 1003 |  | UPS | 0.1 |  |  | Nader te bepalen | [6 empty] | Nader te bepalen | Nader te bepalen | Ja, vastgoedbeh. | Nee
900150630 | 28 | Statische No-break | 44E07 | OVERDIEPSEPOLDER | [6 empty] | Commando Landstrijdkrachten | CLAS | RVB-Z | 1 | 1 | [5 empty] | tbv NWR 2261 |  | UPS | 0.1 |  |  | Nader te bepalen | [6 empty] | Nader te bepalen | Nader te bepalen | Ja, vastgoedbeh. | Nee
900150631 | 28 | Statische No-break | 44G04 | LCW DONGEN | [6 empty] | Defensie Ondersteuningscommando | DOSCO | RVB-Z | 1 | 1 | [5 empty] | tbv NWR 2707 |  | UPS | 0.1 |  |  | Nader te bepalen | [6 empty] | Nader te bepalen | Nader te bepalen | Ja, vastgoedbeh. | Nee
900150632 | 28 | Statische No-break | 45A06 | ENGELENSE GAT | [6 empty] | Commando Landstrijdkrachten | CLAS | RVB-Z | 1 | 1 | [5 empty] | tbv NWR 2622 |  | UPS | 0.1 |  |  | Nader te bepalen | [6 empty] | Nader te bepalen | Nader te bepalen | Ja, vastgoedbeh. | Nee
900150675 | 28 | Statische No-break | 45C21 | VAN BREDERODEKAZERNE | [6 empty] | Commando Landstrijdkrachten | CLAS | RVB-Z | 1 | 1 | [5 empty] | tbv NWR 3440 |  | UPS | 0.1 |  |  | Nader te bepalen | [6 empty] | Nader te bepalen | Nader te bepalen | Ja, vastgoedbeh. | Nee
900150633 | 28 | Statische No-break | 45F13 | SPRINGTERREIN SCHAIJK | [6 empty] | Commando Landstrijdkrachten | CLAS | RVB-Z | 1 | 1 | [5 empty] | tbv NWR 2923 |  | UPS | 0.1 |  |  | Nader te bepalen | [6 empty] | Nader te bepalen | Nader te bepalen | Ja, vastgoedbeh. | Nee
900150634 | 28 | Statische No-break | 49F02 | ENGELBRECHT VAN NASSAUKAZERNE | [6 empty] | Commando Landstrijdkrachten | CLAS | RVB-Z | 1 | 1 | [5 empty] | tbv NWR 3379 |  | UPS | 0.1 |  |  | Nader te bepalen | [6 empty] | Nader te bepalen | Nader te bepalen | Ja, vastgoedbeh. | Nee
900150635 | 28 | Statische No-break | 49F04 | LOGISTIEK CENTRUM RUCPHEN | [6 empty] | Commando Landstrijdkrachten | CLAS | RVB-Z | 1 | 1 | [5 empty] | tbv NWR 3811 |  | UPS | 0.1 |  |  | Nader te bepalen | [6 empty] | Nader te bepalen | Nader te bepalen | Ja, vastgoedbeh. | Nee
900113085 | 28 | Statische No-break | 49G01 | VLIEGBASIS WOENSDRECHT | [6 empty] | Commando Luchtstrijdkrachten | CLSK | RVB-Z | 1 | 1 | Elinex | SC 200 | M0042443WB112 |  | 2013 | tbv NWR 3899 | 1 | UPS | 6 |  |  | Nader te bepalen | [6 empty] | Nader te bepalen | Nader te bepalen | Ja, vastgoedbeh. | Nee
900150636 | 28 | Statische No-break | 50B04 | SEELIGKAZERNE | [6 empty] | Defensie Ondersteuningscommando | DOSCO | RVB-Z | 1 | 1 | [5 empty] | tbv NWR 2899 |  | UPS | 0.1 |  |  | Nader te bepalen | [6 empty] | Nader te bepalen | Nader te bepalen | Ja, vastgoedbeh. | Nee
900150638 | 28 | Statische No-break | 50B05 | TRIP VAN ZOUDTLANDTKAZERNE | [6 empty] | Defensie Ondersteuningscommando | DOSCO | RVB-Z | 1 | 1 | [5 empty] | tbv NWR 4000 |  | UPS | 0.1 |  |  | Nader te bepalen | [6 empty] | Nader te bepalen | Nader te bepalen | Ja, vastgoedbeh. | Nee
900150637 | 28 | Statische No-break | 50B05 | TRIP VAN ZOUDTLANDTKAZERNE | [6 empty] | Defensie Ondersteuningscommando | DOSCO | RVB-Z | 1 | 1 | [5 empty] | tbv NWR 3809 |  | UPS | 0.1 |  |  | Nader te bepalen | [6 empty] | Nader te bepalen | Nader te bepalen | Ja, vastgoedbeh. | Nee
900150639 | 28 | Statische No-break | 50E03 | VLIEGBASIS GILZE-RIJEN | [6 empty] | Commando Luchtstrijdkrachten | CLSK | RVB-Z | 1 | 1 | [7 empty] | UPS | 0.1 |  |  | Nader te bepalen | [6 empty] | Nader te bepalen | Nader te bepalen | Ja, vastgoedbeh. | Nee
900150640 | 28 | Statische No-break | 50E13 | MMC KAMP ALPHEN | [6 empty] | Defensie Materieel Organisatie | DMO | RVB-Z | 1 | 1 | [5 empty] | tbv NWR 3100 |  | UPS | 0.1 |  |  | Nader te bepalen | [6 empty] | Nader te bepalen | Nader te bepalen | Ja, vastgoedbeh. | Nee
900150641 | 28 | Statische No-break | 51B12 | GENM DE R V S KAZERNE | [6 empty] | Commando Landstrijdkrachten | CLAS | RVB-Z | 1 | 1 | [5 empty] | tbv NWR 2433 |  | UPS | 0.1 |  |  | Nader te bepalen | [6 empty] | Nader te bepalen | Nader te bepalen | Ja, vastgoedbeh. | Nee
900150642 | 28 | Statische No-break | 51D16 | MC VELDHOVEN | [6 empty] | Commando Landstrijdkrachten | CLAS | RVB-Z | 1 | 1 | [5 empty] | tbv NWR 2147 |  | UPS | 0.1 |  |  | Nader te bepalen | [6 empty] | Nader te bepalen | Nader te bepalen | Ja, vastgoedbeh. | Nee
900150643 | 28 | Statische No-break | 51E02 | MC LIESHOUT | [6 empty] | Commando Landstrijdkrachten | CLAS | RVB-Z | 1 | 1 | [5 empty] | tbv NWR 2867 |  | UPS | 0.1 |  |  | Nader te bepalen | [6 empty] | Nader te bepalen | Nader te bepalen | Ja, vastgoedbeh. | Nee
900150644 | 28 | Statische No-break | 52A01 | LUITENANT-GENERAAL BESTKAZERNE | [6 empty] | Commando Landstrijdkrachten | CLAS | RVB-Z | 1 | 1 | [5 empty] | tbv NWR 3028 |  | UPS | 0.1 |  |  | Nader te bepalen | [6 empty] | Nader te bepalen | Nader te bepalen | Ja, vastgoedbeh. | Nee
900150645 | 28 | Statische No-break | 57F01 | NASSAU-DIETZKAZERNE | [6 empty] | Defensie Ondersteuningscommando | DOSCO | RVB-Z | 1 | 1 | [5 empty] | tbv NWR 2554 |  | UPS | 0.1 |  |  | Nader te bepalen | [6 empty] | Nader te bepalen | Nader te bepalen | Ja, vastgoedbeh. | Nee
900150646 | 28 | Statische No-break | 60E04 | APS EYGELSHOVEN | [6 empty] | Defensie Ondersteuningscommando | DOSCO | RVB-Z | 1 | 1 | [5 empty] | tbv NWR 1754 |  | UPS | 0.1 |  |  | Nader te bepalen | [6 empty] | Nader te bepalen | Nader te bepalen | Ja, vastgoedbeh. | Nee

## 33
ComponentID | ComponentSoortID | ComponentSoort | Object | Objectnaam | Gebouw | Gebouwnaam | GebouwSoort | BVO | Bouwlaag | Ruimte | Hoofdgebruiker | Objecthoofdgebruiker | Regio | Aantal | Nadere specificatie bwd/instl | Centraal testsysteem | Accu's | Verlichtingsarmaturen | Onderhoudsplicht | Buiten gebruik gesteld
900150423 | 33 | Noodverlichting decentraal | 06C02 | VLIEGBASIS LEEUWARDEN | [6 empty] | Commando Luchtstrijdkrachten | CLSK | RVB-N | 1 | tbv NWR 4165 | Nee |  | 1 | Ja, vastgoedbeh. | Nee
900150424 | 33 | Noodverlichting decentraal | 06C02 | VLIEGBASIS LEEUWARDEN | [6 empty] | Commando Luchtstrijdkrachten | CLSK | RVB-N | 1 | tbv NWR 1034 | Nee |  | 1 | Ja, vastgoedbeh. | Nee
900150425 | 33 | Noodverlichting decentraal | 06F02 | WILLEM L V NASSAUKAZERNE | [6 empty] | Commando Landstrijdkrachten | CLAS | RVB-N | 1 | tbv NWR 1452 | Nee |  | 4 | Ja, vastgoedbeh. | Nee
900150426 | 33 | Noodverlichting decentraal | 06F06 | ZENDERCOMPLEX BURUM | [6 empty] | Defensie Ondersteuningscommando | DOSCO | RVB-N | 1 | tbv NWR 1358 | Nee |  | 2 | Ja, vastgoedbeh. | Nee
900150427 | 33 | Noodverlichting decentraal | 11C01 | GENM BRUGMANSKAZERNE | [6 empty] | Defensie Ondersteuningscommando | DOSCO | RVB-N | 1 | tbv NWR 3309 | Nee |  | 1 | Ja, vastgoedbeh. | Nee
900150428 | 33 | Noodverlichting decentraal | 12B09 | DLP GRONINGEN EELDE AIRPORT | [6 empty] | Derden | DERDEN | RVB-N | 1 | tbv NWR 3807 | Nee |  | 1 | Ja, vastgoedbeh. | Nee
900150430 | 33 | Noodverlichting decentraal | 12C02 | KC VEENHUIZEN | [6 empty] | Defensie Materieel Organisatie | DMO | RVB-N | 1 | tbv NWR 2628 | Nee |  | 2 | Ja, vastgoedbeh. | Nee
900150432 | 33 | Noodverlichting decentraal | 12D05 | JOHAN WILLEM FRISOKAZERNE | [6 empty] | Commando Landstrijdkrachten | CLAS | RVB-N | 1 | tbv NWR 3099 | Nee |  | 1 | Ja, vastgoedbeh. | Nee
900150390 | 33 | Noodverlichting decentraal | 14B03 | COMPLEX NIEUWE HAVEN | [6 empty] | Commando Zeestrijdkrachten | CZSK | RVB-NW | 1 | t.b.v. NWR 1629 | Nee |  | 1 | Ja, vastgoedbeh. | Nee
900150391 | 33 | Noodverlichting decentraal | 14B03 | COMPLEX NIEUWE HAVEN | [6 empty] | Commando Zeestrijdkrachten | CZSK | RVB-NW | 1 | t.b.v. NWR 2857 | Nee |  | 3 | Ja, vastgoedbeh. | Nee
900150392 | 33 | Noodverlichting decentraal | 14B03 | COMPLEX NIEUWE HAVEN | [6 empty] | Commando Zeestrijdkrachten | CZSK | RVB-NW | 1 | tbv NWR 2681 | Nee |  | 2 | Ja, vastgoedbeh. | Nee
900150393 | 33 | Noodverlichting decentraal | 14B37 | KIM | [6 empty] | Defensie Ondersteuningscommando | DOSCO | RVB-NW | 1 | tbv NMR 1541 | Nee |  | 1 | Ja, vastgoedbeh. | Nee
900150394 | 33 | Noodverlichting decentraal | 14B46 | MVK DE KOOY | [6 empty] | Commando Luchtstrijdkrachten | CLSK | RVB-NW | 1 | tbv NWR 1111 | Nee |  | 1 | Ja, vastgoedbeh. | Nee
900150433 | 33 | Noodverlichting decentraal | 16G02 | JOHANNES POSTKAZERNE | [6 empty] | Commando Landstrijdkrachten | CLAS | RVB-N | 1 | tbv NWR 2024 | Nee |  | 3 | Ja, vastgoedbeh. | Nee
900150434 | 33 | Noodverlichting decentraal | 21F02 | MMC STAPHORST | [6 empty] | Defensie Materieel Organisatie | DMO | RVB-N | 1 | tbv NWR 1850 | Nee |  | 2 | Ja, vastgoedbeh. | Nee
900150435 | 33 | Noodverlichting decentraal | 22E05 | MC COEVORDEN | [6 empty] | Commando Landstrijdkrachten | CLAS | RVB-N | 1 | tbv NWR 1598 | Nee |  | 2 | Ja, vastgoedbeh. | Nee
900150436 | 33 | Noodverlichting decentraal | 22E08 | BRIGADE OOSTGRENS-NOORD | [6 empty] | Koninklijke Marechaussee | KMAR | RVB-N | 1 | tbv NWR 3236 | Nee |  | 1 | Ja, vastgoedbeh. | Nee
900150446 | 33 | Noodverlichting decentraal | 24H01 | ANTENNEPARK NOORDWIJK | [6 empty] | Defensie Materieel Organisatie | DMO | RVB-ZW | 1 | tbv NWR 2277 | Nee |  | 2 | Ja, vastgoedbeh. | Nee
900150395 | 33 | Noodverlichting decentraal | 25G30 | MARINE ETABLISSEMENT AMSTERDAM | [6 empty] | Commando Zeestrijdkrachten | CZSK | RVB-NW | 1 | tbv NWR 3354 | Nee |  | 1 | Ja, vastgoedbeh. | Nee
900150407 | 33 | Noodverlichting decentraal | 26H23 | LEGERPLAATS ERMELO | [6 empty] | Commando Landstrijdkrachten | CLAS | RVB-O | 1 | tbv NWR 6178 | Nee |  | 2 | Ja, vastgoedbeh. | Nee
900150408 | 33 | Noodverlichting decentraal | 27A03 | LKOL TONNETKAZERNE | [6 empty] | Commando Landstrijdkrachten | CLAS | RVB-O | 1 | tbv NWR 2435 | Nee |  | 1 | Ja, vastgoedbeh. | Nee
900150409 | 33 | Noodverlichting decentraal | 27B05 | PRINSES MARGRIETKAZERNE | [6 empty] | Commando Landstrijdkrachten | CLAS | RVB-O | 1 | tbv NWR 3337 | Nee |  | 2 | Ja, vastgoedbeh. | Nee
900150410 | 33 | Noodverlichting decentraal | 27B09 | LEGERPLAATS BIJ OLDEBROEK | [6 empty] | Commando Landstrijdkrachten | CLAS | RVB-O | 1 | tbv NWR 1521 | Nee |  | 3 | Ja, vastgoedbeh. | Nee
900150437 | 33 | Noodverlichting decentraal | 27H01 | LC LETTELE | [6 empty] | Commando Landstrijdkrachten | CLAS | RVB-N | 1 | tbv NWR 2126 | Nee |  | 1 | Ja, vastgoedbeh. | Nee
900150438 | 33 | Noodverlichting decentraal | 27H05 | LC BATHMEN | [6 empty] | Defensie Materieel Organisatie | DMO | RVB-N | 1 | tbv NWR 1100 | Nee |  | 1 | Ja, vastgoedbeh. | Nee
900150439 | 33 | Noodverlichting decentraal | 28H14 | ZENDERCOMPLEX LVL-GL TWENTE | [6 empty] | Commando Luchtstrijdkrachten | CLSK | RVB-N | 1 | tbv NWR 1177 | Nee |  | 2 | Ja, vastgoedbeh. | Nee
900150440 | 33 | Noodverlichting decentraal | 28H16 | COMPLEX TWENTE | [6 empty] | Defensie Ondersteuningscommando | DOSCO | RVB-N | 1 | tbv NWR 1486 | Nee |  | 2 | Ja, vastgoedbeh. | Nee
900150448 | 33 | Noodverlichting decentraal | 30G03 | FREDERIKKAZERNE | [6 empty] | Defensie Ondersteuningscommando | DOSCO | RVB-ZW | 1 | tbv NWR 2201 | Nee |  | 1 | Ja, vastgoedbeh. | Nee
900150450 | 33 | Noodverlichting decentraal | 30G03 | FREDERIKKAZERNE | [6 empty] | Defensie Ondersteuningscommando | DOSCO | RVB-ZW | 1 | tbv NWR 3581 | Nee |  | 1 | Ja, vastgoedbeh. | Nee
900150451 | 33 | Noodverlichting decentraal | 30G21 | PLEIN-KALVERMARKT COMPLEX | [6 empty] | Derden | DERDEN | RVB-ZW | 1 | tbv NWR 3493 | Nee |  | 1 | Ja, vastgoedbeh. | Nee
900150397 | 33 | Noodverlichting decentraal | 31F11 | KORPORAAL V OUDHEUSDENKAZERNE | [6 empty] | Defensie Ondersteuningscommando | DOSCO | RVB-NW | 1 | tbv NWR 2443 | Nee |  | 2 | Ja, vastgoedbeh. | Nee
900150398 | 33 | Noodverlichting decentraal | 31H16 | BRIGADE RECHERCHE | [6 empty] | Koninklijke Marechaussee | KMAR | RVB-NW | 1 | tbv NWR 3409 | Nee |  | 2 | Ja, vastgoedbeh. | Nee
900150585 | 33 | Noodverlichting decentraal | 32A06 | ANTENNEPARK EEMNES | [6 empty] | Defensie Materieel Organisatie | DMO | RVB-NW | 1 | tbv NWR 1330 | Nee |  | 1 | Ja, vastgoedbeh. | Nee
900150400 | 33 | Noodverlichting decentraal | 32C04 | DU MOULINKAZERNE | [6 empty] | Commando Landstrijdkrachten | CLAS | RVB-NW | 1 | tbv NWR 2216 | Nee |  | 1 | Ja, vastgoedbeh. | Nee
900150401 | 33 | Noodverlichting decentraal | 32C35 | CAMP NEW AMSTERDAM | [6 empty] | Defensie Ondersteuningscommando | DOSCO | RVB-NW | 1 | tbv NWR 2724 | Nee |  | 2 | Ja, vastgoedbeh. | Nee
900150402 | 33 | Noodverlichting decentraal | 32C35 | CAMP NEW AMSTERDAM | [6 empty] | Defensie Ondersteuningscommando | DOSCO | RVB-NW | 1 | tbv NWR 1774 | Nee |  | 1 | Ja, vastgoedbeh. | Nee
900150403 | 33 | Noodverlichting decentraal | 32D10 | TECHNOLOGY CENTER LAND | [6 empty] | Commando Landstrijdkrachten | CLAS | RVB-NW | 1 | tbv NWR 2187 | Nee |  | 2 | Ja, vastgoedbeh. | Nee
900150404 | 33 | Noodverlichting decentraal | 32D20 | BERNHARDKAZERNE | [6 empty] | Commando Landstrijdkrachten | CLAS | RVB-NW | 1 | tbv NWR 2078 | Nee |  | 1 | Ja, vastgoedbeh. | Nee
900150405 | 33 | Noodverlichting decentraal | 32D21 | VAN BRAAM HOUCKGEESTKAZERNE | [6 empty] | Commando Zeestrijdkrachten | CZSK | RVB-NW | 1 | tbv NWR 1758 | Nee |  | 3 | Ja, vastgoedbeh. | Nee
900150411 | 33 | Noodverlichting decentraal | 32F02 | KAMP AOCS NW MILLIGEN | [6 empty] | Commando Luchtstrijdkrachten | CLSK | RVB-O | 1 | tbv NWR 3516 | Nee |  | 1 | Ja, vastgoedbeh. | Nee
900150412 | 33 | Noodverlichting decentraal | 32F11 | LEGERPLAATS STROE | [6 empty] | Commando Landstrijdkrachten | CLAS | RVB-O | 1 | tbv NWR 1408 | Nee |  | 1 | Ja, vastgoedbeh. | Nee
900150413 | 33 | Noodverlichting decentraal | 32F11 | LEGERPLAATS STROE | [6 empty] | Commando Landstrijdkrachten | CLAS | RVB-O | 1 | tbv NWR 3531 | Nee |  | 1 | Ja, vastgoedbeh. | Nee
900150414 | 33 | Noodverlichting decentraal | 32H02 | MC HARSKAMP | [6 empty] | Commando Landstrijdkrachten | CLAS | RVB-O | 1 | tbv NWR 3502 | Nee |  | 1 | Ja, vastgoedbeh. | Nee
900150415 | 33 | Noodverlichting decentraal | 33A01 | KAMP NIEUW MILLIGEN | [6 empty] | Defensie Ondersteuningscommando | DOSCO | RVB-O | 1 | tbv NWR 1643 | Nee |  | 1 | Ja, vastgoedbeh. | Nee
900150416 | 33 | Noodverlichting decentraal | 33C10 | LEGERPLAATS HARSKAMP (GWK) | [6 empty] | Commando Landstrijdkrachten | CLAS | RVB-O | 1 | tbv NWR 2169 | Nee |  | 2 | Ja, vastgoedbeh. | Nee
900150417 | 33 | Noodverlichting decentraal | 34G01 | KAMP HOLTERHOEK | [6 empty] | Commando Landstrijdkrachten | CLAS | RVB-O | 1 | tbv NWR 1456 | Nee |  | 1 | Ja, vastgoedbeh. | Nee
900150453 | 33 | Noodverlichting decentraal | 37H10 | VAN GHENTKAZERNE | [6 empty] | Commando Zeestrijdkrachten | CZSK | RVB-ZW | 1 | tbv NWR 3019 | Nee |  | 1 | Ja, vastgoedbeh. | Nee
900150406 | 33 | Noodverlichting decentraal | 39B01 | MRC AARDENBURG | [6 empty] | Defensie Ondersteuningscommando | DOSCO | RVB-NW | 1 | tbv NWR 1003 | Nee |  | 2 | Ja, vastgoedbeh. | Nee
900150419 | 33 | Noodverlichting decentraal | 40B18 | COMPLEX GROOT HEIDEKAMP | [6 empty] | Commando Landstrijdkrachten | CLAS | RVB-O | 1 | tbv NWR 3359 | Nee |  | 1 | Ja, vastgoedbeh. | Nee
900149188 | 33 | Noodverlichting decentraal | 44C03 | COMMANDO LUCHTSTRIJDKRACHTEN | [6 empty] | Commando Luchtstrijdkrachten | CLSK | RVB-Z | 1 | tbv NWR 3123 | Nee |  | 2 | Ja, vastgoedbeh. | Nee
900149184 | 33 | Noodverlichting decentraal | 44C03 | COMMANDO LUCHTSTRIJDKRACHTEN | [6 empty] | Commando Luchtstrijdkrachten | CLSK | RVB-Z | 1 | tbv NWR 1993 | Nee |  | 2 | Ja, vastgoedbeh. | Nee
900150456 | 33 | Noodverlichting decentraal | 44D02 | KONINKLIJKE MILITAIRE ACADEMIE | [6 empty] | Defensie Ondersteuningscommando | DOSCO | RVB-Z | 1 | tbv NWR 1297 | Nee |  | 2 | Ja, vastgoedbeh. | Nee
900149288 | 33 | Noodverlichting decentraal | 44G04 | LCW DONGEN | [6 empty] | Defensie Ondersteuningscommando | DOSCO | RVB-Z | 1 | tbv NWR 2707 | Nee |  | 2 | Ja, vastgoedbeh. | Nee
900150457 | 33 | Noodverlichting decentraal | 45C21 | VAN BREDERODEKAZERNE | [6 empty] | Commando Landstrijdkrachten | CLAS | RVB-Z | 1 | tbv NWR 3440 | Nee |  | 2 | Ja, vastgoedbeh. | Nee
900150458 | 33 | Noodverlichting decentraal | 45C21 | VAN BREDERODEKAZERNE | [6 empty] | Commando Landstrijdkrachten | CLAS | RVB-Z | 1 | tbv NWR 1777 | Nee |  | 9 | Ja, vastgoedbeh. | Nee
900149311 | 33 | Noodverlichting decentraal | 45H03 | VLIEGBASIS VOLKEL | [6 empty] | Commando Luchtstrijdkrachten | CLSK | RVB-Z | 1 | tbv NWR 2882 | Nee |  | 2 | Ja, vastgoedbeh. | Nee
900149307 | 33 | Noodverlichting decentraal | 45H03 | VLIEGBASIS VOLKEL | [6 empty] | Commando Luchtstrijdkrachten | CLSK | RVB-Z | 1 | tbv NWR 2095 | Nee |  | 1 | Ja, vastgoedbeh. | Nee
900149284 | 33 | Noodverlichting decentraal | 49F02 | ENGELBRECHT VAN NASSAUKAZERNE | [6 empty] | Commando Landstrijdkrachten | CLAS | RVB-Z | 1 | tbv NWR 3379 | Nee |  | 2 | Ja, vastgoedbeh. | Nee
900150459 | 33 | Noodverlichting decentraal | 49F04 | LOGISTIEK CENTRUM RUCPHEN | [6 empty] | Commando Landstrijdkrachten | CLAS | RVB-Z | 1 | tbv NWR 3811 | Nee |  | 3 | Ja, vastgoedbeh. | Nee
900150460 | 33 | Noodverlichting decentraal | 49F06 | OT RUCPHENSE HEIDE | [6 empty] | Commando Landstrijdkrachten | CLAS | RVB-Z | 1 | tbv NWR 2676 | Nee |  | 2 | Ja, vastgoedbeh. | Nee
900150461 | 33 | Noodverlichting decentraal | 49G01 | VLIEGBASIS WOENSDRECHT | [6 empty] | Commando Luchtstrijdkrachten | CLSK | RVB-Z | 1 | tbv NWR 3899 | Nee |  | 1 | Ja, vastgoedbeh. | Nee
900150462 | 33 | Noodverlichting decentraal | 50B04 | SEELIGKAZERNE | [6 empty] | Defensie Ondersteuningscommando | DOSCO | RVB-Z | 1 | tbv NWR 2899 | Nee |  | 1 | Ja, vastgoedbeh. | Nee
900150463 | 33 | Noodverlichting decentraal | 50B05 | TRIP VAN ZOUDTLANDTKAZERNE | [6 empty] | Defensie Ondersteuningscommando | DOSCO | RVB-Z | 1 | tbv NWR 4000 | Nee |  | 2 | Ja, vastgoedbeh. | Nee
900150464 | 33 | Noodverlichting decentraal | 50B05 | TRIP VAN ZOUDTLANDTKAZERNE | [6 empty] | Defensie Ondersteuningscommando | DOSCO | RVB-Z | 1 | tbv NWR 3809 | Nee |  | 2 | Ja, vastgoedbeh. | Nee
900149201 | 33 | Noodverlichting decentraal | 50B05 | TRIP VAN ZOUDTLANDTKAZERNE | [6 empty] | Defensie Ondersteuningscommando | DOSCO | RVB-Z | 1 |  | Nee |  | 2 | Ja, vastgoedbeh. | Nee
900150465 | 33 | Noodverlichting decentraal | 50B05 | TRIP VAN ZOUDTLANDTKAZERNE | [6 empty] | Defensie Ondersteuningscommando | DOSCO | RVB-Z | 1 | tbv NWR 1370 | Nee |  | 1 | Ja, vastgoedbeh. | Nee
900149195 | 33 | Noodverlichting decentraal | 50E03 | VLIEGBASIS GILZE-RIJEN | [6 empty] | Commando Luchtstrijdkrachten | CLSK | RVB-Z | 1 | tbv NWR 3618 | Nee |  | 2 | Ja, vastgoedbeh. | Nee
900149191 | 33 | Noodverlichting decentraal | 50E03 | VLIEGBASIS GILZE-RIJEN | [6 empty] | Commando Luchtstrijdkrachten | CLSK | RVB-Z | 1 | tbv NWR 2959 | Nee |  | 2 | Ja, vastgoedbeh. | Nee
900150466 | 33 | Noodverlichting decentraal | 50E13 | MMC KAMP ALPHEN | [6 empty] | Defensie Materieel Organisatie | DMO | RVB-Z | 1 | tbv NWR 3100 | Nee |  | 1 | Ja, vastgoedbeh. | Nee
900148823 | 33 | Noodverlichting decentraal | 51B12 | GENM DE R V S KAZERNE | [6 empty] | Commando Landstrijdkrachten | CLAS | RVB-Z | 1 | tbv NWR 2433 | Nee |  | 1 | Ja, vastgoedbeh. | Nee
900150468 | 33 | Noodverlichting decentraal | 51D05 | VLIEGBASIS EINDHOVEN | [6 empty] | Commando Luchtstrijdkrachten | CLSK | RVB-Z | 1 | tbv NWR 6723 | Nee |  | 1 | Ja, vastgoedbeh. | Nee
900149303 | 33 | Noodverlichting decentraal | 51D05 | VLIEGBASIS EINDHOVEN | [6 empty] | Commando Luchtstrijdkrachten | CLSK | RVB-Z | 1 | tbv NWR 1752 | Nee |  | 1 | Ja, vastgoedbeh. | Nee
900150467 | 33 | Noodverlichting decentraal | 51D05 | VLIEGBASIS EINDHOVEN | [6 empty] | Commando Luchtstrijdkrachten | CLSK | RVB-Z | 1 | tbv NWR 1045 | Nee |  | 1 | Ja, vastgoedbeh. | Nee
900150469 | 33 | Noodverlichting decentraal | 51D16 | MC VELDHOVEN | [6 empty] | Commando Landstrijdkrachten | CLAS | RVB-Z | 1 | tbv NWR 2147 | Nee |  | 1 | Ja, vastgoedbeh. | Nee
900150470 | 33 | Noodverlichting decentraal | 52A01 | LUITENANT-GENERAAL BESTKAZERNE | [6 empty] | Commando Landstrijdkrachten | CLAS | RVB-Z | 1 | tbv NWR 2427 | Nee |  | 2 | Ja, vastgoedbeh. | Nee
900148804 | 33 | Noodverlichting decentraal | 52A01 | LUITENANT-GENERAAL BESTKAZERNE | [6 empty] | Commando Landstrijdkrachten | CLAS | RVB-Z | 1 | tbv NWR 3028 | Nee |  | 1 | Ja, vastgoedbeh. | Nee
900148803 | 33 | Noodverlichting decentraal | 52G09 | BRIGADE BRABANT-N EN LIMBURG-N | [6 empty] | Koninklijke Marechaussee | KMAR | RVB-Z | 1 | tbv NWR 2194 | Nee |  | 1 | Ja, vastgoedbeh. | Nee
900150471 | 33 | Noodverlichting decentraal | 60E04 | APS EYGELSHOVEN | [6 empty] | Defensie Ondersteuningscommando | DOSCO | RVB-Z | 1 | tbv NWR 1754 | Nee |  | 4 | Ja, vastgoedbeh. | Nee
900150472 | 33 | Noodverlichting decentraal | 69E01 | DEFENSIEKANTOOR KERKRADE | [6 empty] | Defensie Materieel Organisatie | DMO | RVB-Z | 1 | tbv NWR 1238 | Nee |  | 1 | Ja, vastgoedbeh. | Nee

## 64
ComponentID | ComponentSoortID | ComponentSoort | Object | Objectnaam | Gebouw | Gebouwnaam | GebouwSoort | BVO | Bouwlaag | Ruimte | Hoofdgebruiker | Objecthoofdgebruiker | Regio | BI code | Aantal | Fabrikant | Type | Serienummer | Installatienummer | Nadere locatiebepaling | Bouwjaar | Nadere specificatie bwd/instl | DVD-code | Inhoud | Soort blusinstallatie | Type Watervoorziening | Schuimbijmenging | Brandweeraansluiting | Pomp/drukverhogingsinst.aanw | Alarmkleppen | Stromingsschakelaars | Sprinklers droog | Sprinklers nat | Soort blusmiddel | Aantal gasflessen | Inhoud gasflessen | Aansluiting gasflessen | Blusmiddel HFK houdend | Soort HFK | GWP-waarde | CO2-equivalent inhoud | Lekdetectie | Onderhoudsplicht | Buiten gebruik gesteld
900106688 | 64 | Automatisch werkende blusinstallatie centraal | 14B47 | ANTENNEPARK JULIANADORP | [6 empty] | Defensie Materieel Organisatie | DMO | RVB-NW | 1 | 1 | Chubb (Notifier) | RP1r |  | 809.09.1.402 |  | 2011 | Blusgas zone 1 x cilinder- Novec 1230 blusgas | 1 | 99 | Gasblusinstallatie | Niet van toepassing | Nee | Nee | Nee |  |  |  |  | Stikstof | 1 | 140 | Nader te bepalen | Nee | FE 25 | 2.8 | 392 | Nee | Ja, vastgoedbeh. | Nee
900085090 | 64 | Automatisch werkende blusinstallatie centraal | 22E05 | MC COEVORDEN | [6 empty] | Commando Landstrijdkrachten | CLAS | RVB-N | 1 | 1 | Hi Safe |  |  |  | nabij 11 | 2000 | Argonite | 1 |  | Gasblusinstallatie | Niet van toepassing | Nee | Nee | Nee |  |  |  |  | Inerte gassen | 2 | 45.6 | Nader te bepalen | Nee | FE 25 | 2.8 | 127.68 | Nee | Ja, vastgoedbeh. | Nee
900120647 | 64 | Automatisch werkende blusinstallatie centraal | 28H14 | ZENDERCOMPLEX LVL-GL TWENTE | [6 empty] | Commando Luchtstrijdkrachten | CLSK | RVB-N | 1 | 1 | Minimax |  |  |  |  | 2009 | Novec 1230 met 1 cilinder | 1 |  | Gasblusinstallatie | Niet van toepassing | Nee | Nee | Nee |  |  |  |  | Chemische gassen | 1 | 183.5 | Nader te bepalen | Nee | N.v.t. |  |  | Nee | Ja, vastgoedbeh. | Nee
900094876 | 64 | Automatisch werkende blusinstallatie centraal | 32C35 | CAMP NEW AMSTERDAM | [6 empty] | Defensie Ondersteuningscommando | DOSCO | RVB-NW | 1 | 1 | ADT | INERGEN |  |  |  | 2009 | 300 bar / 13 cilinders van 80 liter | 1 | 24.7 | Gasblusinstallatie | Niet van toepassing | Nee | Nee | Nee |  |  |  |  | CO2 |  | 0.1 | Nader te bepalen | Nee | FE 25 | 2.8 | 0.28 | Nee | Ja, vastgoedbeh. | Nee

## 65
ComponentID | ComponentSoortID | ComponentSoort | Object | Objectnaam | Gebouw | Gebouwnaam | GebouwSoort | BVO | Bouwlaag | Ruimte | Hoofdgebruiker | Objecthoofdgebruiker | Regio | BI code | Aantal | Fabrikant | Type | Serienummer | Installatienummer | Nadere locatiebepaling | Bouwjaar | Nadere specificatie bwd/instl | DVD-code | Inhoud | Soort blusinstallatie | Type Watervoorziening | Schuimbijmenging | Brandweeraansluiting | Pomp/drukverhogingsinst.aanw | Alarmkleppen | Stromingsschakelaars | Sprinklers droog | Sprinklers nat | Soort blusmiddel | Aantal gasflessen | Inhoud gasflessen | Aansluiting gasflessen | Blusmiddel HFK houdend | Soort HFK | GWP-waarde | CO2-equivalent inhoud | Lekdetectie | Onderhoudsplicht | Buiten gebruik gesteld
900088546 | 65 | Automatisch werkende blusinstallatie decentraal | 30G03 | FREDERIKKAZERNE | [6 empty] | Defensie Ondersteuningscommando | DOSCO | RVB-ZW | 1 | 1 | Bosch | BZ500 |  | Saval 758 |  | 2002 | slangen verv 2020, flessen 3x80L Argonite herkeuren 2020 | 1 |  | Gasblusinstallatie | Niet van toepassing | Nee | Nee | Nee |  |  |  |  | Inerte gassen | 3 | 96.3 | Nader te bepalen | Nee | FE 25 | 2.8 | 269.64 | Ja, elektronisch | Ja, vastgoedbeh. | Nee
900124711 | 65 | Automatisch werkende blusinstallatie decentraal | 50B05 | TRIP VAN ZOUDTLANDTKAZERNE | [6 empty] | Defensie Ondersteuningscommando | DOSCO | RVB-Z | 1 | 1 | [5 empty] | 2010 | 3x cilinder 80L / ....kg / 200bar | 1 |  | Gasblusinstallatie | Niet van toepassing | Nee | Nee | Nee |  |  |  |  | Inerte gassen |  | 0.1 | Nader te bepalen | Nee | FE 25 | 2.8 | 0.28 | Nee | Ja, vastgoedbeh. | Nee
900125448 | 65 | Automatisch werkende blusinstallatie decentraal | 60C06 | BRIGADE LIMBURG-ZUID | [6 empty] | Koninklijke Marechaussee | KMAR | RVB-Z | 1 | 1 | Saval | NOVEC 1230 Clean agent | 0711-00535 | 6199AD52 |  | 2015 |  | 1 | 53 | Gasblusinstallatie | Grondwater | Nee | Nee | Nee |  |  |  |  | Chemische gassen |  | 0.1 | Nader te bepalen | Nee | FE 25 | 2.8 | 0.28 | Nee | Ja, vastgoedbeh. | Nee

## 80
ComponentID | ComponentSoortID | ComponentSoort | Object | Objectnaam | Gebouw | Gebouwnaam | GebouwSoort | BVO | Bouwlaag | Ruimte | Hoofdgebruiker | Objecthoofdgebruiker | Regio | BI code | Aantal | Fabrikant | Type | Installatienummer | Nadere locatiebepaling | Bouwjaar | Nadere specificatie bwd/instl | Nevenpanelen | Aspiratiesysteem aan BMI | Gedeeltelijke bewaking | Object bewaking | Niet-automatische bewaking | Ruimte bewaking | Volledige bewaking | Ioniserende melder | Grondslag BMI | Inspectiecertificaat vereist | Automatische melders | Handmelders | Sturing ontruimingsalarminst. | Sturing brandblusinstallatie | Sturing branddeuren | Sturing brandschermen | Sturing noodverlichtingsinst. | Sturing luchtbeh en ventilatie | Sturing rook en warmte afv ins | Sturing (brandweer) lift | Sturing brandpomp | Sturing noodstroomvoorziening | Sturing overdrukinstallatie | Sturing sleutelkluis | Sturing brandweeringang | Sturing flitslicht | Doormelding brand primair | Doormelding brand secundair | Doormelding storing | Geintegreerde OAI | Onderhoudsplicht | Buiten gebruik gesteld
900134370 | 80 | Brandmeldinstallatie | 26H23 | LEGERPLAATS ERMELO | [6 empty] | Commando Landstrijdkrachten | CLAS | RVB-O | 1 | 1 | Siemens | FC122-ZA | 66-6732-011 | bij binnenkomst aan de linkerkant |  |  |  | 1 | Nee | Ja | Ja | Nee | Nee |  | Wettelijk Bouwbesluit | Nader te bepalen |  |  | Ja | Nee | Nee | Nee | Nee | Ja | Nee | Nee | Nee | Nee | Nee | Nee | Nee | Nee | Centrale meldkamer (DBBO) | Lokaal DBBO | Centrale meldkamer DBBO | Ja, type B geintegreerd | Ja, vastgoedbeh. | Nee
900151082 | 80 | Brandmeldinstallatie | 27A03 | LKOL TONNETKAZERNE | [6 empty] | Commando Landstrijdkrachten | CLAS | RVB-O | 1 | 1 | Siemens | FC722 | 21-600-27A03-27 |  | 2022 | 2 Handbrandmelders, 4 Optische rookmelders , 13 Slow whoop, | 3 |  | Nee | Nee | Ja | Ja | Nee |  | Wettelijk Bouwbesluit | Nader te bepalen |  | 2 | Ja | Nee | Nee | Nee | Nee | Nee | Nee | Nee | Nee | Nee | Nee | Nee | Nee | Ja | Nader te bepalen | Nader te bepalen | Nader te bepalen | Nader te bepalen | Ja, vastgoedbeh. | Nee
900069890 | 80 | Brandmeldinstallatie | 30G03 | FREDERIKKAZERNE | [6 empty] | Defensie Ondersteuningscommando | DOSCO | RVB-ZW | 2 | 1 | Robert Bosch | BZ500LSN |  |  | 1900 |  |  |  | Nee | Nee | Nee | Ja | Nee |  | Geen | Nader te bepalen |  |  | Ja | Ja | Nee | Nee | Nee | Ja | Nee | Nee | Nee | Nee | Nee | Nee | Nee | Ja | Centrale meldkamer (DBBO) | Nader te bepalen | Centrale meldkamer DBBO | Ja, type B geintegreerd | Ja, vastgoedbeh. | Nee
900113298 | 80 | Brandmeldinstallatie | 32D10 | TECHNOLOGY CENTER LAND | [6 empty] | Commando Landstrijdkrachten | CLAS | RVB-NW | 1 | 1 | Siemens | CI 1145 |  | Bij trappenhuis | 2010 | Aangesloten op de bestaande BMI |  |  | Nee | Nee | Nee | Nee | Ja |  | Wettelijk Bouwbesluit | Nee |  |  | Nee | Nee | Nee | Nee | Nee | Nee | Nee | Nee | Nee | Nee | Nee | Nee | Nee | Nee | Nader te bepalen | Nader te bepalen | Nader te bepalen | Ja, type B geintegreerd | Ja, vastgoedbeh. | Nee
900148925 | 80 | Brandmeldinstallatie | 33C10 | LEGERPLAATS HARSKAMP (GWK) | [6 empty] | Commando Landstrijdkrachten | CLAS | RVB-O | 1 | 1 | Aritech | FP740 |  |  | 2003 |  |  |  | Nee | Nee | Nee | Nee | Nee |  | Wettelijk Bouwbesluit | Nader te bepalen |  |  | Nee | Nee | Nee | Nee | Nee | Nee | Nee | Nee | Nee | Nee | Nee | Nee | Nee | Nee | Centale meldkamer (DBBO) | Lokaal DBBO | Centrale meldkamer DBBO | Nader te bepalen | Ja, vastgoedbeh. | Nee
900112701 | 80 | Brandmeldinstallatie | 50B05 | TRIP VAN ZOUDTLANDTKAZERNE | [6 empty] | Defensie Ondersteuningscommando | DOSCO | RVB-Z | 1 | 1 | Breman brandbeveiliging | Notifier | 20295 |  | 2013 |  |  |  | Ja | Nee | Nee | Ja | Nee | 1 | Wettelijk Bouwbesluit | Nader te bepalen |  |  | Nee | Nee | Nee | Nee | Nee | Nee | Nee | Nee | Nee | Nee | Nee | Nee | Nee | Nee | Centrale meldkamer (DBBO) | Nader te bepalen | Centrale meldkamer DBBO | Nader te bepalen | Ja, vastgoedbeh. | Nee
900100517 | 80 | Brandmeldinstallatie | 51D16 | MC VELDHOVEN | [6 empty] | Commando Landstrijdkrachten | CLAS | RVB-Z | 1 | 1 | Hefas | Penta | SBR111769 | brandmeldpaneel in gang | 2014 | T.b.v. gebouw 82 en 87 | 1 | 1 | Nee | Nee | Ja | Ja | Nee | 8 | Wettelijk Bouwbesluit | Nader te bepalen |  | 21 | Ja | Nee | Ja | Nee | Nee | Nee | Nee | Nee | Nee | Nee | Nee | Nee | Nee | Ja | Centrale meldkamer (DBBO) | Nader te bepalen | Centrale meldkamer DBBO | Nader te bepalen | Ja, vastgoedbeh. | Nee

## 81
ComponentID | ComponentSoortID | ComponentSoort | Object | Objectnaam | Gebouw | Gebouwnaam | GebouwSoort | BVO | Bouwlaag | Ruimte | Hoofdgebruiker | Objecthoofdgebruiker | Regio | BI code | Aantal | Fabrikant | Type | Serienummer | Installatienummer | Nadere locatiebepaling | Bouwjaar | Nadere specificatie bwd/instl | DVD-code | Soort luchtbehandeling | Interne circulatie | Verversen | Warmteterugwinning | Koelen | Verwarmen | Bevochtigen | Drogen | Capaciteit | Filter aanwezig | Soort filter | Type filter | Type V-snaar | Vervuilingsklasse | Locatie luchtbehandelingskast | Aantal elek bediende brandkl | Aantal handbediende brandkl | Aantal pneum bediende brandkl | Onderhoudsplicht | Buiten gebruik gesteld
900106691 | 81 | Mechanische luchtbehandeling | 14B47 | ANTENNEPARK JULIANADORP | [6 empty] | Defensie Materieel Organisatie | DMO | RVB-NW | 5 | 1 | Horos Emicon | UV 240D 2250 | 09F015 |  | Nafin ruimte | 2009 | Computair | 5 | Nader te bepalen | Nee | Nee | Nee | Nader te bepalen | Nee | Nee | Nee | 0.625 | Ja | Nader te bepalen |  |  | Licht | In gebouw |  |  |  | Ja, vastgoedbeh. | Nee
900149308 | 81 | Mechanische luchtbehandeling | 45H03 | VLIEGBASIS VOLKEL | [6 empty] | Commando Luchtstrijdkrachten | CLSK | RVB-Z | 1 | 1 | Carel |  |  |  | in Stulz kast |  |  | 1 | Luchtbevochtiger (buiten LBK gemonteerd) | Nee | Nee | Nee | Nee | Nee | Stoom | Nee |  | Nee | Niet van toepassing |  |  | Licht | In gebouw |  |  |  | Ja, vastgoedbeh. | Nee
900149309 | 81 | Mechanische luchtbehandeling | 45H03 | VLIEGBASIS VOLKEL | [6 empty] | Commando Luchtstrijdkrachten | CLSK | RVB-Z | 2 | 1 | Carel |  |  |  | in Stulz kast |  |  | 2 | Luchtbevochtiger (buiten LBK gemonteerd) | Nee | Nee | Nee | Nee | Nee | Stoom | Nee |  | Nee | Niet van toepassing |  |  | Licht | In gebouw |  |  |  | Ja, vastgoedbeh. | Nee
900149304 | 81 | Mechanische luchtbehandeling | 45H03 | VLIEGBASIS VOLKEL | [6 empty] | Commando Luchtstrijdkrachten | CLSK | RVB-Z | 3 | 1 | Carel |  |  |  | in Uniflair kast |  |  | 3 | Luchtbevochtiger (buiten LBK gemonteerd) | Nee | Nee | Nee | Nee | Nee | Stoom | Nee |  | Nee | Niet van toepassing |  |  | Licht | In gebouw |  |  |  | Ja, vastgoedbeh. | Nee
900149282 | 81 | Mechanische luchtbehandeling | 49F02 | ENGELBRECHT VAN NASSAUKAZERNE | [6 empty] | Commando Landstrijdkrachten | CLAS | RVB-Z | 4 | 1 | Carel |  |  |  | in Uniflair kast |  |  | 4 | Luchtbevochtiger (buiten LBK gemonteerd) | Nee | Nee | Nee | Nee | Nee | Stoom | Nee |  | Nee | Niet van toepassing |  |  | Licht | In gebouw |  |  |  | Ja, vastgoedbeh. | Nee
900149279 | 81 | Mechanische luchtbehandeling | 49G01 | VLIEGBASIS WOENSDRECHT | [6 empty] | Commando Luchtstrijdkrachten | CLSK | RVB-Z | 6 | 1 | Carel |  |  |  | in Uniflair kast |  |  | 6 | Luchtbevochtiger (buiten LBK gemonteerd) | Nee | Nee | Nee | Nee | Nee | Stoom | Nee |  | Nee | Niet van toepassing |  |  | Licht | In gebouw |  |  |  | Ja, vastgoedbeh. | Nee
900149197 | 81 | Mechanische luchtbehandeling | 50B05 | TRIP VAN ZOUDTLANDTKAZERNE | [6 empty] | Defensie Ondersteuningscommando | DOSCO | RVB-Z | 1 | 1 | Carel |  |  |  | in Uniflair kast |  |  | 1 | Luchtbevochtiger (buiten LBK gemonteerd) | Nee | Nee | Nee | Nee | Nee | Stoom | Nee |  | Nee | Niet van toepassing |  |  | Licht | In gebouw |  |  |  | Ja, vastgoedbeh. | Nee
900149198 | 81 | Mechanische luchtbehandeling | 50B05 | TRIP VAN ZOUDTLANDTKAZERNE | [6 empty] | Defensie Ondersteuningscommando | DOSCO | RVB-Z | 2 | 1 | Carel |  |  |  | in Uniflair kast |  |  | 2 | Luchtbevochtiger (buiten LBK gemonteerd) | Nee | Nee | Nee | Nee | Nee | Stoom | Nee |  | Nee | Niet van toepassing |  |  | Licht | In gebouw |  |  |  | Ja, vastgoedbeh. | Nee
900149193 | 81 | Mechanische luchtbehandeling | 50E03 | VLIEGBASIS GILZE-RIJEN | [6 empty] | Commando Luchtstrijdkrachten | CLSK | RVB-Z | 2 | 1 | Carel | [6 empty] | 2 | Luchtbevochtiger (buiten LBK gemonteerd) | Nee | Nee | Nee | Nee | Nee | Stoom | Nee |  | Nee | Niet van toepassing |  |  | Licht | In gebouw |  |  |  | Ja, vastgoedbeh. | Nee
900149190 | 81 | Mechanische luchtbehandeling | 50E03 | VLIEGBASIS GILZE-RIJEN | [6 empty] | Commando Luchtstrijdkrachten | CLSK | RVB-Z | 3 | 1 | Carel | [6 empty] | 3 | Luchtbevochtiger (buiten LBK gemonteerd) | Nee | Nee | Nee | Nee | Nee | Stoom | Nee |  | Nee | Niet van toepassing |  |  | Licht | In gebouw |  |  |  | Ja, vastgoedbeh. | Nee
900149179 | 81 | Mechanische luchtbehandeling | 51B12 | GENM DE R V S KAZERNE | [6 empty] | Commando Landstrijdkrachten | CLAS | RVB-Z | 2 | 1 | Carel |  |  |  | in Uniflair kast |  |  | 2 | Luchtbevochtiger (buiten LBK gemonteerd) | Nee | Nee | Nee | Nee | Nee | Stoom | Nee |  | Nee | Niet van toepassing |  |  | Licht | In gebouw |  |  |  | Ja, vastgoedbeh. | Nee
900149299 | 81 | Mechanische luchtbehandeling | 51D05 | VLIEGBASIS EINDHOVEN | [6 empty] | Commando Luchtstrijdkrachten | CLSK | RVB-Z | 1 | 1 | Carel |  |  |  | in Uniflair kast |  |  |  | Luchtbevochtiger (buiten LBK gemonteerd) | Nee | Nee | Nee | Nee | Nee | Stoom | Nee |  | Nee | Niet van toepassing |  |  | Licht | In gebouw |  |  |  | Ja, vastgoedbeh. | Nee
900149300 | 81 | Mechanische luchtbehandeling | 51D05 | VLIEGBASIS EINDHOVEN | [6 empty] | Commando Luchtstrijdkrachten | CLSK | RVB-Z | 2 | 1 | Carel |  |  |  | in Uniflair kast |  |  | 2 | Luchtbevochtiger (buiten LBK gemonteerd) | Nee | Nee | Nee | Nee | Nee | Stoom | Nee |  | Nee | Niet van toepassing |  |  | Licht | In gebouw |  |  |  | Ja, vastgoedbeh. | Nee
900149176 | 81 | Mechanische luchtbehandeling | 52A01 | LUITENANT-GENERAAL BESTKAZERNE | [6 empty] | Commando Landstrijdkrachten | CLAS | RVB-Z | 1 | 1 | Carel |  |  |  | in Uniflair kast |  |  | 1 | Luchtbevochtiger (buiten LBK gemonteerd) | Nee | Nee | Nee | Nee | Nee | Stoom | Nee |  | Nee | Niet van toepassing |  |  | Licht | In gebouw |  |  |  | Ja, vastgoedbeh. | Nee
900149172 | 81 | Mechanische luchtbehandeling | 52A01 | LUITENANT-GENERAAL BESTKAZERNE | [6 empty] | Commando Landstrijdkrachten | CLAS | RVB-Z | 4 | 1 | Carel |  |  |  | in Uniflair kast |  |  | 4 | Luchtbevochtiger (buiten LBK gemonteerd) | Nee | Nee | Nee | Nee | Nee | Stoom | Nee |  | Nee | Niet van toepassing |  |  | Licht | In gebouw |  |  |  | Ja, vastgoedbeh. | Nee

## 100
ComponentID | ComponentSoortID | ComponentSoort | Object | Objectnaam | Gebouw | Gebouwnaam | GebouwSoort | BVO | Bouwlaag | Ruimte | Hoofdgebruiker | Objecthoofdgebruiker | Regio | BI code | Aantal | Nadere locatiebepaling | Bouwjaar | Nadere specificatie bwd/instl | Geleidende vloer | Statisch aardpunt | Aardstrip | Onderhoudsplicht | Buiten gebruik gesteld
900150647 | 100 | Statische aarding gebouwgebonden | 05G02 | ZENDERCOMPLEX TE RIED | [6 empty] | Commando Luchtstrijdkrachten | CLSK | RVB-N | 1 | 1 |  |  |  |  | 1 | 10 | Ja, vastgoedbeh. | Nee
900124267 | 100 | Statische aarding gebouwgebonden | 06C02 | VLIEGBASIS LEEUWARDEN | [6 empty] | Commando Luchtstrijdkrachten | CLSK | RVB-N | 1 | 1 |  |  |  | 30 | 1 | 10 | Ja, vastgoedbeh. | Nee
900150306 | 100 | Statische aarding gebouwgebonden | 06C02 | VLIEGBASIS LEEUWARDEN | [6 empty] | Commando Luchtstrijdkrachten | CLSK | RVB-N | 1 | 1 |  |  |  | 23 | 1 | 10 | Ja, vastgoedbeh. | Nee
900150785 | 100 | Statische aarding gebouwgebonden | 06F06 | ZENDERCOMPLEX BURUM | [6 empty] | Defensie Ondersteuningscommando | DOSCO | RVB-N | 1 | 1 |  |  |  |  | 1 | 10 | Ja, vastgoedbeh. | Nee
900150787 | 100 | Statische aarding gebouwgebonden | 09D23 | LUITENANT-KOLONEL MAASKAMP | [6 empty] | Commando Zeestrijdkrachten | CZSK | RVB-NW | 1 | 1 |  |  |  |  | 1 | 10 | Ja, vastgoedbeh. | Nee
900150307 | 100 | Statische aarding gebouwgebonden | 11C01 | GENM BRUGMANSKAZERNE | [6 empty] | Defensie Ondersteuningscommando | DOSCO | RVB-N | 1 | 1 |  |  |  | 22 | 1 | 10 | Ja, vastgoedbeh. | Nee
900150790 | 100 | Statische aarding gebouwgebonden | 12B06 | MC OUDEMOLEN | [6 empty] | Defensie Materieel Organisatie | DMO | RVB-N | 1 | 1 |  |  |  |  | 1 | 10 | Ja, vastgoedbeh. | Nee
900150794 | 100 | Statische aarding gebouwgebonden | 12B09 | DLP GRONINGEN EELDE AIRPORT | [6 empty] | Derden | DERDEN | RVB-N | 1 | 1 |  |  | 1 |  | 1 | 10 | Ja, vastgoedbeh. | Nee
900150308 | 100 | Statische aarding gebouwgebonden | 12C02 | KC VEENHUIZEN | [6 empty] | Defensie Materieel Organisatie | DMO | RVB-N | 1 | 1 |  |  |  | 16 | 1 | 10 | Ja, vastgoedbeh. | Nee
900150309 | 100 | Statische aarding gebouwgebonden | 12D05 | JOHAN WILLEM FRISOKAZERNE | [6 empty] | Commando Landstrijdkrachten | CLAS | RVB-N | 1 | 1 |  |  |  | 26 | 1 | 10 | Ja, vastgoedbeh. | Nee
900150310 | 100 | Statische aarding gebouwgebonden | 14B03 | COMPLEX NIEUWE HAVEN | [6 empty] | Commando Zeestrijdkrachten | CZSK | RVB-NW | 1 | 1 |  |  |  | 13 | 1 | 10 | Ja, vastgoedbeh. | Nee
900150312 | 100 | Statische aarding gebouwgebonden | 14B03 | COMPLEX NIEUWE HAVEN | [6 empty] | Commando Zeestrijdkrachten | CZSK | RVB-NW | 1 | 1 |  |  |  | 67 | 1 | 10 | Ja, vastgoedbeh. | Nee
900150311 | 100 | Statische aarding gebouwgebonden | 14B03 | COMPLEX NIEUWE HAVEN | [6 empty] | Commando Zeestrijdkrachten | CZSK | RVB-NW | 1 | 1 |  |  |  | 17 | 1 | 10 | Ja, vastgoedbeh. | Nee
900150314 | 100 | Statische aarding gebouwgebonden | 14B37 | KIM | [6 empty] | Defensie Ondersteuningscommando | DOSCO | RVB-NW | 1 | 1 |  |  |  | 20 | 1 | 10 | Ja, vastgoedbeh. | Nee
900150803 | 100 | Statische aarding gebouwgebonden | 14B46 | MVK DE KOOY | [6 empty] | Commando Luchtstrijdkrachten | CLSK | RVB-NW | 1 | 1 |  |  |  |  | 1 | 10 | Ja, vastgoedbeh. | Nee
900150315 | 100 | Statische aarding gebouwgebonden | 14B46 | MVK DE KOOY | [6 empty] | Commando Luchtstrijdkrachten | CLSK | RVB-NW | 1 | 1 |  |  |  | 28 | 1 | 10 | Ja, vastgoedbeh. | Nee
900150316 | 100 | Statische aarding gebouwgebonden | 14B47 | ANTENNEPARK JULIANADORP | [6 empty] | Defensie Materieel Organisatie | DMO | RVB-NW | 1 | 1 |  |  |  | 25 | 1 | 10 | Ja, vastgoedbeh. | Nee
900150317 | 100 | Statische aarding gebouwgebonden | 16G02 | JOHANNES POSTKAZERNE | [6 empty] | Commando Landstrijdkrachten | CLAS | RVB-N | 1 | 1 |  |  |  | 16 | 1 | 10 | Ja, vastgoedbeh. | Nee
900150804 | 100 | Statische aarding gebouwgebonden | 16G06 | LC STEENWIJK | [6 empty] | Commando Landstrijdkrachten | CLAS | RVB-N | 1 | 1 |  |  |  |  | 1 | 10 | Ja, vastgoedbeh. | Nee
900150805 | 100 | Statische aarding gebouwgebonden | 17C02 | MMC RUINEN | [6 empty] | Defensie Materieel Organisatie | DMO | RVB-N | 1 | 1 |  |  |  |  | 1 | 10 | Ja, vastgoedbeh. | Nee
900150806 | 100 | Statische aarding gebouwgebonden | 19A03 | MC BERGEN | [6 empty] | Commando Landstrijdkrachten | CLAS | RVB-NW | 1 | 1 |  |  |  |  | 1 | 10 | Ja, vastgoedbeh. | Nee
900150807 | 100 | Statische aarding gebouwgebonden | 21F02 | MMC STAPHORST | [6 empty] | Defensie Materieel Organisatie | DMO | RVB-N | 1 | 1 |  |  |  |  | 1 | 10 | Ja, vastgoedbeh. | Nee
900150318 | 100 | Statische aarding gebouwgebonden | 21G17 | IBT CENTRUM ZWOLLE | [6 empty] | Koninklijke Marechaussee | KMAR | RVB-N | 1 | 1 |  |  |  | 73 | 1 | 10 | Ja, vastgoedbeh. | Nee
900150319 | 100 | Statische aarding gebouwgebonden | 22E05 | MC COEVORDEN | [6 empty] | Commando Landstrijdkrachten | CLAS | RVB-N | 1 | 1 |  |  |  | 30 | 1 | 10 | Ja, vastgoedbeh. | Nee
900150808 | 100 | Statische aarding gebouwgebonden | 22E08 | BRIGADE OOSTGRENS-NOORD | [6 empty] | Koninklijke Marechaussee | KMAR | RVB-N | 1 | 1 |  |  |  |  | 1 | 10 | Ja, vastgoedbeh. | Nee
900150320 | 100 | Statische aarding gebouwgebonden | 24H01 | ANTENNEPARK NOORDWIJK | [6 empty] | Defensie Materieel Organisatie | DMO | RVB-ZW | 1 | 1 |  |  |  | 50 | 1 | 10 | Ja, vastgoedbeh. | Nee
900150809 | 100 | Statische aarding gebouwgebonden | 25D18 | KONINGIN M┴XIMAKAZERNE | [6 empty] | Koninklijke Marechaussee | KMAR | RVB-NW | 1 | 1 |  |  |  |  | 1 | 10 | Ja, vastgoedbeh. | Nee
900150321 | 100 | Statische aarding gebouwgebonden | 25G30 | MARINE ETABLISSEMENT AMSTERDAM | [6 empty] | Commando Zeestrijdkrachten | CZSK | RVB-NW | 1 | 1 |  |  |  | 48 | 1 | 10 | Ja, vastgoedbeh. | Nee
900150810 | 100 | Statische aarding gebouwgebonden | 26H23 | LEGERPLAATS ERMELO | [6 empty] | Commando Landstrijdkrachten | CLAS | RVB-O | 1 | 1 |  |  |  |  | 1 | 10 | Ja, vastgoedbeh. | Nee
900150322 | 100 | Statische aarding gebouwgebonden | 26H23 | LEGERPLAATS ERMELO | [6 empty] | Commando Landstrijdkrachten | CLAS | RVB-O | 1 | 1 |  |  |  | 43 | 1 | 10 | Ja, vastgoedbeh. | Nee
900148919 | 100 | Statische aarding gebouwgebonden | 27A03 | LKOL TONNETKAZERNE | [6 empty] | Commando Landstrijdkrachten | CLAS | RVB-O | 1 | 1 |  |  |  | 16 | 2 | 14 | Ja, vastgoedbeh. | Nee
900150323 | 100 | Statische aarding gebouwgebonden | 27B05 | PRINSES MARGRIETKAZERNE | [6 empty] | Commando Landstrijdkrachten | CLAS | RVB-O | 1 | 1 |  |  |  | 15 | 1 | 10 | Ja, vastgoedbeh. | Nee
900148915 | 100 | Statische aarding gebouwgebonden | 27B09 | LEGERPLAATS BIJ OLDEBROEK | [6 empty] | Commando Landstrijdkrachten | CLAS | RVB-O | 1 | 1 | in ruimte |  |  | 23 | 2 | 12 | Ja, vastgoedbeh. | Nee
900150324 | 100 | Statische aarding gebouwgebonden | 27H01 | LC LETTELE | [6 empty] | Commando Landstrijdkrachten | CLAS | RVB-N | 1 | 1 |  |  |  | 17 | 1 | 10 | Ja, vastgoedbeh. | Nee
900150325 | 100 | Statische aarding gebouwgebonden | 27H05 | LC BATHMEN | [6 empty] | Defensie Materieel Organisatie | DMO | RVB-N | 1 | 1 |  |  |  | 35 | 1 | 10 | Ja, vastgoedbeh. | Nee
900150811 | 100 | Statische aarding gebouwgebonden | 28H14 | ZENDERCOMPLEX LVL-GL TWENTE | [6 empty] | Commando Luchtstrijdkrachten | CLSK | RVB-N | 1 | 1 |  |  |  |  | 1 | 10 | Ja, vastgoedbeh. | Nee
900150326 | 100 | Statische aarding gebouwgebonden | 28H16 | COMPLEX TWENTE | [6 empty] | Defensie Ondersteuningscommando | DOSCO | RVB-N | 1 | 1 |  |  |  | 19 | 1 | 10 | Ja, vastgoedbeh. | Nee
900150812 | 100 | Statische aarding gebouwgebonden | 30E12 | LOGISTIEK CENTRUM MAALDRIFT | [6 empty] | Koninklijke Marechaussee | KMAR | RVB-ZW | 1 | 1 |  |  |  |  | 1 | 10 | Ja, vastgoedbeh. | Nee
900150813 | 100 | Statische aarding gebouwgebonden | 30G03 | FREDERIKKAZERNE | [6 empty] | Defensie Ondersteuningscommando | DOSCO | RVB-ZW | 1 | 1 |  |  |  |  | 1 | 10 | Ja, vastgoedbeh. | Nee
900150328 | 100 | Statische aarding gebouwgebonden | 30G03 | FREDERIKKAZERNE | [6 empty] | Defensie Ondersteuningscommando | DOSCO | RVB-ZW | 1 | 1 |  |  |  | 46 | 1 | 10 | Ja, vastgoedbeh. | Nee
900150814 | 100 | Statische aarding gebouwgebonden | 30G03 | FREDERIKKAZERNE | [6 empty] | Defensie Ondersteuningscommando | DOSCO | RVB-ZW | 1 | 1 |  |  |  |  | 1 | 10 | Ja, vastgoedbeh. | Nee
900150329 | 100 | Statische aarding gebouwgebonden | 30G21 | PLEIN-KALVERMARKT COMPLEX | [6 empty] | Derden | DERDEN | RVB-ZW | 1 | 1 |  |  |  | 38 | 1 | 10 | Ja, vastgoedbeh. | Nee
900150330 | 100 | Statische aarding gebouwgebonden | 31F11 | KORPORAAL V OUDHEUSDENKAZERNE | [6 empty] | Defensie Ondersteuningscommando | DOSCO | RVB-NW | 1 | 1 |  |  |  | 21 | 1 | 10 | Ja, vastgoedbeh. | Nee
900150332 | 100 | Statische aarding gebouwgebonden | 32C04 | DU MOULINKAZERNE | [6 empty] | Commando Landstrijdkrachten | CLAS | RVB-NW | 1 | 1 |  |  |  | 14 |  |  | Ja, vastgoedbeh. | Nee
900150333 | 100 | Statische aarding gebouwgebonden | 32C35 | CAMP NEW AMSTERDAM | [6 empty] | Defensie Ondersteuningscommando | DOSCO | RVB-NW | 1 | 1 |  |  |  | 117 |  |  | Ja, vastgoedbeh. | Nee
900150334 | 100 | Statische aarding gebouwgebonden | 32D10 | TECHNOLOGY CENTER LAND | [6 empty] | Commando Landstrijdkrachten | CLAS | RVB-NW | 1 | 1 |  |  |  | 12 |  |  | Ja, vastgoedbeh. | Nee
900150335 | 100 | Statische aarding gebouwgebonden | 32D20 | BERNHARDKAZERNE | [6 empty] | Commando Landstrijdkrachten | CLAS | RVB-NW | 1 | 1 |  |  |  | 29 |  |  | Ja, vastgoedbeh. | Nee
900150336 | 100 | Statische aarding gebouwgebonden | 32D21 | VAN BRAAM HOUCKGEESTKAZERNE | [6 empty] | Commando Zeestrijdkrachten | CZSK | RVB-NW | 1 | 1 |  |  |  | 16 |  |  | Ja, vastgoedbeh. | Nee
900150337 | 100 | Statische aarding gebouwgebonden | 32F02 | KAMP AOCS NW MILLIGEN | [6 empty] | Commando Luchtstrijdkrachten | CLSK | RVB-O | 1 | 1 |  |  |  | 15 |  |  | Ja, vastgoedbeh. | Nee
900150338 | 100 | Statische aarding gebouwgebonden | 32F02 | KAMP AOCS NW MILLIGEN | [6 empty] | Commando Luchtstrijdkrachten | CLSK | RVB-O | 1 | 1 |  |  |  | 27 |  |  | Ja, vastgoedbeh. | Nee
900150340 | 100 | Statische aarding gebouwgebonden | 32F11 | LEGERPLAATS STROE | [6 empty] | Commando Landstrijdkrachten | CLAS | RVB-O | 1 | 1 |  |  |  | 112 |  |  | Ja, vastgoedbeh. | Nee
900150339 | 100 | Statische aarding gebouwgebonden | 32F11 | LEGERPLAATS STROE | [6 empty] | Commando Landstrijdkrachten | CLAS | RVB-O | 1 | 1 |  |  |  | 31 |  |  | Ja, vastgoedbeh. | Nee
900150341 | 100 | Statische aarding gebouwgebonden | 33A01 | KAMP NIEUW MILLIGEN | [6 empty] | Defensie Ondersteuningscommando | DOSCO | RVB-O | 1 | 1 |  |  |  | 18 |  |  | Ja, vastgoedbeh. | Nee
900148862 | 100 | Statische aarding gebouwgebonden | 33B18 | KONING WILLEM III KAZERNE | [6 empty] | Koninklijke Marechaussee | KMAR | RVB-O | 1 | 1 | t.b.v. computerkasten |  | in de ruimte |  | 7 | 7 | Ja, vastgoedbeh. | Nee
900148858 | 100 | Statische aarding gebouwgebonden | 33B18 | KONING WILLEM III KAZERNE | [6 empty] | Koninklijke Marechaussee | KMAR | RVB-O | 1 | 1 | vloer en componenten |  |  | 7 | 2 | 5 | Ja, vastgoedbeh. | Nee
900148923 | 100 | Statische aarding gebouwgebonden | 33C10 | LEGERPLAATS HARSKAMP (GWK) | [6 empty] | Commando Landstrijdkrachten | CLAS | RVB-O | 1 | 1 | in de ruimte |  | vloer en componenten | 26 | 2 | 14 | Ja, vastgoedbeh. | Nee
900150342 | 100 | Statische aarding gebouwgebonden | 34G01 | KAMP HOLTERHOEK | [6 empty] | Commando Landstrijdkrachten | CLAS | RVB-O | 1 | 1 |  |  |  | 24 |  |  | Ja, vastgoedbeh. | Nee
900150343 | 100 | Statische aarding gebouwgebonden | 36H01 | ANTENNEPARK OUDDORP | [6 empty] | Defensie Materieel Organisatie | DMO | RVB-ZW | 1 | 1 |  |  |  | 170 |  |  | Ja, vastgoedbeh. | Nee
900150344 | 100 | Statische aarding gebouwgebonden | 37F04 | BRIGADE ZUID-HOLLAND | [6 empty] | Koninklijke Marechaussee | KMAR | RVB-ZW | 1 | 1 |  |  |  | 9 |  |  | Ja, vastgoedbeh. | Nee
900148750 | 100 | Statische aarding gebouwgebonden | 40B18 | COMPLEX GROOT HEIDEKAMP | [6 empty] | Commando Landstrijdkrachten | CLAS | RVB-O | 1 | 1 | koper ring in de vloer en plafond 50 Mtr |  | alle componenten aangesloten op de ring | 34 | 17 | 1 | Ja, vastgoedbeh. | Nee
900149180 | 100 | Statische aarding gebouwgebonden | 44C03 | COMMANDO LUCHTSTRIJDKRACHTEN | [6 empty] | Commando Luchtstrijdkrachten | CLSK | RVB-Z | 1 | 1 |  |  |  | 26 |  |  | Ja, vastgoedbeh. | Nee
900150345 | 100 | Statische aarding gebouwgebonden | 44D02 | KONINKLIJKE MILITAIRE ACADEMIE | [6 empty] | Defensie Ondersteuningscommando | DOSCO | RVB-Z | 1 | 1 |  |  |  | 20 |  |  | Ja, vastgoedbeh. | Nee
900150346 | 100 | Statische aarding gebouwgebonden | 45C21 | VAN BREDERODEKAZERNE | [6 empty] | Commando Landstrijdkrachten | CLAS | RVB-Z | 1 | 1 |  |  |  | 21 |  |  | Ja, vastgoedbeh. | Nee
900149310 | 100 | Statische aarding gebouwgebonden | 45H03 | VLIEGBASIS VOLKEL | [6 empty] | Commando Luchtstrijdkrachten | CLSK | RVB-Z | 1 | 1 |  |  |  | 38 |  | 74 | Ja, vastgoedbeh. | Nee
900149305 | 100 | Statische aarding gebouwgebonden | 45H03 | VLIEGBASIS VOLKEL | [6 empty] | Commando Luchtstrijdkrachten | CLSK | RVB-Z | 1 | 1 |  |  |  | 23 |  | 37.8 | Ja, vastgoedbeh. | Nee
900149283 | 100 | Statische aarding gebouwgebonden | 49F02 | ENGELBRECHT VAN NASSAUKAZERNE | [6 empty] | Commando Landstrijdkrachten | CLAS | RVB-Z | 1 | 1 |  |  |  | 27 |  | 36 | Ja, vastgoedbeh. | Nee
900149278 | 100 | Statische aarding gebouwgebonden | 49G01 | VLIEGBASIS WOENSDRECHT | [6 empty] | Commando Luchtstrijdkrachten | CLSK | RVB-Z | 1 | 1 |  |  |  | 63 |  |  | Ja, vastgoedbeh. | Nee
900150347 | 100 | Statische aarding gebouwgebonden | 50B04 | SEELIGKAZERNE | [6 empty] | Defensie Ondersteuningscommando | DOSCO | RVB-Z | 1 | 1 |  |  |  | 13 |  |  | Ja, vastgoedbeh. | Nee
900149199 | 100 | Statische aarding gebouwgebonden | 50B05 | TRIP VAN ZOUDTLANDTKAZERNE | [6 empty] | Defensie Ondersteuningscommando | DOSCO | RVB-Z | 1 | 1 |  |  |  | 25 |  | 35 | Ja, vastgoedbeh. | Nee
900149194 | 100 | Statische aarding gebouwgebonden | 50E03 | VLIEGBASIS GILZE-RIJEN | [6 empty] | Commando Luchtstrijdkrachten | CLSK | RVB-Z | 1 | 1 |  |  |  | 43 |  | 48.2 | Ja, vastgoedbeh. | Nee
900149189 | 100 | Statische aarding gebouwgebonden | 50E03 | VLIEGBASIS GILZE-RIJEN | [6 empty] | Commando Luchtstrijdkrachten | CLSK | RVB-Z | 1 | 1 |  |  |  | 16 |  |  | Ja, vastgoedbeh. | Nee
900150348 | 100 | Statische aarding gebouwgebonden | 50E13 | MMC KAMP ALPHEN | [6 empty] | Defensie Materieel Organisatie | DMO | RVB-Z | 1 | 1 |  |  |  | 15 |  |  | Ja, vastgoedbeh. | Nee
900148822 | 100 | Statische aarding gebouwgebonden | 51B12 | GENM DE R V S KAZERNE | [6 empty] | Commando Landstrijdkrachten | CLAS | RVB-Z | 1 | 1 |  |  |  | 27 |  | 38.1 | Ja, vastgoedbeh. | Nee
900150351 | 100 | Statische aarding gebouwgebonden | 51D05 | VLIEGBASIS EINDHOVEN | [6 empty] | Commando Luchtstrijdkrachten | CLSK | RVB-Z | 1 | 1 |  |  |  | 16 |  |  | Ja, vastgoedbeh. | Nee
900149301 | 100 | Statische aarding gebouwgebonden | 51D05 | VLIEGBASIS EINDHOVEN | [6 empty] | Commando Luchtstrijdkrachten | CLSK | RVB-Z |  | 1 |  |  |  | 45 |  | 55 | Ja, vastgoedbeh. | Nee
900150349 | 100 | Statische aarding gebouwgebonden | 51D05 | VLIEGBASIS EINDHOVEN | [6 empty] | Commando Luchtstrijdkrachten | CLSK | RVB-Z | 1 | 1 |  |  |  | 35 |  |  | Ja, vastgoedbeh. | Nee
900150350 | 100 | Statische aarding gebouwgebonden | 51D05 | VLIEGBASIS EINDHOVEN | [6 empty] | Commando Luchtstrijdkrachten | CLSK | RVB-Z | 1 | 1 |  |  |  | 39 |  |  | Ja, vastgoedbeh. | Nee
900148809 | 100 | Statische aarding gebouwgebonden | 52A01 | LUITENANT-GENERAAL BESTKAZERNE | [6 empty] | Commando Landstrijdkrachten | CLAS | RVB-Z | 1 | 1 |  |  |  | 24 |  | 37.6 | Ja, vastgoedbeh. | Nee
900150352 | 100 | Statische aarding gebouwgebonden | 60C06 | BRIGADE LIMBURG-ZUID | [6 empty] | Koninklijke Marechaussee | KMAR | RVB-Z | 1 | 1 |  |  |  | 16 |  |  | Ja, vastgoedbeh. | Nee
900150353 | 100 | Statische aarding gebouwgebonden | 60E04 | APS EYGELSHOVEN | [6 empty] | Defensie Ondersteuningscommando | DOSCO | RVB-Z | 1 | 1 |  |  |  | 10 |  |  | Ja, vastgoedbeh. | Nee

## 112
ComponentID | ComponentSoortID | ComponentSoort | Object | Objectnaam | Gebouw | Gebouwnaam | GebouwSoort | BVO | Bouwlaag | Ruimte | Hoofdgebruiker | Objecthoofdgebruiker | Regio | BI code | Aantal | Nadere locatiebepaling | Bouwjaar | Nadere specificatie bwd/instl | Fabrikaat en serie GBS | Software versie | Principeschema water aanwezig | Principeschema lucht aanwezig | Regeltechn.omschr.aanwezig | Regelschema(s) aanwezig | Totaal regelkasten | Totaal regelaars | Totaal naregelingen | Totaal 230/400V eindgroepen | Totaal DI | Totaal DU | Totaal DUM | Totaal AI | Totaal AU | Totaal AUM | Onderhoudsplicht | Buiten gebruik gesteld
900150550 | 112 | Klimaatregelinstallatie | 06C02 | VLIEGBASIS LEEUWARDEN | [6 empty] | Commando Luchtstrijdkrachten | CLSK | RVB-N | 2 | 1 | tbv NWR 4165 |  |  | Nader te bepalen |  | Nader te bepalen | Nader te bepalen | Nader te bepalen | Nader te bepalen | [10 empty] | Ja, vastgoedbeh. | Nee
900150551 | 112 | Klimaatregelinstallatie | 06C02 | VLIEGBASIS LEEUWARDEN | [6 empty] | Commando Luchtstrijdkrachten | CLSK | RVB-N | 2 | 1 | tbv NWR 1034 |  |  | Nader te bepalen |  | Nader te bepalen | Nader te bepalen | Nader te bepalen | Nader te bepalen | [10 empty] | Ja, vastgoedbeh. | Nee
900150552 | 112 | Klimaatregelinstallatie | 11C01 | GENM BRUGMANSKAZERNE | [6 empty] | Defensie Ondersteuningscommando | DOSCO | RVB-N | 2 | 1 | tbv NWR 3309 |  |  | Nader te bepalen |  | Nader te bepalen | Nader te bepalen | Nader te bepalen | Nader te bepalen | [10 empty] | Ja, vastgoedbeh. | Nee
900150553 | 112 | Klimaatregelinstallatie | 12C02 | KC VEENHUIZEN | [6 empty] | Defensie Materieel Organisatie | DMO | RVB-N | 2 | 1 | tbv NWR 2628 |  |  | Nader te bepalen |  | Nader te bepalen | Nader te bepalen | Nader te bepalen | Nader te bepalen | [10 empty] | Ja, vastgoedbeh. | Nee
900150554 | 112 | Klimaatregelinstallatie | 12D05 | JOHAN WILLEM FRISOKAZERNE | [6 empty] | Commando Landstrijdkrachten | CLAS | RVB-N | 2 | 1 | tbv NWR 3099 |  |  | Nader te bepalen |  | Nader te bepalen | Nader te bepalen | Nader te bepalen | Nader te bepalen | [10 empty] | Ja, vastgoedbeh. | Nee
900150564 | 112 | Klimaatregelinstallatie | 14B37 | KIM | [6 empty] | Defensie Ondersteuningscommando | DOSCO | RVB-NW | 2 | 1 | tbv NWR 1541 |  |  | Nader te bepalen |  | Nader te bepalen | Nader te bepalen | Nader te bepalen | Nader te bepalen | [10 empty] | Ja, vastgoedbeh. | Nee
900150565 | 112 | Klimaatregelinstallatie | 14B46 | MVK DE KOOY | [6 empty] | Commando Luchtstrijdkrachten | CLSK | RVB-NW | 2 | 1 | tbv NWR 1111 |  |  | Nader te bepalen |  | Nader te bepalen | Nader te bepalen | Nader te bepalen | Nader te bepalen | [10 empty] | Ja, vastgoedbeh. | Nee
900150566 | 112 | Klimaatregelinstallatie | 16G02 | JOHANNES POSTKAZERNE | [6 empty] | Commando Landstrijdkrachten | CLAS | RVB-N | 2 | 1 | tbv NWR 2024 |  |  | Nader te bepalen |  | Nader te bepalen | Nader te bepalen | Nader te bepalen | Nader te bepalen | [10 empty] | Ja, vastgoedbeh. | Nee
900150567 | 112 | Klimaatregelinstallatie | 22E05 | MC COEVORDEN | [6 empty] | Commando Landstrijdkrachten | CLAS | RVB-N | 2 | 1 | tbv NWR 1598 |  |  | Nader te bepalen |  | Nader te bepalen | Nader te bepalen | Nader te bepalen | Nader te bepalen | [10 empty] | Ja, vastgoedbeh. | Nee
900150568 | 112 | Klimaatregelinstallatie | 24H01 | ANTENNEPARK NOORDWIJK | [6 empty] | Defensie Materieel Organisatie | DMO | RVB-ZW | 2 | 1 | tbv NWR 2207 |  |  | Nader te bepalen |  | Nader te bepalen | Nader te bepalen | Nader te bepalen | Nader te bepalen | [10 empty] | Ja, vastgoedbeh. | Nee
900150569 | 112 | Klimaatregelinstallatie | 25G30 | MARINE ETABLISSEMENT AMSTERDAM | [6 empty] | Commando Zeestrijdkrachten | CZSK | RVB-NW | 2 | 1 | tbv NWR 3354 |  |  | Nader te bepalen |  | Nader te bepalen | Nader te bepalen | Nader te bepalen | Nader te bepalen | [10 empty] | Ja, vastgoedbeh. | Nee
900150570 | 112 | Klimaatregelinstallatie | 26H23 | LEGERPLAATS ERMELO | [6 empty] | Commando Landstrijdkrachten | CLAS | RVB-O | 2 | 1 | tbv NWR 6178 |  |  | Nader te bepalen |  | Nader te bepalen | Nader te bepalen | Nader te bepalen | Nader te bepalen | [10 empty] | Ja, vastgoedbeh. | Nee
900148918 | 112 | Klimaatregelinstallatie | 27A03 | LKOL TONNETKAZERNE | [6 empty] | Commando Landstrijdkrachten | CLAS | RVB-O | 2 | 1 | tbv NWR 2435 |  |  | Priva - Top Control |  | Nader te bepalen | Nader te bepalen | Nader te bepalen | Nader te bepalen | [10 empty] | Ja, vastgoedbeh. | Nee
900150571 | 112 | Klimaatregelinstallatie | 27B05 | PRINSES MARGRIETKAZERNE | [6 empty] | Commando Landstrijdkrachten | CLAS | RVB-O | 2 | 1 | tbv NWR 3337 |  |  | Nader te bepalen |  | Nader te bepalen | Nader te bepalen | Nader te bepalen | Nader te bepalen | [10 empty] | Ja, vastgoedbeh. | Nee
900148917 | 112 | Klimaatregelinstallatie | 27B09 | LEGERPLAATS BIJ OLDEBROEK | [6 empty] | Commando Landstrijdkrachten | CLAS | RVB-O | 2 | 1 | tbv NWR 1521 |  |  | Priva - Top Control |  | Nader te bepalen | Nader te bepalen | Nader te bepalen | Nader te bepalen | [10 empty] | Ja, vastgoedbeh. | Nee
900150572 | 112 | Klimaatregelinstallatie | 27H01 | LC LETTELE | [6 empty] | Commando Landstrijdkrachten | CLAS | RVB-N | 2 | 1 | tbv NWR 2126 |  |  | Nader te bepalen |  | Nader te bepalen | Nader te bepalen | Nader te bepalen | Nader te bepalen | [10 empty] | Ja, vastgoedbeh. | Nee
900150573 | 112 | Klimaatregelinstallatie | 27H05 | LC BATHMEN | [6 empty] | Defensie Materieel Organisatie | DMO | RVB-N | 2 | 1 | tbv NWR 1100 |  |  | Nader te bepalen |  | Nader te bepalen | Nader te bepalen | Nader te bepalen | Nader te bepalen | [10 empty] | Ja, vastgoedbeh. | Nee
900150575 | 112 | Klimaatregelinstallatie | 28H16 | COMPLEX TWENTE | [6 empty] | Defensie Ondersteuningscommando | DOSCO | RVB-N | 2 | 1 | tbv NWR 1486 |  |  | Nader te bepalen |  | Nader te bepalen | Nader te bepalen | Nader te bepalen | Nader te bepalen | [10 empty] | Ja, vastgoedbeh. | Nee
900150576 | 112 | Klimaatregelinstallatie | 30G03 | FREDERIKKAZERNE | [6 empty] | Defensie Ondersteuningscommando | DOSCO | RVB-ZW | 2 | 1 | tbv NWR 3581 |  |  | Nader te bepalen |  | Nader te bepalen | Nader te bepalen | Nader te bepalen | Nader te bepalen | [10 empty] | Ja, vastgoedbeh. | Nee
900150577 | 112 | Klimaatregelinstallatie | 30G21 | PLEIN-KALVERMARKT COMPLEX | [6 empty] | Derden | DERDEN | RVB-ZW | 2 | 1 | tbv NWR 3491 |  |  | Nader te bepalen |  | Nader te bepalen | Nader te bepalen | Nader te bepalen | Nader te bepalen | [10 empty] | Ja, vastgoedbeh. | Nee
900150578 | 112 | Klimaatregelinstallatie | 31F11 | KORPORAAL V OUDHEUSDENKAZERNE | [6 empty] | Defensie Ondersteuningscommando | DOSCO | RVB-NW | 2 | 1 | tbv NWR 2443 |  |  | Nader te bepalen |  | Nader te bepalen | Nader te bepalen | Nader te bepalen | Nader te bepalen | [10 empty] | Ja, vastgoedbeh. | Nee
900150579 | 112 | Klimaatregelinstallatie | 32C04 | DU MOULINKAZERNE | [6 empty] | Commando Landstrijdkrachten | CLAS | RVB-NW | 2 | 1 | tbv NWR 2216 |  |  | Nader te bepalen |  | Nader te bepalen | Nader te bepalen | Nader te bepalen | Nader te bepalen | [10 empty] | Ja, vastgoedbeh. | Nee
900150580 | 112 | Klimaatregelinstallatie | 32C35 | CAMP NEW AMSTERDAM | [6 empty] | Defensie Ondersteuningscommando | DOSCO | RVB-NW | 2 | 1 | tbv NWR 1774 |  |  | Nader te bepalen |  | Nader te bepalen | Nader te bepalen | Nader te bepalen | Nader te bepalen | [10 empty] | Ja, vastgoedbeh. | Nee
900150581 | 112 | Klimaatregelinstallatie | 34G01 | KAMP HOLTERHOEK | [6 empty] | Commando Landstrijdkrachten | CLAS | RVB-O | 2 | 1 | tbv NWR 1456 |  |  | Nader te bepalen |  | Nader te bepalen | Nader te bepalen | Nader te bepalen | Nader te bepalen | [10 empty] | Ja, vastgoedbeh. | Nee
900148826 | 112 | Klimaatregelinstallatie | 40B18 | COMPLEX GROOT HEIDEKAMP | [6 empty] | Commando Landstrijdkrachten | CLAS | RVB-O | 2 | 1 | tbv NWR 3359 |  |  | Priva - Top Control |  | Nader te bepalen | Nader te bepalen | Nader te bepalen | Nader te bepalen | 1 | [9 empty] | Ja, vastgoedbeh. | Nee
900150582 | 112 | Klimaatregelinstallatie | 45C21 | VAN BREDERODEKAZERNE | [6 empty] | Commando Landstrijdkrachten | CLAS | RVB-Z | 2 | 1 | tbv NWR 3440 |  |  | Nader te bepalen |  | Nader te bepalen | Nader te bepalen | Nader te bepalen | Nader te bepalen | [10 empty] | Ja, vastgoedbeh. | Nee
900149306 | 112 | Klimaatregelinstallatie | 45H03 | VLIEGBASIS VOLKEL | [6 empty] | Commando Luchtstrijdkrachten | CLSK | RVB-Z | 2 | 1 | tbv NWR 2095 |  | Compri HX6E | Priva - anders |  | Nader te bepalen | Nader te bepalen | Nader te bepalen | Nader te bepalen | [10 empty] | Ja, vastgoedbeh. | Nee
900149285 | 112 | Klimaatregelinstallatie | 49F02 | ENGELBRECHT VAN NASSAUKAZERNE | [6 empty] | Commando Landstrijdkrachten | CLAS | RVB-Z | 2 | 1 | tbv NWR 3379 |  | Compri HX | Priva - anders |  | Nader te bepalen | Nader te bepalen | Nader te bepalen | Nader te bepalen | [10 empty] | Ja, vastgoedbeh. | Nee
900149280 | 112 | Klimaatregelinstallatie | 49G01 | VLIEGBASIS WOENSDRECHT | [6 empty] | Commando Luchtstrijdkrachten | CLSK | RVB-Z | 2 | 1 | tbv NWR 3899 |  | Compri HX | Priva - anders |  | Nader te bepalen | Nader te bepalen | Nader te bepalen | Nader te bepalen | [10 empty] | Ja, vastgoedbeh. | Nee
900144368 | 112 | Klimaatregelinstallatie | 50B05 | TRIP VAN ZOUDTLANDTKAZERNE | [6 empty] | Defensie Ondersteuningscommando | DOSCO | RVB-Z | 1 | 1 | tbv NWR 1372 | 2013 | HX6E TC | Priva - Top Control | TC 6.6 | Nader te bepalen | Nader te bepalen | Nader te bepalen | Nader te bepalen | 1 |  |  |  | 19 | 2 |  | 3 |  |  | Ja, vastgoedbeh. | Nee
900149196 | 112 | Klimaatregelinstallatie | 50E03 | VLIEGBASIS GILZE-RIJEN | [6 empty] | Commando Luchtstrijdkrachten | CLSK | RVB-Z | 2 | 1 | tbv NWR 3618 |  | Compri HX | Priva - anders |  | Nader te bepalen | Nader te bepalen | Nader te bepalen | Nader te bepalen | [10 empty] | Ja, vastgoedbeh. | Nee
900149192 | 112 | Klimaatregelinstallatie | 50E03 | VLIEGBASIS GILZE-RIJEN | [6 empty] | Commando Luchtstrijdkrachten | CLSK | RVB-Z | 2 | 1 | tbv NWR 2959 |  | Compri HX | Priva - anders |  | Nader te bepalen | Nader te bepalen | Nader te bepalen | Nader te bepalen | [10 empty] | Ja, vastgoedbeh. | Nee
900148824 | 112 | Klimaatregelinstallatie | 51B12 | GENM DE R V S KAZERNE | [6 empty] | Commando Landstrijdkrachten | CLAS | RVB-Z | 2 | 1 | tbv NWR 2433 |  |  | Priva - anders |  | Nader te bepalen | Nader te bepalen | Nader te bepalen | Nader te bepalen | [10 empty] | Ja, vastgoedbeh. | Nee
900150583 | 112 | Klimaatregelinstallatie | 51D05 | VLIEGBASIS EINDHOVEN | [6 empty] | Commando Luchtstrijdkrachten | CLSK | RVB-Z | 2 | 1 | tbv NWR 6723 |  |  | Nader te bepalen |  | Nader te bepalen | Nader te bepalen | Nader te bepalen | Nader te bepalen | [10 empty] | Ja, vastgoedbeh. | Nee
900149302 | 112 | Klimaatregelinstallatie | 51D05 | VLIEGBASIS EINDHOVEN | [6 empty] | Commando Luchtstrijdkrachten | CLSK | RVB-Z | 2 | 1 | tbv NWR 1752 |  | Compri HX | Priva - anders |  | Nader te bepalen | Nader te bepalen | Nader te bepalen | Nader te bepalen | [10 empty] | Ja, vastgoedbeh. | Nee
900148802 | 112 | Klimaatregelinstallatie | 52A01 | LUITENANT-GENERAAL BESTKAZERNE | [6 empty] | Commando Landstrijdkrachten | CLAS | RVB-Z | 2 | 1 | tbv NWR 2427 |  |  | Priva - anders |  | Nader te bepalen | Nader te bepalen | Nader te bepalen | Nader te bepalen | [10 empty] | Ja, vastgoedbeh. | Nee
900150584 | 112 | Klimaatregelinstallatie | 60C06 | BRIGADE LIMBURG-ZUID | [6 empty] | Koninklijke Marechaussee | KMAR | RVB-Z | 2 | 1 | tbv NWR 1087 |  |  | Nader te bepalen |  | Nader te bepalen | Nader te bepalen | Nader te bepalen | Nader te bepalen | [10 empty] | Ja, vastgoedbeh. | Nee

## 114
ComponentID | ComponentSoortID | ComponentSoort | Object | Objectnaam | Gebouw | Gebouwnaam | GebouwSoort | BVO | Bouwlaag | Ruimte | Hoofdgebruiker | Objecthoofdgebruiker | Regio | BI code | Aantal | Fabrikant | Type | Serienummer | Installatienummer | Bouwjaar | Nadere specificatie bwd/instl | Onderhoudsplicht | Buiten gebruik gesteld
900146578 | 114 | 48V-DC installatie | 05G02 | ZENDERCOMPLEX TE RIED |  | Zendergebouw |  | 156 |  |  | Commando Luchtstrijdkrachten | CLSK | RVB-N | 1 | 1 | Eaton | 3 | 291952 |  | 2014 |  | Ja, vastgoedbeh. | Nee
900146579 | 114 | 48V-DC installatie | 06C02 | VLIEGBASIS LEEUWARDEN |  | Bunker BOC |  | 795 |  |  | Commando Luchtstrijdkrachten | CLSK | RVB-N | 1 | 1 | Eaton | 2 | 234370 |  | 2010 |  | Ja, vastgoedbeh. | Nee
900146580 | 114 | 48V-DC installatie | 06C02 | VLIEGBASIS LEEUWARDEN |  | Bunker SIM-KKW |  | 1172 |  |  | Commando Luchtstrijdkrachten | CLSK | RVB-N | 1 | 1 | Eaton | 2 | 234372 |  | 2010 |  | Ja, vastgoedbeh. | Nee
900146581 | 114 | 48V-DC installatie | 06F02 | WILLEM L V NASSAUKAZERNE |  | Commandopost |  | 916 |  |  | Commando Landstrijdkrachten | CLAS | RVB-N | 1 | 1 | Eaton | 2 | 264416 |  | 2011 | Combinatie | Ja, vastgoedbeh. | Nee
900146820 | 114 | 48V-DC installatie | 06F06 | ZENDERCOMPLEX BURUM |  | Zendergebouw |  | 737 |  |  | Defensie Ondersteuningscommando | DOSCO | RVB-N | 1 | 1 | Eaton | 2 | 296413 |  | 2015 |  | Ja, vastgoedbeh. | Nee
900146681 | 114 | 48V-DC installatie | 09D23 | LUITENANT-KOLONEL MAASKAMP |  | Bureel Wachtgebouw |  | 656 |  |  | Commando Zeestrijdkrachten | CZSK | RVB-NW | 1 | 1 | Eaton | 3 | 244039224 |  | 2010 |  | Ja, vastgoedbeh. | Nee
900146583 | 114 | 48V-DC installatie | 11C01 | GENM BRUGMANSKAZERNE |  | Apotheek |  | 16725 |  |  | Defensie Ondersteuningscommando | DOSCO | RVB-N | 1 | 1 | Eaton | 2 | 288305 |  | 2013 |  | Ja, vastgoedbeh. | Nee
900146584 | 114 | 48V-DC installatie | 12B06 | MC OUDEMOLEN |  | Wachtgebouw |  | 536 |  |  | Defensie Materieel Organisatie | DMO | RVB-N | 1 | 1 | Eaton | 3 | 245318033 |  | 2015 |  | Ja, vastgoedbeh. | Nee
900146597 | 114 | 48V-DC installatie | 12B09 | DLP GRONINGEN EELDE AIRPORT |  | Doorlaatpost |  | 469 |  |  | Derden | DERDEN | RVB-N | 1 | 1 | Eaton | 3 | 296429 |  | 2015 |  | Ja, vastgoedbeh. | Nee
900146601 | 114 | 48V-DC installatie | 12C02 | KC VEENHUIZEN |  | Kantoorgebouw |  | 1436 |  |  | Defensie Materieel Organisatie | DMO | RVB-N | 1 | 1 | Eaton | 2 | 289071 |  | 2013 | NWR | Ja, vastgoedbeh. | Nee
900146821 | 114 | 48V-DC installatie | 12D05 | JOHAN WILLEM FRISOKAZERNE |  | Wachtgebouw |  | 474 |  |  | Commando Landstrijdkrachten | CLAS | RVB-N | 1 | 1 | Eaton | 3 | 245318020 |  | 2015 | Combinatie | Ja, vastgoedbeh. | Nee
900146602 | 114 | 48V-DC installatie | 12D05 | JOHAN WILLEM FRISOKAZERNE |  | Telefooncentrale |  | 456 |  |  | Commando Landstrijdkrachten | CLAS | RVB-N | 1 | 1 | Eaton | 2 | 247767 |  | 2011 | NWR | Ja, vastgoedbeh. | Nee
900146682 | 114 | 48V-DC installatie | 14B03 | COMPLEX NIEUWE HAVEN |  | Dok VI |  | 14057 |  |  | Commando Zeestrijdkrachten | CZSK | RVB-NW | 1 | 1 | Eaton | 3 | 294894 |  | 2014 |  | Ja, vastgoedbeh. | Nee
900146686 | 114 | 48V-DC installatie | 14B03 | COMPLEX NIEUWE HAVEN |  | Dok VI |  | 14057 |  |  | Commando Zeestrijdkrachten | CZSK | RVB-NW | 1 | 1 | Eaton | 3 | 294894 |  | 2014 |  | Ja, vastgoedbeh. | Nee
900146684 | 114 | 48V-DC installatie | 14B03 | COMPLEX NIEUWE HAVEN |  | Telefooncentrale , BTI |  | 621 |  |  | Commando Zeestrijdkrachten | CZSK | RVB-NW | 1 | 1 | Eaton | 2 | 264441 |  | 2010 |  | Ja, vastgoedbeh. | Nee
900146683 | 114 | 48V-DC installatie | 14B03 | COMPLEX NIEUWE HAVEN |  | Peperhuisje Nieuwe Haven |  | 1143 |  |  | Commando Zeestrijdkrachten | CZSK | RVB-NW | 1 | 1 | Eaton | 3 | 294907 |  | 2014 |  | Ja, vastgoedbeh. | Nee
900146687 | 114 | 48V-DC installatie | 14B37 | KIM |  | Neptunus |  | 4679 |  |  | Defensie Ondersteuningscommando | DOSCO | RVB-NW | 1 | 1 | Eaton | 2 | 288176 |  | 2012 |  | Ja, vastgoedbeh. | Nee
900146688 | 114 | 48V-DC installatie | 14B46 | MVK DE KOOY |  | Magazijn M-5 |  | 887 |  |  | Commando Luchtstrijdkrachten | CLSK | RVB-NW | 1 | 1 | Eaton | 3 | 244897434 |  | 2012 |  | Ja, vastgoedbeh. | Nee
900146825 | 114 | 48V-DC installatie | 14B46 | MVK DE KOOY |  | Legeringsgebouw |  | 6480 |  |  | Commando Luchtstrijdkrachten | CLSK | RVB-NW | 1 | 1 | Eaton | 2 | 269152 |  | 2010 |  | Ja, vastgoedbeh. | Nee
900146689 | 114 | 48V-DC installatie | 14B47 | ANTENNEPARK JULIANADORP |  | R20 ZENDERSTATION |  | 271 |  |  | Defensie Materieel Organisatie | DMO | RVB-NW | 1 | 1 | Eaton | 2 | 2930992 |  | 2013 |  | Ja, vastgoedbeh. | Nee
900146604 | 114 | 48V-DC installatie | 16G02 | JOHANNES POSTKAZERNE |  | Telefooncentrale |  | 460 |  |  | Commando Landstrijdkrachten | CLAS | RVB-N | 1 | 1 | Eaton | 2 | 287256 |  | 2012 | NWR | Ja, vastgoedbeh. | Nee
900146605 | 114 | 48V-DC installatie | 16G06 | LC STEENWIJK |  | Magazijn , Kantoorgebouw |  | 17530 |  |  | Commando Landstrijdkrachten | CLAS | RVB-N | 1 | 1 | Eaton | 3 | 291975 |  | 2014 |  | Ja, vastgoedbeh. | Nee
900146606 | 114 | 48V-DC installatie | 17C02 | MMC RUINEN |  | Kantoor , Wachtgebouw |  | 173 |  |  | Defensie Materieel Organisatie | DMO | RVB-N | 1 | 1 | Eaton | 3 | 291957 |  | 2013 |  | Ja, vastgoedbeh. | Nee
900146690 | 114 | 48V-DC installatie | 19A03 | MC BERGEN |  | Les , Wapen , Bevo , Dataruimte |  | 1579 |  |  | Commando Landstrijdkrachten | CLAS | RVB-NW | 1 | 1 | Eaton | 3 | 291974 |  | 2014 |  | Ja, vastgoedbeh. | Nee
900146607 | 114 | 48V-DC installatie | 21F02 | MMC STAPHORST |  | Kantoor , Wachtgebouw |  | 242 |  |  | Defensie Materieel Organisatie | DMO | RVB-N | 1 | 1 | Eaton | 3 | 244920781 |  | 2013 |  | Ja, vastgoedbeh. | Nee
900146826 | 114 | 48V-DC installatie | 21G17 | IBT CENTRUM ZWOLLE |  | Kantoorgebouw |  | 4508 |  |  | Koninklijke Marechaussee | KMAR | RVB-N | 1 | 1 | Eaton | 3 | 296423 |  | 2015 |  | Ja, vastgoedbeh. | Nee
900146608 | 114 | 48V-DC installatie | 22E05 | MC COEVORDEN |  | Wachtgebouw |  | 216 |  |  | Commando Landstrijdkrachten | CLAS | RVB-N | 1 | 1 | Eaton | 3 | 288204 |  | 2012 |  | Ja, vastgoedbeh. | Nee
900146609 | 114 | 48V-DC installatie | 22E08 | BRIGADE OOSTGRENS-NOORD | [6 empty] | Koninklijke Marechaussee | KMAR | RVB-N | 1 | 1 | Eaton | 3 | 296426 |  | 2015 |  | Ja, vastgoedbeh. | Nee
900146648 | 114 | 48V-DC installatie | 24H01 | ANTENNEPARK NOORDWIJK | [6 empty] | Defensie Materieel Organisatie | DMO | RVB-ZW | 1 | 1 | Eaton | 1 | 250155 |  | 2012 | NWR | Ja, vastgoedbeh. | Nee
900146827 | 114 | 48V-DC installatie | 25D12 | BRIGADE GRENSBEWAKING | [6 empty] | Derden | DERDEN | RVB-NW | 1 | 1 | Eaton | 2 | 290991 |  | 2013 |  | Ja, vastgoedbeh. | Nee
900146691 | 114 | 48V-DC installatie | 25D18 | KONINGIN M┴XIMAKAZERNE | [6 empty] | Koninklijke Marechaussee | KMAR | RVB-NW | 1 | 1 | Eaton | 2 | 259174 |  | 2012 |  | Ja, vastgoedbeh. | Nee
900146692 | 114 | 48V-DC installatie | 25G30 | MARINE ETABLISSEMENT AMSTERDAM | [6 empty] | Commando Zeestrijdkrachten | CZSK | RVB-NW | 1 | 1 | Eaton | 1 | 289719 |  | 2013 |  | Ja, vastgoedbeh. | Nee
900146659 | 114 | 48V-DC installatie | 26H23 | LEGERPLAATS ERMELO | [6 empty] | Commando Landstrijdkrachten | CLAS | RVB-O | 1 | 1 | Eaton | 3 | 280119 |  | 2010 |  | Ja, vastgoedbeh. | Nee
900146657 | 114 | 48V-DC installatie | 26H23 | LEGERPLAATS ERMELO | [6 empty] | Commando Landstrijdkrachten | CLAS | RVB-O | 1 | 1 | Eaton | 1 | 253379 |  | 2010 | NWR | Ja, vastgoedbeh. | Nee
900146660 | 114 | 48V-DC installatie | 27A03 | LKOL TONNETKAZERNE | [6 empty] | Commando Landstrijdkrachten | CLAS | RVB-O | 1 | 1 | Eaton | 2 sye02306 | 264417 |  | 2011 | 6 kw | Ja, vastgoedbeh. | Nee
900146661 | 114 | 48V-DC installatie | 27B05 | PRINSES MARGRIETKAZERNE | [6 empty] | Commando Landstrijdkrachten | CLAS | RVB-O | 1 | 1 | Eaton | 2 | 288177 |  | 2012 |  | Ja, vastgoedbeh. | Nee
900146662 | 114 | 48V-DC installatie | 27B09 | LEGERPLAATS BIJ OLDEBROEK | [6 empty] | Commando Landstrijdkrachten | CLAS | RVB-O | 1 | 1 | Eaton | sy102306 | 257707 |  | 2011 | 6kw | Ja, vastgoedbeh. | Nee
900146611 | 114 | 48V-DC installatie | 27H01 | LC LETTELE | [6 empty] | Commando Landstrijdkrachten | CLAS | RVB-N | 1 | 1 | Eaton | 3 | 289171 |  | 2012 |  | Ja, vastgoedbeh. | Nee
900146625 | 114 | 48V-DC installatie | 27H05 | LC BATHMEN | [6 empty] | Defensie Materieel Organisatie | DMO | RVB-N | 1 | 1 | Eaton | 2 | 246439 |  | 2010 |  | Ja, vastgoedbeh. | Nee
900146626 | 114 | 48V-DC installatie | 28H14 | ZENDERCOMPLEX LVL-GL TWENTE | [6 empty] | Commando Luchtstrijdkrachten | CLSK | RVB-N | 1 | 1 | Eaton | 3 | 296431 |  | 2015 |  | Ja, vastgoedbeh. | Nee
900146628 | 114 | 48V-DC installatie | 28H16 | COMPLEX TWENTE | [6 empty] | Defensie Ondersteuningscommando | DOSCO | RVB-N | 1 | 1 | Eaton | 2 | 234374 |  | 2010 |  | Ja, vastgoedbeh. | Nee
900146649 | 114 | 48V-DC installatie | 30E12 | LOGISTIEK CENTRUM MAALDRIFT | [6 empty] | Koninklijke Marechaussee | KMAR | RVB-ZW | 1 | 1 | Eaton | 3 | 244046742 |  | 2015 |  | Ja, vastgoedbeh. | Nee
900146650 | 114 | 48V-DC installatie | 30G03 | FREDERIKKAZERNE | [6 empty] | Defensie Ondersteuningscommando | DOSCO | RVB-ZW | 1 | 1 | Eaton | 3 | 294900 |  | 2014 |  | Ja, vastgoedbeh. | Nee
900146652 | 114 | 48V-DC installatie | 30G03 | FREDERIKKAZERNE | [6 empty] | Defensie Ondersteuningscommando | DOSCO | RVB-ZW | 1 | 1 | Valere | 1 | 94087100504 |  | 2010 | NWR | Ja, vastgoedbeh. | Nee
900146653 | 114 | 48V-DC installatie | 30G03 | FREDERIKKAZERNE | [6 empty] | Defensie Ondersteuningscommando | DOSCO | RVB-ZW | 1 | 1 | Eaton | 2 | 245303086 |  | 2014 |  | Ja, vastgoedbeh. | Nee
900146828 | 114 | 48V-DC installatie | 30G21 | PLEIN-KALVERMARKT COMPLEX | [6 empty] | Derden | DERDEN | RVB-ZW | 1 | 1 | Eaton | 1 | 246438 |  | 2010 | NWR | Ja, vastgoedbeh. | Nee
900146693 | 114 | 48V-DC installatie | 31F11 | KORPORAAL V OUDHEUSDENKAZERNE | [6 empty] | Defensie Ondersteuningscommando | DOSCO | RVB-NW | 1 | 1 | Eaton | 3 | 291962 |  | 2014 |  | Ja, vastgoedbeh. | Nee
900146694 | 114 | 48V-DC installatie | 31F11 | KORPORAAL V OUDHEUSDENKAZERNE | [6 empty] | Defensie Ondersteuningscommando | DOSCO | RVB-NW | 1 | 1 | Eaton | 2 | 248843 |  | 2010 |  | Ja, vastgoedbeh. | Nee
900146695 | 114 | 48V-DC installatie | 31H16 | BRIGADE RECHERCHE | [6 empty] | Koninklijke Marechaussee | KMAR | RVB-NW | 1 | 1 | Eaton | 2 | 291970 |  | 2014 |  | Ja, vastgoedbeh. | Nee
900146697 | 114 | 48V-DC installatie | 32A04 | WP DRAKENSTEIJN | [6 empty] | Koninklijke Marechaussee | KMAR | RVB-NW | 1 | 1 | Eaton | 3 | 344064799 |  | 2010 |  | Ja, vastgoedbeh. | Nee
900146698 | 114 | 48V-DC installatie | 32A06 | ANTENNEPARK EEMNES | [6 empty] | Defensie Materieel Organisatie | DMO | RVB-NW | 1 | 1 | Eaton | 3 | 244921707 |  | 2013 |  | Ja, vastgoedbeh. | Nee
900146699 | 114 | 48V-DC installatie | 32C01 | LC MAARTENSDIJK | [6 empty] | Commando Zeestrijdkrachten | CZSK | RVB-NW | 1 | 1 | Eaton | 3 | 291978 |  | 2014 |  | Ja, vastgoedbeh. | Nee
900146700 | 114 | 48V-DC installatie | 32C04 | DU MOULINKAZERNE | [6 empty] | Commando Landstrijdkrachten | CLAS | RVB-NW | 1 | 1 | Eaton | 2 | 234561 |  | 2011 |  | Ja, vastgoedbeh. | Nee
900146702 | 114 | 48V-DC installatie | 32C35 | CAMP NEW AMSTERDAM | [6 empty] | Defensie Ondersteuningscommando | DOSCO | RVB-NW | 1 | 1 | Eaton | 2 | 259856 |  | 2010 |  | Ja, vastgoedbeh. | Nee
900146701 | 114 | 48V-DC installatie | 32C35 | CAMP NEW AMSTERDAM | [6 empty] | Defensie Ondersteuningscommando | DOSCO | RVB-NW | 1 | 1 | Eaton | 1 | 145428625 |  | 2009 |  | Ja, vastgoedbeh. | Nee
900146703 | 114 | 48V-DC installatie | 32D10 | TECHNOLOGY CENTER LAND | [6 empty] | Commando Landstrijdkrachten | CLAS | RVB-NW | 1 | 1 | Eaton | 2 | 290990 |  | 2013 |  | Ja, vastgoedbeh. | Nee
900146830 | 114 | 48V-DC installatie | 32D20 | BERNHARDKAZERNE | [6 empty] | Commando Landstrijdkrachten | CLAS | RVB-NW | 1 | 1 | Eaton | 2 | 250160 |  | 2009 |  | Ja, vastgoedbeh. | Nee
900146704 | 114 | 48V-DC installatie | 32D21 | VAN BRAAM HOUCKGEESTKAZERNE | [6 empty] | Commando Zeestrijdkrachten | CZSK | RVB-NW | 1 | 1 | Eaton | 3 | 288205 |  | 2012 |  | Ja, vastgoedbeh. | Nee
900146663 | 114 | 48V-DC installatie | 32F02 | KAMP AOCS NW MILLIGEN | [6 empty] | Commando Luchtstrijdkrachten | CLSK | RVB-O | 1 | 1 | Eaton | 1 | 24453515 |  | 2012 | NWR | Ja, vastgoedbeh. | Nee
900146664 | 114 | 48V-DC installatie | 32F02 | KAMP AOCS NW MILLIGEN | [6 empty] | Commando Luchtstrijdkrachten | CLSK | RVB-O | 1 | 1 | Eaton | 2 | 294889 |  | 2014 | Combinatie | Ja, vastgoedbeh. | Nee
900146667 | 114 | 48V-DC installatie | 32F11 | LEGERPLAATS STROE | [6 empty] | Commando Landstrijdkrachten | CLAS | RVB-O | 1 | 1 | Eaton | 3 | 291268 |  | 2013 | Combinatie | Ja, vastgoedbeh. | Nee
900146831 | 114 | 48V-DC installatie | 32F11 | LEGERPLAATS STROE | [6 empty] | Commando Landstrijdkrachten | CLAS | RVB-O | 1 | 1 | Eaton | 3 | 344275330 |  | 2013 |  | Ja, vastgoedbeh. | Nee
900146666 | 114 | 48V-DC installatie | 32F11 | LEGERPLAATS STROE | [6 empty] | Commando Landstrijdkrachten | CLAS | RVB-O | 1 | 1 | Eaton | 3 | 344073581 |  | 2010 |  | Ja, vastgoedbeh. | Nee
900146665 | 114 | 48V-DC installatie | 32F11 | LEGERPLAATS STROE | [6 empty] | Commando Landstrijdkrachten | CLAS | RVB-O | 1 | 1 | Eaton | 2 | 294899 |  | 2014 |  | Ja, vastgoedbeh. | Nee
900146668 | 114 | 48V-DC installatie | 32H02 | MC HARSKAMP | [6 empty] | Commando Landstrijdkrachten | CLAS | RVB-O | 1 | 1 | Eaton | 3 | 244921708 |  | 2013 |  | Ja, vastgoedbeh. | Nee
900146669 | 114 | 48V-DC installatie | 32H04 | LC DE DRIESPRONG | [6 empty] | Commando Landstrijdkrachten | CLAS | RVB-O | 1 | 1 | Eaton | 3 | 294897 |  | 2015 |  | Ja, vastgoedbeh. | Nee
900146670 | 114 | 48V-DC installatie | 33A01 | KAMP NIEUW MILLIGEN | [6 empty] | Defensie Ondersteuningscommando | DOSCO | RVB-O | 1 | 1 | Eaton | 3 | 296418 |  | 2015 |  | Ja, vastgoedbeh. | Nee
900146671 | 114 | 48V-DC installatie | 33B18 | KONING WILLEM III KAZERNE | [6 empty] | Koninklijke Marechaussee | KMAR | RVB-O | 1 | 1 | Eaton | 2 | 294902 |  | 2014 |  | Ja, vastgoedbeh. | Nee
900148859 | 114 | 48V-DC installatie | 33B18 | KONING WILLEM III KAZERNE | [6 empty] | Koninklijke Marechaussee | KMAR | RVB-O | 1 | 1 | eaton | 9px |  |  |  |  | Ja, vastgoedbeh. | Nee
900146672 | 114 | 48V-DC installatie | 33C08 | MMC HOENDERLOO II | [6 empty] | Commando Landstrijdkrachten | CLAS | RVB-O | 1 | 1 | Eaton | 3 | 291971 |  | 2014 |  | Ja, vastgoedbeh. | Nee
900146673 | 114 | 48V-DC installatie | 33C10 | LEGERPLAATS HARSKAMP (GWK) | [6 empty] | Commando Landstrijdkrachten | CLAS | RVB-O | 1 | 1 | Eaton | 2 sy102306 | 266922 |  | 2011 |  | Ja, vastgoedbeh. | Nee
900146674 | 114 | 48V-DC installatie | 34G01 | KAMP HOLTERHOEK | [6 empty] | Commando Landstrijdkrachten | CLAS | RVB-O | 1 | 1 | Eaton | 2 | 266921 |  | 2011 |  | Ja, vastgoedbeh. | Nee
900146675 | 114 | 48V-DC installatie | 34G09 | KAMP LETTEBOER | [6 empty] | Commando Landstrijdkrachten | CLAS | RVB-O | 1 | 1 | Eaton | 3 | 296430 |  | 2015 |  | Ja, vastgoedbeh. | Nee
900146654 | 114 | 48V-DC installatie | 36H01 | ANTENNEPARK OUDDORP | [6 empty] | Defensie Materieel Organisatie | DMO | RVB-ZW | 1 | 1 | Eaton | 2 | 291948 |  | 2013 | Combinatie | Ja, vastgoedbeh. | Nee
900146655 | 114 | 48V-DC installatie | 37E03 | MAJOOR JAN LINZEL COMPLEX | [6 empty] | Defensie Ondersteuningscommando | DOSCO | RVB-ZW | 1 | 1 | Eaton | 2 | 244920782 |  | 2013 |  | Ja, vastgoedbeh. | Nee
900146656 | 114 | 48V-DC installatie | 37F04 | BRIGADE ZUID-HOLLAND | [6 empty] | Koninklijke Marechaussee | KMAR | RVB-ZW | 1 | 1 | Eaton | 3 | 244898158 |  | 2012 |  | Ja, vastgoedbeh. | Nee
900146658 | 114 | 48V-DC installatie | 37H09 | MARINIERSKAPEL | [6 empty] | Commando Zeestrijdkrachten | CZSK | RVB-ZW | 1 | 1 | Eaton | 3 | 291961 |  | 2013 |  | Ja, vastgoedbeh. | Nee
900146832 | 114 | 48V-DC installatie | 37H10 | VAN GHENTKAZERNE | [6 empty] | Commando Zeestrijdkrachten | CZSK | RVB-ZW | 1 | 1 | Valere | 1 | 05VR52208372 |  | 2009 | NWR | Ja, vastgoedbeh. | Nee
900146705 | 114 | 48V-DC installatie | 39B01 | MRC AARDENBURG | [6 empty] | Defensie Ondersteuningscommando | DOSCO | RVB-NW | 1 | 1 | Valere | 2 | 394102 |  | 2007 |  | Ja, vastgoedbeh. | Nee
900146677 | 114 | 48V-DC installatie | 40B18 | COMPLEX GROOT HEIDEKAMP | [6 empty] | Commando Landstrijdkrachten | CLAS | RVB-O | 1 | 1 | Eaton | 1 | 246586 | 9kwapr48-3g-CAB | 2010 | NWR aantal accu 24 st | Ja, vastgoedbeh. | Nee
900146833 | 114 | 48V-DC installatie | 40E03 | BRIGADE OOSTGRENS-MIDDEN | [6 empty] | Koninklijke Marechaussee | KMAR | RVB-O | 1 | 1 | Eaton | 3 | 296422 |  | 2015 |  | Ja, vastgoedbeh. | Nee
900146834 | 114 | 48V-DC installatie | 44C03 | COMMANDO LUCHTSTRIJDKRACHTEN | [6 empty] | Commando Luchtstrijdkrachten | CLSK | RVB-Z | 1 | 1 | Eaton | 2 | 245310501 |  | 2014 |  | Ja, vastgoedbeh. | Nee
900146585 | 114 | 48V-DC installatie | 44C03 | COMMANDO LUCHTSTRIJDKRACHTEN | [6 empty] | Commando Luchtstrijdkrachten | CLSK | RVB-Z | 1 | 1 | Valere | 2 | 05VR32203312 |  |  |  | Ja, vastgoedbeh. | Nee
900146586 | 114 | 48V-DC installatie | 44D02 | KONINKLIJKE MILITAIRE ACADEMIE | [6 empty] | Defensie Ondersteuningscommando | DOSCO | RVB-Z | 1 | 1 | Eaton | 3 | 257380 |  | 2011 |  | Ja, vastgoedbeh. | Nee
900146587 | 114 | 48V-DC installatie | 44E07 | OVERDIEPSEPOLDER | [6 empty] | Commando Landstrijdkrachten | CLAS | RVB-Z | 1 | 1 | Eaton | 3 | 245309092 |  | 2014 |  | Ja, vastgoedbeh. | Nee
900146588 | 114 | 48V-DC installatie | 44G04 | LCW DONGEN | [6 empty] | Defensie Ondersteuningscommando | DOSCO | RVB-Z | 1 | 1 | Eaton | 2 | 245310529 |  | 2014 |  | Ja, vastgoedbeh. | Nee
900146589 | 114 | 48V-DC installatie | 45A06 | ENGELENSE GAT | [6 empty] | Commando Landstrijdkrachten | CLAS | RVB-Z | 1 | 1 | Eaton | 3 | 245303899 |  | 2014 |  | Ja, vastgoedbeh. | Nee
900146590 | 114 | 48V-DC installatie | 45B02 | DISTRICT ZUID | [6 empty] | Koninklijke Marechaussee | KMAR | RVB-Z | 1 | 1 | Eaton | 3 | 244044564 |  | 2010 |  | Ja, vastgoedbeh. | Nee
900146592 | 114 | 48V-DC installatie | 45C21 | VAN BREDERODEKAZERNE | [6 empty] | Commando Landstrijdkrachten | CLAS | RVB-Z | 1 | 1 | Eaton | 2 | 234371 |  | 2010 |  | Ja, vastgoedbeh. | Nee
900146591 | 114 | 48V-DC installatie | 45C21 | VAN BREDERODEKAZERNE | [6 empty] | Commando Landstrijdkrachten | CLAS | RVB-Z | 1 | 1 | Eaton | 3 | 294898 |  | 2014 |  | Ja, vastgoedbeh. | Nee
900146593 | 114 | 48V-DC installatie | 45C27 | KANTOOR STATENLAAN | [6 empty] | Defensie Ondersteuningscommando | DOSCO | RVB-Z | 1 | 1 | Eaton | 3 | 294891 |  | 2014 | Combinatie | Ja, vastgoedbeh. | Nee
900146594 | 114 | 48V-DC installatie | 45F13 | SPRINGTERREIN SCHAIJK | [6 empty] | Commando Landstrijdkrachten | CLAS | RVB-Z | 1 | 1 | Eaton | 3 | 294887 |  | 2014 |  | Ja, vastgoedbeh. | Nee
900146595 | 114 | 48V-DC installatie | 45H03 | VLIEGBASIS VOLKEL | [6 empty] | Commando Luchtstrijdkrachten | CLSK | RVB-Z | 1 | 1 | Eaton | 1 | 246076412 |  | 2009 | NWR | Ja, vastgoedbeh. | Nee
900146596 | 114 | 48V-DC installatie | 45H03 | VLIEGBASIS VOLKEL | [6 empty] | Commando Luchtstrijdkrachten | CLSK | RVB-Z | 1 | 1 | Eaton | 2 | 260193 |  | 2010 |  | Ja, vastgoedbeh. | Nee
900146835 | 114 | 48V-DC installatie | 48D03 | MMC RITTHEM | [6 empty] | Defensie Materieel Organisatie | DMO | RVB-Z | 1 | 1 | Eaton | 3 | 291965 |  | 2013 |  | Ja, vastgoedbeh. | Nee
900146598 | 114 | 48V-DC installatie | 49F02 | ENGELBRECHT VAN NASSAUKAZERNE | [6 empty] | Commando Landstrijdkrachten | CLAS | RVB-Z | 1 | 1 | Eaton | 2 | 265514 |  | 2011 |  | Ja, vastgoedbeh. | Nee
900146836 | 114 | 48V-DC installatie | 49F04 | LOGISTIEK CENTRUM RUCPHEN | [6 empty] | Commando Landstrijdkrachten | CLAS | RVB-Z | 1 | 1 | Eaton | 3 | 291969 |  | 2013 |  | Ja, vastgoedbeh. | Nee
900146837 | 114 | 48V-DC installatie | 49F06 | OT RUCPHENSE HEIDE | [6 empty] | Commando Landstrijdkrachten | CLAS | RVB-Z | 1 | 1 | Eaton | 3 | 244921595 |  | 2013 |  | Ja, vastgoedbeh. | Nee
900146599 | 114 | 48V-DC installatie | 49G01 | VLIEGBASIS WOENSDRECHT | [6 empty] | Commando Luchtstrijdkrachten | CLSK | RVB-Z | 1 | 1 | Eaton | 2 | 289172 |  | 2012 |  | Ja, vastgoedbeh. | Nee
900146838 | 114 | 48V-DC installatie | 49G12 | BRIGADE SCHELDESTROMEN | [6 empty] | Koninklijke Marechaussee | KMAR | RVB-Z | 1 | 1 | Eaton | 3 | 291966 |  | 2014 |  | Ja, vastgoedbeh. | Nee
900146600 | 114 | 48V-DC installatie | 50B04 | SEELIGKAZERNE | [6 empty] | Defensie Ondersteuningscommando | DOSCO | RVB-Z | 1 | 1 | Eaton | 3 | 298372 |  | 2016 |  | Ja, vastgoedbeh. | Nee
900146612 | 114 | 48V-DC installatie | 50B05 | TRIP VAN ZOUDTLANDTKAZERNE | [6 empty] | Defensie Ondersteuningscommando | DOSCO | RVB-Z | 1 | 1 | Eaton | 3 | 2448979073 |  | 2012 |  | Ja, vastgoedbeh. | Nee
900146610 | 114 | 48V-DC installatie | 50B05 | TRIP VAN ZOUDTLANDTKAZERNE | [6 empty] | Defensie Ondersteuningscommando | DOSCO | RVB-Z | 1 | 1 | Eaton | 3 | 245310525 |  | 2014 | NWR | Ja, vastgoedbeh. | Nee
900146603 | 114 | 48V-DC installatie | 50B05 | TRIP VAN ZOUDTLANDTKAZERNE | [6 empty] | Defensie Ondersteuningscommando | DOSCO | RVB-Z | 1 | 1 | Eaton | 1 | 265101 |  | 2012 | NWR | Ja, vastgoedbeh. | Nee
900146615 | 114 | 48V-DC installatie | 50E03 | VLIEGBASIS GILZE-RIJEN | [6 empty] | Commando Luchtstrijdkrachten | CLSK | RVB-Z | 1 | 1 | Eaton | 2 | 234373 |  | 2010 |  | Ja, vastgoedbeh. | Nee
900146614 | 114 | 48V-DC installatie | 50E03 | VLIEGBASIS GILZE-RIJEN | [6 empty] | Commando Luchtstrijdkrachten | CLSK | RVB-Z | 1 | 1 | Eaton | 3 | 289072 |  | 2012 |  | Ja, vastgoedbeh. | Nee
900146616 | 114 | 48V-DC installatie | 50E13 | MMC KAMP ALPHEN | [6 empty] | Defensie Materieel Organisatie | DMO | RVB-Z | 1 | 1 | Eaton | 3 | 291967 |  | 2013 |  | Ja, vastgoedbeh. | Nee
900146617 | 114 | 48V-DC installatie | 51B12 | GENM DE R V S KAZERNE | [6 empty] | Commando Landstrijdkrachten | CLAS | RVB-Z | 1 | 1 | Eaton | 2 | 250159 |  | 2011 |  | Ja, vastgoedbeh. | Nee
900146622 | 114 | 48V-DC installatie | 51D05 | VLIEGBASIS EINDHOVEN | [6 empty] | Commando Luchtstrijdkrachten | CLSK | RVB-Z | 1 | 1 | Eaton | 3 | 288205 |  | 2012 |  | Ja, vastgoedbeh. | Nee
900146619 | 114 | 48V-DC installatie | 51D05 | VLIEGBASIS EINDHOVEN | [6 empty] | Commando Luchtstrijdkrachten | CLSK | RVB-Z | 1 | 1 | Eaton | 1 | 250156 |  | 2011 | NWR | Ja, vastgoedbeh. | Nee
900146618 | 114 | 48V-DC installatie | 51D05 | VLIEGBASIS EINDHOVEN | [6 empty] | Commando Luchtstrijdkrachten | CLSK | RVB-Z | 1 | 1 | Eaton | 3 | 244026435 |  | 2009 |  | Ja, vastgoedbeh. | Nee
900146620 | 114 | 48V-DC installatie | 51D05 | VLIEGBASIS EINDHOVEN | [6 empty] | Commando Luchtstrijdkrachten | CLSK | RVB-Z | 1 | 1 | Eaton | 2 | 24533057 |  | 2016 |  | Ja, vastgoedbeh. | Nee
900146623 | 114 | 48V-DC installatie | 51D16 | MC VELDHOVEN | [6 empty] | Commando Landstrijdkrachten | CLAS | RVB-Z | 1 | 1 | Eaton | 3 | 291956 |  | 2013 |  | Ja, vastgoedbeh. | Nee
900146624 | 114 | 48V-DC installatie | 51D23 | BRIGADE BRABANT-ZUID | [6 empty] | Koninklijke Marechaussee | KMAR | RVB-Z | 1 | 1 | Eaton | 3 | 296421 |  | 2015 |  | Ja, vastgoedbeh. | Nee
900146627 | 114 | 48V-DC installatie | 51E02 | MC LIESHOUT | [6 empty] | Commando Landstrijdkrachten | CLAS | RVB-Z | 1 | 1 | Eaton | 3 | 296419 |  | 2015 | Combinatie | Ja, vastgoedbeh. | Nee
900146632 | 114 | 48V-DC installatie | 52A01 | LUITENANT-GENERAAL BESTKAZERNE | [6 empty] | Commando Landstrijdkrachten | CLAS | RVB-Z | 1 | 1 | Eaton | 2 | 234560 |  | 2010 |  | Ja, vastgoedbeh. | Nee
900146634 | 114 | 48V-DC installatie | 52A01 | LUITENANT-GENERAAL BESTKAZERNE | [6 empty] | Commando Landstrijdkrachten | CLAS | RVB-Z | 1 | 1 | Eaton | 2 | 296414 |  | 2014 |  | Ja, vastgoedbeh. | Nee
900146635 | 114 | 48V-DC installatie | 52G09 | BRIGADE BRABANT-N EN LIMBURG-N | [6 empty] | Koninklijke Marechaussee | KMAR | RVB-Z | 1 | 1 | Eaton | 2 | 245311434 |  | 2014 |  | Ja, vastgoedbeh. | Nee
900146636 | 114 | 48V-DC installatie | 57F01 | NASSAU-DIETZKAZERNE | [6 empty] | Defensie Ondersteuningscommando | DOSCO | RVB-Z | 1 | 1 | Eaton | 3 | 244433010 |  | 2010 |  | Ja, vastgoedbeh. | Nee
900146637 | 114 | 48V-DC installatie | 60C06 | BRIGADE LIMBURG-ZUID | [6 empty] | Koninklijke Marechaussee | KMAR | RVB-Z | 1 | 1 | Eaton | 3 | 295879 |  | 2015 |  | Ja, vastgoedbeh. | Nee
900146638 | 114 | 48V-DC installatie | 60D06 | HV NASSAU OUWERKERKKAMP | [6 empty] | Defensie Ondersteuningscommando | DOSCO | RVB-Z | 1 | 1 | Eaton | 2 | 288499 |  | 2012 |  | Ja, vastgoedbeh. | Nee
900146639 | 114 | 48V-DC installatie | 60E04 | APS EYGELSHOVEN | [6 empty] | Defensie Ondersteuningscommando | DOSCO | RVB-Z | 1 | 1 | Eaton | 3 | 245318038 |  | 2015 |  | Ja, vastgoedbeh. | Nee
900146644 | 114 | 48V-DC installatie | 69E01 | DEFENSIEKANTOOR KERKRADE | [6 empty] | Defensie Materieel Organisatie | DMO | RVB-Z | 1 | 1 | Eaton | 3 | 296415 |  | 2015 |  | Ja, vastgoedbeh. | Nee