## 48V-DC installatie
Update Componentenlijst 8.0 - Componentenblad 61.12.02.00 versie 6.0 dd 13-12-2021
48V-DC installatie
Datadefinitie | 48V-DC installatie is een installatie, (in)direct gevoed door accu's, ten behoeve van de opwekking van elektrische energie voor datacenters, netwerken en servers, bij stroomuitval op de voedingleiding.
Inwin instructie | De installaties in netwerkruimtes zijn departementaal vertrouwelijk en dienen daarom apart te worden geregistreerd.
Onderstaande tabel door aannemer in te vullen als er nieuwe of bestaande componenten gekeurd / onderhouden zijn, die niet in Keuringsplan en Componentenlijst voorkomen ( Extra Keuring ).
Extra Keuring | ComponentSoortID | ComponentSoort | Object | Objectnaam | Gebouw | Gebouwnaam | GebouwSoort | BVO | Bouwlaag | Ruimte | Hoofdgebruiker | Objecthoofdgebruiker | Regio | BI code | Aantal | Fabrikant | Type | Serienummer | Installatienummer | Bouwjaar | Nadere specificatie bwd/instl | Onderhoudsplicht | Buiten gebruik gesteld | Naam pdf | Vervangt oude ComponentenID
Extra Keuring 1 | 114 | 48V-DC installatie | [21 empty] | Naam Pdf wordt automatisch gegenereerd
Extra Keuring 2 | 114 | 48V-DC installatie | [21 empty] | Naam Pdf wordt automatisch gegenereerd
Extra Keuring 3 | 114 | 48V-DC installatie | [21 empty] | Naam Pdf wordt automatisch gegenereerd
Extra Keuring 4 | 114 | 48V-DC installatie | [21 empty] | Naam Pdf wordt automatisch gegenereerd
Extra Keuring 5 | 114 | 48V-DC installatie | [21 empty] | Naam Pdf wordt automatisch gegenereerd
Extra Keuring 6 | 114 | 48V-DC installatie | [21 empty] | Naam Pdf wordt automatisch gegenereerd
Extra Keuring 7 | 114 | 48V-DC installatie | [21 empty] | Naam Pdf wordt automatisch gegenereerd
Extra Keuring 8 | 114 | 48V-DC installatie | [21 empty] | Naam Pdf wordt automatisch gegenereerd
Extra Keuring 9 | 114 | 48V-DC installatie | [21 empty] | Naam Pdf wordt automatisch gegenereerd
Extra Keuring 10 | 114 | 48V-DC installatie | [21 empty] | Naam Pdf wordt automatisch gegenereerd
Extra Keuring 11 | 114 | 48V-DC installatie | [21 empty] | Naam Pdf wordt automatisch gegenereerd
Extra Keuring 12 | 114 | 48V-DC installatie | [21 empty] | Naam Pdf wordt automatisch gegenereerd
Extra Keuring 13 | 114 | 48V-DC installatie | [21 empty] | Naam Pdf wordt automatisch gegenereerd
Extra Keuring 14 | 114 | 48V-DC installatie | [21 empty] | Naam Pdf wordt automatisch gegenereerd
Extra Keuring 15 | 114 | 48V-DC installatie | [21 empty] | Naam Pdf wordt automatisch gegenereerd
etc…… | 114 | 48V-DC installatie | [21 empty] | Naam Pdf wordt automatisch gegenereerd
Extra Keuring
Door aannemer in te vullen conform de componentenlijst bijlage 5. ( Let op gebruik tekst - en getalwaarde ).
Door aannemer in te vullen conform de componentenlijst bijlage 5. ( Let op dit is een verplicht in te vullen veld tbv registratie RBI).
Hoeft niet door aannemer ingevuld te worden.
Extra door aannemer in te vullen informatie, zie invulinstructie door op de betreffende cel te gaan staan met cursor.
Onderstaande tabel door aannemer in te vullen als mutatie(s) van toepassing is/zijn op betreffende componentID.
ComponentID | ComponentSoortID | ComponentSoort | Object | Objectnaam | Gebouw | Gebouwnaam | GebouwSoort | BVO | Bouwlaag | Ruimte | Hoofdgebruiker | Objecthoofdgebruiker | Regio | BI code | Aantal | Fabrikant | Type | Serienummer | Installatienummer | Bouwjaar | Nadere locatiebepaling | Onderhoudsplicht | Buiten gebruik gesteld | Component vervallen
xxxxxxxxxxx | 114 | 48V-DC installatie
xxxxxxxxxxx | 114 | 48V-DC installatie
xxxxxxxxxxx | 114 | 48V-DC installatie
xxxxxxxxxxx | 114 | 48V-DC installatie
xxxxxxxxxxx | 114 | 48V-DC installatie
xxxxxxxxxxx | 114 | 48V-DC installatie
xxxxxxxxxxx | 114 | 48V-DC installatie
xxxxxxxxxxx | 114 | 48V-DC installatie
xxxxxxxxxxx | 114 | 48V-DC installatie
xxxxxxxxxxx | 114 | 48V-DC installatie
xxxxxxxxxxx | 114 | 48V-DC installatie
xxxxxxxxxxx | 114 | 48V-DC installatie
xxxxxxxxxxx | 114 | 48V-DC installatie
xxxxxxxxxxx | 114 | 48V-DC installatie
xxxxxxxxxxx | 114 | 48V-DC installatie
etc….. | 114 | 48V-DC installatie
xxxxxxxx
Maak een kopie van regel van de betreffende component uit de componentenlijst bijlage 5.
Ook gaat het om waarden, die in meegeleverde componentenlijst bijlage 5 niet ingevuld zijn.
Alle waarden die wel juist zijn in zwarte tekst.
| Waarden die aangepast c.q. aangevuld moeten worden in rode tekst bijvoegen gescheiden door een / teken. | [10 empty] | Bv bestaande waarde / nieuwe waarde
Extra door aannemer in te vullen informatie, zie invulinstructie door op de betreffende cel te gaan staan met cursor.
Regio
RVB Regio Buitenland
RVB Regio CARIB
RVB Regio Noord
RVB Regio Noord-West
RVB Regio Oost
RVB Regio Zuid
RVB Regio Zuid-West
Pick list Ja - Nee
Ja
Nee
Onderhoudsplicht
Ja, onderhoudsplicht RVB
Ja, onderhoudsplicht derden
Nee
Note on M58: Extra uitleg: De gekopieerde data uit de componenlijst moet in zwart weergegeven worden. Data die niet correct is moet in rood toegevoegd worden aan de originele data in dezelfde cel gescheiden door een scheidingsteken (/). Extra informatie die nog niet op de componentenlijst stond moet ook in rood worden toegevoegd.

## Autom. Blusinstal. centraal
Update Componentenlijst 8.0 - Componentenblad 65.13.03.00 versie 6.6 dd 20191101
Automatisch werkende blusinstallatie centraal
Datadefinitie | Automatisch werkende blusinstallatie centraal is een installatie voor het blussen van branden in een ruimte die in werking treedt naar aanleiding van een signaal van een of meerdere detectie- en/of meldeenheden
Onderstaande tabel door aannemer in te vullen als er nieuwe of bestaande componenten gekeurd / onderhouden zijn, die niet in Keuringsplan en Componentenlijst voorkomen ( Extra Keuring ).
Extra Keuring | ComponentSoortID | ComponentSoort | Object | Objectnaam | Gebouw | Gebouwnaam | GebouwSoort | BVO | Bouwlaag | Ruimte | Hoofdgebruiker | Objecthoofdgebruiker | Regio | BI code | Aantal | Fabrikant | Type | Serienummer | Installatienummer | Nadere locatiebepaling | Bouwjaar | Nadere specificatie bwd/instl | DVD-code | Inhoud | Soort blusinstallatie | Type Watervoorziening | Schuimbijmenging | Brandweeraansluiting | Pomp/drukverhogingsinst_aanw | Alarmkleppen | Stromingsschakelaars | Sprinklers droog | Sprinklers nat | Soort blusmiddel | Aantal gasflessen | Inhoud gasflessen | Aansluiting gasflessen | Blusmiddel HFK houdend | Soort HFK | GWP-waarde | CO2-equivalent inhoud | Lekdetectie | Onderhoudsplicht | Buiten gebruik gesteld | Naam pdf | Vervangt oude ComponentenID
Extra Keuring 1 | 64 | Automatisch werkende blusinstallatie centraal | [42 empty] | Naam Pdf wordt automatisch gegenereerd
Extra Keuring 2 | 64 | Automatisch werkende blusinstallatie centraal | [42 empty] | Naam Pdf wordt automatisch gegenereerd
Extra Keuring 3 | 64 | Automatisch werkende blusinstallatie centraal | [42 empty] | Naam Pdf wordt automatisch gegenereerd
Extra Keuring 4 | 64 | Automatisch werkende blusinstallatie centraal | [42 empty] | Naam Pdf wordt automatisch gegenereerd
Extra Keuring 5 | 64 | Automatisch werkende blusinstallatie centraal | [42 empty] | Naam Pdf wordt automatisch gegenereerd
Extra Keuring 6 | 64 | Automatisch werkende blusinstallatie centraal | [42 empty] | Naam Pdf wordt automatisch gegenereerd
Extra Keuring 7 | 64 | Automatisch werkende blusinstallatie centraal | [42 empty] | Naam Pdf wordt automatisch gegenereerd
Extra Keuring 8 | 64 | Automatisch werkende blusinstallatie centraal | [42 empty] | Naam Pdf wordt automatisch gegenereerd
Extra Keuring 9 | 64 | Automatisch werkende blusinstallatie centraal | [42 empty] | Naam Pdf wordt automatisch gegenereerd
Extra Keuring 10 | 64 | Automatisch werkende blusinstallatie centraal | [42 empty] | Naam Pdf wordt automatisch gegenereerd
Extra Keuring 11 | 64 | Automatisch werkende blusinstallatie centraal | [42 empty] | Naam Pdf wordt automatisch gegenereerd
Extra Keuring 12 | 64 | Automatisch werkende blusinstallatie centraal | [42 empty] | Naam Pdf wordt automatisch gegenereerd
Extra Keuring 13 | 64 | Automatisch werkende blusinstallatie centraal | [42 empty] | Naam Pdf wordt automatisch gegenereerd
Extra Keuring 14 | 64 | Automatisch werkende blusinstallatie centraal | [42 empty] | Naam Pdf wordt automatisch gegenereerd
Extra Keuring 15 | 64 | Automatisch werkende blusinstallatie centraal | [42 empty] | Naam Pdf wordt automatisch gegenereerd
etc…… | 64 | Automatisch werkende blusinstallatie centraal | [42 empty] | Naam Pdf wordt automatisch gegenereerd
Extra Keuring
Door aannemer in te vullen conform de componentenlijst bijlage 5. ( Let op gebruik tekst - en getalwaarde ).
Door aannemer in te vullen conform de componentenlijst bijlage 5. ( Let op dit is een verplicht in te vullen veld tbv registratie RBI).
Hoeft niet door aannemer ingevuld te worden.
Extra door aannemer in te vullen informatie, zie invulinstructie door op de betreffende cel te gaan staan met cursor.
Onderstaande tabel door aannemer in te vullen als mutatie(s) van toepassing is/zijn op betreffende componentID.
ComponentID | ComponentSoortID | ComponentSoort | Object | Objectnaam | Gebouw | Gebouwnaam | GebouwSoort | BVO | Bouwlaag | Ruimte | Hoofdgebruiker | Objecthoofdgebruiker | Regio | BI code | Aantal | Fabrikant | Type | Serienummer | Installatienummer | Nadere locatiebepaling | Bouwjaar | Nadere specificatie bwd/instl | DVD-code | Inhoud | Soort blusinstallatie | Type Watervoorziening | Schuimbijmenging | Brandweeraansluiting | Pomp/drukverhogingsinst_aanw | Alarmkleppen | Stromingsschakelaars | Sprinklers droog | Sprinklers nat | Soort blusmiddel | Aantal gasflessen | Inhoud gasflessen | Aansluiting gasflessen | Blusmiddel HFK houdend | Soort HFK | GWP-waarde | CO2-equivalent inhoud | Lekdetectie | Onderhoudsplicht | Buiten gebruik gesteld | Component vervallen
xxxxxxxxxxx | 64 | Automatisch werkende blusinstallatie centraal
xxxxxxxxxxx | 64 | Automatisch werkende blusinstallatie centraal
xxxxxxxxxxx | 64 | Automatisch werkende blusinstallatie centraal
xxxxxxxxxxx | 64 | Automatisch werkende blusinstallatie centraal
xxxxxxxxxxx | 64 | Automatisch werkende blusinstallatie centraal
xxxxxxxxxxx | 64 | Automatisch werkende blusinstallatie centraal
xxxxxxxxxxx | 64 | Automatisch werkende blusinstallatie centraal
xxxxxxxxxxx | 64 | Automatisch werkende blusinstallatie centraal
xxxxxxxxxxx | 64 | Automatisch werkende blusinstallatie centraal
xxxxxxxxxxx | 64 | Automatisch werkende blusinstallatie centraal
xxxxxxxxxxx | 64 | Automatisch werkende blusinstallatie centraal
xxxxxxxxxxx | 64 | Automatisch werkende blusinstallatie centraal
xxxxxxxxxxx | 64 | Automatisch werkende blusinstallatie centraal
xxxxxxxxxxx | 64 | Automatisch werkende blusinstallatie centraal
xxxxxxxxxxx | 64 | Automatisch werkende blusinstallatie centraal
etc….. | 64 | Automatisch werkende blusinstallatie centraal
xxxxxxxx
Maak een kopie van regel van de betreffende component uit de componentenlijst bijlage 5.
Ook gaat het om waarden, die in meegeleverde componentenlijst bijlage 5 niet ingevuld zijn.
Alle waarden die wel juist zijn in zwarte tekst.
| Waarden die aangepast c.q. aangevuld moeten worden in rode tekst bijvoegen gescheiden door een / teken. | [9 empty] | Bv bestaande waarde / nieuwe waarde
Extra door aannemer in te vullen informatie, zie invulinstructie door op de betreffende cel te gaan staan met cursor.
Regio
RVB Regio Buitenland
RVB Regio CARIB
RVB Regio Noord
RVB Regio Noord-West
RVB Regio Oost
RVB Regio Zuid
RVB Regio Zuid-West
Type watervoorziening
Grondwater
Niet van toepassing
Open water
Reinwaterkelder
Waterleiding
Wateropslagreservoir
Pick list Ja - Nee
Ja
Nee
Soort blusinstallatie
Aerosolblusinstallatie
Gasblusinstallatie
Sprinklerinstallatie, droog systeem
Sprinklerinstallatie, gemengd systeem
Sprinklerinstallatie, nat systeem
Sprinklerinstallatie, schuimblussysteem
Vetbrandblusinstallatie
Watermistinstallatie
Soort blusmiddel
Aerosol
Chemische blusvloeistof
Chemische gassen
CO2
Halon
Inerte gassen
Nader te bepalen
Schuim
Stikstof
Water
Watermist
Aansluiting gasflessen
Nader te bepalen
Slangaansluiting
Vaste aansluiting
Note on Z8: Soort blusinstallatie Aerosolblusinstallatie - Toelichting Aerosolblussystemen gebruiken een droge stof die een reactie aangaat met stoffen die tijdens een brand ontstaan. Gasblusinstallatie - Toelichting Gasblusinstallatie is een installatie die door inbrengen van gas in een ruimte het vuur dooft. Dit wordt met name gebruikt in situaties waar het gevaarlijk of erg schadelijk is om met water te blussen . Sprinklerinstallatie, droog systeem - Toelichting Indien de installatie niet is geactiveerd, staat er geen water in de leidingen vanaf de waterleiding naar de sproeikoppen van de sprinklerinstallatie. Sprinklerinstallatie, gemengd systeem - Toelichting Een combinatie van zowel natte, als droge leidingen en sprinklerkoppen. Sprinklerinstallatie, nat systeem - Inwin instructie Indien bij een sprinklerinstallatie droog, nat of gemengd systeem sprake is van schuimbijmenging deze installatie als schuimblussysteem registreren. - Toelichting Hoewel de installatie niet is geactiveerd, zijn alle leidingen van het systeem gevuld tot aan de sproeikoppen. Sprinklerinstallatie, schuimblussysteem - Toelichting Een installatie die door inbrengen van schuim in een ruimte het vuur dooft. De installatie kan zowel volledig in schuim als als sprinklerinstallatie met bijmenging van schuim zijn uitgevoerd. Vetbrandblusinstallatie - Toelichting Vetbrandblusinstallatie is een automatisch brandblussysteem, meestal in keukensystemen, dat gebruik maakt van een chemische vloeistof als blusmiddel voor aan kookvet of -olie gerelateerde branden. Watermistinstallatie - Toelichting Een installatie die door inbrengen van een fijne nevel van minuscule waterdeeltjes in een ruimte het vuur dooft.
Note on AA8: Inwin instructie: IIndien soort blusinstallatie is "sprinkler", dan type watervoorziening invullen., anders defaultwaarde "niet van toepassing" Indien type watervoorziening is "Wateropslagreservoir" deze als separaat component registreren. Afhankelijkheden: Indien "Soort blusinstallatie" is een van soort "Sprinklerinstallatie" of "Watermistinstallatie dan "Type Watervoorziening" is "wateropslagreservoir, waterleiding, grondwater of open water", anders defaultwaarde.
Note on AD8: Inwin instructie: Pomp/Drukverhogingsinstallatie als separaat component registreren. Afhankelijkheden: Indien "Soort blusinstallatie" is "Sprinklerinstallatie" dan "Pomp/drukverhoginsinstallatie aanwezig" is "Ja of Nee" .
Note on AI8: Soort blusmiddel Aerosol - Afhankelijkheden indien "Soort blusinstallatie is Aerosolblusinstallatie" dan "Soort blusmiddel" is "Aerosol" Chemische blusvloeistof - Toelichting mengsel van organische zouten(schuim) bedoeld voor een snelle vlammenbestrijding en beheersing van vetbranden. - Afhankelijkheden indien "Soort blusinstallatie" is "Vetbrandblusinstallatie" dan "Soort blusmiddel" is "Chemische blusvloeistof" Chemische gassen CO2 Halon Inerte gassen - Toelichting Dit zijn gassen (zoals Argon e.d.) die niet of nauwelijks reacties met andere stoffen aangaan. Nader te bepalen - Afhankelijkheden Indien "Soort blusinstallatie" is "Gasblusinstallatie" dan "Soort blusmiddel" is "CO2, Chemische gassen, Halon, Inerte gassen of Stikstof". Schuim - Afhankelijkheden indien "Soort blusinstallatie" is "Sprinklerinstallatie schuimblussysteem" dan "Soort blusmiddel" is "Schuim". Stikstof Water - Afhankelijkheden indien "Soort blusinstallatie" is "Sprinklerinstallatie droog, nat of gemengd systeem", dan "Soort blusmiddel" is "Water". Watermist - Afhankelijkheden indien "Soort blusinstallatie" is "Watermistinstallatie" dan "Soort blusmiddel" is "Watermist".
Note on AL8: Toelichting Voor het bepalen van het juiste onderhoud is het van belang om vast te leggen hoe de bluscilinders/gasflessen zijn aangesloten op de uitblaasopening(en).
Note on AN8: HFK's Type koudemiddel - Categorie - GWP Waarde - Opmerking FM200 HFK 3,220 Blusgas (heptafluoropropaan) ook bekend als R227 FE 25 HFK 2,800 Blusgas (pentafluoroethaan) ook bekend als R125
Note on AP8: CO2-equivalent inhoud - Inwin instructie Het CO2 equivalent wordt berekend door de GWP waarde van het blusmiddel x hoeveelheid blusmiddel (inhoud gasflessen).. Bij nieuwe installaties moet de CO2 equivalent worden vermeld op de kenplaat (typeplaatje). Bij bestaande installaties kan een sticker met de gegevens worden bijgeplakt.
Note on Z9: Soort blusinstallatie Aerosolblusinstallatie - Toelichting Aerosolblussystemen gebruiken een droge stof die een reactie aangaat met stoffen die tijdens een brand ontstaan. Gasblusinstallatie - Toelichting Gasblusinstallatie is een installatie die door inbrengen van gas in een ruimte het vuur dooft. Dit wordt met name gebruikt in situaties waar het gevaarlijk of erg schadelijk is om met water te blussen . Sprinklerinstallatie, droog systeem - Toelichting Indien de installatie niet is geactiveerd, staat er geen water in de leidingen vanaf de waterleiding naar de sproeikoppen van de sprinklerinstallatie. Sprinklerinstallatie, gemengd systeem - Toelichting Een combinatie van zowel natte, als droge leidingen en sprinklerkoppen. Sprinklerinstallatie, nat systeem - Inwin instructie Indien bij een sprinklerinstallatie droog, nat of gemengd systeem sprake is van schuimbijmenging deze installatie als schuimblussysteem registreren. - Toelichting Hoewel de installatie niet is geactiveerd, zijn alle leidingen van het systeem gevuld tot aan de sproeikoppen. Sprinklerinstallatie, schuimblussysteem - Toelichting Een installatie die door inbrengen van schuim in een ruimte het vuur dooft. De installatie kan zowel volledig in schuim als als sprinklerinstallatie met bijmenging van schuim zijn uitgevoerd. Vetbrandblusinstallatie - Toelichting Vetbrandblusinstallatie is een automatisch brandblussysteem, meestal in keukensystemen, dat gebruik maakt van een chemische vloeistof als blusmiddel voor aan kookvet of -olie gerelateerde branden. Watermistinstallatie - Toelichting Een installatie die door inbrengen van een fijne nevel van minuscule waterdeeltjes in een ruimte het vuur dooft.
Note on AA9: Inwin instructie: IIndien soort blusinstallatie is "sprinkler", dan type watervoorziening invullen., anders defaultwaarde "niet van toepassing" Indien type watervoorziening is "Wateropslagreservoir" deze als separaat component registreren. Afhankelijkheden: Indien "Soort blusinstallatie" is een van soort "Sprinklerinstallatie" of "Watermistinstallatie dan "Type Watervoorziening" is "wateropslagreservoir, waterleiding, grondwater of open water", anders defaultwaarde.
Note on AD9: Inwin instructie: Pomp/Drukverhogingsinstallatie als separaat component registreren. Afhankelijkheden: Indien "Soort blusinstallatie" is "Sprinklerinstallatie" dan "Pomp/drukverhoginsinstallatie aanwezig" is "Ja of Nee" .
Note on AI9: Soort blusmiddel Aerosol - Afhankelijkheden indien "Soort blusinstallatie is Aerosolblusinstallatie" dan "Soort blusmiddel" is "Aerosol" Chemische blusvloeistof - Toelichting mengsel van organische zouten(schuim) bedoeld voor een snelle vlammenbestrijding en beheersing van vetbranden. - Afhankelijkheden indien "Soort blusinstallatie" is "Vetbrandblusinstallatie" dan "Soort blusmiddel" is "Chemische blusvloeistof" Chemische gassen CO2 Halon Inerte gassen - Toelichting Dit zijn gassen (zoals Argon e.d.) die niet of nauwelijks reacties met andere stoffen aangaan. Nader te bepalen - Afhankelijkheden Indien "Soort blusinstallatie" is "Gasblusinstallatie" dan "Soort blusmiddel" is "CO2, Chemische gassen, Halon, Inerte gassen of Stikstof". Schuim - Afhankelijkheden indien "Soort blusinstallatie" is "Sprinklerinstallatie schuimblussysteem" dan "Soort blusmiddel" is "Schuim". Stikstof Water - Afhankelijkheden indien "Soort blusinstallatie" is "Sprinklerinstallatie droog, nat of gemengd systeem", dan "Soort blusmiddel" is "Water". Watermist - Afhankelijkheden indien "Soort blusinstallatie" is "Watermistinstallatie" dan "Soort blusmiddel" is "Watermist".
Note on AL9: Toelichting Voor het bepalen van het juiste onderhoud is het van belang om vast te leggen hoe de bluscilinders/gasflessen zijn aangesloten op de uitblaasopening(en).
Note on AN9: HFK's Type koudemiddel - Categorie - GWP Waarde - Opmerking FM200 HFK 3,220 Blusgas (heptafluoropropaan) ook bekend als R227 FE 25 HFK 2,800 Blusgas (pentafluoroethaan) ook bekend als R125
Note on AP9: CO2-equivalent inhoud - Inwin instructie Het CO2 equivalent wordt berekend door de GWP waarde van het blusmiddel x hoeveelheid blusmiddel (inhoud gasflessen).. Bij nieuwe installaties moet de CO2 equivalent worden vermeld op de kenplaat (typeplaatje). Bij bestaande installaties kan een sticker met de gegevens worden bijgeplakt.
Note on Z10: Soort blusinstallatie Aerosolblusinstallatie - Toelichting Aerosolblussystemen gebruiken een droge stof die een reactie aangaat met stoffen die tijdens een brand ontstaan. Gasblusinstallatie - Toelichting Gasblusinstallatie is een installatie die door inbrengen van gas in een ruimte het vuur dooft. Dit wordt met name gebruikt in situaties waar het gevaarlijk of erg schadelijk is om met water te blussen . Sprinklerinstallatie, droog systeem - Toelichting Indien de installatie niet is geactiveerd, staat er geen water in de leidingen vanaf de waterleiding naar de sproeikoppen van de sprinklerinstallatie. Sprinklerinstallatie, gemengd systeem - Toelichting Een combinatie van zowel natte, als droge leidingen en sprinklerkoppen. Sprinklerinstallatie, nat systeem - Inwin instructie Indien bij een sprinklerinstallatie droog, nat of gemengd systeem sprake is van schuimbijmenging deze installatie als schuimblussysteem registreren. - Toelichting Hoewel de installatie niet is geactiveerd, zijn alle leidingen van het systeem gevuld tot aan de sproeikoppen. Sprinklerinstallatie, schuimblussysteem - Toelichting Een installatie die door inbrengen van schuim in een ruimte het vuur dooft. De installatie kan zowel volledig in schuim als als sprinklerinstallatie met bijmenging van schuim zijn uitgevoerd. Vetbrandblusinstallatie - Toelichting Vetbrandblusinstallatie is een automatisch brandblussysteem, meestal in keukensystemen, dat gebruik maakt van een chemische vloeistof als blusmiddel voor aan kookvet of -olie gerelateerde branden. Watermistinstallatie - Toelichting Een installatie die door inbrengen van een fijne nevel van minuscule waterdeeltjes in een ruimte het vuur dooft.
Note on AA10: Inwin instructie: IIndien soort blusinstallatie is "sprinkler", dan type watervoorziening invullen., anders defaultwaarde "niet van toepassing" Indien type watervoorziening is "Wateropslagreservoir" deze als separaat component registreren. Afhankelijkheden: Indien "Soort blusinstallatie" is een van soort "Sprinklerinstallatie" of "Watermistinstallatie dan "Type Watervoorziening" is "wateropslagreservoir, waterleiding, grondwater of open water", anders defaultwaarde.
Note on AD10: Inwin instructie: Pomp/Drukverhogingsinstallatie als separaat component registreren. Afhankelijkheden: Indien "Soort blusinstallatie" is "Sprinklerinstallatie" dan "Pomp/drukverhoginsinstallatie aanwezig" is "Ja of Nee" .
Note on AI10: Soort blusmiddel Aerosol - Afhankelijkheden indien "Soort blusinstallatie is Aerosolblusinstallatie" dan "Soort blusmiddel" is "Aerosol" Chemische blusvloeistof - Toelichting mengsel van organische zouten(schuim) bedoeld voor een snelle vlammenbestrijding en beheersing van vetbranden. - Afhankelijkheden indien "Soort blusinstallatie" is "Vetbrandblusinstallatie" dan "Soort blusmiddel" is "Chemische blusvloeistof" Chemische gassen CO2 Halon Inerte gassen - Toelichting Dit zijn gassen (zoals Argon e.d.) die niet of nauwelijks reacties met andere stoffen aangaan. Nader te bepalen - Afhankelijkheden Indien "Soort blusinstallatie" is "Gasblusinstallatie" dan "Soort blusmiddel" is "CO2, Chemische gassen, Halon, Inerte gassen of Stikstof". Schuim - Afhankelijkheden indien "Soort blusinstallatie" is "Sprinklerinstallatie schuimblussysteem" dan "Soort blusmiddel" is "Schuim". Stikstof Water - Afhankelijkheden indien "Soort blusinstallatie" is "Sprinklerinstallatie droog, nat of gemengd systeem", dan "Soort blusmiddel" is "Water". Watermist - Afhankelijkheden indien "Soort blusinstallatie" is "Watermistinstallatie" dan "Soort blusmiddel" is "Watermist".
Note on AL10: Toelichting Voor het bepalen van het juiste onderhoud is het van belang om vast te leggen hoe de bluscilinders/gasflessen zijn aangesloten op de uitblaasopening(en).
Note on AN10: HFK's Type koudemiddel - Categorie - GWP Waarde - Opmerking FM200 HFK 3,220 Blusgas (heptafluoropropaan) ook bekend als R227 FE 25 HFK 2,800 Blusgas (pentafluoroethaan) ook bekend als R125
Note on AP10: CO2-equivalent inhoud - Inwin instructie Het CO2 equivalent wordt berekend door de GWP waarde van het blusmiddel x hoeveelheid blusmiddel (inhoud gasflessen).. Bij nieuwe installaties moet de CO2 equivalent worden vermeld op de kenplaat (typeplaatje). Bij bestaande installaties kan een sticker met de gegevens worden bijgeplakt.
Note on Z11: Soort blusinstallatie Aerosolblusinstallatie - Toelichting Aerosolblussystemen gebruiken een droge stof die een reactie aangaat met stoffen die tijdens een brand ontstaan. Gasblusinstallatie - Toelichting Gasblusinstallatie is een installatie die door inbrengen van gas in een ruimte het vuur dooft. Dit wordt met name gebruikt in situaties waar het gevaarlijk of erg schadelijk is om met water te blussen . Sprinklerinstallatie, droog systeem - Toelichting Indien de installatie niet is geactiveerd, staat er geen water in de leidingen vanaf de waterleiding naar de sproeikoppen van de sprinklerinstallatie. Sprinklerinstallatie, gemengd systeem - Toelichting Een combinatie van zowel natte, als droge leidingen en sprinklerkoppen. Sprinklerinstallatie, nat systeem - Inwin instructie Indien bij een sprinklerinstallatie droog, nat of gemengd systeem sprake is van schuimbijmenging deze installatie als schuimblussysteem registreren. - Toelichting Hoewel de installatie niet is geactiveerd, zijn alle leidingen van het systeem gevuld tot aan de sproeikoppen. Sprinklerinstallatie, schuimblussysteem - Toelichting Een installatie die door inbrengen van schuim in een ruimte het vuur dooft. De installatie kan zowel volledig in schuim als als sprinklerinstallatie met bijmenging van schuim zijn uitgevoerd. Vetbrandblusinstallatie - Toelichting Vetbrandblusinstallatie is een automatisch brandblussysteem, meestal in keukensystemen, dat gebruik maakt van een chemische vloeistof als blusmiddel voor aan kookvet of -olie gerelateerde branden. Watermistinstallatie - Toelichting Een installatie die door inbrengen van een fijne nevel van minuscule waterdeeltjes in een ruimte het vuur dooft.
Note on AA11: Inwin instructie: IIndien soort blusinstallatie is "sprinkler", dan type watervoorziening invullen., anders defaultwaarde "niet van toepassing" Indien type watervoorziening is "Wateropslagreservoir" deze als separaat component registreren. Afhankelijkheden: Indien "Soort blusinstallatie" is een van soort "Sprinklerinstallatie" of "Watermistinstallatie dan "Type Watervoorziening" is "wateropslagreservoir, waterleiding, grondwater of open water", anders defaultwaarde.
Note on AD11: Inwin instructie: Pomp/Drukverhogingsinstallatie als separaat component registreren. Afhankelijkheden: Indien "Soort blusinstallatie" is "Sprinklerinstallatie" dan "Pomp/drukverhoginsinstallatie aanwezig" is "Ja of Nee" .
Note on AI11: Soort blusmiddel Aerosol - Afhankelijkheden indien "Soort blusinstallatie is Aerosolblusinstallatie" dan "Soort blusmiddel" is "Aerosol" Chemische blusvloeistof - Toelichting mengsel van organische zouten(schuim) bedoeld voor een snelle vlammenbestrijding en beheersing van vetbranden. - Afhankelijkheden indien "Soort blusinstallatie" is "Vetbrandblusinstallatie" dan "Soort blusmiddel" is "Chemische blusvloeistof" Chemische gassen CO2 Halon Inerte gassen - Toelichting Dit zijn gassen (zoals Argon e.d.) die niet of nauwelijks reacties met andere stoffen aangaan. Nader te bepalen - Afhankelijkheden Indien "Soort blusinstallatie" is "Gasblusinstallatie" dan "Soort blusmiddel" is "CO2, Chemische gassen, Halon, Inerte gassen of Stikstof". Schuim - Afhankelijkheden indien "Soort blusinstallatie" is "Sprinklerinstallatie schuimblussysteem" dan "Soort blusmiddel" is "Schuim". Stikstof Water - Afhankelijkheden indien "Soort blusinstallatie" is "Sprinklerinstallatie droog, nat of gemengd systeem", dan "Soort blusmiddel" is "Water". Watermist - Afhankelijkheden indien "Soort blusinstallatie" is "Watermistinstallatie" dan "Soort blusmiddel" is "Watermist".
Note on AL11: Toelichting Voor het bepalen van het juiste onderhoud is het van belang om vast te leggen hoe de bluscilinders/gasflessen zijn aangesloten op de uitblaasopening(en).
Note on AN11: HFK's Type koudemiddel - Categorie - GWP Waarde - Opmerking FM200 HFK 3,220 Blusgas (heptafluoropropaan) ook bekend als R227 FE 25 HFK 2,800 Blusgas (pentafluoroethaan) ook bekend als R125
Note on AP11: CO2-equivalent inhoud - Inwin instructie Het CO2 equivalent wordt berekend door de GWP waarde van het blusmiddel x hoeveelheid blusmiddel (inhoud gasflessen).. Bij nieuwe installaties moet de CO2 equivalent worden vermeld op de kenplaat (typeplaatje). Bij bestaande installaties kan een sticker met de gegevens worden bijgeplakt.
Note on Z12: Soort blusinstallatie Aerosolblusinstallatie - Toelichting Aerosolblussystemen gebruiken een droge stof die een reactie aangaat met stoffen die tijdens een brand ontstaan. Gasblusinstallatie - Toelichting Gasblusinstallatie is een installatie die door inbrengen van gas in een ruimte het vuur dooft. Dit wordt met name gebruikt in situaties waar het gevaarlijk of erg schadelijk is om met water te blussen . Sprinklerinstallatie, droog systeem - Toelichting Indien de installatie niet is geactiveerd, staat er geen water in de leidingen vanaf de waterleiding naar de sproeikoppen van de sprinklerinstallatie. Sprinklerinstallatie, gemengd systeem - Toelichting Een combinatie van zowel natte, als droge leidingen en sprinklerkoppen. Sprinklerinstallatie, nat systeem - Inwin instructie Indien bij een sprinklerinstallatie droog, nat of gemengd systeem sprake is van schuimbijmenging deze installatie als schuimblussysteem registreren. - Toelichting Hoewel de installatie niet is geactiveerd, zijn alle leidingen van het systeem gevuld tot aan de sproeikoppen. Sprinklerinstallatie, schuimblussysteem - Toelichting Een installatie die door inbrengen van schuim in een ruimte het vuur dooft. De installatie kan zowel volledig in schuim als als sprinklerinstallatie met bijmenging van schuim zijn uitgevoerd. Vetbrandblusinstallatie - Toelichting Vetbrandblusinstallatie is een automatisch brandblussysteem, meestal in keukensystemen, dat gebruik maakt van een chemische vloeistof als blusmiddel voor aan kookvet of -olie gerelateerde branden. Watermistinstallatie - Toelichting Een installatie die door inbrengen van een fijne nevel van minuscule waterdeeltjes in een ruimte het vuur dooft.
Note on AA12: Inwin instructie: IIndien soort blusinstallatie is "sprinkler", dan type watervoorziening invullen., anders defaultwaarde "niet van toepassing" Indien type watervoorziening is "Wateropslagreservoir" deze als separaat component registreren. Afhankelijkheden: Indien "Soort blusinstallatie" is een van soort "Sprinklerinstallatie" of "Watermistinstallatie dan "Type Watervoorziening" is "wateropslagreservoir, waterleiding, grondwater of open water", anders defaultwaarde.
Note on AD12: Inwin instructie: Pomp/Drukverhogingsinstallatie als separaat component registreren. Afhankelijkheden: Indien "Soort blusinstallatie" is "Sprinklerinstallatie" dan "Pomp/drukverhoginsinstallatie aanwezig" is "Ja of Nee" .
Note on AI12: Soort blusmiddel Aerosol - Afhankelijkheden indien "Soort blusinstallatie is Aerosolblusinstallatie" dan "Soort blusmiddel" is "Aerosol" Chemische blusvloeistof - Toelichting mengsel van organische zouten(schuim) bedoeld voor een snelle vlammenbestrijding en beheersing van vetbranden. - Afhankelijkheden indien "Soort blusinstallatie" is "Vetbrandblusinstallatie" dan "Soort blusmiddel" is "Chemische blusvloeistof" Chemische gassen CO2 Halon Inerte gassen - Toelichting Dit zijn gassen (zoals Argon e.d.) die niet of nauwelijks reacties met andere stoffen aangaan. Nader te bepalen - Afhankelijkheden Indien "Soort blusinstallatie" is "Gasblusinstallatie" dan "Soort blusmiddel" is "CO2, Chemische gassen, Halon, Inerte gassen of Stikstof". Schuim - Afhankelijkheden indien "Soort blusinstallatie" is "Sprinklerinstallatie schuimblussysteem" dan "Soort blusmiddel" is "Schuim". Stikstof Water - Afhankelijkheden indien "Soort blusinstallatie" is "Sprinklerinstallatie droog, nat of gemengd systeem", dan "Soort blusmiddel" is "Water". Watermist - Afhankelijkheden indien "Soort blusinstallatie" is "Watermistinstallatie" dan "Soort blusmiddel" is "Watermist".
Note on AL12: Toelichting Voor het bepalen van het juiste onderhoud is het van belang om vast te leggen hoe de bluscilinders/gasflessen zijn aangesloten op de uitblaasopening(en).
Note on AN12: HFK's Type koudemiddel - Categorie - GWP Waarde - Opmerking FM200 HFK 3,220 Blusgas (heptafluoropropaan) ook bekend als R227 FE 25 HFK 2,800 Blusgas (pentafluoroethaan) ook bekend als R125
Note on AP12: CO2-equivalent inhoud - Inwin instructie Het CO2 equivalent wordt berekend door de GWP waarde van het blusmiddel x hoeveelheid blusmiddel (inhoud gasflessen).. Bij nieuwe installaties moet de CO2 equivalent worden vermeld op de kenplaat (typeplaatje). Bij bestaande installaties kan een sticker met de gegevens worden bijgeplakt.
Note on Z13: Soort blusinstallatie Aerosolblusinstallatie - Toelichting Aerosolblussystemen gebruiken een droge stof die een reactie aangaat met stoffen die tijdens een brand ontstaan. Gasblusinstallatie - Toelichting Gasblusinstallatie is een installatie die door inbrengen van gas in een ruimte het vuur dooft. Dit wordt met name gebruikt in situaties waar het gevaarlijk of erg schadelijk is om met water te blussen . Sprinklerinstallatie, droog systeem - Toelichting Indien de installatie niet is geactiveerd, staat er geen water in de leidingen vanaf de waterleiding naar de sproeikoppen van de sprinklerinstallatie. Sprinklerinstallatie, gemengd systeem - Toelichting Een combinatie van zowel natte, als droge leidingen en sprinklerkoppen. Sprinklerinstallatie, nat systeem - Inwin instructie Indien bij een sprinklerinstallatie droog, nat of gemengd systeem sprake is van schuimbijmenging deze installatie als schuimblussysteem registreren. - Toelichting Hoewel de installatie niet is geactiveerd, zijn alle leidingen van het systeem gevuld tot aan de sproeikoppen. Sprinklerinstallatie, schuimblussysteem - Toelichting Een installatie die door inbrengen van schuim in een ruimte het vuur dooft. De installatie kan zowel volledig in schuim als als sprinklerinstallatie met bijmenging van schuim zijn uitgevoerd. Vetbrandblusinstallatie - Toelichting Vetbrandblusinstallatie is een automatisch brandblussysteem, meestal in keukensystemen, dat gebruik maakt van een chemische vloeistof als blusmiddel voor aan kookvet of -olie gerelateerde branden. Watermistinstallatie - Toelichting Een installatie die door inbrengen van een fijne nevel van minuscule waterdeeltjes in een ruimte het vuur dooft.
Note on AA13: Inwin instructie: IIndien soort blusinstallatie is "sprinkler", dan type watervoorziening invullen., anders defaultwaarde "niet van toepassing" Indien type watervoorziening is "Wateropslagreservoir" deze als separaat component registreren. Afhankelijkheden: Indien "Soort blusinstallatie" is een van soort "Sprinklerinstallatie" of "Watermistinstallatie dan "Type Watervoorziening" is "wateropslagreservoir, waterleiding, grondwater of open water", anders defaultwaarde.
Note on AD13: Inwin instructie: Pomp/Drukverhogingsinstallatie als separaat component registreren. Afhankelijkheden: Indien "Soort blusinstallatie" is "Sprinklerinstallatie" dan "Pomp/drukverhoginsinstallatie aanwezig" is "Ja of Nee" .
Note on AI13: Soort blusmiddel Aerosol - Afhankelijkheden indien "Soort blusinstallatie is Aerosolblusinstallatie" dan "Soort blusmiddel" is "Aerosol" Chemische blusvloeistof - Toelichting mengsel van organische zouten(schuim) bedoeld voor een snelle vlammenbestrijding en beheersing van vetbranden. - Afhankelijkheden indien "Soort blusinstallatie" is "Vetbrandblusinstallatie" dan "Soort blusmiddel" is "Chemische blusvloeistof" Chemische gassen CO2 Halon Inerte gassen - Toelichting Dit zijn gassen (zoals Argon e.d.) die niet of nauwelijks reacties met andere stoffen aangaan. Nader te bepalen - Afhankelijkheden Indien "Soort blusinstallatie" is "Gasblusinstallatie" dan "Soort blusmiddel" is "CO2, Chemische gassen, Halon, Inerte gassen of Stikstof". Schuim - Afhankelijkheden indien "Soort blusinstallatie" is "Sprinklerinstallatie schuimblussysteem" dan "Soort blusmiddel" is "Schuim". Stikstof Water - Afhankelijkheden indien "Soort blusinstallatie" is "Sprinklerinstallatie droog, nat of gemengd systeem", dan "Soort blusmiddel" is "Water". Watermist - Afhankelijkheden indien "Soort blusinstallatie" is "Watermistinstallatie" dan "Soort blusmiddel" is "Watermist".
Note on AL13: Toelichting Voor het bepalen van het juiste onderhoud is het van belang om vast te leggen hoe de bluscilinders/gasflessen zijn aangesloten op de uitblaasopening(en).
Note on AN13: HFK's Type koudemiddel - Categorie - GWP Waarde - Opmerking FM200 HFK 3,220 Blusgas (heptafluoropropaan) ook bekend als R227 FE 25 HFK 2,800 Blusgas (pentafluoroethaan) ook bekend als R125
Note on AP13: CO2-equivalent inhoud - Inwin instructie Het CO2 equivalent wordt berekend door de GWP waarde van het blusmiddel x hoeveelheid blusmiddel (inhoud gasflessen).. Bij nieuwe installaties moet de CO2 equivalent worden vermeld op de kenplaat (typeplaatje). Bij bestaande installaties kan een sticker met de gegevens worden bijgeplakt.
Note on Z14: Soort blusinstallatie Aerosolblusinstallatie - Toelichting Aerosolblussystemen gebruiken een droge stof die een reactie aangaat met stoffen die tijdens een brand ontstaan. Gasblusinstallatie - Toelichting Gasblusinstallatie is een installatie die door inbrengen van gas in een ruimte het vuur dooft. Dit wordt met name gebruikt in situaties waar het gevaarlijk of erg schadelijk is om met water te blussen . Sprinklerinstallatie, droog systeem - Toelichting Indien de installatie niet is geactiveerd, staat er geen water in de leidingen vanaf de waterleiding naar de sproeikoppen van de sprinklerinstallatie. Sprinklerinstallatie, gemengd systeem - Toelichting Een combinatie van zowel natte, als droge leidingen en sprinklerkoppen. Sprinklerinstallatie, nat systeem - Inwin instructie Indien bij een sprinklerinstallatie droog, nat of gemengd systeem sprake is van schuimbijmenging deze installatie als schuimblussysteem registreren. - Toelichting Hoewel de installatie niet is geactiveerd, zijn alle leidingen van het systeem gevuld tot aan de sproeikoppen. Sprinklerinstallatie, schuimblussysteem - Toelichting Een installatie die door inbrengen van schuim in een ruimte het vuur dooft. De installatie kan zowel volledig in schuim als als sprinklerinstallatie met bijmenging van schuim zijn uitgevoerd. Vetbrandblusinstallatie - Toelichting Vetbrandblusinstallatie is een automatisch brandblussysteem, meestal in keukensystemen, dat gebruik maakt van een chemische vloeistof als blusmiddel voor aan kookvet of -olie gerelateerde branden. Watermistinstallatie - Toelichting Een installatie die door inbrengen van een fijne nevel van minuscule waterdeeltjes in een ruimte het vuur dooft.
Note on AA14: Inwin instructie: IIndien soort blusinstallatie is "sprinkler", dan type watervoorziening invullen., anders defaultwaarde "niet van toepassing" Indien type watervoorziening is "Wateropslagreservoir" deze als separaat component registreren. Afhankelijkheden: Indien "Soort blusinstallatie" is een van soort "Sprinklerinstallatie" of "Watermistinstallatie dan "Type Watervoorziening" is "wateropslagreservoir, waterleiding, grondwater of open water", anders defaultwaarde.
Note on AD14: Inwin instructie: Pomp/Drukverhogingsinstallatie als separaat component registreren. Afhankelijkheden: Indien "Soort blusinstallatie" is "Sprinklerinstallatie" dan "Pomp/drukverhoginsinstallatie aanwezig" is "Ja of Nee" .
Note on AI14: Soort blusmiddel Aerosol - Afhankelijkheden indien "Soort blusinstallatie is Aerosolblusinstallatie" dan "Soort blusmiddel" is "Aerosol" Chemische blusvloeistof - Toelichting mengsel van organische zouten(schuim) bedoeld voor een snelle vlammenbestrijding en beheersing van vetbranden. - Afhankelijkheden indien "Soort blusinstallatie" is "Vetbrandblusinstallatie" dan "Soort blusmiddel" is "Chemische blusvloeistof" Chemische gassen CO2 Halon Inerte gassen - Toelichting Dit zijn gassen (zoals Argon e.d.) die niet of nauwelijks reacties met andere stoffen aangaan. Nader te bepalen - Afhankelijkheden Indien "Soort blusinstallatie" is "Gasblusinstallatie" dan "Soort blusmiddel" is "CO2, Chemische gassen, Halon, Inerte gassen of Stikstof". Schuim - Afhankelijkheden indien "Soort blusinstallatie" is "Sprinklerinstallatie schuimblussysteem" dan "Soort blusmiddel" is "Schuim". Stikstof Water - Afhankelijkheden indien "Soort blusinstallatie" is "Sprinklerinstallatie droog, nat of gemengd systeem", dan "Soort blusmiddel" is "Water". Watermist - Afhankelijkheden indien "Soort blusinstallatie" is "Watermistinstallatie" dan "Soort blusmiddel" is "Watermist".
Note on AL14: Toelichting Voor het bepalen van het juiste onderhoud is het van belang om vast te leggen hoe de bluscilinders/gasflessen zijn aangesloten op de uitblaasopening(en).
Note on AN14: HFK's Type koudemiddel - Categorie - GWP Waarde - Opmerking FM200 HFK 3,220 Blusgas (heptafluoropropaan) ook bekend als R227 FE 25 HFK 2,800 Blusgas (pentafluoroethaan) ook bekend als R125
Note on AP14: CO2-equivalent inhoud - Inwin instructie Het CO2 equivalent wordt berekend door de GWP waarde van het blusmiddel x hoeveelheid blusmiddel (inhoud gasflessen).. Bij nieuwe installaties moet de CO2 equivalent worden vermeld op de kenplaat (typeplaatje). Bij bestaande installaties kan een sticker met de gegevens worden bijgeplakt.
Note on Z15: Soort blusinstallatie Aerosolblusinstallatie - Toelichting Aerosolblussystemen gebruiken een droge stof die een reactie aangaat met stoffen die tijdens een brand ontstaan. Gasblusinstallatie - Toelichting Gasblusinstallatie is een installatie die door inbrengen van gas in een ruimte het vuur dooft. Dit wordt met name gebruikt in situaties waar het gevaarlijk of erg schadelijk is om met water te blussen . Sprinklerinstallatie, droog systeem - Toelichting Indien de installatie niet is geactiveerd, staat er geen water in de leidingen vanaf de waterleiding naar de sproeikoppen van de sprinklerinstallatie. Sprinklerinstallatie, gemengd systeem - Toelichting Een combinatie van zowel natte, als droge leidingen en sprinklerkoppen. Sprinklerinstallatie, nat systeem - Inwin instructie Indien bij een sprinklerinstallatie droog, nat of gemengd systeem sprake is van schuimbijmenging deze installatie als schuimblussysteem registreren. - Toelichting Hoewel de installatie niet is geactiveerd, zijn alle leidingen van het systeem gevuld tot aan de sproeikoppen. Sprinklerinstallatie, schuimblussysteem - Toelichting Een installatie die door inbrengen van schuim in een ruimte het vuur dooft. De installatie kan zowel volledig in schuim als als sprinklerinstallatie met bijmenging van schuim zijn uitgevoerd. Vetbrandblusinstallatie - Toelichting Vetbrandblusinstallatie is een automatisch brandblussysteem, meestal in keukensystemen, dat gebruik maakt van een chemische vloeistof als blusmiddel voor aan kookvet of -olie gerelateerde branden. Watermistinstallatie - Toelichting Een installatie die door inbrengen van een fijne nevel van minuscule waterdeeltjes in een ruimte het vuur dooft.
Note on AA15: Inwin instructie: IIndien soort blusinstallatie is "sprinkler", dan type watervoorziening invullen., anders defaultwaarde "niet van toepassing" Indien type watervoorziening is "Wateropslagreservoir" deze als separaat component registreren. Afhankelijkheden: Indien "Soort blusinstallatie" is een van soort "Sprinklerinstallatie" of "Watermistinstallatie dan "Type Watervoorziening" is "wateropslagreservoir, waterleiding, grondwater of open water", anders defaultwaarde.
Note on AD15: Inwin instructie: Pomp/Drukverhogingsinstallatie als separaat component registreren. Afhankelijkheden: Indien "Soort blusinstallatie" is "Sprinklerinstallatie" dan "Pomp/drukverhoginsinstallatie aanwezig" is "Ja of Nee" .
Note on AI15: Soort blusmiddel Aerosol - Afhankelijkheden indien "Soort blusinstallatie is Aerosolblusinstallatie" dan "Soort blusmiddel" is "Aerosol" Chemische blusvloeistof - Toelichting mengsel van organische zouten(schuim) bedoeld voor een snelle vlammenbestrijding en beheersing van vetbranden. - Afhankelijkheden indien "Soort blusinstallatie" is "Vetbrandblusinstallatie" dan "Soort blusmiddel" is "Chemische blusvloeistof" Chemische gassen CO2 Halon Inerte gassen - Toelichting Dit zijn gassen (zoals Argon e.d.) die niet of nauwelijks reacties met andere stoffen aangaan. Nader te bepalen - Afhankelijkheden Indien "Soort blusinstallatie" is "Gasblusinstallatie" dan "Soort blusmiddel" is "CO2, Chemische gassen, Halon, Inerte gassen of Stikstof". Schuim - Afhankelijkheden indien "Soort blusinstallatie" is "Sprinklerinstallatie schuimblussysteem" dan "Soort blusmiddel" is "Schuim". Stikstof Water - Afhankelijkheden indien "Soort blusinstallatie" is "Sprinklerinstallatie droog, nat of gemengd systeem", dan "Soort blusmiddel" is "Water". Watermist - Afhankelijkheden indien "Soort blusinstallatie" is "Watermistinstallatie" dan "Soort blusmiddel" is "Watermist".
Note on AL15: Toelichting Voor het bepalen van het juiste onderhoud is het van belang om vast te leggen hoe de bluscilinders/gasflessen zijn aangesloten op de uitblaasopening(en).
Note on AN15: HFK's Type koudemiddel - Categorie - GWP Waarde - Opmerking FM200 HFK 3,220 Blusgas (heptafluoropropaan) ook bekend als R227 FE 25 HFK 2,800 Blusgas (pentafluoroethaan) ook bekend als R125
Note on AP15: CO2-equivalent inhoud - Inwin instructie Het CO2 equivalent wordt berekend door de GWP waarde van het blusmiddel x hoeveelheid blusmiddel (inhoud gasflessen).. Bij nieuwe installaties moet de CO2 equivalent worden vermeld op de kenplaat (typeplaatje). Bij bestaande installaties kan een sticker met de gegevens worden bijgeplakt.
Note on Z16: Soort blusinstallatie Aerosolblusinstallatie - Toelichting Aerosolblussystemen gebruiken een droge stof die een reactie aangaat met stoffen die tijdens een brand ontstaan. Gasblusinstallatie - Toelichting Gasblusinstallatie is een installatie die door inbrengen van gas in een ruimte het vuur dooft. Dit wordt met name gebruikt in situaties waar het gevaarlijk of erg schadelijk is om met water te blussen . Sprinklerinstallatie, droog systeem - Toelichting Indien de installatie niet is geactiveerd, staat er geen water in de leidingen vanaf de waterleiding naar de sproeikoppen van de sprinklerinstallatie. Sprinklerinstallatie, gemengd systeem - Toelichting Een combinatie van zowel natte, als droge leidingen en sprinklerkoppen. Sprinklerinstallatie, nat systeem - Inwin instructie Indien bij een sprinklerinstallatie droog, nat of gemengd systeem sprake is van schuimbijmenging deze installatie als schuimblussysteem registreren. - Toelichting Hoewel de installatie niet is geactiveerd, zijn alle leidingen van het systeem gevuld tot aan de sproeikoppen. Sprinklerinstallatie, schuimblussysteem - Toelichting Een installatie die door inbrengen van schuim in een ruimte het vuur dooft. De installatie kan zowel volledig in schuim als als sprinklerinstallatie met bijmenging van schuim zijn uitgevoerd. Vetbrandblusinstallatie - Toelichting Vetbrandblusinstallatie is een automatisch brandblussysteem, meestal in keukensystemen, dat gebruik maakt van een chemische vloeistof als blusmiddel voor aan kookvet of -olie gerelateerde branden. Watermistinstallatie - Toelichting Een installatie die door inbrengen van een fijne nevel van minuscule waterdeeltjes in een ruimte het vuur dooft.
Note on AA16: Inwin instructie: IIndien soort blusinstallatie is "sprinkler", dan type watervoorziening invullen., anders defaultwaarde "niet van toepassing" Indien type watervoorziening is "Wateropslagreservoir" deze als separaat component registreren. Afhankelijkheden: Indien "Soort blusinstallatie" is een van soort "Sprinklerinstallatie" of "Watermistinstallatie dan "Type Watervoorziening" is "wateropslagreservoir, waterleiding, grondwater of open water", anders defaultwaarde.
Note on AD16: Inwin instructie: Pomp/Drukverhogingsinstallatie als separaat component registreren. Afhankelijkheden: Indien "Soort blusinstallatie" is "Sprinklerinstallatie" dan "Pomp/drukverhoginsinstallatie aanwezig" is "Ja of Nee" .
Note on AI16: Soort blusmiddel Aerosol - Afhankelijkheden indien "Soort blusinstallatie is Aerosolblusinstallatie" dan "Soort blusmiddel" is "Aerosol" Chemische blusvloeistof - Toelichting mengsel van organische zouten(schuim) bedoeld voor een snelle vlammenbestrijding en beheersing van vetbranden. - Afhankelijkheden indien "Soort blusinstallatie" is "Vetbrandblusinstallatie" dan "Soort blusmiddel" is "Chemische blusvloeistof" Chemische gassen CO2 Halon Inerte gassen - Toelichting Dit zijn gassen (zoals Argon e.d.) die niet of nauwelijks reacties met andere stoffen aangaan. Nader te bepalen - Afhankelijkheden Indien "Soort blusinstallatie" is "Gasblusinstallatie" dan "Soort blusmiddel" is "CO2, Chemische gassen, Halon, Inerte gassen of Stikstof". Schuim - Afhankelijkheden indien "Soort blusinstallatie" is "Sprinklerinstallatie schuimblussysteem" dan "Soort blusmiddel" is "Schuim". Stikstof Water - Afhankelijkheden indien "Soort blusinstallatie" is "Sprinklerinstallatie droog, nat of gemengd systeem", dan "Soort blusmiddel" is "Water". Watermist - Afhankelijkheden indien "Soort blusinstallatie" is "Watermistinstallatie" dan "Soort blusmiddel" is "Watermist".
Note on AL16: Toelichting Voor het bepalen van het juiste onderhoud is het van belang om vast te leggen hoe de bluscilinders/gasflessen zijn aangesloten op de uitblaasopening(en).
Note on AN16: HFK's Type koudemiddel - Categorie - GWP Waarde - Opmerking FM200 HFK 3,220 Blusgas (heptafluoropropaan) ook bekend als R227 FE 25 HFK 2,800 Blusgas (pentafluoroethaan) ook bekend als R125
Note on AP16: CO2-equivalent inhoud - Inwin instructie Het CO2 equivalent wordt berekend door de GWP waarde van het blusmiddel x hoeveelheid blusmiddel (inhoud gasflessen).. Bij nieuwe installaties moet de CO2 equivalent worden vermeld op de kenplaat (typeplaatje). Bij bestaande installaties kan een sticker met de gegevens worden bijgeplakt.
Note on Z17: Soort blusinstallatie Aerosolblusinstallatie - Toelichting Aerosolblussystemen gebruiken een droge stof die een reactie aangaat met stoffen die tijdens een brand ontstaan. Gasblusinstallatie - Toelichting Gasblusinstallatie is een installatie die door inbrengen van gas in een ruimte het vuur dooft. Dit wordt met name gebruikt in situaties waar het gevaarlijk of erg schadelijk is om met water te blussen . Sprinklerinstallatie, droog systeem - Toelichting Indien de installatie niet is geactiveerd, staat er geen water in de leidingen vanaf de waterleiding naar de sproeikoppen van de sprinklerinstallatie. Sprinklerinstallatie, gemengd systeem - Toelichting Een combinatie van zowel natte, als droge leidingen en sprinklerkoppen. Sprinklerinstallatie, nat systeem - Inwin instructie Indien bij een sprinklerinstallatie droog, nat of gemengd systeem sprake is van schuimbijmenging deze installatie als schuimblussysteem registreren. - Toelichting Hoewel de installatie niet is geactiveerd, zijn alle leidingen van het systeem gevuld tot aan de sproeikoppen. Sprinklerinstallatie, schuimblussysteem - Toelichting Een installatie die door inbrengen van schuim in een ruimte het vuur dooft. De installatie kan zowel volledig in schuim als als sprinklerinstallatie met bijmenging van schuim zijn uitgevoerd. Vetbrandblusinstallatie - Toelichting Vetbrandblusinstallatie is een automatisch brandblussysteem, meestal in keukensystemen, dat gebruik maakt van een chemische vloeistof als blusmiddel voor aan kookvet of -olie gerelateerde branden. Watermistinstallatie - Toelichting Een installatie die door inbrengen van een fijne nevel van minuscule waterdeeltjes in een ruimte het vuur dooft.
Note on AA17: Inwin instructie: IIndien soort blusinstallatie is "sprinkler", dan type watervoorziening invullen., anders defaultwaarde "niet van toepassing" Indien type watervoorziening is "Wateropslagreservoir" deze als separaat component registreren. Afhankelijkheden: Indien "Soort blusinstallatie" is een van soort "Sprinklerinstallatie" of "Watermistinstallatie dan "Type Watervoorziening" is "wateropslagreservoir, waterleiding, grondwater of open water", anders defaultwaarde.
Note on AD17: Inwin instructie: Pomp/Drukverhogingsinstallatie als separaat component registreren. Afhankelijkheden: Indien "Soort blusinstallatie" is "Sprinklerinstallatie" dan "Pomp/drukverhoginsinstallatie aanwezig" is "Ja of Nee" .
Note on AI17: Soort blusmiddel Aerosol - Afhankelijkheden indien "Soort blusinstallatie is Aerosolblusinstallatie" dan "Soort blusmiddel" is "Aerosol" Chemische blusvloeistof - Toelichting mengsel van organische zouten(schuim) bedoeld voor een snelle vlammenbestrijding en beheersing van vetbranden. - Afhankelijkheden indien "Soort blusinstallatie" is "Vetbrandblusinstallatie" dan "Soort blusmiddel" is "Chemische blusvloeistof" Chemische gassen CO2 Halon Inerte gassen - Toelichting Dit zijn gassen (zoals Argon e.d.) die niet of nauwelijks reacties met andere stoffen aangaan. Nader te bepalen - Afhankelijkheden Indien "Soort blusinstallatie" is "Gasblusinstallatie" dan "Soort blusmiddel" is "CO2, Chemische gassen, Halon, Inerte gassen of Stikstof". Schuim - Afhankelijkheden indien "Soort blusinstallatie" is "Sprinklerinstallatie schuimblussysteem" dan "Soort blusmiddel" is "Schuim". Stikstof Water - Afhankelijkheden indien "Soort blusinstallatie" is "Sprinklerinstallatie droog, nat of gemengd systeem", dan "Soort blusmiddel" is "Water". Watermist - Afhankelijkheden indien "Soort blusinstallatie" is "Watermistinstallatie" dan "Soort blusmiddel" is "Watermist".
Note on AL17: Toelichting Voor het bepalen van het juiste onderhoud is het van belang om vast te leggen hoe de bluscilinders/gasflessen zijn aangesloten op de uitblaasopening(en).
Note on AN17: HFK's Type koudemiddel - Categorie - GWP Waarde - Opmerking FM200 HFK 3,220 Blusgas (heptafluoropropaan) ook bekend als R227 FE 25 HFK 2,800 Blusgas (pentafluoroethaan) ook bekend als R125
Note on AP17: CO2-equivalent inhoud - Inwin instructie Het CO2 equivalent wordt berekend door de GWP waarde van het blusmiddel x hoeveelheid blusmiddel (inhoud gasflessen).. Bij nieuwe installaties moet de CO2 equivalent worden vermeld op de kenplaat (typeplaatje). Bij bestaande installaties kan een sticker met de gegevens worden bijgeplakt.
Note on Z18: Soort blusinstallatie Aerosolblusinstallatie - Toelichting Aerosolblussystemen gebruiken een droge stof die een reactie aangaat met stoffen die tijdens een brand ontstaan. Gasblusinstallatie - Toelichting Gasblusinstallatie is een installatie die door inbrengen van gas in een ruimte het vuur dooft. Dit wordt met name gebruikt in situaties waar het gevaarlijk of erg schadelijk is om met water te blussen . Sprinklerinstallatie, droog systeem - Toelichting Indien de installatie niet is geactiveerd, staat er geen water in de leidingen vanaf de waterleiding naar de sproeikoppen van de sprinklerinstallatie. Sprinklerinstallatie, gemengd systeem - Toelichting Een combinatie van zowel natte, als droge leidingen en sprinklerkoppen. Sprinklerinstallatie, nat systeem - Inwin instructie Indien bij een sprinklerinstallatie droog, nat of gemengd systeem sprake is van schuimbijmenging deze installatie als schuimblussysteem registreren. - Toelichting Hoewel de installatie niet is geactiveerd, zijn alle leidingen van het systeem gevuld tot aan de sproeikoppen. Sprinklerinstallatie, schuimblussysteem - Toelichting Een installatie die door inbrengen van schuim in een ruimte het vuur dooft. De installatie kan zowel volledig in schuim als als sprinklerinstallatie met bijmenging van schuim zijn uitgevoerd. Vetbrandblusinstallatie - Toelichting Vetbrandblusinstallatie is een automatisch brandblussysteem, meestal in keukensystemen, dat gebruik maakt van een chemische vloeistof als blusmiddel voor aan kookvet of -olie gerelateerde branden. Watermistinstallatie - Toelichting Een installatie die door inbrengen van een fijne nevel van minuscule waterdeeltjes in een ruimte het vuur dooft.
Note on AA18: Inwin instructie: IIndien soort blusinstallatie is "sprinkler", dan type watervoorziening invullen., anders defaultwaarde "niet van toepassing" Indien type watervoorziening is "Wateropslagreservoir" deze als separaat component registreren. Afhankelijkheden: Indien "Soort blusinstallatie" is een van soort "Sprinklerinstallatie" of "Watermistinstallatie dan "Type Watervoorziening" is "wateropslagreservoir, waterleiding, grondwater of open water", anders defaultwaarde.
Note on AD18: Inwin instructie: Pomp/Drukverhogingsinstallatie als separaat component registreren. Afhankelijkheden: Indien "Soort blusinstallatie" is "Sprinklerinstallatie" dan "Pomp/drukverhoginsinstallatie aanwezig" is "Ja of Nee" .
Note on AI18: Soort blusmiddel Aerosol - Afhankelijkheden indien "Soort blusinstallatie is Aerosolblusinstallatie" dan "Soort blusmiddel" is "Aerosol" Chemische blusvloeistof - Toelichting mengsel van organische zouten(schuim) bedoeld voor een snelle vlammenbestrijding en beheersing van vetbranden. - Afhankelijkheden indien "Soort blusinstallatie" is "Vetbrandblusinstallatie" dan "Soort blusmiddel" is "Chemische blusvloeistof" Chemische gassen CO2 Halon Inerte gassen - Toelichting Dit zijn gassen (zoals Argon e.d.) die niet of nauwelijks reacties met andere stoffen aangaan. Nader te bepalen - Afhankelijkheden Indien "Soort blusinstallatie" is "Gasblusinstallatie" dan "Soort blusmiddel" is "CO2, Chemische gassen, Halon, Inerte gassen of Stikstof". Schuim - Afhankelijkheden indien "Soort blusinstallatie" is "Sprinklerinstallatie schuimblussysteem" dan "Soort blusmiddel" is "Schuim". Stikstof Water - Afhankelijkheden indien "Soort blusinstallatie" is "Sprinklerinstallatie droog, nat of gemengd systeem", dan "Soort blusmiddel" is "Water". Watermist - Afhankelijkheden indien "Soort blusinstallatie" is "Watermistinstallatie" dan "Soort blusmiddel" is "Watermist".
Note on AL18: Toelichting Voor het bepalen van het juiste onderhoud is het van belang om vast te leggen hoe de bluscilinders/gasflessen zijn aangesloten op de uitblaasopening(en).
Note on AN18: HFK's Type koudemiddel - Categorie - GWP Waarde - Opmerking FM200 HFK 3,220 Blusgas (heptafluoropropaan) ook bekend als R227 FE 25 HFK 2,800 Blusgas (pentafluoroethaan) ook bekend als R125
Note on AP18: CO2-equivalent inhoud - Inwin instructie Het CO2 equivalent wordt berekend door de GWP waarde van het blusmiddel x hoeveelheid blusmiddel (inhoud gasflessen).. Bij nieuwe installaties moet de CO2 equivalent worden vermeld op de kenplaat (typeplaatje). Bij bestaande installaties kan een sticker met de gegevens worden bijgeplakt.
Note on Z19: Soort blusinstallatie Aerosolblusinstallatie - Toelichting Aerosolblussystemen gebruiken een droge stof die een reactie aangaat met stoffen die tijdens een brand ontstaan. Gasblusinstallatie - Toelichting Gasblusinstallatie is een installatie die door inbrengen van gas in een ruimte het vuur dooft. Dit wordt met name gebruikt in situaties waar het gevaarlijk of erg schadelijk is om met water te blussen . Sprinklerinstallatie, droog systeem - Toelichting Indien de installatie niet is geactiveerd, staat er geen water in de leidingen vanaf de waterleiding naar de sproeikoppen van de sprinklerinstallatie. Sprinklerinstallatie, gemengd systeem - Toelichting Een combinatie van zowel natte, als droge leidingen en sprinklerkoppen. Sprinklerinstallatie, nat systeem - Inwin instructie Indien bij een sprinklerinstallatie droog, nat of gemengd systeem sprake is van schuimbijmenging deze installatie als schuimblussysteem registreren. - Toelichting Hoewel de installatie niet is geactiveerd, zijn alle leidingen van het systeem gevuld tot aan de sproeikoppen. Sprinklerinstallatie, schuimblussysteem - Toelichting Een installatie die door inbrengen van schuim in een ruimte het vuur dooft. De installatie kan zowel volledig in schuim als als sprinklerinstallatie met bijmenging van schuim zijn uitgevoerd. Vetbrandblusinstallatie - Toelichting Vetbrandblusinstallatie is een automatisch brandblussysteem, meestal in keukensystemen, dat gebruik maakt van een chemische vloeistof als blusmiddel voor aan kookvet of -olie gerelateerde branden. Watermistinstallatie - Toelichting Een installatie die door inbrengen van een fijne nevel van minuscule waterdeeltjes in een ruimte het vuur dooft.
Note on AA19: Inwin instructie: IIndien soort blusinstallatie is "sprinkler", dan type watervoorziening invullen., anders defaultwaarde "niet van toepassing" Indien type watervoorziening is "Wateropslagreservoir" deze als separaat component registreren. Afhankelijkheden: Indien "Soort blusinstallatie" is een van soort "Sprinklerinstallatie" of "Watermistinstallatie dan "Type Watervoorziening" is "wateropslagreservoir, waterleiding, grondwater of open water", anders defaultwaarde.
Note on AD19: Inwin instructie: Pomp/Drukverhogingsinstallatie als separaat component registreren. Afhankelijkheden: Indien "Soort blusinstallatie" is "Sprinklerinstallatie" dan "Pomp/drukverhoginsinstallatie aanwezig" is "Ja of Nee" .
Note on AI19: Soort blusmiddel Aerosol - Afhankelijkheden indien "Soort blusinstallatie is Aerosolblusinstallatie" dan "Soort blusmiddel" is "Aerosol" Chemische blusvloeistof - Toelichting mengsel van organische zouten(schuim) bedoeld voor een snelle vlammenbestrijding en beheersing van vetbranden. - Afhankelijkheden indien "Soort blusinstallatie" is "Vetbrandblusinstallatie" dan "Soort blusmiddel" is "Chemische blusvloeistof" Chemische gassen CO2 Halon Inerte gassen - Toelichting Dit zijn gassen (zoals Argon e.d.) die niet of nauwelijks reacties met andere stoffen aangaan. Nader te bepalen - Afhankelijkheden Indien "Soort blusinstallatie" is "Gasblusinstallatie" dan "Soort blusmiddel" is "CO2, Chemische gassen, Halon, Inerte gassen of Stikstof". Schuim - Afhankelijkheden indien "Soort blusinstallatie" is "Sprinklerinstallatie schuimblussysteem" dan "Soort blusmiddel" is "Schuim". Stikstof Water - Afhankelijkheden indien "Soort blusinstallatie" is "Sprinklerinstallatie droog, nat of gemengd systeem", dan "Soort blusmiddel" is "Water". Watermist - Afhankelijkheden indien "Soort blusinstallatie" is "Watermistinstallatie" dan "Soort blusmiddel" is "Watermist".
Note on AL19: Toelichting Voor het bepalen van het juiste onderhoud is het van belang om vast te leggen hoe de bluscilinders/gasflessen zijn aangesloten op de uitblaasopening(en).
Note on AN19: HFK's Type koudemiddel - Categorie - GWP Waarde - Opmerking FM200 HFK 3,220 Blusgas (heptafluoropropaan) ook bekend als R227 FE 25 HFK 2,800 Blusgas (pentafluoroethaan) ook bekend als R125
Note on AP19: CO2-equivalent inhoud - Inwin instructie Het CO2 equivalent wordt berekend door de GWP waarde van het blusmiddel x hoeveelheid blusmiddel (inhoud gasflessen).. Bij nieuwe installaties moet de CO2 equivalent worden vermeld op de kenplaat (typeplaatje). Bij bestaande installaties kan een sticker met de gegevens worden bijgeplakt.
Note on Z20: Soort blusinstallatie Aerosolblusinstallatie - Toelichting Aerosolblussystemen gebruiken een droge stof die een reactie aangaat met stoffen die tijdens een brand ontstaan. Gasblusinstallatie - Toelichting Gasblusinstallatie is een installatie die door inbrengen van gas in een ruimte het vuur dooft. Dit wordt met name gebruikt in situaties waar het gevaarlijk of erg schadelijk is om met water te blussen . Sprinklerinstallatie, droog systeem - Toelichting Indien de installatie niet is geactiveerd, staat er geen water in de leidingen vanaf de waterleiding naar de sproeikoppen van de sprinklerinstallatie. Sprinklerinstallatie, gemengd systeem - Toelichting Een combinatie van zowel natte, als droge leidingen en sprinklerkoppen. Sprinklerinstallatie, nat systeem - Inwin instructie Indien bij een sprinklerinstallatie droog, nat of gemengd systeem sprake is van schuimbijmenging deze installatie als schuimblussysteem registreren. - Toelichting Hoewel de installatie niet is geactiveerd, zijn alle leidingen van het systeem gevuld tot aan de sproeikoppen. Sprinklerinstallatie, schuimblussysteem - Toelichting Een installatie die door inbrengen van schuim in een ruimte het vuur dooft. De installatie kan zowel volledig in schuim als als sprinklerinstallatie met bijmenging van schuim zijn uitgevoerd. Vetbrandblusinstallatie - Toelichting Vetbrandblusinstallatie is een automatisch brandblussysteem, meestal in keukensystemen, dat gebruik maakt van een chemische vloeistof als blusmiddel voor aan kookvet of -olie gerelateerde branden. Watermistinstallatie - Toelichting Een installatie die door inbrengen van een fijne nevel van minuscule waterdeeltjes in een ruimte het vuur dooft.
Note on AA20: Inwin instructie: IIndien soort blusinstallatie is "sprinkler", dan type watervoorziening invullen., anders defaultwaarde "niet van toepassing" Indien type watervoorziening is "Wateropslagreservoir" deze als separaat component registreren. Afhankelijkheden: Indien "Soort blusinstallatie" is een van soort "Sprinklerinstallatie" of "Watermistinstallatie dan "Type Watervoorziening" is "wateropslagreservoir, waterleiding, grondwater of open water", anders defaultwaarde.
Note on AD20: Inwin instructie: Pomp/Drukverhogingsinstallatie als separaat component registreren. Afhankelijkheden: Indien "Soort blusinstallatie" is "Sprinklerinstallatie" dan "Pomp/drukverhoginsinstallatie aanwezig" is "Ja of Nee" .
Note on AI20: Soort blusmiddel Aerosol - Afhankelijkheden indien "Soort blusinstallatie is Aerosolblusinstallatie" dan "Soort blusmiddel" is "Aerosol" Chemische blusvloeistof - Toelichting mengsel van organische zouten(schuim) bedoeld voor een snelle vlammenbestrijding en beheersing van vetbranden. - Afhankelijkheden indien "Soort blusinstallatie" is "Vetbrandblusinstallatie" dan "Soort blusmiddel" is "Chemische blusvloeistof" Chemische gassen CO2 Halon Inerte gassen - Toelichting Dit zijn gassen (zoals Argon e.d.) die niet of nauwelijks reacties met andere stoffen aangaan. Nader te bepalen - Afhankelijkheden Indien "Soort blusinstallatie" is "Gasblusinstallatie" dan "Soort blusmiddel" is "CO2, Chemische gassen, Halon, Inerte gassen of Stikstof". Schuim - Afhankelijkheden indien "Soort blusinstallatie" is "Sprinklerinstallatie schuimblussysteem" dan "Soort blusmiddel" is "Schuim". Stikstof Water - Afhankelijkheden indien "Soort blusinstallatie" is "Sprinklerinstallatie droog, nat of gemengd systeem", dan "Soort blusmiddel" is "Water". Watermist - Afhankelijkheden indien "Soort blusinstallatie" is "Watermistinstallatie" dan "Soort blusmiddel" is "Watermist".
Note on AL20: Toelichting Voor het bepalen van het juiste onderhoud is het van belang om vast te leggen hoe de bluscilinders/gasflessen zijn aangesloten op de uitblaasopening(en).
Note on AN20: HFK's Type koudemiddel - Categorie - GWP Waarde - Opmerking FM200 HFK 3,220 Blusgas (heptafluoropropaan) ook bekend als R227 FE 25 HFK 2,800 Blusgas (pentafluoroethaan) ook bekend als R125
Note on AP20: CO2-equivalent inhoud - Inwin instructie Het CO2 equivalent wordt berekend door de GWP waarde van het blusmiddel x hoeveelheid blusmiddel (inhoud gasflessen).. Bij nieuwe installaties moet de CO2 equivalent worden vermeld op de kenplaat (typeplaatje). Bij bestaande installaties kan een sticker met de gegevens worden bijgeplakt.
Note on Z21: Soort blusinstallatie Aerosolblusinstallatie - Toelichting Aerosolblussystemen gebruiken een droge stof die een reactie aangaat met stoffen die tijdens een brand ontstaan. Gasblusinstallatie - Toelichting Gasblusinstallatie is een installatie die door inbrengen van gas in een ruimte het vuur dooft. Dit wordt met name gebruikt in situaties waar het gevaarlijk of erg schadelijk is om met water te blussen . Sprinklerinstallatie, droog systeem - Toelichting Indien de installatie niet is geactiveerd, staat er geen water in de leidingen vanaf de waterleiding naar de sproeikoppen van de sprinklerinstallatie. Sprinklerinstallatie, gemengd systeem - Toelichting Een combinatie van zowel natte, als droge leidingen en sprinklerkoppen. Sprinklerinstallatie, nat systeem - Inwin instructie Indien bij een sprinklerinstallatie droog, nat of gemengd systeem sprake is van schuimbijmenging deze installatie als schuimblussysteem registreren. - Toelichting Hoewel de installatie niet is geactiveerd, zijn alle leidingen van het systeem gevuld tot aan de sproeikoppen. Sprinklerinstallatie, schuimblussysteem - Toelichting Een installatie die door inbrengen van schuim in een ruimte het vuur dooft. De installatie kan zowel volledig in schuim als als sprinklerinstallatie met bijmenging van schuim zijn uitgevoerd. Vetbrandblusinstallatie - Toelichting Vetbrandblusinstallatie is een automatisch brandblussysteem, meestal in keukensystemen, dat gebruik maakt van een chemische vloeistof als blusmiddel voor aan kookvet of -olie gerelateerde branden. Watermistinstallatie - Toelichting Een installatie die door inbrengen van een fijne nevel van minuscule waterdeeltjes in een ruimte het vuur dooft.
Note on AA21: Inwin instructie: IIndien soort blusinstallatie is "sprinkler", dan type watervoorziening invullen., anders defaultwaarde "niet van toepassing" Indien type watervoorziening is "Wateropslagreservoir" deze als separaat component registreren. Afhankelijkheden: Indien "Soort blusinstallatie" is een van soort "Sprinklerinstallatie" of "Watermistinstallatie dan "Type Watervoorziening" is "wateropslagreservoir, waterleiding, grondwater of open water", anders defaultwaarde.
Note on AD21: Inwin instructie: Pomp/Drukverhogingsinstallatie als separaat component registreren. Afhankelijkheden: Indien "Soort blusinstallatie" is "Sprinklerinstallatie" dan "Pomp/drukverhoginsinstallatie aanwezig" is "Ja of Nee" .
Note on AI21: Soort blusmiddel Aerosol - Afhankelijkheden indien "Soort blusinstallatie is Aerosolblusinstallatie" dan "Soort blusmiddel" is "Aerosol" Chemische blusvloeistof - Toelichting mengsel van organische zouten(schuim) bedoeld voor een snelle vlammenbestrijding en beheersing van vetbranden. - Afhankelijkheden indien "Soort blusinstallatie" is "Vetbrandblusinstallatie" dan "Soort blusmiddel" is "Chemische blusvloeistof" Chemische gassen CO2 Halon Inerte gassen - Toelichting Dit zijn gassen (zoals Argon e.d.) die niet of nauwelijks reacties met andere stoffen aangaan. Nader te bepalen - Afhankelijkheden Indien "Soort blusinstallatie" is "Gasblusinstallatie" dan "Soort blusmiddel" is "CO2, Chemische gassen, Halon, Inerte gassen of Stikstof". Schuim - Afhankelijkheden indien "Soort blusinstallatie" is "Sprinklerinstallatie schuimblussysteem" dan "Soort blusmiddel" is "Schuim". Stikstof Water - Afhankelijkheden indien "Soort blusinstallatie" is "Sprinklerinstallatie droog, nat of gemengd systeem", dan "Soort blusmiddel" is "Water". Watermist - Afhankelijkheden indien "Soort blusinstallatie" is "Watermistinstallatie" dan "Soort blusmiddel" is "Watermist".
Note on AL21: Toelichting Voor het bepalen van het juiste onderhoud is het van belang om vast te leggen hoe de bluscilinders/gasflessen zijn aangesloten op de uitblaasopening(en).
Note on AN21: HFK's Type koudemiddel - Categorie - GWP Waarde - Opmerking FM200 HFK 3,220 Blusgas (heptafluoropropaan) ook bekend als R227 FE 25 HFK 2,800 Blusgas (pentafluoroethaan) ook bekend als R125
Note on AP21: CO2-equivalent inhoud - Inwin instructie Het CO2 equivalent wordt berekend door de GWP waarde van het blusmiddel x hoeveelheid blusmiddel (inhoud gasflessen).. Bij nieuwe installaties moet de CO2 equivalent worden vermeld op de kenplaat (typeplaatje). Bij bestaande installaties kan een sticker met de gegevens worden bijgeplakt.
Note on Z22: Soort blusinstallatie Aerosolblusinstallatie - Toelichting Aerosolblussystemen gebruiken een droge stof die een reactie aangaat met stoffen die tijdens een brand ontstaan. Gasblusinstallatie - Toelichting Gasblusinstallatie is een installatie die door inbrengen van gas in een ruimte het vuur dooft. Dit wordt met name gebruikt in situaties waar het gevaarlijk of erg schadelijk is om met water te blussen . Sprinklerinstallatie, droog systeem - Toelichting Indien de installatie niet is geactiveerd, staat er geen water in de leidingen vanaf de waterleiding naar de sproeikoppen van de sprinklerinstallatie. Sprinklerinstallatie, gemengd systeem - Toelichting Een combinatie van zowel natte, als droge leidingen en sprinklerkoppen. Sprinklerinstallatie, nat systeem - Inwin instructie Indien bij een sprinklerinstallatie droog, nat of gemengd systeem sprake is van schuimbijmenging deze installatie als schuimblussysteem registreren. - Toelichting Hoewel de installatie niet is geactiveerd, zijn alle leidingen van het systeem gevuld tot aan de sproeikoppen. Sprinklerinstallatie, schuimblussysteem - Toelichting Een installatie die door inbrengen van schuim in een ruimte het vuur dooft. De installatie kan zowel volledig in schuim als als sprinklerinstallatie met bijmenging van schuim zijn uitgevoerd. Vetbrandblusinstallatie - Toelichting Vetbrandblusinstallatie is een automatisch brandblussysteem, meestal in keukensystemen, dat gebruik maakt van een chemische vloeistof als blusmiddel voor aan kookvet of -olie gerelateerde branden. Watermistinstallatie - Toelichting Een installatie die door inbrengen van een fijne nevel van minuscule waterdeeltjes in een ruimte het vuur dooft.
Note on AA22: Inwin instructie: IIndien soort blusinstallatie is "sprinkler", dan type watervoorziening invullen., anders defaultwaarde "niet van toepassing" Indien type watervoorziening is "Wateropslagreservoir" deze als separaat component registreren. Afhankelijkheden: Indien "Soort blusinstallatie" is een van soort "Sprinklerinstallatie" of "Watermistinstallatie dan "Type Watervoorziening" is "wateropslagreservoir, waterleiding, grondwater of open water", anders defaultwaarde.
Note on AD22: Inwin instructie: Pomp/Drukverhogingsinstallatie als separaat component registreren. Afhankelijkheden: Indien "Soort blusinstallatie" is "Sprinklerinstallatie" dan "Pomp/drukverhoginsinstallatie aanwezig" is "Ja of Nee" .
Note on AI22: Soort blusmiddel Aerosol - Afhankelijkheden indien "Soort blusinstallatie is Aerosolblusinstallatie" dan "Soort blusmiddel" is "Aerosol" Chemische blusvloeistof - Toelichting mengsel van organische zouten(schuim) bedoeld voor een snelle vlammenbestrijding en beheersing van vetbranden. - Afhankelijkheden indien "Soort blusinstallatie" is "Vetbrandblusinstallatie" dan "Soort blusmiddel" is "Chemische blusvloeistof" Chemische gassen CO2 Halon Inerte gassen - Toelichting Dit zijn gassen (zoals Argon e.d.) die niet of nauwelijks reacties met andere stoffen aangaan. Nader te bepalen - Afhankelijkheden Indien "Soort blusinstallatie" is "Gasblusinstallatie" dan "Soort blusmiddel" is "CO2, Chemische gassen, Halon, Inerte gassen of Stikstof". Schuim - Afhankelijkheden indien "Soort blusinstallatie" is "Sprinklerinstallatie schuimblussysteem" dan "Soort blusmiddel" is "Schuim". Stikstof Water - Afhankelijkheden indien "Soort blusinstallatie" is "Sprinklerinstallatie droog, nat of gemengd systeem", dan "Soort blusmiddel" is "Water". Watermist - Afhankelijkheden indien "Soort blusinstallatie" is "Watermistinstallatie" dan "Soort blusmiddel" is "Watermist".
Note on AL22: Toelichting Voor het bepalen van het juiste onderhoud is het van belang om vast te leggen hoe de bluscilinders/gasflessen zijn aangesloten op de uitblaasopening(en).
Note on AN22: HFK's Type koudemiddel - Categorie - GWP Waarde - Opmerking FM200 HFK 3,220 Blusgas (heptafluoropropaan) ook bekend als R227 FE 25 HFK 2,800 Blusgas (pentafluoroethaan) ook bekend als R125
Note on AP22: CO2-equivalent inhoud - Inwin instructie Het CO2 equivalent wordt berekend door de GWP waarde van het blusmiddel x hoeveelheid blusmiddel (inhoud gasflessen).. Bij nieuwe installaties moet de CO2 equivalent worden vermeld op de kenplaat (typeplaatje). Bij bestaande installaties kan een sticker met de gegevens worden bijgeplakt.
Note on Z23: Soort blusinstallatie Aerosolblusinstallatie - Toelichting Aerosolblussystemen gebruiken een droge stof die een reactie aangaat met stoffen die tijdens een brand ontstaan. Gasblusinstallatie - Toelichting Gasblusinstallatie is een installatie die door inbrengen van gas in een ruimte het vuur dooft. Dit wordt met name gebruikt in situaties waar het gevaarlijk of erg schadelijk is om met water te blussen . Sprinklerinstallatie, droog systeem - Toelichting Indien de installatie niet is geactiveerd, staat er geen water in de leidingen vanaf de waterleiding naar de sproeikoppen van de sprinklerinstallatie. Sprinklerinstallatie, gemengd systeem - Toelichting Een combinatie van zowel natte, als droge leidingen en sprinklerkoppen. Sprinklerinstallatie, nat systeem - Inwin instructie Indien bij een sprinklerinstallatie droog, nat of gemengd systeem sprake is van schuimbijmenging deze installatie als schuimblussysteem registreren. - Toelichting Hoewel de installatie niet is geactiveerd, zijn alle leidingen van het systeem gevuld tot aan de sproeikoppen. Sprinklerinstallatie, schuimblussysteem - Toelichting Een installatie die door inbrengen van schuim in een ruimte het vuur dooft. De installatie kan zowel volledig in schuim als als sprinklerinstallatie met bijmenging van schuim zijn uitgevoerd. Vetbrandblusinstallatie - Toelichting Vetbrandblusinstallatie is een automatisch brandblussysteem, meestal in keukensystemen, dat gebruik maakt van een chemische vloeistof als blusmiddel voor aan kookvet of -olie gerelateerde branden. Watermistinstallatie - Toelichting Een installatie die door inbrengen van een fijne nevel van minuscule waterdeeltjes in een ruimte het vuur dooft.
Note on AA23: Inwin instructie: IIndien soort blusinstallatie is "sprinkler", dan type watervoorziening invullen., anders defaultwaarde "niet van toepassing" Indien type watervoorziening is "Wateropslagreservoir" deze als separaat component registreren. Afhankelijkheden: Indien "Soort blusinstallatie" is een van soort "Sprinklerinstallatie" of "Watermistinstallatie dan "Type Watervoorziening" is "wateropslagreservoir, waterleiding, grondwater of open water", anders defaultwaarde.
Note on AD23: Inwin instructie: Pomp/Drukverhogingsinstallatie als separaat component registreren. Afhankelijkheden: Indien "Soort blusinstallatie" is "Sprinklerinstallatie" dan "Pomp/drukverhoginsinstallatie aanwezig" is "Ja of Nee" .
Note on AI23: Soort blusmiddel Aerosol - Afhankelijkheden indien "Soort blusinstallatie is Aerosolblusinstallatie" dan "Soort blusmiddel" is "Aerosol" Chemische blusvloeistof - Toelichting mengsel van organische zouten(schuim) bedoeld voor een snelle vlammenbestrijding en beheersing van vetbranden. - Afhankelijkheden indien "Soort blusinstallatie" is "Vetbrandblusinstallatie" dan "Soort blusmiddel" is "Chemische blusvloeistof" Chemische gassen CO2 Halon Inerte gassen - Toelichting Dit zijn gassen (zoals Argon e.d.) die niet of nauwelijks reacties met andere stoffen aangaan. Nader te bepalen - Afhankelijkheden Indien "Soort blusinstallatie" is "Gasblusinstallatie" dan "Soort blusmiddel" is "CO2, Chemische gassen, Halon, Inerte gassen of Stikstof". Schuim - Afhankelijkheden indien "Soort blusinstallatie" is "Sprinklerinstallatie schuimblussysteem" dan "Soort blusmiddel" is "Schuim". Stikstof Water - Afhankelijkheden indien "Soort blusinstallatie" is "Sprinklerinstallatie droog, nat of gemengd systeem", dan "Soort blusmiddel" is "Water". Watermist - Afhankelijkheden indien "Soort blusinstallatie" is "Watermistinstallatie" dan "Soort blusmiddel" is "Watermist".
Note on AL23: Toelichting Voor het bepalen van het juiste onderhoud is het van belang om vast te leggen hoe de bluscilinders/gasflessen zijn aangesloten op de uitblaasopening(en).
Note on AN23: HFK's Type koudemiddel - Categorie - GWP Waarde - Opmerking FM200 HFK 3,220 Blusgas (heptafluoropropaan) ook bekend als R227 FE 25 HFK 2,800 Blusgas (pentafluoroethaan) ook bekend als R125
Note on AP23: CO2-equivalent inhoud - Inwin instructie Het CO2 equivalent wordt berekend door de GWP waarde van het blusmiddel x hoeveelheid blusmiddel (inhoud gasflessen).. Bij nieuwe installaties moet de CO2 equivalent worden vermeld op de kenplaat (typeplaatje). Bij bestaande installaties kan een sticker met de gegevens worden bijgeplakt.
Note on Z37: Soort blusinstallatie Aerosolblusinstallatie - Toelichting Aerosolblussystemen gebruiken een droge stof die een reactie aangaat met stoffen die tijdens een brand ontstaan. Gasblusinstallatie - Toelichting Gasblusinstallatie is een installatie die door inbrengen van gas in een ruimte het vuur dooft. Dit wordt met name gebruikt in situaties waar het gevaarlijk of erg schadelijk is om met water te blussen . Sprinklerinstallatie, droog systeem - Toelichting Indien de installatie niet is geactiveerd, staat er geen water in de leidingen vanaf de waterleiding naar de sproeikoppen van de sprinklerinstallatie. Sprinklerinstallatie, gemengd systeem - Toelichting Een combinatie van zowel natte, als droge leidingen en sprinklerkoppen. Sprinklerinstallatie, nat systeem - Inwin instructie Indien bij een sprinklerinstallatie droog, nat of gemengd systeem sprake is van schuimbijmenging deze installatie als schuimblussysteem registreren. - Toelichting Hoewel de installatie niet is geactiveerd, zijn alle leidingen van het systeem gevuld tot aan de sproeikoppen. Sprinklerinstallatie, schuimblussysteem - Toelichting Een installatie die door inbrengen van schuim in een ruimte het vuur dooft. De installatie kan zowel volledig in schuim als als sprinklerinstallatie met bijmenging van schuim zijn uitgevoerd. Vetbrandblusinstallatie - Toelichting Vetbrandblusinstallatie is een automatisch brandblussysteem, meestal in keukensystemen, dat gebruik maakt van een chemische vloeistof als blusmiddel voor aan kookvet of -olie gerelateerde branden. Watermistinstallatie - Toelichting Een installatie die door inbrengen van een fijne nevel van minuscule waterdeeltjes in een ruimte het vuur dooft.
Note on AA37: Inwin instructie: IIndien soort blusinstallatie is "sprinkler", dan type watervoorziening invullen., anders defaultwaarde "niet van toepassing" Indien type watervoorziening is "Wateropslagreservoir" deze als separaat component registreren. Afhankelijkheden: Indien "Soort blusinstallatie" is een van soort "Sprinklerinstallatie" of "Watermistinstallatie dan "Type Watervoorziening" is "wateropslagreservoir, waterleiding, grondwater of open water", anders defaultwaarde.
Note on AD37: Inwin instructie: Pomp/Drukverhogingsinstallatie als separaat component registreren. Afhankelijkheden: Indien "Soort blusinstallatie" is "Sprinklerinstallatie" dan "Pomp/drukverhoginsinstallatie aanwezig" is "Ja of Nee" .
Note on AI37: Soort blusmiddel Aerosol - Afhankelijkheden indien "Soort blusinstallatie is Aerosolblusinstallatie" dan "Soort blusmiddel" is "Aerosol" Chemische blusvloeistof - Toelichting mengsel van organische zouten(schuim) bedoeld voor een snelle vlammenbestrijding en beheersing van vetbranden. - Afhankelijkheden indien "Soort blusinstallatie" is "Vetbrandblusinstallatie" dan "Soort blusmiddel" is "Chemische blusvloeistof" Chemische gassen CO2 Halon Inerte gassen - Toelichting Dit zijn gassen (zoals Argon e.d.) die niet of nauwelijks reacties met andere stoffen aangaan. Nader te bepalen - Afhankelijkheden Indien "Soort blusinstallatie" is "Gasblusinstallatie" dan "Soort blusmiddel" is "CO2, Chemische gassen, Halon, Inerte gassen of Stikstof". Schuim - Afhankelijkheden indien "Soort blusinstallatie" is "Sprinklerinstallatie schuimblussysteem" dan "Soort blusmiddel" is "Schuim". Stikstof Water - Afhankelijkheden indien "Soort blusinstallatie" is "Sprinklerinstallatie droog, nat of gemengd systeem", dan "Soort blusmiddel" is "Water". Watermist - Afhankelijkheden indien "Soort blusinstallatie" is "Watermistinstallatie" dan "Soort blusmiddel" is "Watermist".
Note on AL37: Toelichting Voor het bepalen van het juiste onderhoud is het van belang om vast te leggen hoe de bluscilinders/gasflessen zijn aangesloten op de uitblaasopening(en).
Note on AN37: HFK's Type koudemiddel - Categorie - GWP Waarde - Opmerking FM200 HFK 3,220 Blusgas (heptafluoropropaan) ook bekend als R227 FE 25 HFK 2,800 Blusgas (pentafluoroethaan) ook bekend als R125
Note on AP37: CO2-equivalent inhoud - Inwin instructie Het CO2 equivalent wordt berekend door de GWP waarde van het blusmiddel x hoeveelheid blusmiddel (inhoud gasflessen).. Bij nieuwe installaties moet de CO2 equivalent worden vermeld op de kenplaat (typeplaatje). Bij bestaande installaties kan een sticker met de gegevens worden bijgeplakt.
Note on Z38: Soort blusinstallatie Aerosolblusinstallatie - Toelichting Aerosolblussystemen gebruiken een droge stof die een reactie aangaat met stoffen die tijdens een brand ontstaan. Gasblusinstallatie - Toelichting Gasblusinstallatie is een installatie die door inbrengen van gas in een ruimte het vuur dooft. Dit wordt met name gebruikt in situaties waar het gevaarlijk of erg schadelijk is om met water te blussen . Sprinklerinstallatie, droog systeem - Toelichting Indien de installatie niet is geactiveerd, staat er geen water in de leidingen vanaf de waterleiding naar de sproeikoppen van de sprinklerinstallatie. Sprinklerinstallatie, gemengd systeem - Toelichting Een combinatie van zowel natte, als droge leidingen en sprinklerkoppen. Sprinklerinstallatie, nat systeem - Inwin instructie Indien bij een sprinklerinstallatie droog, nat of gemengd systeem sprake is van schuimbijmenging deze installatie als schuimblussysteem registreren. - Toelichting Hoewel de installatie niet is geactiveerd, zijn alle leidingen van het systeem gevuld tot aan de sproeikoppen. Sprinklerinstallatie, schuimblussysteem - Toelichting Een installatie die door inbrengen van schuim in een ruimte het vuur dooft. De installatie kan zowel volledig in schuim als als sprinklerinstallatie met bijmenging van schuim zijn uitgevoerd. Vetbrandblusinstallatie - Toelichting Vetbrandblusinstallatie is een automatisch brandblussysteem, meestal in keukensystemen, dat gebruik maakt van een chemische vloeistof als blusmiddel voor aan kookvet of -olie gerelateerde branden. Watermistinstallatie - Toelichting Een installatie die door inbrengen van een fijne nevel van minuscule waterdeeltjes in een ruimte het vuur dooft.
Note on AA38: Inwin instructie: IIndien soort blusinstallatie is "sprinkler", dan type watervoorziening invullen., anders defaultwaarde "niet van toepassing" Indien type watervoorziening is "Wateropslagreservoir" deze als separaat component registreren. Afhankelijkheden: Indien "Soort blusinstallatie" is een van soort "Sprinklerinstallatie" of "Watermistinstallatie dan "Type Watervoorziening" is "wateropslagreservoir, waterleiding, grondwater of open water", anders defaultwaarde.
Note on AD38: Inwin instructie: Pomp/Drukverhogingsinstallatie als separaat component registreren. Afhankelijkheden: Indien "Soort blusinstallatie" is "Sprinklerinstallatie" dan "Pomp/drukverhoginsinstallatie aanwezig" is "Ja of Nee" .
Note on AI38: Soort blusmiddel Aerosol - Afhankelijkheden indien "Soort blusinstallatie is Aerosolblusinstallatie" dan "Soort blusmiddel" is "Aerosol" Chemische blusvloeistof - Toelichting mengsel van organische zouten(schuim) bedoeld voor een snelle vlammenbestrijding en beheersing van vetbranden. - Afhankelijkheden indien "Soort blusinstallatie" is "Vetbrandblusinstallatie" dan "Soort blusmiddel" is "Chemische blusvloeistof" Chemische gassen CO2 Halon Inerte gassen - Toelichting Dit zijn gassen (zoals Argon e.d.) die niet of nauwelijks reacties met andere stoffen aangaan. Nader te bepalen - Afhankelijkheden Indien "Soort blusinstallatie" is "Gasblusinstallatie" dan "Soort blusmiddel" is "CO2, Chemische gassen, Halon, Inerte gassen of Stikstof". Schuim - Afhankelijkheden indien "Soort blusinstallatie" is "Sprinklerinstallatie schuimblussysteem" dan "Soort blusmiddel" is "Schuim". Stikstof Water - Afhankelijkheden indien "Soort blusinstallatie" is "Sprinklerinstallatie droog, nat of gemengd systeem", dan "Soort blusmiddel" is "Water". Watermist - Afhankelijkheden indien "Soort blusinstallatie" is "Watermistinstallatie" dan "Soort blusmiddel" is "Watermist".
Note on AL38: Toelichting Voor het bepalen van het juiste onderhoud is het van belang om vast te leggen hoe de bluscilinders/gasflessen zijn aangesloten op de uitblaasopening(en).
Note on AN38: HFK's Type koudemiddel - Categorie - GWP Waarde - Opmerking FM200 HFK 3,220 Blusgas (heptafluoropropaan) ook bekend als R227 FE 25 HFK 2,800 Blusgas (pentafluoroethaan) ook bekend als R125
Note on AP38: CO2-equivalent inhoud - Inwin instructie Het CO2 equivalent wordt berekend door de GWP waarde van het blusmiddel x hoeveelheid blusmiddel (inhoud gasflessen).. Bij nieuwe installaties moet de CO2 equivalent worden vermeld op de kenplaat (typeplaatje). Bij bestaande installaties kan een sticker met de gegevens worden bijgeplakt.
Note on Z39: Soort blusinstallatie Aerosolblusinstallatie - Toelichting Aerosolblussystemen gebruiken een droge stof die een reactie aangaat met stoffen die tijdens een brand ontstaan. Gasblusinstallatie - Toelichting Gasblusinstallatie is een installatie die door inbrengen van gas in een ruimte het vuur dooft. Dit wordt met name gebruikt in situaties waar het gevaarlijk of erg schadelijk is om met water te blussen . Sprinklerinstallatie, droog systeem - Toelichting Indien de installatie niet is geactiveerd, staat er geen water in de leidingen vanaf de waterleiding naar de sproeikoppen van de sprinklerinstallatie. Sprinklerinstallatie, gemengd systeem - Toelichting Een combinatie van zowel natte, als droge leidingen en sprinklerkoppen. Sprinklerinstallatie, nat systeem - Inwin instructie Indien bij een sprinklerinstallatie droog, nat of gemengd systeem sprake is van schuimbijmenging deze installatie als schuimblussysteem registreren. - Toelichting Hoewel de installatie niet is geactiveerd, zijn alle leidingen van het systeem gevuld tot aan de sproeikoppen. Sprinklerinstallatie, schuimblussysteem - Toelichting Een installatie die door inbrengen van schuim in een ruimte het vuur dooft. De installatie kan zowel volledig in schuim als als sprinklerinstallatie met bijmenging van schuim zijn uitgevoerd. Vetbrandblusinstallatie - Toelichting Vetbrandblusinstallatie is een automatisch brandblussysteem, meestal in keukensystemen, dat gebruik maakt van een chemische vloeistof als blusmiddel voor aan kookvet of -olie gerelateerde branden. Watermistinstallatie - Toelichting Een installatie die door inbrengen van een fijne nevel van minuscule waterdeeltjes in een ruimte het vuur dooft.
Note on AA39: Inwin instructie: IIndien soort blusinstallatie is "sprinkler", dan type watervoorziening invullen., anders defaultwaarde "niet van toepassing" Indien type watervoorziening is "Wateropslagreservoir" deze als separaat component registreren. Afhankelijkheden: Indien "Soort blusinstallatie" is een van soort "Sprinklerinstallatie" of "Watermistinstallatie dan "Type Watervoorziening" is "wateropslagreservoir, waterleiding, grondwater of open water", anders defaultwaarde.
Note on AD39: Inwin instructie: Pomp/Drukverhogingsinstallatie als separaat component registreren. Afhankelijkheden: Indien "Soort blusinstallatie" is "Sprinklerinstallatie" dan "Pomp/drukverhoginsinstallatie aanwezig" is "Ja of Nee" .
Note on AI39: Soort blusmiddel Aerosol - Afhankelijkheden indien "Soort blusinstallatie is Aerosolblusinstallatie" dan "Soort blusmiddel" is "Aerosol" Chemische blusvloeistof - Toelichting mengsel van organische zouten(schuim) bedoeld voor een snelle vlammenbestrijding en beheersing van vetbranden. - Afhankelijkheden indien "Soort blusinstallatie" is "Vetbrandblusinstallatie" dan "Soort blusmiddel" is "Chemische blusvloeistof" Chemische gassen CO2 Halon Inerte gassen - Toelichting Dit zijn gassen (zoals Argon e.d.) die niet of nauwelijks reacties met andere stoffen aangaan. Nader te bepalen - Afhankelijkheden Indien "Soort blusinstallatie" is "Gasblusinstallatie" dan "Soort blusmiddel" is "CO2, Chemische gassen, Halon, Inerte gassen of Stikstof". Schuim - Afhankelijkheden indien "Soort blusinstallatie" is "Sprinklerinstallatie schuimblussysteem" dan "Soort blusmiddel" is "Schuim". Stikstof Water - Afhankelijkheden indien "Soort blusinstallatie" is "Sprinklerinstallatie droog, nat of gemengd systeem", dan "Soort blusmiddel" is "Water". Watermist - Afhankelijkheden indien "Soort blusinstallatie" is "Watermistinstallatie" dan "Soort blusmiddel" is "Watermist".
Note on AL39: Toelichting Voor het bepalen van het juiste onderhoud is het van belang om vast te leggen hoe de bluscilinders/gasflessen zijn aangesloten op de uitblaasopening(en).
Note on AN39: HFK's Type koudemiddel - Categorie - GWP Waarde - Opmerking FM200 HFK 3,220 Blusgas (heptafluoropropaan) ook bekend als R227 FE 25 HFK 2,800 Blusgas (pentafluoroethaan) ook bekend als R125
Note on AP39: CO2-equivalent inhoud - Inwin instructie Het CO2 equivalent wordt berekend door de GWP waarde van het blusmiddel x hoeveelheid blusmiddel (inhoud gasflessen).. Bij nieuwe installaties moet de CO2 equivalent worden vermeld op de kenplaat (typeplaatje). Bij bestaande installaties kan een sticker met de gegevens worden bijgeplakt.
Note on Z40: Soort blusinstallatie Aerosolblusinstallatie - Toelichting Aerosolblussystemen gebruiken een droge stof die een reactie aangaat met stoffen die tijdens een brand ontstaan. Gasblusinstallatie - Toelichting Gasblusinstallatie is een installatie die door inbrengen van gas in een ruimte het vuur dooft. Dit wordt met name gebruikt in situaties waar het gevaarlijk of erg schadelijk is om met water te blussen . Sprinklerinstallatie, droog systeem - Toelichting Indien de installatie niet is geactiveerd, staat er geen water in de leidingen vanaf de waterleiding naar de sproeikoppen van de sprinklerinstallatie. Sprinklerinstallatie, gemengd systeem - Toelichting Een combinatie van zowel natte, als droge leidingen en sprinklerkoppen. Sprinklerinstallatie, nat systeem - Inwin instructie Indien bij een sprinklerinstallatie droog, nat of gemengd systeem sprake is van schuimbijmenging deze installatie als schuimblussysteem registreren. - Toelichting Hoewel de installatie niet is geactiveerd, zijn alle leidingen van het systeem gevuld tot aan de sproeikoppen. Sprinklerinstallatie, schuimblussysteem - Toelichting Een installatie die door inbrengen van schuim in een ruimte het vuur dooft. De installatie kan zowel volledig in schuim als als sprinklerinstallatie met bijmenging van schuim zijn uitgevoerd. Vetbrandblusinstallatie - Toelichting Vetbrandblusinstallatie is een automatisch brandblussysteem, meestal in keukensystemen, dat gebruik maakt van een chemische vloeistof als blusmiddel voor aan kookvet of -olie gerelateerde branden. Watermistinstallatie - Toelichting Een installatie die door inbrengen van een fijne nevel van minuscule waterdeeltjes in een ruimte het vuur dooft.
Note on AA40: Inwin instructie: IIndien soort blusinstallatie is "sprinkler", dan type watervoorziening invullen., anders defaultwaarde "niet van toepassing" Indien type watervoorziening is "Wateropslagreservoir" deze als separaat component registreren. Afhankelijkheden: Indien "Soort blusinstallatie" is een van soort "Sprinklerinstallatie" of "Watermistinstallatie dan "Type Watervoorziening" is "wateropslagreservoir, waterleiding, grondwater of open water", anders defaultwaarde.
Note on AD40: Inwin instructie: Pomp/Drukverhogingsinstallatie als separaat component registreren. Afhankelijkheden: Indien "Soort blusinstallatie" is "Sprinklerinstallatie" dan "Pomp/drukverhoginsinstallatie aanwezig" is "Ja of Nee" .
Note on AI40: Soort blusmiddel Aerosol - Afhankelijkheden indien "Soort blusinstallatie is Aerosolblusinstallatie" dan "Soort blusmiddel" is "Aerosol" Chemische blusvloeistof - Toelichting mengsel van organische zouten(schuim) bedoeld voor een snelle vlammenbestrijding en beheersing van vetbranden. - Afhankelijkheden indien "Soort blusinstallatie" is "Vetbrandblusinstallatie" dan "Soort blusmiddel" is "Chemische blusvloeistof" Chemische gassen CO2 Halon Inerte gassen - Toelichting Dit zijn gassen (zoals Argon e.d.) die niet of nauwelijks reacties met andere stoffen aangaan. Nader te bepalen - Afhankelijkheden Indien "Soort blusinstallatie" is "Gasblusinstallatie" dan "Soort blusmiddel" is "CO2, Chemische gassen, Halon, Inerte gassen of Stikstof". Schuim - Afhankelijkheden indien "Soort blusinstallatie" is "Sprinklerinstallatie schuimblussysteem" dan "Soort blusmiddel" is "Schuim". Stikstof Water - Afhankelijkheden indien "Soort blusinstallatie" is "Sprinklerinstallatie droog, nat of gemengd systeem", dan "Soort blusmiddel" is "Water". Watermist - Afhankelijkheden indien "Soort blusinstallatie" is "Watermistinstallatie" dan "Soort blusmiddel" is "Watermist".
Note on AL40: Toelichting Voor het bepalen van het juiste onderhoud is het van belang om vast te leggen hoe de bluscilinders/gasflessen zijn aangesloten op de uitblaasopening(en).
Note on AN40: HFK's Type koudemiddel - Categorie - GWP Waarde - Opmerking FM200 HFK 3,220 Blusgas (heptafluoropropaan) ook bekend als R227 FE 25 HFK 2,800 Blusgas (pentafluoroethaan) ook bekend als R125
Note on AP40: CO2-equivalent inhoud - Inwin instructie Het CO2 equivalent wordt berekend door de GWP waarde van het blusmiddel x hoeveelheid blusmiddel (inhoud gasflessen).. Bij nieuwe installaties moet de CO2 equivalent worden vermeld op de kenplaat (typeplaatje). Bij bestaande installaties kan een sticker met de gegevens worden bijgeplakt.
Note on Z41: Soort blusinstallatie Aerosolblusinstallatie - Toelichting Aerosolblussystemen gebruiken een droge stof die een reactie aangaat met stoffen die tijdens een brand ontstaan. Gasblusinstallatie - Toelichting Gasblusinstallatie is een installatie die door inbrengen van gas in een ruimte het vuur dooft. Dit wordt met name gebruikt in situaties waar het gevaarlijk of erg schadelijk is om met water te blussen . Sprinklerinstallatie, droog systeem - Toelichting Indien de installatie niet is geactiveerd, staat er geen water in de leidingen vanaf de waterleiding naar de sproeikoppen van de sprinklerinstallatie. Sprinklerinstallatie, gemengd systeem - Toelichting Een combinatie van zowel natte, als droge leidingen en sprinklerkoppen. Sprinklerinstallatie, nat systeem - Inwin instructie Indien bij een sprinklerinstallatie droog, nat of gemengd systeem sprake is van schuimbijmenging deze installatie als schuimblussysteem registreren. - Toelichting Hoewel de installatie niet is geactiveerd, zijn alle leidingen van het systeem gevuld tot aan de sproeikoppen. Sprinklerinstallatie, schuimblussysteem - Toelichting Een installatie die door inbrengen van schuim in een ruimte het vuur dooft. De installatie kan zowel volledig in schuim als als sprinklerinstallatie met bijmenging van schuim zijn uitgevoerd. Vetbrandblusinstallatie - Toelichting Vetbrandblusinstallatie is een automatisch brandblussysteem, meestal in keukensystemen, dat gebruik maakt van een chemische vloeistof als blusmiddel voor aan kookvet of -olie gerelateerde branden. Watermistinstallatie - Toelichting Een installatie die door inbrengen van een fijne nevel van minuscule waterdeeltjes in een ruimte het vuur dooft.
Note on AA41: Inwin instructie: IIndien soort blusinstallatie is "sprinkler", dan type watervoorziening invullen., anders defaultwaarde "niet van toepassing" Indien type watervoorziening is "Wateropslagreservoir" deze als separaat component registreren. Afhankelijkheden: Indien "Soort blusinstallatie" is een van soort "Sprinklerinstallatie" of "Watermistinstallatie dan "Type Watervoorziening" is "wateropslagreservoir, waterleiding, grondwater of open water", anders defaultwaarde.
Note on AD41: Inwin instructie: Pomp/Drukverhogingsinstallatie als separaat component registreren. Afhankelijkheden: Indien "Soort blusinstallatie" is "Sprinklerinstallatie" dan "Pomp/drukverhoginsinstallatie aanwezig" is "Ja of Nee" .
Note on AI41: Soort blusmiddel Aerosol - Afhankelijkheden indien "Soort blusinstallatie is Aerosolblusinstallatie" dan "Soort blusmiddel" is "Aerosol" Chemische blusvloeistof - Toelichting mengsel van organische zouten(schuim) bedoeld voor een snelle vlammenbestrijding en beheersing van vetbranden. - Afhankelijkheden indien "Soort blusinstallatie" is "Vetbrandblusinstallatie" dan "Soort blusmiddel" is "Chemische blusvloeistof" Chemische gassen CO2 Halon Inerte gassen - Toelichting Dit zijn gassen (zoals Argon e.d.) die niet of nauwelijks reacties met andere stoffen aangaan. Nader te bepalen - Afhankelijkheden Indien "Soort blusinstallatie" is "Gasblusinstallatie" dan "Soort blusmiddel" is "CO2, Chemische gassen, Halon, Inerte gassen of Stikstof". Schuim - Afhankelijkheden indien "Soort blusinstallatie" is "Sprinklerinstallatie schuimblussysteem" dan "Soort blusmiddel" is "Schuim". Stikstof Water - Afhankelijkheden indien "Soort blusinstallatie" is "Sprinklerinstallatie droog, nat of gemengd systeem", dan "Soort blusmiddel" is "Water". Watermist - Afhankelijkheden indien "Soort blusinstallatie" is "Watermistinstallatie" dan "Soort blusmiddel" is "Watermist".
Note on AL41: Toelichting Voor het bepalen van het juiste onderhoud is het van belang om vast te leggen hoe de bluscilinders/gasflessen zijn aangesloten op de uitblaasopening(en).
Note on AN41: HFK's Type koudemiddel - Categorie - GWP Waarde - Opmerking FM200 HFK 3,220 Blusgas (heptafluoropropaan) ook bekend als R227 FE 25 HFK 2,800 Blusgas (pentafluoroethaan) ook bekend als R125
Note on AP41: CO2-equivalent inhoud - Inwin instructie Het CO2 equivalent wordt berekend door de GWP waarde van het blusmiddel x hoeveelheid blusmiddel (inhoud gasflessen).. Bij nieuwe installaties moet de CO2 equivalent worden vermeld op de kenplaat (typeplaatje). Bij bestaande installaties kan een sticker met de gegevens worden bijgeplakt.
Note on Z42: Soort blusinstallatie Aerosolblusinstallatie - Toelichting Aerosolblussystemen gebruiken een droge stof die een reactie aangaat met stoffen die tijdens een brand ontstaan. Gasblusinstallatie - Toelichting Gasblusinstallatie is een installatie die door inbrengen van gas in een ruimte het vuur dooft. Dit wordt met name gebruikt in situaties waar het gevaarlijk of erg schadelijk is om met water te blussen . Sprinklerinstallatie, droog systeem - Toelichting Indien de installatie niet is geactiveerd, staat er geen water in de leidingen vanaf de waterleiding naar de sproeikoppen van de sprinklerinstallatie. Sprinklerinstallatie, gemengd systeem - Toelichting Een combinatie van zowel natte, als droge leidingen en sprinklerkoppen. Sprinklerinstallatie, nat systeem - Inwin instructie Indien bij een sprinklerinstallatie droog, nat of gemengd systeem sprake is van schuimbijmenging deze installatie als schuimblussysteem registreren. - Toelichting Hoewel de installatie niet is geactiveerd, zijn alle leidingen van het systeem gevuld tot aan de sproeikoppen. Sprinklerinstallatie, schuimblussysteem - Toelichting Een installatie die door inbrengen van schuim in een ruimte het vuur dooft. De installatie kan zowel volledig in schuim als als sprinklerinstallatie met bijmenging van schuim zijn uitgevoerd. Vetbrandblusinstallatie - Toelichting Vetbrandblusinstallatie is een automatisch brandblussysteem, meestal in keukensystemen, dat gebruik maakt van een chemische vloeistof als blusmiddel voor aan kookvet of -olie gerelateerde branden. Watermistinstallatie - Toelichting Een installatie die door inbrengen van een fijne nevel van minuscule waterdeeltjes in een ruimte het vuur dooft.
Note on AA42: Inwin instructie: IIndien soort blusinstallatie is "sprinkler", dan type watervoorziening invullen., anders defaultwaarde "niet van toepassing" Indien type watervoorziening is "Wateropslagreservoir" deze als separaat component registreren. Afhankelijkheden: Indien "Soort blusinstallatie" is een van soort "Sprinklerinstallatie" of "Watermistinstallatie dan "Type Watervoorziening" is "wateropslagreservoir, waterleiding, grondwater of open water", anders defaultwaarde.
Note on AD42: Inwin instructie: Pomp/Drukverhogingsinstallatie als separaat component registreren. Afhankelijkheden: Indien "Soort blusinstallatie" is "Sprinklerinstallatie" dan "Pomp/drukverhoginsinstallatie aanwezig" is "Ja of Nee" .
Note on AI42: Soort blusmiddel Aerosol - Afhankelijkheden indien "Soort blusinstallatie is Aerosolblusinstallatie" dan "Soort blusmiddel" is "Aerosol" Chemische blusvloeistof - Toelichting mengsel van organische zouten(schuim) bedoeld voor een snelle vlammenbestrijding en beheersing van vetbranden. - Afhankelijkheden indien "Soort blusinstallatie" is "Vetbrandblusinstallatie" dan "Soort blusmiddel" is "Chemische blusvloeistof" Chemische gassen CO2 Halon Inerte gassen - Toelichting Dit zijn gassen (zoals Argon e.d.) die niet of nauwelijks reacties met andere stoffen aangaan. Nader te bepalen - Afhankelijkheden Indien "Soort blusinstallatie" is "Gasblusinstallatie" dan "Soort blusmiddel" is "CO2, Chemische gassen, Halon, Inerte gassen of Stikstof". Schuim - Afhankelijkheden indien "Soort blusinstallatie" is "Sprinklerinstallatie schuimblussysteem" dan "Soort blusmiddel" is "Schuim". Stikstof Water - Afhankelijkheden indien "Soort blusinstallatie" is "Sprinklerinstallatie droog, nat of gemengd systeem", dan "Soort blusmiddel" is "Water". Watermist - Afhankelijkheden indien "Soort blusinstallatie" is "Watermistinstallatie" dan "Soort blusmiddel" is "Watermist".
Note on AL42: Toelichting Voor het bepalen van het juiste onderhoud is het van belang om vast te leggen hoe de bluscilinders/gasflessen zijn aangesloten op de uitblaasopening(en).
Note on AN42: HFK's Type koudemiddel - Categorie - GWP Waarde - Opmerking FM200 HFK 3,220 Blusgas (heptafluoropropaan) ook bekend als R227 FE 25 HFK 2,800 Blusgas (pentafluoroethaan) ook bekend als R125
Note on AP42: CO2-equivalent inhoud - Inwin instructie Het CO2 equivalent wordt berekend door de GWP waarde van het blusmiddel x hoeveelheid blusmiddel (inhoud gasflessen).. Bij nieuwe installaties moet de CO2 equivalent worden vermeld op de kenplaat (typeplaatje). Bij bestaande installaties kan een sticker met de gegevens worden bijgeplakt.
Note on Z43: Soort blusinstallatie Aerosolblusinstallatie - Toelichting Aerosolblussystemen gebruiken een droge stof die een reactie aangaat met stoffen die tijdens een brand ontstaan. Gasblusinstallatie - Toelichting Gasblusinstallatie is een installatie die door inbrengen van gas in een ruimte het vuur dooft. Dit wordt met name gebruikt in situaties waar het gevaarlijk of erg schadelijk is om met water te blussen . Sprinklerinstallatie, droog systeem - Toelichting Indien de installatie niet is geactiveerd, staat er geen water in de leidingen vanaf de waterleiding naar de sproeikoppen van de sprinklerinstallatie. Sprinklerinstallatie, gemengd systeem - Toelichting Een combinatie van zowel natte, als droge leidingen en sprinklerkoppen. Sprinklerinstallatie, nat systeem - Inwin instructie Indien bij een sprinklerinstallatie droog, nat of gemengd systeem sprake is van schuimbijmenging deze installatie als schuimblussysteem registreren. - Toelichting Hoewel de installatie niet is geactiveerd, zijn alle leidingen van het systeem gevuld tot aan de sproeikoppen. Sprinklerinstallatie, schuimblussysteem - Toelichting Een installatie die door inbrengen van schuim in een ruimte het vuur dooft. De installatie kan zowel volledig in schuim als als sprinklerinstallatie met bijmenging van schuim zijn uitgevoerd. Vetbrandblusinstallatie - Toelichting Vetbrandblusinstallatie is een automatisch brandblussysteem, meestal in keukensystemen, dat gebruik maakt van een chemische vloeistof als blusmiddel voor aan kookvet of -olie gerelateerde branden. Watermistinstallatie - Toelichting Een installatie die door inbrengen van een fijne nevel van minuscule waterdeeltjes in een ruimte het vuur dooft.
Note on AA43: Inwin instructie: IIndien soort blusinstallatie is "sprinkler", dan type watervoorziening invullen., anders defaultwaarde "niet van toepassing" Indien type watervoorziening is "Wateropslagreservoir" deze als separaat component registreren. Afhankelijkheden: Indien "Soort blusinstallatie" is een van soort "Sprinklerinstallatie" of "Watermistinstallatie dan "Type Watervoorziening" is "wateropslagreservoir, waterleiding, grondwater of open water", anders defaultwaarde.
Note on AD43: Inwin instructie: Pomp/Drukverhogingsinstallatie als separaat component registreren. Afhankelijkheden: Indien "Soort blusinstallatie" is "Sprinklerinstallatie" dan "Pomp/drukverhoginsinstallatie aanwezig" is "Ja of Nee" .
Note on AI43: Soort blusmiddel Aerosol - Afhankelijkheden indien "Soort blusinstallatie is Aerosolblusinstallatie" dan "Soort blusmiddel" is "Aerosol" Chemische blusvloeistof - Toelichting mengsel van organische zouten(schuim) bedoeld voor een snelle vlammenbestrijding en beheersing van vetbranden. - Afhankelijkheden indien "Soort blusinstallatie" is "Vetbrandblusinstallatie" dan "Soort blusmiddel" is "Chemische blusvloeistof" Chemische gassen CO2 Halon Inerte gassen - Toelichting Dit zijn gassen (zoals Argon e.d.) die niet of nauwelijks reacties met andere stoffen aangaan. Nader te bepalen - Afhankelijkheden Indien "Soort blusinstallatie" is "Gasblusinstallatie" dan "Soort blusmiddel" is "CO2, Chemische gassen, Halon, Inerte gassen of Stikstof". Schuim - Afhankelijkheden indien "Soort blusinstallatie" is "Sprinklerinstallatie schuimblussysteem" dan "Soort blusmiddel" is "Schuim". Stikstof Water - Afhankelijkheden indien "Soort blusinstallatie" is "Sprinklerinstallatie droog, nat of gemengd systeem", dan "Soort blusmiddel" is "Water". Watermist - Afhankelijkheden indien "Soort blusinstallatie" is "Watermistinstallatie" dan "Soort blusmiddel" is "Watermist".
Note on AL43: Toelichting Voor het bepalen van het juiste onderhoud is het van belang om vast te leggen hoe de bluscilinders/gasflessen zijn aangesloten op de uitblaasopening(en).
Note on AN43: HFK's Type koudemiddel - Categorie - GWP Waarde - Opmerking FM200 HFK 3,220 Blusgas (heptafluoropropaan) ook bekend als R227 FE 25 HFK 2,800 Blusgas (pentafluoroethaan) ook bekend als R125
Note on AP43: CO2-equivalent inhoud - Inwin instructie Het CO2 equivalent wordt berekend door de GWP waarde van het blusmiddel x hoeveelheid blusmiddel (inhoud gasflessen).. Bij nieuwe installaties moet de CO2 equivalent worden vermeld op de kenplaat (typeplaatje). Bij bestaande installaties kan een sticker met de gegevens worden bijgeplakt.
Note on Z44: Soort blusinstallatie Aerosolblusinstallatie - Toelichting Aerosolblussystemen gebruiken een droge stof die een reactie aangaat met stoffen die tijdens een brand ontstaan. Gasblusinstallatie - Toelichting Gasblusinstallatie is een installatie die door inbrengen van gas in een ruimte het vuur dooft. Dit wordt met name gebruikt in situaties waar het gevaarlijk of erg schadelijk is om met water te blussen . Sprinklerinstallatie, droog systeem - Toelichting Indien de installatie niet is geactiveerd, staat er geen water in de leidingen vanaf de waterleiding naar de sproeikoppen van de sprinklerinstallatie. Sprinklerinstallatie, gemengd systeem - Toelichting Een combinatie van zowel natte, als droge leidingen en sprinklerkoppen. Sprinklerinstallatie, nat systeem - Inwin instructie Indien bij een sprinklerinstallatie droog, nat of gemengd systeem sprake is van schuimbijmenging deze installatie als schuimblussysteem registreren. - Toelichting Hoewel de installatie niet is geactiveerd, zijn alle leidingen van het systeem gevuld tot aan de sproeikoppen. Sprinklerinstallatie, schuimblussysteem - Toelichting Een installatie die door inbrengen van schuim in een ruimte het vuur dooft. De installatie kan zowel volledig in schuim als als sprinklerinstallatie met bijmenging van schuim zijn uitgevoerd. Vetbrandblusinstallatie - Toelichting Vetbrandblusinstallatie is een automatisch brandblussysteem, meestal in keukensystemen, dat gebruik maakt van een chemische vloeistof als blusmiddel voor aan kookvet of -olie gerelateerde branden. Watermistinstallatie - Toelichting Een installatie die door inbrengen van een fijne nevel van minuscule waterdeeltjes in een ruimte het vuur dooft.
Note on AA44: Inwin instructie: IIndien soort blusinstallatie is "sprinkler", dan type watervoorziening invullen., anders defaultwaarde "niet van toepassing" Indien type watervoorziening is "Wateropslagreservoir" deze als separaat component registreren. Afhankelijkheden: Indien "Soort blusinstallatie" is een van soort "Sprinklerinstallatie" of "Watermistinstallatie dan "Type Watervoorziening" is "wateropslagreservoir, waterleiding, grondwater of open water", anders defaultwaarde.
Note on AD44: Inwin instructie: Pomp/Drukverhogingsinstallatie als separaat component registreren. Afhankelijkheden: Indien "Soort blusinstallatie" is "Sprinklerinstallatie" dan "Pomp/drukverhoginsinstallatie aanwezig" is "Ja of Nee" .
Note on AI44: Soort blusmiddel Aerosol - Afhankelijkheden indien "Soort blusinstallatie is Aerosolblusinstallatie" dan "Soort blusmiddel" is "Aerosol" Chemische blusvloeistof - Toelichting mengsel van organische zouten(schuim) bedoeld voor een snelle vlammenbestrijding en beheersing van vetbranden. - Afhankelijkheden indien "Soort blusinstallatie" is "Vetbrandblusinstallatie" dan "Soort blusmiddel" is "Chemische blusvloeistof" Chemische gassen CO2 Halon Inerte gassen - Toelichting Dit zijn gassen (zoals Argon e.d.) die niet of nauwelijks reacties met andere stoffen aangaan. Nader te bepalen - Afhankelijkheden Indien "Soort blusinstallatie" is "Gasblusinstallatie" dan "Soort blusmiddel" is "CO2, Chemische gassen, Halon, Inerte gassen of Stikstof". Schuim - Afhankelijkheden indien "Soort blusinstallatie" is "Sprinklerinstallatie schuimblussysteem" dan "Soort blusmiddel" is "Schuim". Stikstof Water - Afhankelijkheden indien "Soort blusinstallatie" is "Sprinklerinstallatie droog, nat of gemengd systeem", dan "Soort blusmiddel" is "Water". Watermist - Afhankelijkheden indien "Soort blusinstallatie" is "Watermistinstallatie" dan "Soort blusmiddel" is "Watermist".
Note on AL44: Toelichting Voor het bepalen van het juiste onderhoud is het van belang om vast te leggen hoe de bluscilinders/gasflessen zijn aangesloten op de uitblaasopening(en).
Note on AN44: HFK's Type koudemiddel - Categorie - GWP Waarde - Opmerking FM200 HFK 3,220 Blusgas (heptafluoropropaan) ook bekend als R227 FE 25 HFK 2,800 Blusgas (pentafluoroethaan) ook bekend als R125
Note on AP44: CO2-equivalent inhoud - Inwin instructie Het CO2 equivalent wordt berekend door de GWP waarde van het blusmiddel x hoeveelheid blusmiddel (inhoud gasflessen).. Bij nieuwe installaties moet de CO2 equivalent worden vermeld op de kenplaat (typeplaatje). Bij bestaande installaties kan een sticker met de gegevens worden bijgeplakt.
Note on Z45: Soort blusinstallatie Aerosolblusinstallatie - Toelichting Aerosolblussystemen gebruiken een droge stof die een reactie aangaat met stoffen die tijdens een brand ontstaan. Gasblusinstallatie - Toelichting Gasblusinstallatie is een installatie die door inbrengen van gas in een ruimte het vuur dooft. Dit wordt met name gebruikt in situaties waar het gevaarlijk of erg schadelijk is om met water te blussen . Sprinklerinstallatie, droog systeem - Toelichting Indien de installatie niet is geactiveerd, staat er geen water in de leidingen vanaf de waterleiding naar de sproeikoppen van de sprinklerinstallatie. Sprinklerinstallatie, gemengd systeem - Toelichting Een combinatie van zowel natte, als droge leidingen en sprinklerkoppen. Sprinklerinstallatie, nat systeem - Inwin instructie Indien bij een sprinklerinstallatie droog, nat of gemengd systeem sprake is van schuimbijmenging deze installatie als schuimblussysteem registreren. - Toelichting Hoewel de installatie niet is geactiveerd, zijn alle leidingen van het systeem gevuld tot aan de sproeikoppen. Sprinklerinstallatie, schuimblussysteem - Toelichting Een installatie die door inbrengen van schuim in een ruimte het vuur dooft. De installatie kan zowel volledig in schuim als als sprinklerinstallatie met bijmenging van schuim zijn uitgevoerd. Vetbrandblusinstallatie - Toelichting Vetbrandblusinstallatie is een automatisch brandblussysteem, meestal in keukensystemen, dat gebruik maakt van een chemische vloeistof als blusmiddel voor aan kookvet of -olie gerelateerde branden. Watermistinstallatie - Toelichting Een installatie die door inbrengen van een fijne nevel van minuscule waterdeeltjes in een ruimte het vuur dooft.
Note on AA45: Inwin instructie: IIndien soort blusinstallatie is "sprinkler", dan type watervoorziening invullen., anders defaultwaarde "niet van toepassing" Indien type watervoorziening is "Wateropslagreservoir" deze als separaat component registreren. Afhankelijkheden: Indien "Soort blusinstallatie" is een van soort "Sprinklerinstallatie" of "Watermistinstallatie dan "Type Watervoorziening" is "wateropslagreservoir, waterleiding, grondwater of open water", anders defaultwaarde.
Note on AD45: Inwin instructie: Pomp/Drukverhogingsinstallatie als separaat component registreren. Afhankelijkheden: Indien "Soort blusinstallatie" is "Sprinklerinstallatie" dan "Pomp/drukverhoginsinstallatie aanwezig" is "Ja of Nee" .
Note on AI45: Soort blusmiddel Aerosol - Afhankelijkheden indien "Soort blusinstallatie is Aerosolblusinstallatie" dan "Soort blusmiddel" is "Aerosol" Chemische blusvloeistof - Toelichting mengsel van organische zouten(schuim) bedoeld voor een snelle vlammenbestrijding en beheersing van vetbranden. - Afhankelijkheden indien "Soort blusinstallatie" is "Vetbrandblusinstallatie" dan "Soort blusmiddel" is "Chemische blusvloeistof" Chemische gassen CO2 Halon Inerte gassen - Toelichting Dit zijn gassen (zoals Argon e.d.) die niet of nauwelijks reacties met andere stoffen aangaan. Nader te bepalen - Afhankelijkheden Indien "Soort blusinstallatie" is "Gasblusinstallatie" dan "Soort blusmiddel" is "CO2, Chemische gassen, Halon, Inerte gassen of Stikstof". Schuim - Afhankelijkheden indien "Soort blusinstallatie" is "Sprinklerinstallatie schuimblussysteem" dan "Soort blusmiddel" is "Schuim". Stikstof Water - Afhankelijkheden indien "Soort blusinstallatie" is "Sprinklerinstallatie droog, nat of gemengd systeem", dan "Soort blusmiddel" is "Water". Watermist - Afhankelijkheden indien "Soort blusinstallatie" is "Watermistinstallatie" dan "Soort blusmiddel" is "Watermist".
Note on AL45: Toelichting Voor het bepalen van het juiste onderhoud is het van belang om vast te leggen hoe de bluscilinders/gasflessen zijn aangesloten op de uitblaasopening(en).
Note on AN45: HFK's Type koudemiddel - Categorie - GWP Waarde - Opmerking FM200 HFK 3,220 Blusgas (heptafluoropropaan) ook bekend als R227 FE 25 HFK 2,800 Blusgas (pentafluoroethaan) ook bekend als R125
Note on AP45: CO2-equivalent inhoud - Inwin instructie Het CO2 equivalent wordt berekend door de GWP waarde van het blusmiddel x hoeveelheid blusmiddel (inhoud gasflessen).. Bij nieuwe installaties moet de CO2 equivalent worden vermeld op de kenplaat (typeplaatje). Bij bestaande installaties kan een sticker met de gegevens worden bijgeplakt.
Note on Z46: Soort blusinstallatie Aerosolblusinstallatie - Toelichting Aerosolblussystemen gebruiken een droge stof die een reactie aangaat met stoffen die tijdens een brand ontstaan. Gasblusinstallatie - Toelichting Gasblusinstallatie is een installatie die door inbrengen van gas in een ruimte het vuur dooft. Dit wordt met name gebruikt in situaties waar het gevaarlijk of erg schadelijk is om met water te blussen . Sprinklerinstallatie, droog systeem - Toelichting Indien de installatie niet is geactiveerd, staat er geen water in de leidingen vanaf de waterleiding naar de sproeikoppen van de sprinklerinstallatie. Sprinklerinstallatie, gemengd systeem - Toelichting Een combinatie van zowel natte, als droge leidingen en sprinklerkoppen. Sprinklerinstallatie, nat systeem - Inwin instructie Indien bij een sprinklerinstallatie droog, nat of gemengd systeem sprake is van schuimbijmenging deze installatie als schuimblussysteem registreren. - Toelichting Hoewel de installatie niet is geactiveerd, zijn alle leidingen van het systeem gevuld tot aan de sproeikoppen. Sprinklerinstallatie, schuimblussysteem - Toelichting Een installatie die door inbrengen van schuim in een ruimte het vuur dooft. De installatie kan zowel volledig in schuim als als sprinklerinstallatie met bijmenging van schuim zijn uitgevoerd. Vetbrandblusinstallatie - Toelichting Vetbrandblusinstallatie is een automatisch brandblussysteem, meestal in keukensystemen, dat gebruik maakt van een chemische vloeistof als blusmiddel voor aan kookvet of -olie gerelateerde branden. Watermistinstallatie - Toelichting Een installatie die door inbrengen van een fijne nevel van minuscule waterdeeltjes in een ruimte het vuur dooft.
Note on AA46: Inwin instructie: IIndien soort blusinstallatie is "sprinkler", dan type watervoorziening invullen., anders defaultwaarde "niet van toepassing" Indien type watervoorziening is "Wateropslagreservoir" deze als separaat component registreren. Afhankelijkheden: Indien "Soort blusinstallatie" is een van soort "Sprinklerinstallatie" of "Watermistinstallatie dan "Type Watervoorziening" is "wateropslagreservoir, waterleiding, grondwater of open water", anders defaultwaarde.
Note on AD46: Inwin instructie: Pomp/Drukverhogingsinstallatie als separaat component registreren. Afhankelijkheden: Indien "Soort blusinstallatie" is "Sprinklerinstallatie" dan "Pomp/drukverhoginsinstallatie aanwezig" is "Ja of Nee" .
Note on AI46: Soort blusmiddel Aerosol - Afhankelijkheden indien "Soort blusinstallatie is Aerosolblusinstallatie" dan "Soort blusmiddel" is "Aerosol" Chemische blusvloeistof - Toelichting mengsel van organische zouten(schuim) bedoeld voor een snelle vlammenbestrijding en beheersing van vetbranden. - Afhankelijkheden indien "Soort blusinstallatie" is "Vetbrandblusinstallatie" dan "Soort blusmiddel" is "Chemische blusvloeistof" Chemische gassen CO2 Halon Inerte gassen - Toelichting Dit zijn gassen (zoals Argon e.d.) die niet of nauwelijks reacties met andere stoffen aangaan. Nader te bepalen - Afhankelijkheden Indien "Soort blusinstallatie" is "Gasblusinstallatie" dan "Soort blusmiddel" is "CO2, Chemische gassen, Halon, Inerte gassen of Stikstof". Schuim - Afhankelijkheden indien "Soort blusinstallatie" is "Sprinklerinstallatie schuimblussysteem" dan "Soort blusmiddel" is "Schuim". Stikstof Water - Afhankelijkheden indien "Soort blusinstallatie" is "Sprinklerinstallatie droog, nat of gemengd systeem", dan "Soort blusmiddel" is "Water". Watermist - Afhankelijkheden indien "Soort blusinstallatie" is "Watermistinstallatie" dan "Soort blusmiddel" is "Watermist".
Note on AL46: Toelichting Voor het bepalen van het juiste onderhoud is het van belang om vast te leggen hoe de bluscilinders/gasflessen zijn aangesloten op de uitblaasopening(en).
Note on AN46: HFK's Type koudemiddel - Categorie - GWP Waarde - Opmerking FM200 HFK 3,220 Blusgas (heptafluoropropaan) ook bekend als R227 FE 25 HFK 2,800 Blusgas (pentafluoroethaan) ook bekend als R125
Note on AP46: CO2-equivalent inhoud - Inwin instructie Het CO2 equivalent wordt berekend door de GWP waarde van het blusmiddel x hoeveelheid blusmiddel (inhoud gasflessen).. Bij nieuwe installaties moet de CO2 equivalent worden vermeld op de kenplaat (typeplaatje). Bij bestaande installaties kan een sticker met de gegevens worden bijgeplakt.
Note on Z47: Soort blusinstallatie Aerosolblusinstallatie - Toelichting Aerosolblussystemen gebruiken een droge stof die een reactie aangaat met stoffen die tijdens een brand ontstaan. Gasblusinstallatie - Toelichting Gasblusinstallatie is een installatie die door inbrengen van gas in een ruimte het vuur dooft. Dit wordt met name gebruikt in situaties waar het gevaarlijk of erg schadelijk is om met water te blussen . Sprinklerinstallatie, droog systeem - Toelichting Indien de installatie niet is geactiveerd, staat er geen water in de leidingen vanaf de waterleiding naar de sproeikoppen van de sprinklerinstallatie. Sprinklerinstallatie, gemengd systeem - Toelichting Een combinatie van zowel natte, als droge leidingen en sprinklerkoppen. Sprinklerinstallatie, nat systeem - Inwin instructie Indien bij een sprinklerinstallatie droog, nat of gemengd systeem sprake is van schuimbijmenging deze installatie als schuimblussysteem registreren. - Toelichting Hoewel de installatie niet is geactiveerd, zijn alle leidingen van het systeem gevuld tot aan de sproeikoppen. Sprinklerinstallatie, schuimblussysteem - Toelichting Een installatie die door inbrengen van schuim in een ruimte het vuur dooft. De installatie kan zowel volledig in schuim als als sprinklerinstallatie met bijmenging van schuim zijn uitgevoerd. Vetbrandblusinstallatie - Toelichting Vetbrandblusinstallatie is een automatisch brandblussysteem, meestal in keukensystemen, dat gebruik maakt van een chemische vloeistof als blusmiddel voor aan kookvet of -olie gerelateerde branden. Watermistinstallatie - Toelichting Een installatie die door inbrengen van een fijne nevel van minuscule waterdeeltjes in een ruimte het vuur dooft.
Note on AA47: Inwin instructie: IIndien soort blusinstallatie is "sprinkler", dan type watervoorziening invullen., anders defaultwaarde "niet van toepassing" Indien type watervoorziening is "Wateropslagreservoir" deze als separaat component registreren. Afhankelijkheden: Indien "Soort blusinstallatie" is een van soort "Sprinklerinstallatie" of "Watermistinstallatie dan "Type Watervoorziening" is "wateropslagreservoir, waterleiding, grondwater of open water", anders defaultwaarde.
Note on AD47: Inwin instructie: Pomp/Drukverhogingsinstallatie als separaat component registreren. Afhankelijkheden: Indien "Soort blusinstallatie" is "Sprinklerinstallatie" dan "Pomp/drukverhoginsinstallatie aanwezig" is "Ja of Nee" .
Note on AI47: Soort blusmiddel Aerosol - Afhankelijkheden indien "Soort blusinstallatie is Aerosolblusinstallatie" dan "Soort blusmiddel" is "Aerosol" Chemische blusvloeistof - Toelichting mengsel van organische zouten(schuim) bedoeld voor een snelle vlammenbestrijding en beheersing van vetbranden. - Afhankelijkheden indien "Soort blusinstallatie" is "Vetbrandblusinstallatie" dan "Soort blusmiddel" is "Chemische blusvloeistof" Chemische gassen CO2 Halon Inerte gassen - Toelichting Dit zijn gassen (zoals Argon e.d.) die niet of nauwelijks reacties met andere stoffen aangaan. Nader te bepalen - Afhankelijkheden Indien "Soort blusinstallatie" is "Gasblusinstallatie" dan "Soort blusmiddel" is "CO2, Chemische gassen, Halon, Inerte gassen of Stikstof". Schuim - Afhankelijkheden indien "Soort blusinstallatie" is "Sprinklerinstallatie schuimblussysteem" dan "Soort blusmiddel" is "Schuim". Stikstof Water - Afhankelijkheden indien "Soort blusinstallatie" is "Sprinklerinstallatie droog, nat of gemengd systeem", dan "Soort blusmiddel" is "Water". Watermist - Afhankelijkheden indien "Soort blusinstallatie" is "Watermistinstallatie" dan "Soort blusmiddel" is "Watermist".
Note on AL47: Toelichting Voor het bepalen van het juiste onderhoud is het van belang om vast te leggen hoe de bluscilinders/gasflessen zijn aangesloten op de uitblaasopening(en).
Note on AN47: HFK's Type koudemiddel - Categorie - GWP Waarde - Opmerking FM200 HFK 3,220 Blusgas (heptafluoropropaan) ook bekend als R227 FE 25 HFK 2,800 Blusgas (pentafluoroethaan) ook bekend als R125
Note on AP47: CO2-equivalent inhoud - Inwin instructie Het CO2 equivalent wordt berekend door de GWP waarde van het blusmiddel x hoeveelheid blusmiddel (inhoud gasflessen).. Bij nieuwe installaties moet de CO2 equivalent worden vermeld op de kenplaat (typeplaatje). Bij bestaande installaties kan een sticker met de gegevens worden bijgeplakt.
Note on Z48: Soort blusinstallatie Aerosolblusinstallatie - Toelichting Aerosolblussystemen gebruiken een droge stof die een reactie aangaat met stoffen die tijdens een brand ontstaan. Gasblusinstallatie - Toelichting Gasblusinstallatie is een installatie die door inbrengen van gas in een ruimte het vuur dooft. Dit wordt met name gebruikt in situaties waar het gevaarlijk of erg schadelijk is om met water te blussen . Sprinklerinstallatie, droog systeem - Toelichting Indien de installatie niet is geactiveerd, staat er geen water in de leidingen vanaf de waterleiding naar de sproeikoppen van de sprinklerinstallatie. Sprinklerinstallatie, gemengd systeem - Toelichting Een combinatie van zowel natte, als droge leidingen en sprinklerkoppen. Sprinklerinstallatie, nat systeem - Inwin instructie Indien bij een sprinklerinstallatie droog, nat of gemengd systeem sprake is van schuimbijmenging deze installatie als schuimblussysteem registreren. - Toelichting Hoewel de installatie niet is geactiveerd, zijn alle leidingen van het systeem gevuld tot aan de sproeikoppen. Sprinklerinstallatie, schuimblussysteem - Toelichting Een installatie die door inbrengen van schuim in een ruimte het vuur dooft. De installatie kan zowel volledig in schuim als als sprinklerinstallatie met bijmenging van schuim zijn uitgevoerd. Vetbrandblusinstallatie - Toelichting Vetbrandblusinstallatie is een automatisch brandblussysteem, meestal in keukensystemen, dat gebruik maakt van een chemische vloeistof als blusmiddel voor aan kookvet of -olie gerelateerde branden. Watermistinstallatie - Toelichting Een installatie die door inbrengen van een fijne nevel van minuscule waterdeeltjes in een ruimte het vuur dooft.
Note on AA48: Inwin instructie: IIndien soort blusinstallatie is "sprinkler", dan type watervoorziening invullen., anders defaultwaarde "niet van toepassing" Indien type watervoorziening is "Wateropslagreservoir" deze als separaat component registreren. Afhankelijkheden: Indien "Soort blusinstallatie" is een van soort "Sprinklerinstallatie" of "Watermistinstallatie dan "Type Watervoorziening" is "wateropslagreservoir, waterleiding, grondwater of open water", anders defaultwaarde.
Note on AD48: Inwin instructie: Pomp/Drukverhogingsinstallatie als separaat component registreren. Afhankelijkheden: Indien "Soort blusinstallatie" is "Sprinklerinstallatie" dan "Pomp/drukverhoginsinstallatie aanwezig" is "Ja of Nee" .
Note on AI48: Soort blusmiddel Aerosol - Afhankelijkheden indien "Soort blusinstallatie is Aerosolblusinstallatie" dan "Soort blusmiddel" is "Aerosol" Chemische blusvloeistof - Toelichting mengsel van organische zouten(schuim) bedoeld voor een snelle vlammenbestrijding en beheersing van vetbranden. - Afhankelijkheden indien "Soort blusinstallatie" is "Vetbrandblusinstallatie" dan "Soort blusmiddel" is "Chemische blusvloeistof" Chemische gassen CO2 Halon Inerte gassen - Toelichting Dit zijn gassen (zoals Argon e.d.) die niet of nauwelijks reacties met andere stoffen aangaan. Nader te bepalen - Afhankelijkheden Indien "Soort blusinstallatie" is "Gasblusinstallatie" dan "Soort blusmiddel" is "CO2, Chemische gassen, Halon, Inerte gassen of Stikstof". Schuim - Afhankelijkheden indien "Soort blusinstallatie" is "Sprinklerinstallatie schuimblussysteem" dan "Soort blusmiddel" is "Schuim". Stikstof Water - Afhankelijkheden indien "Soort blusinstallatie" is "Sprinklerinstallatie droog, nat of gemengd systeem", dan "Soort blusmiddel" is "Water". Watermist - Afhankelijkheden indien "Soort blusinstallatie" is "Watermistinstallatie" dan "Soort blusmiddel" is "Watermist".
Note on AL48: Toelichting Voor het bepalen van het juiste onderhoud is het van belang om vast te leggen hoe de bluscilinders/gasflessen zijn aangesloten op de uitblaasopening(en).
Note on AN48: HFK's Type koudemiddel - Categorie - GWP Waarde - Opmerking FM200 HFK 3,220 Blusgas (heptafluoropropaan) ook bekend als R227 FE 25 HFK 2,800 Blusgas (pentafluoroethaan) ook bekend als R125
Note on AP48: CO2-equivalent inhoud - Inwin instructie Het CO2 equivalent wordt berekend door de GWP waarde van het blusmiddel x hoeveelheid blusmiddel (inhoud gasflessen).. Bij nieuwe installaties moet de CO2 equivalent worden vermeld op de kenplaat (typeplaatje). Bij bestaande installaties kan een sticker met de gegevens worden bijgeplakt.
Note on Z49: Soort blusinstallatie Aerosolblusinstallatie - Toelichting Aerosolblussystemen gebruiken een droge stof die een reactie aangaat met stoffen die tijdens een brand ontstaan. Gasblusinstallatie - Toelichting Gasblusinstallatie is een installatie die door inbrengen van gas in een ruimte het vuur dooft. Dit wordt met name gebruikt in situaties waar het gevaarlijk of erg schadelijk is om met water te blussen . Sprinklerinstallatie, droog systeem - Toelichting Indien de installatie niet is geactiveerd, staat er geen water in de leidingen vanaf de waterleiding naar de sproeikoppen van de sprinklerinstallatie. Sprinklerinstallatie, gemengd systeem - Toelichting Een combinatie van zowel natte, als droge leidingen en sprinklerkoppen. Sprinklerinstallatie, nat systeem - Inwin instructie Indien bij een sprinklerinstallatie droog, nat of gemengd systeem sprake is van schuimbijmenging deze installatie als schuimblussysteem registreren. - Toelichting Hoewel de installatie niet is geactiveerd, zijn alle leidingen van het systeem gevuld tot aan de sproeikoppen. Sprinklerinstallatie, schuimblussysteem - Toelichting Een installatie die door inbrengen van schuim in een ruimte het vuur dooft. De installatie kan zowel volledig in schuim als als sprinklerinstallatie met bijmenging van schuim zijn uitgevoerd. Vetbrandblusinstallatie - Toelichting Vetbrandblusinstallatie is een automatisch brandblussysteem, meestal in keukensystemen, dat gebruik maakt van een chemische vloeistof als blusmiddel voor aan kookvet of -olie gerelateerde branden. Watermistinstallatie - Toelichting Een installatie die door inbrengen van een fijne nevel van minuscule waterdeeltjes in een ruimte het vuur dooft.
Note on AA49: Inwin instructie: IIndien soort blusinstallatie is "sprinkler", dan type watervoorziening invullen., anders defaultwaarde "niet van toepassing" Indien type watervoorziening is "Wateropslagreservoir" deze als separaat component registreren. Afhankelijkheden: Indien "Soort blusinstallatie" is een van soort "Sprinklerinstallatie" of "Watermistinstallatie dan "Type Watervoorziening" is "wateropslagreservoir, waterleiding, grondwater of open water", anders defaultwaarde.
Note on AD49: Inwin instructie: Pomp/Drukverhogingsinstallatie als separaat component registreren. Afhankelijkheden: Indien "Soort blusinstallatie" is "Sprinklerinstallatie" dan "Pomp/drukverhoginsinstallatie aanwezig" is "Ja of Nee" .
Note on AI49: Soort blusmiddel Aerosol - Afhankelijkheden indien "Soort blusinstallatie is Aerosolblusinstallatie" dan "Soort blusmiddel" is "Aerosol" Chemische blusvloeistof - Toelichting mengsel van organische zouten(schuim) bedoeld voor een snelle vlammenbestrijding en beheersing van vetbranden. - Afhankelijkheden indien "Soort blusinstallatie" is "Vetbrandblusinstallatie" dan "Soort blusmiddel" is "Chemische blusvloeistof" Chemische gassen CO2 Halon Inerte gassen - Toelichting Dit zijn gassen (zoals Argon e.d.) die niet of nauwelijks reacties met andere stoffen aangaan. Nader te bepalen - Afhankelijkheden Indien "Soort blusinstallatie" is "Gasblusinstallatie" dan "Soort blusmiddel" is "CO2, Chemische gassen, Halon, Inerte gassen of Stikstof". Schuim - Afhankelijkheden indien "Soort blusinstallatie" is "Sprinklerinstallatie schuimblussysteem" dan "Soort blusmiddel" is "Schuim". Stikstof Water - Afhankelijkheden indien "Soort blusinstallatie" is "Sprinklerinstallatie droog, nat of gemengd systeem", dan "Soort blusmiddel" is "Water". Watermist - Afhankelijkheden indien "Soort blusinstallatie" is "Watermistinstallatie" dan "Soort blusmiddel" is "Watermist".
Note on AL49: Toelichting Voor het bepalen van het juiste onderhoud is het van belang om vast te leggen hoe de bluscilinders/gasflessen zijn aangesloten op de uitblaasopening(en).
Note on AN49: HFK's Type koudemiddel - Categorie - GWP Waarde - Opmerking FM200 HFK 3,220 Blusgas (heptafluoropropaan) ook bekend als R227 FE 25 HFK 2,800 Blusgas (pentafluoroethaan) ook bekend als R125
Note on AP49: CO2-equivalent inhoud - Inwin instructie Het CO2 equivalent wordt berekend door de GWP waarde van het blusmiddel x hoeveelheid blusmiddel (inhoud gasflessen).. Bij nieuwe installaties moet de CO2 equivalent worden vermeld op de kenplaat (typeplaatje). Bij bestaande installaties kan een sticker met de gegevens worden bijgeplakt.
Note on Z50: Soort blusinstallatie Aerosolblusinstallatie - Toelichting Aerosolblussystemen gebruiken een droge stof die een reactie aangaat met stoffen die tijdens een brand ontstaan. Gasblusinstallatie - Toelichting Gasblusinstallatie is een installatie die door inbrengen van gas in een ruimte het vuur dooft. Dit wordt met name gebruikt in situaties waar het gevaarlijk of erg schadelijk is om met water te blussen . Sprinklerinstallatie, droog systeem - Toelichting Indien de installatie niet is geactiveerd, staat er geen water in de leidingen vanaf de waterleiding naar de sproeikoppen van de sprinklerinstallatie. Sprinklerinstallatie, gemengd systeem - Toelichting Een combinatie van zowel natte, als droge leidingen en sprinklerkoppen. Sprinklerinstallatie, nat systeem - Inwin instructie Indien bij een sprinklerinstallatie droog, nat of gemengd systeem sprake is van schuimbijmenging deze installatie als schuimblussysteem registreren. - Toelichting Hoewel de installatie niet is geactiveerd, zijn alle leidingen van het systeem gevuld tot aan de sproeikoppen. Sprinklerinstallatie, schuimblussysteem - Toelichting Een installatie die door inbrengen van schuim in een ruimte het vuur dooft. De installatie kan zowel volledig in schuim als als sprinklerinstallatie met bijmenging van schuim zijn uitgevoerd. Vetbrandblusinstallatie - Toelichting Vetbrandblusinstallatie is een automatisch brandblussysteem, meestal in keukensystemen, dat gebruik maakt van een chemische vloeistof als blusmiddel voor aan kookvet of -olie gerelateerde branden. Watermistinstallatie - Toelichting Een installatie die door inbrengen van een fijne nevel van minuscule waterdeeltjes in een ruimte het vuur dooft.
Note on AA50: Inwin instructie: IIndien soort blusinstallatie is "sprinkler", dan type watervoorziening invullen., anders defaultwaarde "niet van toepassing" Indien type watervoorziening is "Wateropslagreservoir" deze als separaat component registreren. Afhankelijkheden: Indien "Soort blusinstallatie" is een van soort "Sprinklerinstallatie" of "Watermistinstallatie dan "Type Watervoorziening" is "wateropslagreservoir, waterleiding, grondwater of open water", anders defaultwaarde.
Note on AD50: Inwin instructie: Pomp/Drukverhogingsinstallatie als separaat component registreren. Afhankelijkheden: Indien "Soort blusinstallatie" is "Sprinklerinstallatie" dan "Pomp/drukverhoginsinstallatie aanwezig" is "Ja of Nee" .
Note on AI50: Soort blusmiddel Aerosol - Afhankelijkheden indien "Soort blusinstallatie is Aerosolblusinstallatie" dan "Soort blusmiddel" is "Aerosol" Chemische blusvloeistof - Toelichting mengsel van organische zouten(schuim) bedoeld voor een snelle vlammenbestrijding en beheersing van vetbranden. - Afhankelijkheden indien "Soort blusinstallatie" is "Vetbrandblusinstallatie" dan "Soort blusmiddel" is "Chemische blusvloeistof" Chemische gassen CO2 Halon Inerte gassen - Toelichting Dit zijn gassen (zoals Argon e.d.) die niet of nauwelijks reacties met andere stoffen aangaan. Nader te bepalen - Afhankelijkheden Indien "Soort blusinstallatie" is "Gasblusinstallatie" dan "Soort blusmiddel" is "CO2, Chemische gassen, Halon, Inerte gassen of Stikstof". Schuim - Afhankelijkheden indien "Soort blusinstallatie" is "Sprinklerinstallatie schuimblussysteem" dan "Soort blusmiddel" is "Schuim". Stikstof Water - Afhankelijkheden indien "Soort blusinstallatie" is "Sprinklerinstallatie droog, nat of gemengd systeem", dan "Soort blusmiddel" is "Water". Watermist - Afhankelijkheden indien "Soort blusinstallatie" is "Watermistinstallatie" dan "Soort blusmiddel" is "Watermist".
Note on AL50: Toelichting Voor het bepalen van het juiste onderhoud is het van belang om vast te leggen hoe de bluscilinders/gasflessen zijn aangesloten op de uitblaasopening(en).
Note on AN50: HFK's Type koudemiddel - Categorie - GWP Waarde - Opmerking FM200 HFK 3,220 Blusgas (heptafluoropropaan) ook bekend als R227 FE 25 HFK 2,800 Blusgas (pentafluoroethaan) ook bekend als R125
Note on AP50: CO2-equivalent inhoud - Inwin instructie Het CO2 equivalent wordt berekend door de GWP waarde van het blusmiddel x hoeveelheid blusmiddel (inhoud gasflessen).. Bij nieuwe installaties moet de CO2 equivalent worden vermeld op de kenplaat (typeplaatje). Bij bestaande installaties kan een sticker met de gegevens worden bijgeplakt.
Note on Z51: Soort blusinstallatie Aerosolblusinstallatie - Toelichting Aerosolblussystemen gebruiken een droge stof die een reactie aangaat met stoffen die tijdens een brand ontstaan. Gasblusinstallatie - Toelichting Gasblusinstallatie is een installatie die door inbrengen van gas in een ruimte het vuur dooft. Dit wordt met name gebruikt in situaties waar het gevaarlijk of erg schadelijk is om met water te blussen . Sprinklerinstallatie, droog systeem - Toelichting Indien de installatie niet is geactiveerd, staat er geen water in de leidingen vanaf de waterleiding naar de sproeikoppen van de sprinklerinstallatie. Sprinklerinstallatie, gemengd systeem - Toelichting Een combinatie van zowel natte, als droge leidingen en sprinklerkoppen. Sprinklerinstallatie, nat systeem - Inwin instructie Indien bij een sprinklerinstallatie droog, nat of gemengd systeem sprake is van schuimbijmenging deze installatie als schuimblussysteem registreren. - Toelichting Hoewel de installatie niet is geactiveerd, zijn alle leidingen van het systeem gevuld tot aan de sproeikoppen. Sprinklerinstallatie, schuimblussysteem - Toelichting Een installatie die door inbrengen van schuim in een ruimte het vuur dooft. De installatie kan zowel volledig in schuim als als sprinklerinstallatie met bijmenging van schuim zijn uitgevoerd. Vetbrandblusinstallatie - Toelichting Vetbrandblusinstallatie is een automatisch brandblussysteem, meestal in keukensystemen, dat gebruik maakt van een chemische vloeistof als blusmiddel voor aan kookvet of -olie gerelateerde branden. Watermistinstallatie - Toelichting Een installatie die door inbrengen van een fijne nevel van minuscule waterdeeltjes in een ruimte het vuur dooft.
Note on AA51: Inwin instructie: IIndien soort blusinstallatie is "sprinkler", dan type watervoorziening invullen., anders defaultwaarde "niet van toepassing" Indien type watervoorziening is "Wateropslagreservoir" deze als separaat component registreren. Afhankelijkheden: Indien "Soort blusinstallatie" is een van soort "Sprinklerinstallatie" of "Watermistinstallatie dan "Type Watervoorziening" is "wateropslagreservoir, waterleiding, grondwater of open water", anders defaultwaarde.
Note on AD51: Inwin instructie: Pomp/Drukverhogingsinstallatie als separaat component registreren. Afhankelijkheden: Indien "Soort blusinstallatie" is "Sprinklerinstallatie" dan "Pomp/drukverhoginsinstallatie aanwezig" is "Ja of Nee" .
Note on AI51: Soort blusmiddel Aerosol - Afhankelijkheden indien "Soort blusinstallatie is Aerosolblusinstallatie" dan "Soort blusmiddel" is "Aerosol" Chemische blusvloeistof - Toelichting mengsel van organische zouten(schuim) bedoeld voor een snelle vlammenbestrijding en beheersing van vetbranden. - Afhankelijkheden indien "Soort blusinstallatie" is "Vetbrandblusinstallatie" dan "Soort blusmiddel" is "Chemische blusvloeistof" Chemische gassen CO2 Halon Inerte gassen - Toelichting Dit zijn gassen (zoals Argon e.d.) die niet of nauwelijks reacties met andere stoffen aangaan. Nader te bepalen - Afhankelijkheden Indien "Soort blusinstallatie" is "Gasblusinstallatie" dan "Soort blusmiddel" is "CO2, Chemische gassen, Halon, Inerte gassen of Stikstof". Schuim - Afhankelijkheden indien "Soort blusinstallatie" is "Sprinklerinstallatie schuimblussysteem" dan "Soort blusmiddel" is "Schuim". Stikstof Water - Afhankelijkheden indien "Soort blusinstallatie" is "Sprinklerinstallatie droog, nat of gemengd systeem", dan "Soort blusmiddel" is "Water". Watermist - Afhankelijkheden indien "Soort blusinstallatie" is "Watermistinstallatie" dan "Soort blusmiddel" is "Watermist".
Note on AL51: Toelichting Voor het bepalen van het juiste onderhoud is het van belang om vast te leggen hoe de bluscilinders/gasflessen zijn aangesloten op de uitblaasopening(en).
Note on AN51: HFK's Type koudemiddel - Categorie - GWP Waarde - Opmerking FM200 HFK 3,220 Blusgas (heptafluoropropaan) ook bekend als R227 FE 25 HFK 2,800 Blusgas (pentafluoroethaan) ook bekend als R125
Note on AP51: CO2-equivalent inhoud - Inwin instructie Het CO2 equivalent wordt berekend door de GWP waarde van het blusmiddel x hoeveelheid blusmiddel (inhoud gasflessen).. Bij nieuwe installaties moet de CO2 equivalent worden vermeld op de kenplaat (typeplaatje). Bij bestaande installaties kan een sticker met de gegevens worden bijgeplakt.
Note on Z52: Soort blusinstallatie Aerosolblusinstallatie - Toelichting Aerosolblussystemen gebruiken een droge stof die een reactie aangaat met stoffen die tijdens een brand ontstaan. Gasblusinstallatie - Toelichting Gasblusinstallatie is een installatie die door inbrengen van gas in een ruimte het vuur dooft. Dit wordt met name gebruikt in situaties waar het gevaarlijk of erg schadelijk is om met water te blussen . Sprinklerinstallatie, droog systeem - Toelichting Indien de installatie niet is geactiveerd, staat er geen water in de leidingen vanaf de waterleiding naar de sproeikoppen van de sprinklerinstallatie. Sprinklerinstallatie, gemengd systeem - Toelichting Een combinatie van zowel natte, als droge leidingen en sprinklerkoppen. Sprinklerinstallatie, nat systeem - Inwin instructie Indien bij een sprinklerinstallatie droog, nat of gemengd systeem sprake is van schuimbijmenging deze installatie als schuimblussysteem registreren. - Toelichting Hoewel de installatie niet is geactiveerd, zijn alle leidingen van het systeem gevuld tot aan de sproeikoppen. Sprinklerinstallatie, schuimblussysteem - Toelichting Een installatie die door inbrengen van schuim in een ruimte het vuur dooft. De installatie kan zowel volledig in schuim als als sprinklerinstallatie met bijmenging van schuim zijn uitgevoerd. Vetbrandblusinstallatie - Toelichting Vetbrandblusinstallatie is een automatisch brandblussysteem, meestal in keukensystemen, dat gebruik maakt van een chemische vloeistof als blusmiddel voor aan kookvet of -olie gerelateerde branden. Watermistinstallatie - Toelichting Een installatie die door inbrengen van een fijne nevel van minuscule waterdeeltjes in een ruimte het vuur dooft.
Note on AA52: Inwin instructie: IIndien soort blusinstallatie is "sprinkler", dan type watervoorziening invullen., anders defaultwaarde "niet van toepassing" Indien type watervoorziening is "Wateropslagreservoir" deze als separaat component registreren. Afhankelijkheden: Indien "Soort blusinstallatie" is een van soort "Sprinklerinstallatie" of "Watermistinstallatie dan "Type Watervoorziening" is "wateropslagreservoir, waterleiding, grondwater of open water", anders defaultwaarde.
Note on AD52: Inwin instructie: Pomp/Drukverhogingsinstallatie als separaat component registreren. Afhankelijkheden: Indien "Soort blusinstallatie" is "Sprinklerinstallatie" dan "Pomp/drukverhoginsinstallatie aanwezig" is "Ja of Nee" .
Note on AI52: Soort blusmiddel Aerosol - Afhankelijkheden indien "Soort blusinstallatie is Aerosolblusinstallatie" dan "Soort blusmiddel" is "Aerosol" Chemische blusvloeistof - Toelichting mengsel van organische zouten(schuim) bedoeld voor een snelle vlammenbestrijding en beheersing van vetbranden. - Afhankelijkheden indien "Soort blusinstallatie" is "Vetbrandblusinstallatie" dan "Soort blusmiddel" is "Chemische blusvloeistof" Chemische gassen CO2 Halon Inerte gassen - Toelichting Dit zijn gassen (zoals Argon e.d.) die niet of nauwelijks reacties met andere stoffen aangaan. Nader te bepalen - Afhankelijkheden Indien "Soort blusinstallatie" is "Gasblusinstallatie" dan "Soort blusmiddel" is "CO2, Chemische gassen, Halon, Inerte gassen of Stikstof". Schuim - Afhankelijkheden indien "Soort blusinstallatie" is "Sprinklerinstallatie schuimblussysteem" dan "Soort blusmiddel" is "Schuim". Stikstof Water - Afhankelijkheden indien "Soort blusinstallatie" is "Sprinklerinstallatie droog, nat of gemengd systeem", dan "Soort blusmiddel" is "Water". Watermist - Afhankelijkheden indien "Soort blusinstallatie" is "Watermistinstallatie" dan "Soort blusmiddel" is "Watermist".
Note on AL52: Toelichting Voor het bepalen van het juiste onderhoud is het van belang om vast te leggen hoe de bluscilinders/gasflessen zijn aangesloten op de uitblaasopening(en).
Note on AN52: HFK's Type koudemiddel - Categorie - GWP Waarde - Opmerking FM200 HFK 3,220 Blusgas (heptafluoropropaan) ook bekend als R227 FE 25 HFK 2,800 Blusgas (pentafluoroethaan) ook bekend als R125
Note on AP52: CO2-equivalent inhoud - Inwin instructie Het CO2 equivalent wordt berekend door de GWP waarde van het blusmiddel x hoeveelheid blusmiddel (inhoud gasflessen).. Bij nieuwe installaties moet de CO2 equivalent worden vermeld op de kenplaat (typeplaatje). Bij bestaande installaties kan een sticker met de gegevens worden bijgeplakt.
Note on L57: Extra uitleg: De gekopieerde data uit de componenlijst moet in zwart weergegeven worden. Data die niet correct is moet in rood toegevoegd worden aan de originele data in dezelfde cel gescheiden door een scheidingsteken (/). Extra informatie die nog niet op de componentenlijst stond moet ook in rood worden toegevoegd.

## Autom. Blusinstal. decentraal
Update Componentenlijst 8.0 - Componentenblad 65.13.03.01 versie 6.6 dd 20191101
Automatisch werkende blusinstallatie decentraal
Datadefinitie | Automatisch werkende blusinstallatie decentraal is een installatie met de mogelijkheid tot het blussen van branden in meerdere ruimtes die in werking treedt naar aanleiding van een signaal van een of meerdere detectie- en/of meldeenheden
Onderstaande tabel door aannemer in te vullen als er nieuwe of bestaande componenten gekeurd / onderhouden zijn, die niet in Keuringsplan en Componentenlijst voorkomen ( Extra Keuring ).
Extra Keuring | ComponentSoortID | ComponentSoort | Object | Objectnaam | Gebouw | Gebouwnaam | GebouwSoort | BVO | Bouwlaag | Ruimte | Hoofdgebruiker | Objecthoofdgebruiker | Regio | BI code | Aantal | Fabrikant | Type | Serienummer | Installatienummer | Nadere locatiebepaling | Bouwjaar | Nadere specificatie bwd/instl | DVD-code | Inhoud | Soort blusinstallatie | Type Watervoorziening | Schuimbijmenging | Brandweeraansluiting | Pomp/drukverhogingsinst_aanw | Alarmkleppen | Stromingsschakelaars | Sprinklers droog | Sprinklers nat | Soort blusmiddel | Aantal gasflessen | Inhoud gasflessen | Aansluiting gasflessen | Blusmiddel HFK houdend | Soort HFK | GWP-waarde | CO2-equivalent inhoud | Lekdetectie | Onderhoudsplicht | Buiten gebruik gesteld | Naam pdf | Vervangt oude ComponentenID
Extra Keuring 1 | 65 | Automatisch werkende blusinstallatie decentraal | [42 empty] | Naam Pdf wordt automatisch gegenereerd
Extra Keuring 2 | 65 | Automatisch werkende blusinstallatie decentraal | [42 empty] | Naam Pdf wordt automatisch gegenereerd
Extra Keuring 3 | 65 | Automatisch werkende blusinstallatie decentraal | [42 empty] | Naam Pdf wordt automatisch gegenereerd
Extra Keuring 4 | 65 | Automatisch werkende blusinstallatie decentraal | [42 empty] | Naam Pdf wordt automatisch gegenereerd
Extra Keuring 5 | 65 | Automatisch werkende blusinstallatie decentraal | [42 empty] | Naam Pdf wordt automatisch gegenereerd
Extra Keuring 6 | 65 | Automatisch werkende blusinstallatie decentraal | [42 empty] | Naam Pdf wordt automatisch gegenereerd
Extra Keuring 7 | 65 | Automatisch werkende blusinstallatie decentraal | [42 empty] | Naam Pdf wordt automatisch gegenereerd
Extra Keuring 8 | 65 | Automatisch werkende blusinstallatie decentraal | [42 empty] | Naam Pdf wordt automatisch gegenereerd
Extra Keuring 9 | 65 | Automatisch werkende blusinstallatie decentraal | [42 empty] | Naam Pdf wordt automatisch gegenereerd
Extra Keuring 10 | 65 | Automatisch werkende blusinstallatie decentraal | [42 empty] | Naam Pdf wordt automatisch gegenereerd
Extra Keuring 11 | 65 | Automatisch werkende blusinstallatie decentraal | [42 empty] | Naam Pdf wordt automatisch gegenereerd
Extra Keuring 12 | 65 | Automatisch werkende blusinstallatie decentraal | [42 empty] | Naam Pdf wordt automatisch gegenereerd
Extra Keuring 13 | 65 | Automatisch werkende blusinstallatie decentraal | [42 empty] | Naam Pdf wordt automatisch gegenereerd
Extra Keuring 14 | 65 | Automatisch werkende blusinstallatie decentraal | [42 empty] | Naam Pdf wordt automatisch gegenereerd
Extra Keuring 15 | 65 | Automatisch werkende blusinstallatie decentraal | [42 empty] | Naam Pdf wordt automatisch gegenereerd
etc…… | 65 | Automatisch werkende blusinstallatie decentraal | [42 empty] | Naam Pdf wordt automatisch gegenereerd
Extra Keuring
Door aannemer in te vullen conform de componentenlijst bijlage 5. ( Let op gebruik tekst - en getalwaarde ).
Door aannemer in te vullen conform de componentenlijst bijlage 5. ( Let op dit is een verplicht in te vullen veld tbv registratie RBI).
Hoeft niet door aannemer ingevuld te worden.
Extra door aannemer in te vullen informatie, zie invulinstructie door op de betreffende cel te gaan staan met cursor.
Onderstaande tabel door aannemer in te vullen als mutatie(s) van toepassing is/zijn op betreffende componentID.
ComponentID | ComponentSoortID | ComponentSoort | Object | Objectnaam | Gebouw | Gebouwnaam | GebouwSoort | BVO | Bouwlaag | Ruimte | Hoofdgebruiker | Objecthoofdgebruiker | Regio | BI code | Aantal | Fabrikant | Type | Serienummer | Installatienummer | Nadere locatiebepaling | Bouwjaar | Nadere specificatie bwd/instl | DVD-code | Inhoud | Soort blusinstallatie | Type Watervoorziening | Schuimbijmenging | Brandweeraansluiting | Pomp/drukverhogingsinst_aanw | Alarmkleppen | Stromingsschakelaars | Sprinklers droog | Sprinklers nat | Soort blusmiddel | Aantal gasflessen | Inhoud gasflessen | Aansluiting gasflessen | Blusmiddel HFK houdend | Soort HFK | GWP-waarde | CO2-equivalent inhoud | Lekdetectie | Onderhoudsplicht | Buiten gebruik gesteld | Component vervallen
xxxxxxxxxxx | 65 | Automatisch werkende blusinstallatie decentraal
xxxxxxxxxxx | 65 | Automatisch werkende blusinstallatie decentraal
xxxxxxxxxxx | 65 | Automatisch werkende blusinstallatie decentraal
xxxxxxxxxxx | 65 | Automatisch werkende blusinstallatie decentraal
xxxxxxxxxxx | 65 | Automatisch werkende blusinstallatie decentraal
xxxxxxxxxxx | 65 | Automatisch werkende blusinstallatie decentraal
xxxxxxxxxxx | 65 | Automatisch werkende blusinstallatie decentraal
xxxxxxxxxxx | 65 | Automatisch werkende blusinstallatie decentraal
xxxxxxxxxxx | 65 | Automatisch werkende blusinstallatie decentraal
xxxxxxxxxxx | 65 | Automatisch werkende blusinstallatie decentraal
xxxxxxxxxxx | 65 | Automatisch werkende blusinstallatie decentraal
xxxxxxxxxxx | 65 | Automatisch werkende blusinstallatie decentraal
xxxxxxxxxxx | 65 | Automatisch werkende blusinstallatie decentraal
xxxxxxxxxxx | 65 | Automatisch werkende blusinstallatie decentraal
xxxxxxxxxxx | 65 | Automatisch werkende blusinstallatie decentraal
etc….. | 65 | Automatisch werkende blusinstallatie decentraal
xxxxxxxx
Maak een kopie van regel van de betreffende component uit de componentenlijst bijlage 5.
Ook gaat het om waarden, die in meegeleverde componentenlijst bijlage 5 niet ingevuld zijn.
Alle waarden die wel juist zijn in zwarte tekst.
| Waarden die aangepast c.q. aangevuld moeten worden in rode tekst bijvoegen gescheiden door een / teken. | [9 empty] | Bv bestaande waarde / nieuwe waarde
Extra door aannemer in te vullen informatie, zie invulinstructie door op de betreffende cel te gaan staan met cursor.
Regio
RVB Regio Buitenland
RVB Regio CARIB
RVB Regio Noord
RVB Regio Noord-West
RVB Regio Oost
RVB Regio Zuid
RVB Regio Zuid-West
Type watervoorziening
Grondwater
Niet van toepassing
Open water
Reinwaterkelder
Waterleiding
Wateropslagreservoir
Soort blusinstallatie
Aerosolblusinstallatie
Gasblusinstallatie
Sprinklerinstallatie, droog systeem
Sprinklerinstallatie, gemengd systeem
Sprinklerinstallatie, nat systeem
Sprinklerinstallatie, schuimblussysteem
Vetbrandblusinstallatie
Watermistinstallatie
Soort blusmiddel
Aerosol
Chemische blusvloeistof
Chemische gassen
CO2
Halon
Inerte gassen
Nader te bepalen
Schuim
Stikstof
Water
Watermist
Aansluiting gasflessen
Nader te bepalen
Slangaansluiting
Vaste aansluiting
Note on Z8: Soort blusinstallatie Aerosolblusinstallatie - Toelichting Aerosolblussystemen gebruiken een droge stof die een reactie aangaat met stoffen die tijdens een brand ontstaan. Gasblusinstallatie - Toelichting Gasblusinstallatie is een installatie die door inbrengen van gas in een ruimte het vuur dooft. Dit wordt met name gebruikt in situaties waar het gevaarlijk of erg schadelijk is om met water te blussen . Sprinklerinstallatie, droog systeem - Toelichting Indien de installatie niet is geactiveerd, staat er geen water in de leidingen vanaf de waterleiding naar de sproeikoppen van de sprinklerinstallatie. Sprinklerinstallatie, gemengd systeem - Toelichting Een combinatie van zowel natte, als droge leidingen en sprinklerkoppen. Sprinklerinstallatie, nat systeem - Inwin instructie Indien bij een sprinklerinstallatie droog, nat of gemengd systeem sprake is van schuimbijmenging deze installatie als schuimblussysteem registreren. - Toelichting Hoewel de installatie niet is geactiveerd, zijn alle leidingen van het systeem gevuld tot aan de sproeikoppen. Sprinklerinstallatie, schuimblussysteem - Toelichting Een installatie die door inbrengen van schuim in een ruimte het vuur dooft. De installatie kan zowel volledig in schuim als als sprinklerinstallatie met bijmenging van schuim zijn uitgevoerd. Vetbrandblusinstallatie - Toelichting Vetbrandblusinstallatie is een automatisch brandblussysteem, meestal in keukensystemen, dat gebruik maakt van een chemische vloeistof als blusmiddel voor aan kookvet of -olie gerelateerde branden. Watermistinstallatie - Toelichting Een installatie die door inbrengen van een fijne nevel van minuscule waterdeeltjes in een ruimte het vuur dooft.
Note on AA8: Inwin instructie: IIndien soort blusinstallatie is "sprinkler", dan type watervoorziening invullen., anders defaultwaarde "niet van toepassing" Indien type watervoorziening is "Wateropslagreservoir" deze als separaat component registreren. Afhankelijkheden: Indien "Soort blusinstallatie" is een van soort "Sprinklerinstallatie" of "Watermistinstallatie dan "Type Watervoorziening" is "wateropslagreservoir, waterleiding, grondwater of open water", anders defaultwaarde.
Note on AD8: Inwin instructie: Pomp/Drukverhogingsinstallatie als separaat component registreren. Afhankelijkheden: Indien "Soort blusinstallatie" is "Sprinklerinstallatie" dan "Pomp/drukverhoginsinstallatie aanwezig" is "Ja of Nee" .
Note on AI8: Soort blusmiddel Aerosol - Afhankelijkheden indien "Soort blusinstallatie is Aerosolblusinstallatie" dan "Soort blusmiddel" is "Aerosol" Chemische blusvloeistof - Toelichting mengsel van organische zouten(schuim) bedoeld voor een snelle vlammenbestrijding en beheersing van vetbranden. - Afhankelijkheden indien "Soort blusinstallatie" is "Vetbrandblusinstallatie" dan "Soort blusmiddel" is "Chemische blusvloeistof" Chemische gassen CO2 Halon Inerte gassen - Toelichting Dit zijn gassen (zoals Argon e.d.) die niet of nauwelijks reacties met andere stoffen aangaan. Nader te bepalen - Afhankelijkheden Indien "Soort blusinstallatie" is "Gasblusinstallatie" dan "Soort blusmiddel" is "CO2, Chemische gassen, Halon, Inerte gassen of Stikstof". Schuim - Afhankelijkheden indien "Soort blusinstallatie" is "Sprinklerinstallatie schuimblussysteem" dan "Soort blusmiddel" is "Schuim". Stikstof Water - Afhankelijkheden indien "Soort blusinstallatie" is "Sprinklerinstallatie droog, nat of gemengd systeem", dan "Soort blusmiddel" is "Water". Watermist - Afhankelijkheden indien "Soort blusinstallatie" is "Watermistinstallatie" dan "Soort blusmiddel" is "Watermist".
Note on AL8: Toelichting Voor het bepalen van het juiste onderhoud is het van belang om vast te leggen hoe de bluscilinders/gasflessen zijn aangesloten op de uitblaasopening(en).
Note on AN8: HFK's Type koudemiddel - Categorie - GWP Waarde - Opmerking FM200 HFK 3,220 Blusgas (heptafluoropropaan) ook bekend als R227 FE 25 HFK 2,800 Blusgas (pentafluoroethaan) ook bekend als R125
Note on AP8: CO2-equivalent inhoud - Inwin instructie Het CO2 equivalent wordt berekend door de GWP waarde van het blusmiddel x hoeveelheid blusmiddel (inhoud gasflessen).. Bij nieuwe installaties moet de CO2 equivalent worden vermeld op de kenplaat (typeplaatje). Bij bestaande installaties kan een sticker met de gegevens worden bijgeplakt.
Note on Z9: Soort blusinstallatie Aerosolblusinstallatie - Toelichting Aerosolblussystemen gebruiken een droge stof die een reactie aangaat met stoffen die tijdens een brand ontstaan. Gasblusinstallatie - Toelichting Gasblusinstallatie is een installatie die door inbrengen van gas in een ruimte het vuur dooft. Dit wordt met name gebruikt in situaties waar het gevaarlijk of erg schadelijk is om met water te blussen . Sprinklerinstallatie, droog systeem - Toelichting Indien de installatie niet is geactiveerd, staat er geen water in de leidingen vanaf de waterleiding naar de sproeikoppen van de sprinklerinstallatie. Sprinklerinstallatie, gemengd systeem - Toelichting Een combinatie van zowel natte, als droge leidingen en sprinklerkoppen. Sprinklerinstallatie, nat systeem - Inwin instructie Indien bij een sprinklerinstallatie droog, nat of gemengd systeem sprake is van schuimbijmenging deze installatie als schuimblussysteem registreren. - Toelichting Hoewel de installatie niet is geactiveerd, zijn alle leidingen van het systeem gevuld tot aan de sproeikoppen. Sprinklerinstallatie, schuimblussysteem - Toelichting Een installatie die door inbrengen van schuim in een ruimte het vuur dooft. De installatie kan zowel volledig in schuim als als sprinklerinstallatie met bijmenging van schuim zijn uitgevoerd. Vetbrandblusinstallatie - Toelichting Vetbrandblusinstallatie is een automatisch brandblussysteem, meestal in keukensystemen, dat gebruik maakt van een chemische vloeistof als blusmiddel voor aan kookvet of -olie gerelateerde branden. Watermistinstallatie - Toelichting Een installatie die door inbrengen van een fijne nevel van minuscule waterdeeltjes in een ruimte het vuur dooft.
Note on AA9: Inwin instructie: IIndien soort blusinstallatie is "sprinkler", dan type watervoorziening invullen., anders defaultwaarde "niet van toepassing" Indien type watervoorziening is "Wateropslagreservoir" deze als separaat component registreren. Afhankelijkheden: Indien "Soort blusinstallatie" is een van soort "Sprinklerinstallatie" of "Watermistinstallatie dan "Type Watervoorziening" is "wateropslagreservoir, waterleiding, grondwater of open water", anders defaultwaarde.
Note on AD9: Inwin instructie: Pomp/Drukverhogingsinstallatie als separaat component registreren. Afhankelijkheden: Indien "Soort blusinstallatie" is "Sprinklerinstallatie" dan "Pomp/drukverhoginsinstallatie aanwezig" is "Ja of Nee" .
Note on AI9: Soort blusmiddel Aerosol - Afhankelijkheden indien "Soort blusinstallatie is Aerosolblusinstallatie" dan "Soort blusmiddel" is "Aerosol" Chemische blusvloeistof - Toelichting mengsel van organische zouten(schuim) bedoeld voor een snelle vlammenbestrijding en beheersing van vetbranden. - Afhankelijkheden indien "Soort blusinstallatie" is "Vetbrandblusinstallatie" dan "Soort blusmiddel" is "Chemische blusvloeistof" Chemische gassen CO2 Halon Inerte gassen - Toelichting Dit zijn gassen (zoals Argon e.d.) die niet of nauwelijks reacties met andere stoffen aangaan. Nader te bepalen - Afhankelijkheden Indien "Soort blusinstallatie" is "Gasblusinstallatie" dan "Soort blusmiddel" is "CO2, Chemische gassen, Halon, Inerte gassen of Stikstof". Schuim - Afhankelijkheden indien "Soort blusinstallatie" is "Sprinklerinstallatie schuimblussysteem" dan "Soort blusmiddel" is "Schuim". Stikstof Water - Afhankelijkheden indien "Soort blusinstallatie" is "Sprinklerinstallatie droog, nat of gemengd systeem", dan "Soort blusmiddel" is "Water". Watermist - Afhankelijkheden indien "Soort blusinstallatie" is "Watermistinstallatie" dan "Soort blusmiddel" is "Watermist".
Note on AL9: Toelichting Voor het bepalen van het juiste onderhoud is het van belang om vast te leggen hoe de bluscilinders/gasflessen zijn aangesloten op de uitblaasopening(en).
Note on AN9: HFK's Type koudemiddel - Categorie - GWP Waarde - Opmerking FM200 HFK 3,220 Blusgas (heptafluoropropaan) ook bekend als R227 FE 25 HFK 2,800 Blusgas (pentafluoroethaan) ook bekend als R125
Note on AP9: CO2-equivalent inhoud - Inwin instructie Het CO2 equivalent wordt berekend door de GWP waarde van het blusmiddel x hoeveelheid blusmiddel (inhoud gasflessen).. Bij nieuwe installaties moet de CO2 equivalent worden vermeld op de kenplaat (typeplaatje). Bij bestaande installaties kan een sticker met de gegevens worden bijgeplakt.
Note on Z10: Soort blusinstallatie Aerosolblusinstallatie - Toelichting Aerosolblussystemen gebruiken een droge stof die een reactie aangaat met stoffen die tijdens een brand ontstaan. Gasblusinstallatie - Toelichting Gasblusinstallatie is een installatie die door inbrengen van gas in een ruimte het vuur dooft. Dit wordt met name gebruikt in situaties waar het gevaarlijk of erg schadelijk is om met water te blussen . Sprinklerinstallatie, droog systeem - Toelichting Indien de installatie niet is geactiveerd, staat er geen water in de leidingen vanaf de waterleiding naar de sproeikoppen van de sprinklerinstallatie. Sprinklerinstallatie, gemengd systeem - Toelichting Een combinatie van zowel natte, als droge leidingen en sprinklerkoppen. Sprinklerinstallatie, nat systeem - Inwin instructie Indien bij een sprinklerinstallatie droog, nat of gemengd systeem sprake is van schuimbijmenging deze installatie als schuimblussysteem registreren. - Toelichting Hoewel de installatie niet is geactiveerd, zijn alle leidingen van het systeem gevuld tot aan de sproeikoppen. Sprinklerinstallatie, schuimblussysteem - Toelichting Een installatie die door inbrengen van schuim in een ruimte het vuur dooft. De installatie kan zowel volledig in schuim als als sprinklerinstallatie met bijmenging van schuim zijn uitgevoerd. Vetbrandblusinstallatie - Toelichting Vetbrandblusinstallatie is een automatisch brandblussysteem, meestal in keukensystemen, dat gebruik maakt van een chemische vloeistof als blusmiddel voor aan kookvet of -olie gerelateerde branden. Watermistinstallatie - Toelichting Een installatie die door inbrengen van een fijne nevel van minuscule waterdeeltjes in een ruimte het vuur dooft.
Note on AA10: Inwin instructie: IIndien soort blusinstallatie is "sprinkler", dan type watervoorziening invullen., anders defaultwaarde "niet van toepassing" Indien type watervoorziening is "Wateropslagreservoir" deze als separaat component registreren. Afhankelijkheden: Indien "Soort blusinstallatie" is een van soort "Sprinklerinstallatie" of "Watermistinstallatie dan "Type Watervoorziening" is "wateropslagreservoir, waterleiding, grondwater of open water", anders defaultwaarde.
Note on AD10: Inwin instructie: Pomp/Drukverhogingsinstallatie als separaat component registreren. Afhankelijkheden: Indien "Soort blusinstallatie" is "Sprinklerinstallatie" dan "Pomp/drukverhoginsinstallatie aanwezig" is "Ja of Nee" .
Note on AI10: Soort blusmiddel Aerosol - Afhankelijkheden indien "Soort blusinstallatie is Aerosolblusinstallatie" dan "Soort blusmiddel" is "Aerosol" Chemische blusvloeistof - Toelichting mengsel van organische zouten(schuim) bedoeld voor een snelle vlammenbestrijding en beheersing van vetbranden. - Afhankelijkheden indien "Soort blusinstallatie" is "Vetbrandblusinstallatie" dan "Soort blusmiddel" is "Chemische blusvloeistof" Chemische gassen CO2 Halon Inerte gassen - Toelichting Dit zijn gassen (zoals Argon e.d.) die niet of nauwelijks reacties met andere stoffen aangaan. Nader te bepalen - Afhankelijkheden Indien "Soort blusinstallatie" is "Gasblusinstallatie" dan "Soort blusmiddel" is "CO2, Chemische gassen, Halon, Inerte gassen of Stikstof". Schuim - Afhankelijkheden indien "Soort blusinstallatie" is "Sprinklerinstallatie schuimblussysteem" dan "Soort blusmiddel" is "Schuim". Stikstof Water - Afhankelijkheden indien "Soort blusinstallatie" is "Sprinklerinstallatie droog, nat of gemengd systeem", dan "Soort blusmiddel" is "Water". Watermist - Afhankelijkheden indien "Soort blusinstallatie" is "Watermistinstallatie" dan "Soort blusmiddel" is "Watermist".
Note on AL10: Toelichting Voor het bepalen van het juiste onderhoud is het van belang om vast te leggen hoe de bluscilinders/gasflessen zijn aangesloten op de uitblaasopening(en).
Note on AN10: HFK's Type koudemiddel - Categorie - GWP Waarde - Opmerking FM200 HFK 3,220 Blusgas (heptafluoropropaan) ook bekend als R227 FE 25 HFK 2,800 Blusgas (pentafluoroethaan) ook bekend als R125
Note on AP10: CO2-equivalent inhoud - Inwin instructie Het CO2 equivalent wordt berekend door de GWP waarde van het blusmiddel x hoeveelheid blusmiddel (inhoud gasflessen).. Bij nieuwe installaties moet de CO2 equivalent worden vermeld op de kenplaat (typeplaatje). Bij bestaande installaties kan een sticker met de gegevens worden bijgeplakt.
Note on Z11: Soort blusinstallatie Aerosolblusinstallatie - Toelichting Aerosolblussystemen gebruiken een droge stof die een reactie aangaat met stoffen die tijdens een brand ontstaan. Gasblusinstallatie - Toelichting Gasblusinstallatie is een installatie die door inbrengen van gas in een ruimte het vuur dooft. Dit wordt met name gebruikt in situaties waar het gevaarlijk of erg schadelijk is om met water te blussen . Sprinklerinstallatie, droog systeem - Toelichting Indien de installatie niet is geactiveerd, staat er geen water in de leidingen vanaf de waterleiding naar de sproeikoppen van de sprinklerinstallatie. Sprinklerinstallatie, gemengd systeem - Toelichting Een combinatie van zowel natte, als droge leidingen en sprinklerkoppen. Sprinklerinstallatie, nat systeem - Inwin instructie Indien bij een sprinklerinstallatie droog, nat of gemengd systeem sprake is van schuimbijmenging deze installatie als schuimblussysteem registreren. - Toelichting Hoewel de installatie niet is geactiveerd, zijn alle leidingen van het systeem gevuld tot aan de sproeikoppen. Sprinklerinstallatie, schuimblussysteem - Toelichting Een installatie die door inbrengen van schuim in een ruimte het vuur dooft. De installatie kan zowel volledig in schuim als als sprinklerinstallatie met bijmenging van schuim zijn uitgevoerd. Vetbrandblusinstallatie - Toelichting Vetbrandblusinstallatie is een automatisch brandblussysteem, meestal in keukensystemen, dat gebruik maakt van een chemische vloeistof als blusmiddel voor aan kookvet of -olie gerelateerde branden. Watermistinstallatie - Toelichting Een installatie die door inbrengen van een fijne nevel van minuscule waterdeeltjes in een ruimte het vuur dooft.
Note on AA11: Inwin instructie: IIndien soort blusinstallatie is "sprinkler", dan type watervoorziening invullen., anders defaultwaarde "niet van toepassing" Indien type watervoorziening is "Wateropslagreservoir" deze als separaat component registreren. Afhankelijkheden: Indien "Soort blusinstallatie" is een van soort "Sprinklerinstallatie" of "Watermistinstallatie dan "Type Watervoorziening" is "wateropslagreservoir, waterleiding, grondwater of open water", anders defaultwaarde.
Note on AD11: Inwin instructie: Pomp/Drukverhogingsinstallatie als separaat component registreren. Afhankelijkheden: Indien "Soort blusinstallatie" is "Sprinklerinstallatie" dan "Pomp/drukverhoginsinstallatie aanwezig" is "Ja of Nee" .
Note on AI11: Soort blusmiddel Aerosol - Afhankelijkheden indien "Soort blusinstallatie is Aerosolblusinstallatie" dan "Soort blusmiddel" is "Aerosol" Chemische blusvloeistof - Toelichting mengsel van organische zouten(schuim) bedoeld voor een snelle vlammenbestrijding en beheersing van vetbranden. - Afhankelijkheden indien "Soort blusinstallatie" is "Vetbrandblusinstallatie" dan "Soort blusmiddel" is "Chemische blusvloeistof" Chemische gassen CO2 Halon Inerte gassen - Toelichting Dit zijn gassen (zoals Argon e.d.) die niet of nauwelijks reacties met andere stoffen aangaan. Nader te bepalen - Afhankelijkheden Indien "Soort blusinstallatie" is "Gasblusinstallatie" dan "Soort blusmiddel" is "CO2, Chemische gassen, Halon, Inerte gassen of Stikstof". Schuim - Afhankelijkheden indien "Soort blusinstallatie" is "Sprinklerinstallatie schuimblussysteem" dan "Soort blusmiddel" is "Schuim". Stikstof Water - Afhankelijkheden indien "Soort blusinstallatie" is "Sprinklerinstallatie droog, nat of gemengd systeem", dan "Soort blusmiddel" is "Water". Watermist - Afhankelijkheden indien "Soort blusinstallatie" is "Watermistinstallatie" dan "Soort blusmiddel" is "Watermist".
Note on AL11: Toelichting Voor het bepalen van het juiste onderhoud is het van belang om vast te leggen hoe de bluscilinders/gasflessen zijn aangesloten op de uitblaasopening(en).
Note on AN11: HFK's Type koudemiddel - Categorie - GWP Waarde - Opmerking FM200 HFK 3,220 Blusgas (heptafluoropropaan) ook bekend als R227 FE 25 HFK 2,800 Blusgas (pentafluoroethaan) ook bekend als R125
Note on AP11: CO2-equivalent inhoud - Inwin instructie Het CO2 equivalent wordt berekend door de GWP waarde van het blusmiddel x hoeveelheid blusmiddel (inhoud gasflessen).. Bij nieuwe installaties moet de CO2 equivalent worden vermeld op de kenplaat (typeplaatje). Bij bestaande installaties kan een sticker met de gegevens worden bijgeplakt.
Note on Z12: Soort blusinstallatie Aerosolblusinstallatie - Toelichting Aerosolblussystemen gebruiken een droge stof die een reactie aangaat met stoffen die tijdens een brand ontstaan. Gasblusinstallatie - Toelichting Gasblusinstallatie is een installatie die door inbrengen van gas in een ruimte het vuur dooft. Dit wordt met name gebruikt in situaties waar het gevaarlijk of erg schadelijk is om met water te blussen . Sprinklerinstallatie, droog systeem - Toelichting Indien de installatie niet is geactiveerd, staat er geen water in de leidingen vanaf de waterleiding naar de sproeikoppen van de sprinklerinstallatie. Sprinklerinstallatie, gemengd systeem - Toelichting Een combinatie van zowel natte, als droge leidingen en sprinklerkoppen. Sprinklerinstallatie, nat systeem - Inwin instructie Indien bij een sprinklerinstallatie droog, nat of gemengd systeem sprake is van schuimbijmenging deze installatie als schuimblussysteem registreren. - Toelichting Hoewel de installatie niet is geactiveerd, zijn alle leidingen van het systeem gevuld tot aan de sproeikoppen. Sprinklerinstallatie, schuimblussysteem - Toelichting Een installatie die door inbrengen van schuim in een ruimte het vuur dooft. De installatie kan zowel volledig in schuim als als sprinklerinstallatie met bijmenging van schuim zijn uitgevoerd. Vetbrandblusinstallatie - Toelichting Vetbrandblusinstallatie is een automatisch brandblussysteem, meestal in keukensystemen, dat gebruik maakt van een chemische vloeistof als blusmiddel voor aan kookvet of -olie gerelateerde branden. Watermistinstallatie - Toelichting Een installatie die door inbrengen van een fijne nevel van minuscule waterdeeltjes in een ruimte het vuur dooft.
Note on AA12: Inwin instructie: IIndien soort blusinstallatie is "sprinkler", dan type watervoorziening invullen., anders defaultwaarde "niet van toepassing" Indien type watervoorziening is "Wateropslagreservoir" deze als separaat component registreren. Afhankelijkheden: Indien "Soort blusinstallatie" is een van soort "Sprinklerinstallatie" of "Watermistinstallatie dan "Type Watervoorziening" is "wateropslagreservoir, waterleiding, grondwater of open water", anders defaultwaarde.
Note on AD12: Inwin instructie: Pomp/Drukverhogingsinstallatie als separaat component registreren. Afhankelijkheden: Indien "Soort blusinstallatie" is "Sprinklerinstallatie" dan "Pomp/drukverhoginsinstallatie aanwezig" is "Ja of Nee" .
Note on AI12: Soort blusmiddel Aerosol - Afhankelijkheden indien "Soort blusinstallatie is Aerosolblusinstallatie" dan "Soort blusmiddel" is "Aerosol" Chemische blusvloeistof - Toelichting mengsel van organische zouten(schuim) bedoeld voor een snelle vlammenbestrijding en beheersing van vetbranden. - Afhankelijkheden indien "Soort blusinstallatie" is "Vetbrandblusinstallatie" dan "Soort blusmiddel" is "Chemische blusvloeistof" Chemische gassen CO2 Halon Inerte gassen - Toelichting Dit zijn gassen (zoals Argon e.d.) die niet of nauwelijks reacties met andere stoffen aangaan. Nader te bepalen - Afhankelijkheden Indien "Soort blusinstallatie" is "Gasblusinstallatie" dan "Soort blusmiddel" is "CO2, Chemische gassen, Halon, Inerte gassen of Stikstof". Schuim - Afhankelijkheden indien "Soort blusinstallatie" is "Sprinklerinstallatie schuimblussysteem" dan "Soort blusmiddel" is "Schuim". Stikstof Water - Afhankelijkheden indien "Soort blusinstallatie" is "Sprinklerinstallatie droog, nat of gemengd systeem", dan "Soort blusmiddel" is "Water". Watermist - Afhankelijkheden indien "Soort blusinstallatie" is "Watermistinstallatie" dan "Soort blusmiddel" is "Watermist".
Note on AL12: Toelichting Voor het bepalen van het juiste onderhoud is het van belang om vast te leggen hoe de bluscilinders/gasflessen zijn aangesloten op de uitblaasopening(en).
Note on AN12: HFK's Type koudemiddel - Categorie - GWP Waarde - Opmerking FM200 HFK 3,220 Blusgas (heptafluoropropaan) ook bekend als R227 FE 25 HFK 2,800 Blusgas (pentafluoroethaan) ook bekend als R125
Note on AP12: CO2-equivalent inhoud - Inwin instructie Het CO2 equivalent wordt berekend door de GWP waarde van het blusmiddel x hoeveelheid blusmiddel (inhoud gasflessen).. Bij nieuwe installaties moet de CO2 equivalent worden vermeld op de kenplaat (typeplaatje). Bij bestaande installaties kan een sticker met de gegevens worden bijgeplakt.
Note on Z13: Soort blusinstallatie Aerosolblusinstallatie - Toelichting Aerosolblussystemen gebruiken een droge stof die een reactie aangaat met stoffen die tijdens een brand ontstaan. Gasblusinstallatie - Toelichting Gasblusinstallatie is een installatie die door inbrengen van gas in een ruimte het vuur dooft. Dit wordt met name gebruikt in situaties waar het gevaarlijk of erg schadelijk is om met water te blussen . Sprinklerinstallatie, droog systeem - Toelichting Indien de installatie niet is geactiveerd, staat er geen water in de leidingen vanaf de waterleiding naar de sproeikoppen van de sprinklerinstallatie. Sprinklerinstallatie, gemengd systeem - Toelichting Een combinatie van zowel natte, als droge leidingen en sprinklerkoppen. Sprinklerinstallatie, nat systeem - Inwin instructie Indien bij een sprinklerinstallatie droog, nat of gemengd systeem sprake is van schuimbijmenging deze installatie als schuimblussysteem registreren. - Toelichting Hoewel de installatie niet is geactiveerd, zijn alle leidingen van het systeem gevuld tot aan de sproeikoppen. Sprinklerinstallatie, schuimblussysteem - Toelichting Een installatie die door inbrengen van schuim in een ruimte het vuur dooft. De installatie kan zowel volledig in schuim als als sprinklerinstallatie met bijmenging van schuim zijn uitgevoerd. Vetbrandblusinstallatie - Toelichting Vetbrandblusinstallatie is een automatisch brandblussysteem, meestal in keukensystemen, dat gebruik maakt van een chemische vloeistof als blusmiddel voor aan kookvet of -olie gerelateerde branden. Watermistinstallatie - Toelichting Een installatie die door inbrengen van een fijne nevel van minuscule waterdeeltjes in een ruimte het vuur dooft.
Note on AA13: Inwin instructie: IIndien soort blusinstallatie is "sprinkler", dan type watervoorziening invullen., anders defaultwaarde "niet van toepassing" Indien type watervoorziening is "Wateropslagreservoir" deze als separaat component registreren. Afhankelijkheden: Indien "Soort blusinstallatie" is een van soort "Sprinklerinstallatie" of "Watermistinstallatie dan "Type Watervoorziening" is "wateropslagreservoir, waterleiding, grondwater of open water", anders defaultwaarde.
Note on AD13: Inwin instructie: Pomp/Drukverhogingsinstallatie als separaat component registreren. Afhankelijkheden: Indien "Soort blusinstallatie" is "Sprinklerinstallatie" dan "Pomp/drukverhoginsinstallatie aanwezig" is "Ja of Nee" .
Note on AI13: Soort blusmiddel Aerosol - Afhankelijkheden indien "Soort blusinstallatie is Aerosolblusinstallatie" dan "Soort blusmiddel" is "Aerosol" Chemische blusvloeistof - Toelichting mengsel van organische zouten(schuim) bedoeld voor een snelle vlammenbestrijding en beheersing van vetbranden. - Afhankelijkheden indien "Soort blusinstallatie" is "Vetbrandblusinstallatie" dan "Soort blusmiddel" is "Chemische blusvloeistof" Chemische gassen CO2 Halon Inerte gassen - Toelichting Dit zijn gassen (zoals Argon e.d.) die niet of nauwelijks reacties met andere stoffen aangaan. Nader te bepalen - Afhankelijkheden Indien "Soort blusinstallatie" is "Gasblusinstallatie" dan "Soort blusmiddel" is "CO2, Chemische gassen, Halon, Inerte gassen of Stikstof". Schuim - Afhankelijkheden indien "Soort blusinstallatie" is "Sprinklerinstallatie schuimblussysteem" dan "Soort blusmiddel" is "Schuim". Stikstof Water - Afhankelijkheden indien "Soort blusinstallatie" is "Sprinklerinstallatie droog, nat of gemengd systeem", dan "Soort blusmiddel" is "Water". Watermist - Afhankelijkheden indien "Soort blusinstallatie" is "Watermistinstallatie" dan "Soort blusmiddel" is "Watermist".
Note on AL13: Toelichting Voor het bepalen van het juiste onderhoud is het van belang om vast te leggen hoe de bluscilinders/gasflessen zijn aangesloten op de uitblaasopening(en).
Note on AN13: HFK's Type koudemiddel - Categorie - GWP Waarde - Opmerking FM200 HFK 3,220 Blusgas (heptafluoropropaan) ook bekend als R227 FE 25 HFK 2,800 Blusgas (pentafluoroethaan) ook bekend als R125
Note on AP13: CO2-equivalent inhoud - Inwin instructie Het CO2 equivalent wordt berekend door de GWP waarde van het blusmiddel x hoeveelheid blusmiddel (inhoud gasflessen).. Bij nieuwe installaties moet de CO2 equivalent worden vermeld op de kenplaat (typeplaatje). Bij bestaande installaties kan een sticker met de gegevens worden bijgeplakt.
Note on Z14: Soort blusinstallatie Aerosolblusinstallatie - Toelichting Aerosolblussystemen gebruiken een droge stof die een reactie aangaat met stoffen die tijdens een brand ontstaan. Gasblusinstallatie - Toelichting Gasblusinstallatie is een installatie die door inbrengen van gas in een ruimte het vuur dooft. Dit wordt met name gebruikt in situaties waar het gevaarlijk of erg schadelijk is om met water te blussen . Sprinklerinstallatie, droog systeem - Toelichting Indien de installatie niet is geactiveerd, staat er geen water in de leidingen vanaf de waterleiding naar de sproeikoppen van de sprinklerinstallatie. Sprinklerinstallatie, gemengd systeem - Toelichting Een combinatie van zowel natte, als droge leidingen en sprinklerkoppen. Sprinklerinstallatie, nat systeem - Inwin instructie Indien bij een sprinklerinstallatie droog, nat of gemengd systeem sprake is van schuimbijmenging deze installatie als schuimblussysteem registreren. - Toelichting Hoewel de installatie niet is geactiveerd, zijn alle leidingen van het systeem gevuld tot aan de sproeikoppen. Sprinklerinstallatie, schuimblussysteem - Toelichting Een installatie die door inbrengen van schuim in een ruimte het vuur dooft. De installatie kan zowel volledig in schuim als als sprinklerinstallatie met bijmenging van schuim zijn uitgevoerd. Vetbrandblusinstallatie - Toelichting Vetbrandblusinstallatie is een automatisch brandblussysteem, meestal in keukensystemen, dat gebruik maakt van een chemische vloeistof als blusmiddel voor aan kookvet of -olie gerelateerde branden. Watermistinstallatie - Toelichting Een installatie die door inbrengen van een fijne nevel van minuscule waterdeeltjes in een ruimte het vuur dooft.
Note on AA14: Inwin instructie: IIndien soort blusinstallatie is "sprinkler", dan type watervoorziening invullen., anders defaultwaarde "niet van toepassing" Indien type watervoorziening is "Wateropslagreservoir" deze als separaat component registreren. Afhankelijkheden: Indien "Soort blusinstallatie" is een van soort "Sprinklerinstallatie" of "Watermistinstallatie dan "Type Watervoorziening" is "wateropslagreservoir, waterleiding, grondwater of open water", anders defaultwaarde.
Note on AD14: Inwin instructie: Pomp/Drukverhogingsinstallatie als separaat component registreren. Afhankelijkheden: Indien "Soort blusinstallatie" is "Sprinklerinstallatie" dan "Pomp/drukverhoginsinstallatie aanwezig" is "Ja of Nee" .
Note on AI14: Soort blusmiddel Aerosol - Afhankelijkheden indien "Soort blusinstallatie is Aerosolblusinstallatie" dan "Soort blusmiddel" is "Aerosol" Chemische blusvloeistof - Toelichting mengsel van organische zouten(schuim) bedoeld voor een snelle vlammenbestrijding en beheersing van vetbranden. - Afhankelijkheden indien "Soort blusinstallatie" is "Vetbrandblusinstallatie" dan "Soort blusmiddel" is "Chemische blusvloeistof" Chemische gassen CO2 Halon Inerte gassen - Toelichting Dit zijn gassen (zoals Argon e.d.) die niet of nauwelijks reacties met andere stoffen aangaan. Nader te bepalen - Afhankelijkheden Indien "Soort blusinstallatie" is "Gasblusinstallatie" dan "Soort blusmiddel" is "CO2, Chemische gassen, Halon, Inerte gassen of Stikstof". Schuim - Afhankelijkheden indien "Soort blusinstallatie" is "Sprinklerinstallatie schuimblussysteem" dan "Soort blusmiddel" is "Schuim". Stikstof Water - Afhankelijkheden indien "Soort blusinstallatie" is "Sprinklerinstallatie droog, nat of gemengd systeem", dan "Soort blusmiddel" is "Water". Watermist - Afhankelijkheden indien "Soort blusinstallatie" is "Watermistinstallatie" dan "Soort blusmiddel" is "Watermist".
Note on AL14: Toelichting Voor het bepalen van het juiste onderhoud is het van belang om vast te leggen hoe de bluscilinders/gasflessen zijn aangesloten op de uitblaasopening(en).
Note on AN14: HFK's Type koudemiddel - Categorie - GWP Waarde - Opmerking FM200 HFK 3,220 Blusgas (heptafluoropropaan) ook bekend als R227 FE 25 HFK 2,800 Blusgas (pentafluoroethaan) ook bekend als R125
Note on AP14: CO2-equivalent inhoud - Inwin instructie Het CO2 equivalent wordt berekend door de GWP waarde van het blusmiddel x hoeveelheid blusmiddel (inhoud gasflessen).. Bij nieuwe installaties moet de CO2 equivalent worden vermeld op de kenplaat (typeplaatje). Bij bestaande installaties kan een sticker met de gegevens worden bijgeplakt.
Note on Z15: Soort blusinstallatie Aerosolblusinstallatie - Toelichting Aerosolblussystemen gebruiken een droge stof die een reactie aangaat met stoffen die tijdens een brand ontstaan. Gasblusinstallatie - Toelichting Gasblusinstallatie is een installatie die door inbrengen van gas in een ruimte het vuur dooft. Dit wordt met name gebruikt in situaties waar het gevaarlijk of erg schadelijk is om met water te blussen . Sprinklerinstallatie, droog systeem - Toelichting Indien de installatie niet is geactiveerd, staat er geen water in de leidingen vanaf de waterleiding naar de sproeikoppen van de sprinklerinstallatie. Sprinklerinstallatie, gemengd systeem - Toelichting Een combinatie van zowel natte, als droge leidingen en sprinklerkoppen. Sprinklerinstallatie, nat systeem - Inwin instructie Indien bij een sprinklerinstallatie droog, nat of gemengd systeem sprake is van schuimbijmenging deze installatie als schuimblussysteem registreren. - Toelichting Hoewel de installatie niet is geactiveerd, zijn alle leidingen van het systeem gevuld tot aan de sproeikoppen. Sprinklerinstallatie, schuimblussysteem - Toelichting Een installatie die door inbrengen van schuim in een ruimte het vuur dooft. De installatie kan zowel volledig in schuim als als sprinklerinstallatie met bijmenging van schuim zijn uitgevoerd. Vetbrandblusinstallatie - Toelichting Vetbrandblusinstallatie is een automatisch brandblussysteem, meestal in keukensystemen, dat gebruik maakt van een chemische vloeistof als blusmiddel voor aan kookvet of -olie gerelateerde branden. Watermistinstallatie - Toelichting Een installatie die door inbrengen van een fijne nevel van minuscule waterdeeltjes in een ruimte het vuur dooft.
Note on AA15: Inwin instructie: IIndien soort blusinstallatie is "sprinkler", dan type watervoorziening invullen., anders defaultwaarde "niet van toepassing" Indien type watervoorziening is "Wateropslagreservoir" deze als separaat component registreren. Afhankelijkheden: Indien "Soort blusinstallatie" is een van soort "Sprinklerinstallatie" of "Watermistinstallatie dan "Type Watervoorziening" is "wateropslagreservoir, waterleiding, grondwater of open water", anders defaultwaarde.
Note on AD15: Inwin instructie: Pomp/Drukverhogingsinstallatie als separaat component registreren. Afhankelijkheden: Indien "Soort blusinstallatie" is "Sprinklerinstallatie" dan "Pomp/drukverhoginsinstallatie aanwezig" is "Ja of Nee" .
Note on AI15: Soort blusmiddel Aerosol - Afhankelijkheden indien "Soort blusinstallatie is Aerosolblusinstallatie" dan "Soort blusmiddel" is "Aerosol" Chemische blusvloeistof - Toelichting mengsel van organische zouten(schuim) bedoeld voor een snelle vlammenbestrijding en beheersing van vetbranden. - Afhankelijkheden indien "Soort blusinstallatie" is "Vetbrandblusinstallatie" dan "Soort blusmiddel" is "Chemische blusvloeistof" Chemische gassen CO2 Halon Inerte gassen - Toelichting Dit zijn gassen (zoals Argon e.d.) die niet of nauwelijks reacties met andere stoffen aangaan. Nader te bepalen - Afhankelijkheden Indien "Soort blusinstallatie" is "Gasblusinstallatie" dan "Soort blusmiddel" is "CO2, Chemische gassen, Halon, Inerte gassen of Stikstof". Schuim - Afhankelijkheden indien "Soort blusinstallatie" is "Sprinklerinstallatie schuimblussysteem" dan "Soort blusmiddel" is "Schuim". Stikstof Water - Afhankelijkheden indien "Soort blusinstallatie" is "Sprinklerinstallatie droog, nat of gemengd systeem", dan "Soort blusmiddel" is "Water". Watermist - Afhankelijkheden indien "Soort blusinstallatie" is "Watermistinstallatie" dan "Soort blusmiddel" is "Watermist".
Note on AL15: Toelichting Voor het bepalen van het juiste onderhoud is het van belang om vast te leggen hoe de bluscilinders/gasflessen zijn aangesloten op de uitblaasopening(en).
Note on AN15: HFK's Type koudemiddel - Categorie - GWP Waarde - Opmerking FM200 HFK 3,220 Blusgas (heptafluoropropaan) ook bekend als R227 FE 25 HFK 2,800 Blusgas (pentafluoroethaan) ook bekend als R125
Note on AP15: CO2-equivalent inhoud - Inwin instructie Het CO2 equivalent wordt berekend door de GWP waarde van het blusmiddel x hoeveelheid blusmiddel (inhoud gasflessen).. Bij nieuwe installaties moet de CO2 equivalent worden vermeld op de kenplaat (typeplaatje). Bij bestaande installaties kan een sticker met de gegevens worden bijgeplakt.
Note on Z16: Soort blusinstallatie Aerosolblusinstallatie - Toelichting Aerosolblussystemen gebruiken een droge stof die een reactie aangaat met stoffen die tijdens een brand ontstaan. Gasblusinstallatie - Toelichting Gasblusinstallatie is een installatie die door inbrengen van gas in een ruimte het vuur dooft. Dit wordt met name gebruikt in situaties waar het gevaarlijk of erg schadelijk is om met water te blussen . Sprinklerinstallatie, droog systeem - Toelichting Indien de installatie niet is geactiveerd, staat er geen water in de leidingen vanaf de waterleiding naar de sproeikoppen van de sprinklerinstallatie. Sprinklerinstallatie, gemengd systeem - Toelichting Een combinatie van zowel natte, als droge leidingen en sprinklerkoppen. Sprinklerinstallatie, nat systeem - Inwin instructie Indien bij een sprinklerinstallatie droog, nat of gemengd systeem sprake is van schuimbijmenging deze installatie als schuimblussysteem registreren. - Toelichting Hoewel de installatie niet is geactiveerd, zijn alle leidingen van het systeem gevuld tot aan de sproeikoppen. Sprinklerinstallatie, schuimblussysteem - Toelichting Een installatie die door inbrengen van schuim in een ruimte het vuur dooft. De installatie kan zowel volledig in schuim als als sprinklerinstallatie met bijmenging van schuim zijn uitgevoerd. Vetbrandblusinstallatie - Toelichting Vetbrandblusinstallatie is een automatisch brandblussysteem, meestal in keukensystemen, dat gebruik maakt van een chemische vloeistof als blusmiddel voor aan kookvet of -olie gerelateerde branden. Watermistinstallatie - Toelichting Een installatie die door inbrengen van een fijne nevel van minuscule waterdeeltjes in een ruimte het vuur dooft.
Note on AA16: Inwin instructie: IIndien soort blusinstallatie is "sprinkler", dan type watervoorziening invullen., anders defaultwaarde "niet van toepassing" Indien type watervoorziening is "Wateropslagreservoir" deze als separaat component registreren. Afhankelijkheden: Indien "Soort blusinstallatie" is een van soort "Sprinklerinstallatie" of "Watermistinstallatie dan "Type Watervoorziening" is "wateropslagreservoir, waterleiding, grondwater of open water", anders defaultwaarde.
Note on AD16: Inwin instructie: Pomp/Drukverhogingsinstallatie als separaat component registreren. Afhankelijkheden: Indien "Soort blusinstallatie" is "Sprinklerinstallatie" dan "Pomp/drukverhoginsinstallatie aanwezig" is "Ja of Nee" .
Note on AI16: Soort blusmiddel Aerosol - Afhankelijkheden indien "Soort blusinstallatie is Aerosolblusinstallatie" dan "Soort blusmiddel" is "Aerosol" Chemische blusvloeistof - Toelichting mengsel van organische zouten(schuim) bedoeld voor een snelle vlammenbestrijding en beheersing van vetbranden. - Afhankelijkheden indien "Soort blusinstallatie" is "Vetbrandblusinstallatie" dan "Soort blusmiddel" is "Chemische blusvloeistof" Chemische gassen CO2 Halon Inerte gassen - Toelichting Dit zijn gassen (zoals Argon e.d.) die niet of nauwelijks reacties met andere stoffen aangaan. Nader te bepalen - Afhankelijkheden Indien "Soort blusinstallatie" is "Gasblusinstallatie" dan "Soort blusmiddel" is "CO2, Chemische gassen, Halon, Inerte gassen of Stikstof". Schuim - Afhankelijkheden indien "Soort blusinstallatie" is "Sprinklerinstallatie schuimblussysteem" dan "Soort blusmiddel" is "Schuim". Stikstof Water - Afhankelijkheden indien "Soort blusinstallatie" is "Sprinklerinstallatie droog, nat of gemengd systeem", dan "Soort blusmiddel" is "Water". Watermist - Afhankelijkheden indien "Soort blusinstallatie" is "Watermistinstallatie" dan "Soort blusmiddel" is "Watermist".
Note on AL16: Toelichting Voor het bepalen van het juiste onderhoud is het van belang om vast te leggen hoe de bluscilinders/gasflessen zijn aangesloten op de uitblaasopening(en).
Note on AN16: HFK's Type koudemiddel - Categorie - GWP Waarde - Opmerking FM200 HFK 3,220 Blusgas (heptafluoropropaan) ook bekend als R227 FE 25 HFK 2,800 Blusgas (pentafluoroethaan) ook bekend als R125
Note on AP16: CO2-equivalent inhoud - Inwin instructie Het CO2 equivalent wordt berekend door de GWP waarde van het blusmiddel x hoeveelheid blusmiddel (inhoud gasflessen).. Bij nieuwe installaties moet de CO2 equivalent worden vermeld op de kenplaat (typeplaatje). Bij bestaande installaties kan een sticker met de gegevens worden bijgeplakt.
Note on Z17: Soort blusinstallatie Aerosolblusinstallatie - Toelichting Aerosolblussystemen gebruiken een droge stof die een reactie aangaat met stoffen die tijdens een brand ontstaan. Gasblusinstallatie - Toelichting Gasblusinstallatie is een installatie die door inbrengen van gas in een ruimte het vuur dooft. Dit wordt met name gebruikt in situaties waar het gevaarlijk of erg schadelijk is om met water te blussen . Sprinklerinstallatie, droog systeem - Toelichting Indien de installatie niet is geactiveerd, staat er geen water in de leidingen vanaf de waterleiding naar de sproeikoppen van de sprinklerinstallatie. Sprinklerinstallatie, gemengd systeem - Toelichting Een combinatie van zowel natte, als droge leidingen en sprinklerkoppen. Sprinklerinstallatie, nat systeem - Inwin instructie Indien bij een sprinklerinstallatie droog, nat of gemengd systeem sprake is van schuimbijmenging deze installatie als schuimblussysteem registreren. - Toelichting Hoewel de installatie niet is geactiveerd, zijn alle leidingen van het systeem gevuld tot aan de sproeikoppen. Sprinklerinstallatie, schuimblussysteem - Toelichting Een installatie die door inbrengen van schuim in een ruimte het vuur dooft. De installatie kan zowel volledig in schuim als als sprinklerinstallatie met bijmenging van schuim zijn uitgevoerd. Vetbrandblusinstallatie - Toelichting Vetbrandblusinstallatie is een automatisch brandblussysteem, meestal in keukensystemen, dat gebruik maakt van een chemische vloeistof als blusmiddel voor aan kookvet of -olie gerelateerde branden. Watermistinstallatie - Toelichting Een installatie die door inbrengen van een fijne nevel van minuscule waterdeeltjes in een ruimte het vuur dooft.
Note on AA17: Inwin instructie: IIndien soort blusinstallatie is "sprinkler", dan type watervoorziening invullen., anders defaultwaarde "niet van toepassing" Indien type watervoorziening is "Wateropslagreservoir" deze als separaat component registreren. Afhankelijkheden: Indien "Soort blusinstallatie" is een van soort "Sprinklerinstallatie" of "Watermistinstallatie dan "Type Watervoorziening" is "wateropslagreservoir, waterleiding, grondwater of open water", anders defaultwaarde.
Note on AD17: Inwin instructie: Pomp/Drukverhogingsinstallatie als separaat component registreren. Afhankelijkheden: Indien "Soort blusinstallatie" is "Sprinklerinstallatie" dan "Pomp/drukverhoginsinstallatie aanwezig" is "Ja of Nee" .
Note on AI17: Soort blusmiddel Aerosol - Afhankelijkheden indien "Soort blusinstallatie is Aerosolblusinstallatie" dan "Soort blusmiddel" is "Aerosol" Chemische blusvloeistof - Toelichting mengsel van organische zouten(schuim) bedoeld voor een snelle vlammenbestrijding en beheersing van vetbranden. - Afhankelijkheden indien "Soort blusinstallatie" is "Vetbrandblusinstallatie" dan "Soort blusmiddel" is "Chemische blusvloeistof" Chemische gassen CO2 Halon Inerte gassen - Toelichting Dit zijn gassen (zoals Argon e.d.) die niet of nauwelijks reacties met andere stoffen aangaan. Nader te bepalen - Afhankelijkheden Indien "Soort blusinstallatie" is "Gasblusinstallatie" dan "Soort blusmiddel" is "CO2, Chemische gassen, Halon, Inerte gassen of Stikstof". Schuim - Afhankelijkheden indien "Soort blusinstallatie" is "Sprinklerinstallatie schuimblussysteem" dan "Soort blusmiddel" is "Schuim". Stikstof Water - Afhankelijkheden indien "Soort blusinstallatie" is "Sprinklerinstallatie droog, nat of gemengd systeem", dan "Soort blusmiddel" is "Water". Watermist - Afhankelijkheden indien "Soort blusinstallatie" is "Watermistinstallatie" dan "Soort blusmiddel" is "Watermist".
Note on AL17: Toelichting Voor het bepalen van het juiste onderhoud is het van belang om vast te leggen hoe de bluscilinders/gasflessen zijn aangesloten op de uitblaasopening(en).
Note on AN17: HFK's Type koudemiddel - Categorie - GWP Waarde - Opmerking FM200 HFK 3,220 Blusgas (heptafluoropropaan) ook bekend als R227 FE 25 HFK 2,800 Blusgas (pentafluoroethaan) ook bekend als R125
Note on AP17: CO2-equivalent inhoud - Inwin instructie Het CO2 equivalent wordt berekend door de GWP waarde van het blusmiddel x hoeveelheid blusmiddel (inhoud gasflessen).. Bij nieuwe installaties moet de CO2 equivalent worden vermeld op de kenplaat (typeplaatje). Bij bestaande installaties kan een sticker met de gegevens worden bijgeplakt.
Note on Z18: Soort blusinstallatie Aerosolblusinstallatie - Toelichting Aerosolblussystemen gebruiken een droge stof die een reactie aangaat met stoffen die tijdens een brand ontstaan. Gasblusinstallatie - Toelichting Gasblusinstallatie is een installatie die door inbrengen van gas in een ruimte het vuur dooft. Dit wordt met name gebruikt in situaties waar het gevaarlijk of erg schadelijk is om met water te blussen . Sprinklerinstallatie, droog systeem - Toelichting Indien de installatie niet is geactiveerd, staat er geen water in de leidingen vanaf de waterleiding naar de sproeikoppen van de sprinklerinstallatie. Sprinklerinstallatie, gemengd systeem - Toelichting Een combinatie van zowel natte, als droge leidingen en sprinklerkoppen. Sprinklerinstallatie, nat systeem - Inwin instructie Indien bij een sprinklerinstallatie droog, nat of gemengd systeem sprake is van schuimbijmenging deze installatie als schuimblussysteem registreren. - Toelichting Hoewel de installatie niet is geactiveerd, zijn alle leidingen van het systeem gevuld tot aan de sproeikoppen. Sprinklerinstallatie, schuimblussysteem - Toelichting Een installatie die door inbrengen van schuim in een ruimte het vuur dooft. De installatie kan zowel volledig in schuim als als sprinklerinstallatie met bijmenging van schuim zijn uitgevoerd. Vetbrandblusinstallatie - Toelichting Vetbrandblusinstallatie is een automatisch brandblussysteem, meestal in keukensystemen, dat gebruik maakt van een chemische vloeistof als blusmiddel voor aan kookvet of -olie gerelateerde branden. Watermistinstallatie - Toelichting Een installatie die door inbrengen van een fijne nevel van minuscule waterdeeltjes in een ruimte het vuur dooft.
Note on AA18: Inwin instructie: IIndien soort blusinstallatie is "sprinkler", dan type watervoorziening invullen., anders defaultwaarde "niet van toepassing" Indien type watervoorziening is "Wateropslagreservoir" deze als separaat component registreren. Afhankelijkheden: Indien "Soort blusinstallatie" is een van soort "Sprinklerinstallatie" of "Watermistinstallatie dan "Type Watervoorziening" is "wateropslagreservoir, waterleiding, grondwater of open water", anders defaultwaarde.
Note on AD18: Inwin instructie: Pomp/Drukverhogingsinstallatie als separaat component registreren. Afhankelijkheden: Indien "Soort blusinstallatie" is "Sprinklerinstallatie" dan "Pomp/drukverhoginsinstallatie aanwezig" is "Ja of Nee" .
Note on AI18: Soort blusmiddel Aerosol - Afhankelijkheden indien "Soort blusinstallatie is Aerosolblusinstallatie" dan "Soort blusmiddel" is "Aerosol" Chemische blusvloeistof - Toelichting mengsel van organische zouten(schuim) bedoeld voor een snelle vlammenbestrijding en beheersing van vetbranden. - Afhankelijkheden indien "Soort blusinstallatie" is "Vetbrandblusinstallatie" dan "Soort blusmiddel" is "Chemische blusvloeistof" Chemische gassen CO2 Halon Inerte gassen - Toelichting Dit zijn gassen (zoals Argon e.d.) die niet of nauwelijks reacties met andere stoffen aangaan. Nader te bepalen - Afhankelijkheden Indien "Soort blusinstallatie" is "Gasblusinstallatie" dan "Soort blusmiddel" is "CO2, Chemische gassen, Halon, Inerte gassen of Stikstof". Schuim - Afhankelijkheden indien "Soort blusinstallatie" is "Sprinklerinstallatie schuimblussysteem" dan "Soort blusmiddel" is "Schuim". Stikstof Water - Afhankelijkheden indien "Soort blusinstallatie" is "Sprinklerinstallatie droog, nat of gemengd systeem", dan "Soort blusmiddel" is "Water". Watermist - Afhankelijkheden indien "Soort blusinstallatie" is "Watermistinstallatie" dan "Soort blusmiddel" is "Watermist".
Note on AL18: Toelichting Voor het bepalen van het juiste onderhoud is het van belang om vast te leggen hoe de bluscilinders/gasflessen zijn aangesloten op de uitblaasopening(en).
Note on AN18: HFK's Type koudemiddel - Categorie - GWP Waarde - Opmerking FM200 HFK 3,220 Blusgas (heptafluoropropaan) ook bekend als R227 FE 25 HFK 2,800 Blusgas (pentafluoroethaan) ook bekend als R125
Note on AP18: CO2-equivalent inhoud - Inwin instructie Het CO2 equivalent wordt berekend door de GWP waarde van het blusmiddel x hoeveelheid blusmiddel (inhoud gasflessen).. Bij nieuwe installaties moet de CO2 equivalent worden vermeld op de kenplaat (typeplaatje). Bij bestaande installaties kan een sticker met de gegevens worden bijgeplakt.
Note on Z19: Soort blusinstallatie Aerosolblusinstallatie - Toelichting Aerosolblussystemen gebruiken een droge stof die een reactie aangaat met stoffen die tijdens een brand ontstaan. Gasblusinstallatie - Toelichting Gasblusinstallatie is een installatie die door inbrengen van gas in een ruimte het vuur dooft. Dit wordt met name gebruikt in situaties waar het gevaarlijk of erg schadelijk is om met water te blussen . Sprinklerinstallatie, droog systeem - Toelichting Indien de installatie niet is geactiveerd, staat er geen water in de leidingen vanaf de waterleiding naar de sproeikoppen van de sprinklerinstallatie. Sprinklerinstallatie, gemengd systeem - Toelichting Een combinatie van zowel natte, als droge leidingen en sprinklerkoppen. Sprinklerinstallatie, nat systeem - Inwin instructie Indien bij een sprinklerinstallatie droog, nat of gemengd systeem sprake is van schuimbijmenging deze installatie als schuimblussysteem registreren. - Toelichting Hoewel de installatie niet is geactiveerd, zijn alle leidingen van het systeem gevuld tot aan de sproeikoppen. Sprinklerinstallatie, schuimblussysteem - Toelichting Een installatie die door inbrengen van schuim in een ruimte het vuur dooft. De installatie kan zowel volledig in schuim als als sprinklerinstallatie met bijmenging van schuim zijn uitgevoerd. Vetbrandblusinstallatie - Toelichting Vetbrandblusinstallatie is een automatisch brandblussysteem, meestal in keukensystemen, dat gebruik maakt van een chemische vloeistof als blusmiddel voor aan kookvet of -olie gerelateerde branden. Watermistinstallatie - Toelichting Een installatie die door inbrengen van een fijne nevel van minuscule waterdeeltjes in een ruimte het vuur dooft.
Note on AA19: Inwin instructie: IIndien soort blusinstallatie is "sprinkler", dan type watervoorziening invullen., anders defaultwaarde "niet van toepassing" Indien type watervoorziening is "Wateropslagreservoir" deze als separaat component registreren. Afhankelijkheden: Indien "Soort blusinstallatie" is een van soort "Sprinklerinstallatie" of "Watermistinstallatie dan "Type Watervoorziening" is "wateropslagreservoir, waterleiding, grondwater of open water", anders defaultwaarde.
Note on AD19: Inwin instructie: Pomp/Drukverhogingsinstallatie als separaat component registreren. Afhankelijkheden: Indien "Soort blusinstallatie" is "Sprinklerinstallatie" dan "Pomp/drukverhoginsinstallatie aanwezig" is "Ja of Nee" .
Note on AI19: Soort blusmiddel Aerosol - Afhankelijkheden indien "Soort blusinstallatie is Aerosolblusinstallatie" dan "Soort blusmiddel" is "Aerosol" Chemische blusvloeistof - Toelichting mengsel van organische zouten(schuim) bedoeld voor een snelle vlammenbestrijding en beheersing van vetbranden. - Afhankelijkheden indien "Soort blusinstallatie" is "Vetbrandblusinstallatie" dan "Soort blusmiddel" is "Chemische blusvloeistof" Chemische gassen CO2 Halon Inerte gassen - Toelichting Dit zijn gassen (zoals Argon e.d.) die niet of nauwelijks reacties met andere stoffen aangaan. Nader te bepalen - Afhankelijkheden Indien "Soort blusinstallatie" is "Gasblusinstallatie" dan "Soort blusmiddel" is "CO2, Chemische gassen, Halon, Inerte gassen of Stikstof". Schuim - Afhankelijkheden indien "Soort blusinstallatie" is "Sprinklerinstallatie schuimblussysteem" dan "Soort blusmiddel" is "Schuim". Stikstof Water - Afhankelijkheden indien "Soort blusinstallatie" is "Sprinklerinstallatie droog, nat of gemengd systeem", dan "Soort blusmiddel" is "Water". Watermist - Afhankelijkheden indien "Soort blusinstallatie" is "Watermistinstallatie" dan "Soort blusmiddel" is "Watermist".
Note on AL19: Toelichting Voor het bepalen van het juiste onderhoud is het van belang om vast te leggen hoe de bluscilinders/gasflessen zijn aangesloten op de uitblaasopening(en).
Note on AN19: HFK's Type koudemiddel - Categorie - GWP Waarde - Opmerking FM200 HFK 3,220 Blusgas (heptafluoropropaan) ook bekend als R227 FE 25 HFK 2,800 Blusgas (pentafluoroethaan) ook bekend als R125
Note on AP19: CO2-equivalent inhoud - Inwin instructie Het CO2 equivalent wordt berekend door de GWP waarde van het blusmiddel x hoeveelheid blusmiddel (inhoud gasflessen).. Bij nieuwe installaties moet de CO2 equivalent worden vermeld op de kenplaat (typeplaatje). Bij bestaande installaties kan een sticker met de gegevens worden bijgeplakt.
Note on Z20: Soort blusinstallatie Aerosolblusinstallatie - Toelichting Aerosolblussystemen gebruiken een droge stof die een reactie aangaat met stoffen die tijdens een brand ontstaan. Gasblusinstallatie - Toelichting Gasblusinstallatie is een installatie die door inbrengen van gas in een ruimte het vuur dooft. Dit wordt met name gebruikt in situaties waar het gevaarlijk of erg schadelijk is om met water te blussen . Sprinklerinstallatie, droog systeem - Toelichting Indien de installatie niet is geactiveerd, staat er geen water in de leidingen vanaf de waterleiding naar de sproeikoppen van de sprinklerinstallatie. Sprinklerinstallatie, gemengd systeem - Toelichting Een combinatie van zowel natte, als droge leidingen en sprinklerkoppen. Sprinklerinstallatie, nat systeem - Inwin instructie Indien bij een sprinklerinstallatie droog, nat of gemengd systeem sprake is van schuimbijmenging deze installatie als schuimblussysteem registreren. - Toelichting Hoewel de installatie niet is geactiveerd, zijn alle leidingen van het systeem gevuld tot aan de sproeikoppen. Sprinklerinstallatie, schuimblussysteem - Toelichting Een installatie die door inbrengen van schuim in een ruimte het vuur dooft. De installatie kan zowel volledig in schuim als als sprinklerinstallatie met bijmenging van schuim zijn uitgevoerd. Vetbrandblusinstallatie - Toelichting Vetbrandblusinstallatie is een automatisch brandblussysteem, meestal in keukensystemen, dat gebruik maakt van een chemische vloeistof als blusmiddel voor aan kookvet of -olie gerelateerde branden. Watermistinstallatie - Toelichting Een installatie die door inbrengen van een fijne nevel van minuscule waterdeeltjes in een ruimte het vuur dooft.
Note on AA20: Inwin instructie: IIndien soort blusinstallatie is "sprinkler", dan type watervoorziening invullen., anders defaultwaarde "niet van toepassing" Indien type watervoorziening is "Wateropslagreservoir" deze als separaat component registreren. Afhankelijkheden: Indien "Soort blusinstallatie" is een van soort "Sprinklerinstallatie" of "Watermistinstallatie dan "Type Watervoorziening" is "wateropslagreservoir, waterleiding, grondwater of open water", anders defaultwaarde.
Note on AD20: Inwin instructie: Pomp/Drukverhogingsinstallatie als separaat component registreren. Afhankelijkheden: Indien "Soort blusinstallatie" is "Sprinklerinstallatie" dan "Pomp/drukverhoginsinstallatie aanwezig" is "Ja of Nee" .
Note on AI20: Soort blusmiddel Aerosol - Afhankelijkheden indien "Soort blusinstallatie is Aerosolblusinstallatie" dan "Soort blusmiddel" is "Aerosol" Chemische blusvloeistof - Toelichting mengsel van organische zouten(schuim) bedoeld voor een snelle vlammenbestrijding en beheersing van vetbranden. - Afhankelijkheden indien "Soort blusinstallatie" is "Vetbrandblusinstallatie" dan "Soort blusmiddel" is "Chemische blusvloeistof" Chemische gassen CO2 Halon Inerte gassen - Toelichting Dit zijn gassen (zoals Argon e.d.) die niet of nauwelijks reacties met andere stoffen aangaan. Nader te bepalen - Afhankelijkheden Indien "Soort blusinstallatie" is "Gasblusinstallatie" dan "Soort blusmiddel" is "CO2, Chemische gassen, Halon, Inerte gassen of Stikstof". Schuim - Afhankelijkheden indien "Soort blusinstallatie" is "Sprinklerinstallatie schuimblussysteem" dan "Soort blusmiddel" is "Schuim". Stikstof Water - Afhankelijkheden indien "Soort blusinstallatie" is "Sprinklerinstallatie droog, nat of gemengd systeem", dan "Soort blusmiddel" is "Water". Watermist - Afhankelijkheden indien "Soort blusinstallatie" is "Watermistinstallatie" dan "Soort blusmiddel" is "Watermist".
Note on AL20: Toelichting Voor het bepalen van het juiste onderhoud is het van belang om vast te leggen hoe de bluscilinders/gasflessen zijn aangesloten op de uitblaasopening(en).
Note on AN20: HFK's Type koudemiddel - Categorie - GWP Waarde - Opmerking FM200 HFK 3,220 Blusgas (heptafluoropropaan) ook bekend als R227 FE 25 HFK 2,800 Blusgas (pentafluoroethaan) ook bekend als R125
Note on AP20: CO2-equivalent inhoud - Inwin instructie Het CO2 equivalent wordt berekend door de GWP waarde van het blusmiddel x hoeveelheid blusmiddel (inhoud gasflessen).. Bij nieuwe installaties moet de CO2 equivalent worden vermeld op de kenplaat (typeplaatje). Bij bestaande installaties kan een sticker met de gegevens worden bijgeplakt.
Note on Z21: Soort blusinstallatie Aerosolblusinstallatie - Toelichting Aerosolblussystemen gebruiken een droge stof die een reactie aangaat met stoffen die tijdens een brand ontstaan. Gasblusinstallatie - Toelichting Gasblusinstallatie is een installatie die door inbrengen van gas in een ruimte het vuur dooft. Dit wordt met name gebruikt in situaties waar het gevaarlijk of erg schadelijk is om met water te blussen . Sprinklerinstallatie, droog systeem - Toelichting Indien de installatie niet is geactiveerd, staat er geen water in de leidingen vanaf de waterleiding naar de sproeikoppen van de sprinklerinstallatie. Sprinklerinstallatie, gemengd systeem - Toelichting Een combinatie van zowel natte, als droge leidingen en sprinklerkoppen. Sprinklerinstallatie, nat systeem - Inwin instructie Indien bij een sprinklerinstallatie droog, nat of gemengd systeem sprake is van schuimbijmenging deze installatie als schuimblussysteem registreren. - Toelichting Hoewel de installatie niet is geactiveerd, zijn alle leidingen van het systeem gevuld tot aan de sproeikoppen. Sprinklerinstallatie, schuimblussysteem - Toelichting Een installatie die door inbrengen van schuim in een ruimte het vuur dooft. De installatie kan zowel volledig in schuim als als sprinklerinstallatie met bijmenging van schuim zijn uitgevoerd. Vetbrandblusinstallatie - Toelichting Vetbrandblusinstallatie is een automatisch brandblussysteem, meestal in keukensystemen, dat gebruik maakt van een chemische vloeistof als blusmiddel voor aan kookvet of -olie gerelateerde branden. Watermistinstallatie - Toelichting Een installatie die door inbrengen van een fijne nevel van minuscule waterdeeltjes in een ruimte het vuur dooft.
Note on AA21: Inwin instructie: IIndien soort blusinstallatie is "sprinkler", dan type watervoorziening invullen., anders defaultwaarde "niet van toepassing" Indien type watervoorziening is "Wateropslagreservoir" deze als separaat component registreren. Afhankelijkheden: Indien "Soort blusinstallatie" is een van soort "Sprinklerinstallatie" of "Watermistinstallatie dan "Type Watervoorziening" is "wateropslagreservoir, waterleiding, grondwater of open water", anders defaultwaarde.
Note on AD21: Inwin instructie: Pomp/Drukverhogingsinstallatie als separaat component registreren. Afhankelijkheden: Indien "Soort blusinstallatie" is "Sprinklerinstallatie" dan "Pomp/drukverhoginsinstallatie aanwezig" is "Ja of Nee" .
Note on AI21: Soort blusmiddel Aerosol - Afhankelijkheden indien "Soort blusinstallatie is Aerosolblusinstallatie" dan "Soort blusmiddel" is "Aerosol" Chemische blusvloeistof - Toelichting mengsel van organische zouten(schuim) bedoeld voor een snelle vlammenbestrijding en beheersing van vetbranden. - Afhankelijkheden indien "Soort blusinstallatie" is "Vetbrandblusinstallatie" dan "Soort blusmiddel" is "Chemische blusvloeistof" Chemische gassen CO2 Halon Inerte gassen - Toelichting Dit zijn gassen (zoals Argon e.d.) die niet of nauwelijks reacties met andere stoffen aangaan. Nader te bepalen - Afhankelijkheden Indien "Soort blusinstallatie" is "Gasblusinstallatie" dan "Soort blusmiddel" is "CO2, Chemische gassen, Halon, Inerte gassen of Stikstof". Schuim - Afhankelijkheden indien "Soort blusinstallatie" is "Sprinklerinstallatie schuimblussysteem" dan "Soort blusmiddel" is "Schuim". Stikstof Water - Afhankelijkheden indien "Soort blusinstallatie" is "Sprinklerinstallatie droog, nat of gemengd systeem", dan "Soort blusmiddel" is "Water". Watermist - Afhankelijkheden indien "Soort blusinstallatie" is "Watermistinstallatie" dan "Soort blusmiddel" is "Watermist".
Note on AL21: Toelichting Voor het bepalen van het juiste onderhoud is het van belang om vast te leggen hoe de bluscilinders/gasflessen zijn aangesloten op de uitblaasopening(en).
Note on AN21: HFK's Type koudemiddel - Categorie - GWP Waarde - Opmerking FM200 HFK 3,220 Blusgas (heptafluoropropaan) ook bekend als R227 FE 25 HFK 2,800 Blusgas (pentafluoroethaan) ook bekend als R125
Note on AP21: CO2-equivalent inhoud - Inwin instructie Het CO2 equivalent wordt berekend door de GWP waarde van het blusmiddel x hoeveelheid blusmiddel (inhoud gasflessen).. Bij nieuwe installaties moet de CO2 equivalent worden vermeld op de kenplaat (typeplaatje). Bij bestaande installaties kan een sticker met de gegevens worden bijgeplakt.
Note on Z22: Soort blusinstallatie Aerosolblusinstallatie - Toelichting Aerosolblussystemen gebruiken een droge stof die een reactie aangaat met stoffen die tijdens een brand ontstaan. Gasblusinstallatie - Toelichting Gasblusinstallatie is een installatie die door inbrengen van gas in een ruimte het vuur dooft. Dit wordt met name gebruikt in situaties waar het gevaarlijk of erg schadelijk is om met water te blussen . Sprinklerinstallatie, droog systeem - Toelichting Indien de installatie niet is geactiveerd, staat er geen water in de leidingen vanaf de waterleiding naar de sproeikoppen van de sprinklerinstallatie. Sprinklerinstallatie, gemengd systeem - Toelichting Een combinatie van zowel natte, als droge leidingen en sprinklerkoppen. Sprinklerinstallatie, nat systeem - Inwin instructie Indien bij een sprinklerinstallatie droog, nat of gemengd systeem sprake is van schuimbijmenging deze installatie als schuimblussysteem registreren. - Toelichting Hoewel de installatie niet is geactiveerd, zijn alle leidingen van het systeem gevuld tot aan de sproeikoppen. Sprinklerinstallatie, schuimblussysteem - Toelichting Een installatie die door inbrengen van schuim in een ruimte het vuur dooft. De installatie kan zowel volledig in schuim als als sprinklerinstallatie met bijmenging van schuim zijn uitgevoerd. Vetbrandblusinstallatie - Toelichting Vetbrandblusinstallatie is een automatisch brandblussysteem, meestal in keukensystemen, dat gebruik maakt van een chemische vloeistof als blusmiddel voor aan kookvet of -olie gerelateerde branden. Watermistinstallatie - Toelichting Een installatie die door inbrengen van een fijne nevel van minuscule waterdeeltjes in een ruimte het vuur dooft.
Note on AA22: Inwin instructie: IIndien soort blusinstallatie is "sprinkler", dan type watervoorziening invullen., anders defaultwaarde "niet van toepassing" Indien type watervoorziening is "Wateropslagreservoir" deze als separaat component registreren. Afhankelijkheden: Indien "Soort blusinstallatie" is een van soort "Sprinklerinstallatie" of "Watermistinstallatie dan "Type Watervoorziening" is "wateropslagreservoir, waterleiding, grondwater of open water", anders defaultwaarde.
Note on AD22: Inwin instructie: Pomp/Drukverhogingsinstallatie als separaat component registreren. Afhankelijkheden: Indien "Soort blusinstallatie" is "Sprinklerinstallatie" dan "Pomp/drukverhoginsinstallatie aanwezig" is "Ja of Nee" .
Note on AI22: Soort blusmiddel Aerosol - Afhankelijkheden indien "Soort blusinstallatie is Aerosolblusinstallatie" dan "Soort blusmiddel" is "Aerosol" Chemische blusvloeistof - Toelichting mengsel van organische zouten(schuim) bedoeld voor een snelle vlammenbestrijding en beheersing van vetbranden. - Afhankelijkheden indien "Soort blusinstallatie" is "Vetbrandblusinstallatie" dan "Soort blusmiddel" is "Chemische blusvloeistof" Chemische gassen CO2 Halon Inerte gassen - Toelichting Dit zijn gassen (zoals Argon e.d.) die niet of nauwelijks reacties met andere stoffen aangaan. Nader te bepalen - Afhankelijkheden Indien "Soort blusinstallatie" is "Gasblusinstallatie" dan "Soort blusmiddel" is "CO2, Chemische gassen, Halon, Inerte gassen of Stikstof". Schuim - Afhankelijkheden indien "Soort blusinstallatie" is "Sprinklerinstallatie schuimblussysteem" dan "Soort blusmiddel" is "Schuim". Stikstof Water - Afhankelijkheden indien "Soort blusinstallatie" is "Sprinklerinstallatie droog, nat of gemengd systeem", dan "Soort blusmiddel" is "Water". Watermist - Afhankelijkheden indien "Soort blusinstallatie" is "Watermistinstallatie" dan "Soort blusmiddel" is "Watermist".
Note on AL22: Toelichting Voor het bepalen van het juiste onderhoud is het van belang om vast te leggen hoe de bluscilinders/gasflessen zijn aangesloten op de uitblaasopening(en).
Note on AN22: HFK's Type koudemiddel - Categorie - GWP Waarde - Opmerking FM200 HFK 3,220 Blusgas (heptafluoropropaan) ook bekend als R227 FE 25 HFK 2,800 Blusgas (pentafluoroethaan) ook bekend als R125
Note on AP22: CO2-equivalent inhoud - Inwin instructie Het CO2 equivalent wordt berekend door de GWP waarde van het blusmiddel x hoeveelheid blusmiddel (inhoud gasflessen).. Bij nieuwe installaties moet de CO2 equivalent worden vermeld op de kenplaat (typeplaatje). Bij bestaande installaties kan een sticker met de gegevens worden bijgeplakt.
Note on Z23: Soort blusinstallatie Aerosolblusinstallatie - Toelichting Aerosolblussystemen gebruiken een droge stof die een reactie aangaat met stoffen die tijdens een brand ontstaan. Gasblusinstallatie - Toelichting Gasblusinstallatie is een installatie die door inbrengen van gas in een ruimte het vuur dooft. Dit wordt met name gebruikt in situaties waar het gevaarlijk of erg schadelijk is om met water te blussen . Sprinklerinstallatie, droog systeem - Toelichting Indien de installatie niet is geactiveerd, staat er geen water in de leidingen vanaf de waterleiding naar de sproeikoppen van de sprinklerinstallatie. Sprinklerinstallatie, gemengd systeem - Toelichting Een combinatie van zowel natte, als droge leidingen en sprinklerkoppen. Sprinklerinstallatie, nat systeem - Inwin instructie Indien bij een sprinklerinstallatie droog, nat of gemengd systeem sprake is van schuimbijmenging deze installatie als schuimblussysteem registreren. - Toelichting Hoewel de installatie niet is geactiveerd, zijn alle leidingen van het systeem gevuld tot aan de sproeikoppen. Sprinklerinstallatie, schuimblussysteem - Toelichting Een installatie die door inbrengen van schuim in een ruimte het vuur dooft. De installatie kan zowel volledig in schuim als als sprinklerinstallatie met bijmenging van schuim zijn uitgevoerd. Vetbrandblusinstallatie - Toelichting Vetbrandblusinstallatie is een automatisch brandblussysteem, meestal in keukensystemen, dat gebruik maakt van een chemische vloeistof als blusmiddel voor aan kookvet of -olie gerelateerde branden. Watermistinstallatie - Toelichting Een installatie die door inbrengen van een fijne nevel van minuscule waterdeeltjes in een ruimte het vuur dooft.
Note on AA23: Inwin instructie: IIndien soort blusinstallatie is "sprinkler", dan type watervoorziening invullen., anders defaultwaarde "niet van toepassing" Indien type watervoorziening is "Wateropslagreservoir" deze als separaat component registreren. Afhankelijkheden: Indien "Soort blusinstallatie" is een van soort "Sprinklerinstallatie" of "Watermistinstallatie dan "Type Watervoorziening" is "wateropslagreservoir, waterleiding, grondwater of open water", anders defaultwaarde.
Note on AD23: Inwin instructie: Pomp/Drukverhogingsinstallatie als separaat component registreren. Afhankelijkheden: Indien "Soort blusinstallatie" is "Sprinklerinstallatie" dan "Pomp/drukverhoginsinstallatie aanwezig" is "Ja of Nee" .
Note on AI23: Soort blusmiddel Aerosol - Afhankelijkheden indien "Soort blusinstallatie is Aerosolblusinstallatie" dan "Soort blusmiddel" is "Aerosol" Chemische blusvloeistof - Toelichting mengsel van organische zouten(schuim) bedoeld voor een snelle vlammenbestrijding en beheersing van vetbranden. - Afhankelijkheden indien "Soort blusinstallatie" is "Vetbrandblusinstallatie" dan "Soort blusmiddel" is "Chemische blusvloeistof" Chemische gassen CO2 Halon Inerte gassen - Toelichting Dit zijn gassen (zoals Argon e.d.) die niet of nauwelijks reacties met andere stoffen aangaan. Nader te bepalen - Afhankelijkheden Indien "Soort blusinstallatie" is "Gasblusinstallatie" dan "Soort blusmiddel" is "CO2, Chemische gassen, Halon, Inerte gassen of Stikstof". Schuim - Afhankelijkheden indien "Soort blusinstallatie" is "Sprinklerinstallatie schuimblussysteem" dan "Soort blusmiddel" is "Schuim". Stikstof Water - Afhankelijkheden indien "Soort blusinstallatie" is "Sprinklerinstallatie droog, nat of gemengd systeem", dan "Soort blusmiddel" is "Water". Watermist - Afhankelijkheden indien "Soort blusinstallatie" is "Watermistinstallatie" dan "Soort blusmiddel" is "Watermist".
Note on AL23: Toelichting Voor het bepalen van het juiste onderhoud is het van belang om vast te leggen hoe de bluscilinders/gasflessen zijn aangesloten op de uitblaasopening(en).
Note on AN23: HFK's Type koudemiddel - Categorie - GWP Waarde - Opmerking FM200 HFK 3,220 Blusgas (heptafluoropropaan) ook bekend als R227 FE 25 HFK 2,800 Blusgas (pentafluoroethaan) ook bekend als R125
Note on AP23: CO2-equivalent inhoud - Inwin instructie Het CO2 equivalent wordt berekend door de GWP waarde van het blusmiddel x hoeveelheid blusmiddel (inhoud gasflessen).. Bij nieuwe installaties moet de CO2 equivalent worden vermeld op de kenplaat (typeplaatje). Bij bestaande installaties kan een sticker met de gegevens worden bijgeplakt.
Note on Z37: Soort blusinstallatie Aerosolblusinstallatie - Toelichting Aerosolblussystemen gebruiken een droge stof die een reactie aangaat met stoffen die tijdens een brand ontstaan. Gasblusinstallatie - Toelichting Gasblusinstallatie is een installatie die door inbrengen van gas in een ruimte het vuur dooft. Dit wordt met name gebruikt in situaties waar het gevaarlijk of erg schadelijk is om met water te blussen . Sprinklerinstallatie, droog systeem - Toelichting Indien de installatie niet is geactiveerd, staat er geen water in de leidingen vanaf de waterleiding naar de sproeikoppen van de sprinklerinstallatie. Sprinklerinstallatie, gemengd systeem - Toelichting Een combinatie van zowel natte, als droge leidingen en sprinklerkoppen. Sprinklerinstallatie, nat systeem - Inwin instructie Indien bij een sprinklerinstallatie droog, nat of gemengd systeem sprake is van schuimbijmenging deze installatie als schuimblussysteem registreren. - Toelichting Hoewel de installatie niet is geactiveerd, zijn alle leidingen van het systeem gevuld tot aan de sproeikoppen. Sprinklerinstallatie, schuimblussysteem - Toelichting Een installatie die door inbrengen van schuim in een ruimte het vuur dooft. De installatie kan zowel volledig in schuim als als sprinklerinstallatie met bijmenging van schuim zijn uitgevoerd. Vetbrandblusinstallatie - Toelichting Vetbrandblusinstallatie is een automatisch brandblussysteem, meestal in keukensystemen, dat gebruik maakt van een chemische vloeistof als blusmiddel voor aan kookvet of -olie gerelateerde branden. Watermistinstallatie - Toelichting Een installatie die door inbrengen van een fijne nevel van minuscule waterdeeltjes in een ruimte het vuur dooft.
Note on AA37: Inwin instructie: IIndien soort blusinstallatie is "sprinkler", dan type watervoorziening invullen., anders defaultwaarde "niet van toepassing" Indien type watervoorziening is "Wateropslagreservoir" deze als separaat component registreren. Afhankelijkheden: Indien "Soort blusinstallatie" is een van soort "Sprinklerinstallatie" of "Watermistinstallatie dan "Type Watervoorziening" is "wateropslagreservoir, waterleiding, grondwater of open water", anders defaultwaarde.
Note on AD37: Inwin instructie: Pomp/Drukverhogingsinstallatie als separaat component registreren. Afhankelijkheden: Indien "Soort blusinstallatie" is "Sprinklerinstallatie" dan "Pomp/drukverhoginsinstallatie aanwezig" is "Ja of Nee" .
Note on AI37: Soort blusmiddel Aerosol - Afhankelijkheden indien "Soort blusinstallatie is Aerosolblusinstallatie" dan "Soort blusmiddel" is "Aerosol" Chemische blusvloeistof - Toelichting mengsel van organische zouten(schuim) bedoeld voor een snelle vlammenbestrijding en beheersing van vetbranden. - Afhankelijkheden indien "Soort blusinstallatie" is "Vetbrandblusinstallatie" dan "Soort blusmiddel" is "Chemische blusvloeistof" Chemische gassen CO2 Halon Inerte gassen - Toelichting Dit zijn gassen (zoals Argon e.d.) die niet of nauwelijks reacties met andere stoffen aangaan. Nader te bepalen - Afhankelijkheden Indien "Soort blusinstallatie" is "Gasblusinstallatie" dan "Soort blusmiddel" is "CO2, Chemische gassen, Halon, Inerte gassen of Stikstof". Schuim - Afhankelijkheden indien "Soort blusinstallatie" is "Sprinklerinstallatie schuimblussysteem" dan "Soort blusmiddel" is "Schuim". Stikstof Water - Afhankelijkheden indien "Soort blusinstallatie" is "Sprinklerinstallatie droog, nat of gemengd systeem", dan "Soort blusmiddel" is "Water". Watermist - Afhankelijkheden indien "Soort blusinstallatie" is "Watermistinstallatie" dan "Soort blusmiddel" is "Watermist".
Note on AL37: Toelichting Voor het bepalen van het juiste onderhoud is het van belang om vast te leggen hoe de bluscilinders/gasflessen zijn aangesloten op de uitblaasopening(en).
Note on AN37: HFK's Type koudemiddel - Categorie - GWP Waarde - Opmerking FM200 HFK 3,220 Blusgas (heptafluoropropaan) ook bekend als R227 FE 25 HFK 2,800 Blusgas (pentafluoroethaan) ook bekend als R125
Note on AP37: CO2-equivalent inhoud - Inwin instructie Het CO2 equivalent wordt berekend door de GWP waarde van het blusmiddel x hoeveelheid blusmiddel (inhoud gasflessen).. Bij nieuwe installaties moet de CO2 equivalent worden vermeld op de kenplaat (typeplaatje). Bij bestaande installaties kan een sticker met de gegevens worden bijgeplakt.
Note on Z38: Soort blusinstallatie Aerosolblusinstallatie - Toelichting Aerosolblussystemen gebruiken een droge stof die een reactie aangaat met stoffen die tijdens een brand ontstaan. Gasblusinstallatie - Toelichting Gasblusinstallatie is een installatie die door inbrengen van gas in een ruimte het vuur dooft. Dit wordt met name gebruikt in situaties waar het gevaarlijk of erg schadelijk is om met water te blussen . Sprinklerinstallatie, droog systeem - Toelichting Indien de installatie niet is geactiveerd, staat er geen water in de leidingen vanaf de waterleiding naar de sproeikoppen van de sprinklerinstallatie. Sprinklerinstallatie, gemengd systeem - Toelichting Een combinatie van zowel natte, als droge leidingen en sprinklerkoppen. Sprinklerinstallatie, nat systeem - Inwin instructie Indien bij een sprinklerinstallatie droog, nat of gemengd systeem sprake is van schuimbijmenging deze installatie als schuimblussysteem registreren. - Toelichting Hoewel de installatie niet is geactiveerd, zijn alle leidingen van het systeem gevuld tot aan de sproeikoppen. Sprinklerinstallatie, schuimblussysteem - Toelichting Een installatie die door inbrengen van schuim in een ruimte het vuur dooft. De installatie kan zowel volledig in schuim als als sprinklerinstallatie met bijmenging van schuim zijn uitgevoerd. Vetbrandblusinstallatie - Toelichting Vetbrandblusinstallatie is een automatisch brandblussysteem, meestal in keukensystemen, dat gebruik maakt van een chemische vloeistof als blusmiddel voor aan kookvet of -olie gerelateerde branden. Watermistinstallatie - Toelichting Een installatie die door inbrengen van een fijne nevel van minuscule waterdeeltjes in een ruimte het vuur dooft.
Note on AA38: Inwin instructie: IIndien soort blusinstallatie is "sprinkler", dan type watervoorziening invullen., anders defaultwaarde "niet van toepassing" Indien type watervoorziening is "Wateropslagreservoir" deze als separaat component registreren. Afhankelijkheden: Indien "Soort blusinstallatie" is een van soort "Sprinklerinstallatie" of "Watermistinstallatie dan "Type Watervoorziening" is "wateropslagreservoir, waterleiding, grondwater of open water", anders defaultwaarde.
Note on AD38: Inwin instructie: Pomp/Drukverhogingsinstallatie als separaat component registreren. Afhankelijkheden: Indien "Soort blusinstallatie" is "Sprinklerinstallatie" dan "Pomp/drukverhoginsinstallatie aanwezig" is "Ja of Nee" .
Note on AI38: Soort blusmiddel Aerosol - Afhankelijkheden indien "Soort blusinstallatie is Aerosolblusinstallatie" dan "Soort blusmiddel" is "Aerosol" Chemische blusvloeistof - Toelichting mengsel van organische zouten(schuim) bedoeld voor een snelle vlammenbestrijding en beheersing van vetbranden. - Afhankelijkheden indien "Soort blusinstallatie" is "Vetbrandblusinstallatie" dan "Soort blusmiddel" is "Chemische blusvloeistof" Chemische gassen CO2 Halon Inerte gassen - Toelichting Dit zijn gassen (zoals Argon e.d.) die niet of nauwelijks reacties met andere stoffen aangaan. Nader te bepalen - Afhankelijkheden Indien "Soort blusinstallatie" is "Gasblusinstallatie" dan "Soort blusmiddel" is "CO2, Chemische gassen, Halon, Inerte gassen of Stikstof". Schuim - Afhankelijkheden indien "Soort blusinstallatie" is "Sprinklerinstallatie schuimblussysteem" dan "Soort blusmiddel" is "Schuim". Stikstof Water - Afhankelijkheden indien "Soort blusinstallatie" is "Sprinklerinstallatie droog, nat of gemengd systeem", dan "Soort blusmiddel" is "Water". Watermist - Afhankelijkheden indien "Soort blusinstallatie" is "Watermistinstallatie" dan "Soort blusmiddel" is "Watermist".
Note on AL38: Toelichting Voor het bepalen van het juiste onderhoud is het van belang om vast te leggen hoe de bluscilinders/gasflessen zijn aangesloten op de uitblaasopening(en).
Note on AN38: HFK's Type koudemiddel - Categorie - GWP Waarde - Opmerking FM200 HFK 3,220 Blusgas (heptafluoropropaan) ook bekend als R227 FE 25 HFK 2,800 Blusgas (pentafluoroethaan) ook bekend als R125
Note on AP38: CO2-equivalent inhoud - Inwin instructie Het CO2 equivalent wordt berekend door de GWP waarde van het blusmiddel x hoeveelheid blusmiddel (inhoud gasflessen).. Bij nieuwe installaties moet de CO2 equivalent worden vermeld op de kenplaat (typeplaatje). Bij bestaande installaties kan een sticker met de gegevens worden bijgeplakt.
Note on Z39: Soort blusinstallatie Aerosolblusinstallatie - Toelichting Aerosolblussystemen gebruiken een droge stof die een reactie aangaat met stoffen die tijdens een brand ontstaan. Gasblusinstallatie - Toelichting Gasblusinstallatie is een installatie die door inbrengen van gas in een ruimte het vuur dooft. Dit wordt met name gebruikt in situaties waar het gevaarlijk of erg schadelijk is om met water te blussen . Sprinklerinstallatie, droog systeem - Toelichting Indien de installatie niet is geactiveerd, staat er geen water in de leidingen vanaf de waterleiding naar de sproeikoppen van de sprinklerinstallatie. Sprinklerinstallatie, gemengd systeem - Toelichting Een combinatie van zowel natte, als droge leidingen en sprinklerkoppen. Sprinklerinstallatie, nat systeem - Inwin instructie Indien bij een sprinklerinstallatie droog, nat of gemengd systeem sprake is van schuimbijmenging deze installatie als schuimblussysteem registreren. - Toelichting Hoewel de installatie niet is geactiveerd, zijn alle leidingen van het systeem gevuld tot aan de sproeikoppen. Sprinklerinstallatie, schuimblussysteem - Toelichting Een installatie die door inbrengen van schuim in een ruimte het vuur dooft. De installatie kan zowel volledig in schuim als als sprinklerinstallatie met bijmenging van schuim zijn uitgevoerd. Vetbrandblusinstallatie - Toelichting Vetbrandblusinstallatie is een automatisch brandblussysteem, meestal in keukensystemen, dat gebruik maakt van een chemische vloeistof als blusmiddel voor aan kookvet of -olie gerelateerde branden. Watermistinstallatie - Toelichting Een installatie die door inbrengen van een fijne nevel van minuscule waterdeeltjes in een ruimte het vuur dooft.
Note on AA39: Inwin instructie: IIndien soort blusinstallatie is "sprinkler", dan type watervoorziening invullen., anders defaultwaarde "niet van toepassing" Indien type watervoorziening is "Wateropslagreservoir" deze als separaat component registreren. Afhankelijkheden: Indien "Soort blusinstallatie" is een van soort "Sprinklerinstallatie" of "Watermistinstallatie dan "Type Watervoorziening" is "wateropslagreservoir, waterleiding, grondwater of open water", anders defaultwaarde.
Note on AD39: Inwin instructie: Pomp/Drukverhogingsinstallatie als separaat component registreren. Afhankelijkheden: Indien "Soort blusinstallatie" is "Sprinklerinstallatie" dan "Pomp/drukverhoginsinstallatie aanwezig" is "Ja of Nee" .
Note on AI39: Soort blusmiddel Aerosol - Afhankelijkheden indien "Soort blusinstallatie is Aerosolblusinstallatie" dan "Soort blusmiddel" is "Aerosol" Chemische blusvloeistof - Toelichting mengsel van organische zouten(schuim) bedoeld voor een snelle vlammenbestrijding en beheersing van vetbranden. - Afhankelijkheden indien "Soort blusinstallatie" is "Vetbrandblusinstallatie" dan "Soort blusmiddel" is "Chemische blusvloeistof" Chemische gassen CO2 Halon Inerte gassen - Toelichting Dit zijn gassen (zoals Argon e.d.) die niet of nauwelijks reacties met andere stoffen aangaan. Nader te bepalen - Afhankelijkheden Indien "Soort blusinstallatie" is "Gasblusinstallatie" dan "Soort blusmiddel" is "CO2, Chemische gassen, Halon, Inerte gassen of Stikstof". Schuim - Afhankelijkheden indien "Soort blusinstallatie" is "Sprinklerinstallatie schuimblussysteem" dan "Soort blusmiddel" is "Schuim". Stikstof Water - Afhankelijkheden indien "Soort blusinstallatie" is "Sprinklerinstallatie droog, nat of gemengd systeem", dan "Soort blusmiddel" is "Water". Watermist - Afhankelijkheden indien "Soort blusinstallatie" is "Watermistinstallatie" dan "Soort blusmiddel" is "Watermist".
Note on AL39: Toelichting Voor het bepalen van het juiste onderhoud is het van belang om vast te leggen hoe de bluscilinders/gasflessen zijn aangesloten op de uitblaasopening(en).
Note on AN39: HFK's Type koudemiddel - Categorie - GWP Waarde - Opmerking FM200 HFK 3,220 Blusgas (heptafluoropropaan) ook bekend als R227 FE 25 HFK 2,800 Blusgas (pentafluoroethaan) ook bekend als R125
Note on AP39: CO2-equivalent inhoud - Inwin instructie Het CO2 equivalent wordt berekend door de GWP waarde van het blusmiddel x hoeveelheid blusmiddel (inhoud gasflessen).. Bij nieuwe installaties moet de CO2 equivalent worden vermeld op de kenplaat (typeplaatje). Bij bestaande installaties kan een sticker met de gegevens worden bijgeplakt.
Note on Z40: Soort blusinstallatie Aerosolblusinstallatie - Toelichting Aerosolblussystemen gebruiken een droge stof die een reactie aangaat met stoffen die tijdens een brand ontstaan. Gasblusinstallatie - Toelichting Gasblusinstallatie is een installatie die door inbrengen van gas in een ruimte het vuur dooft. Dit wordt met name gebruikt in situaties waar het gevaarlijk of erg schadelijk is om met water te blussen . Sprinklerinstallatie, droog systeem - Toelichting Indien de installatie niet is geactiveerd, staat er geen water in de leidingen vanaf de waterleiding naar de sproeikoppen van de sprinklerinstallatie. Sprinklerinstallatie, gemengd systeem - Toelichting Een combinatie van zowel natte, als droge leidingen en sprinklerkoppen. Sprinklerinstallatie, nat systeem - Inwin instructie Indien bij een sprinklerinstallatie droog, nat of gemengd systeem sprake is van schuimbijmenging deze installatie als schuimblussysteem registreren. - Toelichting Hoewel de installatie niet is geactiveerd, zijn alle leidingen van het systeem gevuld tot aan de sproeikoppen. Sprinklerinstallatie, schuimblussysteem - Toelichting Een installatie die door inbrengen van schuim in een ruimte het vuur dooft. De installatie kan zowel volledig in schuim als als sprinklerinstallatie met bijmenging van schuim zijn uitgevoerd. Vetbrandblusinstallatie - Toelichting Vetbrandblusinstallatie is een automatisch brandblussysteem, meestal in keukensystemen, dat gebruik maakt van een chemische vloeistof als blusmiddel voor aan kookvet of -olie gerelateerde branden. Watermistinstallatie - Toelichting Een installatie die door inbrengen van een fijne nevel van minuscule waterdeeltjes in een ruimte het vuur dooft.
Note on AA40: Inwin instructie: IIndien soort blusinstallatie is "sprinkler", dan type watervoorziening invullen., anders defaultwaarde "niet van toepassing" Indien type watervoorziening is "Wateropslagreservoir" deze als separaat component registreren. Afhankelijkheden: Indien "Soort blusinstallatie" is een van soort "Sprinklerinstallatie" of "Watermistinstallatie dan "Type Watervoorziening" is "wateropslagreservoir, waterleiding, grondwater of open water", anders defaultwaarde.
Note on AD40: Inwin instructie: Pomp/Drukverhogingsinstallatie als separaat component registreren. Afhankelijkheden: Indien "Soort blusinstallatie" is "Sprinklerinstallatie" dan "Pomp/drukverhoginsinstallatie aanwezig" is "Ja of Nee" .
Note on AI40: Soort blusmiddel Aerosol - Afhankelijkheden indien "Soort blusinstallatie is Aerosolblusinstallatie" dan "Soort blusmiddel" is "Aerosol" Chemische blusvloeistof - Toelichting mengsel van organische zouten(schuim) bedoeld voor een snelle vlammenbestrijding en beheersing van vetbranden. - Afhankelijkheden indien "Soort blusinstallatie" is "Vetbrandblusinstallatie" dan "Soort blusmiddel" is "Chemische blusvloeistof" Chemische gassen CO2 Halon Inerte gassen - Toelichting Dit zijn gassen (zoals Argon e.d.) die niet of nauwelijks reacties met andere stoffen aangaan. Nader te bepalen - Afhankelijkheden Indien "Soort blusinstallatie" is "Gasblusinstallatie" dan "Soort blusmiddel" is "CO2, Chemische gassen, Halon, Inerte gassen of Stikstof". Schuim - Afhankelijkheden indien "Soort blusinstallatie" is "Sprinklerinstallatie schuimblussysteem" dan "Soort blusmiddel" is "Schuim". Stikstof Water - Afhankelijkheden indien "Soort blusinstallatie" is "Sprinklerinstallatie droog, nat of gemengd systeem", dan "Soort blusmiddel" is "Water". Watermist - Afhankelijkheden indien "Soort blusinstallatie" is "Watermistinstallatie" dan "Soort blusmiddel" is "Watermist".
Note on AL40: Toelichting Voor het bepalen van het juiste onderhoud is het van belang om vast te leggen hoe de bluscilinders/gasflessen zijn aangesloten op de uitblaasopening(en).
Note on AN40: HFK's Type koudemiddel - Categorie - GWP Waarde - Opmerking FM200 HFK 3,220 Blusgas (heptafluoropropaan) ook bekend als R227 FE 25 HFK 2,800 Blusgas (pentafluoroethaan) ook bekend als R125
Note on AP40: CO2-equivalent inhoud - Inwin instructie Het CO2 equivalent wordt berekend door de GWP waarde van het blusmiddel x hoeveelheid blusmiddel (inhoud gasflessen).. Bij nieuwe installaties moet de CO2 equivalent worden vermeld op de kenplaat (typeplaatje). Bij bestaande installaties kan een sticker met de gegevens worden bijgeplakt.
Note on Z41: Soort blusinstallatie Aerosolblusinstallatie - Toelichting Aerosolblussystemen gebruiken een droge stof die een reactie aangaat met stoffen die tijdens een brand ontstaan. Gasblusinstallatie - Toelichting Gasblusinstallatie is een installatie die door inbrengen van gas in een ruimte het vuur dooft. Dit wordt met name gebruikt in situaties waar het gevaarlijk of erg schadelijk is om met water te blussen . Sprinklerinstallatie, droog systeem - Toelichting Indien de installatie niet is geactiveerd, staat er geen water in de leidingen vanaf de waterleiding naar de sproeikoppen van de sprinklerinstallatie. Sprinklerinstallatie, gemengd systeem - Toelichting Een combinatie van zowel natte, als droge leidingen en sprinklerkoppen. Sprinklerinstallatie, nat systeem - Inwin instructie Indien bij een sprinklerinstallatie droog, nat of gemengd systeem sprake is van schuimbijmenging deze installatie als schuimblussysteem registreren. - Toelichting Hoewel de installatie niet is geactiveerd, zijn alle leidingen van het systeem gevuld tot aan de sproeikoppen. Sprinklerinstallatie, schuimblussysteem - Toelichting Een installatie die door inbrengen van schuim in een ruimte het vuur dooft. De installatie kan zowel volledig in schuim als als sprinklerinstallatie met bijmenging van schuim zijn uitgevoerd. Vetbrandblusinstallatie - Toelichting Vetbrandblusinstallatie is een automatisch brandblussysteem, meestal in keukensystemen, dat gebruik maakt van een chemische vloeistof als blusmiddel voor aan kookvet of -olie gerelateerde branden. Watermistinstallatie - Toelichting Een installatie die door inbrengen van een fijne nevel van minuscule waterdeeltjes in een ruimte het vuur dooft.
Note on AA41: Inwin instructie: IIndien soort blusinstallatie is "sprinkler", dan type watervoorziening invullen., anders defaultwaarde "niet van toepassing" Indien type watervoorziening is "Wateropslagreservoir" deze als separaat component registreren. Afhankelijkheden: Indien "Soort blusinstallatie" is een van soort "Sprinklerinstallatie" of "Watermistinstallatie dan "Type Watervoorziening" is "wateropslagreservoir, waterleiding, grondwater of open water", anders defaultwaarde.
Note on AD41: Inwin instructie: Pomp/Drukverhogingsinstallatie als separaat component registreren. Afhankelijkheden: Indien "Soort blusinstallatie" is "Sprinklerinstallatie" dan "Pomp/drukverhoginsinstallatie aanwezig" is "Ja of Nee" .
Note on AI41: Soort blusmiddel Aerosol - Afhankelijkheden indien "Soort blusinstallatie is Aerosolblusinstallatie" dan "Soort blusmiddel" is "Aerosol" Chemische blusvloeistof - Toelichting mengsel van organische zouten(schuim) bedoeld voor een snelle vlammenbestrijding en beheersing van vetbranden. - Afhankelijkheden indien "Soort blusinstallatie" is "Vetbrandblusinstallatie" dan "Soort blusmiddel" is "Chemische blusvloeistof" Chemische gassen CO2 Halon Inerte gassen - Toelichting Dit zijn gassen (zoals Argon e.d.) die niet of nauwelijks reacties met andere stoffen aangaan. Nader te bepalen - Afhankelijkheden Indien "Soort blusinstallatie" is "Gasblusinstallatie" dan "Soort blusmiddel" is "CO2, Chemische gassen, Halon, Inerte gassen of Stikstof". Schuim - Afhankelijkheden indien "Soort blusinstallatie" is "Sprinklerinstallatie schuimblussysteem" dan "Soort blusmiddel" is "Schuim". Stikstof Water - Afhankelijkheden indien "Soort blusinstallatie" is "Sprinklerinstallatie droog, nat of gemengd systeem", dan "Soort blusmiddel" is "Water". Watermist - Afhankelijkheden indien "Soort blusinstallatie" is "Watermistinstallatie" dan "Soort blusmiddel" is "Watermist".
Note on AL41: Toelichting Voor het bepalen van het juiste onderhoud is het van belang om vast te leggen hoe de bluscilinders/gasflessen zijn aangesloten op de uitblaasopening(en).
Note on AN41: HFK's Type koudemiddel - Categorie - GWP Waarde - Opmerking FM200 HFK 3,220 Blusgas (heptafluoropropaan) ook bekend als R227 FE 25 HFK 2,800 Blusgas (pentafluoroethaan) ook bekend als R125
Note on AP41: CO2-equivalent inhoud - Inwin instructie Het CO2 equivalent wordt berekend door de GWP waarde van het blusmiddel x hoeveelheid blusmiddel (inhoud gasflessen).. Bij nieuwe installaties moet de CO2 equivalent worden vermeld op de kenplaat (typeplaatje). Bij bestaande installaties kan een sticker met de gegevens worden bijgeplakt.
Note on Z42: Soort blusinstallatie Aerosolblusinstallatie - Toelichting Aerosolblussystemen gebruiken een droge stof die een reactie aangaat met stoffen die tijdens een brand ontstaan. Gasblusinstallatie - Toelichting Gasblusinstallatie is een installatie die door inbrengen van gas in een ruimte het vuur dooft. Dit wordt met name gebruikt in situaties waar het gevaarlijk of erg schadelijk is om met water te blussen . Sprinklerinstallatie, droog systeem - Toelichting Indien de installatie niet is geactiveerd, staat er geen water in de leidingen vanaf de waterleiding naar de sproeikoppen van de sprinklerinstallatie. Sprinklerinstallatie, gemengd systeem - Toelichting Een combinatie van zowel natte, als droge leidingen en sprinklerkoppen. Sprinklerinstallatie, nat systeem - Inwin instructie Indien bij een sprinklerinstallatie droog, nat of gemengd systeem sprake is van schuimbijmenging deze installatie als schuimblussysteem registreren. - Toelichting Hoewel de installatie niet is geactiveerd, zijn alle leidingen van het systeem gevuld tot aan de sproeikoppen. Sprinklerinstallatie, schuimblussysteem - Toelichting Een installatie die door inbrengen van schuim in een ruimte het vuur dooft. De installatie kan zowel volledig in schuim als als sprinklerinstallatie met bijmenging van schuim zijn uitgevoerd. Vetbrandblusinstallatie - Toelichting Vetbrandblusinstallatie is een automatisch brandblussysteem, meestal in keukensystemen, dat gebruik maakt van een chemische vloeistof als blusmiddel voor aan kookvet of -olie gerelateerde branden. Watermistinstallatie - Toelichting Een installatie die door inbrengen van een fijne nevel van minuscule waterdeeltjes in een ruimte het vuur dooft.
Note on AA42: Inwin instructie: IIndien soort blusinstallatie is "sprinkler", dan type watervoorziening invullen., anders defaultwaarde "niet van toepassing" Indien type watervoorziening is "Wateropslagreservoir" deze als separaat component registreren. Afhankelijkheden: Indien "Soort blusinstallatie" is een van soort "Sprinklerinstallatie" of "Watermistinstallatie dan "Type Watervoorziening" is "wateropslagreservoir, waterleiding, grondwater of open water", anders defaultwaarde.
Note on AD42: Inwin instructie: Pomp/Drukverhogingsinstallatie als separaat component registreren. Afhankelijkheden: Indien "Soort blusinstallatie" is "Sprinklerinstallatie" dan "Pomp/drukverhoginsinstallatie aanwezig" is "Ja of Nee" .
Note on AI42: Soort blusmiddel Aerosol - Afhankelijkheden indien "Soort blusinstallatie is Aerosolblusinstallatie" dan "Soort blusmiddel" is "Aerosol" Chemische blusvloeistof - Toelichting mengsel van organische zouten(schuim) bedoeld voor een snelle vlammenbestrijding en beheersing van vetbranden. - Afhankelijkheden indien "Soort blusinstallatie" is "Vetbrandblusinstallatie" dan "Soort blusmiddel" is "Chemische blusvloeistof" Chemische gassen CO2 Halon Inerte gassen - Toelichting Dit zijn gassen (zoals Argon e.d.) die niet of nauwelijks reacties met andere stoffen aangaan. Nader te bepalen - Afhankelijkheden Indien "Soort blusinstallatie" is "Gasblusinstallatie" dan "Soort blusmiddel" is "CO2, Chemische gassen, Halon, Inerte gassen of Stikstof". Schuim - Afhankelijkheden indien "Soort blusinstallatie" is "Sprinklerinstallatie schuimblussysteem" dan "Soort blusmiddel" is "Schuim". Stikstof Water - Afhankelijkheden indien "Soort blusinstallatie" is "Sprinklerinstallatie droog, nat of gemengd systeem", dan "Soort blusmiddel" is "Water". Watermist - Afhankelijkheden indien "Soort blusinstallatie" is "Watermistinstallatie" dan "Soort blusmiddel" is "Watermist".
Note on AL42: Toelichting Voor het bepalen van het juiste onderhoud is het van belang om vast te leggen hoe de bluscilinders/gasflessen zijn aangesloten op de uitblaasopening(en).
Note on AN42: HFK's Type koudemiddel - Categorie - GWP Waarde - Opmerking FM200 HFK 3,220 Blusgas (heptafluoropropaan) ook bekend als R227 FE 25 HFK 2,800 Blusgas (pentafluoroethaan) ook bekend als R125
Note on AP42: CO2-equivalent inhoud - Inwin instructie Het CO2 equivalent wordt berekend door de GWP waarde van het blusmiddel x hoeveelheid blusmiddel (inhoud gasflessen).. Bij nieuwe installaties moet de CO2 equivalent worden vermeld op de kenplaat (typeplaatje). Bij bestaande installaties kan een sticker met de gegevens worden bijgeplakt.
Note on Z43: Soort blusinstallatie Aerosolblusinstallatie - Toelichting Aerosolblussystemen gebruiken een droge stof die een reactie aangaat met stoffen die tijdens een brand ontstaan. Gasblusinstallatie - Toelichting Gasblusinstallatie is een installatie die door inbrengen van gas in een ruimte het vuur dooft. Dit wordt met name gebruikt in situaties waar het gevaarlijk of erg schadelijk is om met water te blussen . Sprinklerinstallatie, droog systeem - Toelichting Indien de installatie niet is geactiveerd, staat er geen water in de leidingen vanaf de waterleiding naar de sproeikoppen van de sprinklerinstallatie. Sprinklerinstallatie, gemengd systeem - Toelichting Een combinatie van zowel natte, als droge leidingen en sprinklerkoppen. Sprinklerinstallatie, nat systeem - Inwin instructie Indien bij een sprinklerinstallatie droog, nat of gemengd systeem sprake is van schuimbijmenging deze installatie als schuimblussysteem registreren. - Toelichting Hoewel de installatie niet is geactiveerd, zijn alle leidingen van het systeem gevuld tot aan de sproeikoppen. Sprinklerinstallatie, schuimblussysteem - Toelichting Een installatie die door inbrengen van schuim in een ruimte het vuur dooft. De installatie kan zowel volledig in schuim als als sprinklerinstallatie met bijmenging van schuim zijn uitgevoerd. Vetbrandblusinstallatie - Toelichting Vetbrandblusinstallatie is een automatisch brandblussysteem, meestal in keukensystemen, dat gebruik maakt van een chemische vloeistof als blusmiddel voor aan kookvet of -olie gerelateerde branden. Watermistinstallatie - Toelichting Een installatie die door inbrengen van een fijne nevel van minuscule waterdeeltjes in een ruimte het vuur dooft.
Note on AA43: Inwin instructie: IIndien soort blusinstallatie is "sprinkler", dan type watervoorziening invullen., anders defaultwaarde "niet van toepassing" Indien type watervoorziening is "Wateropslagreservoir" deze als separaat component registreren. Afhankelijkheden: Indien "Soort blusinstallatie" is een van soort "Sprinklerinstallatie" of "Watermistinstallatie dan "Type Watervoorziening" is "wateropslagreservoir, waterleiding, grondwater of open water", anders defaultwaarde.
Note on AD43: Inwin instructie: Pomp/Drukverhogingsinstallatie als separaat component registreren. Afhankelijkheden: Indien "Soort blusinstallatie" is "Sprinklerinstallatie" dan "Pomp/drukverhoginsinstallatie aanwezig" is "Ja of Nee" .
Note on AI43: Soort blusmiddel Aerosol - Afhankelijkheden indien "Soort blusinstallatie is Aerosolblusinstallatie" dan "Soort blusmiddel" is "Aerosol" Chemische blusvloeistof - Toelichting mengsel van organische zouten(schuim) bedoeld voor een snelle vlammenbestrijding en beheersing van vetbranden. - Afhankelijkheden indien "Soort blusinstallatie" is "Vetbrandblusinstallatie" dan "Soort blusmiddel" is "Chemische blusvloeistof" Chemische gassen CO2 Halon Inerte gassen - Toelichting Dit zijn gassen (zoals Argon e.d.) die niet of nauwelijks reacties met andere stoffen aangaan. Nader te bepalen - Afhankelijkheden Indien "Soort blusinstallatie" is "Gasblusinstallatie" dan "Soort blusmiddel" is "CO2, Chemische gassen, Halon, Inerte gassen of Stikstof". Schuim - Afhankelijkheden indien "Soort blusinstallatie" is "Sprinklerinstallatie schuimblussysteem" dan "Soort blusmiddel" is "Schuim". Stikstof Water - Afhankelijkheden indien "Soort blusinstallatie" is "Sprinklerinstallatie droog, nat of gemengd systeem", dan "Soort blusmiddel" is "Water". Watermist - Afhankelijkheden indien "Soort blusinstallatie" is "Watermistinstallatie" dan "Soort blusmiddel" is "Watermist".
Note on AL43: Toelichting Voor het bepalen van het juiste onderhoud is het van belang om vast te leggen hoe de bluscilinders/gasflessen zijn aangesloten op de uitblaasopening(en).
Note on AN43: HFK's Type koudemiddel - Categorie - GWP Waarde - Opmerking FM200 HFK 3,220 Blusgas (heptafluoropropaan) ook bekend als R227 FE 25 HFK 2,800 Blusgas (pentafluoroethaan) ook bekend als R125
Note on AP43: CO2-equivalent inhoud - Inwin instructie Het CO2 equivalent wordt berekend door de GWP waarde van het blusmiddel x hoeveelheid blusmiddel (inhoud gasflessen).. Bij nieuwe installaties moet de CO2 equivalent worden vermeld op de kenplaat (typeplaatje). Bij bestaande installaties kan een sticker met de gegevens worden bijgeplakt.
Note on Z44: Soort blusinstallatie Aerosolblusinstallatie - Toelichting Aerosolblussystemen gebruiken een droge stof die een reactie aangaat met stoffen die tijdens een brand ontstaan. Gasblusinstallatie - Toelichting Gasblusinstallatie is een installatie die door inbrengen van gas in een ruimte het vuur dooft. Dit wordt met name gebruikt in situaties waar het gevaarlijk of erg schadelijk is om met water te blussen . Sprinklerinstallatie, droog systeem - Toelichting Indien de installatie niet is geactiveerd, staat er geen water in de leidingen vanaf de waterleiding naar de sproeikoppen van de sprinklerinstallatie. Sprinklerinstallatie, gemengd systeem - Toelichting Een combinatie van zowel natte, als droge leidingen en sprinklerkoppen. Sprinklerinstallatie, nat systeem - Inwin instructie Indien bij een sprinklerinstallatie droog, nat of gemengd systeem sprake is van schuimbijmenging deze installatie als schuimblussysteem registreren. - Toelichting Hoewel de installatie niet is geactiveerd, zijn alle leidingen van het systeem gevuld tot aan de sproeikoppen. Sprinklerinstallatie, schuimblussysteem - Toelichting Een installatie die door inbrengen van schuim in een ruimte het vuur dooft. De installatie kan zowel volledig in schuim als als sprinklerinstallatie met bijmenging van schuim zijn uitgevoerd. Vetbrandblusinstallatie - Toelichting Vetbrandblusinstallatie is een automatisch brandblussysteem, meestal in keukensystemen, dat gebruik maakt van een chemische vloeistof als blusmiddel voor aan kookvet of -olie gerelateerde branden. Watermistinstallatie - Toelichting Een installatie die door inbrengen van een fijne nevel van minuscule waterdeeltjes in een ruimte het vuur dooft.
Note on AA44: Inwin instructie: IIndien soort blusinstallatie is "sprinkler", dan type watervoorziening invullen., anders defaultwaarde "niet van toepassing" Indien type watervoorziening is "Wateropslagreservoir" deze als separaat component registreren. Afhankelijkheden: Indien "Soort blusinstallatie" is een van soort "Sprinklerinstallatie" of "Watermistinstallatie dan "Type Watervoorziening" is "wateropslagreservoir, waterleiding, grondwater of open water", anders defaultwaarde.
Note on AD44: Inwin instructie: Pomp/Drukverhogingsinstallatie als separaat component registreren. Afhankelijkheden: Indien "Soort blusinstallatie" is "Sprinklerinstallatie" dan "Pomp/drukverhoginsinstallatie aanwezig" is "Ja of Nee" .
Note on AI44: Soort blusmiddel Aerosol - Afhankelijkheden indien "Soort blusinstallatie is Aerosolblusinstallatie" dan "Soort blusmiddel" is "Aerosol" Chemische blusvloeistof - Toelichting mengsel van organische zouten(schuim) bedoeld voor een snelle vlammenbestrijding en beheersing van vetbranden. - Afhankelijkheden indien "Soort blusinstallatie" is "Vetbrandblusinstallatie" dan "Soort blusmiddel" is "Chemische blusvloeistof" Chemische gassen CO2 Halon Inerte gassen - Toelichting Dit zijn gassen (zoals Argon e.d.) die niet of nauwelijks reacties met andere stoffen aangaan. Nader te bepalen - Afhankelijkheden Indien "Soort blusinstallatie" is "Gasblusinstallatie" dan "Soort blusmiddel" is "CO2, Chemische gassen, Halon, Inerte gassen of Stikstof". Schuim - Afhankelijkheden indien "Soort blusinstallatie" is "Sprinklerinstallatie schuimblussysteem" dan "Soort blusmiddel" is "Schuim". Stikstof Water - Afhankelijkheden indien "Soort blusinstallatie" is "Sprinklerinstallatie droog, nat of gemengd systeem", dan "Soort blusmiddel" is "Water". Watermist - Afhankelijkheden indien "Soort blusinstallatie" is "Watermistinstallatie" dan "Soort blusmiddel" is "Watermist".
Note on AL44: Toelichting Voor het bepalen van het juiste onderhoud is het van belang om vast te leggen hoe de bluscilinders/gasflessen zijn aangesloten op de uitblaasopening(en).
Note on AN44: HFK's Type koudemiddel - Categorie - GWP Waarde - Opmerking FM200 HFK 3,220 Blusgas (heptafluoropropaan) ook bekend als R227 FE 25 HFK 2,800 Blusgas (pentafluoroethaan) ook bekend als R125
Note on AP44: CO2-equivalent inhoud - Inwin instructie Het CO2 equivalent wordt berekend door de GWP waarde van het blusmiddel x hoeveelheid blusmiddel (inhoud gasflessen).. Bij nieuwe installaties moet de CO2 equivalent worden vermeld op de kenplaat (typeplaatje). Bij bestaande installaties kan een sticker met de gegevens worden bijgeplakt.
Note on Z45: Soort blusinstallatie Aerosolblusinstallatie - Toelichting Aerosolblussystemen gebruiken een droge stof die een reactie aangaat met stoffen die tijdens een brand ontstaan. Gasblusinstallatie - Toelichting Gasblusinstallatie is een installatie die door inbrengen van gas in een ruimte het vuur dooft. Dit wordt met name gebruikt in situaties waar het gevaarlijk of erg schadelijk is om met water te blussen . Sprinklerinstallatie, droog systeem - Toelichting Indien de installatie niet is geactiveerd, staat er geen water in de leidingen vanaf de waterleiding naar de sproeikoppen van de sprinklerinstallatie. Sprinklerinstallatie, gemengd systeem - Toelichting Een combinatie van zowel natte, als droge leidingen en sprinklerkoppen. Sprinklerinstallatie, nat systeem - Inwin instructie Indien bij een sprinklerinstallatie droog, nat of gemengd systeem sprake is van schuimbijmenging deze installatie als schuimblussysteem registreren. - Toelichting Hoewel de installatie niet is geactiveerd, zijn alle leidingen van het systeem gevuld tot aan de sproeikoppen. Sprinklerinstallatie, schuimblussysteem - Toelichting Een installatie die door inbrengen van schuim in een ruimte het vuur dooft. De installatie kan zowel volledig in schuim als als sprinklerinstallatie met bijmenging van schuim zijn uitgevoerd. Vetbrandblusinstallatie - Toelichting Vetbrandblusinstallatie is een automatisch brandblussysteem, meestal in keukensystemen, dat gebruik maakt van een chemische vloeistof als blusmiddel voor aan kookvet of -olie gerelateerde branden. Watermistinstallatie - Toelichting Een installatie die door inbrengen van een fijne nevel van minuscule waterdeeltjes in een ruimte het vuur dooft.
Note on AA45: Inwin instructie: IIndien soort blusinstallatie is "sprinkler", dan type watervoorziening invullen., anders defaultwaarde "niet van toepassing" Indien type watervoorziening is "Wateropslagreservoir" deze als separaat component registreren. Afhankelijkheden: Indien "Soort blusinstallatie" is een van soort "Sprinklerinstallatie" of "Watermistinstallatie dan "Type Watervoorziening" is "wateropslagreservoir, waterleiding, grondwater of open water", anders defaultwaarde.
Note on AD45: Inwin instructie: Pomp/Drukverhogingsinstallatie als separaat component registreren. Afhankelijkheden: Indien "Soort blusinstallatie" is "Sprinklerinstallatie" dan "Pomp/drukverhoginsinstallatie aanwezig" is "Ja of Nee" .
Note on AI45: Soort blusmiddel Aerosol - Afhankelijkheden indien "Soort blusinstallatie is Aerosolblusinstallatie" dan "Soort blusmiddel" is "Aerosol" Chemische blusvloeistof - Toelichting mengsel van organische zouten(schuim) bedoeld voor een snelle vlammenbestrijding en beheersing van vetbranden. - Afhankelijkheden indien "Soort blusinstallatie" is "Vetbrandblusinstallatie" dan "Soort blusmiddel" is "Chemische blusvloeistof" Chemische gassen CO2 Halon Inerte gassen - Toelichting Dit zijn gassen (zoals Argon e.d.) die niet of nauwelijks reacties met andere stoffen aangaan. Nader te bepalen - Afhankelijkheden Indien "Soort blusinstallatie" is "Gasblusinstallatie" dan "Soort blusmiddel" is "CO2, Chemische gassen, Halon, Inerte gassen of Stikstof". Schuim - Afhankelijkheden indien "Soort blusinstallatie" is "Sprinklerinstallatie schuimblussysteem" dan "Soort blusmiddel" is "Schuim". Stikstof Water - Afhankelijkheden indien "Soort blusinstallatie" is "Sprinklerinstallatie droog, nat of gemengd systeem", dan "Soort blusmiddel" is "Water". Watermist - Afhankelijkheden indien "Soort blusinstallatie" is "Watermistinstallatie" dan "Soort blusmiddel" is "Watermist".
Note on AL45: Toelichting Voor het bepalen van het juiste onderhoud is het van belang om vast te leggen hoe de bluscilinders/gasflessen zijn aangesloten op de uitblaasopening(en).
Note on AN45: HFK's Type koudemiddel - Categorie - GWP Waarde - Opmerking FM200 HFK 3,220 Blusgas (heptafluoropropaan) ook bekend als R227 FE 25 HFK 2,800 Blusgas (pentafluoroethaan) ook bekend als R125
Note on AP45: CO2-equivalent inhoud - Inwin instructie Het CO2 equivalent wordt berekend door de GWP waarde van het blusmiddel x hoeveelheid blusmiddel (inhoud gasflessen).. Bij nieuwe installaties moet de CO2 equivalent worden vermeld op de kenplaat (typeplaatje). Bij bestaande installaties kan een sticker met de gegevens worden bijgeplakt.
Note on Z46: Soort blusinstallatie Aerosolblusinstallatie - Toelichting Aerosolblussystemen gebruiken een droge stof die een reactie aangaat met stoffen die tijdens een brand ontstaan. Gasblusinstallatie - Toelichting Gasblusinstallatie is een installatie die door inbrengen van gas in een ruimte het vuur dooft. Dit wordt met name gebruikt in situaties waar het gevaarlijk of erg schadelijk is om met water te blussen . Sprinklerinstallatie, droog systeem - Toelichting Indien de installatie niet is geactiveerd, staat er geen water in de leidingen vanaf de waterleiding naar de sproeikoppen van de sprinklerinstallatie. Sprinklerinstallatie, gemengd systeem - Toelichting Een combinatie van zowel natte, als droge leidingen en sprinklerkoppen. Sprinklerinstallatie, nat systeem - Inwin instructie Indien bij een sprinklerinstallatie droog, nat of gemengd systeem sprake is van schuimbijmenging deze installatie als schuimblussysteem registreren. - Toelichting Hoewel de installatie niet is geactiveerd, zijn alle leidingen van het systeem gevuld tot aan de sproeikoppen. Sprinklerinstallatie, schuimblussysteem - Toelichting Een installatie die door inbrengen van schuim in een ruimte het vuur dooft. De installatie kan zowel volledig in schuim als als sprinklerinstallatie met bijmenging van schuim zijn uitgevoerd. Vetbrandblusinstallatie - Toelichting Vetbrandblusinstallatie is een automatisch brandblussysteem, meestal in keukensystemen, dat gebruik maakt van een chemische vloeistof als blusmiddel voor aan kookvet of -olie gerelateerde branden. Watermistinstallatie - Toelichting Een installatie die door inbrengen van een fijne nevel van minuscule waterdeeltjes in een ruimte het vuur dooft.
Note on AA46: Inwin instructie: IIndien soort blusinstallatie is "sprinkler", dan type watervoorziening invullen., anders defaultwaarde "niet van toepassing" Indien type watervoorziening is "Wateropslagreservoir" deze als separaat component registreren. Afhankelijkheden: Indien "Soort blusinstallatie" is een van soort "Sprinklerinstallatie" of "Watermistinstallatie dan "Type Watervoorziening" is "wateropslagreservoir, waterleiding, grondwater of open water", anders defaultwaarde.
Note on AD46: Inwin instructie: Pomp/Drukverhogingsinstallatie als separaat component registreren. Afhankelijkheden: Indien "Soort blusinstallatie" is "Sprinklerinstallatie" dan "Pomp/drukverhoginsinstallatie aanwezig" is "Ja of Nee" .
Note on AI46: Soort blusmiddel Aerosol - Afhankelijkheden indien "Soort blusinstallatie is Aerosolblusinstallatie" dan "Soort blusmiddel" is "Aerosol" Chemische blusvloeistof - Toelichting mengsel van organische zouten(schuim) bedoeld voor een snelle vlammenbestrijding en beheersing van vetbranden. - Afhankelijkheden indien "Soort blusinstallatie" is "Vetbrandblusinstallatie" dan "Soort blusmiddel" is "Chemische blusvloeistof" Chemische gassen CO2 Halon Inerte gassen - Toelichting Dit zijn gassen (zoals Argon e.d.) die niet of nauwelijks reacties met andere stoffen aangaan. Nader te bepalen - Afhankelijkheden Indien "Soort blusinstallatie" is "Gasblusinstallatie" dan "Soort blusmiddel" is "CO2, Chemische gassen, Halon, Inerte gassen of Stikstof". Schuim - Afhankelijkheden indien "Soort blusinstallatie" is "Sprinklerinstallatie schuimblussysteem" dan "Soort blusmiddel" is "Schuim". Stikstof Water - Afhankelijkheden indien "Soort blusinstallatie" is "Sprinklerinstallatie droog, nat of gemengd systeem", dan "Soort blusmiddel" is "Water". Watermist - Afhankelijkheden indien "Soort blusinstallatie" is "Watermistinstallatie" dan "Soort blusmiddel" is "Watermist".
Note on AL46: Toelichting Voor het bepalen van het juiste onderhoud is het van belang om vast te leggen hoe de bluscilinders/gasflessen zijn aangesloten op de uitblaasopening(en).
Note on AN46: HFK's Type koudemiddel - Categorie - GWP Waarde - Opmerking FM200 HFK 3,220 Blusgas (heptafluoropropaan) ook bekend als R227 FE 25 HFK 2,800 Blusgas (pentafluoroethaan) ook bekend als R125
Note on AP46: CO2-equivalent inhoud - Inwin instructie Het CO2 equivalent wordt berekend door de GWP waarde van het blusmiddel x hoeveelheid blusmiddel (inhoud gasflessen).. Bij nieuwe installaties moet de CO2 equivalent worden vermeld op de kenplaat (typeplaatje). Bij bestaande installaties kan een sticker met de gegevens worden bijgeplakt.
Note on Z47: Soort blusinstallatie Aerosolblusinstallatie - Toelichting Aerosolblussystemen gebruiken een droge stof die een reactie aangaat met stoffen die tijdens een brand ontstaan. Gasblusinstallatie - Toelichting Gasblusinstallatie is een installatie die door inbrengen van gas in een ruimte het vuur dooft. Dit wordt met name gebruikt in situaties waar het gevaarlijk of erg schadelijk is om met water te blussen . Sprinklerinstallatie, droog systeem - Toelichting Indien de installatie niet is geactiveerd, staat er geen water in de leidingen vanaf de waterleiding naar de sproeikoppen van de sprinklerinstallatie. Sprinklerinstallatie, gemengd systeem - Toelichting Een combinatie van zowel natte, als droge leidingen en sprinklerkoppen. Sprinklerinstallatie, nat systeem - Inwin instructie Indien bij een sprinklerinstallatie droog, nat of gemengd systeem sprake is van schuimbijmenging deze installatie als schuimblussysteem registreren. - Toelichting Hoewel de installatie niet is geactiveerd, zijn alle leidingen van het systeem gevuld tot aan de sproeikoppen. Sprinklerinstallatie, schuimblussysteem - Toelichting Een installatie die door inbrengen van schuim in een ruimte het vuur dooft. De installatie kan zowel volledig in schuim als als sprinklerinstallatie met bijmenging van schuim zijn uitgevoerd. Vetbrandblusinstallatie - Toelichting Vetbrandblusinstallatie is een automatisch brandblussysteem, meestal in keukensystemen, dat gebruik maakt van een chemische vloeistof als blusmiddel voor aan kookvet of -olie gerelateerde branden. Watermistinstallatie - Toelichting Een installatie die door inbrengen van een fijne nevel van minuscule waterdeeltjes in een ruimte het vuur dooft.
Note on AA47: Inwin instructie: IIndien soort blusinstallatie is "sprinkler", dan type watervoorziening invullen., anders defaultwaarde "niet van toepassing" Indien type watervoorziening is "Wateropslagreservoir" deze als separaat component registreren. Afhankelijkheden: Indien "Soort blusinstallatie" is een van soort "Sprinklerinstallatie" of "Watermistinstallatie dan "Type Watervoorziening" is "wateropslagreservoir, waterleiding, grondwater of open water", anders defaultwaarde.
Note on AD47: Inwin instructie: Pomp/Drukverhogingsinstallatie als separaat component registreren. Afhankelijkheden: Indien "Soort blusinstallatie" is "Sprinklerinstallatie" dan "Pomp/drukverhoginsinstallatie aanwezig" is "Ja of Nee" .
Note on AI47: Soort blusmiddel Aerosol - Afhankelijkheden indien "Soort blusinstallatie is Aerosolblusinstallatie" dan "Soort blusmiddel" is "Aerosol" Chemische blusvloeistof - Toelichting mengsel van organische zouten(schuim) bedoeld voor een snelle vlammenbestrijding en beheersing van vetbranden. - Afhankelijkheden indien "Soort blusinstallatie" is "Vetbrandblusinstallatie" dan "Soort blusmiddel" is "Chemische blusvloeistof" Chemische gassen CO2 Halon Inerte gassen - Toelichting Dit zijn gassen (zoals Argon e.d.) die niet of nauwelijks reacties met andere stoffen aangaan. Nader te bepalen - Afhankelijkheden Indien "Soort blusinstallatie" is "Gasblusinstallatie" dan "Soort blusmiddel" is "CO2, Chemische gassen, Halon, Inerte gassen of Stikstof". Schuim - Afhankelijkheden indien "Soort blusinstallatie" is "Sprinklerinstallatie schuimblussysteem" dan "Soort blusmiddel" is "Schuim". Stikstof Water - Afhankelijkheden indien "Soort blusinstallatie" is "Sprinklerinstallatie droog, nat of gemengd systeem", dan "Soort blusmiddel" is "Water". Watermist - Afhankelijkheden indien "Soort blusinstallatie" is "Watermistinstallatie" dan "Soort blusmiddel" is "Watermist".
Note on AL47: Toelichting Voor het bepalen van het juiste onderhoud is het van belang om vast te leggen hoe de bluscilinders/gasflessen zijn aangesloten op de uitblaasopening(en).
Note on AN47: HFK's Type koudemiddel - Categorie - GWP Waarde - Opmerking FM200 HFK 3,220 Blusgas (heptafluoropropaan) ook bekend als R227 FE 25 HFK 2,800 Blusgas (pentafluoroethaan) ook bekend als R125
Note on AP47: CO2-equivalent inhoud - Inwin instructie Het CO2 equivalent wordt berekend door de GWP waarde van het blusmiddel x hoeveelheid blusmiddel (inhoud gasflessen).. Bij nieuwe installaties moet de CO2 equivalent worden vermeld op de kenplaat (typeplaatje). Bij bestaande installaties kan een sticker met de gegevens worden bijgeplakt.
Note on Z48: Soort blusinstallatie Aerosolblusinstallatie - Toelichting Aerosolblussystemen gebruiken een droge stof die een reactie aangaat met stoffen die tijdens een brand ontstaan. Gasblusinstallatie - Toelichting Gasblusinstallatie is een installatie die door inbrengen van gas in een ruimte het vuur dooft. Dit wordt met name gebruikt in situaties waar het gevaarlijk of erg schadelijk is om met water te blussen . Sprinklerinstallatie, droog systeem - Toelichting Indien de installatie niet is geactiveerd, staat er geen water in de leidingen vanaf de waterleiding naar de sproeikoppen van de sprinklerinstallatie. Sprinklerinstallatie, gemengd systeem - Toelichting Een combinatie van zowel natte, als droge leidingen en sprinklerkoppen. Sprinklerinstallatie, nat systeem - Inwin instructie Indien bij een sprinklerinstallatie droog, nat of gemengd systeem sprake is van schuimbijmenging deze installatie als schuimblussysteem registreren. - Toelichting Hoewel de installatie niet is geactiveerd, zijn alle leidingen van het systeem gevuld tot aan de sproeikoppen. Sprinklerinstallatie, schuimblussysteem - Toelichting Een installatie die door inbrengen van schuim in een ruimte het vuur dooft. De installatie kan zowel volledig in schuim als als sprinklerinstallatie met bijmenging van schuim zijn uitgevoerd. Vetbrandblusinstallatie - Toelichting Vetbrandblusinstallatie is een automatisch brandblussysteem, meestal in keukensystemen, dat gebruik maakt van een chemische vloeistof als blusmiddel voor aan kookvet of -olie gerelateerde branden. Watermistinstallatie - Toelichting Een installatie die door inbrengen van een fijne nevel van minuscule waterdeeltjes in een ruimte het vuur dooft.
Note on AA48: Inwin instructie: IIndien soort blusinstallatie is "sprinkler", dan type watervoorziening invullen., anders defaultwaarde "niet van toepassing" Indien type watervoorziening is "Wateropslagreservoir" deze als separaat component registreren. Afhankelijkheden: Indien "Soort blusinstallatie" is een van soort "Sprinklerinstallatie" of "Watermistinstallatie dan "Type Watervoorziening" is "wateropslagreservoir, waterleiding, grondwater of open water", anders defaultwaarde.
Note on AD48: Inwin instructie: Pomp/Drukverhogingsinstallatie als separaat component registreren. Afhankelijkheden: Indien "Soort blusinstallatie" is "Sprinklerinstallatie" dan "Pomp/drukverhoginsinstallatie aanwezig" is "Ja of Nee" .
Note on AI48: Soort blusmiddel Aerosol - Afhankelijkheden indien "Soort blusinstallatie is Aerosolblusinstallatie" dan "Soort blusmiddel" is "Aerosol" Chemische blusvloeistof - Toelichting mengsel van organische zouten(schuim) bedoeld voor een snelle vlammenbestrijding en beheersing van vetbranden. - Afhankelijkheden indien "Soort blusinstallatie" is "Vetbrandblusinstallatie" dan "Soort blusmiddel" is "Chemische blusvloeistof" Chemische gassen CO2 Halon Inerte gassen - Toelichting Dit zijn gassen (zoals Argon e.d.) die niet of nauwelijks reacties met andere stoffen aangaan. Nader te bepalen - Afhankelijkheden Indien "Soort blusinstallatie" is "Gasblusinstallatie" dan "Soort blusmiddel" is "CO2, Chemische gassen, Halon, Inerte gassen of Stikstof". Schuim - Afhankelijkheden indien "Soort blusinstallatie" is "Sprinklerinstallatie schuimblussysteem" dan "Soort blusmiddel" is "Schuim". Stikstof Water - Afhankelijkheden indien "Soort blusinstallatie" is "Sprinklerinstallatie droog, nat of gemengd systeem", dan "Soort blusmiddel" is "Water". Watermist - Afhankelijkheden indien "Soort blusinstallatie" is "Watermistinstallatie" dan "Soort blusmiddel" is "Watermist".
Note on AL48: Toelichting Voor het bepalen van het juiste onderhoud is het van belang om vast te leggen hoe de bluscilinders/gasflessen zijn aangesloten op de uitblaasopening(en).
Note on AN48: HFK's Type koudemiddel - Categorie - GWP Waarde - Opmerking FM200 HFK 3,220 Blusgas (heptafluoropropaan) ook bekend als R227 FE 25 HFK 2,800 Blusgas (pentafluoroethaan) ook bekend als R125
Note on AP48: CO2-equivalent inhoud - Inwin instructie Het CO2 equivalent wordt berekend door de GWP waarde van het blusmiddel x hoeveelheid blusmiddel (inhoud gasflessen).. Bij nieuwe installaties moet de CO2 equivalent worden vermeld op de kenplaat (typeplaatje). Bij bestaande installaties kan een sticker met de gegevens worden bijgeplakt.
Note on Z49: Soort blusinstallatie Aerosolblusinstallatie - Toelichting Aerosolblussystemen gebruiken een droge stof die een reactie aangaat met stoffen die tijdens een brand ontstaan. Gasblusinstallatie - Toelichting Gasblusinstallatie is een installatie die door inbrengen van gas in een ruimte het vuur dooft. Dit wordt met name gebruikt in situaties waar het gevaarlijk of erg schadelijk is om met water te blussen . Sprinklerinstallatie, droog systeem - Toelichting Indien de installatie niet is geactiveerd, staat er geen water in de leidingen vanaf de waterleiding naar de sproeikoppen van de sprinklerinstallatie. Sprinklerinstallatie, gemengd systeem - Toelichting Een combinatie van zowel natte, als droge leidingen en sprinklerkoppen. Sprinklerinstallatie, nat systeem - Inwin instructie Indien bij een sprinklerinstallatie droog, nat of gemengd systeem sprake is van schuimbijmenging deze installatie als schuimblussysteem registreren. - Toelichting Hoewel de installatie niet is geactiveerd, zijn alle leidingen van het systeem gevuld tot aan de sproeikoppen. Sprinklerinstallatie, schuimblussysteem - Toelichting Een installatie die door inbrengen van schuim in een ruimte het vuur dooft. De installatie kan zowel volledig in schuim als als sprinklerinstallatie met bijmenging van schuim zijn uitgevoerd. Vetbrandblusinstallatie - Toelichting Vetbrandblusinstallatie is een automatisch brandblussysteem, meestal in keukensystemen, dat gebruik maakt van een chemische vloeistof als blusmiddel voor aan kookvet of -olie gerelateerde branden. Watermistinstallatie - Toelichting Een installatie die door inbrengen van een fijne nevel van minuscule waterdeeltjes in een ruimte het vuur dooft.
Note on AA49: Inwin instructie: IIndien soort blusinstallatie is "sprinkler", dan type watervoorziening invullen., anders defaultwaarde "niet van toepassing" Indien type watervoorziening is "Wateropslagreservoir" deze als separaat component registreren. Afhankelijkheden: Indien "Soort blusinstallatie" is een van soort "Sprinklerinstallatie" of "Watermistinstallatie dan "Type Watervoorziening" is "wateropslagreservoir, waterleiding, grondwater of open water", anders defaultwaarde.
Note on AD49: Inwin instructie: Pomp/Drukverhogingsinstallatie als separaat component registreren. Afhankelijkheden: Indien "Soort blusinstallatie" is "Sprinklerinstallatie" dan "Pomp/drukverhoginsinstallatie aanwezig" is "Ja of Nee" .
Note on AI49: Soort blusmiddel Aerosol - Afhankelijkheden indien "Soort blusinstallatie is Aerosolblusinstallatie" dan "Soort blusmiddel" is "Aerosol" Chemische blusvloeistof - Toelichting mengsel van organische zouten(schuim) bedoeld voor een snelle vlammenbestrijding en beheersing van vetbranden. - Afhankelijkheden indien "Soort blusinstallatie" is "Vetbrandblusinstallatie" dan "Soort blusmiddel" is "Chemische blusvloeistof" Chemische gassen CO2 Halon Inerte gassen - Toelichting Dit zijn gassen (zoals Argon e.d.) die niet of nauwelijks reacties met andere stoffen aangaan. Nader te bepalen - Afhankelijkheden Indien "Soort blusinstallatie" is "Gasblusinstallatie" dan "Soort blusmiddel" is "CO2, Chemische gassen, Halon, Inerte gassen of Stikstof". Schuim - Afhankelijkheden indien "Soort blusinstallatie" is "Sprinklerinstallatie schuimblussysteem" dan "Soort blusmiddel" is "Schuim". Stikstof Water - Afhankelijkheden indien "Soort blusinstallatie" is "Sprinklerinstallatie droog, nat of gemengd systeem", dan "Soort blusmiddel" is "Water". Watermist - Afhankelijkheden indien "Soort blusinstallatie" is "Watermistinstallatie" dan "Soort blusmiddel" is "Watermist".
Note on AL49: Toelichting Voor het bepalen van het juiste onderhoud is het van belang om vast te leggen hoe de bluscilinders/gasflessen zijn aangesloten op de uitblaasopening(en).
Note on AN49: HFK's Type koudemiddel - Categorie - GWP Waarde - Opmerking FM200 HFK 3,220 Blusgas (heptafluoropropaan) ook bekend als R227 FE 25 HFK 2,800 Blusgas (pentafluoroethaan) ook bekend als R125
Note on AP49: CO2-equivalent inhoud - Inwin instructie Het CO2 equivalent wordt berekend door de GWP waarde van het blusmiddel x hoeveelheid blusmiddel (inhoud gasflessen).. Bij nieuwe installaties moet de CO2 equivalent worden vermeld op de kenplaat (typeplaatje). Bij bestaande installaties kan een sticker met de gegevens worden bijgeplakt.
Note on Z50: Soort blusinstallatie Aerosolblusinstallatie - Toelichting Aerosolblussystemen gebruiken een droge stof die een reactie aangaat met stoffen die tijdens een brand ontstaan. Gasblusinstallatie - Toelichting Gasblusinstallatie is een installatie die door inbrengen van gas in een ruimte het vuur dooft. Dit wordt met name gebruikt in situaties waar het gevaarlijk of erg schadelijk is om met water te blussen . Sprinklerinstallatie, droog systeem - Toelichting Indien de installatie niet is geactiveerd, staat er geen water in de leidingen vanaf de waterleiding naar de sproeikoppen van de sprinklerinstallatie. Sprinklerinstallatie, gemengd systeem - Toelichting Een combinatie van zowel natte, als droge leidingen en sprinklerkoppen. Sprinklerinstallatie, nat systeem - Inwin instructie Indien bij een sprinklerinstallatie droog, nat of gemengd systeem sprake is van schuimbijmenging deze installatie als schuimblussysteem registreren. - Toelichting Hoewel de installatie niet is geactiveerd, zijn alle leidingen van het systeem gevuld tot aan de sproeikoppen. Sprinklerinstallatie, schuimblussysteem - Toelichting Een installatie die door inbrengen van schuim in een ruimte het vuur dooft. De installatie kan zowel volledig in schuim als als sprinklerinstallatie met bijmenging van schuim zijn uitgevoerd. Vetbrandblusinstallatie - Toelichting Vetbrandblusinstallatie is een automatisch brandblussysteem, meestal in keukensystemen, dat gebruik maakt van een chemische vloeistof als blusmiddel voor aan kookvet of -olie gerelateerde branden. Watermistinstallatie - Toelichting Een installatie die door inbrengen van een fijne nevel van minuscule waterdeeltjes in een ruimte het vuur dooft.
Note on AA50: Inwin instructie: IIndien soort blusinstallatie is "sprinkler", dan type watervoorziening invullen., anders defaultwaarde "niet van toepassing" Indien type watervoorziening is "Wateropslagreservoir" deze als separaat component registreren. Afhankelijkheden: Indien "Soort blusinstallatie" is een van soort "Sprinklerinstallatie" of "Watermistinstallatie dan "Type Watervoorziening" is "wateropslagreservoir, waterleiding, grondwater of open water", anders defaultwaarde.
Note on AD50: Inwin instructie: Pomp/Drukverhogingsinstallatie als separaat component registreren. Afhankelijkheden: Indien "Soort blusinstallatie" is "Sprinklerinstallatie" dan "Pomp/drukverhoginsinstallatie aanwezig" is "Ja of Nee" .
Note on AI50: Soort blusmiddel Aerosol - Afhankelijkheden indien "Soort blusinstallatie is Aerosolblusinstallatie" dan "Soort blusmiddel" is "Aerosol" Chemische blusvloeistof - Toelichting mengsel van organische zouten(schuim) bedoeld voor een snelle vlammenbestrijding en beheersing van vetbranden. - Afhankelijkheden indien "Soort blusinstallatie" is "Vetbrandblusinstallatie" dan "Soort blusmiddel" is "Chemische blusvloeistof" Chemische gassen CO2 Halon Inerte gassen - Toelichting Dit zijn gassen (zoals Argon e.d.) die niet of nauwelijks reacties met andere stoffen aangaan. Nader te bepalen - Afhankelijkheden Indien "Soort blusinstallatie" is "Gasblusinstallatie" dan "Soort blusmiddel" is "CO2, Chemische gassen, Halon, Inerte gassen of Stikstof". Schuim - Afhankelijkheden indien "Soort blusinstallatie" is "Sprinklerinstallatie schuimblussysteem" dan "Soort blusmiddel" is "Schuim". Stikstof Water - Afhankelijkheden indien "Soort blusinstallatie" is "Sprinklerinstallatie droog, nat of gemengd systeem", dan "Soort blusmiddel" is "Water". Watermist - Afhankelijkheden indien "Soort blusinstallatie" is "Watermistinstallatie" dan "Soort blusmiddel" is "Watermist".
Note on AL50: Toelichting Voor het bepalen van het juiste onderhoud is het van belang om vast te leggen hoe de bluscilinders/gasflessen zijn aangesloten op de uitblaasopening(en).
Note on AN50: HFK's Type koudemiddel - Categorie - GWP Waarde - Opmerking FM200 HFK 3,220 Blusgas (heptafluoropropaan) ook bekend als R227 FE 25 HFK 2,800 Blusgas (pentafluoroethaan) ook bekend als R125
Note on AP50: CO2-equivalent inhoud - Inwin instructie Het CO2 equivalent wordt berekend door de GWP waarde van het blusmiddel x hoeveelheid blusmiddel (inhoud gasflessen).. Bij nieuwe installaties moet de CO2 equivalent worden vermeld op de kenplaat (typeplaatje). Bij bestaande installaties kan een sticker met de gegevens worden bijgeplakt.
Note on Z51: Soort blusinstallatie Aerosolblusinstallatie - Toelichting Aerosolblussystemen gebruiken een droge stof die een reactie aangaat met stoffen die tijdens een brand ontstaan. Gasblusinstallatie - Toelichting Gasblusinstallatie is een installatie die door inbrengen van gas in een ruimte het vuur dooft. Dit wordt met name gebruikt in situaties waar het gevaarlijk of erg schadelijk is om met water te blussen . Sprinklerinstallatie, droog systeem - Toelichting Indien de installatie niet is geactiveerd, staat er geen water in de leidingen vanaf de waterleiding naar de sproeikoppen van de sprinklerinstallatie. Sprinklerinstallatie, gemengd systeem - Toelichting Een combinatie van zowel natte, als droge leidingen en sprinklerkoppen. Sprinklerinstallatie, nat systeem - Inwin instructie Indien bij een sprinklerinstallatie droog, nat of gemengd systeem sprake is van schuimbijmenging deze installatie als schuimblussysteem registreren. - Toelichting Hoewel de installatie niet is geactiveerd, zijn alle leidingen van het systeem gevuld tot aan de sproeikoppen. Sprinklerinstallatie, schuimblussysteem - Toelichting Een installatie die door inbrengen van schuim in een ruimte het vuur dooft. De installatie kan zowel volledig in schuim als als sprinklerinstallatie met bijmenging van schuim zijn uitgevoerd. Vetbrandblusinstallatie - Toelichting Vetbrandblusinstallatie is een automatisch brandblussysteem, meestal in keukensystemen, dat gebruik maakt van een chemische vloeistof als blusmiddel voor aan kookvet of -olie gerelateerde branden. Watermistinstallatie - Toelichting Een installatie die door inbrengen van een fijne nevel van minuscule waterdeeltjes in een ruimte het vuur dooft.
Note on AA51: Inwin instructie: IIndien soort blusinstallatie is "sprinkler", dan type watervoorziening invullen., anders defaultwaarde "niet van toepassing" Indien type watervoorziening is "Wateropslagreservoir" deze als separaat component registreren. Afhankelijkheden: Indien "Soort blusinstallatie" is een van soort "Sprinklerinstallatie" of "Watermistinstallatie dan "Type Watervoorziening" is "wateropslagreservoir, waterleiding, grondwater of open water", anders defaultwaarde.
Note on AD51: Inwin instructie: Pomp/Drukverhogingsinstallatie als separaat component registreren. Afhankelijkheden: Indien "Soort blusinstallatie" is "Sprinklerinstallatie" dan "Pomp/drukverhoginsinstallatie aanwezig" is "Ja of Nee" .
Note on AI51: Soort blusmiddel Aerosol - Afhankelijkheden indien "Soort blusinstallatie is Aerosolblusinstallatie" dan "Soort blusmiddel" is "Aerosol" Chemische blusvloeistof - Toelichting mengsel van organische zouten(schuim) bedoeld voor een snelle vlammenbestrijding en beheersing van vetbranden. - Afhankelijkheden indien "Soort blusinstallatie" is "Vetbrandblusinstallatie" dan "Soort blusmiddel" is "Chemische blusvloeistof" Chemische gassen CO2 Halon Inerte gassen - Toelichting Dit zijn gassen (zoals Argon e.d.) die niet of nauwelijks reacties met andere stoffen aangaan. Nader te bepalen - Afhankelijkheden Indien "Soort blusinstallatie" is "Gasblusinstallatie" dan "Soort blusmiddel" is "CO2, Chemische gassen, Halon, Inerte gassen of Stikstof". Schuim - Afhankelijkheden indien "Soort blusinstallatie" is "Sprinklerinstallatie schuimblussysteem" dan "Soort blusmiddel" is "Schuim". Stikstof Water - Afhankelijkheden indien "Soort blusinstallatie" is "Sprinklerinstallatie droog, nat of gemengd systeem", dan "Soort blusmiddel" is "Water". Watermist - Afhankelijkheden indien "Soort blusinstallatie" is "Watermistinstallatie" dan "Soort blusmiddel" is "Watermist".
Note on AL51: Toelichting Voor het bepalen van het juiste onderhoud is het van belang om vast te leggen hoe de bluscilinders/gasflessen zijn aangesloten op de uitblaasopening(en).
Note on AN51: HFK's Type koudemiddel - Categorie - GWP Waarde - Opmerking FM200 HFK 3,220 Blusgas (heptafluoropropaan) ook bekend als R227 FE 25 HFK 2,800 Blusgas (pentafluoroethaan) ook bekend als R125
Note on AP51: CO2-equivalent inhoud - Inwin instructie Het CO2 equivalent wordt berekend door de GWP waarde van het blusmiddel x hoeveelheid blusmiddel (inhoud gasflessen).. Bij nieuwe installaties moet de CO2 equivalent worden vermeld op de kenplaat (typeplaatje). Bij bestaande installaties kan een sticker met de gegevens worden bijgeplakt.
Note on Z52: Soort blusinstallatie Aerosolblusinstallatie - Toelichting Aerosolblussystemen gebruiken een droge stof die een reactie aangaat met stoffen die tijdens een brand ontstaan. Gasblusinstallatie - Toelichting Gasblusinstallatie is een installatie die door inbrengen van gas in een ruimte het vuur dooft. Dit wordt met name gebruikt in situaties waar het gevaarlijk of erg schadelijk is om met water te blussen . Sprinklerinstallatie, droog systeem - Toelichting Indien de installatie niet is geactiveerd, staat er geen water in de leidingen vanaf de waterleiding naar de sproeikoppen van de sprinklerinstallatie. Sprinklerinstallatie, gemengd systeem - Toelichting Een combinatie van zowel natte, als droge leidingen en sprinklerkoppen. Sprinklerinstallatie, nat systeem - Inwin instructie Indien bij een sprinklerinstallatie droog, nat of gemengd systeem sprake is van schuimbijmenging deze installatie als schuimblussysteem registreren. - Toelichting Hoewel de installatie niet is geactiveerd, zijn alle leidingen van het systeem gevuld tot aan de sproeikoppen. Sprinklerinstallatie, schuimblussysteem - Toelichting Een installatie die door inbrengen van schuim in een ruimte het vuur dooft. De installatie kan zowel volledig in schuim als als sprinklerinstallatie met bijmenging van schuim zijn uitgevoerd. Vetbrandblusinstallatie - Toelichting Vetbrandblusinstallatie is een automatisch brandblussysteem, meestal in keukensystemen, dat gebruik maakt van een chemische vloeistof als blusmiddel voor aan kookvet of -olie gerelateerde branden. Watermistinstallatie - Toelichting Een installatie die door inbrengen van een fijne nevel van minuscule waterdeeltjes in een ruimte het vuur dooft.
Note on AA52: Inwin instructie: IIndien soort blusinstallatie is "sprinkler", dan type watervoorziening invullen., anders defaultwaarde "niet van toepassing" Indien type watervoorziening is "Wateropslagreservoir" deze als separaat component registreren. Afhankelijkheden: Indien "Soort blusinstallatie" is een van soort "Sprinklerinstallatie" of "Watermistinstallatie dan "Type Watervoorziening" is "wateropslagreservoir, waterleiding, grondwater of open water", anders defaultwaarde.
Note on AD52: Inwin instructie: Pomp/Drukverhogingsinstallatie als separaat component registreren. Afhankelijkheden: Indien "Soort blusinstallatie" is "Sprinklerinstallatie" dan "Pomp/drukverhoginsinstallatie aanwezig" is "Ja of Nee" .
Note on AL52: Toelichting Voor het bepalen van het juiste onderhoud is het van belang om vast te leggen hoe de bluscilinders/gasflessen zijn aangesloten op de uitblaasopening(en).
Note on AN52: HFK's Type koudemiddel - Categorie - GWP Waarde - Opmerking FM200 HFK 3,220 Blusgas (heptafluoropropaan) ook bekend als R227 FE 25 HFK 2,800 Blusgas (pentafluoroethaan) ook bekend als R125
Note on AP52: CO2-equivalent inhoud - Inwin instructie Het CO2 equivalent wordt berekend door de GWP waarde van het blusmiddel x hoeveelheid blusmiddel (inhoud gasflessen).. Bij nieuwe installaties moet de CO2 equivalent worden vermeld op de kenplaat (typeplaatje). Bij bestaande installaties kan een sticker met de gegevens worden bijgeplakt.
Note on L57: Extra uitleg: De gekopieerde data uit de componenlijst moet in zwart weergegeven worden. Data die niet correct is moet in rood toegevoegd worden aan de originele data in dezelfde cel gescheiden door een scheidingsteken (/). Extra informatie die nog niet op de componentenlijst stond moet ook in rood worden toegevoegd.

## Brandmeldinstallatie
Update Componentenlijst 8.1 - Componentenblad 65.11.01.00 versie 6.13 dd 21-12-2021
Brandmeldinstallatie
Datadefinitie | Brandmeldinstallatie is een samenstel van aan elkaar aangepaste apparatuur, leidingen en toebehoren van leidingen, welke nodig zijn voor het ontdekken van brand, het melden van brand en eventueel het geven van stuursignalen ten behoeve van andere installaties.
Onderstaande tabel door aannemer in te vullen als er nieuwe of bestaande componenten gekeurd / onderhouden zijn, die niet in Keuringsplan en Componentenlijst voorkomen ( Extra Keuring ).
Extra Keuring | ComponentSoortID | ComponentSoort | Object | Objectnaam | Gebouw | Gebouwnaam | GebouwSoort | BVO | Bouwlaag | Ruimte | Hoofdgebruiker | Objecthoofdgebruiker | Regio | BI code | Aantal | Fabrikant | Type | Installatienummer | Nadere locatiebepaling | Bouwjaar | Nadere specificatie bwd/instl | Nevenpanelen | Aspiratiesysteem aan BMI | Gedeeltelijke bewaking | Object bewaking | Niet-automatische bewaking | Ruimte bewaking | Volledige bewaking | Ioniserende melder | Grondslag BMI | Inspectiecertificaat vereist | Automatische melders | Handmelders | Sturing ontruimingsalarminst. | Sturing brandblusinstallatie | Sturing branddeuren | Sturing brandschermen | Sturing noodverlichtingsinst. | Sturing luchtbeh en ventilatie | Sturing rook en warmte afv ins | Sturing (brandweer) lift | Sturing brandpomp | Sturing noodstroomvoorziening | Sturing overdrukinstallatie | Sturing sleutelkluis | Sturing brandweeringang | Sturing flitslicht | Doormelding brand primair | Doormelding brand secundair | Doormelding storing | Geintegreerde OAI | Onderhoudsplicht | Buiten gebruik gesteld | Naam pdf | Vervangt oude ComponentenID
Extra Keuring 1 | 80 | Brandmeldinstallatie | [51 empty] | Naam Pdf wordt automatisch gegenereerd
Extra Keuring 2 | 80 | Brandmeldinstallatie | [51 empty] | Naam Pdf wordt automatisch gegenereerd
Extra Keuring 3 | 80 | Brandmeldinstallatie | [51 empty] | Naam Pdf wordt automatisch gegenereerd
Extra Keuring 4 | 80 | Brandmeldinstallatie | [51 empty] | Naam Pdf wordt automatisch gegenereerd
Extra Keuring 5 | 80 | Brandmeldinstallatie | [51 empty] | Naam Pdf wordt automatisch gegenereerd
Extra Keuring 6 | 80 | Brandmeldinstallatie | [51 empty] | Naam Pdf wordt automatisch gegenereerd
Extra Keuring 7 | 80 | Brandmeldinstallatie | [51 empty] | Naam Pdf wordt automatisch gegenereerd
Extra Keuring 8 | 80 | Brandmeldinstallatie | [51 empty] | Naam Pdf wordt automatisch gegenereerd
Extra Keuring 9 | 80 | Brandmeldinstallatie | [51 empty] | Naam Pdf wordt automatisch gegenereerd
Extra Keuring 10 | 80 | Brandmeldinstallatie | [51 empty] | Naam Pdf wordt automatisch gegenereerd
Extra Keuring 11 | 80 | Brandmeldinstallatie | [51 empty] | Naam Pdf wordt automatisch gegenereerd
Extra Keuring 12 | 80 | Brandmeldinstallatie | [51 empty] | Naam Pdf wordt automatisch gegenereerd
Extra Keuring 13 | 80 | Brandmeldinstallatie | [51 empty] | Naam Pdf wordt automatisch gegenereerd
Extra Keuring 14 | 80 | Brandmeldinstallatie | [51 empty] | Naam Pdf wordt automatisch gegenereerd
Extra Keuring 15 | 80 | Brandmeldinstallatie | [51 empty] | Naam Pdf wordt automatisch gegenereerd
etc…… | 80 | Brandmeldinstallatie | [51 empty] | Naam Pdf wordt automatisch gegenereerd
Extra Keuring
Door aannemer in te vullen conform de componentenlijst bijlage 5. ( Let op gebruik tekst - en getalwaarde ).
Door aannemer in te vullen conform de componentenlijst bijlage 5. ( Let op dit is een verplicht in te vullen veld tbv registratie RBI).
Hoeft niet door aannemer ingevuld te worden.
Extra door aannemer in te vullen informatie, zie invulinstructie door op de betreffende cel te gaan staan met cursor.
Onderstaande tabel door aannemer in te vullen als mutatie(s) van toepassing is/zijn op betreffende componentID.
ComponentID | ComponentSoortID | ComponentSoort | Object | Objectnaam | Gebouw | Gebouwnaam | GebouwSoort | BVO | Bouwlaag | Ruimte | Hoofdgebruiker | Objecthoofdgebruiker | Regio | BI code | Aantal | Fabrikant | Type | Installatienummer | Nadere locatiebepaling | Bouwjaar | Nadere specificatie bwd/instl | Nevenpanelen | Aspiratiesysteem aan BMI | Gedeeltelijke bewaking | Object bewaking | Niet-automatische bewaking | Ruimte bewaking | Volledige bewaking | Ioniserende melder | Grondslag BMI | Inspectiecertificaat vereist | Automatische melders | Handmelders | Sturing ontruimingsalarminst. | Sturing brandblusinstallatie | Sturing branddeuren | Sturing brandschermen | Sturing noodverlichtingsinst_ | Sturing luchtbeh en ventilatie | Sturing rook en warmte afv ins | Sturing (brandweer) lift | Sturing brandpomp | Sturing noodstroomvoorziening | Sturing overdrukinstallatie | Sturing sleutelkluis | Sturing brandweeringang | Sturing flitslicht | Doormelding brand primair | Doormelding brand secundair | Doormelding storing | Geintegreerde AOI | Onderhoudsplicht | Buiten gebruik gesteld | Component vervallen
xxxxxxxxxxx | 80 | Brandmeldinstallatie
xxxxxxxxxxx | 80 | Brandmeldinstallatie
xxxxxxxxxxx | 80 | Brandmeldinstallatie
xxxxxxxxxxx | 80 | Brandmeldinstallatie
xxxxxxxxxxx | 80 | Brandmeldinstallatie
xxxxxxxxxxx | 80 | Brandmeldinstallatie
xxxxxxxxxxx | 80 | Brandmeldinstallatie
xxxxxxxxxxx | 80 | Brandmeldinstallatie
xxxxxxxxxxx | 80 | Brandmeldinstallatie
xxxxxxxxxxx | 80 | Brandmeldinstallatie
xxxxxxxxxxx | 80 | Brandmeldinstallatie
xxxxxxxxxxx | 80 | Brandmeldinstallatie
xxxxxxxxxxx | 80 | Brandmeldinstallatie
xxxxxxxxxxx | 80 | Brandmeldinstallatie
xxxxxxxxxxx | 80 | Brandmeldinstallatie
etc….. | 80 | Brandmeldinstallatie
xxxxxxxx
Maak een kopie van regel van de betreffende component uit de componentenlijst bijlage 5.
Ook gaat het om waarden, die in meegeleverde componentenlijst bijlage 5 niet ingevuld zijn.
Alle waarden die wel juist zijn in zwarte tekst.
| Waarden die aangepast c.q. aangevuld moeten worden in rode tekst bijvoegen gescheiden door een / teken. | [11 empty] | Bv bestaande waarde / nieuwe waarde
Extra door aannemer in te vullen informatie, zie invulinstructie door op de betreffende cel te gaan staan met cursor.
Regio
RVB Regio Buitenland
RVB Regio CARIB
RVB Regio Noord
RVB Regio Noord-West
RVB Regio Oost
RVB Regio Zuid
RVB Regio Zuid-West
Picklist Ja - Nee
Ja
Nee
Grondslag BMI
Nader te bepalen
Gebruikerseis
Geen
Wettelijjk Bouwbesluit
Wettelijk Archief
Wettelijk Gelijkwaardigheid
Wettelijk PGS
Doormelding brand primair
Nader te bepalen
Geen
Centrale meldkamer DBBO
AC Korps Marine Brandweer (Den Helder)
Meldkamer Vlb Volkel
Meldkamer Vlb Leeuwarden
Meldkamer Vlb Woensdrecht
Meldkamer Vlb Gilze Rijen
Meldkamer Vlb Eindhoven
Lokaal DBBO
Lokaal
Regionale Alarm Centrale (RAC)
Particuliere Alarm Centrale (PAC)
Overig
Doormelding brand secundair
Nader te bepalen
Geen
Centrale meldkamer DBBO
AC Korps Marine Brandweer (Den Helder)
Meldkamer Vlb Volkel
Meldkamer Vlb Leeuwarden
Meldkamer Vlb Woensdrecht
Meldkamer Vlb Gilze Rijen
Meldkamer Vlb Eindhoven
Lokaal DBBO
Lokaal
Regionale Alarm Centrale (RAC)
Particuliere Alarm Centrale (PAC)
Meerdere doormeldingen
Overig
Doormelding storing
Nader te bepalen
Geen
Centrale meldkamer DBBO
AC Korps Marine Brandweer (Den Helder)
Meldkamer Vlb Volkel
Meldkamer Vlb Leeuwarden
Meldkamer Vlb Woensdrecht
Meldkamer Vlb Gilze Rijen
Meldkamer Vlb Eindhoven
Lokaal DBBO
Lokaal
Regionale Alarm Centrale (RAC)
Particuliere Alarm Centrale (PAC)
Overig
Inspectiecertificaat vereist
Nader te bepalen
Ja, beleidsmatige grondslag
Ja, Bouwbesluit, artikel 1.3
Ja, Bouwbesluit, bijlage 1
Ja, vrijwillige doormelding naar RAC
Nee
Geintegreerde OAI
Nader te bepalen
Ja, type B geintegreerd
Nee, stil alarm draadloos
Nee, stil alarm met attentiepanelen
Nee, stil alarm met gespr. Codeberichten
Nee, type A
Nee, type B gecombineerd
Note on W8: Nevenpanelen Inwin Instructie: Overnemen uit Rapport van Oplevering. Toelichting: Bij een BMI is altijd een brandweerpaneel aanwezig, bij grotere installaties soms ook nevenpanelen.
Note on X8: Inwin Instructie: Aspiratiesysteem aan BMI Een aspiratiesysteem is een buizenstelsel met gaatjes waardoor luchtmonsters naar een centrale detector worden gezogen en op aanwezige rookdeeltjes gecheckt. Bij rookdetectie wordt dit doorgemeld naar de BMI. Toelichting: Totaal van alle aan de BMI gekoppelde aspiratiesytemen in het gebouw
Note on AE8: Grondslag BMI - Inwin instructie Overnemen uit Rapport van Oplevering. - Toelichting Gebruikerseis Geen wettelike eis maar op basis van bedrijfsproces. Geen Geen wettelijke of bovenwettelijke eis. Nader te bepalen - Wettelijjk Bouwbesluit Wettelijk verplicht conform : bijlage I van het Bouwbesluit. Wettelijk Archief Vanuit PGS-voorschriften of de Archiefwet kan bewaking vereist zijn. Wettelijk Gelijkwaardigheid Gelijkwaardigheid is een oplossingen die afwijkt van de prestatie-eisen maar waar toch een gelijkwaardige mate van brandveiligeheid wordt gerealiseerd eventueel met toepassing van innovaties of organisatorische maatregelen Wettelijk PGS Vanuit PGS-voorschriften of de Archiefwet kan bewaking vereist zijn.
Note on AF8: Inwin Instructie: Inspectiecertificaat vereist Voor bestaande installaties zal deze informatie door zorg van REA worden aangeleverd. Voor nieuwe installatie moet de noodzaak worden opgenomen in het PVE. Toelichting: Voor sommige installaties is een inspectiecertificaat vereist. De wettelijke grondslag is hiervoor niet bepalend.
Note on AZ8: Toelichting Ja, type B geintegreerd Type B is luid alarm, slow whoop. BMI en OAI in één centrale. Nader te bepalen OAI = OntruimingsAlarmInstallatie . Nee, stil alarm draadloos Akoestisch en optisch signaal op draadloze ontvangers geselecteerde groep personen. Nee, stil alarm met attentiepanelen Akoestisch en optisch signaal op attentiepanelen op geselecteerde plaatsen. Nee, stil alarm met gespr. Codeberichten Berichten in gecodeerde vorm bestemd voor geselecteerde groep personen. Nee, type A Type A is luid alarm, gesproken berichten afgewisseld met toonsignalen. Nee, type B gecombineerd Type B is luid alarm, slow whoop. OAI heeft eigen centrale die wordt aangestuurd door BMI.
Note on W9: Nevenpanelen Inwin Instructie: Overnemen uit Rapport van Oplevering. Toelichting: Bij een BMI is altijd een brandweerpaneel aanwezig, bij grotere installaties soms ook nevenpanelen.
Note on X9: Inwin Instructie: Aspiratiesysteem aan BMI Een aspiratiesysteem is een buizenstelsel met gaatjes waardoor luchtmonsters naar een centrale detector worden gezogen en op aanwezige rookdeeltjes gecheckt. Bij rookdetectie wordt dit doorgemeld naar de BMI. Toelichting: Totaal van alle aan de BMI gekoppelde aspiratiesytemen in het gebouw
Note on AE9: Grondslag BMI - Inwin instructie Overnemen uit Rapport van Oplevering. - Toelichting Gebruikerseis Geen wettelike eis maar op basis van bedrijfsproces. Geen Geen wettelijke of bovenwettelijke eis. Nader te bepalen - Wettelijjk Bouwbesluit Wettelijk verplicht conform : bijlage I van het Bouwbesluit. Wettelijk Archief Vanuit PGS-voorschriften of de Archiefwet kan bewaking vereist zijn. Wettelijk Gelijkwaardigheid Gelijkwaardigheid is een oplossingen die afwijkt van de prestatie-eisen maar waar toch een gelijkwaardige mate van brandveiligeheid wordt gerealiseerd eventueel met toepassing van innovaties of organisatorische maatregelen Wettelijk PGS Vanuit PGS-voorschriften of de Archiefwet kan bewaking vereist zijn.
Note on AF9: Inwin Instructie: Inspectiecertificaat vereist Voor bestaande installaties zal deze informatie door zorg van REA worden aangeleverd. Voor nieuwe installatie moet de noodzaak worden opgenomen in het PVE. Toelichting: Voor sommige installaties is een inspectiecertificaat vereist. De wettelijke grondslag is hiervoor niet bepalend.
Note on AZ9: Toelichting Ja, type B geintegreerd Type B is luid alarm, slow whoop. BMI en OAI in één centrale. Nader te bepalen OAI = OntruimingsAlarmInstallatie . Nee, stil alarm draadloos Akoestisch en optisch signaal op draadloze ontvangers geselecteerde groep personen. Nee, stil alarm met attentiepanelen Akoestisch en optisch signaal op attentiepanelen op geselecteerde plaatsen. Nee, stil alarm met gespr. Codeberichten Berichten in gecodeerde vorm bestemd voor geselecteerde groep personen. Nee, type A Type A is luid alarm, gesproken berichten afgewisseld met toonsignalen. Nee, type B gecombineerd Type B is luid alarm, slow whoop. OAI heeft eigen centrale die wordt aangestuurd door BMI.
Note on W10: Nevenpanelen Inwin Instructie: Overnemen uit Rapport van Oplevering. Toelichting: Bij een BMI is altijd een brandweerpaneel aanwezig, bij grotere installaties soms ook nevenpanelen.
Note on X10: Inwin Instructie: Aspiratiesysteem aan BMI Een aspiratiesysteem is een buizenstelsel met gaatjes waardoor luchtmonsters naar een centrale detector worden gezogen en op aanwezige rookdeeltjes gecheckt. Bij rookdetectie wordt dit doorgemeld naar de BMI. Toelichting: Totaal van alle aan de BMI gekoppelde aspiratiesytemen in het gebouw
Note on AE10: Grondslag BMI - Inwin instructie Overnemen uit Rapport van Oplevering. - Toelichting Gebruikerseis Geen wettelike eis maar op basis van bedrijfsproces. Geen Geen wettelijke of bovenwettelijke eis. Nader te bepalen - Wettelijjk Bouwbesluit Wettelijk verplicht conform : bijlage I van het Bouwbesluit. Wettelijk Archief Vanuit PGS-voorschriften of de Archiefwet kan bewaking vereist zijn. Wettelijk Gelijkwaardigheid Gelijkwaardigheid is een oplossingen die afwijkt van de prestatie-eisen maar waar toch een gelijkwaardige mate van brandveiligeheid wordt gerealiseerd eventueel met toepassing van innovaties of organisatorische maatregelen Wettelijk PGS Vanuit PGS-voorschriften of de Archiefwet kan bewaking vereist zijn.
Note on AF10: Inwin Instructie: Inspectiecertificaat vereist Voor bestaande installaties zal deze informatie door zorg van REA worden aangeleverd. Voor nieuwe installatie moet de noodzaak worden opgenomen in het PVE. Toelichting: Voor sommige installaties is een inspectiecertificaat vereist. De wettelijke grondslag is hiervoor niet bepalend.
Note on AZ10: Toelichting Ja, type B geintegreerd Type B is luid alarm, slow whoop. BMI en OAI in één centrale. Nader te bepalen OAI = OntruimingsAlarmInstallatie . Nee, stil alarm draadloos Akoestisch en optisch signaal op draadloze ontvangers geselecteerde groep personen. Nee, stil alarm met attentiepanelen Akoestisch en optisch signaal op attentiepanelen op geselecteerde plaatsen. Nee, stil alarm met gespr. Codeberichten Berichten in gecodeerde vorm bestemd voor geselecteerde groep personen. Nee, type A Type A is luid alarm, gesproken berichten afgewisseld met toonsignalen. Nee, type B gecombineerd Type B is luid alarm, slow whoop. OAI heeft eigen centrale die wordt aangestuurd door BMI.
Note on W11: Nevenpanelen Inwin Instructie: Overnemen uit Rapport van Oplevering. Toelichting: Bij een BMI is altijd een brandweerpaneel aanwezig, bij grotere installaties soms ook nevenpanelen.
Note on X11: Inwin Instructie: Aspiratiesysteem aan BMI Een aspiratiesysteem is een buizenstelsel met gaatjes waardoor luchtmonsters naar een centrale detector worden gezogen en op aanwezige rookdeeltjes gecheckt. Bij rookdetectie wordt dit doorgemeld naar de BMI. Toelichting: Totaal van alle aan de BMI gekoppelde aspiratiesytemen in het gebouw
Note on AE11: Grondslag BMI - Inwin instructie Overnemen uit Rapport van Oplevering. - Toelichting Gebruikerseis Geen wettelike eis maar op basis van bedrijfsproces. Geen Geen wettelijke of bovenwettelijke eis. Nader te bepalen - Wettelijjk Bouwbesluit Wettelijk verplicht conform : bijlage I van het Bouwbesluit. Wettelijk Archief Vanuit PGS-voorschriften of de Archiefwet kan bewaking vereist zijn. Wettelijk Gelijkwaardigheid Gelijkwaardigheid is een oplossingen die afwijkt van de prestatie-eisen maar waar toch een gelijkwaardige mate van brandveiligeheid wordt gerealiseerd eventueel met toepassing van innovaties of organisatorische maatregelen Wettelijk PGS Vanuit PGS-voorschriften of de Archiefwet kan bewaking vereist zijn.
Note on AF11: Inwin Instructie: Inspectiecertificaat vereist Voor bestaande installaties zal deze informatie door zorg van REA worden aangeleverd. Voor nieuwe installatie moet de noodzaak worden opgenomen in het PVE. Toelichting: Voor sommige installaties is een inspectiecertificaat vereist. De wettelijke grondslag is hiervoor niet bepalend.
Note on AZ11: Toelichting Ja, type B geintegreerd Type B is luid alarm, slow whoop. BMI en OAI in één centrale. Nader te bepalen OAI = OntruimingsAlarmInstallatie . Nee, stil alarm draadloos Akoestisch en optisch signaal op draadloze ontvangers geselecteerde groep personen. Nee, stil alarm met attentiepanelen Akoestisch en optisch signaal op attentiepanelen op geselecteerde plaatsen. Nee, stil alarm met gespr. Codeberichten Berichten in gecodeerde vorm bestemd voor geselecteerde groep personen. Nee, type A Type A is luid alarm, gesproken berichten afgewisseld met toonsignalen. Nee, type B gecombineerd Type B is luid alarm, slow whoop. OAI heeft eigen centrale die wordt aangestuurd door BMI.
Note on W12: Nevenpanelen Inwin Instructie: Overnemen uit Rapport van Oplevering. Toelichting: Bij een BMI is altijd een brandweerpaneel aanwezig, bij grotere installaties soms ook nevenpanelen.
Note on X12: Inwin Instructie: Aspiratiesysteem aan BMI Een aspiratiesysteem is een buizenstelsel met gaatjes waardoor luchtmonsters naar een centrale detector worden gezogen en op aanwezige rookdeeltjes gecheckt. Bij rookdetectie wordt dit doorgemeld naar de BMI. Toelichting: Totaal van alle aan de BMI gekoppelde aspiratiesytemen in het gebouw
Note on AE12: Grondslag BMI - Inwin instructie Overnemen uit Rapport van Oplevering. - Toelichting Gebruikerseis Geen wettelike eis maar op basis van bedrijfsproces. Geen Geen wettelijke of bovenwettelijke eis. Nader te bepalen - Wettelijjk Bouwbesluit Wettelijk verplicht conform : bijlage I van het Bouwbesluit. Wettelijk Archief Vanuit PGS-voorschriften of de Archiefwet kan bewaking vereist zijn. Wettelijk Gelijkwaardigheid Gelijkwaardigheid is een oplossingen die afwijkt van de prestatie-eisen maar waar toch een gelijkwaardige mate van brandveiligeheid wordt gerealiseerd eventueel met toepassing van innovaties of organisatorische maatregelen Wettelijk PGS Vanuit PGS-voorschriften of de Archiefwet kan bewaking vereist zijn.
Note on AF12: Inwin Instructie: Inspectiecertificaat vereist Voor bestaande installaties zal deze informatie door zorg van REA worden aangeleverd. Voor nieuwe installatie moet de noodzaak worden opgenomen in het PVE. Toelichting: Voor sommige installaties is een inspectiecertificaat vereist. De wettelijke grondslag is hiervoor niet bepalend.
Note on AZ12: Toelichting Ja, type B geintegreerd Type B is luid alarm, slow whoop. BMI en OAI in één centrale. Nader te bepalen OAI = OntruimingsAlarmInstallatie . Nee, stil alarm draadloos Akoestisch en optisch signaal op draadloze ontvangers geselecteerde groep personen. Nee, stil alarm met attentiepanelen Akoestisch en optisch signaal op attentiepanelen op geselecteerde plaatsen. Nee, stil alarm met gespr. Codeberichten Berichten in gecodeerde vorm bestemd voor geselecteerde groep personen. Nee, type A Type A is luid alarm, gesproken berichten afgewisseld met toonsignalen. Nee, type B gecombineerd Type B is luid alarm, slow whoop. OAI heeft eigen centrale die wordt aangestuurd door BMI.
Note on W13: Nevenpanelen Inwin Instructie: Overnemen uit Rapport van Oplevering. Toelichting: Bij een BMI is altijd een brandweerpaneel aanwezig, bij grotere installaties soms ook nevenpanelen.
Note on X13: Inwin Instructie: Aspiratiesysteem aan BMI Een aspiratiesysteem is een buizenstelsel met gaatjes waardoor luchtmonsters naar een centrale detector worden gezogen en op aanwezige rookdeeltjes gecheckt. Bij rookdetectie wordt dit doorgemeld naar de BMI. Toelichting: Totaal van alle aan de BMI gekoppelde aspiratiesytemen in het gebouw
Note on AE13: Grondslag BMI - Inwin instructie Overnemen uit Rapport van Oplevering. - Toelichting Gebruikerseis Geen wettelike eis maar op basis van bedrijfsproces. Geen Geen wettelijke of bovenwettelijke eis. Nader te bepalen - Wettelijjk Bouwbesluit Wettelijk verplicht conform : bijlage I van het Bouwbesluit. Wettelijk Archief Vanuit PGS-voorschriften of de Archiefwet kan bewaking vereist zijn. Wettelijk Gelijkwaardigheid Gelijkwaardigheid is een oplossingen die afwijkt van de prestatie-eisen maar waar toch een gelijkwaardige mate van brandveiligeheid wordt gerealiseerd eventueel met toepassing van innovaties of organisatorische maatregelen Wettelijk PGS Vanuit PGS-voorschriften of de Archiefwet kan bewaking vereist zijn.
Note on AF13: Inwin Instructie: Inspectiecertificaat vereist Voor bestaande installaties zal deze informatie door zorg van REA worden aangeleverd. Voor nieuwe installatie moet de noodzaak worden opgenomen in het PVE. Toelichting: Voor sommige installaties is een inspectiecertificaat vereist. De wettelijke grondslag is hiervoor niet bepalend.
Note on AZ13: Toelichting Ja, type B geintegreerd Type B is luid alarm, slow whoop. BMI en OAI in één centrale. Nader te bepalen OAI = OntruimingsAlarmInstallatie . Nee, stil alarm draadloos Akoestisch en optisch signaal op draadloze ontvangers geselecteerde groep personen. Nee, stil alarm met attentiepanelen Akoestisch en optisch signaal op attentiepanelen op geselecteerde plaatsen. Nee, stil alarm met gespr. Codeberichten Berichten in gecodeerde vorm bestemd voor geselecteerde groep personen. Nee, type A Type A is luid alarm, gesproken berichten afgewisseld met toonsignalen. Nee, type B gecombineerd Type B is luid alarm, slow whoop. OAI heeft eigen centrale die wordt aangestuurd door BMI.
Note on W14: Nevenpanelen Inwin Instructie: Overnemen uit Rapport van Oplevering. Toelichting: Bij een BMI is altijd een brandweerpaneel aanwezig, bij grotere installaties soms ook nevenpanelen.
Note on X14: Inwin Instructie: Aspiratiesysteem aan BMI Een aspiratiesysteem is een buizenstelsel met gaatjes waardoor luchtmonsters naar een centrale detector worden gezogen en op aanwezige rookdeeltjes gecheckt. Bij rookdetectie wordt dit doorgemeld naar de BMI. Toelichting: Totaal van alle aan de BMI gekoppelde aspiratiesytemen in het gebouw
Note on AE14: Grondslag BMI - Inwin instructie Overnemen uit Rapport van Oplevering. - Toelichting Gebruikerseis Geen wettelike eis maar op basis van bedrijfsproces. Geen Geen wettelijke of bovenwettelijke eis. Nader te bepalen - Wettelijjk Bouwbesluit Wettelijk verplicht conform : bijlage I van het Bouwbesluit. Wettelijk Archief Vanuit PGS-voorschriften of de Archiefwet kan bewaking vereist zijn. Wettelijk Gelijkwaardigheid Gelijkwaardigheid is een oplossingen die afwijkt van de prestatie-eisen maar waar toch een gelijkwaardige mate van brandveiligeheid wordt gerealiseerd eventueel met toepassing van innovaties of organisatorische maatregelen Wettelijk PGS Vanuit PGS-voorschriften of de Archiefwet kan bewaking vereist zijn.
Note on AF14: Inwin Instructie: Inspectiecertificaat vereist Voor bestaande installaties zal deze informatie door zorg van REA worden aangeleverd. Voor nieuwe installatie moet de noodzaak worden opgenomen in het PVE. Toelichting: Voor sommige installaties is een inspectiecertificaat vereist. De wettelijke grondslag is hiervoor niet bepalend.
Note on AZ14: Toelichting Ja, type B geintegreerd Type B is luid alarm, slow whoop. BMI en OAI in één centrale. Nader te bepalen OAI = OntruimingsAlarmInstallatie . Nee, stil alarm draadloos Akoestisch en optisch signaal op draadloze ontvangers geselecteerde groep personen. Nee, stil alarm met attentiepanelen Akoestisch en optisch signaal op attentiepanelen op geselecteerde plaatsen. Nee, stil alarm met gespr. Codeberichten Berichten in gecodeerde vorm bestemd voor geselecteerde groep personen. Nee, type A Type A is luid alarm, gesproken berichten afgewisseld met toonsignalen. Nee, type B gecombineerd Type B is luid alarm, slow whoop. OAI heeft eigen centrale die wordt aangestuurd door BMI.
Note on W15: Nevenpanelen Inwin Instructie: Overnemen uit Rapport van Oplevering. Toelichting: Bij een BMI is altijd een brandweerpaneel aanwezig, bij grotere installaties soms ook nevenpanelen.
Note on X15: Inwin Instructie: Aspiratiesysteem aan BMI Een aspiratiesysteem is een buizenstelsel met gaatjes waardoor luchtmonsters naar een centrale detector worden gezogen en op aanwezige rookdeeltjes gecheckt. Bij rookdetectie wordt dit doorgemeld naar de BMI. Toelichting: Totaal van alle aan de BMI gekoppelde aspiratiesytemen in het gebouw
Note on AE15: Grondslag BMI - Inwin instructie Overnemen uit Rapport van Oplevering. - Toelichting Gebruikerseis Geen wettelike eis maar op basis van bedrijfsproces. Geen Geen wettelijke of bovenwettelijke eis. Nader te bepalen - Wettelijjk Bouwbesluit Wettelijk verplicht conform : bijlage I van het Bouwbesluit. Wettelijk Archief Vanuit PGS-voorschriften of de Archiefwet kan bewaking vereist zijn. Wettelijk Gelijkwaardigheid Gelijkwaardigheid is een oplossingen die afwijkt van de prestatie-eisen maar waar toch een gelijkwaardige mate van brandveiligeheid wordt gerealiseerd eventueel met toepassing van innovaties of organisatorische maatregelen Wettelijk PGS Vanuit PGS-voorschriften of de Archiefwet kan bewaking vereist zijn.
Note on AF15: Inwin Instructie: Inspectiecertificaat vereist Voor bestaande installaties zal deze informatie door zorg van REA worden aangeleverd. Voor nieuwe installatie moet de noodzaak worden opgenomen in het PVE. Toelichting: Voor sommige installaties is een inspectiecertificaat vereist. De wettelijke grondslag is hiervoor niet bepalend.
Note on AZ15: Toelichting Ja, type B geintegreerd Type B is luid alarm, slow whoop. BMI en OAI in één centrale. Nader te bepalen OAI = OntruimingsAlarmInstallatie . Nee, stil alarm draadloos Akoestisch en optisch signaal op draadloze ontvangers geselecteerde groep personen. Nee, stil alarm met attentiepanelen Akoestisch en optisch signaal op attentiepanelen op geselecteerde plaatsen. Nee, stil alarm met gespr. Codeberichten Berichten in gecodeerde vorm bestemd voor geselecteerde groep personen. Nee, type A Type A is luid alarm, gesproken berichten afgewisseld met toonsignalen. Nee, type B gecombineerd Type B is luid alarm, slow whoop. OAI heeft eigen centrale die wordt aangestuurd door BMI.
Note on W16: Nevenpanelen Inwin Instructie: Overnemen uit Rapport van Oplevering. Toelichting: Bij een BMI is altijd een brandweerpaneel aanwezig, bij grotere installaties soms ook nevenpanelen.
Note on X16: Inwin Instructie: Aspiratiesysteem aan BMI Een aspiratiesysteem is een buizenstelsel met gaatjes waardoor luchtmonsters naar een centrale detector worden gezogen en op aanwezige rookdeeltjes gecheckt. Bij rookdetectie wordt dit doorgemeld naar de BMI. Toelichting: Totaal van alle aan de BMI gekoppelde aspiratiesytemen in het gebouw
Note on AE16: Grondslag BMI - Inwin instructie Overnemen uit Rapport van Oplevering. - Toelichting Gebruikerseis Geen wettelike eis maar op basis van bedrijfsproces. Geen Geen wettelijke of bovenwettelijke eis. Nader te bepalen - Wettelijjk Bouwbesluit Wettelijk verplicht conform : bijlage I van het Bouwbesluit. Wettelijk Archief Vanuit PGS-voorschriften of de Archiefwet kan bewaking vereist zijn. Wettelijk Gelijkwaardigheid Gelijkwaardigheid is een oplossingen die afwijkt van de prestatie-eisen maar waar toch een gelijkwaardige mate van brandveiligeheid wordt gerealiseerd eventueel met toepassing van innovaties of organisatorische maatregelen Wettelijk PGS Vanuit PGS-voorschriften of de Archiefwet kan bewaking vereist zijn.
Note on AF16: Inwin Instructie: Inspectiecertificaat vereist Voor bestaande installaties zal deze informatie door zorg van REA worden aangeleverd. Voor nieuwe installatie moet de noodzaak worden opgenomen in het PVE. Toelichting: Voor sommige installaties is een inspectiecertificaat vereist. De wettelijke grondslag is hiervoor niet bepalend.
Note on AZ16: Toelichting Ja, type B geintegreerd Type B is luid alarm, slow whoop. BMI en OAI in één centrale. Nader te bepalen OAI = OntruimingsAlarmInstallatie . Nee, stil alarm draadloos Akoestisch en optisch signaal op draadloze ontvangers geselecteerde groep personen. Nee, stil alarm met attentiepanelen Akoestisch en optisch signaal op attentiepanelen op geselecteerde plaatsen. Nee, stil alarm met gespr. Codeberichten Berichten in gecodeerde vorm bestemd voor geselecteerde groep personen. Nee, type A Type A is luid alarm, gesproken berichten afgewisseld met toonsignalen. Nee, type B gecombineerd Type B is luid alarm, slow whoop. OAI heeft eigen centrale die wordt aangestuurd door BMI.
Note on W17: Nevenpanelen Inwin Instructie: Overnemen uit Rapport van Oplevering. Toelichting: Bij een BMI is altijd een brandweerpaneel aanwezig, bij grotere installaties soms ook nevenpanelen.
Note on X17: Inwin Instructie: Aspiratiesysteem aan BMI Een aspiratiesysteem is een buizenstelsel met gaatjes waardoor luchtmonsters naar een centrale detector worden gezogen en op aanwezige rookdeeltjes gecheckt. Bij rookdetectie wordt dit doorgemeld naar de BMI. Toelichting: Totaal van alle aan de BMI gekoppelde aspiratiesytemen in het gebouw
Note on AE17: Grondslag BMI - Inwin instructie Overnemen uit Rapport van Oplevering. - Toelichting Gebruikerseis Geen wettelike eis maar op basis van bedrijfsproces. Geen Geen wettelijke of bovenwettelijke eis. Nader te bepalen - Wettelijjk Bouwbesluit Wettelijk verplicht conform : bijlage I van het Bouwbesluit. Wettelijk Archief Vanuit PGS-voorschriften of de Archiefwet kan bewaking vereist zijn. Wettelijk Gelijkwaardigheid Gelijkwaardigheid is een oplossingen die afwijkt van de prestatie-eisen maar waar toch een gelijkwaardige mate van brandveiligeheid wordt gerealiseerd eventueel met toepassing van innovaties of organisatorische maatregelen Wettelijk PGS Vanuit PGS-voorschriften of de Archiefwet kan bewaking vereist zijn.
Note on AF17: Inwin Instructie: Inspectiecertificaat vereist Voor bestaande installaties zal deze informatie door zorg van REA worden aangeleverd. Voor nieuwe installatie moet de noodzaak worden opgenomen in het PVE. Toelichting: Voor sommige installaties is een inspectiecertificaat vereist. De wettelijke grondslag is hiervoor niet bepalend.
Note on AZ17: Toelichting Ja, type B geintegreerd Type B is luid alarm, slow whoop. BMI en OAI in één centrale. Nader te bepalen OAI = OntruimingsAlarmInstallatie . Nee, stil alarm draadloos Akoestisch en optisch signaal op draadloze ontvangers geselecteerde groep personen. Nee, stil alarm met attentiepanelen Akoestisch en optisch signaal op attentiepanelen op geselecteerde plaatsen. Nee, stil alarm met gespr. Codeberichten Berichten in gecodeerde vorm bestemd voor geselecteerde groep personen. Nee, type A Type A is luid alarm, gesproken berichten afgewisseld met toonsignalen. Nee, type B gecombineerd Type B is luid alarm, slow whoop. OAI heeft eigen centrale die wordt aangestuurd door BMI.
Note on W18: Nevenpanelen Inwin Instructie: Overnemen uit Rapport van Oplevering. Toelichting: Bij een BMI is altijd een brandweerpaneel aanwezig, bij grotere installaties soms ook nevenpanelen.
Note on X18: Inwin Instructie: Aspiratiesysteem aan BMI Een aspiratiesysteem is een buizenstelsel met gaatjes waardoor luchtmonsters naar een centrale detector worden gezogen en op aanwezige rookdeeltjes gecheckt. Bij rookdetectie wordt dit doorgemeld naar de BMI. Toelichting: Totaal van alle aan de BMI gekoppelde aspiratiesytemen in het gebouw
Note on AE18: Grondslag BMI - Inwin instructie Overnemen uit Rapport van Oplevering. - Toelichting Gebruikerseis Geen wettelike eis maar op basis van bedrijfsproces. Geen Geen wettelijke of bovenwettelijke eis. Nader te bepalen - Wettelijjk Bouwbesluit Wettelijk verplicht conform : bijlage I van het Bouwbesluit. Wettelijk Archief Vanuit PGS-voorschriften of de Archiefwet kan bewaking vereist zijn. Wettelijk Gelijkwaardigheid Gelijkwaardigheid is een oplossingen die afwijkt van de prestatie-eisen maar waar toch een gelijkwaardige mate van brandveiligeheid wordt gerealiseerd eventueel met toepassing van innovaties of organisatorische maatregelen Wettelijk PGS Vanuit PGS-voorschriften of de Archiefwet kan bewaking vereist zijn.
Note on AF18: Inwin Instructie: Inspectiecertificaat vereist Voor bestaande installaties zal deze informatie door zorg van REA worden aangeleverd. Voor nieuwe installatie moet de noodzaak worden opgenomen in het PVE. Toelichting: Voor sommige installaties is een inspectiecertificaat vereist. De wettelijke grondslag is hiervoor niet bepalend.
Note on AZ18: Toelichting Ja, type B geintegreerd Type B is luid alarm, slow whoop. BMI en OAI in één centrale. Nader te bepalen OAI = OntruimingsAlarmInstallatie . Nee, stil alarm draadloos Akoestisch en optisch signaal op draadloze ontvangers geselecteerde groep personen. Nee, stil alarm met attentiepanelen Akoestisch en optisch signaal op attentiepanelen op geselecteerde plaatsen. Nee, stil alarm met gespr. Codeberichten Berichten in gecodeerde vorm bestemd voor geselecteerde groep personen. Nee, type A Type A is luid alarm, gesproken berichten afgewisseld met toonsignalen. Nee, type B gecombineerd Type B is luid alarm, slow whoop. OAI heeft eigen centrale die wordt aangestuurd door BMI.
Note on W19: Nevenpanelen Inwin Instructie: Overnemen uit Rapport van Oplevering. Toelichting: Bij een BMI is altijd een brandweerpaneel aanwezig, bij grotere installaties soms ook nevenpanelen.
Note on X19: Inwin Instructie: Aspiratiesysteem aan BMI Een aspiratiesysteem is een buizenstelsel met gaatjes waardoor luchtmonsters naar een centrale detector worden gezogen en op aanwezige rookdeeltjes gecheckt. Bij rookdetectie wordt dit doorgemeld naar de BMI. Toelichting: Totaal van alle aan de BMI gekoppelde aspiratiesytemen in het gebouw
Note on AE19: Grondslag BMI - Inwin instructie Overnemen uit Rapport van Oplevering. - Toelichting Gebruikerseis Geen wettelike eis maar op basis van bedrijfsproces. Geen Geen wettelijke of bovenwettelijke eis. Nader te bepalen - Wettelijjk Bouwbesluit Wettelijk verplicht conform : bijlage I van het Bouwbesluit. Wettelijk Archief Vanuit PGS-voorschriften of de Archiefwet kan bewaking vereist zijn. Wettelijk Gelijkwaardigheid Gelijkwaardigheid is een oplossingen die afwijkt van de prestatie-eisen maar waar toch een gelijkwaardige mate van brandveiligeheid wordt gerealiseerd eventueel met toepassing van innovaties of organisatorische maatregelen Wettelijk PGS Vanuit PGS-voorschriften of de Archiefwet kan bewaking vereist zijn.
Note on AF19: Inwin Instructie: Inspectiecertificaat vereist Voor bestaande installaties zal deze informatie door zorg van REA worden aangeleverd. Voor nieuwe installatie moet de noodzaak worden opgenomen in het PVE. Toelichting: Voor sommige installaties is een inspectiecertificaat vereist. De wettelijke grondslag is hiervoor niet bepalend.
Note on AZ19: Toelichting Ja, type B geintegreerd Type B is luid alarm, slow whoop. BMI en OAI in één centrale. Nader te bepalen OAI = OntruimingsAlarmInstallatie . Nee, stil alarm draadloos Akoestisch en optisch signaal op draadloze ontvangers geselecteerde groep personen. Nee, stil alarm met attentiepanelen Akoestisch en optisch signaal op attentiepanelen op geselecteerde plaatsen. Nee, stil alarm met gespr. Codeberichten Berichten in gecodeerde vorm bestemd voor geselecteerde groep personen. Nee, type A Type A is luid alarm, gesproken berichten afgewisseld met toonsignalen. Nee, type B gecombineerd Type B is luid alarm, slow whoop. OAI heeft eigen centrale die wordt aangestuurd door BMI.
Note on W20: Nevenpanelen Inwin Instructie: Overnemen uit Rapport van Oplevering. Toelichting: Bij een BMI is altijd een brandweerpaneel aanwezig, bij grotere installaties soms ook nevenpanelen.
Note on X20: Inwin Instructie: Aspiratiesysteem aan BMI Een aspiratiesysteem is een buizenstelsel met gaatjes waardoor luchtmonsters naar een centrale detector worden gezogen en op aanwezige rookdeeltjes gecheckt. Bij rookdetectie wordt dit doorgemeld naar de BMI. Toelichting: Totaal van alle aan de BMI gekoppelde aspiratiesytemen in het gebouw
Note on AE20: Grondslag BMI - Inwin instructie Overnemen uit Rapport van Oplevering. - Toelichting Gebruikerseis Geen wettelike eis maar op basis van bedrijfsproces. Geen Geen wettelijke of bovenwettelijke eis. Nader te bepalen - Wettelijjk Bouwbesluit Wettelijk verplicht conform : bijlage I van het Bouwbesluit. Wettelijk Archief Vanuit PGS-voorschriften of de Archiefwet kan bewaking vereist zijn. Wettelijk Gelijkwaardigheid Gelijkwaardigheid is een oplossingen die afwijkt van de prestatie-eisen maar waar toch een gelijkwaardige mate van brandveiligeheid wordt gerealiseerd eventueel met toepassing van innovaties of organisatorische maatregelen Wettelijk PGS Vanuit PGS-voorschriften of de Archiefwet kan bewaking vereist zijn.
Note on AF20: Inwin Instructie: Inspectiecertificaat vereist Voor bestaande installaties zal deze informatie door zorg van REA worden aangeleverd. Voor nieuwe installatie moet de noodzaak worden opgenomen in het PVE. Toelichting: Voor sommige installaties is een inspectiecertificaat vereist. De wettelijke grondslag is hiervoor niet bepalend.
Note on AZ20: Toelichting Ja, type B geintegreerd Type B is luid alarm, slow whoop. BMI en OAI in één centrale. Nader te bepalen OAI = OntruimingsAlarmInstallatie . Nee, stil alarm draadloos Akoestisch en optisch signaal op draadloze ontvangers geselecteerde groep personen. Nee, stil alarm met attentiepanelen Akoestisch en optisch signaal op attentiepanelen op geselecteerde plaatsen. Nee, stil alarm met gespr. Codeberichten Berichten in gecodeerde vorm bestemd voor geselecteerde groep personen. Nee, type A Type A is luid alarm, gesproken berichten afgewisseld met toonsignalen. Nee, type B gecombineerd Type B is luid alarm, slow whoop. OAI heeft eigen centrale die wordt aangestuurd door BMI.
Note on W21: Nevenpanelen Inwin Instructie: Overnemen uit Rapport van Oplevering. Toelichting: Bij een BMI is altijd een brandweerpaneel aanwezig, bij grotere installaties soms ook nevenpanelen.
Note on X21: Inwin Instructie: Aspiratiesysteem aan BMI Een aspiratiesysteem is een buizenstelsel met gaatjes waardoor luchtmonsters naar een centrale detector worden gezogen en op aanwezige rookdeeltjes gecheckt. Bij rookdetectie wordt dit doorgemeld naar de BMI. Toelichting: Totaal van alle aan de BMI gekoppelde aspiratiesytemen in het gebouw
Note on AE21: Grondslag BMI - Inwin instructie Overnemen uit Rapport van Oplevering. - Toelichting Gebruikerseis Geen wettelike eis maar op basis van bedrijfsproces. Geen Geen wettelijke of bovenwettelijke eis. Nader te bepalen - Wettelijjk Bouwbesluit Wettelijk verplicht conform : bijlage I van het Bouwbesluit. Wettelijk Archief Vanuit PGS-voorschriften of de Archiefwet kan bewaking vereist zijn. Wettelijk Gelijkwaardigheid Gelijkwaardigheid is een oplossingen die afwijkt van de prestatie-eisen maar waar toch een gelijkwaardige mate van brandveiligeheid wordt gerealiseerd eventueel met toepassing van innovaties of organisatorische maatregelen Wettelijk PGS Vanuit PGS-voorschriften of de Archiefwet kan bewaking vereist zijn.
Note on AF21: Inwin Instructie: Inspectiecertificaat vereist Voor bestaande installaties zal deze informatie door zorg van REA worden aangeleverd. Voor nieuwe installatie moet de noodzaak worden opgenomen in het PVE. Toelichting: Voor sommige installaties is een inspectiecertificaat vereist. De wettelijke grondslag is hiervoor niet bepalend.
Note on AZ21: Toelichting Ja, type B geintegreerd Type B is luid alarm, slow whoop. BMI en OAI in één centrale. Nader te bepalen OAI = OntruimingsAlarmInstallatie . Nee, stil alarm draadloos Akoestisch en optisch signaal op draadloze ontvangers geselecteerde groep personen. Nee, stil alarm met attentiepanelen Akoestisch en optisch signaal op attentiepanelen op geselecteerde plaatsen. Nee, stil alarm met gespr. Codeberichten Berichten in gecodeerde vorm bestemd voor geselecteerde groep personen. Nee, type A Type A is luid alarm, gesproken berichten afgewisseld met toonsignalen. Nee, type B gecombineerd Type B is luid alarm, slow whoop. OAI heeft eigen centrale die wordt aangestuurd door BMI.
Note on W22: Nevenpanelen Inwin Instructie: Overnemen uit Rapport van Oplevering. Toelichting: Bij een BMI is altijd een brandweerpaneel aanwezig, bij grotere installaties soms ook nevenpanelen.
Note on X22: Inwin Instructie: Aspiratiesysteem aan BMI Een aspiratiesysteem is een buizenstelsel met gaatjes waardoor luchtmonsters naar een centrale detector worden gezogen en op aanwezige rookdeeltjes gecheckt. Bij rookdetectie wordt dit doorgemeld naar de BMI. Toelichting: Totaal van alle aan de BMI gekoppelde aspiratiesytemen in het gebouw
Note on AE22: Grondslag BMI - Inwin instructie Overnemen uit Rapport van Oplevering. - Toelichting Gebruikerseis Geen wettelike eis maar op basis van bedrijfsproces. Geen Geen wettelijke of bovenwettelijke eis. Nader te bepalen - Wettelijjk Bouwbesluit Wettelijk verplicht conform : bijlage I van het Bouwbesluit. Wettelijk Archief Vanuit PGS-voorschriften of de Archiefwet kan bewaking vereist zijn. Wettelijk Gelijkwaardigheid Gelijkwaardigheid is een oplossingen die afwijkt van de prestatie-eisen maar waar toch een gelijkwaardige mate van brandveiligeheid wordt gerealiseerd eventueel met toepassing van innovaties of organisatorische maatregelen Wettelijk PGS Vanuit PGS-voorschriften of de Archiefwet kan bewaking vereist zijn.
Note on AF22: Inwin Instructie: Inspectiecertificaat vereist Voor bestaande installaties zal deze informatie door zorg van REA worden aangeleverd. Voor nieuwe installatie moet de noodzaak worden opgenomen in het PVE. Toelichting: Voor sommige installaties is een inspectiecertificaat vereist. De wettelijke grondslag is hiervoor niet bepalend.
Note on AZ22: Toelichting Ja, type B geintegreerd Type B is luid alarm, slow whoop. BMI en OAI in één centrale. Nader te bepalen OAI = OntruimingsAlarmInstallatie . Nee, stil alarm draadloos Akoestisch en optisch signaal op draadloze ontvangers geselecteerde groep personen. Nee, stil alarm met attentiepanelen Akoestisch en optisch signaal op attentiepanelen op geselecteerde plaatsen. Nee, stil alarm met gespr. Codeberichten Berichten in gecodeerde vorm bestemd voor geselecteerde groep personen. Nee, type A Type A is luid alarm, gesproken berichten afgewisseld met toonsignalen. Nee, type B gecombineerd Type B is luid alarm, slow whoop. OAI heeft eigen centrale die wordt aangestuurd door BMI.
Note on W23: Nevenpanelen Inwin Instructie: Overnemen uit Rapport van Oplevering. Toelichting: Bij een BMI is altijd een brandweerpaneel aanwezig, bij grotere installaties soms ook nevenpanelen.
Note on X23: Inwin Instructie: Aspiratiesysteem aan BMI Een aspiratiesysteem is een buizenstelsel met gaatjes waardoor luchtmonsters naar een centrale detector worden gezogen en op aanwezige rookdeeltjes gecheckt. Bij rookdetectie wordt dit doorgemeld naar de BMI. Toelichting: Totaal van alle aan de BMI gekoppelde aspiratiesytemen in het gebouw
Note on AE23: Grondslag BMI - Inwin instructie Overnemen uit Rapport van Oplevering. - Toelichting Gebruikerseis Geen wettelike eis maar op basis van bedrijfsproces. Geen Geen wettelijke of bovenwettelijke eis. Nader te bepalen - Wettelijjk Bouwbesluit Wettelijk verplicht conform : bijlage I van het Bouwbesluit. Wettelijk Archief Vanuit PGS-voorschriften of de Archiefwet kan bewaking vereist zijn. Wettelijk Gelijkwaardigheid Gelijkwaardigheid is een oplossingen die afwijkt van de prestatie-eisen maar waar toch een gelijkwaardige mate van brandveiligeheid wordt gerealiseerd eventueel met toepassing van innovaties of organisatorische maatregelen Wettelijk PGS Vanuit PGS-voorschriften of de Archiefwet kan bewaking vereist zijn.
Note on AF23: Inwin Instructie: Inspectiecertificaat vereist Voor bestaande installaties zal deze informatie door zorg van REA worden aangeleverd. Voor nieuwe installatie moet de noodzaak worden opgenomen in het PVE. Toelichting: Voor sommige installaties is een inspectiecertificaat vereist. De wettelijke grondslag is hiervoor niet bepalend.
Note on AZ23: Toelichting Ja, type B geintegreerd Type B is luid alarm, slow whoop. BMI en OAI in één centrale. Nader te bepalen OAI = OntruimingsAlarmInstallatie . Nee, stil alarm draadloos Akoestisch en optisch signaal op draadloze ontvangers geselecteerde groep personen. Nee, stil alarm met attentiepanelen Akoestisch en optisch signaal op attentiepanelen op geselecteerde plaatsen. Nee, stil alarm met gespr. Codeberichten Berichten in gecodeerde vorm bestemd voor geselecteerde groep personen. Nee, type A Type A is luid alarm, gesproken berichten afgewisseld met toonsignalen. Nee, type B gecombineerd Type B is luid alarm, slow whoop. OAI heeft eigen centrale die wordt aangestuurd door BMI.
Note on W37: Nevenpanelen Inwin Instructie: Overnemen uit Rapport van Oplevering. Toelichting: Bij een BMI is altijd een brandweerpaneel aanwezig, bij grotere installaties soms ook nevenpanelen.
Note on X37: Inwin Instructie: Aspiratiesysteem aan BMI Een aspiratiesysteem is een buizenstelsel met gaatjes waardoor luchtmonsters naar een centrale detector worden gezogen en op aanwezige rookdeeltjes gecheckt. Bij rookdetectie wordt dit doorgemeld naar de BMI. Toelichting: Totaal van alle aan de BMI gekoppelde aspiratiesytemen in het gebouw
Note on AE37: Grondslag BMI - Inwin instructie Overnemen uit Rapport van Oplevering. - Toelichting Gebruikerseis Geen wettelike eis maar op basis van bedrijfsproces. Geen Geen wettelijke of bovenwettelijke eis. Nader te bepalen - Wettelijjk Bouwbesluit Wettelijk verplicht conform : bijlage I van het Bouwbesluit. Wettelijk Archief Vanuit PGS-voorschriften of de Archiefwet kan bewaking vereist zijn. Wettelijk Gelijkwaardigheid Gelijkwaardigheid is een oplossingen die afwijkt van de prestatie-eisen maar waar toch een gelijkwaardige mate van brandveiligeheid wordt gerealiseerd eventueel met toepassing van innovaties of organisatorische maatregelen Wettelijk PGS Vanuit PGS-voorschriften of de Archiefwet kan bewaking vereist zijn.
Note on AF37: Inwin Instructie: Inspectiecertificaat vereist Voor bestaande installaties zal deze informatie door zorg van REA worden aangeleverd. Voor nieuwe installatie moet de noodzaak worden opgenomen in het PVE. Toelichting: Voor sommige installaties is een inspectiecertificaat vereist. De wettelijke grondslag is hiervoor niet bepalend.
Note on AZ37: Toelichting Ja, type B geintegreerd Type B is luid alarm, slow whoop. BMI en OAI in één centrale. Nader te bepalen OAI = OntruimingsAlarmInstallatie . Nee, stil alarm draadloos Akoestisch en optisch signaal op draadloze ontvangers geselecteerde groep personen. Nee, stil alarm met attentiepanelen Akoestisch en optisch signaal op attentiepanelen op geselecteerde plaatsen. Nee, stil alarm met gespr. Codeberichten Berichten in gecodeerde vorm bestemd voor geselecteerde groep personen. Nee, type A Type A is luid alarm, gesproken berichten afgewisseld met toonsignalen. Nee, type B gecombineerd Type B is luid alarm, slow whoop. OAI heeft eigen centrale die wordt aangestuurd door BMI.
Note on W38: Nevenpanelen Inwin Instructie: Overnemen uit Rapport van Oplevering. Toelichting: Bij een BMI is altijd een brandweerpaneel aanwezig, bij grotere installaties soms ook nevenpanelen.
Note on X38: Inwin Instructie: Aspiratiesysteem aan BMI Een aspiratiesysteem is een buizenstelsel met gaatjes waardoor luchtmonsters naar een centrale detector worden gezogen en op aanwezige rookdeeltjes gecheckt. Bij rookdetectie wordt dit doorgemeld naar de BMI. Toelichting: Totaal van alle aan de BMI gekoppelde aspiratiesytemen in het gebouw
Note on AE38: Grondslag BMI - Inwin instructie Overnemen uit Rapport van Oplevering. - Toelichting Gebruikerseis Geen wettelike eis maar op basis van bedrijfsproces. Geen Geen wettelijke of bovenwettelijke eis. Nader te bepalen - Wettelijjk Bouwbesluit Wettelijk verplicht conform : bijlage I van het Bouwbesluit. Wettelijk Archief Vanuit PGS-voorschriften of de Archiefwet kan bewaking vereist zijn. Wettelijk Gelijkwaardigheid Gelijkwaardigheid is een oplossingen die afwijkt van de prestatie-eisen maar waar toch een gelijkwaardige mate van brandveiligeheid wordt gerealiseerd eventueel met toepassing van innovaties of organisatorische maatregelen Wettelijk PGS Vanuit PGS-voorschriften of de Archiefwet kan bewaking vereist zijn.
Note on AF38: Inwin Instructie: Inspectiecertificaat vereist Voor bestaande installaties zal deze informatie door zorg van REA worden aangeleverd. Voor nieuwe installatie moet de noodzaak worden opgenomen in het PVE. Toelichting: Voor sommige installaties is een inspectiecertificaat vereist. De wettelijke grondslag is hiervoor niet bepalend.
Note on AZ38: Toelichting Ja, type B geintegreerd Type B is luid alarm, slow whoop. BMI en OAI in één centrale. Nader te bepalen OAI = OntruimingsAlarmInstallatie . Nee, stil alarm draadloos Akoestisch en optisch signaal op draadloze ontvangers geselecteerde groep personen. Nee, stil alarm met attentiepanelen Akoestisch en optisch signaal op attentiepanelen op geselecteerde plaatsen. Nee, stil alarm met gespr. Codeberichten Berichten in gecodeerde vorm bestemd voor geselecteerde groep personen. Nee, type A Type A is luid alarm, gesproken berichten afgewisseld met toonsignalen. Nee, type B gecombineerd Type B is luid alarm, slow whoop. OAI heeft eigen centrale die wordt aangestuurd door BMI.
Note on W39: Nevenpanelen Inwin Instructie: Overnemen uit Rapport van Oplevering. Toelichting: Bij een BMI is altijd een brandweerpaneel aanwezig, bij grotere installaties soms ook nevenpanelen.
Note on X39: Inwin Instructie: Aspiratiesysteem aan BMI Een aspiratiesysteem is een buizenstelsel met gaatjes waardoor luchtmonsters naar een centrale detector worden gezogen en op aanwezige rookdeeltjes gecheckt. Bij rookdetectie wordt dit doorgemeld naar de BMI. Toelichting: Totaal van alle aan de BMI gekoppelde aspiratiesytemen in het gebouw
Note on AE39: Grondslag BMI - Inwin instructie Overnemen uit Rapport van Oplevering. - Toelichting Gebruikerseis Geen wettelike eis maar op basis van bedrijfsproces. Geen Geen wettelijke of bovenwettelijke eis. Nader te bepalen - Wettelijjk Bouwbesluit Wettelijk verplicht conform : bijlage I van het Bouwbesluit. Wettelijk Archief Vanuit PGS-voorschriften of de Archiefwet kan bewaking vereist zijn. Wettelijk Gelijkwaardigheid Gelijkwaardigheid is een oplossingen die afwijkt van de prestatie-eisen maar waar toch een gelijkwaardige mate van brandveiligeheid wordt gerealiseerd eventueel met toepassing van innovaties of organisatorische maatregelen Wettelijk PGS Vanuit PGS-voorschriften of de Archiefwet kan bewaking vereist zijn.
Note on AF39: Inwin Instructie: Inspectiecertificaat vereist Voor bestaande installaties zal deze informatie door zorg van REA worden aangeleverd. Voor nieuwe installatie moet de noodzaak worden opgenomen in het PVE. Toelichting: Voor sommige installaties is een inspectiecertificaat vereist. De wettelijke grondslag is hiervoor niet bepalend.
Note on AZ39: Toelichting Ja, type B geintegreerd Type B is luid alarm, slow whoop. BMI en OAI in één centrale. Nader te bepalen OAI = OntruimingsAlarmInstallatie . Nee, stil alarm draadloos Akoestisch en optisch signaal op draadloze ontvangers geselecteerde groep personen. Nee, stil alarm met attentiepanelen Akoestisch en optisch signaal op attentiepanelen op geselecteerde plaatsen. Nee, stil alarm met gespr. Codeberichten Berichten in gecodeerde vorm bestemd voor geselecteerde groep personen. Nee, type A Type A is luid alarm, gesproken berichten afgewisseld met toonsignalen. Nee, type B gecombineerd Type B is luid alarm, slow whoop. OAI heeft eigen centrale die wordt aangestuurd door BMI.
Note on W40: Nevenpanelen Inwin Instructie: Overnemen uit Rapport van Oplevering. Toelichting: Bij een BMI is altijd een brandweerpaneel aanwezig, bij grotere installaties soms ook nevenpanelen.
Note on X40: Inwin Instructie: Aspiratiesysteem aan BMI Een aspiratiesysteem is een buizenstelsel met gaatjes waardoor luchtmonsters naar een centrale detector worden gezogen en op aanwezige rookdeeltjes gecheckt. Bij rookdetectie wordt dit doorgemeld naar de BMI. Toelichting: Totaal van alle aan de BMI gekoppelde aspiratiesytemen in het gebouw
Note on AE40: Grondslag BMI - Inwin instructie Overnemen uit Rapport van Oplevering. - Toelichting Gebruikerseis Geen wettelike eis maar op basis van bedrijfsproces. Geen Geen wettelijke of bovenwettelijke eis. Nader te bepalen - Wettelijjk Bouwbesluit Wettelijk verplicht conform : bijlage I van het Bouwbesluit. Wettelijk Archief Vanuit PGS-voorschriften of de Archiefwet kan bewaking vereist zijn. Wettelijk Gelijkwaardigheid Gelijkwaardigheid is een oplossingen die afwijkt van de prestatie-eisen maar waar toch een gelijkwaardige mate van brandveiligeheid wordt gerealiseerd eventueel met toepassing van innovaties of organisatorische maatregelen Wettelijk PGS Vanuit PGS-voorschriften of de Archiefwet kan bewaking vereist zijn.
Note on AF40: Inwin Instructie: Inspectiecertificaat vereist Voor bestaande installaties zal deze informatie door zorg van REA worden aangeleverd. Voor nieuwe installatie moet de noodzaak worden opgenomen in het PVE. Toelichting: Voor sommige installaties is een inspectiecertificaat vereist. De wettelijke grondslag is hiervoor niet bepalend.
Note on AZ40: Toelichting Ja, type B geintegreerd Type B is luid alarm, slow whoop. BMI en OAI in één centrale. Nader te bepalen OAI = OntruimingsAlarmInstallatie . Nee, stil alarm draadloos Akoestisch en optisch signaal op draadloze ontvangers geselecteerde groep personen. Nee, stil alarm met attentiepanelen Akoestisch en optisch signaal op attentiepanelen op geselecteerde plaatsen. Nee, stil alarm met gespr. Codeberichten Berichten in gecodeerde vorm bestemd voor geselecteerde groep personen. Nee, type A Type A is luid alarm, gesproken berichten afgewisseld met toonsignalen. Nee, type B gecombineerd Type B is luid alarm, slow whoop. OAI heeft eigen centrale die wordt aangestuurd door BMI.
Note on W41: Nevenpanelen Inwin Instructie: Overnemen uit Rapport van Oplevering. Toelichting: Bij een BMI is altijd een brandweerpaneel aanwezig, bij grotere installaties soms ook nevenpanelen.
Note on X41: Inwin Instructie: Aspiratiesysteem aan BMI Een aspiratiesysteem is een buizenstelsel met gaatjes waardoor luchtmonsters naar een centrale detector worden gezogen en op aanwezige rookdeeltjes gecheckt. Bij rookdetectie wordt dit doorgemeld naar de BMI. Toelichting: Totaal van alle aan de BMI gekoppelde aspiratiesytemen in het gebouw
Note on AE41: Grondslag BMI - Inwin instructie Overnemen uit Rapport van Oplevering. - Toelichting Gebruikerseis Geen wettelike eis maar op basis van bedrijfsproces. Geen Geen wettelijke of bovenwettelijke eis. Nader te bepalen - Wettelijjk Bouwbesluit Wettelijk verplicht conform : bijlage I van het Bouwbesluit. Wettelijk Archief Vanuit PGS-voorschriften of de Archiefwet kan bewaking vereist zijn. Wettelijk Gelijkwaardigheid Gelijkwaardigheid is een oplossingen die afwijkt van de prestatie-eisen maar waar toch een gelijkwaardige mate van brandveiligeheid wordt gerealiseerd eventueel met toepassing van innovaties of organisatorische maatregelen Wettelijk PGS Vanuit PGS-voorschriften of de Archiefwet kan bewaking vereist zijn.
Note on AF41: Inwin Instructie: Inspectiecertificaat vereist Voor bestaande installaties zal deze informatie door zorg van REA worden aangeleverd. Voor nieuwe installatie moet de noodzaak worden opgenomen in het PVE. Toelichting: Voor sommige installaties is een inspectiecertificaat vereist. De wettelijke grondslag is hiervoor niet bepalend.
Note on AZ41: Toelichting Ja, type B geintegreerd Type B is luid alarm, slow whoop. BMI en OAI in één centrale. Nader te bepalen OAI = OntruimingsAlarmInstallatie . Nee, stil alarm draadloos Akoestisch en optisch signaal op draadloze ontvangers geselecteerde groep personen. Nee, stil alarm met attentiepanelen Akoestisch en optisch signaal op attentiepanelen op geselecteerde plaatsen. Nee, stil alarm met gespr. Codeberichten Berichten in gecodeerde vorm bestemd voor geselecteerde groep personen. Nee, type A Type A is luid alarm, gesproken berichten afgewisseld met toonsignalen. Nee, type B gecombineerd Type B is luid alarm, slow whoop. OAI heeft eigen centrale die wordt aangestuurd door BMI.
Note on W42: Nevenpanelen Inwin Instructie: Overnemen uit Rapport van Oplevering. Toelichting: Bij een BMI is altijd een brandweerpaneel aanwezig, bij grotere installaties soms ook nevenpanelen.
Note on X42: Inwin Instructie: Aspiratiesysteem aan BMI Een aspiratiesysteem is een buizenstelsel met gaatjes waardoor luchtmonsters naar een centrale detector worden gezogen en op aanwezige rookdeeltjes gecheckt. Bij rookdetectie wordt dit doorgemeld naar de BMI. Toelichting: Totaal van alle aan de BMI gekoppelde aspiratiesytemen in het gebouw
Note on AE42: Grondslag BMI - Inwin instructie Overnemen uit Rapport van Oplevering. - Toelichting Gebruikerseis Geen wettelike eis maar op basis van bedrijfsproces. Geen Geen wettelijke of bovenwettelijke eis. Nader te bepalen - Wettelijjk Bouwbesluit Wettelijk verplicht conform : bijlage I van het Bouwbesluit. Wettelijk Archief Vanuit PGS-voorschriften of de Archiefwet kan bewaking vereist zijn. Wettelijk Gelijkwaardigheid Gelijkwaardigheid is een oplossingen die afwijkt van de prestatie-eisen maar waar toch een gelijkwaardige mate van brandveiligeheid wordt gerealiseerd eventueel met toepassing van innovaties of organisatorische maatregelen Wettelijk PGS Vanuit PGS-voorschriften of de Archiefwet kan bewaking vereist zijn.
Note on AF42: Inwin Instructie: Inspectiecertificaat vereist Voor bestaande installaties zal deze informatie door zorg van REA worden aangeleverd. Voor nieuwe installatie moet de noodzaak worden opgenomen in het PVE. Toelichting: Voor sommige installaties is een inspectiecertificaat vereist. De wettelijke grondslag is hiervoor niet bepalend.
Note on AZ42: Toelichting Ja, type B geintegreerd Type B is luid alarm, slow whoop. BMI en OAI in één centrale. Nader te bepalen OAI = OntruimingsAlarmInstallatie . Nee, stil alarm draadloos Akoestisch en optisch signaal op draadloze ontvangers geselecteerde groep personen. Nee, stil alarm met attentiepanelen Akoestisch en optisch signaal op attentiepanelen op geselecteerde plaatsen. Nee, stil alarm met gespr. Codeberichten Berichten in gecodeerde vorm bestemd voor geselecteerde groep personen. Nee, type A Type A is luid alarm, gesproken berichten afgewisseld met toonsignalen. Nee, type B gecombineerd Type B is luid alarm, slow whoop. OAI heeft eigen centrale die wordt aangestuurd door BMI.
Note on W43: Nevenpanelen Inwin Instructie: Overnemen uit Rapport van Oplevering. Toelichting: Bij een BMI is altijd een brandweerpaneel aanwezig, bij grotere installaties soms ook nevenpanelen.
Note on X43: Inwin Instructie: Aspiratiesysteem aan BMI Een aspiratiesysteem is een buizenstelsel met gaatjes waardoor luchtmonsters naar een centrale detector worden gezogen en op aanwezige rookdeeltjes gecheckt. Bij rookdetectie wordt dit doorgemeld naar de BMI. Toelichting: Totaal van alle aan de BMI gekoppelde aspiratiesytemen in het gebouw
Note on AE43: Grondslag BMI - Inwin instructie Overnemen uit Rapport van Oplevering. - Toelichting Gebruikerseis Geen wettelike eis maar op basis van bedrijfsproces. Geen Geen wettelijke of bovenwettelijke eis. Nader te bepalen - Wettelijjk Bouwbesluit Wettelijk verplicht conform : bijlage I van het Bouwbesluit. Wettelijk Archief Vanuit PGS-voorschriften of de Archiefwet kan bewaking vereist zijn. Wettelijk Gelijkwaardigheid Gelijkwaardigheid is een oplossingen die afwijkt van de prestatie-eisen maar waar toch een gelijkwaardige mate van brandveiligeheid wordt gerealiseerd eventueel met toepassing van innovaties of organisatorische maatregelen Wettelijk PGS Vanuit PGS-voorschriften of de Archiefwet kan bewaking vereist zijn.
Note on AF43: Inwin Instructie: Inspectiecertificaat vereist Voor bestaande installaties zal deze informatie door zorg van REA worden aangeleverd. Voor nieuwe installatie moet de noodzaak worden opgenomen in het PVE. Toelichting: Voor sommige installaties is een inspectiecertificaat vereist. De wettelijke grondslag is hiervoor niet bepalend.
Note on AZ43: Toelichting Ja, type B geintegreerd Type B is luid alarm, slow whoop. BMI en OAI in één centrale. Nader te bepalen OAI = OntruimingsAlarmInstallatie . Nee, stil alarm draadloos Akoestisch en optisch signaal op draadloze ontvangers geselecteerde groep personen. Nee, stil alarm met attentiepanelen Akoestisch en optisch signaal op attentiepanelen op geselecteerde plaatsen. Nee, stil alarm met gespr. Codeberichten Berichten in gecodeerde vorm bestemd voor geselecteerde groep personen. Nee, type A Type A is luid alarm, gesproken berichten afgewisseld met toonsignalen. Nee, type B gecombineerd Type B is luid alarm, slow whoop. OAI heeft eigen centrale die wordt aangestuurd door BMI.
Note on W44: Nevenpanelen Inwin Instructie: Overnemen uit Rapport van Oplevering. Toelichting: Bij een BMI is altijd een brandweerpaneel aanwezig, bij grotere installaties soms ook nevenpanelen.
Note on X44: Inwin Instructie: Aspiratiesysteem aan BMI Een aspiratiesysteem is een buizenstelsel met gaatjes waardoor luchtmonsters naar een centrale detector worden gezogen en op aanwezige rookdeeltjes gecheckt. Bij rookdetectie wordt dit doorgemeld naar de BMI. Toelichting: Totaal van alle aan de BMI gekoppelde aspiratiesytemen in het gebouw
Note on AE44: Grondslag BMI - Inwin instructie Overnemen uit Rapport van Oplevering. - Toelichting Gebruikerseis Geen wettelike eis maar op basis van bedrijfsproces. Geen Geen wettelijke of bovenwettelijke eis. Nader te bepalen - Wettelijjk Bouwbesluit Wettelijk verplicht conform : bijlage I van het Bouwbesluit. Wettelijk Archief Vanuit PGS-voorschriften of de Archiefwet kan bewaking vereist zijn. Wettelijk Gelijkwaardigheid Gelijkwaardigheid is een oplossingen die afwijkt van de prestatie-eisen maar waar toch een gelijkwaardige mate van brandveiligeheid wordt gerealiseerd eventueel met toepassing van innovaties of organisatorische maatregelen Wettelijk PGS Vanuit PGS-voorschriften of de Archiefwet kan bewaking vereist zijn.
Note on AF44: Inwin Instructie: Inspectiecertificaat vereist Voor bestaande installaties zal deze informatie door zorg van REA worden aangeleverd. Voor nieuwe installatie moet de noodzaak worden opgenomen in het PVE. Toelichting: Voor sommige installaties is een inspectiecertificaat vereist. De wettelijke grondslag is hiervoor niet bepalend.
Note on AZ44: Toelichting Ja, type B geintegreerd Type B is luid alarm, slow whoop. BMI en OAI in één centrale. Nader te bepalen OAI = OntruimingsAlarmInstallatie . Nee, stil alarm draadloos Akoestisch en optisch signaal op draadloze ontvangers geselecteerde groep personen. Nee, stil alarm met attentiepanelen Akoestisch en optisch signaal op attentiepanelen op geselecteerde plaatsen. Nee, stil alarm met gespr. Codeberichten Berichten in gecodeerde vorm bestemd voor geselecteerde groep personen. Nee, type A Type A is luid alarm, gesproken berichten afgewisseld met toonsignalen. Nee, type B gecombineerd Type B is luid alarm, slow whoop. OAI heeft eigen centrale die wordt aangestuurd door BMI.
Note on W45: Nevenpanelen Inwin Instructie: Overnemen uit Rapport van Oplevering. Toelichting: Bij een BMI is altijd een brandweerpaneel aanwezig, bij grotere installaties soms ook nevenpanelen.
Note on X45: Inwin Instructie: Aspiratiesysteem aan BMI Een aspiratiesysteem is een buizenstelsel met gaatjes waardoor luchtmonsters naar een centrale detector worden gezogen en op aanwezige rookdeeltjes gecheckt. Bij rookdetectie wordt dit doorgemeld naar de BMI. Toelichting: Totaal van alle aan de BMI gekoppelde aspiratiesytemen in het gebouw
Note on AE45: Grondslag BMI - Inwin instructie Overnemen uit Rapport van Oplevering. - Toelichting Gebruikerseis Geen wettelike eis maar op basis van bedrijfsproces. Geen Geen wettelijke of bovenwettelijke eis. Nader te bepalen - Wettelijjk Bouwbesluit Wettelijk verplicht conform : bijlage I van het Bouwbesluit. Wettelijk Archief Vanuit PGS-voorschriften of de Archiefwet kan bewaking vereist zijn. Wettelijk Gelijkwaardigheid Gelijkwaardigheid is een oplossingen die afwijkt van de prestatie-eisen maar waar toch een gelijkwaardige mate van brandveiligeheid wordt gerealiseerd eventueel met toepassing van innovaties of organisatorische maatregelen Wettelijk PGS Vanuit PGS-voorschriften of de Archiefwet kan bewaking vereist zijn.
Note on AF45: Inwin Instructie: Inspectiecertificaat vereist Voor bestaande installaties zal deze informatie door zorg van REA worden aangeleverd. Voor nieuwe installatie moet de noodzaak worden opgenomen in het PVE. Toelichting: Voor sommige installaties is een inspectiecertificaat vereist. De wettelijke grondslag is hiervoor niet bepalend.
Note on AZ45: Toelichting Ja, type B geintegreerd Type B is luid alarm, slow whoop. BMI en OAI in één centrale. Nader te bepalen OAI = OntruimingsAlarmInstallatie . Nee, stil alarm draadloos Akoestisch en optisch signaal op draadloze ontvangers geselecteerde groep personen. Nee, stil alarm met attentiepanelen Akoestisch en optisch signaal op attentiepanelen op geselecteerde plaatsen. Nee, stil alarm met gespr. Codeberichten Berichten in gecodeerde vorm bestemd voor geselecteerde groep personen. Nee, type A Type A is luid alarm, gesproken berichten afgewisseld met toonsignalen. Nee, type B gecombineerd Type B is luid alarm, slow whoop. OAI heeft eigen centrale die wordt aangestuurd door BMI.
Note on W46: Nevenpanelen Inwin Instructie: Overnemen uit Rapport van Oplevering. Toelichting: Bij een BMI is altijd een brandweerpaneel aanwezig, bij grotere installaties soms ook nevenpanelen.
Note on X46: Inwin Instructie: Aspiratiesysteem aan BMI Een aspiratiesysteem is een buizenstelsel met gaatjes waardoor luchtmonsters naar een centrale detector worden gezogen en op aanwezige rookdeeltjes gecheckt. Bij rookdetectie wordt dit doorgemeld naar de BMI. Toelichting: Totaal van alle aan de BMI gekoppelde aspiratiesytemen in het gebouw
Note on AE46: Grondslag BMI - Inwin instructie Overnemen uit Rapport van Oplevering. - Toelichting Gebruikerseis Geen wettelike eis maar op basis van bedrijfsproces. Geen Geen wettelijke of bovenwettelijke eis. Nader te bepalen - Wettelijjk Bouwbesluit Wettelijk verplicht conform : bijlage I van het Bouwbesluit. Wettelijk Archief Vanuit PGS-voorschriften of de Archiefwet kan bewaking vereist zijn. Wettelijk Gelijkwaardigheid Gelijkwaardigheid is een oplossingen die afwijkt van de prestatie-eisen maar waar toch een gelijkwaardige mate van brandveiligeheid wordt gerealiseerd eventueel met toepassing van innovaties of organisatorische maatregelen Wettelijk PGS Vanuit PGS-voorschriften of de Archiefwet kan bewaking vereist zijn.
Note on AF46: Inwin Instructie: Inspectiecertificaat vereist Voor bestaande installaties zal deze informatie door zorg van REA worden aangeleverd. Voor nieuwe installatie moet de noodzaak worden opgenomen in het PVE. Toelichting: Voor sommige installaties is een inspectiecertificaat vereist. De wettelijke grondslag is hiervoor niet bepalend.
Note on AZ46: Toelichting Ja, type B geintegreerd Type B is luid alarm, slow whoop. BMI en OAI in één centrale. Nader te bepalen OAI = OntruimingsAlarmInstallatie . Nee, stil alarm draadloos Akoestisch en optisch signaal op draadloze ontvangers geselecteerde groep personen. Nee, stil alarm met attentiepanelen Akoestisch en optisch signaal op attentiepanelen op geselecteerde plaatsen. Nee, stil alarm met gespr. Codeberichten Berichten in gecodeerde vorm bestemd voor geselecteerde groep personen. Nee, type A Type A is luid alarm, gesproken berichten afgewisseld met toonsignalen. Nee, type B gecombineerd Type B is luid alarm, slow whoop. OAI heeft eigen centrale die wordt aangestuurd door BMI.
Note on W47: Nevenpanelen Inwin Instructie: Overnemen uit Rapport van Oplevering. Toelichting: Bij een BMI is altijd een brandweerpaneel aanwezig, bij grotere installaties soms ook nevenpanelen.
Note on X47: Inwin Instructie: Aspiratiesysteem aan BMI Een aspiratiesysteem is een buizenstelsel met gaatjes waardoor luchtmonsters naar een centrale detector worden gezogen en op aanwezige rookdeeltjes gecheckt. Bij rookdetectie wordt dit doorgemeld naar de BMI. Toelichting: Totaal van alle aan de BMI gekoppelde aspiratiesytemen in het gebouw
Note on AE47: Grondslag BMI - Inwin instructie Overnemen uit Rapport van Oplevering. - Toelichting Gebruikerseis Geen wettelike eis maar op basis van bedrijfsproces. Geen Geen wettelijke of bovenwettelijke eis. Nader te bepalen - Wettelijjk Bouwbesluit Wettelijk verplicht conform : bijlage I van het Bouwbesluit. Wettelijk Archief Vanuit PGS-voorschriften of de Archiefwet kan bewaking vereist zijn. Wettelijk Gelijkwaardigheid Gelijkwaardigheid is een oplossingen die afwijkt van de prestatie-eisen maar waar toch een gelijkwaardige mate van brandveiligeheid wordt gerealiseerd eventueel met toepassing van innovaties of organisatorische maatregelen Wettelijk PGS Vanuit PGS-voorschriften of de Archiefwet kan bewaking vereist zijn.
Note on AF47: Inwin Instructie: Inspectiecertificaat vereist Voor bestaande installaties zal deze informatie door zorg van REA worden aangeleverd. Voor nieuwe installatie moet de noodzaak worden opgenomen in het PVE. Toelichting: Voor sommige installaties is een inspectiecertificaat vereist. De wettelijke grondslag is hiervoor niet bepalend.
Note on AZ47: Toelichting Ja, type B geintegreerd Type B is luid alarm, slow whoop. BMI en OAI in één centrale. Nader te bepalen OAI = OntruimingsAlarmInstallatie . Nee, stil alarm draadloos Akoestisch en optisch signaal op draadloze ontvangers geselecteerde groep personen. Nee, stil alarm met attentiepanelen Akoestisch en optisch signaal op attentiepanelen op geselecteerde plaatsen. Nee, stil alarm met gespr. Codeberichten Berichten in gecodeerde vorm bestemd voor geselecteerde groep personen. Nee, type A Type A is luid alarm, gesproken berichten afgewisseld met toonsignalen. Nee, type B gecombineerd Type B is luid alarm, slow whoop. OAI heeft eigen centrale die wordt aangestuurd door BMI.
Note on W48: Nevenpanelen Inwin Instructie: Overnemen uit Rapport van Oplevering. Toelichting: Bij een BMI is altijd een brandweerpaneel aanwezig, bij grotere installaties soms ook nevenpanelen.
Note on X48: Inwin Instructie: Aspiratiesysteem aan BMI Een aspiratiesysteem is een buizenstelsel met gaatjes waardoor luchtmonsters naar een centrale detector worden gezogen en op aanwezige rookdeeltjes gecheckt. Bij rookdetectie wordt dit doorgemeld naar de BMI. Toelichting: Totaal van alle aan de BMI gekoppelde aspiratiesytemen in het gebouw
Note on AE48: Grondslag BMI - Inwin instructie Overnemen uit Rapport van Oplevering. - Toelichting Gebruikerseis Geen wettelike eis maar op basis van bedrijfsproces. Geen Geen wettelijke of bovenwettelijke eis. Nader te bepalen - Wettelijjk Bouwbesluit Wettelijk verplicht conform : bijlage I van het Bouwbesluit. Wettelijk Archief Vanuit PGS-voorschriften of de Archiefwet kan bewaking vereist zijn. Wettelijk Gelijkwaardigheid Gelijkwaardigheid is een oplossingen die afwijkt van de prestatie-eisen maar waar toch een gelijkwaardige mate van brandveiligeheid wordt gerealiseerd eventueel met toepassing van innovaties of organisatorische maatregelen Wettelijk PGS Vanuit PGS-voorschriften of de Archiefwet kan bewaking vereist zijn.
Note on AF48: Inwin Instructie: Inspectiecertificaat vereist Voor bestaande installaties zal deze informatie door zorg van REA worden aangeleverd. Voor nieuwe installatie moet de noodzaak worden opgenomen in het PVE. Toelichting: Voor sommige installaties is een inspectiecertificaat vereist. De wettelijke grondslag is hiervoor niet bepalend.
Note on AZ48: Toelichting Ja, type B geintegreerd Type B is luid alarm, slow whoop. BMI en OAI in één centrale. Nader te bepalen OAI = OntruimingsAlarmInstallatie . Nee, stil alarm draadloos Akoestisch en optisch signaal op draadloze ontvangers geselecteerde groep personen. Nee, stil alarm met attentiepanelen Akoestisch en optisch signaal op attentiepanelen op geselecteerde plaatsen. Nee, stil alarm met gespr. Codeberichten Berichten in gecodeerde vorm bestemd voor geselecteerde groep personen. Nee, type A Type A is luid alarm, gesproken berichten afgewisseld met toonsignalen. Nee, type B gecombineerd Type B is luid alarm, slow whoop. OAI heeft eigen centrale die wordt aangestuurd door BMI.
Note on W49: Nevenpanelen Inwin Instructie: Overnemen uit Rapport van Oplevering. Toelichting: Bij een BMI is altijd een brandweerpaneel aanwezig, bij grotere installaties soms ook nevenpanelen.
Note on X49: Inwin Instructie: Aspiratiesysteem aan BMI Een aspiratiesysteem is een buizenstelsel met gaatjes waardoor luchtmonsters naar een centrale detector worden gezogen en op aanwezige rookdeeltjes gecheckt. Bij rookdetectie wordt dit doorgemeld naar de BMI. Toelichting: Totaal van alle aan de BMI gekoppelde aspiratiesytemen in het gebouw
Note on AE49: Grondslag BMI - Inwin instructie Overnemen uit Rapport van Oplevering. - Toelichting Gebruikerseis Geen wettelike eis maar op basis van bedrijfsproces. Geen Geen wettelijke of bovenwettelijke eis. Nader te bepalen - Wettelijjk Bouwbesluit Wettelijk verplicht conform : bijlage I van het Bouwbesluit. Wettelijk Archief Vanuit PGS-voorschriften of de Archiefwet kan bewaking vereist zijn. Wettelijk Gelijkwaardigheid Gelijkwaardigheid is een oplossingen die afwijkt van de prestatie-eisen maar waar toch een gelijkwaardige mate van brandveiligeheid wordt gerealiseerd eventueel met toepassing van innovaties of organisatorische maatregelen Wettelijk PGS Vanuit PGS-voorschriften of de Archiefwet kan bewaking vereist zijn.
Note on AF49: Inwin Instructie: Inspectiecertificaat vereist Voor bestaande installaties zal deze informatie door zorg van REA worden aangeleverd. Voor nieuwe installatie moet de noodzaak worden opgenomen in het PVE. Toelichting: Voor sommige installaties is een inspectiecertificaat vereist. De wettelijke grondslag is hiervoor niet bepalend.
Note on AZ49: Toelichting Ja, type B geintegreerd Type B is luid alarm, slow whoop. BMI en OAI in één centrale. Nader te bepalen OAI = OntruimingsAlarmInstallatie . Nee, stil alarm draadloos Akoestisch en optisch signaal op draadloze ontvangers geselecteerde groep personen. Nee, stil alarm met attentiepanelen Akoestisch en optisch signaal op attentiepanelen op geselecteerde plaatsen. Nee, stil alarm met gespr. Codeberichten Berichten in gecodeerde vorm bestemd voor geselecteerde groep personen. Nee, type A Type A is luid alarm, gesproken berichten afgewisseld met toonsignalen. Nee, type B gecombineerd Type B is luid alarm, slow whoop. OAI heeft eigen centrale die wordt aangestuurd door BMI.
Note on W50: Nevenpanelen Inwin Instructie: Overnemen uit Rapport van Oplevering. Toelichting: Bij een BMI is altijd een brandweerpaneel aanwezig, bij grotere installaties soms ook nevenpanelen.
Note on X50: Inwin Instructie: Aspiratiesysteem aan BMI Een aspiratiesysteem is een buizenstelsel met gaatjes waardoor luchtmonsters naar een centrale detector worden gezogen en op aanwezige rookdeeltjes gecheckt. Bij rookdetectie wordt dit doorgemeld naar de BMI. Toelichting: Totaal van alle aan de BMI gekoppelde aspiratiesytemen in het gebouw
Note on AE50: Grondslag BMI - Inwin instructie Overnemen uit Rapport van Oplevering. - Toelichting Gebruikerseis Geen wettelike eis maar op basis van bedrijfsproces. Geen Geen wettelijke of bovenwettelijke eis. Nader te bepalen - Wettelijjk Bouwbesluit Wettelijk verplicht conform : bijlage I van het Bouwbesluit. Wettelijk Archief Vanuit PGS-voorschriften of de Archiefwet kan bewaking vereist zijn. Wettelijk Gelijkwaardigheid Gelijkwaardigheid is een oplossingen die afwijkt van de prestatie-eisen maar waar toch een gelijkwaardige mate van brandveiligeheid wordt gerealiseerd eventueel met toepassing van innovaties of organisatorische maatregelen Wettelijk PGS Vanuit PGS-voorschriften of de Archiefwet kan bewaking vereist zijn.
Note on AF50: Inwin Instructie: Inspectiecertificaat vereist Voor bestaande installaties zal deze informatie door zorg van REA worden aangeleverd. Voor nieuwe installatie moet de noodzaak worden opgenomen in het PVE. Toelichting: Voor sommige installaties is een inspectiecertificaat vereist. De wettelijke grondslag is hiervoor niet bepalend.
Note on AZ50: Toelichting Ja, type B geintegreerd Type B is luid alarm, slow whoop. BMI en OAI in één centrale. Nader te bepalen OAI = OntruimingsAlarmInstallatie . Nee, stil alarm draadloos Akoestisch en optisch signaal op draadloze ontvangers geselecteerde groep personen. Nee, stil alarm met attentiepanelen Akoestisch en optisch signaal op attentiepanelen op geselecteerde plaatsen. Nee, stil alarm met gespr. Codeberichten Berichten in gecodeerde vorm bestemd voor geselecteerde groep personen. Nee, type A Type A is luid alarm, gesproken berichten afgewisseld met toonsignalen. Nee, type B gecombineerd Type B is luid alarm, slow whoop. OAI heeft eigen centrale die wordt aangestuurd door BMI.
Note on W51: Nevenpanelen Inwin Instructie: Overnemen uit Rapport van Oplevering. Toelichting: Bij een BMI is altijd een brandweerpaneel aanwezig, bij grotere installaties soms ook nevenpanelen.
Note on X51: Inwin Instructie: Aspiratiesysteem aan BMI Een aspiratiesysteem is een buizenstelsel met gaatjes waardoor luchtmonsters naar een centrale detector worden gezogen en op aanwezige rookdeeltjes gecheckt. Bij rookdetectie wordt dit doorgemeld naar de BMI. Toelichting: Totaal van alle aan de BMI gekoppelde aspiratiesytemen in het gebouw
Note on AE51: Grondslag BMI - Inwin instructie Overnemen uit Rapport van Oplevering. - Toelichting Gebruikerseis Geen wettelike eis maar op basis van bedrijfsproces. Geen Geen wettelijke of bovenwettelijke eis. Nader te bepalen - Wettelijjk Bouwbesluit Wettelijk verplicht conform : bijlage I van het Bouwbesluit. Wettelijk Archief Vanuit PGS-voorschriften of de Archiefwet kan bewaking vereist zijn. Wettelijk Gelijkwaardigheid Gelijkwaardigheid is een oplossingen die afwijkt van de prestatie-eisen maar waar toch een gelijkwaardige mate van brandveiligeheid wordt gerealiseerd eventueel met toepassing van innovaties of organisatorische maatregelen Wettelijk PGS Vanuit PGS-voorschriften of de Archiefwet kan bewaking vereist zijn.
Note on AF51: Inwin Instructie: Inspectiecertificaat vereist Voor bestaande installaties zal deze informatie door zorg van REA worden aangeleverd. Voor nieuwe installatie moet de noodzaak worden opgenomen in het PVE. Toelichting: Voor sommige installaties is een inspectiecertificaat vereist. De wettelijke grondslag is hiervoor niet bepalend.
Note on AZ51: Toelichting Ja, type B geintegreerd Type B is luid alarm, slow whoop. BMI en OAI in één centrale. Nader te bepalen OAI = OntruimingsAlarmInstallatie . Nee, stil alarm draadloos Akoestisch en optisch signaal op draadloze ontvangers geselecteerde groep personen. Nee, stil alarm met attentiepanelen Akoestisch en optisch signaal op attentiepanelen op geselecteerde plaatsen. Nee, stil alarm met gespr. Codeberichten Berichten in gecodeerde vorm bestemd voor geselecteerde groep personen. Nee, type A Type A is luid alarm, gesproken berichten afgewisseld met toonsignalen. Nee, type B gecombineerd Type B is luid alarm, slow whoop. OAI heeft eigen centrale die wordt aangestuurd door BMI.
Note on W52: Nevenpanelen Inwin Instructie: Overnemen uit Rapport van Oplevering. Toelichting: Bij een BMI is altijd een brandweerpaneel aanwezig, bij grotere installaties soms ook nevenpanelen.
Note on X52: Inwin Instructie: Aspiratiesysteem aan BMI Een aspiratiesysteem is een buizenstelsel met gaatjes waardoor luchtmonsters naar een centrale detector worden gezogen en op aanwezige rookdeeltjes gecheckt. Bij rookdetectie wordt dit doorgemeld naar de BMI. Toelichting: Totaal van alle aan de BMI gekoppelde aspiratiesytemen in het gebouw
Note on AE52: Grondslag BMI - Inwin instructie Overnemen uit Rapport van Oplevering. - Toelichting Gebruikerseis Geen wettelike eis maar op basis van bedrijfsproces. Geen Geen wettelijke of bovenwettelijke eis. Nader te bepalen - Wettelijjk Bouwbesluit Wettelijk verplicht conform : bijlage I van het Bouwbesluit. Wettelijk Archief Vanuit PGS-voorschriften of de Archiefwet kan bewaking vereist zijn. Wettelijk Gelijkwaardigheid Gelijkwaardigheid is een oplossingen die afwijkt van de prestatie-eisen maar waar toch een gelijkwaardige mate van brandveiligeheid wordt gerealiseerd eventueel met toepassing van innovaties of organisatorische maatregelen Wettelijk PGS Vanuit PGS-voorschriften of de Archiefwet kan bewaking vereist zijn.
Note on AF52: Inwin Instructie: Inspectiecertificaat vereist Voor bestaande installaties zal deze informatie door zorg van REA worden aangeleverd. Voor nieuwe installatie moet de noodzaak worden opgenomen in het PVE. Toelichting: Voor sommige installaties is een inspectiecertificaat vereist. De wettelijke grondslag is hiervoor niet bepalend.
Note on AZ52: Toelichting Ja, type B geintegreerd Type B is luid alarm, slow whoop. BMI en OAI in één centrale. Nader te bepalen OAI = OntruimingsAlarmInstallatie . Nee, stil alarm draadloos Akoestisch en optisch signaal op draadloze ontvangers geselecteerde groep personen. Nee, stil alarm met attentiepanelen Akoestisch en optisch signaal op attentiepanelen op geselecteerde plaatsen. Nee, stil alarm met gespr. Codeberichten Berichten in gecodeerde vorm bestemd voor geselecteerde groep personen. Nee, type A Type A is luid alarm, gesproken berichten afgewisseld met toonsignalen. Nee, type B gecombineerd Type B is luid alarm, slow whoop. OAI heeft eigen centrale die wordt aangestuurd door BMI.
Note on N57: Extra uitleg: De gekopieerde data uit de componenlijst moet in zwart weergegeven worden. Data die niet correct is moet in rood toegevoegd worden aan de originele data in dezelfde cel gescheiden door een scheidingsteken (/). Extra informatie die nog niet op de componentenlijst stond moet ook in rood worden toegevoegd.

## Klimaatregelinstallatie
Update Componentenlijst 8.0 - Componentenblad 58.20.01.00 versie 6.1 dd 20210113
Klimaatregelinstallatie
Datadefinitie | Een regelinstallatie is een verzameling van voorzieningen voor centraal melden, meten, en besturen van een klimaatinstallatie, vanaf de aan te sluiten hoofdvoeding tot en met de aan te sluiten regelingen.
Inwin instructie | Het betreft een systeem, waarop de regeling van één of meerdere klimaatinstallaties kan zijn aangesloten.
Onderstaande tabel door aannemer in te vullen als er nieuwe of bestaande componenten gekeurd / onderhouden zijn, die niet in Keuringsplan en Componentenlijst voorkomen ( Extra Keuring ).
Extra Keuring | ComponentSoortID | ComponentSoort | Object | Objectnaam | Gebouw | Gebouwnaam | GebouwSoort | BVO | Bouwlaag | Ruimte | Hoofdgebruiker | Objecthoofdgebruiker | Regio | BI code | Aantal | Nadere locatiebepaling | Bouwjaar | Nadere specificatie bwd/instl | Fabrikaat en serie GBS | Software versie | Principeschema water aanwezig | Principeschema lucht aanwezig | Regeltechn.omschr.aanwezig | Regelschema(s) aanwezig | Totaal regelkasten | Totaal regelaars | Totaal naregelingen | Totaal 230/400V eindgroepen | Totaal DI | Totaal DU | Totaal DUM | Totaal AI | Totaal AU | Totaal AUM | Onderhoudsplicht | Buiten gebruik gesteld | Naam pdf | Vervangt oude ComponentenID
Extra Keuring 1 | 112 | Klimaatregelinstallatie | [34 empty] | Naam Pdf wordt automatisch gegenereerd
Extra Keuring 2 | 112 | Klimaatregelinstallatie | [34 empty] | Naam Pdf wordt automatisch gegenereerd
Extra Keuring 3 | 112 | Klimaatregelinstallatie | [34 empty] | Naam Pdf wordt automatisch gegenereerd
Extra Keuring 4 | 112 | Klimaatregelinstallatie | [34 empty] | Naam Pdf wordt automatisch gegenereerd
Extra Keuring 5 | 112 | Klimaatregelinstallatie | [34 empty] | Naam Pdf wordt automatisch gegenereerd
Extra Keuring 6 | 112 | Klimaatregelinstallatie | [34 empty] | Naam Pdf wordt automatisch gegenereerd
Extra Keuring 7 | 112 | Klimaatregelinstallatie | [34 empty] | Naam Pdf wordt automatisch gegenereerd
Extra Keuring 8 | 112 | Klimaatregelinstallatie | [34 empty] | Naam Pdf wordt automatisch gegenereerd
Extra Keuring 9 | 112 | Klimaatregelinstallatie | [34 empty] | Naam Pdf wordt automatisch gegenereerd
Extra Keuring 10 | 112 | Klimaatregelinstallatie | [34 empty] | Naam Pdf wordt automatisch gegenereerd
Extra Keuring 11 | 112 | Klimaatregelinstallatie | [34 empty] | Naam Pdf wordt automatisch gegenereerd
Extra Keuring 12 | 112 | Klimaatregelinstallatie | [34 empty] | Naam Pdf wordt automatisch gegenereerd
Extra Keuring 13 | 112 | Klimaatregelinstallatie | [34 empty] | Naam Pdf wordt automatisch gegenereerd
Extra Keuring 14 | 112 | Klimaatregelinstallatie | [34 empty] | Naam Pdf wordt automatisch gegenereerd
Extra Keuring 15 | 112 | Klimaatregelinstallatie | [34 empty] | Naam Pdf wordt automatisch gegenereerd
etc…… | 112 | Klimaatregelinstallatie | [34 empty] | Naam Pdf wordt automatisch gegenereerd
Extra Keuring
Door aannemer in te vullen conform de componentenlijst bijlage 5. ( Let op gebruik tekst - en getalwaarde ).
Door aannemer in te vullen conform de componentenlijst bijlage 5. ( Let op dit is een verplicht in te vullen veld tbv registratie RBI).
Hoeft niet door aannemer ingevuld te worden.
Extra door aannemer in te vullen informatie, zie invulinstructie door op de betreffende cel te gaan staan met cursor.
Onderstaande tabel door aannemer in te vullen als mutatie(s) van toepassing is/zijn op betreffende componentID.
ComponentID | ComponentSoortID | ComponentSoort | Object | Objectnaam | Gebouw | Gebouwnaam | GebouwSoort | BVO | Bouwlaag | Ruimte | Hoofdgebruiker | Objecthoofdgebruiker | Regio | BI code | Aantal | Nadere locatiebepaling | Bouwjaar | Nadere specificatie bwd/instl | Fabrikaat en serie GBS | Software versie | Principeschema water aanwezig | Principeschema lucht aanwezig | Regeltechn.omschr.aanwezig | Regelschema(s) aanwezig | Totaal regelkasten | Totaal regelaars | Totaal naregelingen | Totaal 230/400V eindgroepen | Totaal DI | Totaal DU | Totaal DUM | Totaal AI | Totaal AU | Totaal AUM | Onderhoudsplicht | Buiten gebruik gesteld | Component vervallen
xxxxxxxxxxx | 112 | Klimaatregelinstallatie
xxxxxxxxxxx | 112 | Klimaatregelinstallatie
xxxxxxxxxxx | 112 | Klimaatregelinstallatie
xxxxxxxxxxx | 112 | Klimaatregelinstallatie
xxxxxxxxxxx | 112 | Klimaatregelinstallatie
xxxxxxxxxxx | 112 | Klimaatregelinstallatie
xxxxxxxxxxx | 112 | Klimaatregelinstallatie
xxxxxxxxxxx | 112 | Klimaatregelinstallatie
xxxxxxxxxxx | 112 | Klimaatregelinstallatie
xxxxxxxxxxx | 112 | Klimaatregelinstallatie
xxxxxxxxxxx | 112 | Klimaatregelinstallatie
xxxxxxxxxxx | 112 | Klimaatregelinstallatie
xxxxxxxxxxx | 112 | Klimaatregelinstallatie
xxxxxxxxxxx | 112 | Klimaatregelinstallatie
xxxxxxxxxxx | 112 | Klimaatregelinstallatie
etc….. | 112 | Klimaatregelinstallatie
xxxxxxxx
Maak een kopie van regel van de betreffende component uit de componentenlijst bijlage 5.
Ook gaat het om waarden, die in meegeleverde componentenlijst bijlage 5 niet ingevuld zijn.
Alle waarden die wel juist zijn in zwarte tekst.
| Waarden die aangepast c.q. aangevuld moeten worden in rode tekst bijvoegen gescheiden door een / teken. | [10 empty] | Bv bestaande waarde / nieuwe waarde
Extra door aannemer in te vullen informatie, zie invulinstructie door op de betreffende cel te gaan staan met cursor.
Regio
RVB Regio Buitenland
RVB Regio CARIB
RVB Regio Noord
RVB Regio Noord-West
RVB Regio Oost
RVB Regio Zuid
RVB Regio Zuid-West
Pick list Ja - Nee
Ja
Nee
Onderhoudsplicht
Ja, onderhoudsplicht RVB
Ja, onderhoudsplicht derden
Nee
Fabrikaat en serie GBS
BR Controls
Celsius
Deos
HCS
Honeywell - anders
Honeywell - IDE
Johnson Controls- anders
Johnson Controls- Metasys
Johnson Controls- Vertasys
Kieback Peter - 4000
Kieback Peter - anders
Nader te bepalen
Priva - anders
Priva - PWB
Priva - Top Control
Sauter
Schneider - anders
Schneider - EcoStruxure
Schneider - SmartStruxure
Siemens - anders
Siemens - Desigo
Webeasy
Pick list Ja - Nee
Nader te bepalen
Ja
Nee
Note on T9: Fabrikaat en serie GBS Inwin instructie: Het gebouwbeheersysteem maakt onderdeel uit van de klimaatregelinstallatie. De principeschema's zijn/worden opgeslagen door REA/ET en worden separaat aan de aannemer verstrekt. De initiele informatie zal voor bestaande installaties door zorg van ECT/ET worden aangeleverd. Voor nieuwe installaties zal e.e.a in een OVP moeten worden aangeleverd. Voor het attribuut fabrikant en serie GBS dient een keuze uit de picklist te worden gemaakt. Wanneer de fabrikant niet in de lijst voorkomt "Nader te bepalen" invullen en de ontbrekende fabrikant doorgeven.
Note on U9: Software versie Inwin instructie: Het gebouwbeheersysteem maakt onderdeel uit van de klimaatregelinstallatie. De principeschema's zijn/worden opgeslagen door REA/ET en worden separaat aan de aannemer verstrekt. De initiele informatie zal voor bestaande installaties door zorg van ECT/ET worden aangeleverd. Voor nieuwe installaties zal e.e.a in een OVP moeten worden aangeleverd. Voor het attribuut fabrikant en serie GBS dient een keuze uit de picklist te worden gemaakt. Wanneer de fabrikant niet in de lijst voorkomt "Nader te bepalen" invullen en de ontbrekende fabrikant doorgeven.
Note on V9: Principeschema water aanwezig Inwin instructie: Het gebouwbeheersysteem maakt onderdeel uit van de klimaatregelinstallatie. De principeschema's zijn/worden opgeslagen door REA/ET en worden separaat aan de aannemer verstrekt. De initiele informatie zal voor bestaande installaties door zorg van ECT/ET worden aangeleverd. Voor nieuwe installaties zal e.e.a in een OVP moeten worden aangeleverd. Voor het attribuut fabrikant en serie GBS dient een keuze uit de picklist te worden gemaakt. Wanneer de fabrikant niet in de lijst voorkomt "Nader te bepalen" invullen en de ontbrekende fabrikant doorgeven.
Note on W9: Principeschema lucht aanwezig Inwin instructie: Het gebouwbeheersysteem maakt onderdeel uit van de klimaatregelinstallatie. De principeschema's zijn/worden opgeslagen door REA/ET en worden separaat aan de aannemer verstrekt. De initiele informatie zal voor bestaande installaties door zorg van ECT/ET worden aangeleverd. Voor nieuwe installaties zal e.e.a in een OVP moeten worden aangeleverd. Voor het attribuut fabrikant en serie GBS dient een keuze uit de picklist te worden gemaakt. Wanneer de fabrikant niet in de lijst voorkomt "Nader te bepalen" invullen en de ontbrekende fabrikant doorgeven.
Note on X9: Regeltechn. omschr. aanwezig Inwin instructie: Het gebouwbeheersysteem maakt onderdeel uit van de klimaatregelinstallatie. De principeschema's zijn/worden opgeslagen door REA/ET en worden separaat aan de aannemer verstrekt. De initiele informatie zal voor bestaande installaties door zorg van ECT/ET worden aangeleverd. Voor nieuwe installaties zal e.e.a in een OVP moeten worden aangeleverd. Voor het attribuut fabrikant en serie GBS dient een keuze uit de picklist te worden gemaakt. Wanneer de fabrikant niet in de lijst voorkomt "Nader te bepalen" invullen en de ontbrekende fabrikant doorgeven.
Note on Y9: Regelschema(s) aanwezig Inwin instructie: Het regelsysteem maakt onderdeel uit van de klimaatregelinstallatie. De gevraagde gegevens worden als minimaal relevante informatie onderkent. De regelschema's zijn/worden opgeslagen door REA/ET en worden separaat aan de aannemer verstrekt. De initiele informatie zal voor bestaande installaties door zorg van ECT/ET worden aangeleverd. Voor nieuwe installaties zal e.e.a in een OVP moeten worden aangeleverd.
Note on Z9: Totaal regelkasten Inwin instructie: Het regelsysteem maakt onderdeel uit van de klimaatregelinstallatie. De gevraagde gegevens worden als minimaal relevante informatie onderkent. De regelschema's zijn/worden opgeslagen door REA/ET en worden separaat aan de aannemer verstrekt. De initiele informatie zal voor bestaande installaties door zorg van ECT/ET worden aangeleverd. Voor nieuwe installaties zal e.e.a in een OVP moeten worden aangeleverd. Toelichting: totaal aantal regelkasten in het gebouw.
Note on AA9: Totaal regelaars Inwin instructie: Het regelsysteem maakt onderdeel uit van de klimaatregelinstallatie. De gevraagde gegevens worden als minimaal relevante informatie onderkent. De regelschema's zijn/worden opgeslagen door REA/ET en worden separaat aan de aannemer verstrekt. De initiele informatie zal voor bestaande installaties door zorg van ECT/ET worden aangeleverd. Voor nieuwe installaties zal e.e.a in een OVP moeten worden aangeleverd. Toelichting: totaal aantal regelaars in het gebouw.
Note on AB9: Totaal naregelingen Inwin instructie: Het regelsysteem maakt onderdeel uit van de klimaatregelinstallatie. De gevraagde gegevens worden als minimaal relevante informatie onderkent. De regelschema's zijn/worden opgeslagen door REA/ET en worden separaat aan de aannemer verstrekt. De initiele informatie zal voor bestaande installaties door zorg van ECT/ET worden aangeleverd. Voor nieuwe installaties zal e.e.a in een OVP moeten worden aangeleverd. Toelichting: totaal aantal naregelingen in het gebouw.
Note on AC9: Totaal 230/400V eindgroepen Inwin instructie: Het regelsysteem maakt onderdeel uit van de klimaatregelinstallatie. De gevraagde gegevens worden als minimaal relevante informatie onderkent. De regelschema's zijn/worden opgeslagen door REA/ET en worden separaat aan de aannemer verstrekt. De initiele informatie zal voor bestaande installaties door zorg van ECT/ET worden aangeleverd. Voor nieuwe installaties zal e.e.a in een OVP moeten worden aangeleverd. Toelichting: Totaal aantal 230/400V eindgroepen van alle regelkasten (NEN 3140 onderhoudsplichtig).
Note on AD9: Totaal Digitale Ingangen Inwin instructie: Het regelsysteem maakt onderdeel uit van de klimaatregelinstallatie. De gevraagde gegevens worden als minimaal relevante informatie onderkent. De regelschema's zijn/worden opgeslagen door REA/ET en worden separaat aan de aannemer verstrekt. De initiele informatie zal voor bestaande installaties door zorg van ECT/ET worden aangeleverd. Voor nieuwe installaties zal e.e.a in een OVP moeten worden aangeleverd. Toelichting: totaal aantal digitale ingangen van de regelaars in alle regelkasten.
Note on AE9: Totaal Digitale Uitgangen Inwin instructie: Het regelsysteem maakt onderdeel uit van de klimaatregelinstallatie. De gevraagde gegevens worden als minimaal relevante informatie onderkent. De regelschema's zijn/worden opgeslagen door REA/ET en worden separaat aan de aannemer verstrekt. De initiele informatie zal voor bestaande installaties door zorg van ECT/ET worden aangeleverd. Voor nieuwe installaties zal e.e.a in een OVP moeten worden aangeleverd. Toelichting: totaal aantal digitale uitgangen van de regelaars in alle regelkasten.
Note on AF9: Totaal Digitale Uitgangen met interventie Inwin instructie: Het regelsysteem maakt onderdeel uit van de klimaatregelinstallatie. De gevraagde gegevens worden als minimaal relevante informatie onderkent. De regelschema's zijn/worden opgeslagen door REA/ET en worden separaat aan de aannemer verstrekt. De initiele informatie zal voor bestaande installaties door zorg van ECT/ET worden aangeleverd. Voor nieuwe installaties zal e.e.a in een OVP moeten worden aangeleverd. Toelichting: totaal aantal digitale uitgangen met interventie van de regelaars in alle regelkasten.
Note on AG9: Totaal aantal Analoge Ingangen Inwin instructie: Het regelsysteem maakt onderdeel uit van de klimaatregelinstallatie. De gevraagde gegevens worden als minimaal relevante informatie onderkent. De regelschema's zijn/worden opgeslagen door REA/ET en worden separaat aan de aannemer verstrekt. De initiele informatie zal voor bestaande installaties door zorg van ECT/ET worden aangeleverd. Voor nieuwe installaties zal e.e.a in een OVP moeten worden aangeleverd. Toelichting: totaal aantal analoge ingangen van de regelaars in alle regelkasten.
Note on AH9: Totaal aantal Analoge Uitgangen Inwin instructie: Het regelsysteem maakt onderdeel uit van de klimaatregelinstallatie. De gevraagde gegevens worden als minimaal relevante informatie onderkent. De regelschema's zijn/worden opgeslagen door REA/ET en worden separaat aan de aannemer verstrekt. De initiele informatie zal voor bestaande installaties door zorg van ECT/ET worden aangeleverd. Voor nieuwe installaties zal e.e.a in een OVP moeten worden aangeleverd. Toelichting: totaal aantal analoge uitgangen van de regelaars in alle regelkasten.
Note on AI9: Totaal Analoge Uitgangen met interventie Inwin instructie: Het regelsysteem maakt onderdeel uit van de klimaatregelinstallatie. De gevraagde gegevens worden als minimaal relevante informatie onderkent. De regelschema's zijn/worden opgeslagen door REA/ET en worden separaat aan de aannemer verstrekt. De initiele informatie zal voor bestaande installaties door zorg van ECT/ET worden aangeleverd. Voor nieuwe installaties zal e.e.a in een OVP moeten worden aangeleverd. Toelichting: totaal aantal analoge uitgangen met interventie van de regelaars in alle regelkasten.
Note on T10: Fabrikaat en serie GBS Inwin instructie: Het gebouwbeheersysteem maakt onderdeel uit van de klimaatregelinstallatie. De principeschema's zijn/worden opgeslagen door REA/ET en worden separaat aan de aannemer verstrekt. De initiele informatie zal voor bestaande installaties door zorg van ECT/ET worden aangeleverd. Voor nieuwe installaties zal e.e.a in een OVP moeten worden aangeleverd. Voor het attribuut fabrikant en serie GBS dient een keuze uit de picklist te worden gemaakt. Wanneer de fabrikant niet in de lijst voorkomt "Nader te bepalen" invullen en de ontbrekende fabrikant doorgeven.
Note on U10: Software versie Inwin instructie: Het gebouwbeheersysteem maakt onderdeel uit van de klimaatregelinstallatie. De principeschema's zijn/worden opgeslagen door REA/ET en worden separaat aan de aannemer verstrekt. De initiele informatie zal voor bestaande installaties door zorg van ECT/ET worden aangeleverd. Voor nieuwe installaties zal e.e.a in een OVP moeten worden aangeleverd. Voor het attribuut fabrikant en serie GBS dient een keuze uit de picklist te worden gemaakt. Wanneer de fabrikant niet in de lijst voorkomt "Nader te bepalen" invullen en de ontbrekende fabrikant doorgeven.
Note on V10: Principeschema water aanwezig Inwin instructie: Het gebouwbeheersysteem maakt onderdeel uit van de klimaatregelinstallatie. De principeschema's zijn/worden opgeslagen door REA/ET en worden separaat aan de aannemer verstrekt. De initiele informatie zal voor bestaande installaties door zorg van ECT/ET worden aangeleverd. Voor nieuwe installaties zal e.e.a in een OVP moeten worden aangeleverd. Voor het attribuut fabrikant en serie GBS dient een keuze uit de picklist te worden gemaakt. Wanneer de fabrikant niet in de lijst voorkomt "Nader te bepalen" invullen en de ontbrekende fabrikant doorgeven.
Note on W10: Principeschema lucht aanwezig Inwin instructie: Het gebouwbeheersysteem maakt onderdeel uit van de klimaatregelinstallatie. De principeschema's zijn/worden opgeslagen door REA/ET en worden separaat aan de aannemer verstrekt. De initiele informatie zal voor bestaande installaties door zorg van ECT/ET worden aangeleverd. Voor nieuwe installaties zal e.e.a in een OVP moeten worden aangeleverd. Voor het attribuut fabrikant en serie GBS dient een keuze uit de picklist te worden gemaakt. Wanneer de fabrikant niet in de lijst voorkomt "Nader te bepalen" invullen en de ontbrekende fabrikant doorgeven.
Note on X10: Regeltechn. omschr. aanwezig Inwin instructie: Het gebouwbeheersysteem maakt onderdeel uit van de klimaatregelinstallatie. De principeschema's zijn/worden opgeslagen door REA/ET en worden separaat aan de aannemer verstrekt. De initiele informatie zal voor bestaande installaties door zorg van ECT/ET worden aangeleverd. Voor nieuwe installaties zal e.e.a in een OVP moeten worden aangeleverd. Voor het attribuut fabrikant en serie GBS dient een keuze uit de picklist te worden gemaakt. Wanneer de fabrikant niet in de lijst voorkomt "Nader te bepalen" invullen en de ontbrekende fabrikant doorgeven.
Note on Y10: Regelschema(s) aanwezig Inwin instructie: Het regelsysteem maakt onderdeel uit van de klimaatregelinstallatie. De gevraagde gegevens worden als minimaal relevante informatie onderkent. De regelschema's zijn/worden opgeslagen door REA/ET en worden separaat aan de aannemer verstrekt. De initiele informatie zal voor bestaande installaties door zorg van ECT/ET worden aangeleverd. Voor nieuwe installaties zal e.e.a in een OVP moeten worden aangeleverd.
Note on Z10: Totaal regelkasten Inwin instructie: Het regelsysteem maakt onderdeel uit van de klimaatregelinstallatie. De gevraagde gegevens worden als minimaal relevante informatie onderkent. De regelschema's zijn/worden opgeslagen door REA/ET en worden separaat aan de aannemer verstrekt. De initiele informatie zal voor bestaande installaties door zorg van ECT/ET worden aangeleverd. Voor nieuwe installaties zal e.e.a in een OVP moeten worden aangeleverd. Toelichting: totaal aantal regelkasten in het gebouw.
Note on AA10: Totaal regelaars Inwin instructie: Het regelsysteem maakt onderdeel uit van de klimaatregelinstallatie. De gevraagde gegevens worden als minimaal relevante informatie onderkent. De regelschema's zijn/worden opgeslagen door REA/ET en worden separaat aan de aannemer verstrekt. De initiele informatie zal voor bestaande installaties door zorg van ECT/ET worden aangeleverd. Voor nieuwe installaties zal e.e.a in een OVP moeten worden aangeleverd. Toelichting: totaal aantal regelaars in het gebouw.
Note on AB10: Totaal naregelingen Inwin instructie: Het regelsysteem maakt onderdeel uit van de klimaatregelinstallatie. De gevraagde gegevens worden als minimaal relevante informatie onderkent. De regelschema's zijn/worden opgeslagen door REA/ET en worden separaat aan de aannemer verstrekt. De initiele informatie zal voor bestaande installaties door zorg van ECT/ET worden aangeleverd. Voor nieuwe installaties zal e.e.a in een OVP moeten worden aangeleverd. Toelichting: totaal aantal naregelingen in het gebouw.
Note on AC10: Totaal 230/400V eindgroepen Inwin instructie: Het regelsysteem maakt onderdeel uit van de klimaatregelinstallatie. De gevraagde gegevens worden als minimaal relevante informatie onderkent. De regelschema's zijn/worden opgeslagen door REA/ET en worden separaat aan de aannemer verstrekt. De initiele informatie zal voor bestaande installaties door zorg van ECT/ET worden aangeleverd. Voor nieuwe installaties zal e.e.a in een OVP moeten worden aangeleverd. Toelichting: Totaal aantal 230/400V eindgroepen van alle regelkasten (NEN 3140 onderhoudsplichtig).
Note on AD10: Totaal Digitale Ingangen Inwin instructie: Het regelsysteem maakt onderdeel uit van de klimaatregelinstallatie. De gevraagde gegevens worden als minimaal relevante informatie onderkent. De regelschema's zijn/worden opgeslagen door REA/ET en worden separaat aan de aannemer verstrekt. De initiele informatie zal voor bestaande installaties door zorg van ECT/ET worden aangeleverd. Voor nieuwe installaties zal e.e.a in een OVP moeten worden aangeleverd. Toelichting: totaal aantal digitale ingangen van de regelaars in alle regelkasten.
Note on AE10: Totaal Digitale Uitgangen Inwin instructie: Het regelsysteem maakt onderdeel uit van de klimaatregelinstallatie. De gevraagde gegevens worden als minimaal relevante informatie onderkent. De regelschema's zijn/worden opgeslagen door REA/ET en worden separaat aan de aannemer verstrekt. De initiele informatie zal voor bestaande installaties door zorg van ECT/ET worden aangeleverd. Voor nieuwe installaties zal e.e.a in een OVP moeten worden aangeleverd. Toelichting: totaal aantal digitale uitgangen van de regelaars in alle regelkasten.
Note on AF10: Totaal Digitale Uitgangen met interventie Inwin instructie: Het regelsysteem maakt onderdeel uit van de klimaatregelinstallatie. De gevraagde gegevens worden als minimaal relevante informatie onderkent. De regelschema's zijn/worden opgeslagen door REA/ET en worden separaat aan de aannemer verstrekt. De initiele informatie zal voor bestaande installaties door zorg van ECT/ET worden aangeleverd. Voor nieuwe installaties zal e.e.a in een OVP moeten worden aangeleverd. Toelichting: totaal aantal digitale uitgangen met interventie van de regelaars in alle regelkasten.
Note on AG10: Totaal aantal Analoge Ingangen Inwin instructie: Het regelsysteem maakt onderdeel uit van de klimaatregelinstallatie. De gevraagde gegevens worden als minimaal relevante informatie onderkent. De regelschema's zijn/worden opgeslagen door REA/ET en worden separaat aan de aannemer verstrekt. De initiele informatie zal voor bestaande installaties door zorg van ECT/ET worden aangeleverd. Voor nieuwe installaties zal e.e.a in een OVP moeten worden aangeleverd. Toelichting: totaal aantal analoge ingangen van de regelaars in alle regelkasten.
Note on AH10: Totaal aantal Analoge Uitgangen Inwin instructie: Het regelsysteem maakt onderdeel uit van de klimaatregelinstallatie. De gevraagde gegevens worden als minimaal relevante informatie onderkent. De regelschema's zijn/worden opgeslagen door REA/ET en worden separaat aan de aannemer verstrekt. De initiele informatie zal voor bestaande installaties door zorg van ECT/ET worden aangeleverd. Voor nieuwe installaties zal e.e.a in een OVP moeten worden aangeleverd. Toelichting: totaal aantal analoge uitgangen van de regelaars in alle regelkasten.
Note on AI10: Totaal Analoge Uitgangen met interventie Inwin instructie: Het regelsysteem maakt onderdeel uit van de klimaatregelinstallatie. De gevraagde gegevens worden als minimaal relevante informatie onderkent. De regelschema's zijn/worden opgeslagen door REA/ET en worden separaat aan de aannemer verstrekt. De initiele informatie zal voor bestaande installaties door zorg van ECT/ET worden aangeleverd. Voor nieuwe installaties zal e.e.a in een OVP moeten worden aangeleverd. Toelichting: totaal aantal analoge uitgangen met interventie van de regelaars in alle regelkasten.
Note on T11: Fabrikaat en serie GBS Inwin instructie: Het gebouwbeheersysteem maakt onderdeel uit van de klimaatregelinstallatie. De principeschema's zijn/worden opgeslagen door REA/ET en worden separaat aan de aannemer verstrekt. De initiele informatie zal voor bestaande installaties door zorg van ECT/ET worden aangeleverd. Voor nieuwe installaties zal e.e.a in een OVP moeten worden aangeleverd. Voor het attribuut fabrikant en serie GBS dient een keuze uit de picklist te worden gemaakt. Wanneer de fabrikant niet in de lijst voorkomt "Nader te bepalen" invullen en de ontbrekende fabrikant doorgeven.
Note on U11: Software versie Inwin instructie: Het gebouwbeheersysteem maakt onderdeel uit van de klimaatregelinstallatie. De principeschema's zijn/worden opgeslagen door REA/ET en worden separaat aan de aannemer verstrekt. De initiele informatie zal voor bestaande installaties door zorg van ECT/ET worden aangeleverd. Voor nieuwe installaties zal e.e.a in een OVP moeten worden aangeleverd. Voor het attribuut fabrikant en serie GBS dient een keuze uit de picklist te worden gemaakt. Wanneer de fabrikant niet in de lijst voorkomt "Nader te bepalen" invullen en de ontbrekende fabrikant doorgeven.
Note on V11: Principeschema water aanwezig Inwin instructie: Het gebouwbeheersysteem maakt onderdeel uit van de klimaatregelinstallatie. De principeschema's zijn/worden opgeslagen door REA/ET en worden separaat aan de aannemer verstrekt. De initiele informatie zal voor bestaande installaties door zorg van ECT/ET worden aangeleverd. Voor nieuwe installaties zal e.e.a in een OVP moeten worden aangeleverd. Voor het attribuut fabrikant en serie GBS dient een keuze uit de picklist te worden gemaakt. Wanneer de fabrikant niet in de lijst voorkomt "Nader te bepalen" invullen en de ontbrekende fabrikant doorgeven.
Note on W11: Principeschema lucht aanwezig Inwin instructie: Het gebouwbeheersysteem maakt onderdeel uit van de klimaatregelinstallatie. De principeschema's zijn/worden opgeslagen door REA/ET en worden separaat aan de aannemer verstrekt. De initiele informatie zal voor bestaande installaties door zorg van ECT/ET worden aangeleverd. Voor nieuwe installaties zal e.e.a in een OVP moeten worden aangeleverd. Voor het attribuut fabrikant en serie GBS dient een keuze uit de picklist te worden gemaakt. Wanneer de fabrikant niet in de lijst voorkomt "Nader te bepalen" invullen en de ontbrekende fabrikant doorgeven.
Note on X11: Regeltechn. omschr. aanwezig Inwin instructie: Het gebouwbeheersysteem maakt onderdeel uit van de klimaatregelinstallatie. De principeschema's zijn/worden opgeslagen door REA/ET en worden separaat aan de aannemer verstrekt. De initiele informatie zal voor bestaande installaties door zorg van ECT/ET worden aangeleverd. Voor nieuwe installaties zal e.e.a in een OVP moeten worden aangeleverd. Voor het attribuut fabrikant en serie GBS dient een keuze uit de picklist te worden gemaakt. Wanneer de fabrikant niet in de lijst voorkomt "Nader te bepalen" invullen en de ontbrekende fabrikant doorgeven.
Note on Y11: Regelschema(s) aanwezig Inwin instructie: Het regelsysteem maakt onderdeel uit van de klimaatregelinstallatie. De gevraagde gegevens worden als minimaal relevante informatie onderkent. De regelschema's zijn/worden opgeslagen door REA/ET en worden separaat aan de aannemer verstrekt. De initiele informatie zal voor bestaande installaties door zorg van ECT/ET worden aangeleverd. Voor nieuwe installaties zal e.e.a in een OVP moeten worden aangeleverd.
Note on Z11: Totaal regelkasten Inwin instructie: Het regelsysteem maakt onderdeel uit van de klimaatregelinstallatie. De gevraagde gegevens worden als minimaal relevante informatie onderkent. De regelschema's zijn/worden opgeslagen door REA/ET en worden separaat aan de aannemer verstrekt. De initiele informatie zal voor bestaande installaties door zorg van ECT/ET worden aangeleverd. Voor nieuwe installaties zal e.e.a in een OVP moeten worden aangeleverd. Toelichting: totaal aantal regelkasten in het gebouw.
Note on AA11: Totaal regelaars Inwin instructie: Het regelsysteem maakt onderdeel uit van de klimaatregelinstallatie. De gevraagde gegevens worden als minimaal relevante informatie onderkent. De regelschema's zijn/worden opgeslagen door REA/ET en worden separaat aan de aannemer verstrekt. De initiele informatie zal voor bestaande installaties door zorg van ECT/ET worden aangeleverd. Voor nieuwe installaties zal e.e.a in een OVP moeten worden aangeleverd. Toelichting: totaal aantal regelaars in het gebouw.
Note on AB11: Totaal naregelingen Inwin instructie: Het regelsysteem maakt onderdeel uit van de klimaatregelinstallatie. De gevraagde gegevens worden als minimaal relevante informatie onderkent. De regelschema's zijn/worden opgeslagen door REA/ET en worden separaat aan de aannemer verstrekt. De initiele informatie zal voor bestaande installaties door zorg van ECT/ET worden aangeleverd. Voor nieuwe installaties zal e.e.a in een OVP moeten worden aangeleverd. Toelichting: totaal aantal naregelingen in het gebouw.
Note on AC11: Totaal 230/400V eindgroepen Inwin instructie: Het regelsysteem maakt onderdeel uit van de klimaatregelinstallatie. De gevraagde gegevens worden als minimaal relevante informatie onderkent. De regelschema's zijn/worden opgeslagen door REA/ET en worden separaat aan de aannemer verstrekt. De initiele informatie zal voor bestaande installaties door zorg van ECT/ET worden aangeleverd. Voor nieuwe installaties zal e.e.a in een OVP moeten worden aangeleverd. Toelichting: Totaal aantal 230/400V eindgroepen van alle regelkasten (NEN 3140 onderhoudsplichtig).
Note on AD11: Totaal Digitale Ingangen Inwin instructie: Het regelsysteem maakt onderdeel uit van de klimaatregelinstallatie. De gevraagde gegevens worden als minimaal relevante informatie onderkent. De regelschema's zijn/worden opgeslagen door REA/ET en worden separaat aan de aannemer verstrekt. De initiele informatie zal voor bestaande installaties door zorg van ECT/ET worden aangeleverd. Voor nieuwe installaties zal e.e.a in een OVP moeten worden aangeleverd. Toelichting: totaal aantal digitale ingangen van de regelaars in alle regelkasten.
Note on AE11: Totaal Digitale Uitgangen Inwin instructie: Het regelsysteem maakt onderdeel uit van de klimaatregelinstallatie. De gevraagde gegevens worden als minimaal relevante informatie onderkent. De regelschema's zijn/worden opgeslagen door REA/ET en worden separaat aan de aannemer verstrekt. De initiele informatie zal voor bestaande installaties door zorg van ECT/ET worden aangeleverd. Voor nieuwe installaties zal e.e.a in een OVP moeten worden aangeleverd. Toelichting: totaal aantal digitale uitgangen van de regelaars in alle regelkasten.
Note on AF11: Totaal Digitale Uitgangen met interventie Inwin instructie: Het regelsysteem maakt onderdeel uit van de klimaatregelinstallatie. De gevraagde gegevens worden als minimaal relevante informatie onderkent. De regelschema's zijn/worden opgeslagen door REA/ET en worden separaat aan de aannemer verstrekt. De initiele informatie zal voor bestaande installaties door zorg van ECT/ET worden aangeleverd. Voor nieuwe installaties zal e.e.a in een OVP moeten worden aangeleverd. Toelichting: totaal aantal digitale uitgangen met interventie van de regelaars in alle regelkasten.
Note on AG11: Totaal aantal Analoge Ingangen Inwin instructie: Het regelsysteem maakt onderdeel uit van de klimaatregelinstallatie. De gevraagde gegevens worden als minimaal relevante informatie onderkent. De regelschema's zijn/worden opgeslagen door REA/ET en worden separaat aan de aannemer verstrekt. De initiele informatie zal voor bestaande installaties door zorg van ECT/ET worden aangeleverd. Voor nieuwe installaties zal e.e.a in een OVP moeten worden aangeleverd. Toelichting: totaal aantal analoge ingangen van de regelaars in alle regelkasten.
Note on AH11: Totaal aantal Analoge Uitgangen Inwin instructie: Het regelsysteem maakt onderdeel uit van de klimaatregelinstallatie. De gevraagde gegevens worden als minimaal relevante informatie onderkent. De regelschema's zijn/worden opgeslagen door REA/ET en worden separaat aan de aannemer verstrekt. De initiele informatie zal voor bestaande installaties door zorg van ECT/ET worden aangeleverd. Voor nieuwe installaties zal e.e.a in een OVP moeten worden aangeleverd. Toelichting: totaal aantal analoge uitgangen van de regelaars in alle regelkasten.
Note on AI11: Totaal Analoge Uitgangen met interventie Inwin instructie: Het regelsysteem maakt onderdeel uit van de klimaatregelinstallatie. De gevraagde gegevens worden als minimaal relevante informatie onderkent. De regelschema's zijn/worden opgeslagen door REA/ET en worden separaat aan de aannemer verstrekt. De initiele informatie zal voor bestaande installaties door zorg van ECT/ET worden aangeleverd. Voor nieuwe installaties zal e.e.a in een OVP moeten worden aangeleverd. Toelichting: totaal aantal analoge uitgangen met interventie van de regelaars in alle regelkasten.
Note on T12: Fabrikaat en serie GBS Inwin instructie: Het gebouwbeheersysteem maakt onderdeel uit van de klimaatregelinstallatie. De principeschema's zijn/worden opgeslagen door REA/ET en worden separaat aan de aannemer verstrekt. De initiele informatie zal voor bestaande installaties door zorg van ECT/ET worden aangeleverd. Voor nieuwe installaties zal e.e.a in een OVP moeten worden aangeleverd. Voor het attribuut fabrikant en serie GBS dient een keuze uit de picklist te worden gemaakt. Wanneer de fabrikant niet in de lijst voorkomt "Nader te bepalen" invullen en de ontbrekende fabrikant doorgeven.
Note on U12: Software versie Inwin instructie: Het gebouwbeheersysteem maakt onderdeel uit van de klimaatregelinstallatie. De principeschema's zijn/worden opgeslagen door REA/ET en worden separaat aan de aannemer verstrekt. De initiele informatie zal voor bestaande installaties door zorg van ECT/ET worden aangeleverd. Voor nieuwe installaties zal e.e.a in een OVP moeten worden aangeleverd. Voor het attribuut fabrikant en serie GBS dient een keuze uit de picklist te worden gemaakt. Wanneer de fabrikant niet in de lijst voorkomt "Nader te bepalen" invullen en de ontbrekende fabrikant doorgeven.
Note on V12: Principeschema water aanwezig Inwin instructie: Het gebouwbeheersysteem maakt onderdeel uit van de klimaatregelinstallatie. De principeschema's zijn/worden opgeslagen door REA/ET en worden separaat aan de aannemer verstrekt. De initiele informatie zal voor bestaande installaties door zorg van ECT/ET worden aangeleverd. Voor nieuwe installaties zal e.e.a in een OVP moeten worden aangeleverd. Voor het attribuut fabrikant en serie GBS dient een keuze uit de picklist te worden gemaakt. Wanneer de fabrikant niet in de lijst voorkomt "Nader te bepalen" invullen en de ontbrekende fabrikant doorgeven.
Note on W12: Principeschema lucht aanwezig Inwin instructie: Het gebouwbeheersysteem maakt onderdeel uit van de klimaatregelinstallatie. De principeschema's zijn/worden opgeslagen door REA/ET en worden separaat aan de aannemer verstrekt. De initiele informatie zal voor bestaande installaties door zorg van ECT/ET worden aangeleverd. Voor nieuwe installaties zal e.e.a in een OVP moeten worden aangeleverd. Voor het attribuut fabrikant en serie GBS dient een keuze uit de picklist te worden gemaakt. Wanneer de fabrikant niet in de lijst voorkomt "Nader te bepalen" invullen en de ontbrekende fabrikant doorgeven.
Note on X12: Regeltechn. omschr. aanwezig Inwin instructie: Het gebouwbeheersysteem maakt onderdeel uit van de klimaatregelinstallatie. De principeschema's zijn/worden opgeslagen door REA/ET en worden separaat aan de aannemer verstrekt. De initiele informatie zal voor bestaande installaties door zorg van ECT/ET worden aangeleverd. Voor nieuwe installaties zal e.e.a in een OVP moeten worden aangeleverd. Voor het attribuut fabrikant en serie GBS dient een keuze uit de picklist te worden gemaakt. Wanneer de fabrikant niet in de lijst voorkomt "Nader te bepalen" invullen en de ontbrekende fabrikant doorgeven.
Note on Y12: Regelschema(s) aanwezig Inwin instructie: Het regelsysteem maakt onderdeel uit van de klimaatregelinstallatie. De gevraagde gegevens worden als minimaal relevante informatie onderkent. De regelschema's zijn/worden opgeslagen door REA/ET en worden separaat aan de aannemer verstrekt. De initiele informatie zal voor bestaande installaties door zorg van ECT/ET worden aangeleverd. Voor nieuwe installaties zal e.e.a in een OVP moeten worden aangeleverd.
Note on Z12: Totaal regelkasten Inwin instructie: Het regelsysteem maakt onderdeel uit van de klimaatregelinstallatie. De gevraagde gegevens worden als minimaal relevante informatie onderkent. De regelschema's zijn/worden opgeslagen door REA/ET en worden separaat aan de aannemer verstrekt. De initiele informatie zal voor bestaande installaties door zorg van ECT/ET worden aangeleverd. Voor nieuwe installaties zal e.e.a in een OVP moeten worden aangeleverd. Toelichting: totaal aantal regelkasten in het gebouw.
Note on AA12: Totaal regelaars Inwin instructie: Het regelsysteem maakt onderdeel uit van de klimaatregelinstallatie. De gevraagde gegevens worden als minimaal relevante informatie onderkent. De regelschema's zijn/worden opgeslagen door REA/ET en worden separaat aan de aannemer verstrekt. De initiele informatie zal voor bestaande installaties door zorg van ECT/ET worden aangeleverd. Voor nieuwe installaties zal e.e.a in een OVP moeten worden aangeleverd. Toelichting: totaal aantal regelaars in het gebouw.
Note on AB12: Totaal naregelingen Inwin instructie: Het regelsysteem maakt onderdeel uit van de klimaatregelinstallatie. De gevraagde gegevens worden als minimaal relevante informatie onderkent. De regelschema's zijn/worden opgeslagen door REA/ET en worden separaat aan de aannemer verstrekt. De initiele informatie zal voor bestaande installaties door zorg van ECT/ET worden aangeleverd. Voor nieuwe installaties zal e.e.a in een OVP moeten worden aangeleverd. Toelichting: totaal aantal naregelingen in het gebouw.
Note on AC12: Totaal 230/400V eindgroepen Inwin instructie: Het regelsysteem maakt onderdeel uit van de klimaatregelinstallatie. De gevraagde gegevens worden als minimaal relevante informatie onderkent. De regelschema's zijn/worden opgeslagen door REA/ET en worden separaat aan de aannemer verstrekt. De initiele informatie zal voor bestaande installaties door zorg van ECT/ET worden aangeleverd. Voor nieuwe installaties zal e.e.a in een OVP moeten worden aangeleverd. Toelichting: Totaal aantal 230/400V eindgroepen van alle regelkasten (NEN 3140 onderhoudsplichtig).
Note on AD12: Totaal Digitale Ingangen Inwin instructie: Het regelsysteem maakt onderdeel uit van de klimaatregelinstallatie. De gevraagde gegevens worden als minimaal relevante informatie onderkent. De regelschema's zijn/worden opgeslagen door REA/ET en worden separaat aan de aannemer verstrekt. De initiele informatie zal voor bestaande installaties door zorg van ECT/ET worden aangeleverd. Voor nieuwe installaties zal e.e.a in een OVP moeten worden aangeleverd. Toelichting: totaal aantal digitale ingangen van de regelaars in alle regelkasten.
Note on AE12: Totaal Digitale Uitgangen Inwin instructie: Het regelsysteem maakt onderdeel uit van de klimaatregelinstallatie. De gevraagde gegevens worden als minimaal relevante informatie onderkent. De regelschema's zijn/worden opgeslagen door REA/ET en worden separaat aan de aannemer verstrekt. De initiele informatie zal voor bestaande installaties door zorg van ECT/ET worden aangeleverd. Voor nieuwe installaties zal e.e.a in een OVP moeten worden aangeleverd. Toelichting: totaal aantal digitale uitgangen van de regelaars in alle regelkasten.
Note on AF12: Totaal Digitale Uitgangen met interventie Inwin instructie: Het regelsysteem maakt onderdeel uit van de klimaatregelinstallatie. De gevraagde gegevens worden als minimaal relevante informatie onderkent. De regelschema's zijn/worden opgeslagen door REA/ET en worden separaat aan de aannemer verstrekt. De initiele informatie zal voor bestaande installaties door zorg van ECT/ET worden aangeleverd. Voor nieuwe installaties zal e.e.a in een OVP moeten worden aangeleverd. Toelichting: totaal aantal digitale uitgangen met interventie van de regelaars in alle regelkasten.
Note on AG12: Totaal aantal Analoge Ingangen Inwin instructie: Het regelsysteem maakt onderdeel uit van de klimaatregelinstallatie. De gevraagde gegevens worden als minimaal relevante informatie onderkent. De regelschema's zijn/worden opgeslagen door REA/ET en worden separaat aan de aannemer verstrekt. De initiele informatie zal voor bestaande installaties door zorg van ECT/ET worden aangeleverd. Voor nieuwe installaties zal e.e.a in een OVP moeten worden aangeleverd. Toelichting: totaal aantal analoge ingangen van de regelaars in alle regelkasten.
Note on AH12: Totaal aantal Analoge Uitgangen Inwin instructie: Het regelsysteem maakt onderdeel uit van de klimaatregelinstallatie. De gevraagde gegevens worden als minimaal relevante informatie onderkent. De regelschema's zijn/worden opgeslagen door REA/ET en worden separaat aan de aannemer verstrekt. De initiele informatie zal voor bestaande installaties door zorg van ECT/ET worden aangeleverd. Voor nieuwe installaties zal e.e.a in een OVP moeten worden aangeleverd. Toelichting: totaal aantal analoge uitgangen van de regelaars in alle regelkasten.
Note on AI12: Totaal Analoge Uitgangen met interventie Inwin instructie: Het regelsysteem maakt onderdeel uit van de klimaatregelinstallatie. De gevraagde gegevens worden als minimaal relevante informatie onderkent. De regelschema's zijn/worden opgeslagen door REA/ET en worden separaat aan de aannemer verstrekt. De initiele informatie zal voor bestaande installaties door zorg van ECT/ET worden aangeleverd. Voor nieuwe installaties zal e.e.a in een OVP moeten worden aangeleverd. Toelichting: totaal aantal analoge uitgangen met interventie van de regelaars in alle regelkasten.
Note on T13: Fabrikaat en serie GBS Inwin instructie: Het gebouwbeheersysteem maakt onderdeel uit van de klimaatregelinstallatie. De principeschema's zijn/worden opgeslagen door REA/ET en worden separaat aan de aannemer verstrekt. De initiele informatie zal voor bestaande installaties door zorg van ECT/ET worden aangeleverd. Voor nieuwe installaties zal e.e.a in een OVP moeten worden aangeleverd. Voor het attribuut fabrikant en serie GBS dient een keuze uit de picklist te worden gemaakt. Wanneer de fabrikant niet in de lijst voorkomt "Nader te bepalen" invullen en de ontbrekende fabrikant doorgeven.
Note on U13: Software versie Inwin instructie: Het gebouwbeheersysteem maakt onderdeel uit van de klimaatregelinstallatie. De principeschema's zijn/worden opgeslagen door REA/ET en worden separaat aan de aannemer verstrekt. De initiele informatie zal voor bestaande installaties door zorg van ECT/ET worden aangeleverd. Voor nieuwe installaties zal e.e.a in een OVP moeten worden aangeleverd. Voor het attribuut fabrikant en serie GBS dient een keuze uit de picklist te worden gemaakt. Wanneer de fabrikant niet in de lijst voorkomt "Nader te bepalen" invullen en de ontbrekende fabrikant doorgeven.
Note on V13: Principeschema water aanwezig Inwin instructie: Het gebouwbeheersysteem maakt onderdeel uit van de klimaatregelinstallatie. De principeschema's zijn/worden opgeslagen door REA/ET en worden separaat aan de aannemer verstrekt. De initiele informatie zal voor bestaande installaties door zorg van ECT/ET worden aangeleverd. Voor nieuwe installaties zal e.e.a in een OVP moeten worden aangeleverd. Voor het attribuut fabrikant en serie GBS dient een keuze uit de picklist te worden gemaakt. Wanneer de fabrikant niet in de lijst voorkomt "Nader te bepalen" invullen en de ontbrekende fabrikant doorgeven.
Note on W13: Principeschema lucht aanwezig Inwin instructie: Het gebouwbeheersysteem maakt onderdeel uit van de klimaatregelinstallatie. De principeschema's zijn/worden opgeslagen door REA/ET en worden separaat aan de aannemer verstrekt. De initiele informatie zal voor bestaande installaties door zorg van ECT/ET worden aangeleverd. Voor nieuwe installaties zal e.e.a in een OVP moeten worden aangeleverd. Voor het attribuut fabrikant en serie GBS dient een keuze uit de picklist te worden gemaakt. Wanneer de fabrikant niet in de lijst voorkomt "Nader te bepalen" invullen en de ontbrekende fabrikant doorgeven.
Note on X13: Regeltechn. omschr. aanwezig Inwin instructie: Het gebouwbeheersysteem maakt onderdeel uit van de klimaatregelinstallatie. De principeschema's zijn/worden opgeslagen door REA/ET en worden separaat aan de aannemer verstrekt. De initiele informatie zal voor bestaande installaties door zorg van ECT/ET worden aangeleverd. Voor nieuwe installaties zal e.e.a in een OVP moeten worden aangeleverd. Voor het attribuut fabrikant en serie GBS dient een keuze uit de picklist te worden gemaakt. Wanneer de fabrikant niet in de lijst voorkomt "Nader te bepalen" invullen en de ontbrekende fabrikant doorgeven.
Note on Y13: Regelschema(s) aanwezig Inwin instructie: Het regelsysteem maakt onderdeel uit van de klimaatregelinstallatie. De gevraagde gegevens worden als minimaal relevante informatie onderkent. De regelschema's zijn/worden opgeslagen door REA/ET en worden separaat aan de aannemer verstrekt. De initiele informatie zal voor bestaande installaties door zorg van ECT/ET worden aangeleverd. Voor nieuwe installaties zal e.e.a in een OVP moeten worden aangeleverd.
Note on Z13: Totaal regelkasten Inwin instructie: Het regelsysteem maakt onderdeel uit van de klimaatregelinstallatie. De gevraagde gegevens worden als minimaal relevante informatie onderkent. De regelschema's zijn/worden opgeslagen door REA/ET en worden separaat aan de aannemer verstrekt. De initiele informatie zal voor bestaande installaties door zorg van ECT/ET worden aangeleverd. Voor nieuwe installaties zal e.e.a in een OVP moeten worden aangeleverd. Toelichting: totaal aantal regelkasten in het gebouw.
Note on AA13: Totaal regelaars Inwin instructie: Het regelsysteem maakt onderdeel uit van de klimaatregelinstallatie. De gevraagde gegevens worden als minimaal relevante informatie onderkent. De regelschema's zijn/worden opgeslagen door REA/ET en worden separaat aan de aannemer verstrekt. De initiele informatie zal voor bestaande installaties door zorg van ECT/ET worden aangeleverd. Voor nieuwe installaties zal e.e.a in een OVP moeten worden aangeleverd. Toelichting: totaal aantal regelaars in het gebouw.
Note on AB13: Totaal naregelingen Inwin instructie: Het regelsysteem maakt onderdeel uit van de klimaatregelinstallatie. De gevraagde gegevens worden als minimaal relevante informatie onderkent. De regelschema's zijn/worden opgeslagen door REA/ET en worden separaat aan de aannemer verstrekt. De initiele informatie zal voor bestaande installaties door zorg van ECT/ET worden aangeleverd. Voor nieuwe installaties zal e.e.a in een OVP moeten worden aangeleverd. Toelichting: totaal aantal naregelingen in het gebouw.
Note on AC13: Totaal 230/400V eindgroepen Inwin instructie: Het regelsysteem maakt onderdeel uit van de klimaatregelinstallatie. De gevraagde gegevens worden als minimaal relevante informatie onderkent. De regelschema's zijn/worden opgeslagen door REA/ET en worden separaat aan de aannemer verstrekt. De initiele informatie zal voor bestaande installaties door zorg van ECT/ET worden aangeleverd. Voor nieuwe installaties zal e.e.a in een OVP moeten worden aangeleverd. Toelichting: Totaal aantal 230/400V eindgroepen van alle regelkasten (NEN 3140 onderhoudsplichtig).
Note on AD13: Totaal Digitale Ingangen Inwin instructie: Het regelsysteem maakt onderdeel uit van de klimaatregelinstallatie. De gevraagde gegevens worden als minimaal relevante informatie onderkent. De regelschema's zijn/worden opgeslagen door REA/ET en worden separaat aan de aannemer verstrekt. De initiele informatie zal voor bestaande installaties door zorg van ECT/ET worden aangeleverd. Voor nieuwe installaties zal e.e.a in een OVP moeten worden aangeleverd. Toelichting: totaal aantal digitale ingangen van de regelaars in alle regelkasten.
Note on AE13: Totaal Digitale Uitgangen Inwin instructie: Het regelsysteem maakt onderdeel uit van de klimaatregelinstallatie. De gevraagde gegevens worden als minimaal relevante informatie onderkent. De regelschema's zijn/worden opgeslagen door REA/ET en worden separaat aan de aannemer verstrekt. De initiele informatie zal voor bestaande installaties door zorg van ECT/ET worden aangeleverd. Voor nieuwe installaties zal e.e.a in een OVP moeten worden aangeleverd. Toelichting: totaal aantal digitale uitgangen van de regelaars in alle regelkasten.
Note on AF13: Totaal Digitale Uitgangen met interventie Inwin instructie: Het regelsysteem maakt onderdeel uit van de klimaatregelinstallatie. De gevraagde gegevens worden als minimaal relevante informatie onderkent. De regelschema's zijn/worden opgeslagen door REA/ET en worden separaat aan de aannemer verstrekt. De initiele informatie zal voor bestaande installaties door zorg van ECT/ET worden aangeleverd. Voor nieuwe installaties zal e.e.a in een OVP moeten worden aangeleverd. Toelichting: totaal aantal digitale uitgangen met interventie van de regelaars in alle regelkasten.
Note on AG13: Totaal aantal Analoge Ingangen Inwin instructie: Het regelsysteem maakt onderdeel uit van de klimaatregelinstallatie. De gevraagde gegevens worden als minimaal relevante informatie onderkent. De regelschema's zijn/worden opgeslagen door REA/ET en worden separaat aan de aannemer verstrekt. De initiele informatie zal voor bestaande installaties door zorg van ECT/ET worden aangeleverd. Voor nieuwe installaties zal e.e.a in een OVP moeten worden aangeleverd. Toelichting: totaal aantal analoge ingangen van de regelaars in alle regelkasten.
Note on AH13: Totaal aantal Analoge Uitgangen Inwin instructie: Het regelsysteem maakt onderdeel uit van de klimaatregelinstallatie. De gevraagde gegevens worden als minimaal relevante informatie onderkent. De regelschema's zijn/worden opgeslagen door REA/ET en worden separaat aan de aannemer verstrekt. De initiele informatie zal voor bestaande installaties door zorg van ECT/ET worden aangeleverd. Voor nieuwe installaties zal e.e.a in een OVP moeten worden aangeleverd. Toelichting: totaal aantal analoge uitgangen van de regelaars in alle regelkasten.
Note on AI13: Totaal Analoge Uitgangen met interventie Inwin instructie: Het regelsysteem maakt onderdeel uit van de klimaatregelinstallatie. De gevraagde gegevens worden als minimaal relevante informatie onderkent. De regelschema's zijn/worden opgeslagen door REA/ET en worden separaat aan de aannemer verstrekt. De initiele informatie zal voor bestaande installaties door zorg van ECT/ET worden aangeleverd. Voor nieuwe installaties zal e.e.a in een OVP moeten worden aangeleverd. Toelichting: totaal aantal analoge uitgangen met interventie van de regelaars in alle regelkasten.
Note on T14: Fabrikaat en serie GBS Inwin instructie: Het gebouwbeheersysteem maakt onderdeel uit van de klimaatregelinstallatie. De principeschema's zijn/worden opgeslagen door REA/ET en worden separaat aan de aannemer verstrekt. De initiele informatie zal voor bestaande installaties door zorg van ECT/ET worden aangeleverd. Voor nieuwe installaties zal e.e.a in een OVP moeten worden aangeleverd. Voor het attribuut fabrikant en serie GBS dient een keuze uit de picklist te worden gemaakt. Wanneer de fabrikant niet in de lijst voorkomt "Nader te bepalen" invullen en de ontbrekende fabrikant doorgeven.
Note on U14: Software versie Inwin instructie: Het gebouwbeheersysteem maakt onderdeel uit van de klimaatregelinstallatie. De principeschema's zijn/worden opgeslagen door REA/ET en worden separaat aan de aannemer verstrekt. De initiele informatie zal voor bestaande installaties door zorg van ECT/ET worden aangeleverd. Voor nieuwe installaties zal e.e.a in een OVP moeten worden aangeleverd. Voor het attribuut fabrikant en serie GBS dient een keuze uit de picklist te worden gemaakt. Wanneer de fabrikant niet in de lijst voorkomt "Nader te bepalen" invullen en de ontbrekende fabrikant doorgeven.
Note on V14: Principeschema water aanwezig Inwin instructie: Het gebouwbeheersysteem maakt onderdeel uit van de klimaatregelinstallatie. De principeschema's zijn/worden opgeslagen door REA/ET en worden separaat aan de aannemer verstrekt. De initiele informatie zal voor bestaande installaties door zorg van ECT/ET worden aangeleverd. Voor nieuwe installaties zal e.e.a in een OVP moeten worden aangeleverd. Voor het attribuut fabrikant en serie GBS dient een keuze uit de picklist te worden gemaakt. Wanneer de fabrikant niet in de lijst voorkomt "Nader te bepalen" invullen en de ontbrekende fabrikant doorgeven.
Note on W14: Principeschema lucht aanwezig Inwin instructie: Het gebouwbeheersysteem maakt onderdeel uit van de klimaatregelinstallatie. De principeschema's zijn/worden opgeslagen door REA/ET en worden separaat aan de aannemer verstrekt. De initiele informatie zal voor bestaande installaties door zorg van ECT/ET worden aangeleverd. Voor nieuwe installaties zal e.e.a in een OVP moeten worden aangeleverd. Voor het attribuut fabrikant en serie GBS dient een keuze uit de picklist te worden gemaakt. Wanneer de fabrikant niet in de lijst voorkomt "Nader te bepalen" invullen en de ontbrekende fabrikant doorgeven.
Note on X14: Regeltechn. omschr. aanwezig Inwin instructie: Het gebouwbeheersysteem maakt onderdeel uit van de klimaatregelinstallatie. De principeschema's zijn/worden opgeslagen door REA/ET en worden separaat aan de aannemer verstrekt. De initiele informatie zal voor bestaande installaties door zorg van ECT/ET worden aangeleverd. Voor nieuwe installaties zal e.e.a in een OVP moeten worden aangeleverd. Voor het attribuut fabrikant en serie GBS dient een keuze uit de picklist te worden gemaakt. Wanneer de fabrikant niet in de lijst voorkomt "Nader te bepalen" invullen en de ontbrekende fabrikant doorgeven.
Note on Y14: Regelschema(s) aanwezig Inwin instructie: Het regelsysteem maakt onderdeel uit van de klimaatregelinstallatie. De gevraagde gegevens worden als minimaal relevante informatie onderkent. De regelschema's zijn/worden opgeslagen door REA/ET en worden separaat aan de aannemer verstrekt. De initiele informatie zal voor bestaande installaties door zorg van ECT/ET worden aangeleverd. Voor nieuwe installaties zal e.e.a in een OVP moeten worden aangeleverd.
Note on Z14: Totaal regelkasten Inwin instructie: Het regelsysteem maakt onderdeel uit van de klimaatregelinstallatie. De gevraagde gegevens worden als minimaal relevante informatie onderkent. De regelschema's zijn/worden opgeslagen door REA/ET en worden separaat aan de aannemer verstrekt. De initiele informatie zal voor bestaande installaties door zorg van ECT/ET worden aangeleverd. Voor nieuwe installaties zal e.e.a in een OVP moeten worden aangeleverd. Toelichting: totaal aantal regelkasten in het gebouw.
Note on AA14: Totaal regelaars Inwin instructie: Het regelsysteem maakt onderdeel uit van de klimaatregelinstallatie. De gevraagde gegevens worden als minimaal relevante informatie onderkent. De regelschema's zijn/worden opgeslagen door REA/ET en worden separaat aan de aannemer verstrekt. De initiele informatie zal voor bestaande installaties door zorg van ECT/ET worden aangeleverd. Voor nieuwe installaties zal e.e.a in een OVP moeten worden aangeleverd. Toelichting: totaal aantal regelaars in het gebouw.
Note on AB14: Totaal naregelingen Inwin instructie: Het regelsysteem maakt onderdeel uit van de klimaatregelinstallatie. De gevraagde gegevens worden als minimaal relevante informatie onderkent. De regelschema's zijn/worden opgeslagen door REA/ET en worden separaat aan de aannemer verstrekt. De initiele informatie zal voor bestaande installaties door zorg van ECT/ET worden aangeleverd. Voor nieuwe installaties zal e.e.a in een OVP moeten worden aangeleverd. Toelichting: totaal aantal naregelingen in het gebouw.
Note on AC14: Totaal 230/400V eindgroepen Inwin instructie: Het regelsysteem maakt onderdeel uit van de klimaatregelinstallatie. De gevraagde gegevens worden als minimaal relevante informatie onderkent. De regelschema's zijn/worden opgeslagen door REA/ET en worden separaat aan de aannemer verstrekt. De initiele informatie zal voor bestaande installaties door zorg van ECT/ET worden aangeleverd. Voor nieuwe installaties zal e.e.a in een OVP moeten worden aangeleverd. Toelichting: Totaal aantal 230/400V eindgroepen van alle regelkasten (NEN 3140 onderhoudsplichtig).
Note on AD14: Totaal Digitale Ingangen Inwin instructie: Het regelsysteem maakt onderdeel uit van de klimaatregelinstallatie. De gevraagde gegevens worden als minimaal relevante informatie onderkent. De regelschema's zijn/worden opgeslagen door REA/ET en worden separaat aan de aannemer verstrekt. De initiele informatie zal voor bestaande installaties door zorg van ECT/ET worden aangeleverd. Voor nieuwe installaties zal e.e.a in een OVP moeten worden aangeleverd. Toelichting: totaal aantal digitale ingangen van de regelaars in alle regelkasten.
Note on AE14: Totaal Digitale Uitgangen Inwin instructie: Het regelsysteem maakt onderdeel uit van de klimaatregelinstallatie. De gevraagde gegevens worden als minimaal relevante informatie onderkent. De regelschema's zijn/worden opgeslagen door REA/ET en worden separaat aan de aannemer verstrekt. De initiele informatie zal voor bestaande installaties door zorg van ECT/ET worden aangeleverd. Voor nieuwe installaties zal e.e.a in een OVP moeten worden aangeleverd. Toelichting: totaal aantal digitale uitgangen van de regelaars in alle regelkasten.
Note on AF14: Totaal Digitale Uitgangen met interventie Inwin instructie: Het regelsysteem maakt onderdeel uit van de klimaatregelinstallatie. De gevraagde gegevens worden als minimaal relevante informatie onderkent. De regelschema's zijn/worden opgeslagen door REA/ET en worden separaat aan de aannemer verstrekt. De initiele informatie zal voor bestaande installaties door zorg van ECT/ET worden aangeleverd. Voor nieuwe installaties zal e.e.a in een OVP moeten worden aangeleverd. Toelichting: totaal aantal digitale uitgangen met interventie van de regelaars in alle regelkasten.
Note on AG14: Totaal aantal Analoge Ingangen Inwin instructie: Het regelsysteem maakt onderdeel uit van de klimaatregelinstallatie. De gevraagde gegevens worden als minimaal relevante informatie onderkent. De regelschema's zijn/worden opgeslagen door REA/ET en worden separaat aan de aannemer verstrekt. De initiele informatie zal voor bestaande installaties door zorg van ECT/ET worden aangeleverd. Voor nieuwe installaties zal e.e.a in een OVP moeten worden aangeleverd. Toelichting: totaal aantal analoge ingangen van de regelaars in alle regelkasten.
Note on AH14: Totaal aantal Analoge Uitgangen Inwin instructie: Het regelsysteem maakt onderdeel uit van de klimaatregelinstallatie. De gevraagde gegevens worden als minimaal relevante informatie onderkent. De regelschema's zijn/worden opgeslagen door REA/ET en worden separaat aan de aannemer verstrekt. De initiele informatie zal voor bestaande installaties door zorg van ECT/ET worden aangeleverd. Voor nieuwe installaties zal e.e.a in een OVP moeten worden aangeleverd. Toelichting: totaal aantal analoge uitgangen van de regelaars in alle regelkasten.
Note on AI14: Totaal Analoge Uitgangen met interventie Inwin instructie: Het regelsysteem maakt onderdeel uit van de klimaatregelinstallatie. De gevraagde gegevens worden als minimaal relevante informatie onderkent. De regelschema's zijn/worden opgeslagen door REA/ET en worden separaat aan de aannemer verstrekt. De initiele informatie zal voor bestaande installaties door zorg van ECT/ET worden aangeleverd. Voor nieuwe installaties zal e.e.a in een OVP moeten worden aangeleverd. Toelichting: totaal aantal analoge uitgangen met interventie van de regelaars in alle regelkasten.
Note on T15: Fabrikaat en serie GBS Inwin instructie: Het gebouwbeheersysteem maakt onderdeel uit van de klimaatregelinstallatie. De principeschema's zijn/worden opgeslagen door REA/ET en worden separaat aan de aannemer verstrekt. De initiele informatie zal voor bestaande installaties door zorg van ECT/ET worden aangeleverd. Voor nieuwe installaties zal e.e.a in een OVP moeten worden aangeleverd. Voor het attribuut fabrikant en serie GBS dient een keuze uit de picklist te worden gemaakt. Wanneer de fabrikant niet in de lijst voorkomt "Nader te bepalen" invullen en de ontbrekende fabrikant doorgeven.
Note on U15: Software versie Inwin instructie: Het gebouwbeheersysteem maakt onderdeel uit van de klimaatregelinstallatie. De principeschema's zijn/worden opgeslagen door REA/ET en worden separaat aan de aannemer verstrekt. De initiele informatie zal voor bestaande installaties door zorg van ECT/ET worden aangeleverd. Voor nieuwe installaties zal e.e.a in een OVP moeten worden aangeleverd. Voor het attribuut fabrikant en serie GBS dient een keuze uit de picklist te worden gemaakt. Wanneer de fabrikant niet in de lijst voorkomt "Nader te bepalen" invullen en de ontbrekende fabrikant doorgeven.
Note on V15: Principeschema water aanwezig Inwin instructie: Het gebouwbeheersysteem maakt onderdeel uit van de klimaatregelinstallatie. De principeschema's zijn/worden opgeslagen door REA/ET en worden separaat aan de aannemer verstrekt. De initiele informatie zal voor bestaande installaties door zorg van ECT/ET worden aangeleverd. Voor nieuwe installaties zal e.e.a in een OVP moeten worden aangeleverd. Voor het attribuut fabrikant en serie GBS dient een keuze uit de picklist te worden gemaakt. Wanneer de fabrikant niet in de lijst voorkomt "Nader te bepalen" invullen en de ontbrekende fabrikant doorgeven.
Note on W15: Principeschema lucht aanwezig Inwin instructie: Het gebouwbeheersysteem maakt onderdeel uit van de klimaatregelinstallatie. De principeschema's zijn/worden opgeslagen door REA/ET en worden separaat aan de aannemer verstrekt. De initiele informatie zal voor bestaande installaties door zorg van ECT/ET worden aangeleverd. Voor nieuwe installaties zal e.e.a in een OVP moeten worden aangeleverd. Voor het attribuut fabrikant en serie GBS dient een keuze uit de picklist te worden gemaakt. Wanneer de fabrikant niet in de lijst voorkomt "Nader te bepalen" invullen en de ontbrekende fabrikant doorgeven.
Note on X15: Regeltechn. omschr. aanwezig Inwin instructie: Het gebouwbeheersysteem maakt onderdeel uit van de klimaatregelinstallatie. De principeschema's zijn/worden opgeslagen door REA/ET en worden separaat aan de aannemer verstrekt. De initiele informatie zal voor bestaande installaties door zorg van ECT/ET worden aangeleverd. Voor nieuwe installaties zal e.e.a in een OVP moeten worden aangeleverd. Voor het attribuut fabrikant en serie GBS dient een keuze uit de picklist te worden gemaakt. Wanneer de fabrikant niet in de lijst voorkomt "Nader te bepalen" invullen en de ontbrekende fabrikant doorgeven.
Note on Y15: Regelschema(s) aanwezig Inwin instructie: Het regelsysteem maakt onderdeel uit van de klimaatregelinstallatie. De gevraagde gegevens worden als minimaal relevante informatie onderkent. De regelschema's zijn/worden opgeslagen door REA/ET en worden separaat aan de aannemer verstrekt. De initiele informatie zal voor bestaande installaties door zorg van ECT/ET worden aangeleverd. Voor nieuwe installaties zal e.e.a in een OVP moeten worden aangeleverd.
Note on Z15: Totaal regelkasten Inwin instructie: Het regelsysteem maakt onderdeel uit van de klimaatregelinstallatie. De gevraagde gegevens worden als minimaal relevante informatie onderkent. De regelschema's zijn/worden opgeslagen door REA/ET en worden separaat aan de aannemer verstrekt. De initiele informatie zal voor bestaande installaties door zorg van ECT/ET worden aangeleverd. Voor nieuwe installaties zal e.e.a in een OVP moeten worden aangeleverd. Toelichting: totaal aantal regelkasten in het gebouw.
Note on AA15: Totaal regelaars Inwin instructie: Het regelsysteem maakt onderdeel uit van de klimaatregelinstallatie. De gevraagde gegevens worden als minimaal relevante informatie onderkent. De regelschema's zijn/worden opgeslagen door REA/ET en worden separaat aan de aannemer verstrekt. De initiele informatie zal voor bestaande installaties door zorg van ECT/ET worden aangeleverd. Voor nieuwe installaties zal e.e.a in een OVP moeten worden aangeleverd. Toelichting: totaal aantal regelaars in het gebouw.
Note on AB15: Totaal naregelingen Inwin instructie: Het regelsysteem maakt onderdeel uit van de klimaatregelinstallatie. De gevraagde gegevens worden als minimaal relevante informatie onderkent. De regelschema's zijn/worden opgeslagen door REA/ET en worden separaat aan de aannemer verstrekt. De initiele informatie zal voor bestaande installaties door zorg van ECT/ET worden aangeleverd. Voor nieuwe installaties zal e.e.a in een OVP moeten worden aangeleverd. Toelichting: totaal aantal naregelingen in het gebouw.
Note on AC15: Totaal 230/400V eindgroepen Inwin instructie: Het regelsysteem maakt onderdeel uit van de klimaatregelinstallatie. De gevraagde gegevens worden als minimaal relevante informatie onderkent. De regelschema's zijn/worden opgeslagen door REA/ET en worden separaat aan de aannemer verstrekt. De initiele informatie zal voor bestaande installaties door zorg van ECT/ET worden aangeleverd. Voor nieuwe installaties zal e.e.a in een OVP moeten worden aangeleverd. Toelichting: Totaal aantal 230/400V eindgroepen van alle regelkasten (NEN 3140 onderhoudsplichtig).
Note on AD15: Totaal Digitale Ingangen Inwin instructie: Het regelsysteem maakt onderdeel uit van de klimaatregelinstallatie. De gevraagde gegevens worden als minimaal relevante informatie onderkent. De regelschema's zijn/worden opgeslagen door REA/ET en worden separaat aan de aannemer verstrekt. De initiele informatie zal voor bestaande installaties door zorg van ECT/ET worden aangeleverd. Voor nieuwe installaties zal e.e.a in een OVP moeten worden aangeleverd. Toelichting: totaal aantal digitale ingangen van de regelaars in alle regelkasten.
Note on AE15: Totaal Digitale Uitgangen Inwin instructie: Het regelsysteem maakt onderdeel uit van de klimaatregelinstallatie. De gevraagde gegevens worden als minimaal relevante informatie onderkent. De regelschema's zijn/worden opgeslagen door REA/ET en worden separaat aan de aannemer verstrekt. De initiele informatie zal voor bestaande installaties door zorg van ECT/ET worden aangeleverd. Voor nieuwe installaties zal e.e.a in een OVP moeten worden aangeleverd. Toelichting: totaal aantal digitale uitgangen van de regelaars in alle regelkasten.
Note on AF15: Totaal Digitale Uitgangen met interventie Inwin instructie: Het regelsysteem maakt onderdeel uit van de klimaatregelinstallatie. De gevraagde gegevens worden als minimaal relevante informatie onderkent. De regelschema's zijn/worden opgeslagen door REA/ET en worden separaat aan de aannemer verstrekt. De initiele informatie zal voor bestaande installaties door zorg van ECT/ET worden aangeleverd. Voor nieuwe installaties zal e.e.a in een OVP moeten worden aangeleverd. Toelichting: totaal aantal digitale uitgangen met interventie van de regelaars in alle regelkasten.
Note on AG15: Totaal aantal Analoge Ingangen Inwin instructie: Het regelsysteem maakt onderdeel uit van de klimaatregelinstallatie. De gevraagde gegevens worden als minimaal relevante informatie onderkent. De regelschema's zijn/worden opgeslagen door REA/ET en worden separaat aan de aannemer verstrekt. De initiele informatie zal voor bestaande installaties door zorg van ECT/ET worden aangeleverd. Voor nieuwe installaties zal e.e.a in een OVP moeten worden aangeleverd. Toelichting: totaal aantal analoge ingangen van de regelaars in alle regelkasten.
Note on AH15: Totaal aantal Analoge Uitgangen Inwin instructie: Het regelsysteem maakt onderdeel uit van de klimaatregelinstallatie. De gevraagde gegevens worden als minimaal relevante informatie onderkent. De regelschema's zijn/worden opgeslagen door REA/ET en worden separaat aan de aannemer verstrekt. De initiele informatie zal voor bestaande installaties door zorg van ECT/ET worden aangeleverd. Voor nieuwe installaties zal e.e.a in een OVP moeten worden aangeleverd. Toelichting: totaal aantal analoge uitgangen van de regelaars in alle regelkasten.
Note on AI15: Totaal Analoge Uitgangen met interventie Inwin instructie: Het regelsysteem maakt onderdeel uit van de klimaatregelinstallatie. De gevraagde gegevens worden als minimaal relevante informatie onderkent. De regelschema's zijn/worden opgeslagen door REA/ET en worden separaat aan de aannemer verstrekt. De initiele informatie zal voor bestaande installaties door zorg van ECT/ET worden aangeleverd. Voor nieuwe installaties zal e.e.a in een OVP moeten worden aangeleverd. Toelichting: totaal aantal analoge uitgangen met interventie van de regelaars in alle regelkasten.
Note on T16: Fabrikaat en serie GBS Inwin instructie: Het gebouwbeheersysteem maakt onderdeel uit van de klimaatregelinstallatie. De principeschema's zijn/worden opgeslagen door REA/ET en worden separaat aan de aannemer verstrekt. De initiele informatie zal voor bestaande installaties door zorg van ECT/ET worden aangeleverd. Voor nieuwe installaties zal e.e.a in een OVP moeten worden aangeleverd. Voor het attribuut fabrikant en serie GBS dient een keuze uit de picklist te worden gemaakt. Wanneer de fabrikant niet in de lijst voorkomt "Nader te bepalen" invullen en de ontbrekende fabrikant doorgeven.
Note on U16: Software versie Inwin instructie: Het gebouwbeheersysteem maakt onderdeel uit van de klimaatregelinstallatie. De principeschema's zijn/worden opgeslagen door REA/ET en worden separaat aan de aannemer verstrekt. De initiele informatie zal voor bestaande installaties door zorg van ECT/ET worden aangeleverd. Voor nieuwe installaties zal e.e.a in een OVP moeten worden aangeleverd. Voor het attribuut fabrikant en serie GBS dient een keuze uit de picklist te worden gemaakt. Wanneer de fabrikant niet in de lijst voorkomt "Nader te bepalen" invullen en de ontbrekende fabrikant doorgeven.
Note on V16: Principeschema water aanwezig Inwin instructie: Het gebouwbeheersysteem maakt onderdeel uit van de klimaatregelinstallatie. De principeschema's zijn/worden opgeslagen door REA/ET en worden separaat aan de aannemer verstrekt. De initiele informatie zal voor bestaande installaties door zorg van ECT/ET worden aangeleverd. Voor nieuwe installaties zal e.e.a in een OVP moeten worden aangeleverd. Voor het attribuut fabrikant en serie GBS dient een keuze uit de picklist te worden gemaakt. Wanneer de fabrikant niet in de lijst voorkomt "Nader te bepalen" invullen en de ontbrekende fabrikant doorgeven.
Note on W16: Principeschema lucht aanwezig Inwin instructie: Het gebouwbeheersysteem maakt onderdeel uit van de klimaatregelinstallatie. De principeschema's zijn/worden opgeslagen door REA/ET en worden separaat aan de aannemer verstrekt. De initiele informatie zal voor bestaande installaties door zorg van ECT/ET worden aangeleverd. Voor nieuwe installaties zal e.e.a in een OVP moeten worden aangeleverd. Voor het attribuut fabrikant en serie GBS dient een keuze uit de picklist te worden gemaakt. Wanneer de fabrikant niet in de lijst voorkomt "Nader te bepalen" invullen en de ontbrekende fabrikant doorgeven.
Note on X16: Regeltechn. omschr. aanwezig Inwin instructie: Het gebouwbeheersysteem maakt onderdeel uit van de klimaatregelinstallatie. De principeschema's zijn/worden opgeslagen door REA/ET en worden separaat aan de aannemer verstrekt. De initiele informatie zal voor bestaande installaties door zorg van ECT/ET worden aangeleverd. Voor nieuwe installaties zal e.e.a in een OVP moeten worden aangeleverd. Voor het attribuut fabrikant en serie GBS dient een keuze uit de picklist te worden gemaakt. Wanneer de fabrikant niet in de lijst voorkomt "Nader te bepalen" invullen en de ontbrekende fabrikant doorgeven.
Note on Y16: Regelschema(s) aanwezig Inwin instructie: Het regelsysteem maakt onderdeel uit van de klimaatregelinstallatie. De gevraagde gegevens worden als minimaal relevante informatie onderkent. De regelschema's zijn/worden opgeslagen door REA/ET en worden separaat aan de aannemer verstrekt. De initiele informatie zal voor bestaande installaties door zorg van ECT/ET worden aangeleverd. Voor nieuwe installaties zal e.e.a in een OVP moeten worden aangeleverd.
Note on Z16: Totaal regelkasten Inwin instructie: Het regelsysteem maakt onderdeel uit van de klimaatregelinstallatie. De gevraagde gegevens worden als minimaal relevante informatie onderkent. De regelschema's zijn/worden opgeslagen door REA/ET en worden separaat aan de aannemer verstrekt. De initiele informatie zal voor bestaande installaties door zorg van ECT/ET worden aangeleverd. Voor nieuwe installaties zal e.e.a in een OVP moeten worden aangeleverd. Toelichting: totaal aantal regelkasten in het gebouw.
Note on AA16: Totaal regelaars Inwin instructie: Het regelsysteem maakt onderdeel uit van de klimaatregelinstallatie. De gevraagde gegevens worden als minimaal relevante informatie onderkent. De regelschema's zijn/worden opgeslagen door REA/ET en worden separaat aan de aannemer verstrekt. De initiele informatie zal voor bestaande installaties door zorg van ECT/ET worden aangeleverd. Voor nieuwe installaties zal e.e.a in een OVP moeten worden aangeleverd. Toelichting: totaal aantal regelaars in het gebouw.
Note on AB16: Totaal naregelingen Inwin instructie: Het regelsysteem maakt onderdeel uit van de klimaatregelinstallatie. De gevraagde gegevens worden als minimaal relevante informatie onderkent. De regelschema's zijn/worden opgeslagen door REA/ET en worden separaat aan de aannemer verstrekt. De initiele informatie zal voor bestaande installaties door zorg van ECT/ET worden aangeleverd. Voor nieuwe installaties zal e.e.a in een OVP moeten worden aangeleverd. Toelichting: totaal aantal naregelingen in het gebouw.
Note on AC16: Totaal 230/400V eindgroepen Inwin instructie: Het regelsysteem maakt onderdeel uit van de klimaatregelinstallatie. De gevraagde gegevens worden als minimaal relevante informatie onderkent. De regelschema's zijn/worden opgeslagen door REA/ET en worden separaat aan de aannemer verstrekt. De initiele informatie zal voor bestaande installaties door zorg van ECT/ET worden aangeleverd. Voor nieuwe installaties zal e.e.a in een OVP moeten worden aangeleverd. Toelichting: Totaal aantal 230/400V eindgroepen van alle regelkasten (NEN 3140 onderhoudsplichtig).
Note on AD16: Totaal Digitale Ingangen Inwin instructie: Het regelsysteem maakt onderdeel uit van de klimaatregelinstallatie. De gevraagde gegevens worden als minimaal relevante informatie onderkent. De regelschema's zijn/worden opgeslagen door REA/ET en worden separaat aan de aannemer verstrekt. De initiele informatie zal voor bestaande installaties door zorg van ECT/ET worden aangeleverd. Voor nieuwe installaties zal e.e.a in een OVP moeten worden aangeleverd. Toelichting: totaal aantal digitale ingangen van de regelaars in alle regelkasten.
Note on AE16: Totaal Digitale Uitgangen Inwin instructie: Het regelsysteem maakt onderdeel uit van de klimaatregelinstallatie. De gevraagde gegevens worden als minimaal relevante informatie onderkent. De regelschema's zijn/worden opgeslagen door REA/ET en worden separaat aan de aannemer verstrekt. De initiele informatie zal voor bestaande installaties door zorg van ECT/ET worden aangeleverd. Voor nieuwe installaties zal e.e.a in een OVP moeten worden aangeleverd. Toelichting: totaal aantal digitale uitgangen van de regelaars in alle regelkasten.
Note on AF16: Totaal Digitale Uitgangen met interventie Inwin instructie: Het regelsysteem maakt onderdeel uit van de klimaatregelinstallatie. De gevraagde gegevens worden als minimaal relevante informatie onderkent. De regelschema's zijn/worden opgeslagen door REA/ET en worden separaat aan de aannemer verstrekt. De initiele informatie zal voor bestaande installaties door zorg van ECT/ET worden aangeleverd. Voor nieuwe installaties zal e.e.a in een OVP moeten worden aangeleverd. Toelichting: totaal aantal digitale uitgangen met interventie van de regelaars in alle regelkasten.
Note on AG16: Totaal aantal Analoge Ingangen Inwin instructie: Het regelsysteem maakt onderdeel uit van de klimaatregelinstallatie. De gevraagde gegevens worden als minimaal relevante informatie onderkent. De regelschema's zijn/worden opgeslagen door REA/ET en worden separaat aan de aannemer verstrekt. De initiele informatie zal voor bestaande installaties door zorg van ECT/ET worden aangeleverd. Voor nieuwe installaties zal e.e.a in een OVP moeten worden aangeleverd. Toelichting: totaal aantal analoge ingangen van de regelaars in alle regelkasten.
Note on AH16: Totaal aantal Analoge Uitgangen Inwin instructie: Het regelsysteem maakt onderdeel uit van de klimaatregelinstallatie. De gevraagde gegevens worden als minimaal relevante informatie onderkent. De regelschema's zijn/worden opgeslagen door REA/ET en worden separaat aan de aannemer verstrekt. De initiele informatie zal voor bestaande installaties door zorg van ECT/ET worden aangeleverd. Voor nieuwe installaties zal e.e.a in een OVP moeten worden aangeleverd. Toelichting: totaal aantal analoge uitgangen van de regelaars in alle regelkasten.
Note on AI16: Totaal Analoge Uitgangen met interventie Inwin instructie: Het regelsysteem maakt onderdeel uit van de klimaatregelinstallatie. De gevraagde gegevens worden als minimaal relevante informatie onderkent. De regelschema's zijn/worden opgeslagen door REA/ET en worden separaat aan de aannemer verstrekt. De initiele informatie zal voor bestaande installaties door zorg van ECT/ET worden aangeleverd. Voor nieuwe installaties zal e.e.a in een OVP moeten worden aangeleverd. Toelichting: totaal aantal analoge uitgangen met interventie van de regelaars in alle regelkasten.
Note on T17: Fabrikaat en serie GBS Inwin instructie: Het gebouwbeheersysteem maakt onderdeel uit van de klimaatregelinstallatie. De principeschema's zijn/worden opgeslagen door REA/ET en worden separaat aan de aannemer verstrekt. De initiele informatie zal voor bestaande installaties door zorg van ECT/ET worden aangeleverd. Voor nieuwe installaties zal e.e.a in een OVP moeten worden aangeleverd. Voor het attribuut fabrikant en serie GBS dient een keuze uit de picklist te worden gemaakt. Wanneer de fabrikant niet in de lijst voorkomt "Nader te bepalen" invullen en de ontbrekende fabrikant doorgeven.
Note on U17: Software versie Inwin instructie: Het gebouwbeheersysteem maakt onderdeel uit van de klimaatregelinstallatie. De principeschema's zijn/worden opgeslagen door REA/ET en worden separaat aan de aannemer verstrekt. De initiele informatie zal voor bestaande installaties door zorg van ECT/ET worden aangeleverd. Voor nieuwe installaties zal e.e.a in een OVP moeten worden aangeleverd. Voor het attribuut fabrikant en serie GBS dient een keuze uit de picklist te worden gemaakt. Wanneer de fabrikant niet in de lijst voorkomt "Nader te bepalen" invullen en de ontbrekende fabrikant doorgeven.
Note on V17: Principeschema water aanwezig Inwin instructie: Het gebouwbeheersysteem maakt onderdeel uit van de klimaatregelinstallatie. De principeschema's zijn/worden opgeslagen door REA/ET en worden separaat aan de aannemer verstrekt. De initiele informatie zal voor bestaande installaties door zorg van ECT/ET worden aangeleverd. Voor nieuwe installaties zal e.e.a in een OVP moeten worden aangeleverd. Voor het attribuut fabrikant en serie GBS dient een keuze uit de picklist te worden gemaakt. Wanneer de fabrikant niet in de lijst voorkomt "Nader te bepalen" invullen en de ontbrekende fabrikant doorgeven.
Note on W17: Principeschema lucht aanwezig Inwin instructie: Het gebouwbeheersysteem maakt onderdeel uit van de klimaatregelinstallatie. De principeschema's zijn/worden opgeslagen door REA/ET en worden separaat aan de aannemer verstrekt. De initiele informatie zal voor bestaande installaties door zorg van ECT/ET worden aangeleverd. Voor nieuwe installaties zal e.e.a in een OVP moeten worden aangeleverd. Voor het attribuut fabrikant en serie GBS dient een keuze uit de picklist te worden gemaakt. Wanneer de fabrikant niet in de lijst voorkomt "Nader te bepalen" invullen en de ontbrekende fabrikant doorgeven.
Note on X17: Regeltechn. omschr. aanwezig Inwin instructie: Het gebouwbeheersysteem maakt onderdeel uit van de klimaatregelinstallatie. De principeschema's zijn/worden opgeslagen door REA/ET en worden separaat aan de aannemer verstrekt. De initiele informatie zal voor bestaande installaties door zorg van ECT/ET worden aangeleverd. Voor nieuwe installaties zal e.e.a in een OVP moeten worden aangeleverd. Voor het attribuut fabrikant en serie GBS dient een keuze uit de picklist te worden gemaakt. Wanneer de fabrikant niet in de lijst voorkomt "Nader te bepalen" invullen en de ontbrekende fabrikant doorgeven.
Note on Y17: Regelschema(s) aanwezig Inwin instructie: Het regelsysteem maakt onderdeel uit van de klimaatregelinstallatie. De gevraagde gegevens worden als minimaal relevante informatie onderkent. De regelschema's zijn/worden opgeslagen door REA/ET en worden separaat aan de aannemer verstrekt. De initiele informatie zal voor bestaande installaties door zorg van ECT/ET worden aangeleverd. Voor nieuwe installaties zal e.e.a in een OVP moeten worden aangeleverd.
Note on Z17: Totaal regelkasten Inwin instructie: Het regelsysteem maakt onderdeel uit van de klimaatregelinstallatie. De gevraagde gegevens worden als minimaal relevante informatie onderkent. De regelschema's zijn/worden opgeslagen door REA/ET en worden separaat aan de aannemer verstrekt. De initiele informatie zal voor bestaande installaties door zorg van ECT/ET worden aangeleverd. Voor nieuwe installaties zal e.e.a in een OVP moeten worden aangeleverd. Toelichting: totaal aantal regelkasten in het gebouw.
Note on AA17: Totaal regelaars Inwin instructie: Het regelsysteem maakt onderdeel uit van de klimaatregelinstallatie. De gevraagde gegevens worden als minimaal relevante informatie onderkent. De regelschema's zijn/worden opgeslagen door REA/ET en worden separaat aan de aannemer verstrekt. De initiele informatie zal voor bestaande installaties door zorg van ECT/ET worden aangeleverd. Voor nieuwe installaties zal e.e.a in een OVP moeten worden aangeleverd. Toelichting: totaal aantal regelaars in het gebouw.
Note on AB17: Totaal naregelingen Inwin instructie: Het regelsysteem maakt onderdeel uit van de klimaatregelinstallatie. De gevraagde gegevens worden als minimaal relevante informatie onderkent. De regelschema's zijn/worden opgeslagen door REA/ET en worden separaat aan de aannemer verstrekt. De initiele informatie zal voor bestaande installaties door zorg van ECT/ET worden aangeleverd. Voor nieuwe installaties zal e.e.a in een OVP moeten worden aangeleverd. Toelichting: totaal aantal naregelingen in het gebouw.
Note on AC17: Totaal 230/400V eindgroepen Inwin instructie: Het regelsysteem maakt onderdeel uit van de klimaatregelinstallatie. De gevraagde gegevens worden als minimaal relevante informatie onderkent. De regelschema's zijn/worden opgeslagen door REA/ET en worden separaat aan de aannemer verstrekt. De initiele informatie zal voor bestaande installaties door zorg van ECT/ET worden aangeleverd. Voor nieuwe installaties zal e.e.a in een OVP moeten worden aangeleverd. Toelichting: Totaal aantal 230/400V eindgroepen van alle regelkasten (NEN 3140 onderhoudsplichtig).
Note on AD17: Totaal Digitale Ingangen Inwin instructie: Het regelsysteem maakt onderdeel uit van de klimaatregelinstallatie. De gevraagde gegevens worden als minimaal relevante informatie onderkent. De regelschema's zijn/worden opgeslagen door REA/ET en worden separaat aan de aannemer verstrekt. De initiele informatie zal voor bestaande installaties door zorg van ECT/ET worden aangeleverd. Voor nieuwe installaties zal e.e.a in een OVP moeten worden aangeleverd. Toelichting: totaal aantal digitale ingangen van de regelaars in alle regelkasten.
Note on AE17: Totaal Digitale Uitgangen Inwin instructie: Het regelsysteem maakt onderdeel uit van de klimaatregelinstallatie. De gevraagde gegevens worden als minimaal relevante informatie onderkent. De regelschema's zijn/worden opgeslagen door REA/ET en worden separaat aan de aannemer verstrekt. De initiele informatie zal voor bestaande installaties door zorg van ECT/ET worden aangeleverd. Voor nieuwe installaties zal e.e.a in een OVP moeten worden aangeleverd. Toelichting: totaal aantal digitale uitgangen van de regelaars in alle regelkasten.
Note on AF17: Totaal Digitale Uitgangen met interventie Inwin instructie: Het regelsysteem maakt onderdeel uit van de klimaatregelinstallatie. De gevraagde gegevens worden als minimaal relevante informatie onderkent. De regelschema's zijn/worden opgeslagen door REA/ET en worden separaat aan de aannemer verstrekt. De initiele informatie zal voor bestaande installaties door zorg van ECT/ET worden aangeleverd. Voor nieuwe installaties zal e.e.a in een OVP moeten worden aangeleverd. Toelichting: totaal aantal digitale uitgangen met interventie van de regelaars in alle regelkasten.
Note on AG17: Totaal aantal Analoge Ingangen Inwin instructie: Het regelsysteem maakt onderdeel uit van de klimaatregelinstallatie. De gevraagde gegevens worden als minimaal relevante informatie onderkent. De regelschema's zijn/worden opgeslagen door REA/ET en worden separaat aan de aannemer verstrekt. De initiele informatie zal voor bestaande installaties door zorg van ECT/ET worden aangeleverd. Voor nieuwe installaties zal e.e.a in een OVP moeten worden aangeleverd. Toelichting: totaal aantal analoge ingangen van de regelaars in alle regelkasten.
Note on AH17: Totaal aantal Analoge Uitgangen Inwin instructie: Het regelsysteem maakt onderdeel uit van de klimaatregelinstallatie. De gevraagde gegevens worden als minimaal relevante informatie onderkent. De regelschema's zijn/worden opgeslagen door REA/ET en worden separaat aan de aannemer verstrekt. De initiele informatie zal voor bestaande installaties door zorg van ECT/ET worden aangeleverd. Voor nieuwe installaties zal e.e.a in een OVP moeten worden aangeleverd. Toelichting: totaal aantal analoge uitgangen van de regelaars in alle regelkasten.
Note on AI17: Totaal Analoge Uitgangen met interventie Inwin instructie: Het regelsysteem maakt onderdeel uit van de klimaatregelinstallatie. De gevraagde gegevens worden als minimaal relevante informatie onderkent. De regelschema's zijn/worden opgeslagen door REA/ET en worden separaat aan de aannemer verstrekt. De initiele informatie zal voor bestaande installaties door zorg van ECT/ET worden aangeleverd. Voor nieuwe installaties zal e.e.a in een OVP moeten worden aangeleverd. Toelichting: totaal aantal analoge uitgangen met interventie van de regelaars in alle regelkasten.
Note on T18: Fabrikaat en serie GBS Inwin instructie: Het gebouwbeheersysteem maakt onderdeel uit van de klimaatregelinstallatie. De principeschema's zijn/worden opgeslagen door REA/ET en worden separaat aan de aannemer verstrekt. De initiele informatie zal voor bestaande installaties door zorg van ECT/ET worden aangeleverd. Voor nieuwe installaties zal e.e.a in een OVP moeten worden aangeleverd. Voor het attribuut fabrikant en serie GBS dient een keuze uit de picklist te worden gemaakt. Wanneer de fabrikant niet in de lijst voorkomt "Nader te bepalen" invullen en de ontbrekende fabrikant doorgeven.
Note on U18: Software versie Inwin instructie: Het gebouwbeheersysteem maakt onderdeel uit van de klimaatregelinstallatie. De principeschema's zijn/worden opgeslagen door REA/ET en worden separaat aan de aannemer verstrekt. De initiele informatie zal voor bestaande installaties door zorg van ECT/ET worden aangeleverd. Voor nieuwe installaties zal e.e.a in een OVP moeten worden aangeleverd. Voor het attribuut fabrikant en serie GBS dient een keuze uit de picklist te worden gemaakt. Wanneer de fabrikant niet in de lijst voorkomt "Nader te bepalen" invullen en de ontbrekende fabrikant doorgeven.
Note on V18: Principeschema water aanwezig Inwin instructie: Het gebouwbeheersysteem maakt onderdeel uit van de klimaatregelinstallatie. De principeschema's zijn/worden opgeslagen door REA/ET en worden separaat aan de aannemer verstrekt. De initiele informatie zal voor bestaande installaties door zorg van ECT/ET worden aangeleverd. Voor nieuwe installaties zal e.e.a in een OVP moeten worden aangeleverd. Voor het attribuut fabrikant en serie GBS dient een keuze uit de picklist te worden gemaakt. Wanneer de fabrikant niet in de lijst voorkomt "Nader te bepalen" invullen en de ontbrekende fabrikant doorgeven.
Note on W18: Principeschema lucht aanwezig Inwin instructie: Het gebouwbeheersysteem maakt onderdeel uit van de klimaatregelinstallatie. De principeschema's zijn/worden opgeslagen door REA/ET en worden separaat aan de aannemer verstrekt. De initiele informatie zal voor bestaande installaties door zorg van ECT/ET worden aangeleverd. Voor nieuwe installaties zal e.e.a in een OVP moeten worden aangeleverd. Voor het attribuut fabrikant en serie GBS dient een keuze uit de picklist te worden gemaakt. Wanneer de fabrikant niet in de lijst voorkomt "Nader te bepalen" invullen en de ontbrekende fabrikant doorgeven.
Note on X18: Regeltechn. omschr. aanwezig Inwin instructie: Het gebouwbeheersysteem maakt onderdeel uit van de klimaatregelinstallatie. De principeschema's zijn/worden opgeslagen door REA/ET en worden separaat aan de aannemer verstrekt. De initiele informatie zal voor bestaande installaties door zorg van ECT/ET worden aangeleverd. Voor nieuwe installaties zal e.e.a in een OVP moeten worden aangeleverd. Voor het attribuut fabrikant en serie GBS dient een keuze uit de picklist te worden gemaakt. Wanneer de fabrikant niet in de lijst voorkomt "Nader te bepalen" invullen en de ontbrekende fabrikant doorgeven.
Note on Y18: Regelschema(s) aanwezig Inwin instructie: Het regelsysteem maakt onderdeel uit van de klimaatregelinstallatie. De gevraagde gegevens worden als minimaal relevante informatie onderkent. De regelschema's zijn/worden opgeslagen door REA/ET en worden separaat aan de aannemer verstrekt. De initiele informatie zal voor bestaande installaties door zorg van ECT/ET worden aangeleverd. Voor nieuwe installaties zal e.e.a in een OVP moeten worden aangeleverd.
Note on Z18: Totaal regelkasten Inwin instructie: Het regelsysteem maakt onderdeel uit van de klimaatregelinstallatie. De gevraagde gegevens worden als minimaal relevante informatie onderkent. De regelschema's zijn/worden opgeslagen door REA/ET en worden separaat aan de aannemer verstrekt. De initiele informatie zal voor bestaande installaties door zorg van ECT/ET worden aangeleverd. Voor nieuwe installaties zal e.e.a in een OVP moeten worden aangeleverd. Toelichting: totaal aantal regelkasten in het gebouw.
Note on AA18: Totaal regelaars Inwin instructie: Het regelsysteem maakt onderdeel uit van de klimaatregelinstallatie. De gevraagde gegevens worden als minimaal relevante informatie onderkent. De regelschema's zijn/worden opgeslagen door REA/ET en worden separaat aan de aannemer verstrekt. De initiele informatie zal voor bestaande installaties door zorg van ECT/ET worden aangeleverd. Voor nieuwe installaties zal e.e.a in een OVP moeten worden aangeleverd. Toelichting: totaal aantal regelaars in het gebouw.
Note on AB18: Totaal naregelingen Inwin instructie: Het regelsysteem maakt onderdeel uit van de klimaatregelinstallatie. De gevraagde gegevens worden als minimaal relevante informatie onderkent. De regelschema's zijn/worden opgeslagen door REA/ET en worden separaat aan de aannemer verstrekt. De initiele informatie zal voor bestaande installaties door zorg van ECT/ET worden aangeleverd. Voor nieuwe installaties zal e.e.a in een OVP moeten worden aangeleverd. Toelichting: totaal aantal naregelingen in het gebouw.
Note on AC18: Totaal 230/400V eindgroepen Inwin instructie: Het regelsysteem maakt onderdeel uit van de klimaatregelinstallatie. De gevraagde gegevens worden als minimaal relevante informatie onderkent. De regelschema's zijn/worden opgeslagen door REA/ET en worden separaat aan de aannemer verstrekt. De initiele informatie zal voor bestaande installaties door zorg van ECT/ET worden aangeleverd. Voor nieuwe installaties zal e.e.a in een OVP moeten worden aangeleverd. Toelichting: Totaal aantal 230/400V eindgroepen van alle regelkasten (NEN 3140 onderhoudsplichtig).
Note on AD18: Totaal Digitale Ingangen Inwin instructie: Het regelsysteem maakt onderdeel uit van de klimaatregelinstallatie. De gevraagde gegevens worden als minimaal relevante informatie onderkent. De regelschema's zijn/worden opgeslagen door REA/ET en worden separaat aan de aannemer verstrekt. De initiele informatie zal voor bestaande installaties door zorg van ECT/ET worden aangeleverd. Voor nieuwe installaties zal e.e.a in een OVP moeten worden aangeleverd. Toelichting: totaal aantal digitale ingangen van de regelaars in alle regelkasten.
Note on AE18: Totaal Digitale Uitgangen Inwin instructie: Het regelsysteem maakt onderdeel uit van de klimaatregelinstallatie. De gevraagde gegevens worden als minimaal relevante informatie onderkent. De regelschema's zijn/worden opgeslagen door REA/ET en worden separaat aan de aannemer verstrekt. De initiele informatie zal voor bestaande installaties door zorg van ECT/ET worden aangeleverd. Voor nieuwe installaties zal e.e.a in een OVP moeten worden aangeleverd. Toelichting: totaal aantal digitale uitgangen van de regelaars in alle regelkasten.
Note on AF18: Totaal Digitale Uitgangen met interventie Inwin instructie: Het regelsysteem maakt onderdeel uit van de klimaatregelinstallatie. De gevraagde gegevens worden als minimaal relevante informatie onderkent. De regelschema's zijn/worden opgeslagen door REA/ET en worden separaat aan de aannemer verstrekt. De initiele informatie zal voor bestaande installaties door zorg van ECT/ET worden aangeleverd. Voor nieuwe installaties zal e.e.a in een OVP moeten worden aangeleverd. Toelichting: totaal aantal digitale uitgangen met interventie van de regelaars in alle regelkasten.
Note on AG18: Totaal aantal Analoge Ingangen Inwin instructie: Het regelsysteem maakt onderdeel uit van de klimaatregelinstallatie. De gevraagde gegevens worden als minimaal relevante informatie onderkent. De regelschema's zijn/worden opgeslagen door REA/ET en worden separaat aan de aannemer verstrekt. De initiele informatie zal voor bestaande installaties door zorg van ECT/ET worden aangeleverd. Voor nieuwe installaties zal e.e.a in een OVP moeten worden aangeleverd. Toelichting: totaal aantal analoge ingangen van de regelaars in alle regelkasten.
Note on AH18: Totaal aantal Analoge Uitgangen Inwin instructie: Het regelsysteem maakt onderdeel uit van de klimaatregelinstallatie. De gevraagde gegevens worden als minimaal relevante informatie onderkent. De regelschema's zijn/worden opgeslagen door REA/ET en worden separaat aan de aannemer verstrekt. De initiele informatie zal voor bestaande installaties door zorg van ECT/ET worden aangeleverd. Voor nieuwe installaties zal e.e.a in een OVP moeten worden aangeleverd. Toelichting: totaal aantal analoge uitgangen van de regelaars in alle regelkasten.
Note on AI18: Totaal Analoge Uitgangen met interventie Inwin instructie: Het regelsysteem maakt onderdeel uit van de klimaatregelinstallatie. De gevraagde gegevens worden als minimaal relevante informatie onderkent. De regelschema's zijn/worden opgeslagen door REA/ET en worden separaat aan de aannemer verstrekt. De initiele informatie zal voor bestaande installaties door zorg van ECT/ET worden aangeleverd. Voor nieuwe installaties zal e.e.a in een OVP moeten worden aangeleverd. Toelichting: totaal aantal analoge uitgangen met interventie van de regelaars in alle regelkasten.
Note on T19: Fabrikaat en serie GBS Inwin instructie: Het gebouwbeheersysteem maakt onderdeel uit van de klimaatregelinstallatie. De principeschema's zijn/worden opgeslagen door REA/ET en worden separaat aan de aannemer verstrekt. De initiele informatie zal voor bestaande installaties door zorg van ECT/ET worden aangeleverd. Voor nieuwe installaties zal e.e.a in een OVP moeten worden aangeleverd. Voor het attribuut fabrikant en serie GBS dient een keuze uit de picklist te worden gemaakt. Wanneer de fabrikant niet in de lijst voorkomt "Nader te bepalen" invullen en de ontbrekende fabrikant doorgeven.
Note on U19: Software versie Inwin instructie: Het gebouwbeheersysteem maakt onderdeel uit van de klimaatregelinstallatie. De principeschema's zijn/worden opgeslagen door REA/ET en worden separaat aan de aannemer verstrekt. De initiele informatie zal voor bestaande installaties door zorg van ECT/ET worden aangeleverd. Voor nieuwe installaties zal e.e.a in een OVP moeten worden aangeleverd. Voor het attribuut fabrikant en serie GBS dient een keuze uit de picklist te worden gemaakt. Wanneer de fabrikant niet in de lijst voorkomt "Nader te bepalen" invullen en de ontbrekende fabrikant doorgeven.
Note on V19: Principeschema water aanwezig Inwin instructie: Het gebouwbeheersysteem maakt onderdeel uit van de klimaatregelinstallatie. De principeschema's zijn/worden opgeslagen door REA/ET en worden separaat aan de aannemer verstrekt. De initiele informatie zal voor bestaande installaties door zorg van ECT/ET worden aangeleverd. Voor nieuwe installaties zal e.e.a in een OVP moeten worden aangeleverd. Voor het attribuut fabrikant en serie GBS dient een keuze uit de picklist te worden gemaakt. Wanneer de fabrikant niet in de lijst voorkomt "Nader te bepalen" invullen en de ontbrekende fabrikant doorgeven.
Note on W19: Principeschema lucht aanwezig Inwin instructie: Het gebouwbeheersysteem maakt onderdeel uit van de klimaatregelinstallatie. De principeschema's zijn/worden opgeslagen door REA/ET en worden separaat aan de aannemer verstrekt. De initiele informatie zal voor bestaande installaties door zorg van ECT/ET worden aangeleverd. Voor nieuwe installaties zal e.e.a in een OVP moeten worden aangeleverd. Voor het attribuut fabrikant en serie GBS dient een keuze uit de picklist te worden gemaakt. Wanneer de fabrikant niet in de lijst voorkomt "Nader te bepalen" invullen en de ontbrekende fabrikant doorgeven.
Note on X19: Regeltechn. omschr. aanwezig Inwin instructie: Het gebouwbeheersysteem maakt onderdeel uit van de klimaatregelinstallatie. De principeschema's zijn/worden opgeslagen door REA/ET en worden separaat aan de aannemer verstrekt. De initiele informatie zal voor bestaande installaties door zorg van ECT/ET worden aangeleverd. Voor nieuwe installaties zal e.e.a in een OVP moeten worden aangeleverd. Voor het attribuut fabrikant en serie GBS dient een keuze uit de picklist te worden gemaakt. Wanneer de fabrikant niet in de lijst voorkomt "Nader te bepalen" invullen en de ontbrekende fabrikant doorgeven.
Note on Y19: Regelschema(s) aanwezig Inwin instructie: Het regelsysteem maakt onderdeel uit van de klimaatregelinstallatie. De gevraagde gegevens worden als minimaal relevante informatie onderkent. De regelschema's zijn/worden opgeslagen door REA/ET en worden separaat aan de aannemer verstrekt. De initiele informatie zal voor bestaande installaties door zorg van ECT/ET worden aangeleverd. Voor nieuwe installaties zal e.e.a in een OVP moeten worden aangeleverd.
Note on Z19: Totaal regelkasten Inwin instructie: Het regelsysteem maakt onderdeel uit van de klimaatregelinstallatie. De gevraagde gegevens worden als minimaal relevante informatie onderkent. De regelschema's zijn/worden opgeslagen door REA/ET en worden separaat aan de aannemer verstrekt. De initiele informatie zal voor bestaande installaties door zorg van ECT/ET worden aangeleverd. Voor nieuwe installaties zal e.e.a in een OVP moeten worden aangeleverd. Toelichting: totaal aantal regelkasten in het gebouw.
Note on AA19: Totaal regelaars Inwin instructie: Het regelsysteem maakt onderdeel uit van de klimaatregelinstallatie. De gevraagde gegevens worden als minimaal relevante informatie onderkent. De regelschema's zijn/worden opgeslagen door REA/ET en worden separaat aan de aannemer verstrekt. De initiele informatie zal voor bestaande installaties door zorg van ECT/ET worden aangeleverd. Voor nieuwe installaties zal e.e.a in een OVP moeten worden aangeleverd. Toelichting: totaal aantal regelaars in het gebouw.
Note on AB19: Totaal naregelingen Inwin instructie: Het regelsysteem maakt onderdeel uit van de klimaatregelinstallatie. De gevraagde gegevens worden als minimaal relevante informatie onderkent. De regelschema's zijn/worden opgeslagen door REA/ET en worden separaat aan de aannemer verstrekt. De initiele informatie zal voor bestaande installaties door zorg van ECT/ET worden aangeleverd. Voor nieuwe installaties zal e.e.a in een OVP moeten worden aangeleverd. Toelichting: totaal aantal naregelingen in het gebouw.
Note on AC19: Totaal 230/400V eindgroepen Inwin instructie: Het regelsysteem maakt onderdeel uit van de klimaatregelinstallatie. De gevraagde gegevens worden als minimaal relevante informatie onderkent. De regelschema's zijn/worden opgeslagen door REA/ET en worden separaat aan de aannemer verstrekt. De initiele informatie zal voor bestaande installaties door zorg van ECT/ET worden aangeleverd. Voor nieuwe installaties zal e.e.a in een OVP moeten worden aangeleverd. Toelichting: Totaal aantal 230/400V eindgroepen van alle regelkasten (NEN 3140 onderhoudsplichtig).
Note on AD19: Totaal Digitale Ingangen Inwin instructie: Het regelsysteem maakt onderdeel uit van de klimaatregelinstallatie. De gevraagde gegevens worden als minimaal relevante informatie onderkent. De regelschema's zijn/worden opgeslagen door REA/ET en worden separaat aan de aannemer verstrekt. De initiele informatie zal voor bestaande installaties door zorg van ECT/ET worden aangeleverd. Voor nieuwe installaties zal e.e.a in een OVP moeten worden aangeleverd. Toelichting: totaal aantal digitale ingangen van de regelaars in alle regelkasten.
Note on AE19: Totaal Digitale Uitgangen Inwin instructie: Het regelsysteem maakt onderdeel uit van de klimaatregelinstallatie. De gevraagde gegevens worden als minimaal relevante informatie onderkent. De regelschema's zijn/worden opgeslagen door REA/ET en worden separaat aan de aannemer verstrekt. De initiele informatie zal voor bestaande installaties door zorg van ECT/ET worden aangeleverd. Voor nieuwe installaties zal e.e.a in een OVP moeten worden aangeleverd. Toelichting: totaal aantal digitale uitgangen van de regelaars in alle regelkasten.
Note on AF19: Totaal Digitale Uitgangen met interventie Inwin instructie: Het regelsysteem maakt onderdeel uit van de klimaatregelinstallatie. De gevraagde gegevens worden als minimaal relevante informatie onderkent. De regelschema's zijn/worden opgeslagen door REA/ET en worden separaat aan de aannemer verstrekt. De initiele informatie zal voor bestaande installaties door zorg van ECT/ET worden aangeleverd. Voor nieuwe installaties zal e.e.a in een OVP moeten worden aangeleverd. Toelichting: totaal aantal digitale uitgangen met interventie van de regelaars in alle regelkasten.
Note on AG19: Totaal aantal Analoge Ingangen Inwin instructie: Het regelsysteem maakt onderdeel uit van de klimaatregelinstallatie. De gevraagde gegevens worden als minimaal relevante informatie onderkent. De regelschema's zijn/worden opgeslagen door REA/ET en worden separaat aan de aannemer verstrekt. De initiele informatie zal voor bestaande installaties door zorg van ECT/ET worden aangeleverd. Voor nieuwe installaties zal e.e.a in een OVP moeten worden aangeleverd. Toelichting: totaal aantal analoge ingangen van de regelaars in alle regelkasten.
Note on AH19: Totaal aantal Analoge Uitgangen Inwin instructie: Het regelsysteem maakt onderdeel uit van de klimaatregelinstallatie. De gevraagde gegevens worden als minimaal relevante informatie onderkent. De regelschema's zijn/worden opgeslagen door REA/ET en worden separaat aan de aannemer verstrekt. De initiele informatie zal voor bestaande installaties door zorg van ECT/ET worden aangeleverd. Voor nieuwe installaties zal e.e.a in een OVP moeten worden aangeleverd. Toelichting: totaal aantal analoge uitgangen van de regelaars in alle regelkasten.
Note on AI19: Totaal Analoge Uitgangen met interventie Inwin instructie: Het regelsysteem maakt onderdeel uit van de klimaatregelinstallatie. De gevraagde gegevens worden als minimaal relevante informatie onderkent. De regelschema's zijn/worden opgeslagen door REA/ET en worden separaat aan de aannemer verstrekt. De initiele informatie zal voor bestaande installaties door zorg van ECT/ET worden aangeleverd. Voor nieuwe installaties zal e.e.a in een OVP moeten worden aangeleverd. Toelichting: totaal aantal analoge uitgangen met interventie van de regelaars in alle regelkasten.
Note on T20: Fabrikaat en serie GBS Inwin instructie: Het gebouwbeheersysteem maakt onderdeel uit van de klimaatregelinstallatie. De principeschema's zijn/worden opgeslagen door REA/ET en worden separaat aan de aannemer verstrekt. De initiele informatie zal voor bestaande installaties door zorg van ECT/ET worden aangeleverd. Voor nieuwe installaties zal e.e.a in een OVP moeten worden aangeleverd. Voor het attribuut fabrikant en serie GBS dient een keuze uit de picklist te worden gemaakt. Wanneer de fabrikant niet in de lijst voorkomt "Nader te bepalen" invullen en de ontbrekende fabrikant doorgeven.
Note on U20: Software versie Inwin instructie: Het gebouwbeheersysteem maakt onderdeel uit van de klimaatregelinstallatie. De principeschema's zijn/worden opgeslagen door REA/ET en worden separaat aan de aannemer verstrekt. De initiele informatie zal voor bestaande installaties door zorg van ECT/ET worden aangeleverd. Voor nieuwe installaties zal e.e.a in een OVP moeten worden aangeleverd. Voor het attribuut fabrikant en serie GBS dient een keuze uit de picklist te worden gemaakt. Wanneer de fabrikant niet in de lijst voorkomt "Nader te bepalen" invullen en de ontbrekende fabrikant doorgeven.
Note on V20: Principeschema water aanwezig Inwin instructie: Het gebouwbeheersysteem maakt onderdeel uit van de klimaatregelinstallatie. De principeschema's zijn/worden opgeslagen door REA/ET en worden separaat aan de aannemer verstrekt. De initiele informatie zal voor bestaande installaties door zorg van ECT/ET worden aangeleverd. Voor nieuwe installaties zal e.e.a in een OVP moeten worden aangeleverd. Voor het attribuut fabrikant en serie GBS dient een keuze uit de picklist te worden gemaakt. Wanneer de fabrikant niet in de lijst voorkomt "Nader te bepalen" invullen en de ontbrekende fabrikant doorgeven.
Note on W20: Principeschema lucht aanwezig Inwin instructie: Het gebouwbeheersysteem maakt onderdeel uit van de klimaatregelinstallatie. De principeschema's zijn/worden opgeslagen door REA/ET en worden separaat aan de aannemer verstrekt. De initiele informatie zal voor bestaande installaties door zorg van ECT/ET worden aangeleverd. Voor nieuwe installaties zal e.e.a in een OVP moeten worden aangeleverd. Voor het attribuut fabrikant en serie GBS dient een keuze uit de picklist te worden gemaakt. Wanneer de fabrikant niet in de lijst voorkomt "Nader te bepalen" invullen en de ontbrekende fabrikant doorgeven.
Note on X20: Regeltechn. omschr. aanwezig Inwin instructie: Het gebouwbeheersysteem maakt onderdeel uit van de klimaatregelinstallatie. De principeschema's zijn/worden opgeslagen door REA/ET en worden separaat aan de aannemer verstrekt. De initiele informatie zal voor bestaande installaties door zorg van ECT/ET worden aangeleverd. Voor nieuwe installaties zal e.e.a in een OVP moeten worden aangeleverd. Voor het attribuut fabrikant en serie GBS dient een keuze uit de picklist te worden gemaakt. Wanneer de fabrikant niet in de lijst voorkomt "Nader te bepalen" invullen en de ontbrekende fabrikant doorgeven.
Note on Y20: Regelschema(s) aanwezig Inwin instructie: Het regelsysteem maakt onderdeel uit van de klimaatregelinstallatie. De gevraagde gegevens worden als minimaal relevante informatie onderkent. De regelschema's zijn/worden opgeslagen door REA/ET en worden separaat aan de aannemer verstrekt. De initiele informatie zal voor bestaande installaties door zorg van ECT/ET worden aangeleverd. Voor nieuwe installaties zal e.e.a in een OVP moeten worden aangeleverd.
Note on Z20: Totaal regelkasten Inwin instructie: Het regelsysteem maakt onderdeel uit van de klimaatregelinstallatie. De gevraagde gegevens worden als minimaal relevante informatie onderkent. De regelschema's zijn/worden opgeslagen door REA/ET en worden separaat aan de aannemer verstrekt. De initiele informatie zal voor bestaande installaties door zorg van ECT/ET worden aangeleverd. Voor nieuwe installaties zal e.e.a in een OVP moeten worden aangeleverd. Toelichting: totaal aantal regelkasten in het gebouw.
Note on AA20: Totaal regelaars Inwin instructie: Het regelsysteem maakt onderdeel uit van de klimaatregelinstallatie. De gevraagde gegevens worden als minimaal relevante informatie onderkent. De regelschema's zijn/worden opgeslagen door REA/ET en worden separaat aan de aannemer verstrekt. De initiele informatie zal voor bestaande installaties door zorg van ECT/ET worden aangeleverd. Voor nieuwe installaties zal e.e.a in een OVP moeten worden aangeleverd. Toelichting: totaal aantal regelaars in het gebouw.
Note on AB20: Totaal naregelingen Inwin instructie: Het regelsysteem maakt onderdeel uit van de klimaatregelinstallatie. De gevraagde gegevens worden als minimaal relevante informatie onderkent. De regelschema's zijn/worden opgeslagen door REA/ET en worden separaat aan de aannemer verstrekt. De initiele informatie zal voor bestaande installaties door zorg van ECT/ET worden aangeleverd. Voor nieuwe installaties zal e.e.a in een OVP moeten worden aangeleverd. Toelichting: totaal aantal naregelingen in het gebouw.
Note on AC20: Totaal 230/400V eindgroepen Inwin instructie: Het regelsysteem maakt onderdeel uit van de klimaatregelinstallatie. De gevraagde gegevens worden als minimaal relevante informatie onderkent. De regelschema's zijn/worden opgeslagen door REA/ET en worden separaat aan de aannemer verstrekt. De initiele informatie zal voor bestaande installaties door zorg van ECT/ET worden aangeleverd. Voor nieuwe installaties zal e.e.a in een OVP moeten worden aangeleverd. Toelichting: Totaal aantal 230/400V eindgroepen van alle regelkasten (NEN 3140 onderhoudsplichtig).
Note on AD20: Totaal Digitale Ingangen Inwin instructie: Het regelsysteem maakt onderdeel uit van de klimaatregelinstallatie. De gevraagde gegevens worden als minimaal relevante informatie onderkent. De regelschema's zijn/worden opgeslagen door REA/ET en worden separaat aan de aannemer verstrekt. De initiele informatie zal voor bestaande installaties door zorg van ECT/ET worden aangeleverd. Voor nieuwe installaties zal e.e.a in een OVP moeten worden aangeleverd. Toelichting: totaal aantal digitale ingangen van de regelaars in alle regelkasten.
Note on AE20: Totaal Digitale Uitgangen Inwin instructie: Het regelsysteem maakt onderdeel uit van de klimaatregelinstallatie. De gevraagde gegevens worden als minimaal relevante informatie onderkent. De regelschema's zijn/worden opgeslagen door REA/ET en worden separaat aan de aannemer verstrekt. De initiele informatie zal voor bestaande installaties door zorg van ECT/ET worden aangeleverd. Voor nieuwe installaties zal e.e.a in een OVP moeten worden aangeleverd. Toelichting: totaal aantal digitale uitgangen van de regelaars in alle regelkasten.
Note on AF20: Totaal Digitale Uitgangen met interventie Inwin instructie: Het regelsysteem maakt onderdeel uit van de klimaatregelinstallatie. De gevraagde gegevens worden als minimaal relevante informatie onderkent. De regelschema's zijn/worden opgeslagen door REA/ET en worden separaat aan de aannemer verstrekt. De initiele informatie zal voor bestaande installaties door zorg van ECT/ET worden aangeleverd. Voor nieuwe installaties zal e.e.a in een OVP moeten worden aangeleverd. Toelichting: totaal aantal digitale uitgangen met interventie van de regelaars in alle regelkasten.
Note on AG20: Totaal aantal Analoge Ingangen Inwin instructie: Het regelsysteem maakt onderdeel uit van de klimaatregelinstallatie. De gevraagde gegevens worden als minimaal relevante informatie onderkent. De regelschema's zijn/worden opgeslagen door REA/ET en worden separaat aan de aannemer verstrekt. De initiele informatie zal voor bestaande installaties door zorg van ECT/ET worden aangeleverd. Voor nieuwe installaties zal e.e.a in een OVP moeten worden aangeleverd. Toelichting: totaal aantal analoge ingangen van de regelaars in alle regelkasten.
Note on AH20: Totaal aantal Analoge Uitgangen Inwin instructie: Het regelsysteem maakt onderdeel uit van de klimaatregelinstallatie. De gevraagde gegevens worden als minimaal relevante informatie onderkent. De regelschema's zijn/worden opgeslagen door REA/ET en worden separaat aan de aannemer verstrekt. De initiele informatie zal voor bestaande installaties door zorg van ECT/ET worden aangeleverd. Voor nieuwe installaties zal e.e.a in een OVP moeten worden aangeleverd. Toelichting: totaal aantal analoge uitgangen van de regelaars in alle regelkasten.
Note on AI20: Totaal Analoge Uitgangen met interventie Inwin instructie: Het regelsysteem maakt onderdeel uit van de klimaatregelinstallatie. De gevraagde gegevens worden als minimaal relevante informatie onderkent. De regelschema's zijn/worden opgeslagen door REA/ET en worden separaat aan de aannemer verstrekt. De initiele informatie zal voor bestaande installaties door zorg van ECT/ET worden aangeleverd. Voor nieuwe installaties zal e.e.a in een OVP moeten worden aangeleverd. Toelichting: totaal aantal analoge uitgangen met interventie van de regelaars in alle regelkasten.
Note on T21: Fabrikaat en serie GBS Inwin instructie: Het gebouwbeheersysteem maakt onderdeel uit van de klimaatregelinstallatie. De principeschema's zijn/worden opgeslagen door REA/ET en worden separaat aan de aannemer verstrekt. De initiele informatie zal voor bestaande installaties door zorg van ECT/ET worden aangeleverd. Voor nieuwe installaties zal e.e.a in een OVP moeten worden aangeleverd. Voor het attribuut fabrikant en serie GBS dient een keuze uit de picklist te worden gemaakt. Wanneer de fabrikant niet in de lijst voorkomt "Nader te bepalen" invullen en de ontbrekende fabrikant doorgeven.
Note on U21: Software versie Inwin instructie: Het gebouwbeheersysteem maakt onderdeel uit van de klimaatregelinstallatie. De principeschema's zijn/worden opgeslagen door REA/ET en worden separaat aan de aannemer verstrekt. De initiele informatie zal voor bestaande installaties door zorg van ECT/ET worden aangeleverd. Voor nieuwe installaties zal e.e.a in een OVP moeten worden aangeleverd. Voor het attribuut fabrikant en serie GBS dient een keuze uit de picklist te worden gemaakt. Wanneer de fabrikant niet in de lijst voorkomt "Nader te bepalen" invullen en de ontbrekende fabrikant doorgeven.
Note on V21: Principeschema water aanwezig Inwin instructie: Het gebouwbeheersysteem maakt onderdeel uit van de klimaatregelinstallatie. De principeschema's zijn/worden opgeslagen door REA/ET en worden separaat aan de aannemer verstrekt. De initiele informatie zal voor bestaande installaties door zorg van ECT/ET worden aangeleverd. Voor nieuwe installaties zal e.e.a in een OVP moeten worden aangeleverd. Voor het attribuut fabrikant en serie GBS dient een keuze uit de picklist te worden gemaakt. Wanneer de fabrikant niet in de lijst voorkomt "Nader te bepalen" invullen en de ontbrekende fabrikant doorgeven.
Note on W21: Principeschema lucht aanwezig Inwin instructie: Het gebouwbeheersysteem maakt onderdeel uit van de klimaatregelinstallatie. De principeschema's zijn/worden opgeslagen door REA/ET en worden separaat aan de aannemer verstrekt. De initiele informatie zal voor bestaande installaties door zorg van ECT/ET worden aangeleverd. Voor nieuwe installaties zal e.e.a in een OVP moeten worden aangeleverd. Voor het attribuut fabrikant en serie GBS dient een keuze uit de picklist te worden gemaakt. Wanneer de fabrikant niet in de lijst voorkomt "Nader te bepalen" invullen en de ontbrekende fabrikant doorgeven.
Note on X21: Regeltechn. omschr. aanwezig Inwin instructie: Het gebouwbeheersysteem maakt onderdeel uit van de klimaatregelinstallatie. De principeschema's zijn/worden opgeslagen door REA/ET en worden separaat aan de aannemer verstrekt. De initiele informatie zal voor bestaande installaties door zorg van ECT/ET worden aangeleverd. Voor nieuwe installaties zal e.e.a in een OVP moeten worden aangeleverd. Voor het attribuut fabrikant en serie GBS dient een keuze uit de picklist te worden gemaakt. Wanneer de fabrikant niet in de lijst voorkomt "Nader te bepalen" invullen en de ontbrekende fabrikant doorgeven.
Note on Y21: Regelschema(s) aanwezig Inwin instructie: Het regelsysteem maakt onderdeel uit van de klimaatregelinstallatie. De gevraagde gegevens worden als minimaal relevante informatie onderkent. De regelschema's zijn/worden opgeslagen door REA/ET en worden separaat aan de aannemer verstrekt. De initiele informatie zal voor bestaande installaties door zorg van ECT/ET worden aangeleverd. Voor nieuwe installaties zal e.e.a in een OVP moeten worden aangeleverd.
Note on Z21: Totaal regelkasten Inwin instructie: Het regelsysteem maakt onderdeel uit van de klimaatregelinstallatie. De gevraagde gegevens worden als minimaal relevante informatie onderkent. De regelschema's zijn/worden opgeslagen door REA/ET en worden separaat aan de aannemer verstrekt. De initiele informatie zal voor bestaande installaties door zorg van ECT/ET worden aangeleverd. Voor nieuwe installaties zal e.e.a in een OVP moeten worden aangeleverd. Toelichting: totaal aantal regelkasten in het gebouw.
Note on AA21: Totaal regelaars Inwin instructie: Het regelsysteem maakt onderdeel uit van de klimaatregelinstallatie. De gevraagde gegevens worden als minimaal relevante informatie onderkent. De regelschema's zijn/worden opgeslagen door REA/ET en worden separaat aan de aannemer verstrekt. De initiele informatie zal voor bestaande installaties door zorg van ECT/ET worden aangeleverd. Voor nieuwe installaties zal e.e.a in een OVP moeten worden aangeleverd. Toelichting: totaal aantal regelaars in het gebouw.
Note on AB21: Totaal naregelingen Inwin instructie: Het regelsysteem maakt onderdeel uit van de klimaatregelinstallatie. De gevraagde gegevens worden als minimaal relevante informatie onderkent. De regelschema's zijn/worden opgeslagen door REA/ET en worden separaat aan de aannemer verstrekt. De initiele informatie zal voor bestaande installaties door zorg van ECT/ET worden aangeleverd. Voor nieuwe installaties zal e.e.a in een OVP moeten worden aangeleverd. Toelichting: totaal aantal naregelingen in het gebouw.
Note on AC21: Totaal 230/400V eindgroepen Inwin instructie: Het regelsysteem maakt onderdeel uit van de klimaatregelinstallatie. De gevraagde gegevens worden als minimaal relevante informatie onderkent. De regelschema's zijn/worden opgeslagen door REA/ET en worden separaat aan de aannemer verstrekt. De initiele informatie zal voor bestaande installaties door zorg van ECT/ET worden aangeleverd. Voor nieuwe installaties zal e.e.a in een OVP moeten worden aangeleverd. Toelichting: Totaal aantal 230/400V eindgroepen van alle regelkasten (NEN 3140 onderhoudsplichtig).
Note on AD21: Totaal Digitale Ingangen Inwin instructie: Het regelsysteem maakt onderdeel uit van de klimaatregelinstallatie. De gevraagde gegevens worden als minimaal relevante informatie onderkent. De regelschema's zijn/worden opgeslagen door REA/ET en worden separaat aan de aannemer verstrekt. De initiele informatie zal voor bestaande installaties door zorg van ECT/ET worden aangeleverd. Voor nieuwe installaties zal e.e.a in een OVP moeten worden aangeleverd. Toelichting: totaal aantal digitale ingangen van de regelaars in alle regelkasten.
Note on AE21: Totaal Digitale Uitgangen Inwin instructie: Het regelsysteem maakt onderdeel uit van de klimaatregelinstallatie. De gevraagde gegevens worden als minimaal relevante informatie onderkent. De regelschema's zijn/worden opgeslagen door REA/ET en worden separaat aan de aannemer verstrekt. De initiele informatie zal voor bestaande installaties door zorg van ECT/ET worden aangeleverd. Voor nieuwe installaties zal e.e.a in een OVP moeten worden aangeleverd. Toelichting: totaal aantal digitale uitgangen van de regelaars in alle regelkasten.
Note on AF21: Totaal Digitale Uitgangen met interventie Inwin instructie: Het regelsysteem maakt onderdeel uit van de klimaatregelinstallatie. De gevraagde gegevens worden als minimaal relevante informatie onderkent. De regelschema's zijn/worden opgeslagen door REA/ET en worden separaat aan de aannemer verstrekt. De initiele informatie zal voor bestaande installaties door zorg van ECT/ET worden aangeleverd. Voor nieuwe installaties zal e.e.a in een OVP moeten worden aangeleverd. Toelichting: totaal aantal digitale uitgangen met interventie van de regelaars in alle regelkasten.
Note on AG21: Totaal aantal Analoge Ingangen Inwin instructie: Het regelsysteem maakt onderdeel uit van de klimaatregelinstallatie. De gevraagde gegevens worden als minimaal relevante informatie onderkent. De regelschema's zijn/worden opgeslagen door REA/ET en worden separaat aan de aannemer verstrekt. De initiele informatie zal voor bestaande installaties door zorg van ECT/ET worden aangeleverd. Voor nieuwe installaties zal e.e.a in een OVP moeten worden aangeleverd. Toelichting: totaal aantal analoge ingangen van de regelaars in alle regelkasten.
Note on AH21: Totaal aantal Analoge Uitgangen Inwin instructie: Het regelsysteem maakt onderdeel uit van de klimaatregelinstallatie. De gevraagde gegevens worden als minimaal relevante informatie onderkent. De regelschema's zijn/worden opgeslagen door REA/ET en worden separaat aan de aannemer verstrekt. De initiele informatie zal voor bestaande installaties door zorg van ECT/ET worden aangeleverd. Voor nieuwe installaties zal e.e.a in een OVP moeten worden aangeleverd. Toelichting: totaal aantal analoge uitgangen van de regelaars in alle regelkasten.
Note on AI21: Totaal Analoge Uitgangen met interventie Inwin instructie: Het regelsysteem maakt onderdeel uit van de klimaatregelinstallatie. De gevraagde gegevens worden als minimaal relevante informatie onderkent. De regelschema's zijn/worden opgeslagen door REA/ET en worden separaat aan de aannemer verstrekt. De initiele informatie zal voor bestaande installaties door zorg van ECT/ET worden aangeleverd. Voor nieuwe installaties zal e.e.a in een OVP moeten worden aangeleverd. Toelichting: totaal aantal analoge uitgangen met interventie van de regelaars in alle regelkasten.
Note on T22: Fabrikaat en serie GBS Inwin instructie: Het gebouwbeheersysteem maakt onderdeel uit van de klimaatregelinstallatie. De principeschema's zijn/worden opgeslagen door REA/ET en worden separaat aan de aannemer verstrekt. De initiele informatie zal voor bestaande installaties door zorg van ECT/ET worden aangeleverd. Voor nieuwe installaties zal e.e.a in een OVP moeten worden aangeleverd. Voor het attribuut fabrikant en serie GBS dient een keuze uit de picklist te worden gemaakt. Wanneer de fabrikant niet in de lijst voorkomt "Nader te bepalen" invullen en de ontbrekende fabrikant doorgeven.
Note on U22: Software versie Inwin instructie: Het gebouwbeheersysteem maakt onderdeel uit van de klimaatregelinstallatie. De principeschema's zijn/worden opgeslagen door REA/ET en worden separaat aan de aannemer verstrekt. De initiele informatie zal voor bestaande installaties door zorg van ECT/ET worden aangeleverd. Voor nieuwe installaties zal e.e.a in een OVP moeten worden aangeleverd. Voor het attribuut fabrikant en serie GBS dient een keuze uit de picklist te worden gemaakt. Wanneer de fabrikant niet in de lijst voorkomt "Nader te bepalen" invullen en de ontbrekende fabrikant doorgeven.
Note on V22: Principeschema water aanwezig Inwin instructie: Het gebouwbeheersysteem maakt onderdeel uit van de klimaatregelinstallatie. De principeschema's zijn/worden opgeslagen door REA/ET en worden separaat aan de aannemer verstrekt. De initiele informatie zal voor bestaande installaties door zorg van ECT/ET worden aangeleverd. Voor nieuwe installaties zal e.e.a in een OVP moeten worden aangeleverd. Voor het attribuut fabrikant en serie GBS dient een keuze uit de picklist te worden gemaakt. Wanneer de fabrikant niet in de lijst voorkomt "Nader te bepalen" invullen en de ontbrekende fabrikant doorgeven.
Note on W22: Principeschema lucht aanwezig Inwin instructie: Het gebouwbeheersysteem maakt onderdeel uit van de klimaatregelinstallatie. De principeschema's zijn/worden opgeslagen door REA/ET en worden separaat aan de aannemer verstrekt. De initiele informatie zal voor bestaande installaties door zorg van ECT/ET worden aangeleverd. Voor nieuwe installaties zal e.e.a in een OVP moeten worden aangeleverd. Voor het attribuut fabrikant en serie GBS dient een keuze uit de picklist te worden gemaakt. Wanneer de fabrikant niet in de lijst voorkomt "Nader te bepalen" invullen en de ontbrekende fabrikant doorgeven.
Note on X22: Regeltechn. omschr. aanwezig Inwin instructie: Het gebouwbeheersysteem maakt onderdeel uit van de klimaatregelinstallatie. De principeschema's zijn/worden opgeslagen door REA/ET en worden separaat aan de aannemer verstrekt. De initiele informatie zal voor bestaande installaties door zorg van ECT/ET worden aangeleverd. Voor nieuwe installaties zal e.e.a in een OVP moeten worden aangeleverd. Voor het attribuut fabrikant en serie GBS dient een keuze uit de picklist te worden gemaakt. Wanneer de fabrikant niet in de lijst voorkomt "Nader te bepalen" invullen en de ontbrekende fabrikant doorgeven.
Note on Y22: Regelschema(s) aanwezig Inwin instructie: Het regelsysteem maakt onderdeel uit van de klimaatregelinstallatie. De gevraagde gegevens worden als minimaal relevante informatie onderkent. De regelschema's zijn/worden opgeslagen door REA/ET en worden separaat aan de aannemer verstrekt. De initiele informatie zal voor bestaande installaties door zorg van ECT/ET worden aangeleverd. Voor nieuwe installaties zal e.e.a in een OVP moeten worden aangeleverd.
Note on Z22: Totaal regelkasten Inwin instructie: Het regelsysteem maakt onderdeel uit van de klimaatregelinstallatie. De gevraagde gegevens worden als minimaal relevante informatie onderkent. De regelschema's zijn/worden opgeslagen door REA/ET en worden separaat aan de aannemer verstrekt. De initiele informatie zal voor bestaande installaties door zorg van ECT/ET worden aangeleverd. Voor nieuwe installaties zal e.e.a in een OVP moeten worden aangeleverd. Toelichting: totaal aantal regelkasten in het gebouw.
Note on AA22: Totaal regelaars Inwin instructie: Het regelsysteem maakt onderdeel uit van de klimaatregelinstallatie. De gevraagde gegevens worden als minimaal relevante informatie onderkent. De regelschema's zijn/worden opgeslagen door REA/ET en worden separaat aan de aannemer verstrekt. De initiele informatie zal voor bestaande installaties door zorg van ECT/ET worden aangeleverd. Voor nieuwe installaties zal e.e.a in een OVP moeten worden aangeleverd. Toelichting: totaal aantal regelaars in het gebouw.
Note on AB22: Totaal naregelingen Inwin instructie: Het regelsysteem maakt onderdeel uit van de klimaatregelinstallatie. De gevraagde gegevens worden als minimaal relevante informatie onderkent. De regelschema's zijn/worden opgeslagen door REA/ET en worden separaat aan de aannemer verstrekt. De initiele informatie zal voor bestaande installaties door zorg van ECT/ET worden aangeleverd. Voor nieuwe installaties zal e.e.a in een OVP moeten worden aangeleverd. Toelichting: totaal aantal naregelingen in het gebouw.
Note on AC22: Totaal 230/400V eindgroepen Inwin instructie: Het regelsysteem maakt onderdeel uit van de klimaatregelinstallatie. De gevraagde gegevens worden als minimaal relevante informatie onderkent. De regelschema's zijn/worden opgeslagen door REA/ET en worden separaat aan de aannemer verstrekt. De initiele informatie zal voor bestaande installaties door zorg van ECT/ET worden aangeleverd. Voor nieuwe installaties zal e.e.a in een OVP moeten worden aangeleverd. Toelichting: Totaal aantal 230/400V eindgroepen van alle regelkasten (NEN 3140 onderhoudsplichtig).
Note on AD22: Totaal Digitale Ingangen Inwin instructie: Het regelsysteem maakt onderdeel uit van de klimaatregelinstallatie. De gevraagde gegevens worden als minimaal relevante informatie onderkent. De regelschema's zijn/worden opgeslagen door REA/ET en worden separaat aan de aannemer verstrekt. De initiele informatie zal voor bestaande installaties door zorg van ECT/ET worden aangeleverd. Voor nieuwe installaties zal e.e.a in een OVP moeten worden aangeleverd. Toelichting: totaal aantal digitale ingangen van de regelaars in alle regelkasten.
Note on AE22: Totaal Digitale Uitgangen Inwin instructie: Het regelsysteem maakt onderdeel uit van de klimaatregelinstallatie. De gevraagde gegevens worden als minimaal relevante informatie onderkent. De regelschema's zijn/worden opgeslagen door REA/ET en worden separaat aan de aannemer verstrekt. De initiele informatie zal voor bestaande installaties door zorg van ECT/ET worden aangeleverd. Voor nieuwe installaties zal e.e.a in een OVP moeten worden aangeleverd. Toelichting: totaal aantal digitale uitgangen van de regelaars in alle regelkasten.
Note on AF22: Totaal Digitale Uitgangen met interventie Inwin instructie: Het regelsysteem maakt onderdeel uit van de klimaatregelinstallatie. De gevraagde gegevens worden als minimaal relevante informatie onderkent. De regelschema's zijn/worden opgeslagen door REA/ET en worden separaat aan de aannemer verstrekt. De initiele informatie zal voor bestaande installaties door zorg van ECT/ET worden aangeleverd. Voor nieuwe installaties zal e.e.a in een OVP moeten worden aangeleverd. Toelichting: totaal aantal digitale uitgangen met interventie van de regelaars in alle regelkasten.
Note on AG22: Totaal aantal Analoge Ingangen Inwin instructie: Het regelsysteem maakt onderdeel uit van de klimaatregelinstallatie. De gevraagde gegevens worden als minimaal relevante informatie onderkent. De regelschema's zijn/worden opgeslagen door REA/ET en worden separaat aan de aannemer verstrekt. De initiele informatie zal voor bestaande installaties door zorg van ECT/ET worden aangeleverd. Voor nieuwe installaties zal e.e.a in een OVP moeten worden aangeleverd. Toelichting: totaal aantal analoge ingangen van de regelaars in alle regelkasten.
Note on AH22: Totaal aantal Analoge Uitgangen Inwin instructie: Het regelsysteem maakt onderdeel uit van de klimaatregelinstallatie. De gevraagde gegevens worden als minimaal relevante informatie onderkent. De regelschema's zijn/worden opgeslagen door REA/ET en worden separaat aan de aannemer verstrekt. De initiele informatie zal voor bestaande installaties door zorg van ECT/ET worden aangeleverd. Voor nieuwe installaties zal e.e.a in een OVP moeten worden aangeleverd. Toelichting: totaal aantal analoge uitgangen van de regelaars in alle regelkasten.
Note on AI22: Totaal Analoge Uitgangen met interventie Inwin instructie: Het regelsysteem maakt onderdeel uit van de klimaatregelinstallatie. De gevraagde gegevens worden als minimaal relevante informatie onderkent. De regelschema's zijn/worden opgeslagen door REA/ET en worden separaat aan de aannemer verstrekt. De initiele informatie zal voor bestaande installaties door zorg van ECT/ET worden aangeleverd. Voor nieuwe installaties zal e.e.a in een OVP moeten worden aangeleverd. Toelichting: totaal aantal analoge uitgangen met interventie van de regelaars in alle regelkasten.
Note on T23: Fabrikaat en serie GBS Inwin instructie: Het gebouwbeheersysteem maakt onderdeel uit van de klimaatregelinstallatie. De principeschema's zijn/worden opgeslagen door REA/ET en worden separaat aan de aannemer verstrekt. De initiele informatie zal voor bestaande installaties door zorg van ECT/ET worden aangeleverd. Voor nieuwe installaties zal e.e.a in een OVP moeten worden aangeleverd. Voor het attribuut fabrikant en serie GBS dient een keuze uit de picklist te worden gemaakt. Wanneer de fabrikant niet in de lijst voorkomt "Nader te bepalen" invullen en de ontbrekende fabrikant doorgeven.
Note on U23: Software versie Inwin instructie: Het gebouwbeheersysteem maakt onderdeel uit van de klimaatregelinstallatie. De principeschema's zijn/worden opgeslagen door REA/ET en worden separaat aan de aannemer verstrekt. De initiele informatie zal voor bestaande installaties door zorg van ECT/ET worden aangeleverd. Voor nieuwe installaties zal e.e.a in een OVP moeten worden aangeleverd. Voor het attribuut fabrikant en serie GBS dient een keuze uit de picklist te worden gemaakt. Wanneer de fabrikant niet in de lijst voorkomt "Nader te bepalen" invullen en de ontbrekende fabrikant doorgeven.
Note on V23: Principeschema water aanwezig Inwin instructie: Het gebouwbeheersysteem maakt onderdeel uit van de klimaatregelinstallatie. De principeschema's zijn/worden opgeslagen door REA/ET en worden separaat aan de aannemer verstrekt. De initiele informatie zal voor bestaande installaties door zorg van ECT/ET worden aangeleverd. Voor nieuwe installaties zal e.e.a in een OVP moeten worden aangeleverd. Voor het attribuut fabrikant en serie GBS dient een keuze uit de picklist te worden gemaakt. Wanneer de fabrikant niet in de lijst voorkomt "Nader te bepalen" invullen en de ontbrekende fabrikant doorgeven.
Note on W23: Principeschema lucht aanwezig Inwin instructie: Het gebouwbeheersysteem maakt onderdeel uit van de klimaatregelinstallatie. De principeschema's zijn/worden opgeslagen door REA/ET en worden separaat aan de aannemer verstrekt. De initiele informatie zal voor bestaande installaties door zorg van ECT/ET worden aangeleverd. Voor nieuwe installaties zal e.e.a in een OVP moeten worden aangeleverd. Voor het attribuut fabrikant en serie GBS dient een keuze uit de picklist te worden gemaakt. Wanneer de fabrikant niet in de lijst voorkomt "Nader te bepalen" invullen en de ontbrekende fabrikant doorgeven.
Note on X23: Regeltechn. omschr. aanwezig Inwin instructie: Het gebouwbeheersysteem maakt onderdeel uit van de klimaatregelinstallatie. De principeschema's zijn/worden opgeslagen door REA/ET en worden separaat aan de aannemer verstrekt. De initiele informatie zal voor bestaande installaties door zorg van ECT/ET worden aangeleverd. Voor nieuwe installaties zal e.e.a in een OVP moeten worden aangeleverd. Voor het attribuut fabrikant en serie GBS dient een keuze uit de picklist te worden gemaakt. Wanneer de fabrikant niet in de lijst voorkomt "Nader te bepalen" invullen en de ontbrekende fabrikant doorgeven.
Note on Y23: Regelschema(s) aanwezig Inwin instructie: Het regelsysteem maakt onderdeel uit van de klimaatregelinstallatie. De gevraagde gegevens worden als minimaal relevante informatie onderkent. De regelschema's zijn/worden opgeslagen door REA/ET en worden separaat aan de aannemer verstrekt. De initiele informatie zal voor bestaande installaties door zorg van ECT/ET worden aangeleverd. Voor nieuwe installaties zal e.e.a in een OVP moeten worden aangeleverd.
Note on Z23: Totaal regelkasten Inwin instructie: Het regelsysteem maakt onderdeel uit van de klimaatregelinstallatie. De gevraagde gegevens worden als minimaal relevante informatie onderkent. De regelschema's zijn/worden opgeslagen door REA/ET en worden separaat aan de aannemer verstrekt. De initiele informatie zal voor bestaande installaties door zorg van ECT/ET worden aangeleverd. Voor nieuwe installaties zal e.e.a in een OVP moeten worden aangeleverd. Toelichting: totaal aantal regelkasten in het gebouw.
Note on AA23: Totaal regelaars Inwin instructie: Het regelsysteem maakt onderdeel uit van de klimaatregelinstallatie. De gevraagde gegevens worden als minimaal relevante informatie onderkent. De regelschema's zijn/worden opgeslagen door REA/ET en worden separaat aan de aannemer verstrekt. De initiele informatie zal voor bestaande installaties door zorg van ECT/ET worden aangeleverd. Voor nieuwe installaties zal e.e.a in een OVP moeten worden aangeleverd. Toelichting: totaal aantal regelaars in het gebouw.
Note on AB23: Totaal naregelingen Inwin instructie: Het regelsysteem maakt onderdeel uit van de klimaatregelinstallatie. De gevraagde gegevens worden als minimaal relevante informatie onderkent. De regelschema's zijn/worden opgeslagen door REA/ET en worden separaat aan de aannemer verstrekt. De initiele informatie zal voor bestaande installaties door zorg van ECT/ET worden aangeleverd. Voor nieuwe installaties zal e.e.a in een OVP moeten worden aangeleverd. Toelichting: totaal aantal naregelingen in het gebouw.
Note on AC23: Totaal 230/400V eindgroepen Inwin instructie: Het regelsysteem maakt onderdeel uit van de klimaatregelinstallatie. De gevraagde gegevens worden als minimaal relevante informatie onderkent. De regelschema's zijn/worden opgeslagen door REA/ET en worden separaat aan de aannemer verstrekt. De initiele informatie zal voor bestaande installaties door zorg van ECT/ET worden aangeleverd. Voor nieuwe installaties zal e.e.a in een OVP moeten worden aangeleverd. Toelichting: Totaal aantal 230/400V eindgroepen van alle regelkasten (NEN 3140 onderhoudsplichtig).
Note on AD23: Totaal Digitale Ingangen Inwin instructie: Het regelsysteem maakt onderdeel uit van de klimaatregelinstallatie. De gevraagde gegevens worden als minimaal relevante informatie onderkent. De regelschema's zijn/worden opgeslagen door REA/ET en worden separaat aan de aannemer verstrekt. De initiele informatie zal voor bestaande installaties door zorg van ECT/ET worden aangeleverd. Voor nieuwe installaties zal e.e.a in een OVP moeten worden aangeleverd. Toelichting: totaal aantal digitale ingangen van de regelaars in alle regelkasten.
Note on AE23: Totaal Digitale Uitgangen Inwin instructie: Het regelsysteem maakt onderdeel uit van de klimaatregelinstallatie. De gevraagde gegevens worden als minimaal relevante informatie onderkent. De regelschema's zijn/worden opgeslagen door REA/ET en worden separaat aan de aannemer verstrekt. De initiele informatie zal voor bestaande installaties door zorg van ECT/ET worden aangeleverd. Voor nieuwe installaties zal e.e.a in een OVP moeten worden aangeleverd. Toelichting: totaal aantal digitale uitgangen van de regelaars in alle regelkasten.
Note on AF23: Totaal Digitale Uitgangen met interventie Inwin instructie: Het regelsysteem maakt onderdeel uit van de klimaatregelinstallatie. De gevraagde gegevens worden als minimaal relevante informatie onderkent. De regelschema's zijn/worden opgeslagen door REA/ET en worden separaat aan de aannemer verstrekt. De initiele informatie zal voor bestaande installaties door zorg van ECT/ET worden aangeleverd. Voor nieuwe installaties zal e.e.a in een OVP moeten worden aangeleverd. Toelichting: totaal aantal digitale uitgangen met interventie van de regelaars in alle regelkasten.
Note on AG23: Totaal aantal Analoge Ingangen Inwin instructie: Het regelsysteem maakt onderdeel uit van de klimaatregelinstallatie. De gevraagde gegevens worden als minimaal relevante informatie onderkent. De regelschema's zijn/worden opgeslagen door REA/ET en worden separaat aan de aannemer verstrekt. De initiele informatie zal voor bestaande installaties door zorg van ECT/ET worden aangeleverd. Voor nieuwe installaties zal e.e.a in een OVP moeten worden aangeleverd. Toelichting: totaal aantal analoge ingangen van de regelaars in alle regelkasten.
Note on AH23: Totaal aantal Analoge Uitgangen Inwin instructie: Het regelsysteem maakt onderdeel uit van de klimaatregelinstallatie. De gevraagde gegevens worden als minimaal relevante informatie onderkent. De regelschema's zijn/worden opgeslagen door REA/ET en worden separaat aan de aannemer verstrekt. De initiele informatie zal voor bestaande installaties door zorg van ECT/ET worden aangeleverd. Voor nieuwe installaties zal e.e.a in een OVP moeten worden aangeleverd. Toelichting: totaal aantal analoge uitgangen van de regelaars in alle regelkasten.
Note on AI23: Totaal Analoge Uitgangen met interventie Inwin instructie: Het regelsysteem maakt onderdeel uit van de klimaatregelinstallatie. De gevraagde gegevens worden als minimaal relevante informatie onderkent. De regelschema's zijn/worden opgeslagen door REA/ET en worden separaat aan de aannemer verstrekt. De initiele informatie zal voor bestaande installaties door zorg van ECT/ET worden aangeleverd. Voor nieuwe installaties zal e.e.a in een OVP moeten worden aangeleverd. Toelichting: totaal aantal analoge uitgangen met interventie van de regelaars in alle regelkasten.
Note on T24: Fabrikaat en serie GBS Inwin instructie: Het gebouwbeheersysteem maakt onderdeel uit van de klimaatregelinstallatie. De principeschema's zijn/worden opgeslagen door REA/ET en worden separaat aan de aannemer verstrekt. De initiele informatie zal voor bestaande installaties door zorg van ECT/ET worden aangeleverd. Voor nieuwe installaties zal e.e.a in een OVP moeten worden aangeleverd. Voor het attribuut fabrikant en serie GBS dient een keuze uit de picklist te worden gemaakt. Wanneer de fabrikant niet in de lijst voorkomt "Nader te bepalen" invullen en de ontbrekende fabrikant doorgeven.
Note on U24: Software versie Inwin instructie: Het gebouwbeheersysteem maakt onderdeel uit van de klimaatregelinstallatie. De principeschema's zijn/worden opgeslagen door REA/ET en worden separaat aan de aannemer verstrekt. De initiele informatie zal voor bestaande installaties door zorg van ECT/ET worden aangeleverd. Voor nieuwe installaties zal e.e.a in een OVP moeten worden aangeleverd. Voor het attribuut fabrikant en serie GBS dient een keuze uit de picklist te worden gemaakt. Wanneer de fabrikant niet in de lijst voorkomt "Nader te bepalen" invullen en de ontbrekende fabrikant doorgeven.
Note on V24: Principeschema water aanwezig Inwin instructie: Het gebouwbeheersysteem maakt onderdeel uit van de klimaatregelinstallatie. De principeschema's zijn/worden opgeslagen door REA/ET en worden separaat aan de aannemer verstrekt. De initiele informatie zal voor bestaande installaties door zorg van ECT/ET worden aangeleverd. Voor nieuwe installaties zal e.e.a in een OVP moeten worden aangeleverd. Voor het attribuut fabrikant en serie GBS dient een keuze uit de picklist te worden gemaakt. Wanneer de fabrikant niet in de lijst voorkomt "Nader te bepalen" invullen en de ontbrekende fabrikant doorgeven.
Note on W24: Principeschema lucht aanwezig Inwin instructie: Het gebouwbeheersysteem maakt onderdeel uit van de klimaatregelinstallatie. De principeschema's zijn/worden opgeslagen door REA/ET en worden separaat aan de aannemer verstrekt. De initiele informatie zal voor bestaande installaties door zorg van ECT/ET worden aangeleverd. Voor nieuwe installaties zal e.e.a in een OVP moeten worden aangeleverd. Voor het attribuut fabrikant en serie GBS dient een keuze uit de picklist te worden gemaakt. Wanneer de fabrikant niet in de lijst voorkomt "Nader te bepalen" invullen en de ontbrekende fabrikant doorgeven.
Note on X24: Regeltechn. omschr. aanwezig Inwin instructie: Het gebouwbeheersysteem maakt onderdeel uit van de klimaatregelinstallatie. De principeschema's zijn/worden opgeslagen door REA/ET en worden separaat aan de aannemer verstrekt. De initiele informatie zal voor bestaande installaties door zorg van ECT/ET worden aangeleverd. Voor nieuwe installaties zal e.e.a in een OVP moeten worden aangeleverd. Voor het attribuut fabrikant en serie GBS dient een keuze uit de picklist te worden gemaakt. Wanneer de fabrikant niet in de lijst voorkomt "Nader te bepalen" invullen en de ontbrekende fabrikant doorgeven.
Note on Y24: Regelschema(s) aanwezig Inwin instructie: Het regelsysteem maakt onderdeel uit van de klimaatregelinstallatie. De gevraagde gegevens worden als minimaal relevante informatie onderkent. De regelschema's zijn/worden opgeslagen door REA/ET en worden separaat aan de aannemer verstrekt. De initiele informatie zal voor bestaande installaties door zorg van ECT/ET worden aangeleverd. Voor nieuwe installaties zal e.e.a in een OVP moeten worden aangeleverd.
Note on Z24: Totaal regelkasten Inwin instructie: Het regelsysteem maakt onderdeel uit van de klimaatregelinstallatie. De gevraagde gegevens worden als minimaal relevante informatie onderkent. De regelschema's zijn/worden opgeslagen door REA/ET en worden separaat aan de aannemer verstrekt. De initiele informatie zal voor bestaande installaties door zorg van ECT/ET worden aangeleverd. Voor nieuwe installaties zal e.e.a in een OVP moeten worden aangeleverd. Toelichting: totaal aantal regelkasten in het gebouw.
Note on AA24: Totaal regelaars Inwin instructie: Het regelsysteem maakt onderdeel uit van de klimaatregelinstallatie. De gevraagde gegevens worden als minimaal relevante informatie onderkent. De regelschema's zijn/worden opgeslagen door REA/ET en worden separaat aan de aannemer verstrekt. De initiele informatie zal voor bestaande installaties door zorg van ECT/ET worden aangeleverd. Voor nieuwe installaties zal e.e.a in een OVP moeten worden aangeleverd. Toelichting: totaal aantal regelaars in het gebouw.
Note on AB24: Totaal naregelingen Inwin instructie: Het regelsysteem maakt onderdeel uit van de klimaatregelinstallatie. De gevraagde gegevens worden als minimaal relevante informatie onderkent. De regelschema's zijn/worden opgeslagen door REA/ET en worden separaat aan de aannemer verstrekt. De initiele informatie zal voor bestaande installaties door zorg van ECT/ET worden aangeleverd. Voor nieuwe installaties zal e.e.a in een OVP moeten worden aangeleverd. Toelichting: totaal aantal naregelingen in het gebouw.
Note on AC24: Totaal 230/400V eindgroepen Inwin instructie: Het regelsysteem maakt onderdeel uit van de klimaatregelinstallatie. De gevraagde gegevens worden als minimaal relevante informatie onderkent. De regelschema's zijn/worden opgeslagen door REA/ET en worden separaat aan de aannemer verstrekt. De initiele informatie zal voor bestaande installaties door zorg van ECT/ET worden aangeleverd. Voor nieuwe installaties zal e.e.a in een OVP moeten worden aangeleverd. Toelichting: Totaal aantal 230/400V eindgroepen van alle regelkasten (NEN 3140 onderhoudsplichtig).
Note on AD24: Totaal Digitale Ingangen Inwin instructie: Het regelsysteem maakt onderdeel uit van de klimaatregelinstallatie. De gevraagde gegevens worden als minimaal relevante informatie onderkent. De regelschema's zijn/worden opgeslagen door REA/ET en worden separaat aan de aannemer verstrekt. De initiele informatie zal voor bestaande installaties door zorg van ECT/ET worden aangeleverd. Voor nieuwe installaties zal e.e.a in een OVP moeten worden aangeleverd. Toelichting: totaal aantal digitale ingangen van de regelaars in alle regelkasten.
Note on AE24: Totaal Digitale Uitgangen Inwin instructie: Het regelsysteem maakt onderdeel uit van de klimaatregelinstallatie. De gevraagde gegevens worden als minimaal relevante informatie onderkent. De regelschema's zijn/worden opgeslagen door REA/ET en worden separaat aan de aannemer verstrekt. De initiele informatie zal voor bestaande installaties door zorg van ECT/ET worden aangeleverd. Voor nieuwe installaties zal e.e.a in een OVP moeten worden aangeleverd. Toelichting: totaal aantal digitale uitgangen van de regelaars in alle regelkasten.
Note on AF24: Totaal Digitale Uitgangen met interventie Inwin instructie: Het regelsysteem maakt onderdeel uit van de klimaatregelinstallatie. De gevraagde gegevens worden als minimaal relevante informatie onderkent. De regelschema's zijn/worden opgeslagen door REA/ET en worden separaat aan de aannemer verstrekt. De initiele informatie zal voor bestaande installaties door zorg van ECT/ET worden aangeleverd. Voor nieuwe installaties zal e.e.a in een OVP moeten worden aangeleverd. Toelichting: totaal aantal digitale uitgangen met interventie van de regelaars in alle regelkasten.
Note on AG24: Totaal aantal Analoge Ingangen Inwin instructie: Het regelsysteem maakt onderdeel uit van de klimaatregelinstallatie. De gevraagde gegevens worden als minimaal relevante informatie onderkent. De regelschema's zijn/worden opgeslagen door REA/ET en worden separaat aan de aannemer verstrekt. De initiele informatie zal voor bestaande installaties door zorg van ECT/ET worden aangeleverd. Voor nieuwe installaties zal e.e.a in een OVP moeten worden aangeleverd. Toelichting: totaal aantal analoge ingangen van de regelaars in alle regelkasten.
Note on AH24: Totaal aantal Analoge Uitgangen Inwin instructie: Het regelsysteem maakt onderdeel uit van de klimaatregelinstallatie. De gevraagde gegevens worden als minimaal relevante informatie onderkent. De regelschema's zijn/worden opgeslagen door REA/ET en worden separaat aan de aannemer verstrekt. De initiele informatie zal voor bestaande installaties door zorg van ECT/ET worden aangeleverd. Voor nieuwe installaties zal e.e.a in een OVP moeten worden aangeleverd. Toelichting: totaal aantal analoge uitgangen van de regelaars in alle regelkasten.
Note on AI24: Totaal Analoge Uitgangen met interventie Inwin instructie: Het regelsysteem maakt onderdeel uit van de klimaatregelinstallatie. De gevraagde gegevens worden als minimaal relevante informatie onderkent. De regelschema's zijn/worden opgeslagen door REA/ET en worden separaat aan de aannemer verstrekt. De initiele informatie zal voor bestaande installaties door zorg van ECT/ET worden aangeleverd. Voor nieuwe installaties zal e.e.a in een OVP moeten worden aangeleverd. Toelichting: totaal aantal analoge uitgangen met interventie van de regelaars in alle regelkasten.
Note on T38: Fabrikaat en serie GBS Inwin instructie: Het gebouwbeheersysteem maakt onderdeel uit van de klimaatregelinstallatie. De principeschema's zijn/worden opgeslagen door REA/ET en worden separaat aan de aannemer verstrekt. De initiele informatie zal voor bestaande installaties door zorg van ECT/ET worden aangeleverd. Voor nieuwe installaties zal e.e.a in een OVP moeten worden aangeleverd. Voor het attribuut fabrikant en serie GBS dient een keuze uit de picklist te worden gemaakt. Wanneer de fabrikant niet in de lijst voorkomt "Nader te bepalen" invullen en de ontbrekende fabrikant doorgeven.
Note on U38: Software versie Inwin instructie: Het gebouwbeheersysteem maakt onderdeel uit van de klimaatregelinstallatie. De principeschema's zijn/worden opgeslagen door REA/ET en worden separaat aan de aannemer verstrekt. De initiele informatie zal voor bestaande installaties door zorg van ECT/ET worden aangeleverd. Voor nieuwe installaties zal e.e.a in een OVP moeten worden aangeleverd. Voor het attribuut fabrikant en serie GBS dient een keuze uit de picklist te worden gemaakt. Wanneer de fabrikant niet in de lijst voorkomt "Nader te bepalen" invullen en de ontbrekende fabrikant doorgeven.
Note on V38: Principeschema water aanwezig Inwin instructie: Het gebouwbeheersysteem maakt onderdeel uit van de klimaatregelinstallatie. De principeschema's zijn/worden opgeslagen door REA/ET en worden separaat aan de aannemer verstrekt. De initiele informatie zal voor bestaande installaties door zorg van ECT/ET worden aangeleverd. Voor nieuwe installaties zal e.e.a in een OVP moeten worden aangeleverd. Voor het attribuut fabrikant en serie GBS dient een keuze uit de picklist te worden gemaakt. Wanneer de fabrikant niet in de lijst voorkomt "Nader te bepalen" invullen en de ontbrekende fabrikant doorgeven.
Note on W38: Principeschema lucht aanwezig Inwin instructie: Het gebouwbeheersysteem maakt onderdeel uit van de klimaatregelinstallatie. De principeschema's zijn/worden opgeslagen door REA/ET en worden separaat aan de aannemer verstrekt. De initiele informatie zal voor bestaande installaties door zorg van ECT/ET worden aangeleverd. Voor nieuwe installaties zal e.e.a in een OVP moeten worden aangeleverd. Voor het attribuut fabrikant en serie GBS dient een keuze uit de picklist te worden gemaakt. Wanneer de fabrikant niet in de lijst voorkomt "Nader te bepalen" invullen en de ontbrekende fabrikant doorgeven.
Note on X38: Regeltechn. omschr. aanwezig Inwin instructie: Het gebouwbeheersysteem maakt onderdeel uit van de klimaatregelinstallatie. De principeschema's zijn/worden opgeslagen door REA/ET en worden separaat aan de aannemer verstrekt. De initiele informatie zal voor bestaande installaties door zorg van ECT/ET worden aangeleverd. Voor nieuwe installaties zal e.e.a in een OVP moeten worden aangeleverd. Voor het attribuut fabrikant en serie GBS dient een keuze uit de picklist te worden gemaakt. Wanneer de fabrikant niet in de lijst voorkomt "Nader te bepalen" invullen en de ontbrekende fabrikant doorgeven.
Note on Y38: Regelschema(s) aanwezig Inwin instructie: Het regelsysteem maakt onderdeel uit van de klimaatregelinstallatie. De gevraagde gegevens worden als minimaal relevante informatie onderkent. De regelschema's zijn/worden opgeslagen door REA/ET en worden separaat aan de aannemer verstrekt. De initiele informatie zal voor bestaande installaties door zorg van ECT/ET worden aangeleverd. Voor nieuwe installaties zal e.e.a in een OVP moeten worden aangeleverd.
Note on Z38: Totaal regelkasten Inwin instructie: Het regelsysteem maakt onderdeel uit van de klimaatregelinstallatie. De gevraagde gegevens worden als minimaal relevante informatie onderkent. De regelschema's zijn/worden opgeslagen door REA/ET en worden separaat aan de aannemer verstrekt. De initiele informatie zal voor bestaande installaties door zorg van ECT/ET worden aangeleverd. Voor nieuwe installaties zal e.e.a in een OVP moeten worden aangeleverd. Toelichting: totaal aantal regelkasten in het gebouw.
Note on AA38: Totaal regelaars Inwin instructie: Het regelsysteem maakt onderdeel uit van de klimaatregelinstallatie. De gevraagde gegevens worden als minimaal relevante informatie onderkent. De regelschema's zijn/worden opgeslagen door REA/ET en worden separaat aan de aannemer verstrekt. De initiele informatie zal voor bestaande installaties door zorg van ECT/ET worden aangeleverd. Voor nieuwe installaties zal e.e.a in een OVP moeten worden aangeleverd. Toelichting: totaal aantal regelaars in het gebouw.
Note on AB38: Totaal naregelingen Inwin instructie: Het regelsysteem maakt onderdeel uit van de klimaatregelinstallatie. De gevraagde gegevens worden als minimaal relevante informatie onderkent. De regelschema's zijn/worden opgeslagen door REA/ET en worden separaat aan de aannemer verstrekt. De initiele informatie zal voor bestaande installaties door zorg van ECT/ET worden aangeleverd. Voor nieuwe installaties zal e.e.a in een OVP moeten worden aangeleverd. Toelichting: totaal aantal naregelingen in het gebouw.
Note on AC38: Totaal 230/400V eindgroepen Inwin instructie: Het regelsysteem maakt onderdeel uit van de klimaatregelinstallatie. De gevraagde gegevens worden als minimaal relevante informatie onderkent. De regelschema's zijn/worden opgeslagen door REA/ET en worden separaat aan de aannemer verstrekt. De initiele informatie zal voor bestaande installaties door zorg van ECT/ET worden aangeleverd. Voor nieuwe installaties zal e.e.a in een OVP moeten worden aangeleverd. Toelichting: Totaal aantal 230/400V eindgroepen van alle regelkasten (NEN 3140 onderhoudsplichtig).
Note on AD38: Totaal Digitale Ingangen Inwin instructie: Het regelsysteem maakt onderdeel uit van de klimaatregelinstallatie. De gevraagde gegevens worden als minimaal relevante informatie onderkent. De regelschema's zijn/worden opgeslagen door REA/ET en worden separaat aan de aannemer verstrekt. De initiele informatie zal voor bestaande installaties door zorg van ECT/ET worden aangeleverd. Voor nieuwe installaties zal e.e.a in een OVP moeten worden aangeleverd. Toelichting: totaal aantal digitale ingangen van de regelaars in alle regelkasten.
Note on AE38: Totaal Digitale Uitgangen Inwin instructie: Het regelsysteem maakt onderdeel uit van de klimaatregelinstallatie. De gevraagde gegevens worden als minimaal relevante informatie onderkent. De regelschema's zijn/worden opgeslagen door REA/ET en worden separaat aan de aannemer verstrekt. De initiele informatie zal voor bestaande installaties door zorg van ECT/ET worden aangeleverd. Voor nieuwe installaties zal e.e.a in een OVP moeten worden aangeleverd. Toelichting: totaal aantal digitale uitgangen van de regelaars in alle regelkasten.
Note on AF38: Totaal Digitale Uitgangen met interventie Inwin instructie: Het regelsysteem maakt onderdeel uit van de klimaatregelinstallatie. De gevraagde gegevens worden als minimaal relevante informatie onderkent. De regelschema's zijn/worden opgeslagen door REA/ET en worden separaat aan de aannemer verstrekt. De initiele informatie zal voor bestaande installaties door zorg van ECT/ET worden aangeleverd. Voor nieuwe installaties zal e.e.a in een OVP moeten worden aangeleverd. Toelichting: totaal aantal digitale uitgangen met interventie van de regelaars in alle regelkasten.
Note on AG38: Totaal aantal Analoge Ingangen Inwin instructie: Het regelsysteem maakt onderdeel uit van de klimaatregelinstallatie. De gevraagde gegevens worden als minimaal relevante informatie onderkent. De regelschema's zijn/worden opgeslagen door REA/ET en worden separaat aan de aannemer verstrekt. De initiele informatie zal voor bestaande installaties door zorg van ECT/ET worden aangeleverd. Voor nieuwe installaties zal e.e.a in een OVP moeten worden aangeleverd. Toelichting: totaal aantal analoge ingangen van de regelaars in alle regelkasten.
Note on AH38: Totaal aantal Analoge Uitgangen Inwin instructie: Het regelsysteem maakt onderdeel uit van de klimaatregelinstallatie. De gevraagde gegevens worden als minimaal relevante informatie onderkent. De regelschema's zijn/worden opgeslagen door REA/ET en worden separaat aan de aannemer verstrekt. De initiele informatie zal voor bestaande installaties door zorg van ECT/ET worden aangeleverd. Voor nieuwe installaties zal e.e.a in een OVP moeten worden aangeleverd. Toelichting: totaal aantal analoge uitgangen van de regelaars in alle regelkasten.
Note on AI38: Totaal Analoge Uitgangen met interventie Inwin instructie: Het regelsysteem maakt onderdeel uit van de klimaatregelinstallatie. De gevraagde gegevens worden als minimaal relevante informatie onderkent. De regelschema's zijn/worden opgeslagen door REA/ET en worden separaat aan de aannemer verstrekt. De initiele informatie zal voor bestaande installaties door zorg van ECT/ET worden aangeleverd. Voor nieuwe installaties zal e.e.a in een OVP moeten worden aangeleverd. Toelichting: totaal aantal analoge uitgangen met interventie van de regelaars in alle regelkasten.
Note on T39: Fabrikaat en serie GBS Inwin instructie: Het gebouwbeheersysteem maakt onderdeel uit van de klimaatregelinstallatie. De principeschema's zijn/worden opgeslagen door REA/ET en worden separaat aan de aannemer verstrekt. De initiele informatie zal voor bestaande installaties door zorg van ECT/ET worden aangeleverd. Voor nieuwe installaties zal e.e.a in een OVP moeten worden aangeleverd. Voor het attribuut fabrikant en serie GBS dient een keuze uit de picklist te worden gemaakt. Wanneer de fabrikant niet in de lijst voorkomt "Nader te bepalen" invullen en de ontbrekende fabrikant doorgeven.
Note on U39: Software versie Inwin instructie: Het gebouwbeheersysteem maakt onderdeel uit van de klimaatregelinstallatie. De principeschema's zijn/worden opgeslagen door REA/ET en worden separaat aan de aannemer verstrekt. De initiele informatie zal voor bestaande installaties door zorg van ECT/ET worden aangeleverd. Voor nieuwe installaties zal e.e.a in een OVP moeten worden aangeleverd. Voor het attribuut fabrikant en serie GBS dient een keuze uit de picklist te worden gemaakt. Wanneer de fabrikant niet in de lijst voorkomt "Nader te bepalen" invullen en de ontbrekende fabrikant doorgeven.
Note on V39: Principeschema water aanwezig Inwin instructie: Het gebouwbeheersysteem maakt onderdeel uit van de klimaatregelinstallatie. De principeschema's zijn/worden opgeslagen door REA/ET en worden separaat aan de aannemer verstrekt. De initiele informatie zal voor bestaande installaties door zorg van ECT/ET worden aangeleverd. Voor nieuwe installaties zal e.e.a in een OVP moeten worden aangeleverd. Voor het attribuut fabrikant en serie GBS dient een keuze uit de picklist te worden gemaakt. Wanneer de fabrikant niet in de lijst voorkomt "Nader te bepalen" invullen en de ontbrekende fabrikant doorgeven.
Note on W39: Principeschema lucht aanwezig Inwin instructie: Het gebouwbeheersysteem maakt onderdeel uit van de klimaatregelinstallatie. De principeschema's zijn/worden opgeslagen door REA/ET en worden separaat aan de aannemer verstrekt. De initiele informatie zal voor bestaande installaties door zorg van ECT/ET worden aangeleverd. Voor nieuwe installaties zal e.e.a in een OVP moeten worden aangeleverd. Voor het attribuut fabrikant en serie GBS dient een keuze uit de picklist te worden gemaakt. Wanneer de fabrikant niet in de lijst voorkomt "Nader te bepalen" invullen en de ontbrekende fabrikant doorgeven.
Note on X39: Regeltechn. omschr. aanwezig Inwin instructie: Het gebouwbeheersysteem maakt onderdeel uit van de klimaatregelinstallatie. De principeschema's zijn/worden opgeslagen door REA/ET en worden separaat aan de aannemer verstrekt. De initiele informatie zal voor bestaande installaties door zorg van ECT/ET worden aangeleverd. Voor nieuwe installaties zal e.e.a in een OVP moeten worden aangeleverd. Voor het attribuut fabrikant en serie GBS dient een keuze uit de picklist te worden gemaakt. Wanneer de fabrikant niet in de lijst voorkomt "Nader te bepalen" invullen en de ontbrekende fabrikant doorgeven.
Note on Y39: Regelschema(s) aanwezig Inwin instructie: Het regelsysteem maakt onderdeel uit van de klimaatregelinstallatie. De gevraagde gegevens worden als minimaal relevante informatie onderkent. De regelschema's zijn/worden opgeslagen door REA/ET en worden separaat aan de aannemer verstrekt. De initiele informatie zal voor bestaande installaties door zorg van ECT/ET worden aangeleverd. Voor nieuwe installaties zal e.e.a in een OVP moeten worden aangeleverd.
Note on Z39: Totaal regelkasten Inwin instructie: Het regelsysteem maakt onderdeel uit van de klimaatregelinstallatie. De gevraagde gegevens worden als minimaal relevante informatie onderkent. De regelschema's zijn/worden opgeslagen door REA/ET en worden separaat aan de aannemer verstrekt. De initiele informatie zal voor bestaande installaties door zorg van ECT/ET worden aangeleverd. Voor nieuwe installaties zal e.e.a in een OVP moeten worden aangeleverd. Toelichting: totaal aantal regelkasten in het gebouw.
Note on AA39: Totaal regelaars Inwin instructie: Het regelsysteem maakt onderdeel uit van de klimaatregelinstallatie. De gevraagde gegevens worden als minimaal relevante informatie onderkent. De regelschema's zijn/worden opgeslagen door REA/ET en worden separaat aan de aannemer verstrekt. De initiele informatie zal voor bestaande installaties door zorg van ECT/ET worden aangeleverd. Voor nieuwe installaties zal e.e.a in een OVP moeten worden aangeleverd. Toelichting: totaal aantal regelaars in het gebouw.
Note on AB39: Totaal naregelingen Inwin instructie: Het regelsysteem maakt onderdeel uit van de klimaatregelinstallatie. De gevraagde gegevens worden als minimaal relevante informatie onderkent. De regelschema's zijn/worden opgeslagen door REA/ET en worden separaat aan de aannemer verstrekt. De initiele informatie zal voor bestaande installaties door zorg van ECT/ET worden aangeleverd. Voor nieuwe installaties zal e.e.a in een OVP moeten worden aangeleverd. Toelichting: totaal aantal naregelingen in het gebouw.
Note on AC39: Totaal 230/400V eindgroepen Inwin instructie: Het regelsysteem maakt onderdeel uit van de klimaatregelinstallatie. De gevraagde gegevens worden als minimaal relevante informatie onderkent. De regelschema's zijn/worden opgeslagen door REA/ET en worden separaat aan de aannemer verstrekt. De initiele informatie zal voor bestaande installaties door zorg van ECT/ET worden aangeleverd. Voor nieuwe installaties zal e.e.a in een OVP moeten worden aangeleverd. Toelichting: Totaal aantal 230/400V eindgroepen van alle regelkasten (NEN 3140 onderhoudsplichtig).
Note on AD39: Totaal Digitale Ingangen Inwin instructie: Het regelsysteem maakt onderdeel uit van de klimaatregelinstallatie. De gevraagde gegevens worden als minimaal relevante informatie onderkent. De regelschema's zijn/worden opgeslagen door REA/ET en worden separaat aan de aannemer verstrekt. De initiele informatie zal voor bestaande installaties door zorg van ECT/ET worden aangeleverd. Voor nieuwe installaties zal e.e.a in een OVP moeten worden aangeleverd. Toelichting: totaal aantal digitale ingangen van de regelaars in alle regelkasten.
Note on AE39: Totaal Digitale Uitgangen Inwin instructie: Het regelsysteem maakt onderdeel uit van de klimaatregelinstallatie. De gevraagde gegevens worden als minimaal relevante informatie onderkent. De regelschema's zijn/worden opgeslagen door REA/ET en worden separaat aan de aannemer verstrekt. De initiele informatie zal voor bestaande installaties door zorg van ECT/ET worden aangeleverd. Voor nieuwe installaties zal e.e.a in een OVP moeten worden aangeleverd. Toelichting: totaal aantal digitale uitgangen van de regelaars in alle regelkasten.
Note on AF39: Totaal Digitale Uitgangen met interventie Inwin instructie: Het regelsysteem maakt onderdeel uit van de klimaatregelinstallatie. De gevraagde gegevens worden als minimaal relevante informatie onderkent. De regelschema's zijn/worden opgeslagen door REA/ET en worden separaat aan de aannemer verstrekt. De initiele informatie zal voor bestaande installaties door zorg van ECT/ET worden aangeleverd. Voor nieuwe installaties zal e.e.a in een OVP moeten worden aangeleverd. Toelichting: totaal aantal digitale uitgangen met interventie van de regelaars in alle regelkasten.
Note on AG39: Totaal aantal Analoge Ingangen Inwin instructie: Het regelsysteem maakt onderdeel uit van de klimaatregelinstallatie. De gevraagde gegevens worden als minimaal relevante informatie onderkent. De regelschema's zijn/worden opgeslagen door REA/ET en worden separaat aan de aannemer verstrekt. De initiele informatie zal voor bestaande installaties door zorg van ECT/ET worden aangeleverd. Voor nieuwe installaties zal e.e.a in een OVP moeten worden aangeleverd. Toelichting: totaal aantal analoge ingangen van de regelaars in alle regelkasten.
Note on AH39: Totaal aantal Analoge Uitgangen Inwin instructie: Het regelsysteem maakt onderdeel uit van de klimaatregelinstallatie. De gevraagde gegevens worden als minimaal relevante informatie onderkent. De regelschema's zijn/worden opgeslagen door REA/ET en worden separaat aan de aannemer verstrekt. De initiele informatie zal voor bestaande installaties door zorg van ECT/ET worden aangeleverd. Voor nieuwe installaties zal e.e.a in een OVP moeten worden aangeleverd. Toelichting: totaal aantal analoge uitgangen van de regelaars in alle regelkasten.
Note on AI39: Totaal Analoge Uitgangen met interventie Inwin instructie: Het regelsysteem maakt onderdeel uit van de klimaatregelinstallatie. De gevraagde gegevens worden als minimaal relevante informatie onderkent. De regelschema's zijn/worden opgeslagen door REA/ET en worden separaat aan de aannemer verstrekt. De initiele informatie zal voor bestaande installaties door zorg van ECT/ET worden aangeleverd. Voor nieuwe installaties zal e.e.a in een OVP moeten worden aangeleverd. Toelichting: totaal aantal analoge uitgangen met interventie van de regelaars in alle regelkasten.
Note on T40: Fabrikaat en serie GBS Inwin instructie: Het gebouwbeheersysteem maakt onderdeel uit van de klimaatregelinstallatie. De principeschema's zijn/worden opgeslagen door REA/ET en worden separaat aan de aannemer verstrekt. De initiele informatie zal voor bestaande installaties door zorg van ECT/ET worden aangeleverd. Voor nieuwe installaties zal e.e.a in een OVP moeten worden aangeleverd. Voor het attribuut fabrikant en serie GBS dient een keuze uit de picklist te worden gemaakt. Wanneer de fabrikant niet in de lijst voorkomt "Nader te bepalen" invullen en de ontbrekende fabrikant doorgeven.
Note on U40: Software versie Inwin instructie: Het gebouwbeheersysteem maakt onderdeel uit van de klimaatregelinstallatie. De principeschema's zijn/worden opgeslagen door REA/ET en worden separaat aan de aannemer verstrekt. De initiele informatie zal voor bestaande installaties door zorg van ECT/ET worden aangeleverd. Voor nieuwe installaties zal e.e.a in een OVP moeten worden aangeleverd. Voor het attribuut fabrikant en serie GBS dient een keuze uit de picklist te worden gemaakt. Wanneer de fabrikant niet in de lijst voorkomt "Nader te bepalen" invullen en de ontbrekende fabrikant doorgeven.
Note on V40: Principeschema water aanwezig Inwin instructie: Het gebouwbeheersysteem maakt onderdeel uit van de klimaatregelinstallatie. De principeschema's zijn/worden opgeslagen door REA/ET en worden separaat aan de aannemer verstrekt. De initiele informatie zal voor bestaande installaties door zorg van ECT/ET worden aangeleverd. Voor nieuwe installaties zal e.e.a in een OVP moeten worden aangeleverd. Voor het attribuut fabrikant en serie GBS dient een keuze uit de picklist te worden gemaakt. Wanneer de fabrikant niet in de lijst voorkomt "Nader te bepalen" invullen en de ontbrekende fabrikant doorgeven.
Note on W40: Principeschema lucht aanwezig Inwin instructie: Het gebouwbeheersysteem maakt onderdeel uit van de klimaatregelinstallatie. De principeschema's zijn/worden opgeslagen door REA/ET en worden separaat aan de aannemer verstrekt. De initiele informatie zal voor bestaande installaties door zorg van ECT/ET worden aangeleverd. Voor nieuwe installaties zal e.e.a in een OVP moeten worden aangeleverd. Voor het attribuut fabrikant en serie GBS dient een keuze uit de picklist te worden gemaakt. Wanneer de fabrikant niet in de lijst voorkomt "Nader te bepalen" invullen en de ontbrekende fabrikant doorgeven.
Note on X40: Regeltechn. omschr. aanwezig Inwin instructie: Het gebouwbeheersysteem maakt onderdeel uit van de klimaatregelinstallatie. De principeschema's zijn/worden opgeslagen door REA/ET en worden separaat aan de aannemer verstrekt. De initiele informatie zal voor bestaande installaties door zorg van ECT/ET worden aangeleverd. Voor nieuwe installaties zal e.e.a in een OVP moeten worden aangeleverd. Voor het attribuut fabrikant en serie GBS dient een keuze uit de picklist te worden gemaakt. Wanneer de fabrikant niet in de lijst voorkomt "Nader te bepalen" invullen en de ontbrekende fabrikant doorgeven.
Note on Y40: Regelschema(s) aanwezig Inwin instructie: Het regelsysteem maakt onderdeel uit van de klimaatregelinstallatie. De gevraagde gegevens worden als minimaal relevante informatie onderkent. De regelschema's zijn/worden opgeslagen door REA/ET en worden separaat aan de aannemer verstrekt. De initiele informatie zal voor bestaande installaties door zorg van ECT/ET worden aangeleverd. Voor nieuwe installaties zal e.e.a in een OVP moeten worden aangeleverd.
Note on Z40: Totaal regelkasten Inwin instructie: Het regelsysteem maakt onderdeel uit van de klimaatregelinstallatie. De gevraagde gegevens worden als minimaal relevante informatie onderkent. De regelschema's zijn/worden opgeslagen door REA/ET en worden separaat aan de aannemer verstrekt. De initiele informatie zal voor bestaande installaties door zorg van ECT/ET worden aangeleverd. Voor nieuwe installaties zal e.e.a in een OVP moeten worden aangeleverd. Toelichting: totaal aantal regelkasten in het gebouw.
Note on AA40: Totaal regelaars Inwin instructie: Het regelsysteem maakt onderdeel uit van de klimaatregelinstallatie. De gevraagde gegevens worden als minimaal relevante informatie onderkent. De regelschema's zijn/worden opgeslagen door REA/ET en worden separaat aan de aannemer verstrekt. De initiele informatie zal voor bestaande installaties door zorg van ECT/ET worden aangeleverd. Voor nieuwe installaties zal e.e.a in een OVP moeten worden aangeleverd. Toelichting: totaal aantal regelaars in het gebouw.
Note on AB40: Totaal naregelingen Inwin instructie: Het regelsysteem maakt onderdeel uit van de klimaatregelinstallatie. De gevraagde gegevens worden als minimaal relevante informatie onderkent. De regelschema's zijn/worden opgeslagen door REA/ET en worden separaat aan de aannemer verstrekt. De initiele informatie zal voor bestaande installaties door zorg van ECT/ET worden aangeleverd. Voor nieuwe installaties zal e.e.a in een OVP moeten worden aangeleverd. Toelichting: totaal aantal naregelingen in het gebouw.
Note on AC40: Totaal 230/400V eindgroepen Inwin instructie: Het regelsysteem maakt onderdeel uit van de klimaatregelinstallatie. De gevraagde gegevens worden als minimaal relevante informatie onderkent. De regelschema's zijn/worden opgeslagen door REA/ET en worden separaat aan de aannemer verstrekt. De initiele informatie zal voor bestaande installaties door zorg van ECT/ET worden aangeleverd. Voor nieuwe installaties zal e.e.a in een OVP moeten worden aangeleverd. Toelichting: Totaal aantal 230/400V eindgroepen van alle regelkasten (NEN 3140 onderhoudsplichtig).
Note on AD40: Totaal Digitale Ingangen Inwin instructie: Het regelsysteem maakt onderdeel uit van de klimaatregelinstallatie. De gevraagde gegevens worden als minimaal relevante informatie onderkent. De regelschema's zijn/worden opgeslagen door REA/ET en worden separaat aan de aannemer verstrekt. De initiele informatie zal voor bestaande installaties door zorg van ECT/ET worden aangeleverd. Voor nieuwe installaties zal e.e.a in een OVP moeten worden aangeleverd. Toelichting: totaal aantal digitale ingangen van de regelaars in alle regelkasten.
Note on AE40: Totaal Digitale Uitgangen Inwin instructie: Het regelsysteem maakt onderdeel uit van de klimaatregelinstallatie. De gevraagde gegevens worden als minimaal relevante informatie onderkent. De regelschema's zijn/worden opgeslagen door REA/ET en worden separaat aan de aannemer verstrekt. De initiele informatie zal voor bestaande installaties door zorg van ECT/ET worden aangeleverd. Voor nieuwe installaties zal e.e.a in een OVP moeten worden aangeleverd. Toelichting: totaal aantal digitale uitgangen van de regelaars in alle regelkasten.
Note on AF40: Totaal Digitale Uitgangen met interventie Inwin instructie: Het regelsysteem maakt onderdeel uit van de klimaatregelinstallatie. De gevraagde gegevens worden als minimaal relevante informatie onderkent. De regelschema's zijn/worden opgeslagen door REA/ET en worden separaat aan de aannemer verstrekt. De initiele informatie zal voor bestaande installaties door zorg van ECT/ET worden aangeleverd. Voor nieuwe installaties zal e.e.a in een OVP moeten worden aangeleverd. Toelichting: totaal aantal digitale uitgangen met interventie van de regelaars in alle regelkasten.
Note on AG40: Totaal aantal Analoge Ingangen Inwin instructie: Het regelsysteem maakt onderdeel uit van de klimaatregelinstallatie. De gevraagde gegevens worden als minimaal relevante informatie onderkent. De regelschema's zijn/worden opgeslagen door REA/ET en worden separaat aan de aannemer verstrekt. De initiele informatie zal voor bestaande installaties door zorg van ECT/ET worden aangeleverd. Voor nieuwe installaties zal e.e.a in een OVP moeten worden aangeleverd. Toelichting: totaal aantal analoge ingangen van de regelaars in alle regelkasten.
Note on AH40: Totaal aantal Analoge Uitgangen Inwin instructie: Het regelsysteem maakt onderdeel uit van de klimaatregelinstallatie. De gevraagde gegevens worden als minimaal relevante informatie onderkent. De regelschema's zijn/worden opgeslagen door REA/ET en worden separaat aan de aannemer verstrekt. De initiele informatie zal voor bestaande installaties door zorg van ECT/ET worden aangeleverd. Voor nieuwe installaties zal e.e.a in een OVP moeten worden aangeleverd. Toelichting: totaal aantal analoge uitgangen van de regelaars in alle regelkasten.
Note on AI40: Totaal Analoge Uitgangen met interventie Inwin instructie: Het regelsysteem maakt onderdeel uit van de klimaatregelinstallatie. De gevraagde gegevens worden als minimaal relevante informatie onderkent. De regelschema's zijn/worden opgeslagen door REA/ET en worden separaat aan de aannemer verstrekt. De initiele informatie zal voor bestaande installaties door zorg van ECT/ET worden aangeleverd. Voor nieuwe installaties zal e.e.a in een OVP moeten worden aangeleverd. Toelichting: totaal aantal analoge uitgangen met interventie van de regelaars in alle regelkasten.
Note on T41: Fabrikaat en serie GBS Inwin instructie: Het gebouwbeheersysteem maakt onderdeel uit van de klimaatregelinstallatie. De principeschema's zijn/worden opgeslagen door REA/ET en worden separaat aan de aannemer verstrekt. De initiele informatie zal voor bestaande installaties door zorg van ECT/ET worden aangeleverd. Voor nieuwe installaties zal e.e.a in een OVP moeten worden aangeleverd. Voor het attribuut fabrikant en serie GBS dient een keuze uit de picklist te worden gemaakt. Wanneer de fabrikant niet in de lijst voorkomt "Nader te bepalen" invullen en de ontbrekende fabrikant doorgeven.
Note on U41: Software versie Inwin instructie: Het gebouwbeheersysteem maakt onderdeel uit van de klimaatregelinstallatie. De principeschema's zijn/worden opgeslagen door REA/ET en worden separaat aan de aannemer verstrekt. De initiele informatie zal voor bestaande installaties door zorg van ECT/ET worden aangeleverd. Voor nieuwe installaties zal e.e.a in een OVP moeten worden aangeleverd. Voor het attribuut fabrikant en serie GBS dient een keuze uit de picklist te worden gemaakt. Wanneer de fabrikant niet in de lijst voorkomt "Nader te bepalen" invullen en de ontbrekende fabrikant doorgeven.
Note on V41: Principeschema water aanwezig Inwin instructie: Het gebouwbeheersysteem maakt onderdeel uit van de klimaatregelinstallatie. De principeschema's zijn/worden opgeslagen door REA/ET en worden separaat aan de aannemer verstrekt. De initiele informatie zal voor bestaande installaties door zorg van ECT/ET worden aangeleverd. Voor nieuwe installaties zal e.e.a in een OVP moeten worden aangeleverd. Voor het attribuut fabrikant en serie GBS dient een keuze uit de picklist te worden gemaakt. Wanneer de fabrikant niet in de lijst voorkomt "Nader te bepalen" invullen en de ontbrekende fabrikant doorgeven.
Note on W41: Principeschema lucht aanwezig Inwin instructie: Het gebouwbeheersysteem maakt onderdeel uit van de klimaatregelinstallatie. De principeschema's zijn/worden opgeslagen door REA/ET en worden separaat aan de aannemer verstrekt. De initiele informatie zal voor bestaande installaties door zorg van ECT/ET worden aangeleverd. Voor nieuwe installaties zal e.e.a in een OVP moeten worden aangeleverd. Voor het attribuut fabrikant en serie GBS dient een keuze uit de picklist te worden gemaakt. Wanneer de fabrikant niet in de lijst voorkomt "Nader te bepalen" invullen en de ontbrekende fabrikant doorgeven.
Note on X41: Regeltechn. omschr. aanwezig Inwin instructie: Het gebouwbeheersysteem maakt onderdeel uit van de klimaatregelinstallatie. De principeschema's zijn/worden opgeslagen door REA/ET en worden separaat aan de aannemer verstrekt. De initiele informatie zal voor bestaande installaties door zorg van ECT/ET worden aangeleverd. Voor nieuwe installaties zal e.e.a in een OVP moeten worden aangeleverd. Voor het attribuut fabrikant en serie GBS dient een keuze uit de picklist te worden gemaakt. Wanneer de fabrikant niet in de lijst voorkomt "Nader te bepalen" invullen en de ontbrekende fabrikant doorgeven.
Note on Y41: Regelschema(s) aanwezig Inwin instructie: Het regelsysteem maakt onderdeel uit van de klimaatregelinstallatie. De gevraagde gegevens worden als minimaal relevante informatie onderkent. De regelschema's zijn/worden opgeslagen door REA/ET en worden separaat aan de aannemer verstrekt. De initiele informatie zal voor bestaande installaties door zorg van ECT/ET worden aangeleverd. Voor nieuwe installaties zal e.e.a in een OVP moeten worden aangeleverd.
Note on Z41: Totaal regelkasten Inwin instructie: Het regelsysteem maakt onderdeel uit van de klimaatregelinstallatie. De gevraagde gegevens worden als minimaal relevante informatie onderkent. De regelschema's zijn/worden opgeslagen door REA/ET en worden separaat aan de aannemer verstrekt. De initiele informatie zal voor bestaande installaties door zorg van ECT/ET worden aangeleverd. Voor nieuwe installaties zal e.e.a in een OVP moeten worden aangeleverd. Toelichting: totaal aantal regelkasten in het gebouw.
Note on AA41: Totaal regelaars Inwin instructie: Het regelsysteem maakt onderdeel uit van de klimaatregelinstallatie. De gevraagde gegevens worden als minimaal relevante informatie onderkent. De regelschema's zijn/worden opgeslagen door REA/ET en worden separaat aan de aannemer verstrekt. De initiele informatie zal voor bestaande installaties door zorg van ECT/ET worden aangeleverd. Voor nieuwe installaties zal e.e.a in een OVP moeten worden aangeleverd. Toelichting: totaal aantal regelaars in het gebouw.
Note on AB41: Totaal naregelingen Inwin instructie: Het regelsysteem maakt onderdeel uit van de klimaatregelinstallatie. De gevraagde gegevens worden als minimaal relevante informatie onderkent. De regelschema's zijn/worden opgeslagen door REA/ET en worden separaat aan de aannemer verstrekt. De initiele informatie zal voor bestaande installaties door zorg van ECT/ET worden aangeleverd. Voor nieuwe installaties zal e.e.a in een OVP moeten worden aangeleverd. Toelichting: totaal aantal naregelingen in het gebouw.
Note on AC41: Totaal 230/400V eindgroepen Inwin instructie: Het regelsysteem maakt onderdeel uit van de klimaatregelinstallatie. De gevraagde gegevens worden als minimaal relevante informatie onderkent. De regelschema's zijn/worden opgeslagen door REA/ET en worden separaat aan de aannemer verstrekt. De initiele informatie zal voor bestaande installaties door zorg van ECT/ET worden aangeleverd. Voor nieuwe installaties zal e.e.a in een OVP moeten worden aangeleverd. Toelichting: Totaal aantal 230/400V eindgroepen van alle regelkasten (NEN 3140 onderhoudsplichtig).
Note on AD41: Totaal Digitale Ingangen Inwin instructie: Het regelsysteem maakt onderdeel uit van de klimaatregelinstallatie. De gevraagde gegevens worden als minimaal relevante informatie onderkent. De regelschema's zijn/worden opgeslagen door REA/ET en worden separaat aan de aannemer verstrekt. De initiele informatie zal voor bestaande installaties door zorg van ECT/ET worden aangeleverd. Voor nieuwe installaties zal e.e.a in een OVP moeten worden aangeleverd. Toelichting: totaal aantal digitale ingangen van de regelaars in alle regelkasten.
Note on AE41: Totaal Digitale Uitgangen Inwin instructie: Het regelsysteem maakt onderdeel uit van de klimaatregelinstallatie. De gevraagde gegevens worden als minimaal relevante informatie onderkent. De regelschema's zijn/worden opgeslagen door REA/ET en worden separaat aan de aannemer verstrekt. De initiele informatie zal voor bestaande installaties door zorg van ECT/ET worden aangeleverd. Voor nieuwe installaties zal e.e.a in een OVP moeten worden aangeleverd. Toelichting: totaal aantal digitale uitgangen van de regelaars in alle regelkasten.
Note on AF41: Totaal Digitale Uitgangen met interventie Inwin instructie: Het regelsysteem maakt onderdeel uit van de klimaatregelinstallatie. De gevraagde gegevens worden als minimaal relevante informatie onderkent. De regelschema's zijn/worden opgeslagen door REA/ET en worden separaat aan de aannemer verstrekt. De initiele informatie zal voor bestaande installaties door zorg van ECT/ET worden aangeleverd. Voor nieuwe installaties zal e.e.a in een OVP moeten worden aangeleverd. Toelichting: totaal aantal digitale uitgangen met interventie van de regelaars in alle regelkasten.
Note on AG41: Totaal aantal Analoge Ingangen Inwin instructie: Het regelsysteem maakt onderdeel uit van de klimaatregelinstallatie. De gevraagde gegevens worden als minimaal relevante informatie onderkent. De regelschema's zijn/worden opgeslagen door REA/ET en worden separaat aan de aannemer verstrekt. De initiele informatie zal voor bestaande installaties door zorg van ECT/ET worden aangeleverd. Voor nieuwe installaties zal e.e.a in een OVP moeten worden aangeleverd. Toelichting: totaal aantal analoge ingangen van de regelaars in alle regelkasten.
Note on AH41: Totaal aantal Analoge Uitgangen Inwin instructie: Het regelsysteem maakt onderdeel uit van de klimaatregelinstallatie. De gevraagde gegevens worden als minimaal relevante informatie onderkent. De regelschema's zijn/worden opgeslagen door REA/ET en worden separaat aan de aannemer verstrekt. De initiele informatie zal voor bestaande installaties door zorg van ECT/ET worden aangeleverd. Voor nieuwe installaties zal e.e.a in een OVP moeten worden aangeleverd. Toelichting: totaal aantal analoge uitgangen van de regelaars in alle regelkasten.
Note on AI41: Totaal Analoge Uitgangen met interventie Inwin instructie: Het regelsysteem maakt onderdeel uit van de klimaatregelinstallatie. De gevraagde gegevens worden als minimaal relevante informatie onderkent. De regelschema's zijn/worden opgeslagen door REA/ET en worden separaat aan de aannemer verstrekt. De initiele informatie zal voor bestaande installaties door zorg van ECT/ET worden aangeleverd. Voor nieuwe installaties zal e.e.a in een OVP moeten worden aangeleverd. Toelichting: totaal aantal analoge uitgangen met interventie van de regelaars in alle regelkasten.
Note on T42: Fabrikaat en serie GBS Inwin instructie: Het gebouwbeheersysteem maakt onderdeel uit van de klimaatregelinstallatie. De principeschema's zijn/worden opgeslagen door REA/ET en worden separaat aan de aannemer verstrekt. De initiele informatie zal voor bestaande installaties door zorg van ECT/ET worden aangeleverd. Voor nieuwe installaties zal e.e.a in een OVP moeten worden aangeleverd. Voor het attribuut fabrikant en serie GBS dient een keuze uit de picklist te worden gemaakt. Wanneer de fabrikant niet in de lijst voorkomt "Nader te bepalen" invullen en de ontbrekende fabrikant doorgeven.
Note on U42: Software versie Inwin instructie: Het gebouwbeheersysteem maakt onderdeel uit van de klimaatregelinstallatie. De principeschema's zijn/worden opgeslagen door REA/ET en worden separaat aan de aannemer verstrekt. De initiele informatie zal voor bestaande installaties door zorg van ECT/ET worden aangeleverd. Voor nieuwe installaties zal e.e.a in een OVP moeten worden aangeleverd. Voor het attribuut fabrikant en serie GBS dient een keuze uit de picklist te worden gemaakt. Wanneer de fabrikant niet in de lijst voorkomt "Nader te bepalen" invullen en de ontbrekende fabrikant doorgeven.
Note on V42: Principeschema water aanwezig Inwin instructie: Het gebouwbeheersysteem maakt onderdeel uit van de klimaatregelinstallatie. De principeschema's zijn/worden opgeslagen door REA/ET en worden separaat aan de aannemer verstrekt. De initiele informatie zal voor bestaande installaties door zorg van ECT/ET worden aangeleverd. Voor nieuwe installaties zal e.e.a in een OVP moeten worden aangeleverd. Voor het attribuut fabrikant en serie GBS dient een keuze uit de picklist te worden gemaakt. Wanneer de fabrikant niet in de lijst voorkomt "Nader te bepalen" invullen en de ontbrekende fabrikant doorgeven.
Note on W42: Principeschema lucht aanwezig Inwin instructie: Het gebouwbeheersysteem maakt onderdeel uit van de klimaatregelinstallatie. De principeschema's zijn/worden opgeslagen door REA/ET en worden separaat aan de aannemer verstrekt. De initiele informatie zal voor bestaande installaties door zorg van ECT/ET worden aangeleverd. Voor nieuwe installaties zal e.e.a in een OVP moeten worden aangeleverd. Voor het attribuut fabrikant en serie GBS dient een keuze uit de picklist te worden gemaakt. Wanneer de fabrikant niet in de lijst voorkomt "Nader te bepalen" invullen en de ontbrekende fabrikant doorgeven.
Note on X42: Regeltechn. omschr. aanwezig Inwin instructie: Het gebouwbeheersysteem maakt onderdeel uit van de klimaatregelinstallatie. De principeschema's zijn/worden opgeslagen door REA/ET en worden separaat aan de aannemer verstrekt. De initiele informatie zal voor bestaande installaties door zorg van ECT/ET worden aangeleverd. Voor nieuwe installaties zal e.e.a in een OVP moeten worden aangeleverd. Voor het attribuut fabrikant en serie GBS dient een keuze uit de picklist te worden gemaakt. Wanneer de fabrikant niet in de lijst voorkomt "Nader te bepalen" invullen en de ontbrekende fabrikant doorgeven.
Note on Y42: Regelschema(s) aanwezig Inwin instructie: Het regelsysteem maakt onderdeel uit van de klimaatregelinstallatie. De gevraagde gegevens worden als minimaal relevante informatie onderkent. De regelschema's zijn/worden opgeslagen door REA/ET en worden separaat aan de aannemer verstrekt. De initiele informatie zal voor bestaande installaties door zorg van ECT/ET worden aangeleverd. Voor nieuwe installaties zal e.e.a in een OVP moeten worden aangeleverd.
Note on Z42: Totaal regelkasten Inwin instructie: Het regelsysteem maakt onderdeel uit van de klimaatregelinstallatie. De gevraagde gegevens worden als minimaal relevante informatie onderkent. De regelschema's zijn/worden opgeslagen door REA/ET en worden separaat aan de aannemer verstrekt. De initiele informatie zal voor bestaande installaties door zorg van ECT/ET worden aangeleverd. Voor nieuwe installaties zal e.e.a in een OVP moeten worden aangeleverd. Toelichting: totaal aantal regelkasten in het gebouw.
Note on AA42: Totaal regelaars Inwin instructie: Het regelsysteem maakt onderdeel uit van de klimaatregelinstallatie. De gevraagde gegevens worden als minimaal relevante informatie onderkent. De regelschema's zijn/worden opgeslagen door REA/ET en worden separaat aan de aannemer verstrekt. De initiele informatie zal voor bestaande installaties door zorg van ECT/ET worden aangeleverd. Voor nieuwe installaties zal e.e.a in een OVP moeten worden aangeleverd. Toelichting: totaal aantal regelaars in het gebouw.
Note on AB42: Totaal naregelingen Inwin instructie: Het regelsysteem maakt onderdeel uit van de klimaatregelinstallatie. De gevraagde gegevens worden als minimaal relevante informatie onderkent. De regelschema's zijn/worden opgeslagen door REA/ET en worden separaat aan de aannemer verstrekt. De initiele informatie zal voor bestaande installaties door zorg van ECT/ET worden aangeleverd. Voor nieuwe installaties zal e.e.a in een OVP moeten worden aangeleverd. Toelichting: totaal aantal naregelingen in het gebouw.
Note on AC42: Totaal 230/400V eindgroepen Inwin instructie: Het regelsysteem maakt onderdeel uit van de klimaatregelinstallatie. De gevraagde gegevens worden als minimaal relevante informatie onderkent. De regelschema's zijn/worden opgeslagen door REA/ET en worden separaat aan de aannemer verstrekt. De initiele informatie zal voor bestaande installaties door zorg van ECT/ET worden aangeleverd. Voor nieuwe installaties zal e.e.a in een OVP moeten worden aangeleverd. Toelichting: Totaal aantal 230/400V eindgroepen van alle regelkasten (NEN 3140 onderhoudsplichtig).
Note on AD42: Totaal Digitale Ingangen Inwin instructie: Het regelsysteem maakt onderdeel uit van de klimaatregelinstallatie. De gevraagde gegevens worden als minimaal relevante informatie onderkent. De regelschema's zijn/worden opgeslagen door REA/ET en worden separaat aan de aannemer verstrekt. De initiele informatie zal voor bestaande installaties door zorg van ECT/ET worden aangeleverd. Voor nieuwe installaties zal e.e.a in een OVP moeten worden aangeleverd. Toelichting: totaal aantal digitale ingangen van de regelaars in alle regelkasten.
Note on AE42: Totaal Digitale Uitgangen Inwin instructie: Het regelsysteem maakt onderdeel uit van de klimaatregelinstallatie. De gevraagde gegevens worden als minimaal relevante informatie onderkent. De regelschema's zijn/worden opgeslagen door REA/ET en worden separaat aan de aannemer verstrekt. De initiele informatie zal voor bestaande installaties door zorg van ECT/ET worden aangeleverd. Voor nieuwe installaties zal e.e.a in een OVP moeten worden aangeleverd. Toelichting: totaal aantal digitale uitgangen van de regelaars in alle regelkasten.
Note on AF42: Totaal Digitale Uitgangen met interventie Inwin instructie: Het regelsysteem maakt onderdeel uit van de klimaatregelinstallatie. De gevraagde gegevens worden als minimaal relevante informatie onderkent. De regelschema's zijn/worden opgeslagen door REA/ET en worden separaat aan de aannemer verstrekt. De initiele informatie zal voor bestaande installaties door zorg van ECT/ET worden aangeleverd. Voor nieuwe installaties zal e.e.a in een OVP moeten worden aangeleverd. Toelichting: totaal aantal digitale uitgangen met interventie van de regelaars in alle regelkasten.
Note on AG42: Totaal aantal Analoge Ingangen Inwin instructie: Het regelsysteem maakt onderdeel uit van de klimaatregelinstallatie. De gevraagde gegevens worden als minimaal relevante informatie onderkent. De regelschema's zijn/worden opgeslagen door REA/ET en worden separaat aan de aannemer verstrekt. De initiele informatie zal voor bestaande installaties door zorg van ECT/ET worden aangeleverd. Voor nieuwe installaties zal e.e.a in een OVP moeten worden aangeleverd. Toelichting: totaal aantal analoge ingangen van de regelaars in alle regelkasten.
Note on AH42: Totaal aantal Analoge Uitgangen Inwin instructie: Het regelsysteem maakt onderdeel uit van de klimaatregelinstallatie. De gevraagde gegevens worden als minimaal relevante informatie onderkent. De regelschema's zijn/worden opgeslagen door REA/ET en worden separaat aan de aannemer verstrekt. De initiele informatie zal voor bestaande installaties door zorg van ECT/ET worden aangeleverd. Voor nieuwe installaties zal e.e.a in een OVP moeten worden aangeleverd. Toelichting: totaal aantal analoge uitgangen van de regelaars in alle regelkasten.
Note on AI42: Totaal Analoge Uitgangen met interventie Inwin instructie: Het regelsysteem maakt onderdeel uit van de klimaatregelinstallatie. De gevraagde gegevens worden als minimaal relevante informatie onderkent. De regelschema's zijn/worden opgeslagen door REA/ET en worden separaat aan de aannemer verstrekt. De initiele informatie zal voor bestaande installaties door zorg van ECT/ET worden aangeleverd. Voor nieuwe installaties zal e.e.a in een OVP moeten worden aangeleverd. Toelichting: totaal aantal analoge uitgangen met interventie van de regelaars in alle regelkasten.
Note on T43: Fabrikaat en serie GBS Inwin instructie: Het gebouwbeheersysteem maakt onderdeel uit van de klimaatregelinstallatie. De principeschema's zijn/worden opgeslagen door REA/ET en worden separaat aan de aannemer verstrekt. De initiele informatie zal voor bestaande installaties door zorg van ECT/ET worden aangeleverd. Voor nieuwe installaties zal e.e.a in een OVP moeten worden aangeleverd. Voor het attribuut fabrikant en serie GBS dient een keuze uit de picklist te worden gemaakt. Wanneer de fabrikant niet in de lijst voorkomt "Nader te bepalen" invullen en de ontbrekende fabrikant doorgeven.
Note on U43: Software versie Inwin instructie: Het gebouwbeheersysteem maakt onderdeel uit van de klimaatregelinstallatie. De principeschema's zijn/worden opgeslagen door REA/ET en worden separaat aan de aannemer verstrekt. De initiele informatie zal voor bestaande installaties door zorg van ECT/ET worden aangeleverd. Voor nieuwe installaties zal e.e.a in een OVP moeten worden aangeleverd. Voor het attribuut fabrikant en serie GBS dient een keuze uit de picklist te worden gemaakt. Wanneer de fabrikant niet in de lijst voorkomt "Nader te bepalen" invullen en de ontbrekende fabrikant doorgeven.
Note on V43: Principeschema water aanwezig Inwin instructie: Het gebouwbeheersysteem maakt onderdeel uit van de klimaatregelinstallatie. De principeschema's zijn/worden opgeslagen door REA/ET en worden separaat aan de aannemer verstrekt. De initiele informatie zal voor bestaande installaties door zorg van ECT/ET worden aangeleverd. Voor nieuwe installaties zal e.e.a in een OVP moeten worden aangeleverd. Voor het attribuut fabrikant en serie GBS dient een keuze uit de picklist te worden gemaakt. Wanneer de fabrikant niet in de lijst voorkomt "Nader te bepalen" invullen en de ontbrekende fabrikant doorgeven.
Note on W43: Principeschema lucht aanwezig Inwin instructie: Het gebouwbeheersysteem maakt onderdeel uit van de klimaatregelinstallatie. De principeschema's zijn/worden opgeslagen door REA/ET en worden separaat aan de aannemer verstrekt. De initiele informatie zal voor bestaande installaties door zorg van ECT/ET worden aangeleverd. Voor nieuwe installaties zal e.e.a in een OVP moeten worden aangeleverd. Voor het attribuut fabrikant en serie GBS dient een keuze uit de picklist te worden gemaakt. Wanneer de fabrikant niet in de lijst voorkomt "Nader te bepalen" invullen en de ontbrekende fabrikant doorgeven.
Note on X43: Regeltechn. omschr. aanwezig Inwin instructie: Het gebouwbeheersysteem maakt onderdeel uit van de klimaatregelinstallatie. De principeschema's zijn/worden opgeslagen door REA/ET en worden separaat aan de aannemer verstrekt. De initiele informatie zal voor bestaande installaties door zorg van ECT/ET worden aangeleverd. Voor nieuwe installaties zal e.e.a in een OVP moeten worden aangeleverd. Voor het attribuut fabrikant en serie GBS dient een keuze uit de picklist te worden gemaakt. Wanneer de fabrikant niet in de lijst voorkomt "Nader te bepalen" invullen en de ontbrekende fabrikant doorgeven.
Note on Y43: Regelschema(s) aanwezig Inwin instructie: Het regelsysteem maakt onderdeel uit van de klimaatregelinstallatie. De gevraagde gegevens worden als minimaal relevante informatie onderkent. De regelschema's zijn/worden opgeslagen door REA/ET en worden separaat aan de aannemer verstrekt. De initiele informatie zal voor bestaande installaties door zorg van ECT/ET worden aangeleverd. Voor nieuwe installaties zal e.e.a in een OVP moeten worden aangeleverd.
Note on Z43: Totaal regelkasten Inwin instructie: Het regelsysteem maakt onderdeel uit van de klimaatregelinstallatie. De gevraagde gegevens worden als minimaal relevante informatie onderkent. De regelschema's zijn/worden opgeslagen door REA/ET en worden separaat aan de aannemer verstrekt. De initiele informatie zal voor bestaande installaties door zorg van ECT/ET worden aangeleverd. Voor nieuwe installaties zal e.e.a in een OVP moeten worden aangeleverd. Toelichting: totaal aantal regelkasten in het gebouw.
Note on AA43: Totaal regelaars Inwin instructie: Het regelsysteem maakt onderdeel uit van de klimaatregelinstallatie. De gevraagde gegevens worden als minimaal relevante informatie onderkent. De regelschema's zijn/worden opgeslagen door REA/ET en worden separaat aan de aannemer verstrekt. De initiele informatie zal voor bestaande installaties door zorg van ECT/ET worden aangeleverd. Voor nieuwe installaties zal e.e.a in een OVP moeten worden aangeleverd. Toelichting: totaal aantal regelaars in het gebouw.
Note on AB43: Totaal naregelingen Inwin instructie: Het regelsysteem maakt onderdeel uit van de klimaatregelinstallatie. De gevraagde gegevens worden als minimaal relevante informatie onderkent. De regelschema's zijn/worden opgeslagen door REA/ET en worden separaat aan de aannemer verstrekt. De initiele informatie zal voor bestaande installaties door zorg van ECT/ET worden aangeleverd. Voor nieuwe installaties zal e.e.a in een OVP moeten worden aangeleverd. Toelichting: totaal aantal naregelingen in het gebouw.
Note on AC43: Totaal 230/400V eindgroepen Inwin instructie: Het regelsysteem maakt onderdeel uit van de klimaatregelinstallatie. De gevraagde gegevens worden als minimaal relevante informatie onderkent. De regelschema's zijn/worden opgeslagen door REA/ET en worden separaat aan de aannemer verstrekt. De initiele informatie zal voor bestaande installaties door zorg van ECT/ET worden aangeleverd. Voor nieuwe installaties zal e.e.a in een OVP moeten worden aangeleverd. Toelichting: Totaal aantal 230/400V eindgroepen van alle regelkasten (NEN 3140 onderhoudsplichtig).
Note on AD43: Totaal Digitale Ingangen Inwin instructie: Het regelsysteem maakt onderdeel uit van de klimaatregelinstallatie. De gevraagde gegevens worden als minimaal relevante informatie onderkent. De regelschema's zijn/worden opgeslagen door REA/ET en worden separaat aan de aannemer verstrekt. De initiele informatie zal voor bestaande installaties door zorg van ECT/ET worden aangeleverd. Voor nieuwe installaties zal e.e.a in een OVP moeten worden aangeleverd. Toelichting: totaal aantal digitale ingangen van de regelaars in alle regelkasten.
Note on AE43: Totaal Digitale Uitgangen Inwin instructie: Het regelsysteem maakt onderdeel uit van de klimaatregelinstallatie. De gevraagde gegevens worden als minimaal relevante informatie onderkent. De regelschema's zijn/worden opgeslagen door REA/ET en worden separaat aan de aannemer verstrekt. De initiele informatie zal voor bestaande installaties door zorg van ECT/ET worden aangeleverd. Voor nieuwe installaties zal e.e.a in een OVP moeten worden aangeleverd. Toelichting: totaal aantal digitale uitgangen van de regelaars in alle regelkasten.
Note on AF43: Totaal Digitale Uitgangen met interventie Inwin instructie: Het regelsysteem maakt onderdeel uit van de klimaatregelinstallatie. De gevraagde gegevens worden als minimaal relevante informatie onderkent. De regelschema's zijn/worden opgeslagen door REA/ET en worden separaat aan de aannemer verstrekt. De initiele informatie zal voor bestaande installaties door zorg van ECT/ET worden aangeleverd. Voor nieuwe installaties zal e.e.a in een OVP moeten worden aangeleverd. Toelichting: totaal aantal digitale uitgangen met interventie van de regelaars in alle regelkasten.
Note on AG43: Totaal aantal Analoge Ingangen Inwin instructie: Het regelsysteem maakt onderdeel uit van de klimaatregelinstallatie. De gevraagde gegevens worden als minimaal relevante informatie onderkent. De regelschema's zijn/worden opgeslagen door REA/ET en worden separaat aan de aannemer verstrekt. De initiele informatie zal voor bestaande installaties door zorg van ECT/ET worden aangeleverd. Voor nieuwe installaties zal e.e.a in een OVP moeten worden aangeleverd. Toelichting: totaal aantal analoge ingangen van de regelaars in alle regelkasten.
Note on AH43: Totaal aantal Analoge Uitgangen Inwin instructie: Het regelsysteem maakt onderdeel uit van de klimaatregelinstallatie. De gevraagde gegevens worden als minimaal relevante informatie onderkent. De regelschema's zijn/worden opgeslagen door REA/ET en worden separaat aan de aannemer verstrekt. De initiele informatie zal voor bestaande installaties door zorg van ECT/ET worden aangeleverd. Voor nieuwe installaties zal e.e.a in een OVP moeten worden aangeleverd. Toelichting: totaal aantal analoge uitgangen van de regelaars in alle regelkasten.
Note on AI43: Totaal Analoge Uitgangen met interventie Inwin instructie: Het regelsysteem maakt onderdeel uit van de klimaatregelinstallatie. De gevraagde gegevens worden als minimaal relevante informatie onderkent. De regelschema's zijn/worden opgeslagen door REA/ET en worden separaat aan de aannemer verstrekt. De initiele informatie zal voor bestaande installaties door zorg van ECT/ET worden aangeleverd. Voor nieuwe installaties zal e.e.a in een OVP moeten worden aangeleverd. Toelichting: totaal aantal analoge uitgangen met interventie van de regelaars in alle regelkasten.
Note on T44: Fabrikaat en serie GBS Inwin instructie: Het gebouwbeheersysteem maakt onderdeel uit van de klimaatregelinstallatie. De principeschema's zijn/worden opgeslagen door REA/ET en worden separaat aan de aannemer verstrekt. De initiele informatie zal voor bestaande installaties door zorg van ECT/ET worden aangeleverd. Voor nieuwe installaties zal e.e.a in een OVP moeten worden aangeleverd. Voor het attribuut fabrikant en serie GBS dient een keuze uit de picklist te worden gemaakt. Wanneer de fabrikant niet in de lijst voorkomt "Nader te bepalen" invullen en de ontbrekende fabrikant doorgeven.
Note on U44: Software versie Inwin instructie: Het gebouwbeheersysteem maakt onderdeel uit van de klimaatregelinstallatie. De principeschema's zijn/worden opgeslagen door REA/ET en worden separaat aan de aannemer verstrekt. De initiele informatie zal voor bestaande installaties door zorg van ECT/ET worden aangeleverd. Voor nieuwe installaties zal e.e.a in een OVP moeten worden aangeleverd. Voor het attribuut fabrikant en serie GBS dient een keuze uit de picklist te worden gemaakt. Wanneer de fabrikant niet in de lijst voorkomt "Nader te bepalen" invullen en de ontbrekende fabrikant doorgeven.
Note on V44: Principeschema water aanwezig Inwin instructie: Het gebouwbeheersysteem maakt onderdeel uit van de klimaatregelinstallatie. De principeschema's zijn/worden opgeslagen door REA/ET en worden separaat aan de aannemer verstrekt. De initiele informatie zal voor bestaande installaties door zorg van ECT/ET worden aangeleverd. Voor nieuwe installaties zal e.e.a in een OVP moeten worden aangeleverd. Voor het attribuut fabrikant en serie GBS dient een keuze uit de picklist te worden gemaakt. Wanneer de fabrikant niet in de lijst voorkomt "Nader te bepalen" invullen en de ontbrekende fabrikant doorgeven.
Note on W44: Principeschema lucht aanwezig Inwin instructie: Het gebouwbeheersysteem maakt onderdeel uit van de klimaatregelinstallatie. De principeschema's zijn/worden opgeslagen door REA/ET en worden separaat aan de aannemer verstrekt. De initiele informatie zal voor bestaande installaties door zorg van ECT/ET worden aangeleverd. Voor nieuwe installaties zal e.e.a in een OVP moeten worden aangeleverd. Voor het attribuut fabrikant en serie GBS dient een keuze uit de picklist te worden gemaakt. Wanneer de fabrikant niet in de lijst voorkomt "Nader te bepalen" invullen en de ontbrekende fabrikant doorgeven.
Note on X44: Regeltechn. omschr. aanwezig Inwin instructie: Het gebouwbeheersysteem maakt onderdeel uit van de klimaatregelinstallatie. De principeschema's zijn/worden opgeslagen door REA/ET en worden separaat aan de aannemer verstrekt. De initiele informatie zal voor bestaande installaties door zorg van ECT/ET worden aangeleverd. Voor nieuwe installaties zal e.e.a in een OVP moeten worden aangeleverd. Voor het attribuut fabrikant en serie GBS dient een keuze uit de picklist te worden gemaakt. Wanneer de fabrikant niet in de lijst voorkomt "Nader te bepalen" invullen en de ontbrekende fabrikant doorgeven.
Note on Y44: Regelschema(s) aanwezig Inwin instructie: Het regelsysteem maakt onderdeel uit van de klimaatregelinstallatie. De gevraagde gegevens worden als minimaal relevante informatie onderkent. De regelschema's zijn/worden opgeslagen door REA/ET en worden separaat aan de aannemer verstrekt. De initiele informatie zal voor bestaande installaties door zorg van ECT/ET worden aangeleverd. Voor nieuwe installaties zal e.e.a in een OVP moeten worden aangeleverd.
Note on Z44: Totaal regelkasten Inwin instructie: Het regelsysteem maakt onderdeel uit van de klimaatregelinstallatie. De gevraagde gegevens worden als minimaal relevante informatie onderkent. De regelschema's zijn/worden opgeslagen door REA/ET en worden separaat aan de aannemer verstrekt. De initiele informatie zal voor bestaande installaties door zorg van ECT/ET worden aangeleverd. Voor nieuwe installaties zal e.e.a in een OVP moeten worden aangeleverd. Toelichting: totaal aantal regelkasten in het gebouw.
Note on AA44: Totaal regelaars Inwin instructie: Het regelsysteem maakt onderdeel uit van de klimaatregelinstallatie. De gevraagde gegevens worden als minimaal relevante informatie onderkent. De regelschema's zijn/worden opgeslagen door REA/ET en worden separaat aan de aannemer verstrekt. De initiele informatie zal voor bestaande installaties door zorg van ECT/ET worden aangeleverd. Voor nieuwe installaties zal e.e.a in een OVP moeten worden aangeleverd. Toelichting: totaal aantal regelaars in het gebouw.
Note on AB44: Totaal naregelingen Inwin instructie: Het regelsysteem maakt onderdeel uit van de klimaatregelinstallatie. De gevraagde gegevens worden als minimaal relevante informatie onderkent. De regelschema's zijn/worden opgeslagen door REA/ET en worden separaat aan de aannemer verstrekt. De initiele informatie zal voor bestaande installaties door zorg van ECT/ET worden aangeleverd. Voor nieuwe installaties zal e.e.a in een OVP moeten worden aangeleverd. Toelichting: totaal aantal naregelingen in het gebouw.
Note on AC44: Totaal 230/400V eindgroepen Inwin instructie: Het regelsysteem maakt onderdeel uit van de klimaatregelinstallatie. De gevraagde gegevens worden als minimaal relevante informatie onderkent. De regelschema's zijn/worden opgeslagen door REA/ET en worden separaat aan de aannemer verstrekt. De initiele informatie zal voor bestaande installaties door zorg van ECT/ET worden aangeleverd. Voor nieuwe installaties zal e.e.a in een OVP moeten worden aangeleverd. Toelichting: Totaal aantal 230/400V eindgroepen van alle regelkasten (NEN 3140 onderhoudsplichtig).
Note on AD44: Totaal Digitale Ingangen Inwin instructie: Het regelsysteem maakt onderdeel uit van de klimaatregelinstallatie. De gevraagde gegevens worden als minimaal relevante informatie onderkent. De regelschema's zijn/worden opgeslagen door REA/ET en worden separaat aan de aannemer verstrekt. De initiele informatie zal voor bestaande installaties door zorg van ECT/ET worden aangeleverd. Voor nieuwe installaties zal e.e.a in een OVP moeten worden aangeleverd. Toelichting: totaal aantal digitale ingangen van de regelaars in alle regelkasten.
Note on AE44: Totaal Digitale Uitgangen Inwin instructie: Het regelsysteem maakt onderdeel uit van de klimaatregelinstallatie. De gevraagde gegevens worden als minimaal relevante informatie onderkent. De regelschema's zijn/worden opgeslagen door REA/ET en worden separaat aan de aannemer verstrekt. De initiele informatie zal voor bestaande installaties door zorg van ECT/ET worden aangeleverd. Voor nieuwe installaties zal e.e.a in een OVP moeten worden aangeleverd. Toelichting: totaal aantal digitale uitgangen van de regelaars in alle regelkasten.
Note on AF44: Totaal Digitale Uitgangen met interventie Inwin instructie: Het regelsysteem maakt onderdeel uit van de klimaatregelinstallatie. De gevraagde gegevens worden als minimaal relevante informatie onderkent. De regelschema's zijn/worden opgeslagen door REA/ET en worden separaat aan de aannemer verstrekt. De initiele informatie zal voor bestaande installaties door zorg van ECT/ET worden aangeleverd. Voor nieuwe installaties zal e.e.a in een OVP moeten worden aangeleverd. Toelichting: totaal aantal digitale uitgangen met interventie van de regelaars in alle regelkasten.
Note on AG44: Totaal aantal Analoge Ingangen Inwin instructie: Het regelsysteem maakt onderdeel uit van de klimaatregelinstallatie. De gevraagde gegevens worden als minimaal relevante informatie onderkent. De regelschema's zijn/worden opgeslagen door REA/ET en worden separaat aan de aannemer verstrekt. De initiele informatie zal voor bestaande installaties door zorg van ECT/ET worden aangeleverd. Voor nieuwe installaties zal e.e.a in een OVP moeten worden aangeleverd. Toelichting: totaal aantal analoge ingangen van de regelaars in alle regelkasten.
Note on AH44: Totaal aantal Analoge Uitgangen Inwin instructie: Het regelsysteem maakt onderdeel uit van de klimaatregelinstallatie. De gevraagde gegevens worden als minimaal relevante informatie onderkent. De regelschema's zijn/worden opgeslagen door REA/ET en worden separaat aan de aannemer verstrekt. De initiele informatie zal voor bestaande installaties door zorg van ECT/ET worden aangeleverd. Voor nieuwe installaties zal e.e.a in een OVP moeten worden aangeleverd. Toelichting: totaal aantal analoge uitgangen van de regelaars in alle regelkasten.
Note on AI44: Totaal Analoge Uitgangen met interventie Inwin instructie: Het regelsysteem maakt onderdeel uit van de klimaatregelinstallatie. De gevraagde gegevens worden als minimaal relevante informatie onderkent. De regelschema's zijn/worden opgeslagen door REA/ET en worden separaat aan de aannemer verstrekt. De initiele informatie zal voor bestaande installaties door zorg van ECT/ET worden aangeleverd. Voor nieuwe installaties zal e.e.a in een OVP moeten worden aangeleverd. Toelichting: totaal aantal analoge uitgangen met interventie van de regelaars in alle regelkasten.
Note on T45: Fabrikaat en serie GBS Inwin instructie: Het gebouwbeheersysteem maakt onderdeel uit van de klimaatregelinstallatie. De principeschema's zijn/worden opgeslagen door REA/ET en worden separaat aan de aannemer verstrekt. De initiele informatie zal voor bestaande installaties door zorg van ECT/ET worden aangeleverd. Voor nieuwe installaties zal e.e.a in een OVP moeten worden aangeleverd. Voor het attribuut fabrikant en serie GBS dient een keuze uit de picklist te worden gemaakt. Wanneer de fabrikant niet in de lijst voorkomt "Nader te bepalen" invullen en de ontbrekende fabrikant doorgeven.
Note on U45: Software versie Inwin instructie: Het gebouwbeheersysteem maakt onderdeel uit van de klimaatregelinstallatie. De principeschema's zijn/worden opgeslagen door REA/ET en worden separaat aan de aannemer verstrekt. De initiele informatie zal voor bestaande installaties door zorg van ECT/ET worden aangeleverd. Voor nieuwe installaties zal e.e.a in een OVP moeten worden aangeleverd. Voor het attribuut fabrikant en serie GBS dient een keuze uit de picklist te worden gemaakt. Wanneer de fabrikant niet in de lijst voorkomt "Nader te bepalen" invullen en de ontbrekende fabrikant doorgeven.
Note on V45: Principeschema water aanwezig Inwin instructie: Het gebouwbeheersysteem maakt onderdeel uit van de klimaatregelinstallatie. De principeschema's zijn/worden opgeslagen door REA/ET en worden separaat aan de aannemer verstrekt. De initiele informatie zal voor bestaande installaties door zorg van ECT/ET worden aangeleverd. Voor nieuwe installaties zal e.e.a in een OVP moeten worden aangeleverd. Voor het attribuut fabrikant en serie GBS dient een keuze uit de picklist te worden gemaakt. Wanneer de fabrikant niet in de lijst voorkomt "Nader te bepalen" invullen en de ontbrekende fabrikant doorgeven.
Note on W45: Principeschema lucht aanwezig Inwin instructie: Het gebouwbeheersysteem maakt onderdeel uit van de klimaatregelinstallatie. De principeschema's zijn/worden opgeslagen door REA/ET en worden separaat aan de aannemer verstrekt. De initiele informatie zal voor bestaande installaties door zorg van ECT/ET worden aangeleverd. Voor nieuwe installaties zal e.e.a in een OVP moeten worden aangeleverd. Voor het attribuut fabrikant en serie GBS dient een keuze uit de picklist te worden gemaakt. Wanneer de fabrikant niet in de lijst voorkomt "Nader te bepalen" invullen en de ontbrekende fabrikant doorgeven.
Note on X45: Regeltechn. omschr. aanwezig Inwin instructie: Het gebouwbeheersysteem maakt onderdeel uit van de klimaatregelinstallatie. De principeschema's zijn/worden opgeslagen door REA/ET en worden separaat aan de aannemer verstrekt. De initiele informatie zal voor bestaande installaties door zorg van ECT/ET worden aangeleverd. Voor nieuwe installaties zal e.e.a in een OVP moeten worden aangeleverd. Voor het attribuut fabrikant en serie GBS dient een keuze uit de picklist te worden gemaakt. Wanneer de fabrikant niet in de lijst voorkomt "Nader te bepalen" invullen en de ontbrekende fabrikant doorgeven.
Note on Y45: Regelschema(s) aanwezig Inwin instructie: Het regelsysteem maakt onderdeel uit van de klimaatregelinstallatie. De gevraagde gegevens worden als minimaal relevante informatie onderkent. De regelschema's zijn/worden opgeslagen door REA/ET en worden separaat aan de aannemer verstrekt. De initiele informatie zal voor bestaande installaties door zorg van ECT/ET worden aangeleverd. Voor nieuwe installaties zal e.e.a in een OVP moeten worden aangeleverd.
Note on Z45: Totaal regelkasten Inwin instructie: Het regelsysteem maakt onderdeel uit van de klimaatregelinstallatie. De gevraagde gegevens worden als minimaal relevante informatie onderkent. De regelschema's zijn/worden opgeslagen door REA/ET en worden separaat aan de aannemer verstrekt. De initiele informatie zal voor bestaande installaties door zorg van ECT/ET worden aangeleverd. Voor nieuwe installaties zal e.e.a in een OVP moeten worden aangeleverd. Toelichting: totaal aantal regelkasten in het gebouw.
Note on AA45: Totaal regelaars Inwin instructie: Het regelsysteem maakt onderdeel uit van de klimaatregelinstallatie. De gevraagde gegevens worden als minimaal relevante informatie onderkent. De regelschema's zijn/worden opgeslagen door REA/ET en worden separaat aan de aannemer verstrekt. De initiele informatie zal voor bestaande installaties door zorg van ECT/ET worden aangeleverd. Voor nieuwe installaties zal e.e.a in een OVP moeten worden aangeleverd. Toelichting: totaal aantal regelaars in het gebouw.
Note on AB45: Totaal naregelingen Inwin instructie: Het regelsysteem maakt onderdeel uit van de klimaatregelinstallatie. De gevraagde gegevens worden als minimaal relevante informatie onderkent. De regelschema's zijn/worden opgeslagen door REA/ET en worden separaat aan de aannemer verstrekt. De initiele informatie zal voor bestaande installaties door zorg van ECT/ET worden aangeleverd. Voor nieuwe installaties zal e.e.a in een OVP moeten worden aangeleverd. Toelichting: totaal aantal naregelingen in het gebouw.
Note on AC45: Totaal 230/400V eindgroepen Inwin instructie: Het regelsysteem maakt onderdeel uit van de klimaatregelinstallatie. De gevraagde gegevens worden als minimaal relevante informatie onderkent. De regelschema's zijn/worden opgeslagen door REA/ET en worden separaat aan de aannemer verstrekt. De initiele informatie zal voor bestaande installaties door zorg van ECT/ET worden aangeleverd. Voor nieuwe installaties zal e.e.a in een OVP moeten worden aangeleverd. Toelichting: Totaal aantal 230/400V eindgroepen van alle regelkasten (NEN 3140 onderhoudsplichtig).
Note on AD45: Totaal Digitale Ingangen Inwin instructie: Het regelsysteem maakt onderdeel uit van de klimaatregelinstallatie. De gevraagde gegevens worden als minimaal relevante informatie onderkent. De regelschema's zijn/worden opgeslagen door REA/ET en worden separaat aan de aannemer verstrekt. De initiele informatie zal voor bestaande installaties door zorg van ECT/ET worden aangeleverd. Voor nieuwe installaties zal e.e.a in een OVP moeten worden aangeleverd. Toelichting: totaal aantal digitale ingangen van de regelaars in alle regelkasten.
Note on AE45: Totaal Digitale Uitgangen Inwin instructie: Het regelsysteem maakt onderdeel uit van de klimaatregelinstallatie. De gevraagde gegevens worden als minimaal relevante informatie onderkent. De regelschema's zijn/worden opgeslagen door REA/ET en worden separaat aan de aannemer verstrekt. De initiele informatie zal voor bestaande installaties door zorg van ECT/ET worden aangeleverd. Voor nieuwe installaties zal e.e.a in een OVP moeten worden aangeleverd. Toelichting: totaal aantal digitale uitgangen van de regelaars in alle regelkasten.
Note on AF45: Totaal Digitale Uitgangen met interventie Inwin instructie: Het regelsysteem maakt onderdeel uit van de klimaatregelinstallatie. De gevraagde gegevens worden als minimaal relevante informatie onderkent. De regelschema's zijn/worden opgeslagen door REA/ET en worden separaat aan de aannemer verstrekt. De initiele informatie zal voor bestaande installaties door zorg van ECT/ET worden aangeleverd. Voor nieuwe installaties zal e.e.a in een OVP moeten worden aangeleverd. Toelichting: totaal aantal digitale uitgangen met interventie van de regelaars in alle regelkasten.
Note on AG45: Totaal aantal Analoge Ingangen Inwin instructie: Het regelsysteem maakt onderdeel uit van de klimaatregelinstallatie. De gevraagde gegevens worden als minimaal relevante informatie onderkent. De regelschema's zijn/worden opgeslagen door REA/ET en worden separaat aan de aannemer verstrekt. De initiele informatie zal voor bestaande installaties door zorg van ECT/ET worden aangeleverd. Voor nieuwe installaties zal e.e.a in een OVP moeten worden aangeleverd. Toelichting: totaal aantal analoge ingangen van de regelaars in alle regelkasten.
Note on AH45: Totaal aantal Analoge Uitgangen Inwin instructie: Het regelsysteem maakt onderdeel uit van de klimaatregelinstallatie. De gevraagde gegevens worden als minimaal relevante informatie onderkent. De regelschema's zijn/worden opgeslagen door REA/ET en worden separaat aan de aannemer verstrekt. De initiele informatie zal voor bestaande installaties door zorg van ECT/ET worden aangeleverd. Voor nieuwe installaties zal e.e.a in een OVP moeten worden aangeleverd. Toelichting: totaal aantal analoge uitgangen van de regelaars in alle regelkasten.
Note on AI45: Totaal Analoge Uitgangen met interventie Inwin instructie: Het regelsysteem maakt onderdeel uit van de klimaatregelinstallatie. De gevraagde gegevens worden als minimaal relevante informatie onderkent. De regelschema's zijn/worden opgeslagen door REA/ET en worden separaat aan de aannemer verstrekt. De initiele informatie zal voor bestaande installaties door zorg van ECT/ET worden aangeleverd. Voor nieuwe installaties zal e.e.a in een OVP moeten worden aangeleverd. Toelichting: totaal aantal analoge uitgangen met interventie van de regelaars in alle regelkasten.
Note on T46: Fabrikaat en serie GBS Inwin instructie: Het gebouwbeheersysteem maakt onderdeel uit van de klimaatregelinstallatie. De principeschema's zijn/worden opgeslagen door REA/ET en worden separaat aan de aannemer verstrekt. De initiele informatie zal voor bestaande installaties door zorg van ECT/ET worden aangeleverd. Voor nieuwe installaties zal e.e.a in een OVP moeten worden aangeleverd. Voor het attribuut fabrikant en serie GBS dient een keuze uit de picklist te worden gemaakt. Wanneer de fabrikant niet in de lijst voorkomt "Nader te bepalen" invullen en de ontbrekende fabrikant doorgeven.
Note on U46: Software versie Inwin instructie: Het gebouwbeheersysteem maakt onderdeel uit van de klimaatregelinstallatie. De principeschema's zijn/worden opgeslagen door REA/ET en worden separaat aan de aannemer verstrekt. De initiele informatie zal voor bestaande installaties door zorg van ECT/ET worden aangeleverd. Voor nieuwe installaties zal e.e.a in een OVP moeten worden aangeleverd. Voor het attribuut fabrikant en serie GBS dient een keuze uit de picklist te worden gemaakt. Wanneer de fabrikant niet in de lijst voorkomt "Nader te bepalen" invullen en de ontbrekende fabrikant doorgeven.
Note on V46: Principeschema water aanwezig Inwin instructie: Het gebouwbeheersysteem maakt onderdeel uit van de klimaatregelinstallatie. De principeschema's zijn/worden opgeslagen door REA/ET en worden separaat aan de aannemer verstrekt. De initiele informatie zal voor bestaande installaties door zorg van ECT/ET worden aangeleverd. Voor nieuwe installaties zal e.e.a in een OVP moeten worden aangeleverd. Voor het attribuut fabrikant en serie GBS dient een keuze uit de picklist te worden gemaakt. Wanneer de fabrikant niet in de lijst voorkomt "Nader te bepalen" invullen en de ontbrekende fabrikant doorgeven.
Note on W46: Principeschema lucht aanwezig Inwin instructie: Het gebouwbeheersysteem maakt onderdeel uit van de klimaatregelinstallatie. De principeschema's zijn/worden opgeslagen door REA/ET en worden separaat aan de aannemer verstrekt. De initiele informatie zal voor bestaande installaties door zorg van ECT/ET worden aangeleverd. Voor nieuwe installaties zal e.e.a in een OVP moeten worden aangeleverd. Voor het attribuut fabrikant en serie GBS dient een keuze uit de picklist te worden gemaakt. Wanneer de fabrikant niet in de lijst voorkomt "Nader te bepalen" invullen en de ontbrekende fabrikant doorgeven.
Note on X46: Regeltechn. omschr. aanwezig Inwin instructie: Het gebouwbeheersysteem maakt onderdeel uit van de klimaatregelinstallatie. De principeschema's zijn/worden opgeslagen door REA/ET en worden separaat aan de aannemer verstrekt. De initiele informatie zal voor bestaande installaties door zorg van ECT/ET worden aangeleverd. Voor nieuwe installaties zal e.e.a in een OVP moeten worden aangeleverd. Voor het attribuut fabrikant en serie GBS dient een keuze uit de picklist te worden gemaakt. Wanneer de fabrikant niet in de lijst voorkomt "Nader te bepalen" invullen en de ontbrekende fabrikant doorgeven.
Note on Y46: Regelschema(s) aanwezig Inwin instructie: Het regelsysteem maakt onderdeel uit van de klimaatregelinstallatie. De gevraagde gegevens worden als minimaal relevante informatie onderkent. De regelschema's zijn/worden opgeslagen door REA/ET en worden separaat aan de aannemer verstrekt. De initiele informatie zal voor bestaande installaties door zorg van ECT/ET worden aangeleverd. Voor nieuwe installaties zal e.e.a in een OVP moeten worden aangeleverd.
Note on Z46: Totaal regelkasten Inwin instructie: Het regelsysteem maakt onderdeel uit van de klimaatregelinstallatie. De gevraagde gegevens worden als minimaal relevante informatie onderkent. De regelschema's zijn/worden opgeslagen door REA/ET en worden separaat aan de aannemer verstrekt. De initiele informatie zal voor bestaande installaties door zorg van ECT/ET worden aangeleverd. Voor nieuwe installaties zal e.e.a in een OVP moeten worden aangeleverd. Toelichting: totaal aantal regelkasten in het gebouw.
Note on AA46: Totaal regelaars Inwin instructie: Het regelsysteem maakt onderdeel uit van de klimaatregelinstallatie. De gevraagde gegevens worden als minimaal relevante informatie onderkent. De regelschema's zijn/worden opgeslagen door REA/ET en worden separaat aan de aannemer verstrekt. De initiele informatie zal voor bestaande installaties door zorg van ECT/ET worden aangeleverd. Voor nieuwe installaties zal e.e.a in een OVP moeten worden aangeleverd. Toelichting: totaal aantal regelaars in het gebouw.
Note on AB46: Totaal naregelingen Inwin instructie: Het regelsysteem maakt onderdeel uit van de klimaatregelinstallatie. De gevraagde gegevens worden als minimaal relevante informatie onderkent. De regelschema's zijn/worden opgeslagen door REA/ET en worden separaat aan de aannemer verstrekt. De initiele informatie zal voor bestaande installaties door zorg van ECT/ET worden aangeleverd. Voor nieuwe installaties zal e.e.a in een OVP moeten worden aangeleverd. Toelichting: totaal aantal naregelingen in het gebouw.
Note on AC46: Totaal 230/400V eindgroepen Inwin instructie: Het regelsysteem maakt onderdeel uit van de klimaatregelinstallatie. De gevraagde gegevens worden als minimaal relevante informatie onderkent. De regelschema's zijn/worden opgeslagen door REA/ET en worden separaat aan de aannemer verstrekt. De initiele informatie zal voor bestaande installaties door zorg van ECT/ET worden aangeleverd. Voor nieuwe installaties zal e.e.a in een OVP moeten worden aangeleverd. Toelichting: Totaal aantal 230/400V eindgroepen van alle regelkasten (NEN 3140 onderhoudsplichtig).
Note on AD46: Totaal Digitale Ingangen Inwin instructie: Het regelsysteem maakt onderdeel uit van de klimaatregelinstallatie. De gevraagde gegevens worden als minimaal relevante informatie onderkent. De regelschema's zijn/worden opgeslagen door REA/ET en worden separaat aan de aannemer verstrekt. De initiele informatie zal voor bestaande installaties door zorg van ECT/ET worden aangeleverd. Voor nieuwe installaties zal e.e.a in een OVP moeten worden aangeleverd. Toelichting: totaal aantal digitale ingangen van de regelaars in alle regelkasten.
Note on AE46: Totaal Digitale Uitgangen Inwin instructie: Het regelsysteem maakt onderdeel uit van de klimaatregelinstallatie. De gevraagde gegevens worden als minimaal relevante informatie onderkent. De regelschema's zijn/worden opgeslagen door REA/ET en worden separaat aan de aannemer verstrekt. De initiele informatie zal voor bestaande installaties door zorg van ECT/ET worden aangeleverd. Voor nieuwe installaties zal e.e.a in een OVP moeten worden aangeleverd. Toelichting: totaal aantal digitale uitgangen van de regelaars in alle regelkasten.
Note on AF46: Totaal Digitale Uitgangen met interventie Inwin instructie: Het regelsysteem maakt onderdeel uit van de klimaatregelinstallatie. De gevraagde gegevens worden als minimaal relevante informatie onderkent. De regelschema's zijn/worden opgeslagen door REA/ET en worden separaat aan de aannemer verstrekt. De initiele informatie zal voor bestaande installaties door zorg van ECT/ET worden aangeleverd. Voor nieuwe installaties zal e.e.a in een OVP moeten worden aangeleverd. Toelichting: totaal aantal digitale uitgangen met interventie van de regelaars in alle regelkasten.
Note on AG46: Totaal aantal Analoge Ingangen Inwin instructie: Het regelsysteem maakt onderdeel uit van de klimaatregelinstallatie. De gevraagde gegevens worden als minimaal relevante informatie onderkent. De regelschema's zijn/worden opgeslagen door REA/ET en worden separaat aan de aannemer verstrekt. De initiele informatie zal voor bestaande installaties door zorg van ECT/ET worden aangeleverd. Voor nieuwe installaties zal e.e.a in een OVP moeten worden aangeleverd. Toelichting: totaal aantal analoge ingangen van de regelaars in alle regelkasten.
Note on AH46: Totaal aantal Analoge Uitgangen Inwin instructie: Het regelsysteem maakt onderdeel uit van de klimaatregelinstallatie. De gevraagde gegevens worden als minimaal relevante informatie onderkent. De regelschema's zijn/worden opgeslagen door REA/ET en worden separaat aan de aannemer verstrekt. De initiele informatie zal voor bestaande installaties door zorg van ECT/ET worden aangeleverd. Voor nieuwe installaties zal e.e.a in een OVP moeten worden aangeleverd. Toelichting: totaal aantal analoge uitgangen van de regelaars in alle regelkasten.
Note on AI46: Totaal Analoge Uitgangen met interventie Inwin instructie: Het regelsysteem maakt onderdeel uit van de klimaatregelinstallatie. De gevraagde gegevens worden als minimaal relevante informatie onderkent. De regelschema's zijn/worden opgeslagen door REA/ET en worden separaat aan de aannemer verstrekt. De initiele informatie zal voor bestaande installaties door zorg van ECT/ET worden aangeleverd. Voor nieuwe installaties zal e.e.a in een OVP moeten worden aangeleverd. Toelichting: totaal aantal analoge uitgangen met interventie van de regelaars in alle regelkasten.
Note on T47: Fabrikaat en serie GBS Inwin instructie: Het gebouwbeheersysteem maakt onderdeel uit van de klimaatregelinstallatie. De principeschema's zijn/worden opgeslagen door REA/ET en worden separaat aan de aannemer verstrekt. De initiele informatie zal voor bestaande installaties door zorg van ECT/ET worden aangeleverd. Voor nieuwe installaties zal e.e.a in een OVP moeten worden aangeleverd. Voor het attribuut fabrikant en serie GBS dient een keuze uit de picklist te worden gemaakt. Wanneer de fabrikant niet in de lijst voorkomt "Nader te bepalen" invullen en de ontbrekende fabrikant doorgeven.
Note on U47: Software versie Inwin instructie: Het gebouwbeheersysteem maakt onderdeel uit van de klimaatregelinstallatie. De principeschema's zijn/worden opgeslagen door REA/ET en worden separaat aan de aannemer verstrekt. De initiele informatie zal voor bestaande installaties door zorg van ECT/ET worden aangeleverd. Voor nieuwe installaties zal e.e.a in een OVP moeten worden aangeleverd. Voor het attribuut fabrikant en serie GBS dient een keuze uit de picklist te worden gemaakt. Wanneer de fabrikant niet in de lijst voorkomt "Nader te bepalen" invullen en de ontbrekende fabrikant doorgeven.
Note on V47: Principeschema water aanwezig Inwin instructie: Het gebouwbeheersysteem maakt onderdeel uit van de klimaatregelinstallatie. De principeschema's zijn/worden opgeslagen door REA/ET en worden separaat aan de aannemer verstrekt. De initiele informatie zal voor bestaande installaties door zorg van ECT/ET worden aangeleverd. Voor nieuwe installaties zal e.e.a in een OVP moeten worden aangeleverd. Voor het attribuut fabrikant en serie GBS dient een keuze uit de picklist te worden gemaakt. Wanneer de fabrikant niet in de lijst voorkomt "Nader te bepalen" invullen en de ontbrekende fabrikant doorgeven.
Note on W47: Principeschema lucht aanwezig Inwin instructie: Het gebouwbeheersysteem maakt onderdeel uit van de klimaatregelinstallatie. De principeschema's zijn/worden opgeslagen door REA/ET en worden separaat aan de aannemer verstrekt. De initiele informatie zal voor bestaande installaties door zorg van ECT/ET worden aangeleverd. Voor nieuwe installaties zal e.e.a in een OVP moeten worden aangeleverd. Voor het attribuut fabrikant en serie GBS dient een keuze uit de picklist te worden gemaakt. Wanneer de fabrikant niet in de lijst voorkomt "Nader te bepalen" invullen en de ontbrekende fabrikant doorgeven.
Note on X47: Regeltechn. omschr. aanwezig Inwin instructie: Het gebouwbeheersysteem maakt onderdeel uit van de klimaatregelinstallatie. De principeschema's zijn/worden opgeslagen door REA/ET en worden separaat aan de aannemer verstrekt. De initiele informatie zal voor bestaande installaties door zorg van ECT/ET worden aangeleverd. Voor nieuwe installaties zal e.e.a in een OVP moeten worden aangeleverd. Voor het attribuut fabrikant en serie GBS dient een keuze uit de picklist te worden gemaakt. Wanneer de fabrikant niet in de lijst voorkomt "Nader te bepalen" invullen en de ontbrekende fabrikant doorgeven.
Note on Y47: Regelschema(s) aanwezig Inwin instructie: Het regelsysteem maakt onderdeel uit van de klimaatregelinstallatie. De gevraagde gegevens worden als minimaal relevante informatie onderkent. De regelschema's zijn/worden opgeslagen door REA/ET en worden separaat aan de aannemer verstrekt. De initiele informatie zal voor bestaande installaties door zorg van ECT/ET worden aangeleverd. Voor nieuwe installaties zal e.e.a in een OVP moeten worden aangeleverd.
Note on Z47: Totaal regelkasten Inwin instructie: Het regelsysteem maakt onderdeel uit van de klimaatregelinstallatie. De gevraagde gegevens worden als minimaal relevante informatie onderkent. De regelschema's zijn/worden opgeslagen door REA/ET en worden separaat aan de aannemer verstrekt. De initiele informatie zal voor bestaande installaties door zorg van ECT/ET worden aangeleverd. Voor nieuwe installaties zal e.e.a in een OVP moeten worden aangeleverd. Toelichting: totaal aantal regelkasten in het gebouw.
Note on AA47: Totaal regelaars Inwin instructie: Het regelsysteem maakt onderdeel uit van de klimaatregelinstallatie. De gevraagde gegevens worden als minimaal relevante informatie onderkent. De regelschema's zijn/worden opgeslagen door REA/ET en worden separaat aan de aannemer verstrekt. De initiele informatie zal voor bestaande installaties door zorg van ECT/ET worden aangeleverd. Voor nieuwe installaties zal e.e.a in een OVP moeten worden aangeleverd. Toelichting: totaal aantal regelaars in het gebouw.
Note on AB47: Totaal naregelingen Inwin instructie: Het regelsysteem maakt onderdeel uit van de klimaatregelinstallatie. De gevraagde gegevens worden als minimaal relevante informatie onderkent. De regelschema's zijn/worden opgeslagen door REA/ET en worden separaat aan de aannemer verstrekt. De initiele informatie zal voor bestaande installaties door zorg van ECT/ET worden aangeleverd. Voor nieuwe installaties zal e.e.a in een OVP moeten worden aangeleverd. Toelichting: totaal aantal naregelingen in het gebouw.
Note on AC47: Totaal 230/400V eindgroepen Inwin instructie: Het regelsysteem maakt onderdeel uit van de klimaatregelinstallatie. De gevraagde gegevens worden als minimaal relevante informatie onderkent. De regelschema's zijn/worden opgeslagen door REA/ET en worden separaat aan de aannemer verstrekt. De initiele informatie zal voor bestaande installaties door zorg van ECT/ET worden aangeleverd. Voor nieuwe installaties zal e.e.a in een OVP moeten worden aangeleverd. Toelichting: Totaal aantal 230/400V eindgroepen van alle regelkasten (NEN 3140 onderhoudsplichtig).
Note on AD47: Totaal Digitale Ingangen Inwin instructie: Het regelsysteem maakt onderdeel uit van de klimaatregelinstallatie. De gevraagde gegevens worden als minimaal relevante informatie onderkent. De regelschema's zijn/worden opgeslagen door REA/ET en worden separaat aan de aannemer verstrekt. De initiele informatie zal voor bestaande installaties door zorg van ECT/ET worden aangeleverd. Voor nieuwe installaties zal e.e.a in een OVP moeten worden aangeleverd. Toelichting: totaal aantal digitale ingangen van de regelaars in alle regelkasten.
Note on AE47: Totaal Digitale Uitgangen Inwin instructie: Het regelsysteem maakt onderdeel uit van de klimaatregelinstallatie. De gevraagde gegevens worden als minimaal relevante informatie onderkent. De regelschema's zijn/worden opgeslagen door REA/ET en worden separaat aan de aannemer verstrekt. De initiele informatie zal voor bestaande installaties door zorg van ECT/ET worden aangeleverd. Voor nieuwe installaties zal e.e.a in een OVP moeten worden aangeleverd. Toelichting: totaal aantal digitale uitgangen van de regelaars in alle regelkasten.
Note on AF47: Totaal Digitale Uitgangen met interventie Inwin instructie: Het regelsysteem maakt onderdeel uit van de klimaatregelinstallatie. De gevraagde gegevens worden als minimaal relevante informatie onderkent. De regelschema's zijn/worden opgeslagen door REA/ET en worden separaat aan de aannemer verstrekt. De initiele informatie zal voor bestaande installaties door zorg van ECT/ET worden aangeleverd. Voor nieuwe installaties zal e.e.a in een OVP moeten worden aangeleverd. Toelichting: totaal aantal digitale uitgangen met interventie van de regelaars in alle regelkasten.
Note on AG47: Totaal aantal Analoge Ingangen Inwin instructie: Het regelsysteem maakt onderdeel uit van de klimaatregelinstallatie. De gevraagde gegevens worden als minimaal relevante informatie onderkent. De regelschema's zijn/worden opgeslagen door REA/ET en worden separaat aan de aannemer verstrekt. De initiele informatie zal voor bestaande installaties door zorg van ECT/ET worden aangeleverd. Voor nieuwe installaties zal e.e.a in een OVP moeten worden aangeleverd. Toelichting: totaal aantal analoge ingangen van de regelaars in alle regelkasten.
Note on AH47: Totaal aantal Analoge Uitgangen Inwin instructie: Het regelsysteem maakt onderdeel uit van de klimaatregelinstallatie. De gevraagde gegevens worden als minimaal relevante informatie onderkent. De regelschema's zijn/worden opgeslagen door REA/ET en worden separaat aan de aannemer verstrekt. De initiele informatie zal voor bestaande installaties door zorg van ECT/ET worden aangeleverd. Voor nieuwe installaties zal e.e.a in een OVP moeten worden aangeleverd. Toelichting: totaal aantal analoge uitgangen van de regelaars in alle regelkasten.
Note on AI47: Totaal Analoge Uitgangen met interventie Inwin instructie: Het regelsysteem maakt onderdeel uit van de klimaatregelinstallatie. De gevraagde gegevens worden als minimaal relevante informatie onderkent. De regelschema's zijn/worden opgeslagen door REA/ET en worden separaat aan de aannemer verstrekt. De initiele informatie zal voor bestaande installaties door zorg van ECT/ET worden aangeleverd. Voor nieuwe installaties zal e.e.a in een OVP moeten worden aangeleverd. Toelichting: totaal aantal analoge uitgangen met interventie van de regelaars in alle regelkasten.
Note on T48: Fabrikaat en serie GBS Inwin instructie: Het gebouwbeheersysteem maakt onderdeel uit van de klimaatregelinstallatie. De principeschema's zijn/worden opgeslagen door REA/ET en worden separaat aan de aannemer verstrekt. De initiele informatie zal voor bestaande installaties door zorg van ECT/ET worden aangeleverd. Voor nieuwe installaties zal e.e.a in een OVP moeten worden aangeleverd. Voor het attribuut fabrikant en serie GBS dient een keuze uit de picklist te worden gemaakt. Wanneer de fabrikant niet in de lijst voorkomt "Nader te bepalen" invullen en de ontbrekende fabrikant doorgeven.
Note on U48: Software versie Inwin instructie: Het gebouwbeheersysteem maakt onderdeel uit van de klimaatregelinstallatie. De principeschema's zijn/worden opgeslagen door REA/ET en worden separaat aan de aannemer verstrekt. De initiele informatie zal voor bestaande installaties door zorg van ECT/ET worden aangeleverd. Voor nieuwe installaties zal e.e.a in een OVP moeten worden aangeleverd. Voor het attribuut fabrikant en serie GBS dient een keuze uit de picklist te worden gemaakt. Wanneer de fabrikant niet in de lijst voorkomt "Nader te bepalen" invullen en de ontbrekende fabrikant doorgeven.
Note on V48: Principeschema water aanwezig Inwin instructie: Het gebouwbeheersysteem maakt onderdeel uit van de klimaatregelinstallatie. De principeschema's zijn/worden opgeslagen door REA/ET en worden separaat aan de aannemer verstrekt. De initiele informatie zal voor bestaande installaties door zorg van ECT/ET worden aangeleverd. Voor nieuwe installaties zal e.e.a in een OVP moeten worden aangeleverd. Voor het attribuut fabrikant en serie GBS dient een keuze uit de picklist te worden gemaakt. Wanneer de fabrikant niet in de lijst voorkomt "Nader te bepalen" invullen en de ontbrekende fabrikant doorgeven.
Note on W48: Principeschema lucht aanwezig Inwin instructie: Het gebouwbeheersysteem maakt onderdeel uit van de klimaatregelinstallatie. De principeschema's zijn/worden opgeslagen door REA/ET en worden separaat aan de aannemer verstrekt. De initiele informatie zal voor bestaande installaties door zorg van ECT/ET worden aangeleverd. Voor nieuwe installaties zal e.e.a in een OVP moeten worden aangeleverd. Voor het attribuut fabrikant en serie GBS dient een keuze uit de picklist te worden gemaakt. Wanneer de fabrikant niet in de lijst voorkomt "Nader te bepalen" invullen en de ontbrekende fabrikant doorgeven.
Note on X48: Regeltechn. omschr. aanwezig Inwin instructie: Het gebouwbeheersysteem maakt onderdeel uit van de klimaatregelinstallatie. De principeschema's zijn/worden opgeslagen door REA/ET en worden separaat aan de aannemer verstrekt. De initiele informatie zal voor bestaande installaties door zorg van ECT/ET worden aangeleverd. Voor nieuwe installaties zal e.e.a in een OVP moeten worden aangeleverd. Voor het attribuut fabrikant en serie GBS dient een keuze uit de picklist te worden gemaakt. Wanneer de fabrikant niet in de lijst voorkomt "Nader te bepalen" invullen en de ontbrekende fabrikant doorgeven.
Note on Y48: Regelschema(s) aanwezig Inwin instructie: Het regelsysteem maakt onderdeel uit van de klimaatregelinstallatie. De gevraagde gegevens worden als minimaal relevante informatie onderkent. De regelschema's zijn/worden opgeslagen door REA/ET en worden separaat aan de aannemer verstrekt. De initiele informatie zal voor bestaande installaties door zorg van ECT/ET worden aangeleverd. Voor nieuwe installaties zal e.e.a in een OVP moeten worden aangeleverd.
Note on Z48: Totaal regelkasten Inwin instructie: Het regelsysteem maakt onderdeel uit van de klimaatregelinstallatie. De gevraagde gegevens worden als minimaal relevante informatie onderkent. De regelschema's zijn/worden opgeslagen door REA/ET en worden separaat aan de aannemer verstrekt. De initiele informatie zal voor bestaande installaties door zorg van ECT/ET worden aangeleverd. Voor nieuwe installaties zal e.e.a in een OVP moeten worden aangeleverd. Toelichting: totaal aantal regelkasten in het gebouw.
Note on AA48: Totaal regelaars Inwin instructie: Het regelsysteem maakt onderdeel uit van de klimaatregelinstallatie. De gevraagde gegevens worden als minimaal relevante informatie onderkent. De regelschema's zijn/worden opgeslagen door REA/ET en worden separaat aan de aannemer verstrekt. De initiele informatie zal voor bestaande installaties door zorg van ECT/ET worden aangeleverd. Voor nieuwe installaties zal e.e.a in een OVP moeten worden aangeleverd. Toelichting: totaal aantal regelaars in het gebouw.
Note on AB48: Totaal naregelingen Inwin instructie: Het regelsysteem maakt onderdeel uit van de klimaatregelinstallatie. De gevraagde gegevens worden als minimaal relevante informatie onderkent. De regelschema's zijn/worden opgeslagen door REA/ET en worden separaat aan de aannemer verstrekt. De initiele informatie zal voor bestaande installaties door zorg van ECT/ET worden aangeleverd. Voor nieuwe installaties zal e.e.a in een OVP moeten worden aangeleverd. Toelichting: totaal aantal naregelingen in het gebouw.
Note on AC48: Totaal 230/400V eindgroepen Inwin instructie: Het regelsysteem maakt onderdeel uit van de klimaatregelinstallatie. De gevraagde gegevens worden als minimaal relevante informatie onderkent. De regelschema's zijn/worden opgeslagen door REA/ET en worden separaat aan de aannemer verstrekt. De initiele informatie zal voor bestaande installaties door zorg van ECT/ET worden aangeleverd. Voor nieuwe installaties zal e.e.a in een OVP moeten worden aangeleverd. Toelichting: Totaal aantal 230/400V eindgroepen van alle regelkasten (NEN 3140 onderhoudsplichtig).
Note on AD48: Totaal Digitale Ingangen Inwin instructie: Het regelsysteem maakt onderdeel uit van de klimaatregelinstallatie. De gevraagde gegevens worden als minimaal relevante informatie onderkent. De regelschema's zijn/worden opgeslagen door REA/ET en worden separaat aan de aannemer verstrekt. De initiele informatie zal voor bestaande installaties door zorg van ECT/ET worden aangeleverd. Voor nieuwe installaties zal e.e.a in een OVP moeten worden aangeleverd. Toelichting: totaal aantal digitale ingangen van de regelaars in alle regelkasten.
Note on AE48: Totaal Digitale Uitgangen Inwin instructie: Het regelsysteem maakt onderdeel uit van de klimaatregelinstallatie. De gevraagde gegevens worden als minimaal relevante informatie onderkent. De regelschema's zijn/worden opgeslagen door REA/ET en worden separaat aan de aannemer verstrekt. De initiele informatie zal voor bestaande installaties door zorg van ECT/ET worden aangeleverd. Voor nieuwe installaties zal e.e.a in een OVP moeten worden aangeleverd. Toelichting: totaal aantal digitale uitgangen van de regelaars in alle regelkasten.
Note on AF48: Totaal Digitale Uitgangen met interventie Inwin instructie: Het regelsysteem maakt onderdeel uit van de klimaatregelinstallatie. De gevraagde gegevens worden als minimaal relevante informatie onderkent. De regelschema's zijn/worden opgeslagen door REA/ET en worden separaat aan de aannemer verstrekt. De initiele informatie zal voor bestaande installaties door zorg van ECT/ET worden aangeleverd. Voor nieuwe installaties zal e.e.a in een OVP moeten worden aangeleverd. Toelichting: totaal aantal digitale uitgangen met interventie van de regelaars in alle regelkasten.
Note on AG48: Totaal aantal Analoge Ingangen Inwin instructie: Het regelsysteem maakt onderdeel uit van de klimaatregelinstallatie. De gevraagde gegevens worden als minimaal relevante informatie onderkent. De regelschema's zijn/worden opgeslagen door REA/ET en worden separaat aan de aannemer verstrekt. De initiele informatie zal voor bestaande installaties door zorg van ECT/ET worden aangeleverd. Voor nieuwe installaties zal e.e.a in een OVP moeten worden aangeleverd. Toelichting: totaal aantal analoge ingangen van de regelaars in alle regelkasten.
Note on AH48: Totaal aantal Analoge Uitgangen Inwin instructie: Het regelsysteem maakt onderdeel uit van de klimaatregelinstallatie. De gevraagde gegevens worden als minimaal relevante informatie onderkent. De regelschema's zijn/worden opgeslagen door REA/ET en worden separaat aan de aannemer verstrekt. De initiele informatie zal voor bestaande installaties door zorg van ECT/ET worden aangeleverd. Voor nieuwe installaties zal e.e.a in een OVP moeten worden aangeleverd. Toelichting: totaal aantal analoge uitgangen van de regelaars in alle regelkasten.
Note on AI48: Totaal Analoge Uitgangen met interventie Inwin instructie: Het regelsysteem maakt onderdeel uit van de klimaatregelinstallatie. De gevraagde gegevens worden als minimaal relevante informatie onderkent. De regelschema's zijn/worden opgeslagen door REA/ET en worden separaat aan de aannemer verstrekt. De initiele informatie zal voor bestaande installaties door zorg van ECT/ET worden aangeleverd. Voor nieuwe installaties zal e.e.a in een OVP moeten worden aangeleverd. Toelichting: totaal aantal analoge uitgangen met interventie van de regelaars in alle regelkasten.
Note on T49: Fabrikaat en serie GBS Inwin instructie: Het gebouwbeheersysteem maakt onderdeel uit van de klimaatregelinstallatie. De principeschema's zijn/worden opgeslagen door REA/ET en worden separaat aan de aannemer verstrekt. De initiele informatie zal voor bestaande installaties door zorg van ECT/ET worden aangeleverd. Voor nieuwe installaties zal e.e.a in een OVP moeten worden aangeleverd. Voor het attribuut fabrikant en serie GBS dient een keuze uit de picklist te worden gemaakt. Wanneer de fabrikant niet in de lijst voorkomt "Nader te bepalen" invullen en de ontbrekende fabrikant doorgeven.
Note on U49: Software versie Inwin instructie: Het gebouwbeheersysteem maakt onderdeel uit van de klimaatregelinstallatie. De principeschema's zijn/worden opgeslagen door REA/ET en worden separaat aan de aannemer verstrekt. De initiele informatie zal voor bestaande installaties door zorg van ECT/ET worden aangeleverd. Voor nieuwe installaties zal e.e.a in een OVP moeten worden aangeleverd. Voor het attribuut fabrikant en serie GBS dient een keuze uit de picklist te worden gemaakt. Wanneer de fabrikant niet in de lijst voorkomt "Nader te bepalen" invullen en de ontbrekende fabrikant doorgeven.
Note on V49: Principeschema water aanwezig Inwin instructie: Het gebouwbeheersysteem maakt onderdeel uit van de klimaatregelinstallatie. De principeschema's zijn/worden opgeslagen door REA/ET en worden separaat aan de aannemer verstrekt. De initiele informatie zal voor bestaande installaties door zorg van ECT/ET worden aangeleverd. Voor nieuwe installaties zal e.e.a in een OVP moeten worden aangeleverd. Voor het attribuut fabrikant en serie GBS dient een keuze uit de picklist te worden gemaakt. Wanneer de fabrikant niet in de lijst voorkomt "Nader te bepalen" invullen en de ontbrekende fabrikant doorgeven.
Note on W49: Principeschema lucht aanwezig Inwin instructie: Het gebouwbeheersysteem maakt onderdeel uit van de klimaatregelinstallatie. De principeschema's zijn/worden opgeslagen door REA/ET en worden separaat aan de aannemer verstrekt. De initiele informatie zal voor bestaande installaties door zorg van ECT/ET worden aangeleverd. Voor nieuwe installaties zal e.e.a in een OVP moeten worden aangeleverd. Voor het attribuut fabrikant en serie GBS dient een keuze uit de picklist te worden gemaakt. Wanneer de fabrikant niet in de lijst voorkomt "Nader te bepalen" invullen en de ontbrekende fabrikant doorgeven.
Note on X49: Regeltechn. omschr. aanwezig Inwin instructie: Het gebouwbeheersysteem maakt onderdeel uit van de klimaatregelinstallatie. De principeschema's zijn/worden opgeslagen door REA/ET en worden separaat aan de aannemer verstrekt. De initiele informatie zal voor bestaande installaties door zorg van ECT/ET worden aangeleverd. Voor nieuwe installaties zal e.e.a in een OVP moeten worden aangeleverd. Voor het attribuut fabrikant en serie GBS dient een keuze uit de picklist te worden gemaakt. Wanneer de fabrikant niet in de lijst voorkomt "Nader te bepalen" invullen en de ontbrekende fabrikant doorgeven.
Note on Y49: Regelschema(s) aanwezig Inwin instructie: Het regelsysteem maakt onderdeel uit van de klimaatregelinstallatie. De gevraagde gegevens worden als minimaal relevante informatie onderkent. De regelschema's zijn/worden opgeslagen door REA/ET en worden separaat aan de aannemer verstrekt. De initiele informatie zal voor bestaande installaties door zorg van ECT/ET worden aangeleverd. Voor nieuwe installaties zal e.e.a in een OVP moeten worden aangeleverd.
Note on Z49: Totaal regelkasten Inwin instructie: Het regelsysteem maakt onderdeel uit van de klimaatregelinstallatie. De gevraagde gegevens worden als minimaal relevante informatie onderkent. De regelschema's zijn/worden opgeslagen door REA/ET en worden separaat aan de aannemer verstrekt. De initiele informatie zal voor bestaande installaties door zorg van ECT/ET worden aangeleverd. Voor nieuwe installaties zal e.e.a in een OVP moeten worden aangeleverd. Toelichting: totaal aantal regelkasten in het gebouw.
Note on AA49: Totaal regelaars Inwin instructie: Het regelsysteem maakt onderdeel uit van de klimaatregelinstallatie. De gevraagde gegevens worden als minimaal relevante informatie onderkent. De regelschema's zijn/worden opgeslagen door REA/ET en worden separaat aan de aannemer verstrekt. De initiele informatie zal voor bestaande installaties door zorg van ECT/ET worden aangeleverd. Voor nieuwe installaties zal e.e.a in een OVP moeten worden aangeleverd. Toelichting: totaal aantal regelaars in het gebouw.
Note on AB49: Totaal naregelingen Inwin instructie: Het regelsysteem maakt onderdeel uit van de klimaatregelinstallatie. De gevraagde gegevens worden als minimaal relevante informatie onderkent. De regelschema's zijn/worden opgeslagen door REA/ET en worden separaat aan de aannemer verstrekt. De initiele informatie zal voor bestaande installaties door zorg van ECT/ET worden aangeleverd. Voor nieuwe installaties zal e.e.a in een OVP moeten worden aangeleverd. Toelichting: totaal aantal naregelingen in het gebouw.
Note on AC49: Totaal 230/400V eindgroepen Inwin instructie: Het regelsysteem maakt onderdeel uit van de klimaatregelinstallatie. De gevraagde gegevens worden als minimaal relevante informatie onderkent. De regelschema's zijn/worden opgeslagen door REA/ET en worden separaat aan de aannemer verstrekt. De initiele informatie zal voor bestaande installaties door zorg van ECT/ET worden aangeleverd. Voor nieuwe installaties zal e.e.a in een OVP moeten worden aangeleverd. Toelichting: Totaal aantal 230/400V eindgroepen van alle regelkasten (NEN 3140 onderhoudsplichtig).
Note on AD49: Totaal Digitale Ingangen Inwin instructie: Het regelsysteem maakt onderdeel uit van de klimaatregelinstallatie. De gevraagde gegevens worden als minimaal relevante informatie onderkent. De regelschema's zijn/worden opgeslagen door REA/ET en worden separaat aan de aannemer verstrekt. De initiele informatie zal voor bestaande installaties door zorg van ECT/ET worden aangeleverd. Voor nieuwe installaties zal e.e.a in een OVP moeten worden aangeleverd. Toelichting: totaal aantal digitale ingangen van de regelaars in alle regelkasten.
Note on AE49: Totaal Digitale Uitgangen Inwin instructie: Het regelsysteem maakt onderdeel uit van de klimaatregelinstallatie. De gevraagde gegevens worden als minimaal relevante informatie onderkent. De regelschema's zijn/worden opgeslagen door REA/ET en worden separaat aan de aannemer verstrekt. De initiele informatie zal voor bestaande installaties door zorg van ECT/ET worden aangeleverd. Voor nieuwe installaties zal e.e.a in een OVP moeten worden aangeleverd. Toelichting: totaal aantal digitale uitgangen van de regelaars in alle regelkasten.
Note on AF49: Totaal Digitale Uitgangen met interventie Inwin instructie: Het regelsysteem maakt onderdeel uit van de klimaatregelinstallatie. De gevraagde gegevens worden als minimaal relevante informatie onderkent. De regelschema's zijn/worden opgeslagen door REA/ET en worden separaat aan de aannemer verstrekt. De initiele informatie zal voor bestaande installaties door zorg van ECT/ET worden aangeleverd. Voor nieuwe installaties zal e.e.a in een OVP moeten worden aangeleverd. Toelichting: totaal aantal digitale uitgangen met interventie van de regelaars in alle regelkasten.
Note on AG49: Totaal aantal Analoge Ingangen Inwin instructie: Het regelsysteem maakt onderdeel uit van de klimaatregelinstallatie. De gevraagde gegevens worden als minimaal relevante informatie onderkent. De regelschema's zijn/worden opgeslagen door REA/ET en worden separaat aan de aannemer verstrekt. De initiele informatie zal voor bestaande installaties door zorg van ECT/ET worden aangeleverd. Voor nieuwe installaties zal e.e.a in een OVP moeten worden aangeleverd. Toelichting: totaal aantal analoge ingangen van de regelaars in alle regelkasten.
Note on AH49: Totaal aantal Analoge Uitgangen Inwin instructie: Het regelsysteem maakt onderdeel uit van de klimaatregelinstallatie. De gevraagde gegevens worden als minimaal relevante informatie onderkent. De regelschema's zijn/worden opgeslagen door REA/ET en worden separaat aan de aannemer verstrekt. De initiele informatie zal voor bestaande installaties door zorg van ECT/ET worden aangeleverd. Voor nieuwe installaties zal e.e.a in een OVP moeten worden aangeleverd. Toelichting: totaal aantal analoge uitgangen van de regelaars in alle regelkasten.
Note on AI49: Totaal Analoge Uitgangen met interventie Inwin instructie: Het regelsysteem maakt onderdeel uit van de klimaatregelinstallatie. De gevraagde gegevens worden als minimaal relevante informatie onderkent. De regelschema's zijn/worden opgeslagen door REA/ET en worden separaat aan de aannemer verstrekt. De initiele informatie zal voor bestaande installaties door zorg van ECT/ET worden aangeleverd. Voor nieuwe installaties zal e.e.a in een OVP moeten worden aangeleverd. Toelichting: totaal aantal analoge uitgangen met interventie van de regelaars in alle regelkasten.
Note on T50: Fabrikaat en serie GBS Inwin instructie: Het gebouwbeheersysteem maakt onderdeel uit van de klimaatregelinstallatie. De principeschema's zijn/worden opgeslagen door REA/ET en worden separaat aan de aannemer verstrekt. De initiele informatie zal voor bestaande installaties door zorg van ECT/ET worden aangeleverd. Voor nieuwe installaties zal e.e.a in een OVP moeten worden aangeleverd. Voor het attribuut fabrikant en serie GBS dient een keuze uit de picklist te worden gemaakt. Wanneer de fabrikant niet in de lijst voorkomt "Nader te bepalen" invullen en de ontbrekende fabrikant doorgeven.
Note on U50: Software versie Inwin instructie: Het gebouwbeheersysteem maakt onderdeel uit van de klimaatregelinstallatie. De principeschema's zijn/worden opgeslagen door REA/ET en worden separaat aan de aannemer verstrekt. De initiele informatie zal voor bestaande installaties door zorg van ECT/ET worden aangeleverd. Voor nieuwe installaties zal e.e.a in een OVP moeten worden aangeleverd. Voor het attribuut fabrikant en serie GBS dient een keuze uit de picklist te worden gemaakt. Wanneer de fabrikant niet in de lijst voorkomt "Nader te bepalen" invullen en de ontbrekende fabrikant doorgeven.
Note on V50: Principeschema water aanwezig Inwin instructie: Het gebouwbeheersysteem maakt onderdeel uit van de klimaatregelinstallatie. De principeschema's zijn/worden opgeslagen door REA/ET en worden separaat aan de aannemer verstrekt. De initiele informatie zal voor bestaande installaties door zorg van ECT/ET worden aangeleverd. Voor nieuwe installaties zal e.e.a in een OVP moeten worden aangeleverd. Voor het attribuut fabrikant en serie GBS dient een keuze uit de picklist te worden gemaakt. Wanneer de fabrikant niet in de lijst voorkomt "Nader te bepalen" invullen en de ontbrekende fabrikant doorgeven.
Note on W50: Principeschema lucht aanwezig Inwin instructie: Het gebouwbeheersysteem maakt onderdeel uit van de klimaatregelinstallatie. De principeschema's zijn/worden opgeslagen door REA/ET en worden separaat aan de aannemer verstrekt. De initiele informatie zal voor bestaande installaties door zorg van ECT/ET worden aangeleverd. Voor nieuwe installaties zal e.e.a in een OVP moeten worden aangeleverd. Voor het attribuut fabrikant en serie GBS dient een keuze uit de picklist te worden gemaakt. Wanneer de fabrikant niet in de lijst voorkomt "Nader te bepalen" invullen en de ontbrekende fabrikant doorgeven.
Note on X50: Regeltechn. omschr. aanwezig Inwin instructie: Het gebouwbeheersysteem maakt onderdeel uit van de klimaatregelinstallatie. De principeschema's zijn/worden opgeslagen door REA/ET en worden separaat aan de aannemer verstrekt. De initiele informatie zal voor bestaande installaties door zorg van ECT/ET worden aangeleverd. Voor nieuwe installaties zal e.e.a in een OVP moeten worden aangeleverd. Voor het attribuut fabrikant en serie GBS dient een keuze uit de picklist te worden gemaakt. Wanneer de fabrikant niet in de lijst voorkomt "Nader te bepalen" invullen en de ontbrekende fabrikant doorgeven.
Note on Y50: Regelschema(s) aanwezig Inwin instructie: Het regelsysteem maakt onderdeel uit van de klimaatregelinstallatie. De gevraagde gegevens worden als minimaal relevante informatie onderkent. De regelschema's zijn/worden opgeslagen door REA/ET en worden separaat aan de aannemer verstrekt. De initiele informatie zal voor bestaande installaties door zorg van ECT/ET worden aangeleverd. Voor nieuwe installaties zal e.e.a in een OVP moeten worden aangeleverd.
Note on Z50: Totaal regelkasten Inwin instructie: Het regelsysteem maakt onderdeel uit van de klimaatregelinstallatie. De gevraagde gegevens worden als minimaal relevante informatie onderkent. De regelschema's zijn/worden opgeslagen door REA/ET en worden separaat aan de aannemer verstrekt. De initiele informatie zal voor bestaande installaties door zorg van ECT/ET worden aangeleverd. Voor nieuwe installaties zal e.e.a in een OVP moeten worden aangeleverd. Toelichting: totaal aantal regelkasten in het gebouw.
Note on AA50: Totaal regelaars Inwin instructie: Het regelsysteem maakt onderdeel uit van de klimaatregelinstallatie. De gevraagde gegevens worden als minimaal relevante informatie onderkent. De regelschema's zijn/worden opgeslagen door REA/ET en worden separaat aan de aannemer verstrekt. De initiele informatie zal voor bestaande installaties door zorg van ECT/ET worden aangeleverd. Voor nieuwe installaties zal e.e.a in een OVP moeten worden aangeleverd. Toelichting: totaal aantal regelaars in het gebouw.
Note on AB50: Totaal naregelingen Inwin instructie: Het regelsysteem maakt onderdeel uit van de klimaatregelinstallatie. De gevraagde gegevens worden als minimaal relevante informatie onderkent. De regelschema's zijn/worden opgeslagen door REA/ET en worden separaat aan de aannemer verstrekt. De initiele informatie zal voor bestaande installaties door zorg van ECT/ET worden aangeleverd. Voor nieuwe installaties zal e.e.a in een OVP moeten worden aangeleverd. Toelichting: totaal aantal naregelingen in het gebouw.
Note on AC50: Totaal 230/400V eindgroepen Inwin instructie: Het regelsysteem maakt onderdeel uit van de klimaatregelinstallatie. De gevraagde gegevens worden als minimaal relevante informatie onderkent. De regelschema's zijn/worden opgeslagen door REA/ET en worden separaat aan de aannemer verstrekt. De initiele informatie zal voor bestaande installaties door zorg van ECT/ET worden aangeleverd. Voor nieuwe installaties zal e.e.a in een OVP moeten worden aangeleverd. Toelichting: Totaal aantal 230/400V eindgroepen van alle regelkasten (NEN 3140 onderhoudsplichtig).
Note on AD50: Totaal Digitale Ingangen Inwin instructie: Het regelsysteem maakt onderdeel uit van de klimaatregelinstallatie. De gevraagde gegevens worden als minimaal relevante informatie onderkent. De regelschema's zijn/worden opgeslagen door REA/ET en worden separaat aan de aannemer verstrekt. De initiele informatie zal voor bestaande installaties door zorg van ECT/ET worden aangeleverd. Voor nieuwe installaties zal e.e.a in een OVP moeten worden aangeleverd. Toelichting: totaal aantal digitale ingangen van de regelaars in alle regelkasten.
Note on AE50: Totaal Digitale Uitgangen Inwin instructie: Het regelsysteem maakt onderdeel uit van de klimaatregelinstallatie. De gevraagde gegevens worden als minimaal relevante informatie onderkent. De regelschema's zijn/worden opgeslagen door REA/ET en worden separaat aan de aannemer verstrekt. De initiele informatie zal voor bestaande installaties door zorg van ECT/ET worden aangeleverd. Voor nieuwe installaties zal e.e.a in een OVP moeten worden aangeleverd. Toelichting: totaal aantal digitale uitgangen van de regelaars in alle regelkasten.
Note on AF50: Totaal Digitale Uitgangen met interventie Inwin instructie: Het regelsysteem maakt onderdeel uit van de klimaatregelinstallatie. De gevraagde gegevens worden als minimaal relevante informatie onderkent. De regelschema's zijn/worden opgeslagen door REA/ET en worden separaat aan de aannemer verstrekt. De initiele informatie zal voor bestaande installaties door zorg van ECT/ET worden aangeleverd. Voor nieuwe installaties zal e.e.a in een OVP moeten worden aangeleverd. Toelichting: totaal aantal digitale uitgangen met interventie van de regelaars in alle regelkasten.
Note on AG50: Totaal aantal Analoge Ingangen Inwin instructie: Het regelsysteem maakt onderdeel uit van de klimaatregelinstallatie. De gevraagde gegevens worden als minimaal relevante informatie onderkent. De regelschema's zijn/worden opgeslagen door REA/ET en worden separaat aan de aannemer verstrekt. De initiele informatie zal voor bestaande installaties door zorg van ECT/ET worden aangeleverd. Voor nieuwe installaties zal e.e.a in een OVP moeten worden aangeleverd. Toelichting: totaal aantal analoge ingangen van de regelaars in alle regelkasten.
Note on AH50: Totaal aantal Analoge Uitgangen Inwin instructie: Het regelsysteem maakt onderdeel uit van de klimaatregelinstallatie. De gevraagde gegevens worden als minimaal relevante informatie onderkent. De regelschema's zijn/worden opgeslagen door REA/ET en worden separaat aan de aannemer verstrekt. De initiele informatie zal voor bestaande installaties door zorg van ECT/ET worden aangeleverd. Voor nieuwe installaties zal e.e.a in een OVP moeten worden aangeleverd. Toelichting: totaal aantal analoge uitgangen van de regelaars in alle regelkasten.
Note on AI50: Totaal Analoge Uitgangen met interventie Inwin instructie: Het regelsysteem maakt onderdeel uit van de klimaatregelinstallatie. De gevraagde gegevens worden als minimaal relevante informatie onderkent. De regelschema's zijn/worden opgeslagen door REA/ET en worden separaat aan de aannemer verstrekt. De initiele informatie zal voor bestaande installaties door zorg van ECT/ET worden aangeleverd. Voor nieuwe installaties zal e.e.a in een OVP moeten worden aangeleverd. Toelichting: totaal aantal analoge uitgangen met interventie van de regelaars in alle regelkasten.
Note on T51: Fabrikaat en serie GBS Inwin instructie: Het gebouwbeheersysteem maakt onderdeel uit van de klimaatregelinstallatie. De principeschema's zijn/worden opgeslagen door REA/ET en worden separaat aan de aannemer verstrekt. De initiele informatie zal voor bestaande installaties door zorg van ECT/ET worden aangeleverd. Voor nieuwe installaties zal e.e.a in een OVP moeten worden aangeleverd. Voor het attribuut fabrikant en serie GBS dient een keuze uit de picklist te worden gemaakt. Wanneer de fabrikant niet in de lijst voorkomt "Nader te bepalen" invullen en de ontbrekende fabrikant doorgeven.
Note on U51: Software versie Inwin instructie: Het gebouwbeheersysteem maakt onderdeel uit van de klimaatregelinstallatie. De principeschema's zijn/worden opgeslagen door REA/ET en worden separaat aan de aannemer verstrekt. De initiele informatie zal voor bestaande installaties door zorg van ECT/ET worden aangeleverd. Voor nieuwe installaties zal e.e.a in een OVP moeten worden aangeleverd. Voor het attribuut fabrikant en serie GBS dient een keuze uit de picklist te worden gemaakt. Wanneer de fabrikant niet in de lijst voorkomt "Nader te bepalen" invullen en de ontbrekende fabrikant doorgeven.
Note on V51: Principeschema water aanwezig Inwin instructie: Het gebouwbeheersysteem maakt onderdeel uit van de klimaatregelinstallatie. De principeschema's zijn/worden opgeslagen door REA/ET en worden separaat aan de aannemer verstrekt. De initiele informatie zal voor bestaande installaties door zorg van ECT/ET worden aangeleverd. Voor nieuwe installaties zal e.e.a in een OVP moeten worden aangeleverd. Voor het attribuut fabrikant en serie GBS dient een keuze uit de picklist te worden gemaakt. Wanneer de fabrikant niet in de lijst voorkomt "Nader te bepalen" invullen en de ontbrekende fabrikant doorgeven.
Note on W51: Principeschema lucht aanwezig Inwin instructie: Het gebouwbeheersysteem maakt onderdeel uit van de klimaatregelinstallatie. De principeschema's zijn/worden opgeslagen door REA/ET en worden separaat aan de aannemer verstrekt. De initiele informatie zal voor bestaande installaties door zorg van ECT/ET worden aangeleverd. Voor nieuwe installaties zal e.e.a in een OVP moeten worden aangeleverd. Voor het attribuut fabrikant en serie GBS dient een keuze uit de picklist te worden gemaakt. Wanneer de fabrikant niet in de lijst voorkomt "Nader te bepalen" invullen en de ontbrekende fabrikant doorgeven.
Note on X51: Regeltechn. omschr. aanwezig Inwin instructie: Het gebouwbeheersysteem maakt onderdeel uit van de klimaatregelinstallatie. De principeschema's zijn/worden opgeslagen door REA/ET en worden separaat aan de aannemer verstrekt. De initiele informatie zal voor bestaande installaties door zorg van ECT/ET worden aangeleverd. Voor nieuwe installaties zal e.e.a in een OVP moeten worden aangeleverd. Voor het attribuut fabrikant en serie GBS dient een keuze uit de picklist te worden gemaakt. Wanneer de fabrikant niet in de lijst voorkomt "Nader te bepalen" invullen en de ontbrekende fabrikant doorgeven.
Note on Y51: Regelschema(s) aanwezig Inwin instructie: Het regelsysteem maakt onderdeel uit van de klimaatregelinstallatie. De gevraagde gegevens worden als minimaal relevante informatie onderkent. De regelschema's zijn/worden opgeslagen door REA/ET en worden separaat aan de aannemer verstrekt. De initiele informatie zal voor bestaande installaties door zorg van ECT/ET worden aangeleverd. Voor nieuwe installaties zal e.e.a in een OVP moeten worden aangeleverd.
Note on Z51: Totaal regelkasten Inwin instructie: Het regelsysteem maakt onderdeel uit van de klimaatregelinstallatie. De gevraagde gegevens worden als minimaal relevante informatie onderkent. De regelschema's zijn/worden opgeslagen door REA/ET en worden separaat aan de aannemer verstrekt. De initiele informatie zal voor bestaande installaties door zorg van ECT/ET worden aangeleverd. Voor nieuwe installaties zal e.e.a in een OVP moeten worden aangeleverd. Toelichting: totaal aantal regelkasten in het gebouw.
Note on AA51: Totaal regelaars Inwin instructie: Het regelsysteem maakt onderdeel uit van de klimaatregelinstallatie. De gevraagde gegevens worden als minimaal relevante informatie onderkent. De regelschema's zijn/worden opgeslagen door REA/ET en worden separaat aan de aannemer verstrekt. De initiele informatie zal voor bestaande installaties door zorg van ECT/ET worden aangeleverd. Voor nieuwe installaties zal e.e.a in een OVP moeten worden aangeleverd. Toelichting: totaal aantal regelaars in het gebouw.
Note on AB51: Totaal naregelingen Inwin instructie: Het regelsysteem maakt onderdeel uit van de klimaatregelinstallatie. De gevraagde gegevens worden als minimaal relevante informatie onderkent. De regelschema's zijn/worden opgeslagen door REA/ET en worden separaat aan de aannemer verstrekt. De initiele informatie zal voor bestaande installaties door zorg van ECT/ET worden aangeleverd. Voor nieuwe installaties zal e.e.a in een OVP moeten worden aangeleverd. Toelichting: totaal aantal naregelingen in het gebouw.
Note on AC51: Totaal 230/400V eindgroepen Inwin instructie: Het regelsysteem maakt onderdeel uit van de klimaatregelinstallatie. De gevraagde gegevens worden als minimaal relevante informatie onderkent. De regelschema's zijn/worden opgeslagen door REA/ET en worden separaat aan de aannemer verstrekt. De initiele informatie zal voor bestaande installaties door zorg van ECT/ET worden aangeleverd. Voor nieuwe installaties zal e.e.a in een OVP moeten worden aangeleverd. Toelichting: Totaal aantal 230/400V eindgroepen van alle regelkasten (NEN 3140 onderhoudsplichtig).
Note on AD51: Totaal Digitale Ingangen Inwin instructie: Het regelsysteem maakt onderdeel uit van de klimaatregelinstallatie. De gevraagde gegevens worden als minimaal relevante informatie onderkent. De regelschema's zijn/worden opgeslagen door REA/ET en worden separaat aan de aannemer verstrekt. De initiele informatie zal voor bestaande installaties door zorg van ECT/ET worden aangeleverd. Voor nieuwe installaties zal e.e.a in een OVP moeten worden aangeleverd. Toelichting: totaal aantal digitale ingangen van de regelaars in alle regelkasten.
Note on AE51: Totaal Digitale Uitgangen Inwin instructie: Het regelsysteem maakt onderdeel uit van de klimaatregelinstallatie. De gevraagde gegevens worden als minimaal relevante informatie onderkent. De regelschema's zijn/worden opgeslagen door REA/ET en worden separaat aan de aannemer verstrekt. De initiele informatie zal voor bestaande installaties door zorg van ECT/ET worden aangeleverd. Voor nieuwe installaties zal e.e.a in een OVP moeten worden aangeleverd. Toelichting: totaal aantal digitale uitgangen van de regelaars in alle regelkasten.
Note on AF51: Totaal Digitale Uitgangen met interventie Inwin instructie: Het regelsysteem maakt onderdeel uit van de klimaatregelinstallatie. De gevraagde gegevens worden als minimaal relevante informatie onderkent. De regelschema's zijn/worden opgeslagen door REA/ET en worden separaat aan de aannemer verstrekt. De initiele informatie zal voor bestaande installaties door zorg van ECT/ET worden aangeleverd. Voor nieuwe installaties zal e.e.a in een OVP moeten worden aangeleverd. Toelichting: totaal aantal digitale uitgangen met interventie van de regelaars in alle regelkasten.
Note on AG51: Totaal aantal Analoge Ingangen Inwin instructie: Het regelsysteem maakt onderdeel uit van de klimaatregelinstallatie. De gevraagde gegevens worden als minimaal relevante informatie onderkent. De regelschema's zijn/worden opgeslagen door REA/ET en worden separaat aan de aannemer verstrekt. De initiele informatie zal voor bestaande installaties door zorg van ECT/ET worden aangeleverd. Voor nieuwe installaties zal e.e.a in een OVP moeten worden aangeleverd. Toelichting: totaal aantal analoge ingangen van de regelaars in alle regelkasten.
Note on AH51: Totaal aantal Analoge Uitgangen Inwin instructie: Het regelsysteem maakt onderdeel uit van de klimaatregelinstallatie. De gevraagde gegevens worden als minimaal relevante informatie onderkent. De regelschema's zijn/worden opgeslagen door REA/ET en worden separaat aan de aannemer verstrekt. De initiele informatie zal voor bestaande installaties door zorg van ECT/ET worden aangeleverd. Voor nieuwe installaties zal e.e.a in een OVP moeten worden aangeleverd. Toelichting: totaal aantal analoge uitgangen van de regelaars in alle regelkasten.
Note on AI51: Totaal Analoge Uitgangen met interventie Inwin instructie: Het regelsysteem maakt onderdeel uit van de klimaatregelinstallatie. De gevraagde gegevens worden als minimaal relevante informatie onderkent. De regelschema's zijn/worden opgeslagen door REA/ET en worden separaat aan de aannemer verstrekt. De initiele informatie zal voor bestaande installaties door zorg van ECT/ET worden aangeleverd. Voor nieuwe installaties zal e.e.a in een OVP moeten worden aangeleverd. Toelichting: totaal aantal analoge uitgangen met interventie van de regelaars in alle regelkasten.
Note on T52: Fabrikaat en serie GBS Inwin instructie: Het gebouwbeheersysteem maakt onderdeel uit van de klimaatregelinstallatie. De principeschema's zijn/worden opgeslagen door REA/ET en worden separaat aan de aannemer verstrekt. De initiele informatie zal voor bestaande installaties door zorg van ECT/ET worden aangeleverd. Voor nieuwe installaties zal e.e.a in een OVP moeten worden aangeleverd. Voor het attribuut fabrikant en serie GBS dient een keuze uit de picklist te worden gemaakt. Wanneer de fabrikant niet in de lijst voorkomt "Nader te bepalen" invullen en de ontbrekende fabrikant doorgeven.
Note on U52: Software versie Inwin instructie: Het gebouwbeheersysteem maakt onderdeel uit van de klimaatregelinstallatie. De principeschema's zijn/worden opgeslagen door REA/ET en worden separaat aan de aannemer verstrekt. De initiele informatie zal voor bestaande installaties door zorg van ECT/ET worden aangeleverd. Voor nieuwe installaties zal e.e.a in een OVP moeten worden aangeleverd. Voor het attribuut fabrikant en serie GBS dient een keuze uit de picklist te worden gemaakt. Wanneer de fabrikant niet in de lijst voorkomt "Nader te bepalen" invullen en de ontbrekende fabrikant doorgeven.
Note on V52: Principeschema water aanwezig Inwin instructie: Het gebouwbeheersysteem maakt onderdeel uit van de klimaatregelinstallatie. De principeschema's zijn/worden opgeslagen door REA/ET en worden separaat aan de aannemer verstrekt. De initiele informatie zal voor bestaande installaties door zorg van ECT/ET worden aangeleverd. Voor nieuwe installaties zal e.e.a in een OVP moeten worden aangeleverd. Voor het attribuut fabrikant en serie GBS dient een keuze uit de picklist te worden gemaakt. Wanneer de fabrikant niet in de lijst voorkomt "Nader te bepalen" invullen en de ontbrekende fabrikant doorgeven.
Note on W52: Principeschema lucht aanwezig Inwin instructie: Het gebouwbeheersysteem maakt onderdeel uit van de klimaatregelinstallatie. De principeschema's zijn/worden opgeslagen door REA/ET en worden separaat aan de aannemer verstrekt. De initiele informatie zal voor bestaande installaties door zorg van ECT/ET worden aangeleverd. Voor nieuwe installaties zal e.e.a in een OVP moeten worden aangeleverd. Voor het attribuut fabrikant en serie GBS dient een keuze uit de picklist te worden gemaakt. Wanneer de fabrikant niet in de lijst voorkomt "Nader te bepalen" invullen en de ontbrekende fabrikant doorgeven.
Note on X52: Regeltechn. omschr. aanwezig Inwin instructie: Het gebouwbeheersysteem maakt onderdeel uit van de klimaatregelinstallatie. De principeschema's zijn/worden opgeslagen door REA/ET en worden separaat aan de aannemer verstrekt. De initiele informatie zal voor bestaande installaties door zorg van ECT/ET worden aangeleverd. Voor nieuwe installaties zal e.e.a in een OVP moeten worden aangeleverd. Voor het attribuut fabrikant en serie GBS dient een keuze uit de picklist te worden gemaakt. Wanneer de fabrikant niet in de lijst voorkomt "Nader te bepalen" invullen en de ontbrekende fabrikant doorgeven.
Note on Y52: Regelschema(s) aanwezig Inwin instructie: Het regelsysteem maakt onderdeel uit van de klimaatregelinstallatie. De gevraagde gegevens worden als minimaal relevante informatie onderkent. De regelschema's zijn/worden opgeslagen door REA/ET en worden separaat aan de aannemer verstrekt. De initiele informatie zal voor bestaande installaties door zorg van ECT/ET worden aangeleverd. Voor nieuwe installaties zal e.e.a in een OVP moeten worden aangeleverd.
Note on Z52: Totaal regelkasten Inwin instructie: Het regelsysteem maakt onderdeel uit van de klimaatregelinstallatie. De gevraagde gegevens worden als minimaal relevante informatie onderkent. De regelschema's zijn/worden opgeslagen door REA/ET en worden separaat aan de aannemer verstrekt. De initiele informatie zal voor bestaande installaties door zorg van ECT/ET worden aangeleverd. Voor nieuwe installaties zal e.e.a in een OVP moeten worden aangeleverd. Toelichting: totaal aantal regelkasten in het gebouw.
Note on AA52: Totaal regelaars Inwin instructie: Het regelsysteem maakt onderdeel uit van de klimaatregelinstallatie. De gevraagde gegevens worden als minimaal relevante informatie onderkent. De regelschema's zijn/worden opgeslagen door REA/ET en worden separaat aan de aannemer verstrekt. De initiele informatie zal voor bestaande installaties door zorg van ECT/ET worden aangeleverd. Voor nieuwe installaties zal e.e.a in een OVP moeten worden aangeleverd. Toelichting: totaal aantal regelaars in het gebouw.
Note on AB52: Totaal naregelingen Inwin instructie: Het regelsysteem maakt onderdeel uit van de klimaatregelinstallatie. De gevraagde gegevens worden als minimaal relevante informatie onderkent. De regelschema's zijn/worden opgeslagen door REA/ET en worden separaat aan de aannemer verstrekt. De initiele informatie zal voor bestaande installaties door zorg van ECT/ET worden aangeleverd. Voor nieuwe installaties zal e.e.a in een OVP moeten worden aangeleverd. Toelichting: totaal aantal naregelingen in het gebouw.
Note on AC52: Totaal 230/400V eindgroepen Inwin instructie: Het regelsysteem maakt onderdeel uit van de klimaatregelinstallatie. De gevraagde gegevens worden als minimaal relevante informatie onderkent. De regelschema's zijn/worden opgeslagen door REA/ET en worden separaat aan de aannemer verstrekt. De initiele informatie zal voor bestaande installaties door zorg van ECT/ET worden aangeleverd. Voor nieuwe installaties zal e.e.a in een OVP moeten worden aangeleverd. Toelichting: Totaal aantal 230/400V eindgroepen van alle regelkasten (NEN 3140 onderhoudsplichtig).
Note on AD52: Totaal Digitale Ingangen Inwin instructie: Het regelsysteem maakt onderdeel uit van de klimaatregelinstallatie. De gevraagde gegevens worden als minimaal relevante informatie onderkent. De regelschema's zijn/worden opgeslagen door REA/ET en worden separaat aan de aannemer verstrekt. De initiele informatie zal voor bestaande installaties door zorg van ECT/ET worden aangeleverd. Voor nieuwe installaties zal e.e.a in een OVP moeten worden aangeleverd. Toelichting: totaal aantal digitale ingangen van de regelaars in alle regelkasten.
Note on AE52: Totaal Digitale Uitgangen Inwin instructie: Het regelsysteem maakt onderdeel uit van de klimaatregelinstallatie. De gevraagde gegevens worden als minimaal relevante informatie onderkent. De regelschema's zijn/worden opgeslagen door REA/ET en worden separaat aan de aannemer verstrekt. De initiele informatie zal voor bestaande installaties door zorg van ECT/ET worden aangeleverd. Voor nieuwe installaties zal e.e.a in een OVP moeten worden aangeleverd. Toelichting: totaal aantal digitale uitgangen van de regelaars in alle regelkasten.
Note on AF52: Totaal Digitale Uitgangen met interventie Inwin instructie: Het regelsysteem maakt onderdeel uit van de klimaatregelinstallatie. De gevraagde gegevens worden als minimaal relevante informatie onderkent. De regelschema's zijn/worden opgeslagen door REA/ET en worden separaat aan de aannemer verstrekt. De initiele informatie zal voor bestaande installaties door zorg van ECT/ET worden aangeleverd. Voor nieuwe installaties zal e.e.a in een OVP moeten worden aangeleverd. Toelichting: totaal aantal digitale uitgangen met interventie van de regelaars in alle regelkasten.
Note on AG52: Totaal aantal Analoge Ingangen Inwin instructie: Het regelsysteem maakt onderdeel uit van de klimaatregelinstallatie. De gevraagde gegevens worden als minimaal relevante informatie onderkent. De regelschema's zijn/worden opgeslagen door REA/ET en worden separaat aan de aannemer verstrekt. De initiele informatie zal voor bestaande installaties door zorg van ECT/ET worden aangeleverd. Voor nieuwe installaties zal e.e.a in een OVP moeten worden aangeleverd. Toelichting: totaal aantal analoge ingangen van de regelaars in alle regelkasten.
Note on AH52: Totaal aantal Analoge Uitgangen Inwin instructie: Het regelsysteem maakt onderdeel uit van de klimaatregelinstallatie. De gevraagde gegevens worden als minimaal relevante informatie onderkent. De regelschema's zijn/worden opgeslagen door REA/ET en worden separaat aan de aannemer verstrekt. De initiele informatie zal voor bestaande installaties door zorg van ECT/ET worden aangeleverd. Voor nieuwe installaties zal e.e.a in een OVP moeten worden aangeleverd. Toelichting: totaal aantal analoge uitgangen van de regelaars in alle regelkasten.
Note on AI52: Totaal Analoge Uitgangen met interventie Inwin instructie: Het regelsysteem maakt onderdeel uit van de klimaatregelinstallatie. De gevraagde gegevens worden als minimaal relevante informatie onderkent. De regelschema's zijn/worden opgeslagen door REA/ET en worden separaat aan de aannemer verstrekt. De initiele informatie zal voor bestaande installaties door zorg van ECT/ET worden aangeleverd. Voor nieuwe installaties zal e.e.a in een OVP moeten worden aangeleverd. Toelichting: totaal aantal analoge uitgangen met interventie van de regelaars in alle regelkasten.
Note on T53: Fabrikaat en serie GBS Inwin instructie: Het gebouwbeheersysteem maakt onderdeel uit van de klimaatregelinstallatie. De principeschema's zijn/worden opgeslagen door REA/ET en worden separaat aan de aannemer verstrekt. De initiele informatie zal voor bestaande installaties door zorg van ECT/ET worden aangeleverd. Voor nieuwe installaties zal e.e.a in een OVP moeten worden aangeleverd. Voor het attribuut fabrikant en serie GBS dient een keuze uit de picklist te worden gemaakt. Wanneer de fabrikant niet in de lijst voorkomt "Nader te bepalen" invullen en de ontbrekende fabrikant doorgeven.
Note on U53: Software versie Inwin instructie: Het gebouwbeheersysteem maakt onderdeel uit van de klimaatregelinstallatie. De principeschema's zijn/worden opgeslagen door REA/ET en worden separaat aan de aannemer verstrekt. De initiele informatie zal voor bestaande installaties door zorg van ECT/ET worden aangeleverd. Voor nieuwe installaties zal e.e.a in een OVP moeten worden aangeleverd. Voor het attribuut fabrikant en serie GBS dient een keuze uit de picklist te worden gemaakt. Wanneer de fabrikant niet in de lijst voorkomt "Nader te bepalen" invullen en de ontbrekende fabrikant doorgeven.
Note on V53: Principeschema water aanwezig Inwin instructie: Het gebouwbeheersysteem maakt onderdeel uit van de klimaatregelinstallatie. De principeschema's zijn/worden opgeslagen door REA/ET en worden separaat aan de aannemer verstrekt. De initiele informatie zal voor bestaande installaties door zorg van ECT/ET worden aangeleverd. Voor nieuwe installaties zal e.e.a in een OVP moeten worden aangeleverd. Voor het attribuut fabrikant en serie GBS dient een keuze uit de picklist te worden gemaakt. Wanneer de fabrikant niet in de lijst voorkomt "Nader te bepalen" invullen en de ontbrekende fabrikant doorgeven.
Note on W53: Principeschema lucht aanwezig Inwin instructie: Het gebouwbeheersysteem maakt onderdeel uit van de klimaatregelinstallatie. De principeschema's zijn/worden opgeslagen door REA/ET en worden separaat aan de aannemer verstrekt. De initiele informatie zal voor bestaande installaties door zorg van ECT/ET worden aangeleverd. Voor nieuwe installaties zal e.e.a in een OVP moeten worden aangeleverd. Voor het attribuut fabrikant en serie GBS dient een keuze uit de picklist te worden gemaakt. Wanneer de fabrikant niet in de lijst voorkomt "Nader te bepalen" invullen en de ontbrekende fabrikant doorgeven.
Note on X53: Regeltechn. omschr. aanwezig Inwin instructie: Het gebouwbeheersysteem maakt onderdeel uit van de klimaatregelinstallatie. De principeschema's zijn/worden opgeslagen door REA/ET en worden separaat aan de aannemer verstrekt. De initiele informatie zal voor bestaande installaties door zorg van ECT/ET worden aangeleverd. Voor nieuwe installaties zal e.e.a in een OVP moeten worden aangeleverd. Voor het attribuut fabrikant en serie GBS dient een keuze uit de picklist te worden gemaakt. Wanneer de fabrikant niet in de lijst voorkomt "Nader te bepalen" invullen en de ontbrekende fabrikant doorgeven.
Note on Y53: Regelschema(s) aanwezig Inwin instructie: Het regelsysteem maakt onderdeel uit van de klimaatregelinstallatie. De gevraagde gegevens worden als minimaal relevante informatie onderkent. De regelschema's zijn/worden opgeslagen door REA/ET en worden separaat aan de aannemer verstrekt. De initiele informatie zal voor bestaande installaties door zorg van ECT/ET worden aangeleverd. Voor nieuwe installaties zal e.e.a in een OVP moeten worden aangeleverd.
Note on Z53: Totaal regelkasten Inwin instructie: Het regelsysteem maakt onderdeel uit van de klimaatregelinstallatie. De gevraagde gegevens worden als minimaal relevante informatie onderkent. De regelschema's zijn/worden opgeslagen door REA/ET en worden separaat aan de aannemer verstrekt. De initiele informatie zal voor bestaande installaties door zorg van ECT/ET worden aangeleverd. Voor nieuwe installaties zal e.e.a in een OVP moeten worden aangeleverd. Toelichting: totaal aantal regelkasten in het gebouw.
Note on AA53: Totaal regelaars Inwin instructie: Het regelsysteem maakt onderdeel uit van de klimaatregelinstallatie. De gevraagde gegevens worden als minimaal relevante informatie onderkent. De regelschema's zijn/worden opgeslagen door REA/ET en worden separaat aan de aannemer verstrekt. De initiele informatie zal voor bestaande installaties door zorg van ECT/ET worden aangeleverd. Voor nieuwe installaties zal e.e.a in een OVP moeten worden aangeleverd. Toelichting: totaal aantal regelaars in het gebouw.
Note on AB53: Totaal naregelingen Inwin instructie: Het regelsysteem maakt onderdeel uit van de klimaatregelinstallatie. De gevraagde gegevens worden als minimaal relevante informatie onderkent. De regelschema's zijn/worden opgeslagen door REA/ET en worden separaat aan de aannemer verstrekt. De initiele informatie zal voor bestaande installaties door zorg van ECT/ET worden aangeleverd. Voor nieuwe installaties zal e.e.a in een OVP moeten worden aangeleverd. Toelichting: totaal aantal naregelingen in het gebouw.
Note on AC53: Totaal 230/400V eindgroepen Inwin instructie: Het regelsysteem maakt onderdeel uit van de klimaatregelinstallatie. De gevraagde gegevens worden als minimaal relevante informatie onderkent. De regelschema's zijn/worden opgeslagen door REA/ET en worden separaat aan de aannemer verstrekt. De initiele informatie zal voor bestaande installaties door zorg van ECT/ET worden aangeleverd. Voor nieuwe installaties zal e.e.a in een OVP moeten worden aangeleverd. Toelichting: Totaal aantal 230/400V eindgroepen van alle regelkasten (NEN 3140 onderhoudsplichtig).
Note on AD53: Totaal Digitale Ingangen Inwin instructie: Het regelsysteem maakt onderdeel uit van de klimaatregelinstallatie. De gevraagde gegevens worden als minimaal relevante informatie onderkent. De regelschema's zijn/worden opgeslagen door REA/ET en worden separaat aan de aannemer verstrekt. De initiele informatie zal voor bestaande installaties door zorg van ECT/ET worden aangeleverd. Voor nieuwe installaties zal e.e.a in een OVP moeten worden aangeleverd. Toelichting: totaal aantal digitale ingangen van de regelaars in alle regelkasten.
Note on AE53: Totaal Digitale Uitgangen Inwin instructie: Het regelsysteem maakt onderdeel uit van de klimaatregelinstallatie. De gevraagde gegevens worden als minimaal relevante informatie onderkent. De regelschema's zijn/worden opgeslagen door REA/ET en worden separaat aan de aannemer verstrekt. De initiele informatie zal voor bestaande installaties door zorg van ECT/ET worden aangeleverd. Voor nieuwe installaties zal e.e.a in een OVP moeten worden aangeleverd. Toelichting: totaal aantal digitale uitgangen van de regelaars in alle regelkasten.
Note on AF53: Totaal Digitale Uitgangen met interventie Inwin instructie: Het regelsysteem maakt onderdeel uit van de klimaatregelinstallatie. De gevraagde gegevens worden als minimaal relevante informatie onderkent. De regelschema's zijn/worden opgeslagen door REA/ET en worden separaat aan de aannemer verstrekt. De initiele informatie zal voor bestaande installaties door zorg van ECT/ET worden aangeleverd. Voor nieuwe installaties zal e.e.a in een OVP moeten worden aangeleverd. Toelichting: totaal aantal digitale uitgangen met interventie van de regelaars in alle regelkasten.
Note on AG53: Totaal aantal Analoge Ingangen Inwin instructie: Het regelsysteem maakt onderdeel uit van de klimaatregelinstallatie. De gevraagde gegevens worden als minimaal relevante informatie onderkent. De regelschema's zijn/worden opgeslagen door REA/ET en worden separaat aan de aannemer verstrekt. De initiele informatie zal voor bestaande installaties door zorg van ECT/ET worden aangeleverd. Voor nieuwe installaties zal e.e.a in een OVP moeten worden aangeleverd. Toelichting: totaal aantal analoge ingangen van de regelaars in alle regelkasten.
Note on AH53: Totaal aantal Analoge Uitgangen Inwin instructie: Het regelsysteem maakt onderdeel uit van de klimaatregelinstallatie. De gevraagde gegevens worden als minimaal relevante informatie onderkent. De regelschema's zijn/worden opgeslagen door REA/ET en worden separaat aan de aannemer verstrekt. De initiele informatie zal voor bestaande installaties door zorg van ECT/ET worden aangeleverd. Voor nieuwe installaties zal e.e.a in een OVP moeten worden aangeleverd. Toelichting: totaal aantal analoge uitgangen van de regelaars in alle regelkasten.
Note on AI53: Totaal Analoge Uitgangen met interventie Inwin instructie: Het regelsysteem maakt onderdeel uit van de klimaatregelinstallatie. De gevraagde gegevens worden als minimaal relevante informatie onderkent. De regelschema's zijn/worden opgeslagen door REA/ET en worden separaat aan de aannemer verstrekt. De initiele informatie zal voor bestaande installaties door zorg van ECT/ET worden aangeleverd. Voor nieuwe installaties zal e.e.a in een OVP moeten worden aangeleverd. Toelichting: totaal aantal analoge uitgangen met interventie van de regelaars in alle regelkasten.
Note on M58: Extra uitleg: De gekopieerde data uit de componenlijst moet in zwart weergegeven worden. Data die niet correct is moet in rood toegevoegd worden aan de originele data in dezelfde cel gescheiden door een scheidingsteken (/). Extra informatie die nog niet op de componentenlijst stond moet ook in rood worden toegevoegd.

## Koelinstallatie Lokaal
Update Componentenlijst 8.0 - Componentenblad 55.10.01.00 versie 6.15 dd 20210122
Koelinstallatie lokaal
Datadefinitie | Koelinstallatie lokaal is een decentrale voorziening voor lokaal opwekken van koude, welke aard- of nagelvast is verbonden met de ondergrond.
Inwin instructie | Een koelinstallatie die slechts met een stekker is verbonden met het vastgoed en die vrij verplaatsbaar en vervangbaar is door een willekeurige gebruiker, zonder installatietechnische handelingen, zoals tafelmodelkoelers en flessenkoelers wordt niet geregistreerd. In de praktijk zal dit apparaat ook minder dan 3 kg koelmiddel hebben en niet worden onderhouden maar bij uitval worden vervangen.
Onderstaande tabel door aannemer in te vullen als er nieuwe of bestaande componenten gekeurd / onderhouden zijn, die niet in Keuringsplan en Componentenlijst voorkomen ( Extra Keuring ).
Extra Keuring | ComponentSoortID | ComponentSoort | Object | Objectnaam | Gebouw | Gebouwnaam | GebouwSoort | BVO | Bouwlaag | Ruimte | Hoofdgebruiker | Objecthoofdgebruiker | Regio | BI code | Aantal | Fabrikant | Type | Serienummer | Installatienummer | Nadere locatiebepaling | Bouwjaar | Nadere specificatie bwd/instl | Situatie koelinstallatie | Soort koelinstallatie lokaal | Categorie koelinstallatie | Nominaal koelvermogen inst_ | Nom_koelvermogen gebouw (comf) | Split-unit | Aantal binnen units | Hoeveelheid koelmiddel | Soort koelmiddel | GWP-waarde | CO2-equivalent inhoud | Hermetisch gesloten | Lekdetectie aanwezig | Locatie logboek | STEK-nummer | DVD-code | Onderhoudsplicht | Buiten gebruik gesteld | Naam pdf | Vervangt oude ComponentenID
Extra Keuring 1 | 20 | Koelinstallatie lokaal | [38 empty] | Naam Pdf wordt automatisch gegenereerd
Extra Keuring 2 | 20 | Koelinstallatie lokaal | [38 empty] | Naam Pdf wordt automatisch gegenereerd
Extra Keuring 3 | 20 | Koelinstallatie lokaal | [38 empty] | Naam Pdf wordt automatisch gegenereerd
Extra Keuring 4 | 20 | Koelinstallatie lokaal | [38 empty] | Naam Pdf wordt automatisch gegenereerd
Extra Keuring 5 | 20 | Koelinstallatie lokaal | [38 empty] | Naam Pdf wordt automatisch gegenereerd
Extra Keuring 6 | 20 | Koelinstallatie lokaal | [38 empty] | Naam Pdf wordt automatisch gegenereerd
Extra Keuring 7 | 20 | Koelinstallatie lokaal | [38 empty] | Naam Pdf wordt automatisch gegenereerd
Extra Keuring 8 | 20 | Koelinstallatie lokaal | [38 empty] | Naam Pdf wordt automatisch gegenereerd
Extra Keuring 9 | 20 | Koelinstallatie lokaal | [38 empty] | Naam Pdf wordt automatisch gegenereerd
Extra Keuring 10 | 20 | Koelinstallatie lokaal | [38 empty] | Naam Pdf wordt automatisch gegenereerd
Extra Keuring 11 | 20 | Koelinstallatie lokaal | [38 empty] | Naam Pdf wordt automatisch gegenereerd
Extra Keuring 12 | 20 | Koelinstallatie lokaal | [38 empty] | Naam Pdf wordt automatisch gegenereerd
Extra Keuring 13 | 20 | Koelinstallatie lokaal | [38 empty] | Naam Pdf wordt automatisch gegenereerd
Extra Keuring 14 | 20 | Koelinstallatie lokaal | [38 empty] | Naam Pdf wordt automatisch gegenereerd
Extra Keuring 15 | 20 | Koelinstallatie lokaal | [38 empty] | Naam Pdf wordt automatisch gegenereerd
etc…… | 20 | Koelinstallatie lokaal | [38 empty] | Naam Pdf wordt automatisch gegenereerd
Extra Keuring
Door aannemer in te vullen conform de componentenlijst bijlage 5. ( Let op gebruik tekst - en getalwaarde ).
Door aannemer in te vullen conform de componentenlijst bijlage 5. ( Let op dit is een verplicht in te vullen veld tbv registratie RBI).
Hoeft niet door aannemer ingevuld te worden.
Extra door aannemer in te vullen informatie, zie invulinstructie door op de betreffende cel te gaan staan met cursor.
Onderstaande tabel door aannemer in te vullen als mutatie(s) van toepassing is/zijn op betreffende componentID.
ComponentID | ComponentSoortID | ComponentSoort | Object | Objectnaam | Gebouw | Gebouwnaam | GebouwSoort | BVO | Bouwlaag | Ruimte | Hoofdgebruiker | Objecthoofdgebruiker | Regio | BI code | Aantal | Fabrikant | Type | Serienummer | Installatienummer | Nadere locatiebepaling | Bouwjaar | Nadere specificatie bwd/instl | Situatie koelinstallatie | Soort koelinstallatie lokaal | Categorie koelinstallatie | Nominaal koelvermogen inst_ | Nom_koelvermogen gebouw (comf) | Split-unit | Aantal binnen units | Hoeveelheid koelmiddel | Soort koelmiddel | GWP-waarde | CO2-equivalent inhoud | Hermetisch gesloten | Lekdetectie aanwezig | Locatie logboek | STEK-nummer | DVD-code | Onderhoudsplicht | Buiten gebruik gesteld | Component vervallen
xxxxxxxxxxx | 20 | Koelinstallatie lokaal
xxxxxxxxxxx | 20 | Koelinstallatie lokaal
xxxxxxxxxxx | 20 | Koelinstallatie lokaal
xxxxxxxxxxx | 20 | Koelinstallatie lokaal
xxxxxxxxxxx | 20 | Koelinstallatie lokaal
xxxxxxxxxxx | 20 | Koelinstallatie lokaal
xxxxxxxxxxx | 20 | Koelinstallatie lokaal
xxxxxxxxxxx | 20 | Koelinstallatie lokaal
xxxxxxxxxxx | 20 | Koelinstallatie lokaal
xxxxxxxxxxx | 20 | Koelinstallatie lokaal
xxxxxxxxxxx | 20 | Koelinstallatie lokaal
xxxxxxxxxxx | 20 | Koelinstallatie lokaal
xxxxxxxxxxx | 20 | Koelinstallatie lokaal
xxxxxxxxxxx | 20 | Koelinstallatie lokaal
xxxxxxxxxxx | 20 | Koelinstallatie lokaal
etc….. | 20 | Koelinstallatie lokaal
xxxxxxxx
Maak een kopie van regel van de betreffende component uit de componentenlijst bijlage 5.
Ook gaat het om waarden, die in meegeleverde componentenlijst bijlage 5 niet ingevuld zijn.
Alle waarden die wel juist zijn in zwarte tekst.
| Waarden die aangepast c.q. aangevuld moeten worden in rode tekst bijvoegen gescheiden door een / teken. | [10 empty] | Bv bestaande waarde / nieuwe waarde
Extra door aannemer in te vullen informatie, zie invulinstructie door op de betreffende cel te gaan staan met cursor.
Regio
RVB Regio Buitenland
RVB Regio CARIB
RVB Regio Noord
RVB Regio Noord-West
RVB Regio Oost
RVB Regio Zuid
RVB Regio Zuid-West
Pick list Ja - Nee
Ja
Nee
Onderhoudsplicht
Ja, onderhoudsplicht RVB
Ja, onderhoudsplicht derden
Nee
Categorie koelinstallatie
Horecakoeling
Computer/apparatuurkoeling
Comfortkoeling
Klimaatbeheersing
Soort koelinstallatie lokaal
Airco-unit
Koel - of vriescel
Uitgiftebalie gekoeld
Drankkoeler
Type koudemiddel
Geen koelmiddel
R12
R1234YF
R1234ZE
R134A
R22
R290
R32
R402A
R404A
R407A
R407C
R407F
R409A
R410A
R417A
R422D
R427A
R448A
R449A
R450A
R452A
R452B
R454B
R456A
R459A
R460B
R502
R507
R508B
R513A
R516A
R600A
R717
R718
R744
RC318
Situatie koelinstallatie
Aan gevel
In ruimte
In terrein
Nader te bepalen
Op dak
Note on X9: Situatie koelinstallatie - Inwin instructie: Hier dient de lokatie van de condensor te worden aangegeven. Indien deze zich op het dak of aan de gevel beviind, dient de het ruimte nummer van de onder of naastgelegen ruimte te worden geregistreerd. - Toelichting: Lokatie van de condensor
Note on Z9: Categorie koelinstallatie Horecakoeling - Inwin instructie Alleen de drankkoelers registreren die bestaan uit een buiten- en een binnenunit. - Toelichting koeling eet- en drinkwaren en ruimtes waarin voedsel wordt be- c.q. verwerkt, zoals; koel-of vriescellen, uitgiftebalies, drankkoelers en koude keukens. Computer/apparatuurkoeling - Inwin instructie Alleen de computerkoelers registreren die bestaan uit een buiten- en een binnenunit. - Toelichting koeling van netwerk- en serverruimtes. Comfortkoeling - Toelichting ruimtekoeling van tbv binnenklimaat Klimaatbeheersing - Inwin instructie Het gaat om bedrijfsprocessen niet zijnde, het bewaren van eet- en drinkwaren of het be- of verwerken van voedsel - Toelichting koeling van een of meerdere ruimtes waar de temperatuur t.b.v. het bedrijfsproces moet kunnen worden aangepast.
Note on AE9: Hoeveelheid koelmiddel - Inwin instructie: Hoeveelheid koelmiddel moet vanuit het logboek ( >= 3 kg) dan wel vanaf de kenplaat (typeplaatje) (< 3 kg) worden geregistreerd. Hoeveelheid koelmiddel volgens logboek is maatgevend. - Toelichting: hoeveelheid koelmiddel betreft de hoeveelheid van het gehele circuit, inclusief leidingen.
Note on AG9: GWP-waarde - Inwin instructie: Relatie met soort koelmiddel, opgenomen in de F-gassenverordening (EU) nr. 517/2014. Bij nieuwe installaties moet de GWP waarde worden vermeld op de kenplaat (typeplaatje). Bij bestaande installaties kan een sticker met de gegevens worden bijgeplakt. - Toelichting: Zie bijgevoegde tabblad "Koelmiddelen"
Note on AH9: CO2-equivalent inhoud (ton) - Inwin instructie: Het CO2 equivalent wordt berekend door de GWP waarde van het koudemiddel x hoeveelheid koelmiddel. Bij nieuwe installaties moet de CO2 equivalent worden vermeld op de kenplaat (typeplaatje). Bij bestaande installatie kan een sticker met de gegevens worden bijgeplakt. - Toelichting: De CO2 equivalent kan voor bestaande installaties worden berekent door "Hoeveelheid koelmiddel" te vermenigvuldigen met "GWP-waarde". De GWP waarde is terug te vinden op tabblad "koelmiddelen"
Note on X10: Situatie koelinstallatie - Inwin instructie: Hier dient de lokatie van de condensor te worden aangegeven. Indien deze zich op het dak of aan de gevel beviind, dient de het ruimte nummer van de onder of naastgelegen ruimte te worden geregistreerd. - Toelichting: Lokatie van de condensor
Note on Z10: Categorie koelinstallatie Horecakoeling - Inwin instructie Alleen de drankkoelers registreren die bestaan uit een buiten- en een binnenunit. - Toelichting koeling eet- en drinkwaren en ruimtes waarin voedsel wordt be- c.q. verwerkt, zoals; koel-of vriescellen, uitgiftebalies, drankkoelers en koude keukens. Computer/apparatuurkoeling - Inwin instructie Alleen de computerkoelers registreren die bestaan uit een buiten- en een binnenunit. - Toelichting koeling van netwerk- en serverruimtes. Comfortkoeling - Toelichting ruimtekoeling van tbv binnenklimaat Klimaatbeheersing - Inwin instructie Het gaat om bedrijfsprocessen niet zijnde, het bewaren van eet- en drinkwaren of het be- of verwerken van voedsel - Toelichting koeling van een of meerdere ruimtes waar de temperatuur t.b.v. het bedrijfsproces moet kunnen worden aangepast.
Note on AE10: Hoeveelheid koelmiddel - Inwin instructie: Hoeveelheid koelmiddel moet vanuit het logboek ( >= 3 kg) dan wel vanaf de kenplaat (typeplaatje) (< 3 kg) worden geregistreerd. Hoeveelheid koelmiddel volgens logboek is maatgevend. - Toelichting: hoeveelheid koelmiddel betreft de hoeveelheid van het gehele circuit, inclusief leidingen.
Note on AG10: GWP-waarde - Inwin instructie: Relatie met soort koelmiddel, opgenomen in de F-gassenverordening (EU) nr. 517/2014. Bij nieuwe installaties moet de GWP waarde worden vermeld op de kenplaat (typeplaatje). Bij bestaande installaties kan een sticker met de gegevens worden bijgeplakt. - Toelichting: Zie bijgevoegde tabblad "Koelmiddelen"
Note on AH10: CO2-equivalent inhoud (ton) - Inwin instructie: Het CO2 equivalent wordt berekend door de GWP waarde van het koudemiddel x hoeveelheid koelmiddel. Bij nieuwe installaties moet de CO2 equivalent worden vermeld op de kenplaat (typeplaatje). Bij bestaande installatie kan een sticker met de gegevens worden bijgeplakt. - Toelichting: De CO2 equivalent kan voor bestaande installaties worden berekent door "Hoeveelheid koelmiddel" te vermenigvuldigen met "GWP-waarde". De GWP waarde is terug te vinden op tabblad "koelmiddelen"
Note on X11: Situatie koelinstallatie - Inwin instructie: Hier dient de lokatie van de condensor te worden aangegeven. Indien deze zich op het dak of aan de gevel beviind, dient de het ruimte nummer van de onder of naastgelegen ruimte te worden geregistreerd. - Toelichting: Lokatie van de condensor
Note on Z11: Categorie koelinstallatie Horecakoeling - Inwin instructie Alleen de drankkoelers registreren die bestaan uit een buiten- en een binnenunit. - Toelichting koeling eet- en drinkwaren en ruimtes waarin voedsel wordt be- c.q. verwerkt, zoals; koel-of vriescellen, uitgiftebalies, drankkoelers en koude keukens. Computer/apparatuurkoeling - Inwin instructie Alleen de computerkoelers registreren die bestaan uit een buiten- en een binnenunit. - Toelichting koeling van netwerk- en serverruimtes. Comfortkoeling - Toelichting ruimtekoeling van tbv binnenklimaat Klimaatbeheersing - Inwin instructie Het gaat om bedrijfsprocessen niet zijnde, het bewaren van eet- en drinkwaren of het be- of verwerken van voedsel - Toelichting koeling van een of meerdere ruimtes waar de temperatuur t.b.v. het bedrijfsproces moet kunnen worden aangepast.
Note on AE11: Hoeveelheid koelmiddel - Inwin instructie: Hoeveelheid koelmiddel moet vanuit het logboek ( >= 3 kg) dan wel vanaf de kenplaat (typeplaatje) (< 3 kg) worden geregistreerd. Hoeveelheid koelmiddel volgens logboek is maatgevend. - Toelichting: hoeveelheid koelmiddel betreft de hoeveelheid van het gehele circuit, inclusief leidingen.
Note on AG11: GWP-waarde - Inwin instructie: Relatie met soort koelmiddel, opgenomen in de F-gassenverordening (EU) nr. 517/2014. Bij nieuwe installaties moet de GWP waarde worden vermeld op de kenplaat (typeplaatje). Bij bestaande installaties kan een sticker met de gegevens worden bijgeplakt. - Toelichting: Zie bijgevoegde tabblad "Koelmiddelen"
Note on AH11: CO2-equivalent inhoud (ton) - Inwin instructie: Het CO2 equivalent wordt berekend door de GWP waarde van het koudemiddel x hoeveelheid koelmiddel. Bij nieuwe installaties moet de CO2 equivalent worden vermeld op de kenplaat (typeplaatje). Bij bestaande installatie kan een sticker met de gegevens worden bijgeplakt. - Toelichting: De CO2 equivalent kan voor bestaande installaties worden berekent door "Hoeveelheid koelmiddel" te vermenigvuldigen met "GWP-waarde". De GWP waarde is terug te vinden op tabblad "koelmiddelen"
Note on X12: Situatie koelinstallatie - Inwin instructie: Hier dient de lokatie van de condensor te worden aangegeven. Indien deze zich op het dak of aan de gevel beviind, dient de het ruimte nummer van de onder of naastgelegen ruimte te worden geregistreerd. - Toelichting: Lokatie van de condensor
Note on Z12: Categorie koelinstallatie Horecakoeling - Inwin instructie Alleen de drankkoelers registreren die bestaan uit een buiten- en een binnenunit. - Toelichting koeling eet- en drinkwaren en ruimtes waarin voedsel wordt be- c.q. verwerkt, zoals; koel-of vriescellen, uitgiftebalies, drankkoelers en koude keukens. Computer/apparatuurkoeling - Inwin instructie Alleen de computerkoelers registreren die bestaan uit een buiten- en een binnenunit. - Toelichting koeling van netwerk- en serverruimtes. Comfortkoeling - Toelichting ruimtekoeling van tbv binnenklimaat Klimaatbeheersing - Inwin instructie Het gaat om bedrijfsprocessen niet zijnde, het bewaren van eet- en drinkwaren of het be- of verwerken van voedsel - Toelichting koeling van een of meerdere ruimtes waar de temperatuur t.b.v. het bedrijfsproces moet kunnen worden aangepast.
Note on AE12: Hoeveelheid koelmiddel - Inwin instructie: Hoeveelheid koelmiddel moet vanuit het logboek ( >= 3 kg) dan wel vanaf de kenplaat (typeplaatje) (< 3 kg) worden geregistreerd. Hoeveelheid koelmiddel volgens logboek is maatgevend. - Toelichting: hoeveelheid koelmiddel betreft de hoeveelheid van het gehele circuit, inclusief leidingen.
Note on AG12: GWP-waarde - Inwin instructie: Relatie met soort koelmiddel, opgenomen in de F-gassenverordening (EU) nr. 517/2014. Bij nieuwe installaties moet de GWP waarde worden vermeld op de kenplaat (typeplaatje). Bij bestaande installaties kan een sticker met de gegevens worden bijgeplakt. - Toelichting: Zie bijgevoegde tabblad "Koelmiddelen"
Note on AH12: CO2-equivalent inhoud (ton) - Inwin instructie: Het CO2 equivalent wordt berekend door de GWP waarde van het koudemiddel x hoeveelheid koelmiddel. Bij nieuwe installaties moet de CO2 equivalent worden vermeld op de kenplaat (typeplaatje). Bij bestaande installatie kan een sticker met de gegevens worden bijgeplakt. - Toelichting: De CO2 equivalent kan voor bestaande installaties worden berekent door "Hoeveelheid koelmiddel" te vermenigvuldigen met "GWP-waarde". De GWP waarde is terug te vinden op tabblad "koelmiddelen"
Note on X13: Situatie koelinstallatie - Inwin instructie: Hier dient de lokatie van de condensor te worden aangegeven. Indien deze zich op het dak of aan de gevel beviind, dient de het ruimte nummer van de onder of naastgelegen ruimte te worden geregistreerd. - Toelichting: Lokatie van de condensor
Note on Z13: Categorie koelinstallatie Horecakoeling - Inwin instructie Alleen de drankkoelers registreren die bestaan uit een buiten- en een binnenunit. - Toelichting koeling eet- en drinkwaren en ruimtes waarin voedsel wordt be- c.q. verwerkt, zoals; koel-of vriescellen, uitgiftebalies, drankkoelers en koude keukens. Computer/apparatuurkoeling - Inwin instructie Alleen de computerkoelers registreren die bestaan uit een buiten- en een binnenunit. - Toelichting koeling van netwerk- en serverruimtes. Comfortkoeling - Toelichting ruimtekoeling van tbv binnenklimaat Klimaatbeheersing - Inwin instructie Het gaat om bedrijfsprocessen niet zijnde, het bewaren van eet- en drinkwaren of het be- of verwerken van voedsel - Toelichting koeling van een of meerdere ruimtes waar de temperatuur t.b.v. het bedrijfsproces moet kunnen worden aangepast.
Note on AE13: Hoeveelheid koelmiddel - Inwin instructie: Hoeveelheid koelmiddel moet vanuit het logboek ( >= 3 kg) dan wel vanaf de kenplaat (typeplaatje) (< 3 kg) worden geregistreerd. Hoeveelheid koelmiddel volgens logboek is maatgevend. - Toelichting: hoeveelheid koelmiddel betreft de hoeveelheid van het gehele circuit, inclusief leidingen.
Note on AG13: GWP-waarde - Inwin instructie: Relatie met soort koelmiddel, opgenomen in de F-gassenverordening (EU) nr. 517/2014. Bij nieuwe installaties moet de GWP waarde worden vermeld op de kenplaat (typeplaatje). Bij bestaande installaties kan een sticker met de gegevens worden bijgeplakt. - Toelichting: Zie bijgevoegde tabblad "Koelmiddelen"
Note on AH13: CO2-equivalent inhoud (ton) - Inwin instructie: Het CO2 equivalent wordt berekend door de GWP waarde van het koudemiddel x hoeveelheid koelmiddel. Bij nieuwe installaties moet de CO2 equivalent worden vermeld op de kenplaat (typeplaatje). Bij bestaande installatie kan een sticker met de gegevens worden bijgeplakt. - Toelichting: De CO2 equivalent kan voor bestaande installaties worden berekent door "Hoeveelheid koelmiddel" te vermenigvuldigen met "GWP-waarde". De GWP waarde is terug te vinden op tabblad "koelmiddelen"
Note on X14: Situatie koelinstallatie - Inwin instructie: Hier dient de lokatie van de condensor te worden aangegeven. Indien deze zich op het dak of aan de gevel beviind, dient de het ruimte nummer van de onder of naastgelegen ruimte te worden geregistreerd. - Toelichting: Lokatie van de condensor
Note on Z14: Categorie koelinstallatie Horecakoeling - Inwin instructie Alleen de drankkoelers registreren die bestaan uit een buiten- en een binnenunit. - Toelichting koeling eet- en drinkwaren en ruimtes waarin voedsel wordt be- c.q. verwerkt, zoals; koel-of vriescellen, uitgiftebalies, drankkoelers en koude keukens. Computer/apparatuurkoeling - Inwin instructie Alleen de computerkoelers registreren die bestaan uit een buiten- en een binnenunit. - Toelichting koeling van netwerk- en serverruimtes. Comfortkoeling - Toelichting ruimtekoeling van tbv binnenklimaat Klimaatbeheersing - Inwin instructie Het gaat om bedrijfsprocessen niet zijnde, het bewaren van eet- en drinkwaren of het be- of verwerken van voedsel - Toelichting koeling van een of meerdere ruimtes waar de temperatuur t.b.v. het bedrijfsproces moet kunnen worden aangepast.
Note on AE14: Hoeveelheid koelmiddel - Inwin instructie: Hoeveelheid koelmiddel moet vanuit het logboek ( >= 3 kg) dan wel vanaf de kenplaat (typeplaatje) (< 3 kg) worden geregistreerd. Hoeveelheid koelmiddel volgens logboek is maatgevend. - Toelichting: hoeveelheid koelmiddel betreft de hoeveelheid van het gehele circuit, inclusief leidingen.
Note on AG14: GWP-waarde - Inwin instructie: Relatie met soort koelmiddel, opgenomen in de F-gassenverordening (EU) nr. 517/2014. Bij nieuwe installaties moet de GWP waarde worden vermeld op de kenplaat (typeplaatje). Bij bestaande installaties kan een sticker met de gegevens worden bijgeplakt. - Toelichting: Zie bijgevoegde tabblad "Koelmiddelen"
Note on AH14: CO2-equivalent inhoud (ton) - Inwin instructie: Het CO2 equivalent wordt berekend door de GWP waarde van het koudemiddel x hoeveelheid koelmiddel. Bij nieuwe installaties moet de CO2 equivalent worden vermeld op de kenplaat (typeplaatje). Bij bestaande installatie kan een sticker met de gegevens worden bijgeplakt. - Toelichting: De CO2 equivalent kan voor bestaande installaties worden berekent door "Hoeveelheid koelmiddel" te vermenigvuldigen met "GWP-waarde". De GWP waarde is terug te vinden op tabblad "koelmiddelen"
Note on X15: Situatie koelinstallatie - Inwin instructie: Hier dient de lokatie van de condensor te worden aangegeven. Indien deze zich op het dak of aan de gevel beviind, dient de het ruimte nummer van de onder of naastgelegen ruimte te worden geregistreerd. - Toelichting: Lokatie van de condensor
Note on Z15: Categorie koelinstallatie Horecakoeling - Inwin instructie Alleen de drankkoelers registreren die bestaan uit een buiten- en een binnenunit. - Toelichting koeling eet- en drinkwaren en ruimtes waarin voedsel wordt be- c.q. verwerkt, zoals; koel-of vriescellen, uitgiftebalies, drankkoelers en koude keukens. Computer/apparatuurkoeling - Inwin instructie Alleen de computerkoelers registreren die bestaan uit een buiten- en een binnenunit. - Toelichting koeling van netwerk- en serverruimtes. Comfortkoeling - Toelichting ruimtekoeling van tbv binnenklimaat Klimaatbeheersing - Inwin instructie Het gaat om bedrijfsprocessen niet zijnde, het bewaren van eet- en drinkwaren of het be- of verwerken van voedsel - Toelichting koeling van een of meerdere ruimtes waar de temperatuur t.b.v. het bedrijfsproces moet kunnen worden aangepast.
Note on AE15: Hoeveelheid koelmiddel - Inwin instructie: Hoeveelheid koelmiddel moet vanuit het logboek ( >= 3 kg) dan wel vanaf de kenplaat (typeplaatje) (< 3 kg) worden geregistreerd. Hoeveelheid koelmiddel volgens logboek is maatgevend. - Toelichting: hoeveelheid koelmiddel betreft de hoeveelheid van het gehele circuit, inclusief leidingen.
Note on AG15: GWP-waarde - Inwin instructie: Relatie met soort koelmiddel, opgenomen in de F-gassenverordening (EU) nr. 517/2014. Bij nieuwe installaties moet de GWP waarde worden vermeld op de kenplaat (typeplaatje). Bij bestaande installaties kan een sticker met de gegevens worden bijgeplakt. - Toelichting: Zie bijgevoegde tabblad "Koelmiddelen"
Note on AH15: CO2-equivalent inhoud (ton) - Inwin instructie: Het CO2 equivalent wordt berekend door de GWP waarde van het koudemiddel x hoeveelheid koelmiddel. Bij nieuwe installaties moet de CO2 equivalent worden vermeld op de kenplaat (typeplaatje). Bij bestaande installatie kan een sticker met de gegevens worden bijgeplakt. - Toelichting: De CO2 equivalent kan voor bestaande installaties worden berekent door "Hoeveelheid koelmiddel" te vermenigvuldigen met "GWP-waarde". De GWP waarde is terug te vinden op tabblad "koelmiddelen"
Note on X16: Situatie koelinstallatie - Inwin instructie: Hier dient de lokatie van de condensor te worden aangegeven. Indien deze zich op het dak of aan de gevel beviind, dient de het ruimte nummer van de onder of naastgelegen ruimte te worden geregistreerd. - Toelichting: Lokatie van de condensor
Note on Z16: Categorie koelinstallatie Horecakoeling - Inwin instructie Alleen de drankkoelers registreren die bestaan uit een buiten- en een binnenunit. - Toelichting koeling eet- en drinkwaren en ruimtes waarin voedsel wordt be- c.q. verwerkt, zoals; koel-of vriescellen, uitgiftebalies, drankkoelers en koude keukens. Computer/apparatuurkoeling - Inwin instructie Alleen de computerkoelers registreren die bestaan uit een buiten- en een binnenunit. - Toelichting koeling van netwerk- en serverruimtes. Comfortkoeling - Toelichting ruimtekoeling van tbv binnenklimaat Klimaatbeheersing - Inwin instructie Het gaat om bedrijfsprocessen niet zijnde, het bewaren van eet- en drinkwaren of het be- of verwerken van voedsel - Toelichting koeling van een of meerdere ruimtes waar de temperatuur t.b.v. het bedrijfsproces moet kunnen worden aangepast.
Note on AE16: Hoeveelheid koelmiddel - Inwin instructie: Hoeveelheid koelmiddel moet vanuit het logboek ( >= 3 kg) dan wel vanaf de kenplaat (typeplaatje) (< 3 kg) worden geregistreerd. Hoeveelheid koelmiddel volgens logboek is maatgevend. - Toelichting: hoeveelheid koelmiddel betreft de hoeveelheid van het gehele circuit, inclusief leidingen.
Note on AG16: GWP-waarde - Inwin instructie: Relatie met soort koelmiddel, opgenomen in de F-gassenverordening (EU) nr. 517/2014. Bij nieuwe installaties moet de GWP waarde worden vermeld op de kenplaat (typeplaatje). Bij bestaande installaties kan een sticker met de gegevens worden bijgeplakt. - Toelichting: Zie bijgevoegde tabblad "Koelmiddelen"
Note on AH16: CO2-equivalent inhoud (ton) - Inwin instructie: Het CO2 equivalent wordt berekend door de GWP waarde van het koudemiddel x hoeveelheid koelmiddel. Bij nieuwe installaties moet de CO2 equivalent worden vermeld op de kenplaat (typeplaatje). Bij bestaande installatie kan een sticker met de gegevens worden bijgeplakt. - Toelichting: De CO2 equivalent kan voor bestaande installaties worden berekent door "Hoeveelheid koelmiddel" te vermenigvuldigen met "GWP-waarde". De GWP waarde is terug te vinden op tabblad "koelmiddelen"
Note on X17: Situatie koelinstallatie - Inwin instructie: Hier dient de lokatie van de condensor te worden aangegeven. Indien deze zich op het dak of aan de gevel beviind, dient de het ruimte nummer van de onder of naastgelegen ruimte te worden geregistreerd. - Toelichting: Lokatie van de condensor
Note on Z17: Categorie koelinstallatie Horecakoeling - Inwin instructie Alleen de drankkoelers registreren die bestaan uit een buiten- en een binnenunit. - Toelichting koeling eet- en drinkwaren en ruimtes waarin voedsel wordt be- c.q. verwerkt, zoals; koel-of vriescellen, uitgiftebalies, drankkoelers en koude keukens. Computer/apparatuurkoeling - Inwin instructie Alleen de computerkoelers registreren die bestaan uit een buiten- en een binnenunit. - Toelichting koeling van netwerk- en serverruimtes. Comfortkoeling - Toelichting ruimtekoeling van tbv binnenklimaat Klimaatbeheersing - Inwin instructie Het gaat om bedrijfsprocessen niet zijnde, het bewaren van eet- en drinkwaren of het be- of verwerken van voedsel - Toelichting koeling van een of meerdere ruimtes waar de temperatuur t.b.v. het bedrijfsproces moet kunnen worden aangepast.
Note on AE17: Hoeveelheid koelmiddel - Inwin instructie: Hoeveelheid koelmiddel moet vanuit het logboek ( >= 3 kg) dan wel vanaf de kenplaat (typeplaatje) (< 3 kg) worden geregistreerd. Hoeveelheid koelmiddel volgens logboek is maatgevend. - Toelichting: hoeveelheid koelmiddel betreft de hoeveelheid van het gehele circuit, inclusief leidingen.
Note on AG17: GWP-waarde - Inwin instructie: Relatie met soort koelmiddel, opgenomen in de F-gassenverordening (EU) nr. 517/2014. Bij nieuwe installaties moet de GWP waarde worden vermeld op de kenplaat (typeplaatje). Bij bestaande installaties kan een sticker met de gegevens worden bijgeplakt. - Toelichting: Zie bijgevoegde tabblad "Koelmiddelen"
Note on AH17: CO2-equivalent inhoud (ton) - Inwin instructie: Het CO2 equivalent wordt berekend door de GWP waarde van het koudemiddel x hoeveelheid koelmiddel. Bij nieuwe installaties moet de CO2 equivalent worden vermeld op de kenplaat (typeplaatje). Bij bestaande installatie kan een sticker met de gegevens worden bijgeplakt. - Toelichting: De CO2 equivalent kan voor bestaande installaties worden berekent door "Hoeveelheid koelmiddel" te vermenigvuldigen met "GWP-waarde". De GWP waarde is terug te vinden op tabblad "koelmiddelen"
Note on X18: Situatie koelinstallatie - Inwin instructie: Hier dient de lokatie van de condensor te worden aangegeven. Indien deze zich op het dak of aan de gevel beviind, dient de het ruimte nummer van de onder of naastgelegen ruimte te worden geregistreerd. - Toelichting: Lokatie van de condensor
Note on Z18: Categorie koelinstallatie Horecakoeling - Inwin instructie Alleen de drankkoelers registreren die bestaan uit een buiten- en een binnenunit. - Toelichting koeling eet- en drinkwaren en ruimtes waarin voedsel wordt be- c.q. verwerkt, zoals; koel-of vriescellen, uitgiftebalies, drankkoelers en koude keukens. Computer/apparatuurkoeling - Inwin instructie Alleen de computerkoelers registreren die bestaan uit een buiten- en een binnenunit. - Toelichting koeling van netwerk- en serverruimtes. Comfortkoeling - Toelichting ruimtekoeling van tbv binnenklimaat Klimaatbeheersing - Inwin instructie Het gaat om bedrijfsprocessen niet zijnde, het bewaren van eet- en drinkwaren of het be- of verwerken van voedsel - Toelichting koeling van een of meerdere ruimtes waar de temperatuur t.b.v. het bedrijfsproces moet kunnen worden aangepast.
Note on AE18: Hoeveelheid koelmiddel - Inwin instructie: Hoeveelheid koelmiddel moet vanuit het logboek ( >= 3 kg) dan wel vanaf de kenplaat (typeplaatje) (< 3 kg) worden geregistreerd. Hoeveelheid koelmiddel volgens logboek is maatgevend. - Toelichting: hoeveelheid koelmiddel betreft de hoeveelheid van het gehele circuit, inclusief leidingen.
Note on AG18: GWP-waarde - Inwin instructie: Relatie met soort koelmiddel, opgenomen in de F-gassenverordening (EU) nr. 517/2014. Bij nieuwe installaties moet de GWP waarde worden vermeld op de kenplaat (typeplaatje). Bij bestaande installaties kan een sticker met de gegevens worden bijgeplakt. - Toelichting: Zie bijgevoegde tabblad "Koelmiddelen"
Note on AH18: CO2-equivalent inhoud (ton) - Inwin instructie: Het CO2 equivalent wordt berekend door de GWP waarde van het koudemiddel x hoeveelheid koelmiddel. Bij nieuwe installaties moet de CO2 equivalent worden vermeld op de kenplaat (typeplaatje). Bij bestaande installatie kan een sticker met de gegevens worden bijgeplakt. - Toelichting: De CO2 equivalent kan voor bestaande installaties worden berekent door "Hoeveelheid koelmiddel" te vermenigvuldigen met "GWP-waarde". De GWP waarde is terug te vinden op tabblad "koelmiddelen"
Note on X19: Situatie koelinstallatie - Inwin instructie: Hier dient de lokatie van de condensor te worden aangegeven. Indien deze zich op het dak of aan de gevel beviind, dient de het ruimte nummer van de onder of naastgelegen ruimte te worden geregistreerd. - Toelichting: Lokatie van de condensor
Note on Z19: Categorie koelinstallatie Horecakoeling - Inwin instructie Alleen de drankkoelers registreren die bestaan uit een buiten- en een binnenunit. - Toelichting koeling eet- en drinkwaren en ruimtes waarin voedsel wordt be- c.q. verwerkt, zoals; koel-of vriescellen, uitgiftebalies, drankkoelers en koude keukens. Computer/apparatuurkoeling - Inwin instructie Alleen de computerkoelers registreren die bestaan uit een buiten- en een binnenunit. - Toelichting koeling van netwerk- en serverruimtes. Comfortkoeling - Toelichting ruimtekoeling van tbv binnenklimaat Klimaatbeheersing - Inwin instructie Het gaat om bedrijfsprocessen niet zijnde, het bewaren van eet- en drinkwaren of het be- of verwerken van voedsel - Toelichting koeling van een of meerdere ruimtes waar de temperatuur t.b.v. het bedrijfsproces moet kunnen worden aangepast.
Note on AE19: Hoeveelheid koelmiddel - Inwin instructie: Hoeveelheid koelmiddel moet vanuit het logboek ( >= 3 kg) dan wel vanaf de kenplaat (typeplaatje) (< 3 kg) worden geregistreerd. Hoeveelheid koelmiddel volgens logboek is maatgevend. - Toelichting: hoeveelheid koelmiddel betreft de hoeveelheid van het gehele circuit, inclusief leidingen.
Note on AG19: GWP-waarde - Inwin instructie: Relatie met soort koelmiddel, opgenomen in de F-gassenverordening (EU) nr. 517/2014. Bij nieuwe installaties moet de GWP waarde worden vermeld op de kenplaat (typeplaatje). Bij bestaande installaties kan een sticker met de gegevens worden bijgeplakt. - Toelichting: Zie bijgevoegde tabblad "Koelmiddelen"
Note on AH19: CO2-equivalent inhoud (ton) - Inwin instructie: Het CO2 equivalent wordt berekend door de GWP waarde van het koudemiddel x hoeveelheid koelmiddel. Bij nieuwe installaties moet de CO2 equivalent worden vermeld op de kenplaat (typeplaatje). Bij bestaande installatie kan een sticker met de gegevens worden bijgeplakt. - Toelichting: De CO2 equivalent kan voor bestaande installaties worden berekent door "Hoeveelheid koelmiddel" te vermenigvuldigen met "GWP-waarde". De GWP waarde is terug te vinden op tabblad "koelmiddelen"
Note on X20: Situatie koelinstallatie - Inwin instructie: Hier dient de lokatie van de condensor te worden aangegeven. Indien deze zich op het dak of aan de gevel beviind, dient de het ruimte nummer van de onder of naastgelegen ruimte te worden geregistreerd. - Toelichting: Lokatie van de condensor
Note on Z20: Categorie koelinstallatie Horecakoeling - Inwin instructie Alleen de drankkoelers registreren die bestaan uit een buiten- en een binnenunit. - Toelichting koeling eet- en drinkwaren en ruimtes waarin voedsel wordt be- c.q. verwerkt, zoals; koel-of vriescellen, uitgiftebalies, drankkoelers en koude keukens. Computer/apparatuurkoeling - Inwin instructie Alleen de computerkoelers registreren die bestaan uit een buiten- en een binnenunit. - Toelichting koeling van netwerk- en serverruimtes. Comfortkoeling - Toelichting ruimtekoeling van tbv binnenklimaat Klimaatbeheersing - Inwin instructie Het gaat om bedrijfsprocessen niet zijnde, het bewaren van eet- en drinkwaren of het be- of verwerken van voedsel - Toelichting koeling van een of meerdere ruimtes waar de temperatuur t.b.v. het bedrijfsproces moet kunnen worden aangepast.
Note on AE20: Hoeveelheid koelmiddel - Inwin instructie: Hoeveelheid koelmiddel moet vanuit het logboek ( >= 3 kg) dan wel vanaf de kenplaat (typeplaatje) (< 3 kg) worden geregistreerd. Hoeveelheid koelmiddel volgens logboek is maatgevend. - Toelichting: hoeveelheid koelmiddel betreft de hoeveelheid van het gehele circuit, inclusief leidingen.
Note on AG20: GWP-waarde - Inwin instructie: Relatie met soort koelmiddel, opgenomen in de F-gassenverordening (EU) nr. 517/2014. Bij nieuwe installaties moet de GWP waarde worden vermeld op de kenplaat (typeplaatje). Bij bestaande installaties kan een sticker met de gegevens worden bijgeplakt. - Toelichting: Zie bijgevoegde tabblad "Koelmiddelen"
Note on AH20: CO2-equivalent inhoud (ton) - Inwin instructie: Het CO2 equivalent wordt berekend door de GWP waarde van het koudemiddel x hoeveelheid koelmiddel. Bij nieuwe installaties moet de CO2 equivalent worden vermeld op de kenplaat (typeplaatje). Bij bestaande installatie kan een sticker met de gegevens worden bijgeplakt. - Toelichting: De CO2 equivalent kan voor bestaande installaties worden berekent door "Hoeveelheid koelmiddel" te vermenigvuldigen met "GWP-waarde". De GWP waarde is terug te vinden op tabblad "koelmiddelen"
Note on X21: Situatie koelinstallatie - Inwin instructie: Hier dient de lokatie van de condensor te worden aangegeven. Indien deze zich op het dak of aan de gevel beviind, dient de het ruimte nummer van de onder of naastgelegen ruimte te worden geregistreerd. - Toelichting: Lokatie van de condensor
Note on Z21: Categorie koelinstallatie Horecakoeling - Inwin instructie Alleen de drankkoelers registreren die bestaan uit een buiten- en een binnenunit. - Toelichting koeling eet- en drinkwaren en ruimtes waarin voedsel wordt be- c.q. verwerkt, zoals; koel-of vriescellen, uitgiftebalies, drankkoelers en koude keukens. Computer/apparatuurkoeling - Inwin instructie Alleen de computerkoelers registreren die bestaan uit een buiten- en een binnenunit. - Toelichting koeling van netwerk- en serverruimtes. Comfortkoeling - Toelichting ruimtekoeling van tbv binnenklimaat Klimaatbeheersing - Inwin instructie Het gaat om bedrijfsprocessen niet zijnde, het bewaren van eet- en drinkwaren of het be- of verwerken van voedsel - Toelichting koeling van een of meerdere ruimtes waar de temperatuur t.b.v. het bedrijfsproces moet kunnen worden aangepast.
Note on AE21: Hoeveelheid koelmiddel - Inwin instructie: Hoeveelheid koelmiddel moet vanuit het logboek ( >= 3 kg) dan wel vanaf de kenplaat (typeplaatje) (< 3 kg) worden geregistreerd. Hoeveelheid koelmiddel volgens logboek is maatgevend. - Toelichting: hoeveelheid koelmiddel betreft de hoeveelheid van het gehele circuit, inclusief leidingen.
Note on AG21: GWP-waarde - Inwin instructie: Relatie met soort koelmiddel, opgenomen in de F-gassenverordening (EU) nr. 517/2014. Bij nieuwe installaties moet de GWP waarde worden vermeld op de kenplaat (typeplaatje). Bij bestaande installaties kan een sticker met de gegevens worden bijgeplakt. - Toelichting: Zie bijgevoegde tabblad "Koelmiddelen"
Note on AH21: CO2-equivalent inhoud (ton) - Inwin instructie: Het CO2 equivalent wordt berekend door de GWP waarde van het koudemiddel x hoeveelheid koelmiddel. Bij nieuwe installaties moet de CO2 equivalent worden vermeld op de kenplaat (typeplaatje). Bij bestaande installatie kan een sticker met de gegevens worden bijgeplakt. - Toelichting: De CO2 equivalent kan voor bestaande installaties worden berekent door "Hoeveelheid koelmiddel" te vermenigvuldigen met "GWP-waarde". De GWP waarde is terug te vinden op tabblad "koelmiddelen"
Note on X22: Situatie koelinstallatie - Inwin instructie: Hier dient de lokatie van de condensor te worden aangegeven. Indien deze zich op het dak of aan de gevel beviind, dient de het ruimte nummer van de onder of naastgelegen ruimte te worden geregistreerd. - Toelichting: Lokatie van de condensor
Note on Z22: Categorie koelinstallatie Horecakoeling - Inwin instructie Alleen de drankkoelers registreren die bestaan uit een buiten- en een binnenunit. - Toelichting koeling eet- en drinkwaren en ruimtes waarin voedsel wordt be- c.q. verwerkt, zoals; koel-of vriescellen, uitgiftebalies, drankkoelers en koude keukens. Computer/apparatuurkoeling - Inwin instructie Alleen de computerkoelers registreren die bestaan uit een buiten- en een binnenunit. - Toelichting koeling van netwerk- en serverruimtes. Comfortkoeling - Toelichting ruimtekoeling van tbv binnenklimaat Klimaatbeheersing - Inwin instructie Het gaat om bedrijfsprocessen niet zijnde, het bewaren van eet- en drinkwaren of het be- of verwerken van voedsel - Toelichting koeling van een of meerdere ruimtes waar de temperatuur t.b.v. het bedrijfsproces moet kunnen worden aangepast.
Note on AE22: Hoeveelheid koelmiddel - Inwin instructie: Hoeveelheid koelmiddel moet vanuit het logboek ( >= 3 kg) dan wel vanaf de kenplaat (typeplaatje) (< 3 kg) worden geregistreerd. Hoeveelheid koelmiddel volgens logboek is maatgevend. - Toelichting: hoeveelheid koelmiddel betreft de hoeveelheid van het gehele circuit, inclusief leidingen.
Note on AG22: GWP-waarde - Inwin instructie: Relatie met soort koelmiddel, opgenomen in de F-gassenverordening (EU) nr. 517/2014. Bij nieuwe installaties moet de GWP waarde worden vermeld op de kenplaat (typeplaatje). Bij bestaande installaties kan een sticker met de gegevens worden bijgeplakt. - Toelichting: Zie bijgevoegde tabblad "Koelmiddelen"
Note on AH22: CO2-equivalent inhoud (ton) - Inwin instructie: Het CO2 equivalent wordt berekend door de GWP waarde van het koudemiddel x hoeveelheid koelmiddel. Bij nieuwe installaties moet de CO2 equivalent worden vermeld op de kenplaat (typeplaatje). Bij bestaande installatie kan een sticker met de gegevens worden bijgeplakt. - Toelichting: De CO2 equivalent kan voor bestaande installaties worden berekent door "Hoeveelheid koelmiddel" te vermenigvuldigen met "GWP-waarde". De GWP waarde is terug te vinden op tabblad "koelmiddelen"
Note on X23: Situatie koelinstallatie - Inwin instructie: Hier dient de lokatie van de condensor te worden aangegeven. Indien deze zich op het dak of aan de gevel beviind, dient de het ruimte nummer van de onder of naastgelegen ruimte te worden geregistreerd. - Toelichting: Lokatie van de condensor
Note on Z23: Categorie koelinstallatie Horecakoeling - Inwin instructie Alleen de drankkoelers registreren die bestaan uit een buiten- en een binnenunit. - Toelichting koeling eet- en drinkwaren en ruimtes waarin voedsel wordt be- c.q. verwerkt, zoals; koel-of vriescellen, uitgiftebalies, drankkoelers en koude keukens. Computer/apparatuurkoeling - Inwin instructie Alleen de computerkoelers registreren die bestaan uit een buiten- en een binnenunit. - Toelichting koeling van netwerk- en serverruimtes. Comfortkoeling - Toelichting ruimtekoeling van tbv binnenklimaat Klimaatbeheersing - Inwin instructie Het gaat om bedrijfsprocessen niet zijnde, het bewaren van eet- en drinkwaren of het be- of verwerken van voedsel - Toelichting koeling van een of meerdere ruimtes waar de temperatuur t.b.v. het bedrijfsproces moet kunnen worden aangepast.
Note on AE23: Hoeveelheid koelmiddel - Inwin instructie: Hoeveelheid koelmiddel moet vanuit het logboek ( >= 3 kg) dan wel vanaf de kenplaat (typeplaatje) (< 3 kg) worden geregistreerd. Hoeveelheid koelmiddel volgens logboek is maatgevend. - Toelichting: hoeveelheid koelmiddel betreft de hoeveelheid van het gehele circuit, inclusief leidingen.
Note on AG23: GWP-waarde - Inwin instructie: Relatie met soort koelmiddel, opgenomen in de F-gassenverordening (EU) nr. 517/2014. Bij nieuwe installaties moet de GWP waarde worden vermeld op de kenplaat (typeplaatje). Bij bestaande installaties kan een sticker met de gegevens worden bijgeplakt. - Toelichting: Zie bijgevoegde tabblad "Koelmiddelen"
Note on AH23: CO2-equivalent inhoud (ton) - Inwin instructie: Het CO2 equivalent wordt berekend door de GWP waarde van het koudemiddel x hoeveelheid koelmiddel. Bij nieuwe installaties moet de CO2 equivalent worden vermeld op de kenplaat (typeplaatje). Bij bestaande installatie kan een sticker met de gegevens worden bijgeplakt. - Toelichting: De CO2 equivalent kan voor bestaande installaties worden berekent door "Hoeveelheid koelmiddel" te vermenigvuldigen met "GWP-waarde". De GWP waarde is terug te vinden op tabblad "koelmiddelen"
Note on X24: Situatie koelinstallatie - Inwin instructie: Hier dient de lokatie van de condensor te worden aangegeven. Indien deze zich op het dak of aan de gevel beviind, dient de het ruimte nummer van de onder of naastgelegen ruimte te worden geregistreerd. - Toelichting: Lokatie van de condensor
Note on Z24: Categorie koelinstallatie Horecakoeling - Inwin instructie Alleen de drankkoelers registreren die bestaan uit een buiten- en een binnenunit. - Toelichting koeling eet- en drinkwaren en ruimtes waarin voedsel wordt be- c.q. verwerkt, zoals; koel-of vriescellen, uitgiftebalies, drankkoelers en koude keukens. Computer/apparatuurkoeling - Inwin instructie Alleen de computerkoelers registreren die bestaan uit een buiten- en een binnenunit. - Toelichting koeling van netwerk- en serverruimtes. Comfortkoeling - Toelichting ruimtekoeling van tbv binnenklimaat Klimaatbeheersing - Inwin instructie Het gaat om bedrijfsprocessen niet zijnde, het bewaren van eet- en drinkwaren of het be- of verwerken van voedsel - Toelichting koeling van een of meerdere ruimtes waar de temperatuur t.b.v. het bedrijfsproces moet kunnen worden aangepast.
Note on AE24: Hoeveelheid koelmiddel - Inwin instructie: Hoeveelheid koelmiddel moet vanuit het logboek ( >= 3 kg) dan wel vanaf de kenplaat (typeplaatje) (< 3 kg) worden geregistreerd. Hoeveelheid koelmiddel volgens logboek is maatgevend. - Toelichting: hoeveelheid koelmiddel betreft de hoeveelheid van het gehele circuit, inclusief leidingen.
Note on AG24: GWP-waarde - Inwin instructie: Relatie met soort koelmiddel, opgenomen in de F-gassenverordening (EU) nr. 517/2014. Bij nieuwe installaties moet de GWP waarde worden vermeld op de kenplaat (typeplaatje). Bij bestaande installaties kan een sticker met de gegevens worden bijgeplakt. - Toelichting: Zie bijgevoegde tabblad "Koelmiddelen"
Note on AH24: CO2-equivalent inhoud (ton) - Inwin instructie: Het CO2 equivalent wordt berekend door de GWP waarde van het koudemiddel x hoeveelheid koelmiddel. Bij nieuwe installaties moet de CO2 equivalent worden vermeld op de kenplaat (typeplaatje). Bij bestaande installatie kan een sticker met de gegevens worden bijgeplakt. - Toelichting: De CO2 equivalent kan voor bestaande installaties worden berekent door "Hoeveelheid koelmiddel" te vermenigvuldigen met "GWP-waarde". De GWP waarde is terug te vinden op tabblad "koelmiddelen"
Note on X38: Situatie koelinstallatie - Inwin instructie: Hier dient de lokatie van de condensor te worden aangegeven. Indien deze zich op het dak of aan de gevel beviind, dient de het ruimte nummer van de onder of naastgelegen ruimte te worden geregistreerd. - Toelichting: Lokatie van de condensor
Note on Z38: Categorie koelinstallatie Horecakoeling - Inwin instructie Alleen de drankkoelers registreren die bestaan uit een buiten- en een binnenunit. - Toelichting koeling eet- en drinkwaren en ruimtes waarin voedsel wordt be- c.q. verwerkt, zoals; koel-of vriescellen, uitgiftebalies, drankkoelers en koude keukens. Computer/apparatuurkoeling - Inwin instructie Alleen de computerkoelers registreren die bestaan uit een buiten- en een binnenunit. - Toelichting koeling van netwerk- en serverruimtes. Comfortkoeling - Toelichting ruimtekoeling van tbv binnenklimaat Klimaatbeheersing - Inwin instructie Het gaat om bedrijfsprocessen niet zijnde, het bewaren van eet- en drinkwaren of het be- of verwerken van voedsel - Toelichting koeling van een of meerdere ruimtes waar de temperatuur t.b.v. het bedrijfsproces moet kunnen worden aangepast.
Note on AE38: Hoeveelheid koelmiddel - Inwin instructie: Hoeveelheid koelmiddel moet vanuit het logboek ( >= 3 kg) dan wel vanaf de kenplaat (typeplaatje) (< 3 kg) worden geregistreerd. Hoeveelheid koelmiddel volgens logboek is maatgevend. - Toelichting: hoeveelheid koelmiddel betreft de hoeveelheid van het gehele circuit, inclusief leidingen.
Note on AG38: GWP-waarde - Inwin instructie: Relatie met soort koelmiddel, opgenomen in de F-gassenverordening (EU) nr. 517/2014. Bij nieuwe installaties moet de GWP waarde worden vermeld op de kenplaat (typeplaatje). Bij bestaande installaties kan een sticker met de gegevens worden bijgeplakt. - Toelichting: Zie bijgevoegde tabblad "Koelmiddelen"
Note on AH38: CO2-equivalent inhoud (ton) - Inwin instructie: Het CO2 equivalent wordt berekend door de GWP waarde van het koudemiddel x hoeveelheid koelmiddel. Bij nieuwe installaties moet de CO2 equivalent worden vermeld op de kenplaat (typeplaatje). Bij bestaande installatie kan een sticker met de gegevens worden bijgeplakt. - Toelichting: De CO2 equivalent kan voor bestaande installaties worden berekent door "Hoeveelheid koelmiddel" te vermenigvuldigen met "GWP-waarde". De GWP waarde is terug te vinden op tabblad "koelmiddelen"
Note on X39: Situatie koelinstallatie - Inwin instructie: Hier dient de lokatie van de condensor te worden aangegeven. Indien deze zich op het dak of aan de gevel beviind, dient de het ruimte nummer van de onder of naastgelegen ruimte te worden geregistreerd. - Toelichting: Lokatie van de condensor
Note on Z39: Categorie koelinstallatie Horecakoeling - Inwin instructie Alleen de drankkoelers registreren die bestaan uit een buiten- en een binnenunit. - Toelichting koeling eet- en drinkwaren en ruimtes waarin voedsel wordt be- c.q. verwerkt, zoals; koel-of vriescellen, uitgiftebalies, drankkoelers en koude keukens. Computer/apparatuurkoeling - Inwin instructie Alleen de computerkoelers registreren die bestaan uit een buiten- en een binnenunit. - Toelichting koeling van netwerk- en serverruimtes. Comfortkoeling - Toelichting ruimtekoeling van tbv binnenklimaat Klimaatbeheersing - Inwin instructie Het gaat om bedrijfsprocessen niet zijnde, het bewaren van eet- en drinkwaren of het be- of verwerken van voedsel - Toelichting koeling van een of meerdere ruimtes waar de temperatuur t.b.v. het bedrijfsproces moet kunnen worden aangepast.
Note on AE39: Hoeveelheid koelmiddel - Inwin instructie: Hoeveelheid koelmiddel moet vanuit het logboek ( >= 3 kg) dan wel vanaf de kenplaat (typeplaatje) (< 3 kg) worden geregistreerd. Hoeveelheid koelmiddel volgens logboek is maatgevend. - Toelichting: hoeveelheid koelmiddel betreft de hoeveelheid van het gehele circuit, inclusief leidingen.
Note on AG39: GWP-waarde - Inwin instructie: Relatie met soort koelmiddel, opgenomen in de F-gassenverordening (EU) nr. 517/2014. Bij nieuwe installaties moet de GWP waarde worden vermeld op de kenplaat (typeplaatje). Bij bestaande installaties kan een sticker met de gegevens worden bijgeplakt. - Toelichting: Zie bijgevoegde tabblad "Koelmiddelen"
Note on AH39: CO2-equivalent inhoud (ton) - Inwin instructie: Het CO2 equivalent wordt berekend door de GWP waarde van het koudemiddel x hoeveelheid koelmiddel. Bij nieuwe installaties moet de CO2 equivalent worden vermeld op de kenplaat (typeplaatje). Bij bestaande installatie kan een sticker met de gegevens worden bijgeplakt. - Toelichting: De CO2 equivalent kan voor bestaande installaties worden berekent door "Hoeveelheid koelmiddel" te vermenigvuldigen met "GWP-waarde". De GWP waarde is terug te vinden op tabblad "koelmiddelen"
Note on X40: Situatie koelinstallatie - Inwin instructie: Hier dient de lokatie van de condensor te worden aangegeven. Indien deze zich op het dak of aan de gevel beviind, dient de het ruimte nummer van de onder of naastgelegen ruimte te worden geregistreerd. - Toelichting: Lokatie van de condensor
Note on Z40: Categorie koelinstallatie Horecakoeling - Inwin instructie Alleen de drankkoelers registreren die bestaan uit een buiten- en een binnenunit. - Toelichting koeling eet- en drinkwaren en ruimtes waarin voedsel wordt be- c.q. verwerkt, zoals; koel-of vriescellen, uitgiftebalies, drankkoelers en koude keukens. Computer/apparatuurkoeling - Inwin instructie Alleen de computerkoelers registreren die bestaan uit een buiten- en een binnenunit. - Toelichting koeling van netwerk- en serverruimtes. Comfortkoeling - Toelichting ruimtekoeling van tbv binnenklimaat Klimaatbeheersing - Inwin instructie Het gaat om bedrijfsprocessen niet zijnde, het bewaren van eet- en drinkwaren of het be- of verwerken van voedsel - Toelichting koeling van een of meerdere ruimtes waar de temperatuur t.b.v. het bedrijfsproces moet kunnen worden aangepast.
Note on AE40: Hoeveelheid koelmiddel - Inwin instructie: Hoeveelheid koelmiddel moet vanuit het logboek ( >= 3 kg) dan wel vanaf de kenplaat (typeplaatje) (< 3 kg) worden geregistreerd. Hoeveelheid koelmiddel volgens logboek is maatgevend. - Toelichting: hoeveelheid koelmiddel betreft de hoeveelheid van het gehele circuit, inclusief leidingen.
Note on AG40: GWP-waarde - Inwin instructie: Relatie met soort koelmiddel, opgenomen in de F-gassenverordening (EU) nr. 517/2014. Bij nieuwe installaties moet de GWP waarde worden vermeld op de kenplaat (typeplaatje). Bij bestaande installaties kan een sticker met de gegevens worden bijgeplakt. - Toelichting: Zie bijgevoegde tabblad "Koelmiddelen"
Note on AH40: CO2-equivalent inhoud (ton) - Inwin instructie: Het CO2 equivalent wordt berekend door de GWP waarde van het koudemiddel x hoeveelheid koelmiddel. Bij nieuwe installaties moet de CO2 equivalent worden vermeld op de kenplaat (typeplaatje). Bij bestaande installatie kan een sticker met de gegevens worden bijgeplakt. - Toelichting: De CO2 equivalent kan voor bestaande installaties worden berekent door "Hoeveelheid koelmiddel" te vermenigvuldigen met "GWP-waarde". De GWP waarde is terug te vinden op tabblad "koelmiddelen"
Note on X41: Situatie koelinstallatie - Inwin instructie: Hier dient de lokatie van de condensor te worden aangegeven. Indien deze zich op het dak of aan de gevel beviind, dient de het ruimte nummer van de onder of naastgelegen ruimte te worden geregistreerd. - Toelichting: Lokatie van de condensor
Note on Z41: Categorie koelinstallatie Horecakoeling - Inwin instructie Alleen de drankkoelers registreren die bestaan uit een buiten- en een binnenunit. - Toelichting koeling eet- en drinkwaren en ruimtes waarin voedsel wordt be- c.q. verwerkt, zoals; koel-of vriescellen, uitgiftebalies, drankkoelers en koude keukens. Computer/apparatuurkoeling - Inwin instructie Alleen de computerkoelers registreren die bestaan uit een buiten- en een binnenunit. - Toelichting koeling van netwerk- en serverruimtes. Comfortkoeling - Toelichting ruimtekoeling van tbv binnenklimaat Klimaatbeheersing - Inwin instructie Het gaat om bedrijfsprocessen niet zijnde, het bewaren van eet- en drinkwaren of het be- of verwerken van voedsel - Toelichting koeling van een of meerdere ruimtes waar de temperatuur t.b.v. het bedrijfsproces moet kunnen worden aangepast.
Note on AE41: Hoeveelheid koelmiddel - Inwin instructie: Hoeveelheid koelmiddel moet vanuit het logboek ( >= 3 kg) dan wel vanaf de kenplaat (typeplaatje) (< 3 kg) worden geregistreerd. Hoeveelheid koelmiddel volgens logboek is maatgevend. - Toelichting: hoeveelheid koelmiddel betreft de hoeveelheid van het gehele circuit, inclusief leidingen.
Note on AG41: GWP-waarde - Inwin instructie: Relatie met soort koelmiddel, opgenomen in de F-gassenverordening (EU) nr. 517/2014. Bij nieuwe installaties moet de GWP waarde worden vermeld op de kenplaat (typeplaatje). Bij bestaande installaties kan een sticker met de gegevens worden bijgeplakt. - Toelichting: Zie bijgevoegde tabblad "Koelmiddelen"
Note on AH41: CO2-equivalent inhoud (ton) - Inwin instructie: Het CO2 equivalent wordt berekend door de GWP waarde van het koudemiddel x hoeveelheid koelmiddel. Bij nieuwe installaties moet de CO2 equivalent worden vermeld op de kenplaat (typeplaatje). Bij bestaande installatie kan een sticker met de gegevens worden bijgeplakt. - Toelichting: De CO2 equivalent kan voor bestaande installaties worden berekent door "Hoeveelheid koelmiddel" te vermenigvuldigen met "GWP-waarde". De GWP waarde is terug te vinden op tabblad "koelmiddelen"
Note on X42: Situatie koelinstallatie - Inwin instructie: Hier dient de lokatie van de condensor te worden aangegeven. Indien deze zich op het dak of aan de gevel beviind, dient de het ruimte nummer van de onder of naastgelegen ruimte te worden geregistreerd. - Toelichting: Lokatie van de condensor
Note on Z42: Categorie koelinstallatie Horecakoeling - Inwin instructie Alleen de drankkoelers registreren die bestaan uit een buiten- en een binnenunit. - Toelichting koeling eet- en drinkwaren en ruimtes waarin voedsel wordt be- c.q. verwerkt, zoals; koel-of vriescellen, uitgiftebalies, drankkoelers en koude keukens. Computer/apparatuurkoeling - Inwin instructie Alleen de computerkoelers registreren die bestaan uit een buiten- en een binnenunit. - Toelichting koeling van netwerk- en serverruimtes. Comfortkoeling - Toelichting ruimtekoeling van tbv binnenklimaat Klimaatbeheersing - Inwin instructie Het gaat om bedrijfsprocessen niet zijnde, het bewaren van eet- en drinkwaren of het be- of verwerken van voedsel - Toelichting koeling van een of meerdere ruimtes waar de temperatuur t.b.v. het bedrijfsproces moet kunnen worden aangepast.
Note on AE42: Hoeveelheid koelmiddel - Inwin instructie: Hoeveelheid koelmiddel moet vanuit het logboek ( >= 3 kg) dan wel vanaf de kenplaat (typeplaatje) (< 3 kg) worden geregistreerd. Hoeveelheid koelmiddel volgens logboek is maatgevend. - Toelichting: hoeveelheid koelmiddel betreft de hoeveelheid van het gehele circuit, inclusief leidingen.
Note on AG42: GWP-waarde - Inwin instructie: Relatie met soort koelmiddel, opgenomen in de F-gassenverordening (EU) nr. 517/2014. Bij nieuwe installaties moet de GWP waarde worden vermeld op de kenplaat (typeplaatje). Bij bestaande installaties kan een sticker met de gegevens worden bijgeplakt. - Toelichting: Zie bijgevoegde tabblad "Koelmiddelen"
Note on AH42: CO2-equivalent inhoud (ton) - Inwin instructie: Het CO2 equivalent wordt berekend door de GWP waarde van het koudemiddel x hoeveelheid koelmiddel. Bij nieuwe installaties moet de CO2 equivalent worden vermeld op de kenplaat (typeplaatje). Bij bestaande installatie kan een sticker met de gegevens worden bijgeplakt. - Toelichting: De CO2 equivalent kan voor bestaande installaties worden berekent door "Hoeveelheid koelmiddel" te vermenigvuldigen met "GWP-waarde". De GWP waarde is terug te vinden op tabblad "koelmiddelen"
Note on X43: Situatie koelinstallatie - Inwin instructie: Hier dient de lokatie van de condensor te worden aangegeven. Indien deze zich op het dak of aan de gevel beviind, dient de het ruimte nummer van de onder of naastgelegen ruimte te worden geregistreerd. - Toelichting: Lokatie van de condensor
Note on Z43: Categorie koelinstallatie Horecakoeling - Inwin instructie Alleen de drankkoelers registreren die bestaan uit een buiten- en een binnenunit. - Toelichting koeling eet- en drinkwaren en ruimtes waarin voedsel wordt be- c.q. verwerkt, zoals; koel-of vriescellen, uitgiftebalies, drankkoelers en koude keukens. Computer/apparatuurkoeling - Inwin instructie Alleen de computerkoelers registreren die bestaan uit een buiten- en een binnenunit. - Toelichting koeling van netwerk- en serverruimtes. Comfortkoeling - Toelichting ruimtekoeling van tbv binnenklimaat Klimaatbeheersing - Inwin instructie Het gaat om bedrijfsprocessen niet zijnde, het bewaren van eet- en drinkwaren of het be- of verwerken van voedsel - Toelichting koeling van een of meerdere ruimtes waar de temperatuur t.b.v. het bedrijfsproces moet kunnen worden aangepast.
Note on AE43: Hoeveelheid koelmiddel - Inwin instructie: Hoeveelheid koelmiddel moet vanuit het logboek ( >= 3 kg) dan wel vanaf de kenplaat (typeplaatje) (< 3 kg) worden geregistreerd. Hoeveelheid koelmiddel volgens logboek is maatgevend. - Toelichting: hoeveelheid koelmiddel betreft de hoeveelheid van het gehele circuit, inclusief leidingen.
Note on AG43: GWP-waarde - Inwin instructie: Relatie met soort koelmiddel, opgenomen in de F-gassenverordening (EU) nr. 517/2014. Bij nieuwe installaties moet de GWP waarde worden vermeld op de kenplaat (typeplaatje). Bij bestaande installaties kan een sticker met de gegevens worden bijgeplakt. - Toelichting: Zie bijgevoegde tabblad "Koelmiddelen"
Note on AH43: CO2-equivalent inhoud (ton) - Inwin instructie: Het CO2 equivalent wordt berekend door de GWP waarde van het koudemiddel x hoeveelheid koelmiddel. Bij nieuwe installaties moet de CO2 equivalent worden vermeld op de kenplaat (typeplaatje). Bij bestaande installatie kan een sticker met de gegevens worden bijgeplakt. - Toelichting: De CO2 equivalent kan voor bestaande installaties worden berekent door "Hoeveelheid koelmiddel" te vermenigvuldigen met "GWP-waarde". De GWP waarde is terug te vinden op tabblad "koelmiddelen"
Note on X44: Situatie koelinstallatie - Inwin instructie: Hier dient de lokatie van de condensor te worden aangegeven. Indien deze zich op het dak of aan de gevel beviind, dient de het ruimte nummer van de onder of naastgelegen ruimte te worden geregistreerd. - Toelichting: Lokatie van de condensor
Note on Z44: Categorie koelinstallatie Horecakoeling - Inwin instructie Alleen de drankkoelers registreren die bestaan uit een buiten- en een binnenunit. - Toelichting koeling eet- en drinkwaren en ruimtes waarin voedsel wordt be- c.q. verwerkt, zoals; koel-of vriescellen, uitgiftebalies, drankkoelers en koude keukens. Computer/apparatuurkoeling - Inwin instructie Alleen de computerkoelers registreren die bestaan uit een buiten- en een binnenunit. - Toelichting koeling van netwerk- en serverruimtes. Comfortkoeling - Toelichting ruimtekoeling van tbv binnenklimaat Klimaatbeheersing - Inwin instructie Het gaat om bedrijfsprocessen niet zijnde, het bewaren van eet- en drinkwaren of het be- of verwerken van voedsel - Toelichting koeling van een of meerdere ruimtes waar de temperatuur t.b.v. het bedrijfsproces moet kunnen worden aangepast.
Note on AE44: Hoeveelheid koelmiddel - Inwin instructie: Hoeveelheid koelmiddel moet vanuit het logboek ( >= 3 kg) dan wel vanaf de kenplaat (typeplaatje) (< 3 kg) worden geregistreerd. Hoeveelheid koelmiddel volgens logboek is maatgevend. - Toelichting: hoeveelheid koelmiddel betreft de hoeveelheid van het gehele circuit, inclusief leidingen.
Note on AG44: GWP-waarde - Inwin instructie: Relatie met soort koelmiddel, opgenomen in de F-gassenverordening (EU) nr. 517/2014. Bij nieuwe installaties moet de GWP waarde worden vermeld op de kenplaat (typeplaatje). Bij bestaande installaties kan een sticker met de gegevens worden bijgeplakt. - Toelichting: Zie bijgevoegde tabblad "Koelmiddelen"
Note on AH44: CO2-equivalent inhoud (ton) - Inwin instructie: Het CO2 equivalent wordt berekend door de GWP waarde van het koudemiddel x hoeveelheid koelmiddel. Bij nieuwe installaties moet de CO2 equivalent worden vermeld op de kenplaat (typeplaatje). Bij bestaande installatie kan een sticker met de gegevens worden bijgeplakt. - Toelichting: De CO2 equivalent kan voor bestaande installaties worden berekent door "Hoeveelheid koelmiddel" te vermenigvuldigen met "GWP-waarde". De GWP waarde is terug te vinden op tabblad "koelmiddelen"
Note on X45: Situatie koelinstallatie - Inwin instructie: Hier dient de lokatie van de condensor te worden aangegeven. Indien deze zich op het dak of aan de gevel beviind, dient de het ruimte nummer van de onder of naastgelegen ruimte te worden geregistreerd. - Toelichting: Lokatie van de condensor
Note on Z45: Categorie koelinstallatie Horecakoeling - Inwin instructie Alleen de drankkoelers registreren die bestaan uit een buiten- en een binnenunit. - Toelichting koeling eet- en drinkwaren en ruimtes waarin voedsel wordt be- c.q. verwerkt, zoals; koel-of vriescellen, uitgiftebalies, drankkoelers en koude keukens. Computer/apparatuurkoeling - Inwin instructie Alleen de computerkoelers registreren die bestaan uit een buiten- en een binnenunit. - Toelichting koeling van netwerk- en serverruimtes. Comfortkoeling - Toelichting ruimtekoeling van tbv binnenklimaat Klimaatbeheersing - Inwin instructie Het gaat om bedrijfsprocessen niet zijnde, het bewaren van eet- en drinkwaren of het be- of verwerken van voedsel - Toelichting koeling van een of meerdere ruimtes waar de temperatuur t.b.v. het bedrijfsproces moet kunnen worden aangepast.
Note on AE45: Hoeveelheid koelmiddel - Inwin instructie: Hoeveelheid koelmiddel moet vanuit het logboek ( >= 3 kg) dan wel vanaf de kenplaat (typeplaatje) (< 3 kg) worden geregistreerd. Hoeveelheid koelmiddel volgens logboek is maatgevend. - Toelichting: hoeveelheid koelmiddel betreft de hoeveelheid van het gehele circuit, inclusief leidingen.
Note on AG45: GWP-waarde - Inwin instructie: Relatie met soort koelmiddel, opgenomen in de F-gassenverordening (EU) nr. 517/2014. Bij nieuwe installaties moet de GWP waarde worden vermeld op de kenplaat (typeplaatje). Bij bestaande installaties kan een sticker met de gegevens worden bijgeplakt. - Toelichting: Zie bijgevoegde tabblad "Koelmiddelen"
Note on AH45: CO2-equivalent inhoud (ton) - Inwin instructie: Het CO2 equivalent wordt berekend door de GWP waarde van het koudemiddel x hoeveelheid koelmiddel. Bij nieuwe installaties moet de CO2 equivalent worden vermeld op de kenplaat (typeplaatje). Bij bestaande installatie kan een sticker met de gegevens worden bijgeplakt. - Toelichting: De CO2 equivalent kan voor bestaande installaties worden berekent door "Hoeveelheid koelmiddel" te vermenigvuldigen met "GWP-waarde". De GWP waarde is terug te vinden op tabblad "koelmiddelen"
Note on X46: Situatie koelinstallatie - Inwin instructie: Hier dient de lokatie van de condensor te worden aangegeven. Indien deze zich op het dak of aan de gevel beviind, dient de het ruimte nummer van de onder of naastgelegen ruimte te worden geregistreerd. - Toelichting: Lokatie van de condensor
Note on Z46: Categorie koelinstallatie Horecakoeling - Inwin instructie Alleen de drankkoelers registreren die bestaan uit een buiten- en een binnenunit. - Toelichting koeling eet- en drinkwaren en ruimtes waarin voedsel wordt be- c.q. verwerkt, zoals; koel-of vriescellen, uitgiftebalies, drankkoelers en koude keukens. Computer/apparatuurkoeling - Inwin instructie Alleen de computerkoelers registreren die bestaan uit een buiten- en een binnenunit. - Toelichting koeling van netwerk- en serverruimtes. Comfortkoeling - Toelichting ruimtekoeling van tbv binnenklimaat Klimaatbeheersing - Inwin instructie Het gaat om bedrijfsprocessen niet zijnde, het bewaren van eet- en drinkwaren of het be- of verwerken van voedsel - Toelichting koeling van een of meerdere ruimtes waar de temperatuur t.b.v. het bedrijfsproces moet kunnen worden aangepast.
Note on AE46: Hoeveelheid koelmiddel - Inwin instructie: Hoeveelheid koelmiddel moet vanuit het logboek ( >= 3 kg) dan wel vanaf de kenplaat (typeplaatje) (< 3 kg) worden geregistreerd. Hoeveelheid koelmiddel volgens logboek is maatgevend. - Toelichting: hoeveelheid koelmiddel betreft de hoeveelheid van het gehele circuit, inclusief leidingen.
Note on AG46: GWP-waarde - Inwin instructie: Relatie met soort koelmiddel, opgenomen in de F-gassenverordening (EU) nr. 517/2014. Bij nieuwe installaties moet de GWP waarde worden vermeld op de kenplaat (typeplaatje). Bij bestaande installaties kan een sticker met de gegevens worden bijgeplakt. - Toelichting: Zie bijgevoegde tabblad "Koelmiddelen"
Note on AH46: CO2-equivalent inhoud (ton) - Inwin instructie: Het CO2 equivalent wordt berekend door de GWP waarde van het koudemiddel x hoeveelheid koelmiddel. Bij nieuwe installaties moet de CO2 equivalent worden vermeld op de kenplaat (typeplaatje). Bij bestaande installatie kan een sticker met de gegevens worden bijgeplakt. - Toelichting: De CO2 equivalent kan voor bestaande installaties worden berekent door "Hoeveelheid koelmiddel" te vermenigvuldigen met "GWP-waarde". De GWP waarde is terug te vinden op tabblad "koelmiddelen"
Note on X47: Situatie koelinstallatie - Inwin instructie: Hier dient de lokatie van de condensor te worden aangegeven. Indien deze zich op het dak of aan de gevel beviind, dient de het ruimte nummer van de onder of naastgelegen ruimte te worden geregistreerd. - Toelichting: Lokatie van de condensor
Note on Z47: Categorie koelinstallatie Horecakoeling - Inwin instructie Alleen de drankkoelers registreren die bestaan uit een buiten- en een binnenunit. - Toelichting koeling eet- en drinkwaren en ruimtes waarin voedsel wordt be- c.q. verwerkt, zoals; koel-of vriescellen, uitgiftebalies, drankkoelers en koude keukens. Computer/apparatuurkoeling - Inwin instructie Alleen de computerkoelers registreren die bestaan uit een buiten- en een binnenunit. - Toelichting koeling van netwerk- en serverruimtes. Comfortkoeling - Toelichting ruimtekoeling van tbv binnenklimaat Klimaatbeheersing - Inwin instructie Het gaat om bedrijfsprocessen niet zijnde, het bewaren van eet- en drinkwaren of het be- of verwerken van voedsel - Toelichting koeling van een of meerdere ruimtes waar de temperatuur t.b.v. het bedrijfsproces moet kunnen worden aangepast.
Note on AE47: Hoeveelheid koelmiddel - Inwin instructie: Hoeveelheid koelmiddel moet vanuit het logboek ( >= 3 kg) dan wel vanaf de kenplaat (typeplaatje) (< 3 kg) worden geregistreerd. Hoeveelheid koelmiddel volgens logboek is maatgevend. - Toelichting: hoeveelheid koelmiddel betreft de hoeveelheid van het gehele circuit, inclusief leidingen.
Note on AG47: GWP-waarde - Inwin instructie: Relatie met soort koelmiddel, opgenomen in de F-gassenverordening (EU) nr. 517/2014. Bij nieuwe installaties moet de GWP waarde worden vermeld op de kenplaat (typeplaatje). Bij bestaande installaties kan een sticker met de gegevens worden bijgeplakt. - Toelichting: Zie bijgevoegde tabblad "Koelmiddelen"
Note on AH47: CO2-equivalent inhoud (ton) - Inwin instructie: Het CO2 equivalent wordt berekend door de GWP waarde van het koudemiddel x hoeveelheid koelmiddel. Bij nieuwe installaties moet de CO2 equivalent worden vermeld op de kenplaat (typeplaatje). Bij bestaande installatie kan een sticker met de gegevens worden bijgeplakt. - Toelichting: De CO2 equivalent kan voor bestaande installaties worden berekent door "Hoeveelheid koelmiddel" te vermenigvuldigen met "GWP-waarde". De GWP waarde is terug te vinden op tabblad "koelmiddelen"
Note on X48: Situatie koelinstallatie - Inwin instructie: Hier dient de lokatie van de condensor te worden aangegeven. Indien deze zich op het dak of aan de gevel beviind, dient de het ruimte nummer van de onder of naastgelegen ruimte te worden geregistreerd. - Toelichting: Lokatie van de condensor
Note on Z48: Categorie koelinstallatie Horecakoeling - Inwin instructie Alleen de drankkoelers registreren die bestaan uit een buiten- en een binnenunit. - Toelichting koeling eet- en drinkwaren en ruimtes waarin voedsel wordt be- c.q. verwerkt, zoals; koel-of vriescellen, uitgiftebalies, drankkoelers en koude keukens. Computer/apparatuurkoeling - Inwin instructie Alleen de computerkoelers registreren die bestaan uit een buiten- en een binnenunit. - Toelichting koeling van netwerk- en serverruimtes. Comfortkoeling - Toelichting ruimtekoeling van tbv binnenklimaat Klimaatbeheersing - Inwin instructie Het gaat om bedrijfsprocessen niet zijnde, het bewaren van eet- en drinkwaren of het be- of verwerken van voedsel - Toelichting koeling van een of meerdere ruimtes waar de temperatuur t.b.v. het bedrijfsproces moet kunnen worden aangepast.
Note on AE48: Hoeveelheid koelmiddel - Inwin instructie: Hoeveelheid koelmiddel moet vanuit het logboek ( >= 3 kg) dan wel vanaf de kenplaat (typeplaatje) (< 3 kg) worden geregistreerd. Hoeveelheid koelmiddel volgens logboek is maatgevend. - Toelichting: hoeveelheid koelmiddel betreft de hoeveelheid van het gehele circuit, inclusief leidingen.
Note on AG48: GWP-waarde - Inwin instructie: Relatie met soort koelmiddel, opgenomen in de F-gassenverordening (EU) nr. 517/2014. Bij nieuwe installaties moet de GWP waarde worden vermeld op de kenplaat (typeplaatje). Bij bestaande installaties kan een sticker met de gegevens worden bijgeplakt. - Toelichting: Zie bijgevoegde tabblad "Koelmiddelen"
Note on AH48: CO2-equivalent inhoud (ton) - Inwin instructie: Het CO2 equivalent wordt berekend door de GWP waarde van het koudemiddel x hoeveelheid koelmiddel. Bij nieuwe installaties moet de CO2 equivalent worden vermeld op de kenplaat (typeplaatje). Bij bestaande installatie kan een sticker met de gegevens worden bijgeplakt. - Toelichting: De CO2 equivalent kan voor bestaande installaties worden berekent door "Hoeveelheid koelmiddel" te vermenigvuldigen met "GWP-waarde". De GWP waarde is terug te vinden op tabblad "koelmiddelen"
Note on X49: Situatie koelinstallatie - Inwin instructie: Hier dient de lokatie van de condensor te worden aangegeven. Indien deze zich op het dak of aan de gevel beviind, dient de het ruimte nummer van de onder of naastgelegen ruimte te worden geregistreerd. - Toelichting: Lokatie van de condensor
Note on Z49: Categorie koelinstallatie Horecakoeling - Inwin instructie Alleen de drankkoelers registreren die bestaan uit een buiten- en een binnenunit. - Toelichting koeling eet- en drinkwaren en ruimtes waarin voedsel wordt be- c.q. verwerkt, zoals; koel-of vriescellen, uitgiftebalies, drankkoelers en koude keukens. Computer/apparatuurkoeling - Inwin instructie Alleen de computerkoelers registreren die bestaan uit een buiten- en een binnenunit. - Toelichting koeling van netwerk- en serverruimtes. Comfortkoeling - Toelichting ruimtekoeling van tbv binnenklimaat Klimaatbeheersing - Inwin instructie Het gaat om bedrijfsprocessen niet zijnde, het bewaren van eet- en drinkwaren of het be- of verwerken van voedsel - Toelichting koeling van een of meerdere ruimtes waar de temperatuur t.b.v. het bedrijfsproces moet kunnen worden aangepast.
Note on AE49: Hoeveelheid koelmiddel - Inwin instructie: Hoeveelheid koelmiddel moet vanuit het logboek ( >= 3 kg) dan wel vanaf de kenplaat (typeplaatje) (< 3 kg) worden geregistreerd. Hoeveelheid koelmiddel volgens logboek is maatgevend. - Toelichting: hoeveelheid koelmiddel betreft de hoeveelheid van het gehele circuit, inclusief leidingen.
Note on AG49: GWP-waarde - Inwin instructie: Relatie met soort koelmiddel, opgenomen in de F-gassenverordening (EU) nr. 517/2014. Bij nieuwe installaties moet de GWP waarde worden vermeld op de kenplaat (typeplaatje). Bij bestaande installaties kan een sticker met de gegevens worden bijgeplakt. - Toelichting: Zie bijgevoegde tabblad "Koelmiddelen"
Note on AH49: CO2-equivalent inhoud (ton) - Inwin instructie: Het CO2 equivalent wordt berekend door de GWP waarde van het koudemiddel x hoeveelheid koelmiddel. Bij nieuwe installaties moet de CO2 equivalent worden vermeld op de kenplaat (typeplaatje). Bij bestaande installatie kan een sticker met de gegevens worden bijgeplakt. - Toelichting: De CO2 equivalent kan voor bestaande installaties worden berekent door "Hoeveelheid koelmiddel" te vermenigvuldigen met "GWP-waarde". De GWP waarde is terug te vinden op tabblad "koelmiddelen"
Note on X50: Situatie koelinstallatie - Inwin instructie: Hier dient de lokatie van de condensor te worden aangegeven. Indien deze zich op het dak of aan de gevel beviind, dient de het ruimte nummer van de onder of naastgelegen ruimte te worden geregistreerd. - Toelichting: Lokatie van de condensor
Note on Z50: Categorie koelinstallatie Horecakoeling - Inwin instructie Alleen de drankkoelers registreren die bestaan uit een buiten- en een binnenunit. - Toelichting koeling eet- en drinkwaren en ruimtes waarin voedsel wordt be- c.q. verwerkt, zoals; koel-of vriescellen, uitgiftebalies, drankkoelers en koude keukens. Computer/apparatuurkoeling - Inwin instructie Alleen de computerkoelers registreren die bestaan uit een buiten- en een binnenunit. - Toelichting koeling van netwerk- en serverruimtes. Comfortkoeling - Toelichting ruimtekoeling van tbv binnenklimaat Klimaatbeheersing - Inwin instructie Het gaat om bedrijfsprocessen niet zijnde, het bewaren van eet- en drinkwaren of het be- of verwerken van voedsel - Toelichting koeling van een of meerdere ruimtes waar de temperatuur t.b.v. het bedrijfsproces moet kunnen worden aangepast.
Note on AE50: Hoeveelheid koelmiddel - Inwin instructie: Hoeveelheid koelmiddel moet vanuit het logboek ( >= 3 kg) dan wel vanaf de kenplaat (typeplaatje) (< 3 kg) worden geregistreerd. Hoeveelheid koelmiddel volgens logboek is maatgevend. - Toelichting: hoeveelheid koelmiddel betreft de hoeveelheid van het gehele circuit, inclusief leidingen.
Note on AG50: GWP-waarde - Inwin instructie: Relatie met soort koelmiddel, opgenomen in de F-gassenverordening (EU) nr. 517/2014. Bij nieuwe installaties moet de GWP waarde worden vermeld op de kenplaat (typeplaatje). Bij bestaande installaties kan een sticker met de gegevens worden bijgeplakt. - Toelichting: Zie bijgevoegde tabblad "Koelmiddelen"
Note on AH50: CO2-equivalent inhoud (ton) - Inwin instructie: Het CO2 equivalent wordt berekend door de GWP waarde van het koudemiddel x hoeveelheid koelmiddel. Bij nieuwe installaties moet de CO2 equivalent worden vermeld op de kenplaat (typeplaatje). Bij bestaande installatie kan een sticker met de gegevens worden bijgeplakt. - Toelichting: De CO2 equivalent kan voor bestaande installaties worden berekent door "Hoeveelheid koelmiddel" te vermenigvuldigen met "GWP-waarde". De GWP waarde is terug te vinden op tabblad "koelmiddelen"
Note on X51: Situatie koelinstallatie - Inwin instructie: Hier dient de lokatie van de condensor te worden aangegeven. Indien deze zich op het dak of aan de gevel beviind, dient de het ruimte nummer van de onder of naastgelegen ruimte te worden geregistreerd. - Toelichting: Lokatie van de condensor
Note on Z51: Categorie koelinstallatie Horecakoeling - Inwin instructie Alleen de drankkoelers registreren die bestaan uit een buiten- en een binnenunit. - Toelichting koeling eet- en drinkwaren en ruimtes waarin voedsel wordt be- c.q. verwerkt, zoals; koel-of vriescellen, uitgiftebalies, drankkoelers en koude keukens. Computer/apparatuurkoeling - Inwin instructie Alleen de computerkoelers registreren die bestaan uit een buiten- en een binnenunit. - Toelichting koeling van netwerk- en serverruimtes. Comfortkoeling - Toelichting ruimtekoeling van tbv binnenklimaat Klimaatbeheersing - Inwin instructie Het gaat om bedrijfsprocessen niet zijnde, het bewaren van eet- en drinkwaren of het be- of verwerken van voedsel - Toelichting koeling van een of meerdere ruimtes waar de temperatuur t.b.v. het bedrijfsproces moet kunnen worden aangepast.
Note on AE51: Hoeveelheid koelmiddel - Inwin instructie: Hoeveelheid koelmiddel moet vanuit het logboek ( >= 3 kg) dan wel vanaf de kenplaat (typeplaatje) (< 3 kg) worden geregistreerd. Hoeveelheid koelmiddel volgens logboek is maatgevend. - Toelichting: hoeveelheid koelmiddel betreft de hoeveelheid van het gehele circuit, inclusief leidingen.
Note on AG51: GWP-waarde - Inwin instructie: Relatie met soort koelmiddel, opgenomen in de F-gassenverordening (EU) nr. 517/2014. Bij nieuwe installaties moet de GWP waarde worden vermeld op de kenplaat (typeplaatje). Bij bestaande installaties kan een sticker met de gegevens worden bijgeplakt. - Toelichting: Zie bijgevoegde tabblad "Koelmiddelen"
Note on AH51: CO2-equivalent inhoud (ton) - Inwin instructie: Het CO2 equivalent wordt berekend door de GWP waarde van het koudemiddel x hoeveelheid koelmiddel. Bij nieuwe installaties moet de CO2 equivalent worden vermeld op de kenplaat (typeplaatje). Bij bestaande installatie kan een sticker met de gegevens worden bijgeplakt. - Toelichting: De CO2 equivalent kan voor bestaande installaties worden berekent door "Hoeveelheid koelmiddel" te vermenigvuldigen met "GWP-waarde". De GWP waarde is terug te vinden op tabblad "koelmiddelen"
Note on X52: Situatie koelinstallatie - Inwin instructie: Hier dient de lokatie van de condensor te worden aangegeven. Indien deze zich op het dak of aan de gevel beviind, dient de het ruimte nummer van de onder of naastgelegen ruimte te worden geregistreerd. - Toelichting: Lokatie van de condensor
Note on Z52: Categorie koelinstallatie Horecakoeling - Inwin instructie Alleen de drankkoelers registreren die bestaan uit een buiten- en een binnenunit. - Toelichting koeling eet- en drinkwaren en ruimtes waarin voedsel wordt be- c.q. verwerkt, zoals; koel-of vriescellen, uitgiftebalies, drankkoelers en koude keukens. Computer/apparatuurkoeling - Inwin instructie Alleen de computerkoelers registreren die bestaan uit een buiten- en een binnenunit. - Toelichting koeling van netwerk- en serverruimtes. Comfortkoeling - Toelichting ruimtekoeling van tbv binnenklimaat Klimaatbeheersing - Inwin instructie Het gaat om bedrijfsprocessen niet zijnde, het bewaren van eet- en drinkwaren of het be- of verwerken van voedsel - Toelichting koeling van een of meerdere ruimtes waar de temperatuur t.b.v. het bedrijfsproces moet kunnen worden aangepast.
Note on AE52: Hoeveelheid koelmiddel - Inwin instructie: Hoeveelheid koelmiddel moet vanuit het logboek ( >= 3 kg) dan wel vanaf de kenplaat (typeplaatje) (< 3 kg) worden geregistreerd. Hoeveelheid koelmiddel volgens logboek is maatgevend. - Toelichting: hoeveelheid koelmiddel betreft de hoeveelheid van het gehele circuit, inclusief leidingen.
Note on AG52: GWP-waarde - Inwin instructie: Relatie met soort koelmiddel, opgenomen in de F-gassenverordening (EU) nr. 517/2014. Bij nieuwe installaties moet de GWP waarde worden vermeld op de kenplaat (typeplaatje). Bij bestaande installaties kan een sticker met de gegevens worden bijgeplakt. - Toelichting: Zie bijgevoegde tabblad "Koelmiddelen"
Note on AH52: CO2-equivalent inhoud (ton) - Inwin instructie: Het CO2 equivalent wordt berekend door de GWP waarde van het koudemiddel x hoeveelheid koelmiddel. Bij nieuwe installaties moet de CO2 equivalent worden vermeld op de kenplaat (typeplaatje). Bij bestaande installatie kan een sticker met de gegevens worden bijgeplakt. - Toelichting: De CO2 equivalent kan voor bestaande installaties worden berekent door "Hoeveelheid koelmiddel" te vermenigvuldigen met "GWP-waarde". De GWP waarde is terug te vinden op tabblad "koelmiddelen"
Note on X53: Situatie koelinstallatie - Inwin instructie: Hier dient de lokatie van de condensor te worden aangegeven. Indien deze zich op het dak of aan de gevel beviind, dient de het ruimte nummer van de onder of naastgelegen ruimte te worden geregistreerd. - Toelichting: Lokatie van de condensor
Note on Z53: Categorie koelinstallatie Horecakoeling - Inwin instructie Alleen de drankkoelers registreren die bestaan uit een buiten- en een binnenunit. - Toelichting koeling eet- en drinkwaren en ruimtes waarin voedsel wordt be- c.q. verwerkt, zoals; koel-of vriescellen, uitgiftebalies, drankkoelers en koude keukens. Computer/apparatuurkoeling - Inwin instructie Alleen de computerkoelers registreren die bestaan uit een buiten- en een binnenunit. - Toelichting koeling van netwerk- en serverruimtes. Comfortkoeling - Toelichting ruimtekoeling van tbv binnenklimaat Klimaatbeheersing - Inwin instructie Het gaat om bedrijfsprocessen niet zijnde, het bewaren van eet- en drinkwaren of het be- of verwerken van voedsel - Toelichting koeling van een of meerdere ruimtes waar de temperatuur t.b.v. het bedrijfsproces moet kunnen worden aangepast.
Note on AE53: Hoeveelheid koelmiddel - Inwin instructie: Hoeveelheid koelmiddel moet vanuit het logboek ( >= 3 kg) dan wel vanaf de kenplaat (typeplaatje) (< 3 kg) worden geregistreerd. Hoeveelheid koelmiddel volgens logboek is maatgevend. - Toelichting: hoeveelheid koelmiddel betreft de hoeveelheid van het gehele circuit, inclusief leidingen.
Note on AG53: GWP-waarde - Inwin instructie: Relatie met soort koelmiddel, opgenomen in de F-gassenverordening (EU) nr. 517/2014. Bij nieuwe installaties moet de GWP waarde worden vermeld op de kenplaat (typeplaatje). Bij bestaande installaties kan een sticker met de gegevens worden bijgeplakt. - Toelichting: Zie bijgevoegde tabblad "Koelmiddelen"
Note on AH53: CO2-equivalent inhoud (ton) - Inwin instructie: Het CO2 equivalent wordt berekend door de GWP waarde van het koudemiddel x hoeveelheid koelmiddel. Bij nieuwe installaties moet de CO2 equivalent worden vermeld op de kenplaat (typeplaatje). Bij bestaande installatie kan een sticker met de gegevens worden bijgeplakt. - Toelichting: De CO2 equivalent kan voor bestaande installaties worden berekent door "Hoeveelheid koelmiddel" te vermenigvuldigen met "GWP-waarde". De GWP waarde is terug te vinden op tabblad "koelmiddelen"
Note on M58: Extra uitleg: De gekopieerde data uit de componenlijst moet in zwart weergegeven worden. Data die niet correct is moet in rood toegevoegd worden aan de originele data in dezelfde cel gescheiden door een scheidingsteken (/). Extra informatie die nog niet op de componentenlijst stond moet ook in rood worden toegevoegd.

## Koelinstallatie Centraal
Update Componentenlijst 8.0 - Componentenblad 55.10.01.00 versie 6.15 dd 20210122
Koelinstallatie centraal
Datadefinitie | Koelinstallatie centraal is een centrale voorziening ten behoeve van de koeling van meerdere ruimten of het gehele gebouw welke aard- of nagelvast is verbonden met de ondergrond.
Inwin instructie | Uitsluitend de buitenunit dient te worden geregistreerd.
Onderstaande tabel door aannemer in te vullen als er nieuwe of bestaande componenten gekeurd / onderhouden zijn, die niet in Keuringsplan en Componentenlijst voorkomen ( Extra Keuring ).
Extra Keuring | ComponentSoortID | ComponentSoort | Object | Objectnaam | Gebouw | Gebouwnaam | GebouwSoort | BVO | Bouwlaag | Ruimte | Hoofdgebruiker | Objecthoofdgebruiker | Regio | BI code | Aantal | Fabrikant | Type | Serienummer | Installatienummer | Nadere locatiebepaling | Bouwjaar | Nadere specificatie bwd/instl | Situatie koelinstallatie | Categorie koelinstallatie | Nominaal koelvermogen inst_ | Nom_koelvermogen gebouw (comf) | Aantal multisplit-units | Aantal VRV-units | Hoeveelheid koelmiddel | Soort koelmiddel | GWP-waarde | CO2-equivalent inhoud | Hermetisch gesloten | Lekdetectie aanwezig | Locatie logboek | STEK-nummer | DVD-code | Onderhoudsplicht | Buiten gebruik gesteld | Naam pdf | Vervangt oude ComponentenID
Extra Keuring 1 | 21 | Koelinstallatie centraal | [37 empty] | Naam Pdf wordt automatisch gegenereerd
Extra Keuring 2 | 21 | Koelinstallatie centraal | [37 empty] | Naam Pdf wordt automatisch gegenereerd
Extra Keuring 3 | 21 | Koelinstallatie centraal | [37 empty] | Naam Pdf wordt automatisch gegenereerd
Extra Keuring 4 | 21 | Koelinstallatie centraal | [37 empty] | Naam Pdf wordt automatisch gegenereerd
Extra Keuring 5 | 21 | Koelinstallatie centraal | [37 empty] | Naam Pdf wordt automatisch gegenereerd
Extra Keuring 6 | 21 | Koelinstallatie centraal | [37 empty] | Naam Pdf wordt automatisch gegenereerd
Extra Keuring 7 | 21 | Koelinstallatie centraal | [37 empty] | Naam Pdf wordt automatisch gegenereerd
Extra Keuring 8 | 21 | Koelinstallatie centraal | [37 empty] | Naam Pdf wordt automatisch gegenereerd
Extra Keuring 9 | 21 | Koelinstallatie centraal | [37 empty] | Naam Pdf wordt automatisch gegenereerd
Extra Keuring 10 | 21 | Koelinstallatie centraal | [37 empty] | Naam Pdf wordt automatisch gegenereerd
Extra Keuring 11 | 21 | Koelinstallatie centraal | [37 empty] | Naam Pdf wordt automatisch gegenereerd
Extra Keuring 12 | 21 | Koelinstallatie centraal | [37 empty] | Naam Pdf wordt automatisch gegenereerd
Extra Keuring 13 | 21 | Koelinstallatie centraal | [37 empty] | Naam Pdf wordt automatisch gegenereerd
Extra Keuring 14 | 21 | Koelinstallatie centraal | [37 empty] | Naam Pdf wordt automatisch gegenereerd
Extra Keuring 15 | 21 | Koelinstallatie centraal | [37 empty] | Naam Pdf wordt automatisch gegenereerd
etc…… | 21 | Koelinstallatie centraal | [37 empty] | Naam Pdf wordt automatisch gegenereerd
Extra Keuring
Door aannemer in te vullen conform de componentenlijst bijlage 5. ( Let op gebruik tekst - en getalwaarde ).
Door aannemer in te vullen conform de componentenlijst bijlage 5. ( Let op dit is een verplicht in te vullen veld tbv registratie RBI).
Hoeft niet door aannemer ingevuld te worden.
Extra door aannemer in te vullen informatie, zie invulinstructie door op de betreffende cel te gaan staan met cursor.
Onderstaande tabel door aannemer in te vullen als mutatie(s) van toepassing is/zijn op betreffende componentID.
ComponentID | ComponentSoortID | ComponentSoort | Object | Objectnaam | Gebouw | Gebouwnaam | GebouwSoort | BVO | Bouwlaag | Ruimte | Hoofdgebruiker | Objecthoofdgebruiker | Regio | BI code | Aantal | Fabrikant | Type | Serienummer | Installatienummer | Nadere locatiebepaling | Bouwjaar | Nadere specificatie bwd/instl | Situatie koelinstallatie | Categorie koelinstallatie | Nominaal koelvermogen inst_ | Nom_koelvermogen gebouw (comf) | Aantal multisplit-units | Aantal VRV-units | Hoeveelheid koelmiddel | Soort koelmiddel | GWP-waarde | CO2-equivalent inhoud | Hermetisch gesloten | Lekdetectie aanwezig | Locatie logboek | STEK-nummer | DVD-code | Onderhoudsplicht | Buiten gebruik gesteld | Component vervallen
xxxxxxxxxxx | 21 | Koelinstallatie centraal
xxxxxxxxxxx | 21 | Koelinstallatie centraal
xxxxxxxxxxx | 21 | Koelinstallatie centraal
xxxxxxxxxxx | 21 | Koelinstallatie centraal
xxxxxxxxxxx | 21 | Koelinstallatie centraal
xxxxxxxxxxx | 21 | Koelinstallatie centraal
xxxxxxxxxxx | 21 | Koelinstallatie centraal
xxxxxxxxxxx | 21 | Koelinstallatie centraal
xxxxxxxxxxx | 21 | Koelinstallatie centraal
xxxxxxxxxxx | 21 | Koelinstallatie centraal
xxxxxxxxxxx | 21 | Koelinstallatie centraal
xxxxxxxxxxx | 21 | Koelinstallatie centraal
xxxxxxxxxxx | 21 | Koelinstallatie centraal
xxxxxxxxxxx | 21 | Koelinstallatie centraal
xxxxxxxxxxx | 21 | Koelinstallatie centraal
etc….. | 21 | Koelinstallatie centraal
xxxxxxxx
Maak een kopie van regel van de betreffende component uit de componentenlijst bijlage 5.
Ook gaat het om waarden, die in meegeleverde componentenlijst bijlage 5 niet ingevuld zijn.
Alle waarden die wel juist zijn in zwarte tekst.
| Waarden die aangepast c.q. aangevuld moeten worden in rode tekst bijvoegen gescheiden door een / teken. | [10 empty] | Bv bestaande waarde / nieuwe waarde
Extra door aannemer in te vullen informatie, zie invulinstructie door op de betreffende cel te gaan staan met cursor.
Regio
RVB Regio Buitenland
RVB Regio CARIB
RVB Regio Noord
RVB Regio Noord-West
RVB Regio Oost
RVB Regio Zuid
RVB Regio Zuid-West
Pick list Ja - Nee
Ja
Nee
Onderhoudsplicht
Ja, onderhoudsplicht RVB
Ja, onderhoudsplicht derden
Nee
Categorie koelinstallatie
Horecakoeling
Computer/apparatuurkoeling
Comfortkoeling
Klimaatbeheersing
Situatie koelinstallatie
Aan gevel
In ruimte
In terrein
Nader te bepalen
Op dak
Type koudemiddel
Geen koelmiddel
R12
R1234YF
R1234ZE
R134A
R22
R290
R32
R402A
R404A
R407A
R407C
R407F
R409A
R410A
R417A
R422D
R427A
R448A
R449A
R450A
R452A
R452B
R454B
R456A
R459A
R460B
R502
R507
R508B
R513A
R516A
R600A
R717
R718
R744
RC318
Note on X9: Situatie koelinstallatie - Inwin instructie: Hier dient de lokatie van de condensor te worden aangegeven. Indien deze zich op het dak of aan de gevel beviind, dient de het ruimte nummer van de onder of naastgelegen ruimte te worden geregistreerd. - Toelichting: Lokatie van de condensor
Note on Y9: Categorie koelinstallatie Horecakoeling - Inwin instructie Alleen de drankkoelers registreren die bestaan uit een buiten- en een binnenunit. - Toelichting koeling eet- en drinkwaren en ruimtes waarin voedsel wordt be- c.q. verwerkt, zoals; koel-of vriescellen, uitgiftebalies, drankkoelers en koude keukens. Computer/apparatuurkoeling - Inwin instructie Alleen de computerkoelers registreren die bestaan uit een buiten- en een binnenunit. - Toelichting koeling van netwerk- en serverruimtes. Comfortkoeling - Toelichting ruimtekoeling van tbv binnenklimaat Klimaatbeheersing - Inwin instructie Het gaat om bedrijfsprocessen niet zijnde, het bewaren van eet- en drinkwaren of het be- of verwerken van voedsel - Toelichting koeling van een of meerdere ruimtes waar de temperatuur t.b.v. het bedrijfsproces moet kunnen worden aangepast.
Note on AD9: Hoeveelheid koelmiddel - Inwin instructie: Hoeveelheid koelmiddel moet vanuit het logboek ( >= 3 kg) dan wel vanaf de kenplaat (typeplaatje) (< 3 kg) worden geregistreerd. Hoeveelheid koelmiddel volgens logboek is maatgevend. - Toelichting: hoeveelheid koelmiddel betreft de hoeveelheid van het gehele circuit, inclusief leidingen.
Note on AF9: GWP-waarde - Inwin instructie: Relatie met soort koelmiddel, opgenomen in de F-gassenverordening (EU) nr. 517/2014. Bij nieuwe installaties moet de GWP waarde worden vermeld op de kenplaat (typeplaatje). Bij bestaande installaties kan een sticker met de gegevens worden bijgeplakt. - Toelichting: Zie bijgevoegde tabblad "Koelmiddelen"
Note on AG9: CO2-equivalent inhoud (ton) - Inwin instructie: Het CO2 equivalent wordt berekend door de GWP waarde van het koudemiddel x hoeveelheid koelmiddel. Bij nieuwe installaties moet de CO2 equivalent worden vermeld op de kenplaat (typeplaatje). Bij bestaande installatie kan een sticker met de gegevens worden bijgeplakt. - Toelichting: De CO2 equivalent kan voor bestaande installaties worden berekent door "Hoeveelheid koelmiddel" te vermenigvuldigen met "GWP-waarde". De GWP waarde is terug te vinden op tabblad "koelmiddelen"
Note on X10: Situatie koelinstallatie - Inwin instructie: Hier dient de lokatie van de condensor te worden aangegeven. Indien deze zich op het dak of aan de gevel beviind, dient de het ruimte nummer van de onder of naastgelegen ruimte te worden geregistreerd. - Toelichting: Lokatie van de condensor
Note on Y10: Categorie koelinstallatie Horecakoeling - Inwin instructie Alleen de drankkoelers registreren die bestaan uit een buiten- en een binnenunit. - Toelichting koeling eet- en drinkwaren en ruimtes waarin voedsel wordt be- c.q. verwerkt, zoals; koel-of vriescellen, uitgiftebalies, drankkoelers en koude keukens. Computer/apparatuurkoeling - Inwin instructie Alleen de computerkoelers registreren die bestaan uit een buiten- en een binnenunit. - Toelichting koeling van netwerk- en serverruimtes. Comfortkoeling - Toelichting ruimtekoeling van tbv binnenklimaat Klimaatbeheersing - Inwin instructie Het gaat om bedrijfsprocessen niet zijnde, het bewaren van eet- en drinkwaren of het be- of verwerken van voedsel - Toelichting koeling van een of meerdere ruimtes waar de temperatuur t.b.v. het bedrijfsproces moet kunnen worden aangepast.
Note on AD10: Hoeveelheid koelmiddel - Inwin instructie: Hoeveelheid koelmiddel moet vanuit het logboek ( >= 3 kg) dan wel vanaf de kenplaat (typeplaatje) (< 3 kg) worden geregistreerd. Hoeveelheid koelmiddel volgens logboek is maatgevend. - Toelichting: hoeveelheid koelmiddel betreft de hoeveelheid van het gehele circuit, inclusief leidingen.
Note on AF10: GWP-waarde - Inwin instructie: Relatie met soort koelmiddel, opgenomen in de F-gassenverordening (EU) nr. 517/2014. Bij nieuwe installaties moet de GWP waarde worden vermeld op de kenplaat (typeplaatje). Bij bestaande installaties kan een sticker met de gegevens worden bijgeplakt. - Toelichting: Zie bijgevoegde tabblad "Koelmiddelen"
Note on AG10: CO2-equivalent inhoud (ton) - Inwin instructie: Het CO2 equivalent wordt berekend door de GWP waarde van het koudemiddel x hoeveelheid koelmiddel. Bij nieuwe installaties moet de CO2 equivalent worden vermeld op de kenplaat (typeplaatje). Bij bestaande installatie kan een sticker met de gegevens worden bijgeplakt. - Toelichting: De CO2 equivalent kan voor bestaande installaties worden berekent door "Hoeveelheid koelmiddel" te vermenigvuldigen met "GWP-waarde". De GWP waarde is terug te vinden op tabblad "koelmiddelen"
Note on X11: Situatie koelinstallatie - Inwin instructie: Hier dient de lokatie van de condensor te worden aangegeven. Indien deze zich op het dak of aan de gevel beviind, dient de het ruimte nummer van de onder of naastgelegen ruimte te worden geregistreerd. - Toelichting: Lokatie van de condensor
Note on Y11: Categorie koelinstallatie Horecakoeling - Inwin instructie Alleen de drankkoelers registreren die bestaan uit een buiten- en een binnenunit. - Toelichting koeling eet- en drinkwaren en ruimtes waarin voedsel wordt be- c.q. verwerkt, zoals; koel-of vriescellen, uitgiftebalies, drankkoelers en koude keukens. Computer/apparatuurkoeling - Inwin instructie Alleen de computerkoelers registreren die bestaan uit een buiten- en een binnenunit. - Toelichting koeling van netwerk- en serverruimtes. Comfortkoeling - Toelichting ruimtekoeling van tbv binnenklimaat Klimaatbeheersing - Inwin instructie Het gaat om bedrijfsprocessen niet zijnde, het bewaren van eet- en drinkwaren of het be- of verwerken van voedsel - Toelichting koeling van een of meerdere ruimtes waar de temperatuur t.b.v. het bedrijfsproces moet kunnen worden aangepast.
Note on AD11: Hoeveelheid koelmiddel - Inwin instructie: Hoeveelheid koelmiddel moet vanuit het logboek ( >= 3 kg) dan wel vanaf de kenplaat (typeplaatje) (< 3 kg) worden geregistreerd. Hoeveelheid koelmiddel volgens logboek is maatgevend. - Toelichting: hoeveelheid koelmiddel betreft de hoeveelheid van het gehele circuit, inclusief leidingen.
Note on AF11: GWP-waarde - Inwin instructie: Relatie met soort koelmiddel, opgenomen in de F-gassenverordening (EU) nr. 517/2014. Bij nieuwe installaties moet de GWP waarde worden vermeld op de kenplaat (typeplaatje). Bij bestaande installaties kan een sticker met de gegevens worden bijgeplakt. - Toelichting: Zie bijgevoegde tabblad "Koelmiddelen"
Note on AG11: CO2-equivalent inhoud (ton) - Inwin instructie: Het CO2 equivalent wordt berekend door de GWP waarde van het koudemiddel x hoeveelheid koelmiddel. Bij nieuwe installaties moet de CO2 equivalent worden vermeld op de kenplaat (typeplaatje). Bij bestaande installatie kan een sticker met de gegevens worden bijgeplakt. - Toelichting: De CO2 equivalent kan voor bestaande installaties worden berekent door "Hoeveelheid koelmiddel" te vermenigvuldigen met "GWP-waarde". De GWP waarde is terug te vinden op tabblad "koelmiddelen"
Note on X12: Situatie koelinstallatie - Inwin instructie: Hier dient de lokatie van de condensor te worden aangegeven. Indien deze zich op het dak of aan de gevel beviind, dient de het ruimte nummer van de onder of naastgelegen ruimte te worden geregistreerd. - Toelichting: Lokatie van de condensor
Note on Y12: Categorie koelinstallatie Horecakoeling - Inwin instructie Alleen de drankkoelers registreren die bestaan uit een buiten- en een binnenunit. - Toelichting koeling eet- en drinkwaren en ruimtes waarin voedsel wordt be- c.q. verwerkt, zoals; koel-of vriescellen, uitgiftebalies, drankkoelers en koude keukens. Computer/apparatuurkoeling - Inwin instructie Alleen de computerkoelers registreren die bestaan uit een buiten- en een binnenunit. - Toelichting koeling van netwerk- en serverruimtes. Comfortkoeling - Toelichting ruimtekoeling van tbv binnenklimaat Klimaatbeheersing - Inwin instructie Het gaat om bedrijfsprocessen niet zijnde, het bewaren van eet- en drinkwaren of het be- of verwerken van voedsel - Toelichting koeling van een of meerdere ruimtes waar de temperatuur t.b.v. het bedrijfsproces moet kunnen worden aangepast.
Note on AD12: Hoeveelheid koelmiddel - Inwin instructie: Hoeveelheid koelmiddel moet vanuit het logboek ( >= 3 kg) dan wel vanaf de kenplaat (typeplaatje) (< 3 kg) worden geregistreerd. Hoeveelheid koelmiddel volgens logboek is maatgevend. - Toelichting: hoeveelheid koelmiddel betreft de hoeveelheid van het gehele circuit, inclusief leidingen.
Note on AF12: GWP-waarde - Inwin instructie: Relatie met soort koelmiddel, opgenomen in de F-gassenverordening (EU) nr. 517/2014. Bij nieuwe installaties moet de GWP waarde worden vermeld op de kenplaat (typeplaatje). Bij bestaande installaties kan een sticker met de gegevens worden bijgeplakt. - Toelichting: Zie bijgevoegde tabblad "Koelmiddelen"
Note on AG12: CO2-equivalent inhoud (ton) - Inwin instructie: Het CO2 equivalent wordt berekend door de GWP waarde van het koudemiddel x hoeveelheid koelmiddel. Bij nieuwe installaties moet de CO2 equivalent worden vermeld op de kenplaat (typeplaatje). Bij bestaande installatie kan een sticker met de gegevens worden bijgeplakt. - Toelichting: De CO2 equivalent kan voor bestaande installaties worden berekent door "Hoeveelheid koelmiddel" te vermenigvuldigen met "GWP-waarde". De GWP waarde is terug te vinden op tabblad "koelmiddelen"
Note on X13: Situatie koelinstallatie - Inwin instructie: Hier dient de lokatie van de condensor te worden aangegeven. Indien deze zich op het dak of aan de gevel beviind, dient de het ruimte nummer van de onder of naastgelegen ruimte te worden geregistreerd. - Toelichting: Lokatie van de condensor
Note on Y13: Categorie koelinstallatie Horecakoeling - Inwin instructie Alleen de drankkoelers registreren die bestaan uit een buiten- en een binnenunit. - Toelichting koeling eet- en drinkwaren en ruimtes waarin voedsel wordt be- c.q. verwerkt, zoals; koel-of vriescellen, uitgiftebalies, drankkoelers en koude keukens. Computer/apparatuurkoeling - Inwin instructie Alleen de computerkoelers registreren die bestaan uit een buiten- en een binnenunit. - Toelichting koeling van netwerk- en serverruimtes. Comfortkoeling - Toelichting ruimtekoeling van tbv binnenklimaat Klimaatbeheersing - Inwin instructie Het gaat om bedrijfsprocessen niet zijnde, het bewaren van eet- en drinkwaren of het be- of verwerken van voedsel - Toelichting koeling van een of meerdere ruimtes waar de temperatuur t.b.v. het bedrijfsproces moet kunnen worden aangepast.
Note on AD13: Hoeveelheid koelmiddel - Inwin instructie: Hoeveelheid koelmiddel moet vanuit het logboek ( >= 3 kg) dan wel vanaf de kenplaat (typeplaatje) (< 3 kg) worden geregistreerd. Hoeveelheid koelmiddel volgens logboek is maatgevend. - Toelichting: hoeveelheid koelmiddel betreft de hoeveelheid van het gehele circuit, inclusief leidingen.
Note on AF13: GWP-waarde - Inwin instructie: Relatie met soort koelmiddel, opgenomen in de F-gassenverordening (EU) nr. 517/2014. Bij nieuwe installaties moet de GWP waarde worden vermeld op de kenplaat (typeplaatje). Bij bestaande installaties kan een sticker met de gegevens worden bijgeplakt. - Toelichting: Zie bijgevoegde tabblad "Koelmiddelen"
Note on AG13: CO2-equivalent inhoud (ton) - Inwin instructie: Het CO2 equivalent wordt berekend door de GWP waarde van het koudemiddel x hoeveelheid koelmiddel. Bij nieuwe installaties moet de CO2 equivalent worden vermeld op de kenplaat (typeplaatje). Bij bestaande installatie kan een sticker met de gegevens worden bijgeplakt. - Toelichting: De CO2 equivalent kan voor bestaande installaties worden berekent door "Hoeveelheid koelmiddel" te vermenigvuldigen met "GWP-waarde". De GWP waarde is terug te vinden op tabblad "koelmiddelen"
Note on X14: Situatie koelinstallatie - Inwin instructie: Hier dient de lokatie van de condensor te worden aangegeven. Indien deze zich op het dak of aan de gevel beviind, dient de het ruimte nummer van de onder of naastgelegen ruimte te worden geregistreerd. - Toelichting: Lokatie van de condensor
Note on Y14: Categorie koelinstallatie Horecakoeling - Inwin instructie Alleen de drankkoelers registreren die bestaan uit een buiten- en een binnenunit. - Toelichting koeling eet- en drinkwaren en ruimtes waarin voedsel wordt be- c.q. verwerkt, zoals; koel-of vriescellen, uitgiftebalies, drankkoelers en koude keukens. Computer/apparatuurkoeling - Inwin instructie Alleen de computerkoelers registreren die bestaan uit een buiten- en een binnenunit. - Toelichting koeling van netwerk- en serverruimtes. Comfortkoeling - Toelichting ruimtekoeling van tbv binnenklimaat Klimaatbeheersing - Inwin instructie Het gaat om bedrijfsprocessen niet zijnde, het bewaren van eet- en drinkwaren of het be- of verwerken van voedsel - Toelichting koeling van een of meerdere ruimtes waar de temperatuur t.b.v. het bedrijfsproces moet kunnen worden aangepast.
Note on AD14: Hoeveelheid koelmiddel - Inwin instructie: Hoeveelheid koelmiddel moet vanuit het logboek ( >= 3 kg) dan wel vanaf de kenplaat (typeplaatje) (< 3 kg) worden geregistreerd. Hoeveelheid koelmiddel volgens logboek is maatgevend. - Toelichting: hoeveelheid koelmiddel betreft de hoeveelheid van het gehele circuit, inclusief leidingen.
Note on AF14: GWP-waarde - Inwin instructie: Relatie met soort koelmiddel, opgenomen in de F-gassenverordening (EU) nr. 517/2014. Bij nieuwe installaties moet de GWP waarde worden vermeld op de kenplaat (typeplaatje). Bij bestaande installaties kan een sticker met de gegevens worden bijgeplakt. - Toelichting: Zie bijgevoegde tabblad "Koelmiddelen"
Note on AG14: CO2-equivalent inhoud (ton) - Inwin instructie: Het CO2 equivalent wordt berekend door de GWP waarde van het koudemiddel x hoeveelheid koelmiddel. Bij nieuwe installaties moet de CO2 equivalent worden vermeld op de kenplaat (typeplaatje). Bij bestaande installatie kan een sticker met de gegevens worden bijgeplakt. - Toelichting: De CO2 equivalent kan voor bestaande installaties worden berekent door "Hoeveelheid koelmiddel" te vermenigvuldigen met "GWP-waarde". De GWP waarde is terug te vinden op tabblad "koelmiddelen"
Note on X15: Situatie koelinstallatie - Inwin instructie: Hier dient de lokatie van de condensor te worden aangegeven. Indien deze zich op het dak of aan de gevel beviind, dient de het ruimte nummer van de onder of naastgelegen ruimte te worden geregistreerd. - Toelichting: Lokatie van de condensor
Note on Y15: Categorie koelinstallatie Horecakoeling - Inwin instructie Alleen de drankkoelers registreren die bestaan uit een buiten- en een binnenunit. - Toelichting koeling eet- en drinkwaren en ruimtes waarin voedsel wordt be- c.q. verwerkt, zoals; koel-of vriescellen, uitgiftebalies, drankkoelers en koude keukens. Computer/apparatuurkoeling - Inwin instructie Alleen de computerkoelers registreren die bestaan uit een buiten- en een binnenunit. - Toelichting koeling van netwerk- en serverruimtes. Comfortkoeling - Toelichting ruimtekoeling van tbv binnenklimaat Klimaatbeheersing - Inwin instructie Het gaat om bedrijfsprocessen niet zijnde, het bewaren van eet- en drinkwaren of het be- of verwerken van voedsel - Toelichting koeling van een of meerdere ruimtes waar de temperatuur t.b.v. het bedrijfsproces moet kunnen worden aangepast.
Note on AD15: Hoeveelheid koelmiddel - Inwin instructie: Hoeveelheid koelmiddel moet vanuit het logboek ( >= 3 kg) dan wel vanaf de kenplaat (typeplaatje) (< 3 kg) worden geregistreerd. Hoeveelheid koelmiddel volgens logboek is maatgevend. - Toelichting: hoeveelheid koelmiddel betreft de hoeveelheid van het gehele circuit, inclusief leidingen.
Note on AF15: GWP-waarde - Inwin instructie: Relatie met soort koelmiddel, opgenomen in de F-gassenverordening (EU) nr. 517/2014. Bij nieuwe installaties moet de GWP waarde worden vermeld op de kenplaat (typeplaatje). Bij bestaande installaties kan een sticker met de gegevens worden bijgeplakt. - Toelichting: Zie bijgevoegde tabblad "Koelmiddelen"
Note on AG15: CO2-equivalent inhoud (ton) - Inwin instructie: Het CO2 equivalent wordt berekend door de GWP waarde van het koudemiddel x hoeveelheid koelmiddel. Bij nieuwe installaties moet de CO2 equivalent worden vermeld op de kenplaat (typeplaatje). Bij bestaande installatie kan een sticker met de gegevens worden bijgeplakt. - Toelichting: De CO2 equivalent kan voor bestaande installaties worden berekent door "Hoeveelheid koelmiddel" te vermenigvuldigen met "GWP-waarde". De GWP waarde is terug te vinden op tabblad "koelmiddelen"
Note on X16: Situatie koelinstallatie - Inwin instructie: Hier dient de lokatie van de condensor te worden aangegeven. Indien deze zich op het dak of aan de gevel beviind, dient de het ruimte nummer van de onder of naastgelegen ruimte te worden geregistreerd. - Toelichting: Lokatie van de condensor
Note on Y16: Categorie koelinstallatie Horecakoeling - Inwin instructie Alleen de drankkoelers registreren die bestaan uit een buiten- en een binnenunit. - Toelichting koeling eet- en drinkwaren en ruimtes waarin voedsel wordt be- c.q. verwerkt, zoals; koel-of vriescellen, uitgiftebalies, drankkoelers en koude keukens. Computer/apparatuurkoeling - Inwin instructie Alleen de computerkoelers registreren die bestaan uit een buiten- en een binnenunit. - Toelichting koeling van netwerk- en serverruimtes. Comfortkoeling - Toelichting ruimtekoeling van tbv binnenklimaat Klimaatbeheersing - Inwin instructie Het gaat om bedrijfsprocessen niet zijnde, het bewaren van eet- en drinkwaren of het be- of verwerken van voedsel - Toelichting koeling van een of meerdere ruimtes waar de temperatuur t.b.v. het bedrijfsproces moet kunnen worden aangepast.
Note on AD16: Hoeveelheid koelmiddel - Inwin instructie: Hoeveelheid koelmiddel moet vanuit het logboek ( >= 3 kg) dan wel vanaf de kenplaat (typeplaatje) (< 3 kg) worden geregistreerd. Hoeveelheid koelmiddel volgens logboek is maatgevend. - Toelichting: hoeveelheid koelmiddel betreft de hoeveelheid van het gehele circuit, inclusief leidingen.
Note on AF16: GWP-waarde - Inwin instructie: Relatie met soort koelmiddel, opgenomen in de F-gassenverordening (EU) nr. 517/2014. Bij nieuwe installaties moet de GWP waarde worden vermeld op de kenplaat (typeplaatje). Bij bestaande installaties kan een sticker met de gegevens worden bijgeplakt. - Toelichting: Zie bijgevoegde tabblad "Koelmiddelen"
Note on AG16: CO2-equivalent inhoud (ton) - Inwin instructie: Het CO2 equivalent wordt berekend door de GWP waarde van het koudemiddel x hoeveelheid koelmiddel. Bij nieuwe installaties moet de CO2 equivalent worden vermeld op de kenplaat (typeplaatje). Bij bestaande installatie kan een sticker met de gegevens worden bijgeplakt. - Toelichting: De CO2 equivalent kan voor bestaande installaties worden berekent door "Hoeveelheid koelmiddel" te vermenigvuldigen met "GWP-waarde". De GWP waarde is terug te vinden op tabblad "koelmiddelen"
Note on X17: Situatie koelinstallatie - Inwin instructie: Hier dient de lokatie van de condensor te worden aangegeven. Indien deze zich op het dak of aan de gevel beviind, dient de het ruimte nummer van de onder of naastgelegen ruimte te worden geregistreerd. - Toelichting: Lokatie van de condensor
Note on Y17: Categorie koelinstallatie Horecakoeling - Inwin instructie Alleen de drankkoelers registreren die bestaan uit een buiten- en een binnenunit. - Toelichting koeling eet- en drinkwaren en ruimtes waarin voedsel wordt be- c.q. verwerkt, zoals; koel-of vriescellen, uitgiftebalies, drankkoelers en koude keukens. Computer/apparatuurkoeling - Inwin instructie Alleen de computerkoelers registreren die bestaan uit een buiten- en een binnenunit. - Toelichting koeling van netwerk- en serverruimtes. Comfortkoeling - Toelichting ruimtekoeling van tbv binnenklimaat Klimaatbeheersing - Inwin instructie Het gaat om bedrijfsprocessen niet zijnde, het bewaren van eet- en drinkwaren of het be- of verwerken van voedsel - Toelichting koeling van een of meerdere ruimtes waar de temperatuur t.b.v. het bedrijfsproces moet kunnen worden aangepast.
Note on AD17: Hoeveelheid koelmiddel - Inwin instructie: Hoeveelheid koelmiddel moet vanuit het logboek ( >= 3 kg) dan wel vanaf de kenplaat (typeplaatje) (< 3 kg) worden geregistreerd. Hoeveelheid koelmiddel volgens logboek is maatgevend. - Toelichting: hoeveelheid koelmiddel betreft de hoeveelheid van het gehele circuit, inclusief leidingen.
Note on AF17: GWP-waarde - Inwin instructie: Relatie met soort koelmiddel, opgenomen in de F-gassenverordening (EU) nr. 517/2014. Bij nieuwe installaties moet de GWP waarde worden vermeld op de kenplaat (typeplaatje). Bij bestaande installaties kan een sticker met de gegevens worden bijgeplakt. - Toelichting: Zie bijgevoegde tabblad "Koelmiddelen"
Note on AG17: CO2-equivalent inhoud (ton) - Inwin instructie: Het CO2 equivalent wordt berekend door de GWP waarde van het koudemiddel x hoeveelheid koelmiddel. Bij nieuwe installaties moet de CO2 equivalent worden vermeld op de kenplaat (typeplaatje). Bij bestaande installatie kan een sticker met de gegevens worden bijgeplakt. - Toelichting: De CO2 equivalent kan voor bestaande installaties worden berekent door "Hoeveelheid koelmiddel" te vermenigvuldigen met "GWP-waarde". De GWP waarde is terug te vinden op tabblad "koelmiddelen"
Note on X18: Situatie koelinstallatie - Inwin instructie: Hier dient de lokatie van de condensor te worden aangegeven. Indien deze zich op het dak of aan de gevel beviind, dient de het ruimte nummer van de onder of naastgelegen ruimte te worden geregistreerd. - Toelichting: Lokatie van de condensor
Note on Y18: Categorie koelinstallatie Horecakoeling - Inwin instructie Alleen de drankkoelers registreren die bestaan uit een buiten- en een binnenunit. - Toelichting koeling eet- en drinkwaren en ruimtes waarin voedsel wordt be- c.q. verwerkt, zoals; koel-of vriescellen, uitgiftebalies, drankkoelers en koude keukens. Computer/apparatuurkoeling - Inwin instructie Alleen de computerkoelers registreren die bestaan uit een buiten- en een binnenunit. - Toelichting koeling van netwerk- en serverruimtes. Comfortkoeling - Toelichting ruimtekoeling van tbv binnenklimaat Klimaatbeheersing - Inwin instructie Het gaat om bedrijfsprocessen niet zijnde, het bewaren van eet- en drinkwaren of het be- of verwerken van voedsel - Toelichting koeling van een of meerdere ruimtes waar de temperatuur t.b.v. het bedrijfsproces moet kunnen worden aangepast.
Note on AD18: Hoeveelheid koelmiddel - Inwin instructie: Hoeveelheid koelmiddel moet vanuit het logboek ( >= 3 kg) dan wel vanaf de kenplaat (typeplaatje) (< 3 kg) worden geregistreerd. Hoeveelheid koelmiddel volgens logboek is maatgevend. - Toelichting: hoeveelheid koelmiddel betreft de hoeveelheid van het gehele circuit, inclusief leidingen.
Note on AF18: GWP-waarde - Inwin instructie: Relatie met soort koelmiddel, opgenomen in de F-gassenverordening (EU) nr. 517/2014. Bij nieuwe installaties moet de GWP waarde worden vermeld op de kenplaat (typeplaatje). Bij bestaande installaties kan een sticker met de gegevens worden bijgeplakt. - Toelichting: Zie bijgevoegde tabblad "Koelmiddelen"
Note on AG18: CO2-equivalent inhoud (ton) - Inwin instructie: Het CO2 equivalent wordt berekend door de GWP waarde van het koudemiddel x hoeveelheid koelmiddel. Bij nieuwe installaties moet de CO2 equivalent worden vermeld op de kenplaat (typeplaatje). Bij bestaande installatie kan een sticker met de gegevens worden bijgeplakt. - Toelichting: De CO2 equivalent kan voor bestaande installaties worden berekent door "Hoeveelheid koelmiddel" te vermenigvuldigen met "GWP-waarde". De GWP waarde is terug te vinden op tabblad "koelmiddelen"
Note on X19: Situatie koelinstallatie - Inwin instructie: Hier dient de lokatie van de condensor te worden aangegeven. Indien deze zich op het dak of aan de gevel beviind, dient de het ruimte nummer van de onder of naastgelegen ruimte te worden geregistreerd. - Toelichting: Lokatie van de condensor
Note on Y19: Categorie koelinstallatie Horecakoeling - Inwin instructie Alleen de drankkoelers registreren die bestaan uit een buiten- en een binnenunit. - Toelichting koeling eet- en drinkwaren en ruimtes waarin voedsel wordt be- c.q. verwerkt, zoals; koel-of vriescellen, uitgiftebalies, drankkoelers en koude keukens. Computer/apparatuurkoeling - Inwin instructie Alleen de computerkoelers registreren die bestaan uit een buiten- en een binnenunit. - Toelichting koeling van netwerk- en serverruimtes. Comfortkoeling - Toelichting ruimtekoeling van tbv binnenklimaat Klimaatbeheersing - Inwin instructie Het gaat om bedrijfsprocessen niet zijnde, het bewaren van eet- en drinkwaren of het be- of verwerken van voedsel - Toelichting koeling van een of meerdere ruimtes waar de temperatuur t.b.v. het bedrijfsproces moet kunnen worden aangepast.
Note on AD19: Hoeveelheid koelmiddel - Inwin instructie: Hoeveelheid koelmiddel moet vanuit het logboek ( >= 3 kg) dan wel vanaf de kenplaat (typeplaatje) (< 3 kg) worden geregistreerd. Hoeveelheid koelmiddel volgens logboek is maatgevend. - Toelichting: hoeveelheid koelmiddel betreft de hoeveelheid van het gehele circuit, inclusief leidingen.
Note on AF19: GWP-waarde - Inwin instructie: Relatie met soort koelmiddel, opgenomen in de F-gassenverordening (EU) nr. 517/2014. Bij nieuwe installaties moet de GWP waarde worden vermeld op de kenplaat (typeplaatje). Bij bestaande installaties kan een sticker met de gegevens worden bijgeplakt. - Toelichting: Zie bijgevoegde tabblad "Koelmiddelen"
Note on AG19: CO2-equivalent inhoud (ton) - Inwin instructie: Het CO2 equivalent wordt berekend door de GWP waarde van het koudemiddel x hoeveelheid koelmiddel. Bij nieuwe installaties moet de CO2 equivalent worden vermeld op de kenplaat (typeplaatje). Bij bestaande installatie kan een sticker met de gegevens worden bijgeplakt. - Toelichting: De CO2 equivalent kan voor bestaande installaties worden berekent door "Hoeveelheid koelmiddel" te vermenigvuldigen met "GWP-waarde". De GWP waarde is terug te vinden op tabblad "koelmiddelen"
Note on X20: Situatie koelinstallatie - Inwin instructie: Hier dient de lokatie van de condensor te worden aangegeven. Indien deze zich op het dak of aan de gevel beviind, dient de het ruimte nummer van de onder of naastgelegen ruimte te worden geregistreerd. - Toelichting: Lokatie van de condensor
Note on Y20: Categorie koelinstallatie Horecakoeling - Inwin instructie Alleen de drankkoelers registreren die bestaan uit een buiten- en een binnenunit. - Toelichting koeling eet- en drinkwaren en ruimtes waarin voedsel wordt be- c.q. verwerkt, zoals; koel-of vriescellen, uitgiftebalies, drankkoelers en koude keukens. Computer/apparatuurkoeling - Inwin instructie Alleen de computerkoelers registreren die bestaan uit een buiten- en een binnenunit. - Toelichting koeling van netwerk- en serverruimtes. Comfortkoeling - Toelichting ruimtekoeling van tbv binnenklimaat Klimaatbeheersing - Inwin instructie Het gaat om bedrijfsprocessen niet zijnde, het bewaren van eet- en drinkwaren of het be- of verwerken van voedsel - Toelichting koeling van een of meerdere ruimtes waar de temperatuur t.b.v. het bedrijfsproces moet kunnen worden aangepast.
Note on AD20: Hoeveelheid koelmiddel - Inwin instructie: Hoeveelheid koelmiddel moet vanuit het logboek ( >= 3 kg) dan wel vanaf de kenplaat (typeplaatje) (< 3 kg) worden geregistreerd. Hoeveelheid koelmiddel volgens logboek is maatgevend. - Toelichting: hoeveelheid koelmiddel betreft de hoeveelheid van het gehele circuit, inclusief leidingen.
Note on AF20: GWP-waarde - Inwin instructie: Relatie met soort koelmiddel, opgenomen in de F-gassenverordening (EU) nr. 517/2014. Bij nieuwe installaties moet de GWP waarde worden vermeld op de kenplaat (typeplaatje). Bij bestaande installaties kan een sticker met de gegevens worden bijgeplakt. - Toelichting: Zie bijgevoegde tabblad "Koelmiddelen"
Note on AG20: CO2-equivalent inhoud (ton) - Inwin instructie: Het CO2 equivalent wordt berekend door de GWP waarde van het koudemiddel x hoeveelheid koelmiddel. Bij nieuwe installaties moet de CO2 equivalent worden vermeld op de kenplaat (typeplaatje). Bij bestaande installatie kan een sticker met de gegevens worden bijgeplakt. - Toelichting: De CO2 equivalent kan voor bestaande installaties worden berekent door "Hoeveelheid koelmiddel" te vermenigvuldigen met "GWP-waarde". De GWP waarde is terug te vinden op tabblad "koelmiddelen"
Note on X21: Situatie koelinstallatie - Inwin instructie: Hier dient de lokatie van de condensor te worden aangegeven. Indien deze zich op het dak of aan de gevel beviind, dient de het ruimte nummer van de onder of naastgelegen ruimte te worden geregistreerd. - Toelichting: Lokatie van de condensor
Note on Y21: Categorie koelinstallatie Horecakoeling - Inwin instructie Alleen de drankkoelers registreren die bestaan uit een buiten- en een binnenunit. - Toelichting koeling eet- en drinkwaren en ruimtes waarin voedsel wordt be- c.q. verwerkt, zoals; koel-of vriescellen, uitgiftebalies, drankkoelers en koude keukens. Computer/apparatuurkoeling - Inwin instructie Alleen de computerkoelers registreren die bestaan uit een buiten- en een binnenunit. - Toelichting koeling van netwerk- en serverruimtes. Comfortkoeling - Toelichting ruimtekoeling van tbv binnenklimaat Klimaatbeheersing - Inwin instructie Het gaat om bedrijfsprocessen niet zijnde, het bewaren van eet- en drinkwaren of het be- of verwerken van voedsel - Toelichting koeling van een of meerdere ruimtes waar de temperatuur t.b.v. het bedrijfsproces moet kunnen worden aangepast.
Note on AD21: Hoeveelheid koelmiddel - Inwin instructie: Hoeveelheid koelmiddel moet vanuit het logboek ( >= 3 kg) dan wel vanaf de kenplaat (typeplaatje) (< 3 kg) worden geregistreerd. Hoeveelheid koelmiddel volgens logboek is maatgevend. - Toelichting: hoeveelheid koelmiddel betreft de hoeveelheid van het gehele circuit, inclusief leidingen.
Note on AF21: GWP-waarde - Inwin instructie: Relatie met soort koelmiddel, opgenomen in de F-gassenverordening (EU) nr. 517/2014. Bij nieuwe installaties moet de GWP waarde worden vermeld op de kenplaat (typeplaatje). Bij bestaande installaties kan een sticker met de gegevens worden bijgeplakt. - Toelichting: Zie bijgevoegde tabblad "Koelmiddelen"
Note on AG21: CO2-equivalent inhoud (ton) - Inwin instructie: Het CO2 equivalent wordt berekend door de GWP waarde van het koudemiddel x hoeveelheid koelmiddel. Bij nieuwe installaties moet de CO2 equivalent worden vermeld op de kenplaat (typeplaatje). Bij bestaande installatie kan een sticker met de gegevens worden bijgeplakt. - Toelichting: De CO2 equivalent kan voor bestaande installaties worden berekent door "Hoeveelheid koelmiddel" te vermenigvuldigen met "GWP-waarde". De GWP waarde is terug te vinden op tabblad "koelmiddelen"
Note on X22: Situatie koelinstallatie - Inwin instructie: Hier dient de lokatie van de condensor te worden aangegeven. Indien deze zich op het dak of aan de gevel beviind, dient de het ruimte nummer van de onder of naastgelegen ruimte te worden geregistreerd. - Toelichting: Lokatie van de condensor
Note on Y22: Categorie koelinstallatie Horecakoeling - Inwin instructie Alleen de drankkoelers registreren die bestaan uit een buiten- en een binnenunit. - Toelichting koeling eet- en drinkwaren en ruimtes waarin voedsel wordt be- c.q. verwerkt, zoals; koel-of vriescellen, uitgiftebalies, drankkoelers en koude keukens. Computer/apparatuurkoeling - Inwin instructie Alleen de computerkoelers registreren die bestaan uit een buiten- en een binnenunit. - Toelichting koeling van netwerk- en serverruimtes. Comfortkoeling - Toelichting ruimtekoeling van tbv binnenklimaat Klimaatbeheersing - Inwin instructie Het gaat om bedrijfsprocessen niet zijnde, het bewaren van eet- en drinkwaren of het be- of verwerken van voedsel - Toelichting koeling van een of meerdere ruimtes waar de temperatuur t.b.v. het bedrijfsproces moet kunnen worden aangepast.
Note on AD22: Hoeveelheid koelmiddel - Inwin instructie: Hoeveelheid koelmiddel moet vanuit het logboek ( >= 3 kg) dan wel vanaf de kenplaat (typeplaatje) (< 3 kg) worden geregistreerd. Hoeveelheid koelmiddel volgens logboek is maatgevend. - Toelichting: hoeveelheid koelmiddel betreft de hoeveelheid van het gehele circuit, inclusief leidingen.
Note on AF22: GWP-waarde - Inwin instructie: Relatie met soort koelmiddel, opgenomen in de F-gassenverordening (EU) nr. 517/2014. Bij nieuwe installaties moet de GWP waarde worden vermeld op de kenplaat (typeplaatje). Bij bestaande installaties kan een sticker met de gegevens worden bijgeplakt. - Toelichting: Zie bijgevoegde tabblad "Koelmiddelen"
Note on AG22: CO2-equivalent inhoud (ton) - Inwin instructie: Het CO2 equivalent wordt berekend door de GWP waarde van het koudemiddel x hoeveelheid koelmiddel. Bij nieuwe installaties moet de CO2 equivalent worden vermeld op de kenplaat (typeplaatje). Bij bestaande installatie kan een sticker met de gegevens worden bijgeplakt. - Toelichting: De CO2 equivalent kan voor bestaande installaties worden berekent door "Hoeveelheid koelmiddel" te vermenigvuldigen met "GWP-waarde". De GWP waarde is terug te vinden op tabblad "koelmiddelen"
Note on X23: Situatie koelinstallatie - Inwin instructie: Hier dient de lokatie van de condensor te worden aangegeven. Indien deze zich op het dak of aan de gevel beviind, dient de het ruimte nummer van de onder of naastgelegen ruimte te worden geregistreerd. - Toelichting: Lokatie van de condensor
Note on Y23: Categorie koelinstallatie Horecakoeling - Inwin instructie Alleen de drankkoelers registreren die bestaan uit een buiten- en een binnenunit. - Toelichting koeling eet- en drinkwaren en ruimtes waarin voedsel wordt be- c.q. verwerkt, zoals; koel-of vriescellen, uitgiftebalies, drankkoelers en koude keukens. Computer/apparatuurkoeling - Inwin instructie Alleen de computerkoelers registreren die bestaan uit een buiten- en een binnenunit. - Toelichting koeling van netwerk- en serverruimtes. Comfortkoeling - Toelichting ruimtekoeling van tbv binnenklimaat Klimaatbeheersing - Inwin instructie Het gaat om bedrijfsprocessen niet zijnde, het bewaren van eet- en drinkwaren of het be- of verwerken van voedsel - Toelichting koeling van een of meerdere ruimtes waar de temperatuur t.b.v. het bedrijfsproces moet kunnen worden aangepast.
Note on AD23: Hoeveelheid koelmiddel - Inwin instructie: Hoeveelheid koelmiddel moet vanuit het logboek ( >= 3 kg) dan wel vanaf de kenplaat (typeplaatje) (< 3 kg) worden geregistreerd. Hoeveelheid koelmiddel volgens logboek is maatgevend. - Toelichting: hoeveelheid koelmiddel betreft de hoeveelheid van het gehele circuit, inclusief leidingen.
Note on AF23: GWP-waarde - Inwin instructie: Relatie met soort koelmiddel, opgenomen in de F-gassenverordening (EU) nr. 517/2014. Bij nieuwe installaties moet de GWP waarde worden vermeld op de kenplaat (typeplaatje). Bij bestaande installaties kan een sticker met de gegevens worden bijgeplakt. - Toelichting: Zie bijgevoegde tabblad "Koelmiddelen"
Note on AG23: CO2-equivalent inhoud (ton) - Inwin instructie: Het CO2 equivalent wordt berekend door de GWP waarde van het koudemiddel x hoeveelheid koelmiddel. Bij nieuwe installaties moet de CO2 equivalent worden vermeld op de kenplaat (typeplaatje). Bij bestaande installatie kan een sticker met de gegevens worden bijgeplakt. - Toelichting: De CO2 equivalent kan voor bestaande installaties worden berekent door "Hoeveelheid koelmiddel" te vermenigvuldigen met "GWP-waarde". De GWP waarde is terug te vinden op tabblad "koelmiddelen"
Note on X24: Situatie koelinstallatie - Inwin instructie: Hier dient de lokatie van de condensor te worden aangegeven. Indien deze zich op het dak of aan de gevel beviind, dient de het ruimte nummer van de onder of naastgelegen ruimte te worden geregistreerd. - Toelichting: Lokatie van de condensor
Note on Y24: Categorie koelinstallatie Horecakoeling - Inwin instructie Alleen de drankkoelers registreren die bestaan uit een buiten- en een binnenunit. - Toelichting koeling eet- en drinkwaren en ruimtes waarin voedsel wordt be- c.q. verwerkt, zoals; koel-of vriescellen, uitgiftebalies, drankkoelers en koude keukens. Computer/apparatuurkoeling - Inwin instructie Alleen de computerkoelers registreren die bestaan uit een buiten- en een binnenunit. - Toelichting koeling van netwerk- en serverruimtes. Comfortkoeling - Toelichting ruimtekoeling van tbv binnenklimaat Klimaatbeheersing - Inwin instructie Het gaat om bedrijfsprocessen niet zijnde, het bewaren van eet- en drinkwaren of het be- of verwerken van voedsel - Toelichting koeling van een of meerdere ruimtes waar de temperatuur t.b.v. het bedrijfsproces moet kunnen worden aangepast.
Note on AD24: Hoeveelheid koelmiddel - Inwin instructie: Hoeveelheid koelmiddel moet vanuit het logboek ( >= 3 kg) dan wel vanaf de kenplaat (typeplaatje) (< 3 kg) worden geregistreerd. Hoeveelheid koelmiddel volgens logboek is maatgevend. - Toelichting: hoeveelheid koelmiddel betreft de hoeveelheid van het gehele circuit, inclusief leidingen.
Note on AF24: GWP-waarde - Inwin instructie: Relatie met soort koelmiddel, opgenomen in de F-gassenverordening (EU) nr. 517/2014. Bij nieuwe installaties moet de GWP waarde worden vermeld op de kenplaat (typeplaatje). Bij bestaande installaties kan een sticker met de gegevens worden bijgeplakt. - Toelichting: Zie bijgevoegde tabblad "Koelmiddelen"
Note on AG24: CO2-equivalent inhoud (ton) - Inwin instructie: Het CO2 equivalent wordt berekend door de GWP waarde van het koudemiddel x hoeveelheid koelmiddel. Bij nieuwe installaties moet de CO2 equivalent worden vermeld op de kenplaat (typeplaatje). Bij bestaande installatie kan een sticker met de gegevens worden bijgeplakt. - Toelichting: De CO2 equivalent kan voor bestaande installaties worden berekent door "Hoeveelheid koelmiddel" te vermenigvuldigen met "GWP-waarde". De GWP waarde is terug te vinden op tabblad "koelmiddelen"
Note on X38: Situatie koelinstallatie - Inwin instructie: Hier dient de lokatie van de condensor te worden aangegeven. Indien deze zich op het dak of aan de gevel beviind, dient de het ruimte nummer van de onder of naastgelegen ruimte te worden geregistreerd. - Toelichting: Lokatie van de condensor
Note on Y38: Categorie koelinstallatie Horecakoeling - Inwin instructie Alleen de drankkoelers registreren die bestaan uit een buiten- en een binnenunit. - Toelichting koeling eet- en drinkwaren en ruimtes waarin voedsel wordt be- c.q. verwerkt, zoals; koel-of vriescellen, uitgiftebalies, drankkoelers en koude keukens. Computer/apparatuurkoeling - Inwin instructie Alleen de computerkoelers registreren die bestaan uit een buiten- en een binnenunit. - Toelichting koeling van netwerk- en serverruimtes. Comfortkoeling - Toelichting ruimtekoeling van tbv binnenklimaat Klimaatbeheersing - Inwin instructie Het gaat om bedrijfsprocessen niet zijnde, het bewaren van eet- en drinkwaren of het be- of verwerken van voedsel - Toelichting koeling van een of meerdere ruimtes waar de temperatuur t.b.v. het bedrijfsproces moet kunnen worden aangepast.
Note on AD38: Hoeveelheid koelmiddel - Inwin instructie: Hoeveelheid koelmiddel moet vanuit het logboek ( >= 3 kg) dan wel vanaf de kenplaat (typeplaatje) (< 3 kg) worden geregistreerd. Hoeveelheid koelmiddel volgens logboek is maatgevend. - Toelichting: hoeveelheid koelmiddel betreft de hoeveelheid van het gehele circuit, inclusief leidingen.
Note on AF38: GWP-waarde - Inwin instructie: Relatie met soort koelmiddel, opgenomen in de F-gassenverordening (EU) nr. 517/2014. Bij nieuwe installaties moet de GWP waarde worden vermeld op de kenplaat (typeplaatje). Bij bestaande installaties kan een sticker met de gegevens worden bijgeplakt. - Toelichting: Zie bijgevoegde tabblad "Koelmiddelen"
Note on AG38: CO2-equivalent inhoud (ton) - Inwin instructie: Het CO2 equivalent wordt berekend door de GWP waarde van het koudemiddel x hoeveelheid koelmiddel. Bij nieuwe installaties moet de CO2 equivalent worden vermeld op de kenplaat (typeplaatje). Bij bestaande installatie kan een sticker met de gegevens worden bijgeplakt. - Toelichting: De CO2 equivalent kan voor bestaande installaties worden berekent door "Hoeveelheid koelmiddel" te vermenigvuldigen met "GWP-waarde". De GWP waarde is terug te vinden op tabblad "koelmiddelen"
Note on X39: Situatie koelinstallatie - Inwin instructie: Hier dient de lokatie van de condensor te worden aangegeven. Indien deze zich op het dak of aan de gevel beviind, dient de het ruimte nummer van de onder of naastgelegen ruimte te worden geregistreerd. - Toelichting: Lokatie van de condensor
Note on Y39: Categorie koelinstallatie Horecakoeling - Inwin instructie Alleen de drankkoelers registreren die bestaan uit een buiten- en een binnenunit. - Toelichting koeling eet- en drinkwaren en ruimtes waarin voedsel wordt be- c.q. verwerkt, zoals; koel-of vriescellen, uitgiftebalies, drankkoelers en koude keukens. Computer/apparatuurkoeling - Inwin instructie Alleen de computerkoelers registreren die bestaan uit een buiten- en een binnenunit. - Toelichting koeling van netwerk- en serverruimtes. Comfortkoeling - Toelichting ruimtekoeling van tbv binnenklimaat Klimaatbeheersing - Inwin instructie Het gaat om bedrijfsprocessen niet zijnde, het bewaren van eet- en drinkwaren of het be- of verwerken van voedsel - Toelichting koeling van een of meerdere ruimtes waar de temperatuur t.b.v. het bedrijfsproces moet kunnen worden aangepast.
Note on AD39: Hoeveelheid koelmiddel - Inwin instructie: Hoeveelheid koelmiddel moet vanuit het logboek ( >= 3 kg) dan wel vanaf de kenplaat (typeplaatje) (< 3 kg) worden geregistreerd. Hoeveelheid koelmiddel volgens logboek is maatgevend. - Toelichting: hoeveelheid koelmiddel betreft de hoeveelheid van het gehele circuit, inclusief leidingen.
Note on AF39: GWP-waarde - Inwin instructie: Relatie met soort koelmiddel, opgenomen in de F-gassenverordening (EU) nr. 517/2014. Bij nieuwe installaties moet de GWP waarde worden vermeld op de kenplaat (typeplaatje). Bij bestaande installaties kan een sticker met de gegevens worden bijgeplakt. - Toelichting: Zie bijgevoegde tabblad "Koelmiddelen"
Note on AG39: CO2-equivalent inhoud (ton) - Inwin instructie: Het CO2 equivalent wordt berekend door de GWP waarde van het koudemiddel x hoeveelheid koelmiddel. Bij nieuwe installaties moet de CO2 equivalent worden vermeld op de kenplaat (typeplaatje). Bij bestaande installatie kan een sticker met de gegevens worden bijgeplakt. - Toelichting: De CO2 equivalent kan voor bestaande installaties worden berekent door "Hoeveelheid koelmiddel" te vermenigvuldigen met "GWP-waarde". De GWP waarde is terug te vinden op tabblad "koelmiddelen"
Note on X40: Situatie koelinstallatie - Inwin instructie: Hier dient de lokatie van de condensor te worden aangegeven. Indien deze zich op het dak of aan de gevel beviind, dient de het ruimte nummer van de onder of naastgelegen ruimte te worden geregistreerd. - Toelichting: Lokatie van de condensor
Note on Y40: Categorie koelinstallatie Horecakoeling - Inwin instructie Alleen de drankkoelers registreren die bestaan uit een buiten- en een binnenunit. - Toelichting koeling eet- en drinkwaren en ruimtes waarin voedsel wordt be- c.q. verwerkt, zoals; koel-of vriescellen, uitgiftebalies, drankkoelers en koude keukens. Computer/apparatuurkoeling - Inwin instructie Alleen de computerkoelers registreren die bestaan uit een buiten- en een binnenunit. - Toelichting koeling van netwerk- en serverruimtes. Comfortkoeling - Toelichting ruimtekoeling van tbv binnenklimaat Klimaatbeheersing - Inwin instructie Het gaat om bedrijfsprocessen niet zijnde, het bewaren van eet- en drinkwaren of het be- of verwerken van voedsel - Toelichting koeling van een of meerdere ruimtes waar de temperatuur t.b.v. het bedrijfsproces moet kunnen worden aangepast.
Note on AD40: Hoeveelheid koelmiddel - Inwin instructie: Hoeveelheid koelmiddel moet vanuit het logboek ( >= 3 kg) dan wel vanaf de kenplaat (typeplaatje) (< 3 kg) worden geregistreerd. Hoeveelheid koelmiddel volgens logboek is maatgevend. - Toelichting: hoeveelheid koelmiddel betreft de hoeveelheid van het gehele circuit, inclusief leidingen.
Note on AF40: GWP-waarde - Inwin instructie: Relatie met soort koelmiddel, opgenomen in de F-gassenverordening (EU) nr. 517/2014. Bij nieuwe installaties moet de GWP waarde worden vermeld op de kenplaat (typeplaatje). Bij bestaande installaties kan een sticker met de gegevens worden bijgeplakt. - Toelichting: Zie bijgevoegde tabblad "Koelmiddelen"
Note on AG40: CO2-equivalent inhoud (ton) - Inwin instructie: Het CO2 equivalent wordt berekend door de GWP waarde van het koudemiddel x hoeveelheid koelmiddel. Bij nieuwe installaties moet de CO2 equivalent worden vermeld op de kenplaat (typeplaatje). Bij bestaande installatie kan een sticker met de gegevens worden bijgeplakt. - Toelichting: De CO2 equivalent kan voor bestaande installaties worden berekent door "Hoeveelheid koelmiddel" te vermenigvuldigen met "GWP-waarde". De GWP waarde is terug te vinden op tabblad "koelmiddelen"
Note on X41: Situatie koelinstallatie - Inwin instructie: Hier dient de lokatie van de condensor te worden aangegeven. Indien deze zich op het dak of aan de gevel beviind, dient de het ruimte nummer van de onder of naastgelegen ruimte te worden geregistreerd. - Toelichting: Lokatie van de condensor
Note on Y41: Categorie koelinstallatie Horecakoeling - Inwin instructie Alleen de drankkoelers registreren die bestaan uit een buiten- en een binnenunit. - Toelichting koeling eet- en drinkwaren en ruimtes waarin voedsel wordt be- c.q. verwerkt, zoals; koel-of vriescellen, uitgiftebalies, drankkoelers en koude keukens. Computer/apparatuurkoeling - Inwin instructie Alleen de computerkoelers registreren die bestaan uit een buiten- en een binnenunit. - Toelichting koeling van netwerk- en serverruimtes. Comfortkoeling - Toelichting ruimtekoeling van tbv binnenklimaat Klimaatbeheersing - Inwin instructie Het gaat om bedrijfsprocessen niet zijnde, het bewaren van eet- en drinkwaren of het be- of verwerken van voedsel - Toelichting koeling van een of meerdere ruimtes waar de temperatuur t.b.v. het bedrijfsproces moet kunnen worden aangepast.
Note on AD41: Hoeveelheid koelmiddel - Inwin instructie: Hoeveelheid koelmiddel moet vanuit het logboek ( >= 3 kg) dan wel vanaf de kenplaat (typeplaatje) (< 3 kg) worden geregistreerd. Hoeveelheid koelmiddel volgens logboek is maatgevend. - Toelichting: hoeveelheid koelmiddel betreft de hoeveelheid van het gehele circuit, inclusief leidingen.
Note on AF41: GWP-waarde - Inwin instructie: Relatie met soort koelmiddel, opgenomen in de F-gassenverordening (EU) nr. 517/2014. Bij nieuwe installaties moet de GWP waarde worden vermeld op de kenplaat (typeplaatje). Bij bestaande installaties kan een sticker met de gegevens worden bijgeplakt. - Toelichting: Zie bijgevoegde tabblad "Koelmiddelen"
Note on AG41: CO2-equivalent inhoud (ton) - Inwin instructie: Het CO2 equivalent wordt berekend door de GWP waarde van het koudemiddel x hoeveelheid koelmiddel. Bij nieuwe installaties moet de CO2 equivalent worden vermeld op de kenplaat (typeplaatje). Bij bestaande installatie kan een sticker met de gegevens worden bijgeplakt. - Toelichting: De CO2 equivalent kan voor bestaande installaties worden berekent door "Hoeveelheid koelmiddel" te vermenigvuldigen met "GWP-waarde". De GWP waarde is terug te vinden op tabblad "koelmiddelen"
Note on X42: Situatie koelinstallatie - Inwin instructie: Hier dient de lokatie van de condensor te worden aangegeven. Indien deze zich op het dak of aan de gevel beviind, dient de het ruimte nummer van de onder of naastgelegen ruimte te worden geregistreerd. - Toelichting: Lokatie van de condensor
Note on Y42: Categorie koelinstallatie Horecakoeling - Inwin instructie Alleen de drankkoelers registreren die bestaan uit een buiten- en een binnenunit. - Toelichting koeling eet- en drinkwaren en ruimtes waarin voedsel wordt be- c.q. verwerkt, zoals; koel-of vriescellen, uitgiftebalies, drankkoelers en koude keukens. Computer/apparatuurkoeling - Inwin instructie Alleen de computerkoelers registreren die bestaan uit een buiten- en een binnenunit. - Toelichting koeling van netwerk- en serverruimtes. Comfortkoeling - Toelichting ruimtekoeling van tbv binnenklimaat Klimaatbeheersing - Inwin instructie Het gaat om bedrijfsprocessen niet zijnde, het bewaren van eet- en drinkwaren of het be- of verwerken van voedsel - Toelichting koeling van een of meerdere ruimtes waar de temperatuur t.b.v. het bedrijfsproces moet kunnen worden aangepast.
Note on AD42: Hoeveelheid koelmiddel - Inwin instructie: Hoeveelheid koelmiddel moet vanuit het logboek ( >= 3 kg) dan wel vanaf de kenplaat (typeplaatje) (< 3 kg) worden geregistreerd. Hoeveelheid koelmiddel volgens logboek is maatgevend. - Toelichting: hoeveelheid koelmiddel betreft de hoeveelheid van het gehele circuit, inclusief leidingen.
Note on AF42: GWP-waarde - Inwin instructie: Relatie met soort koelmiddel, opgenomen in de F-gassenverordening (EU) nr. 517/2014. Bij nieuwe installaties moet de GWP waarde worden vermeld op de kenplaat (typeplaatje). Bij bestaande installaties kan een sticker met de gegevens worden bijgeplakt. - Toelichting: Zie bijgevoegde tabblad "Koelmiddelen"
Note on AG42: CO2-equivalent inhoud (ton) - Inwin instructie: Het CO2 equivalent wordt berekend door de GWP waarde van het koudemiddel x hoeveelheid koelmiddel. Bij nieuwe installaties moet de CO2 equivalent worden vermeld op de kenplaat (typeplaatje). Bij bestaande installatie kan een sticker met de gegevens worden bijgeplakt. - Toelichting: De CO2 equivalent kan voor bestaande installaties worden berekent door "Hoeveelheid koelmiddel" te vermenigvuldigen met "GWP-waarde". De GWP waarde is terug te vinden op tabblad "koelmiddelen"
Note on X43: Situatie koelinstallatie - Inwin instructie: Hier dient de lokatie van de condensor te worden aangegeven. Indien deze zich op het dak of aan de gevel beviind, dient de het ruimte nummer van de onder of naastgelegen ruimte te worden geregistreerd. - Toelichting: Lokatie van de condensor
Note on Y43: Categorie koelinstallatie Horecakoeling - Inwin instructie Alleen de drankkoelers registreren die bestaan uit een buiten- en een binnenunit. - Toelichting koeling eet- en drinkwaren en ruimtes waarin voedsel wordt be- c.q. verwerkt, zoals; koel-of vriescellen, uitgiftebalies, drankkoelers en koude keukens. Computer/apparatuurkoeling - Inwin instructie Alleen de computerkoelers registreren die bestaan uit een buiten- en een binnenunit. - Toelichting koeling van netwerk- en serverruimtes. Comfortkoeling - Toelichting ruimtekoeling van tbv binnenklimaat Klimaatbeheersing - Inwin instructie Het gaat om bedrijfsprocessen niet zijnde, het bewaren van eet- en drinkwaren of het be- of verwerken van voedsel - Toelichting koeling van een of meerdere ruimtes waar de temperatuur t.b.v. het bedrijfsproces moet kunnen worden aangepast.
Note on AD43: Hoeveelheid koelmiddel - Inwin instructie: Hoeveelheid koelmiddel moet vanuit het logboek ( >= 3 kg) dan wel vanaf de kenplaat (typeplaatje) (< 3 kg) worden geregistreerd. Hoeveelheid koelmiddel volgens logboek is maatgevend. - Toelichting: hoeveelheid koelmiddel betreft de hoeveelheid van het gehele circuit, inclusief leidingen.
Note on AF43: GWP-waarde - Inwin instructie: Relatie met soort koelmiddel, opgenomen in de F-gassenverordening (EU) nr. 517/2014. Bij nieuwe installaties moet de GWP waarde worden vermeld op de kenplaat (typeplaatje). Bij bestaande installaties kan een sticker met de gegevens worden bijgeplakt. - Toelichting: Zie bijgevoegde tabblad "Koelmiddelen"
Note on AG43: CO2-equivalent inhoud (ton) - Inwin instructie: Het CO2 equivalent wordt berekend door de GWP waarde van het koudemiddel x hoeveelheid koelmiddel. Bij nieuwe installaties moet de CO2 equivalent worden vermeld op de kenplaat (typeplaatje). Bij bestaande installatie kan een sticker met de gegevens worden bijgeplakt. - Toelichting: De CO2 equivalent kan voor bestaande installaties worden berekent door "Hoeveelheid koelmiddel" te vermenigvuldigen met "GWP-waarde". De GWP waarde is terug te vinden op tabblad "koelmiddelen"
Note on X44: Situatie koelinstallatie - Inwin instructie: Hier dient de lokatie van de condensor te worden aangegeven. Indien deze zich op het dak of aan de gevel beviind, dient de het ruimte nummer van de onder of naastgelegen ruimte te worden geregistreerd. - Toelichting: Lokatie van de condensor
Note on Y44: Categorie koelinstallatie Horecakoeling - Inwin instructie Alleen de drankkoelers registreren die bestaan uit een buiten- en een binnenunit. - Toelichting koeling eet- en drinkwaren en ruimtes waarin voedsel wordt be- c.q. verwerkt, zoals; koel-of vriescellen, uitgiftebalies, drankkoelers en koude keukens. Computer/apparatuurkoeling - Inwin instructie Alleen de computerkoelers registreren die bestaan uit een buiten- en een binnenunit. - Toelichting koeling van netwerk- en serverruimtes. Comfortkoeling - Toelichting ruimtekoeling van tbv binnenklimaat Klimaatbeheersing - Inwin instructie Het gaat om bedrijfsprocessen niet zijnde, het bewaren van eet- en drinkwaren of het be- of verwerken van voedsel - Toelichting koeling van een of meerdere ruimtes waar de temperatuur t.b.v. het bedrijfsproces moet kunnen worden aangepast.
Note on AD44: Hoeveelheid koelmiddel - Inwin instructie: Hoeveelheid koelmiddel moet vanuit het logboek ( >= 3 kg) dan wel vanaf de kenplaat (typeplaatje) (< 3 kg) worden geregistreerd. Hoeveelheid koelmiddel volgens logboek is maatgevend. - Toelichting: hoeveelheid koelmiddel betreft de hoeveelheid van het gehele circuit, inclusief leidingen.
Note on AF44: GWP-waarde - Inwin instructie: Relatie met soort koelmiddel, opgenomen in de F-gassenverordening (EU) nr. 517/2014. Bij nieuwe installaties moet de GWP waarde worden vermeld op de kenplaat (typeplaatje). Bij bestaande installaties kan een sticker met de gegevens worden bijgeplakt. - Toelichting: Zie bijgevoegde tabblad "Koelmiddelen"
Note on AG44: CO2-equivalent inhoud (ton) - Inwin instructie: Het CO2 equivalent wordt berekend door de GWP waarde van het koudemiddel x hoeveelheid koelmiddel. Bij nieuwe installaties moet de CO2 equivalent worden vermeld op de kenplaat (typeplaatje). Bij bestaande installatie kan een sticker met de gegevens worden bijgeplakt. - Toelichting: De CO2 equivalent kan voor bestaande installaties worden berekent door "Hoeveelheid koelmiddel" te vermenigvuldigen met "GWP-waarde". De GWP waarde is terug te vinden op tabblad "koelmiddelen"
Note on X45: Situatie koelinstallatie - Inwin instructie: Hier dient de lokatie van de condensor te worden aangegeven. Indien deze zich op het dak of aan de gevel beviind, dient de het ruimte nummer van de onder of naastgelegen ruimte te worden geregistreerd. - Toelichting: Lokatie van de condensor
Note on Y45: Categorie koelinstallatie Horecakoeling - Inwin instructie Alleen de drankkoelers registreren die bestaan uit een buiten- en een binnenunit. - Toelichting koeling eet- en drinkwaren en ruimtes waarin voedsel wordt be- c.q. verwerkt, zoals; koel-of vriescellen, uitgiftebalies, drankkoelers en koude keukens. Computer/apparatuurkoeling - Inwin instructie Alleen de computerkoelers registreren die bestaan uit een buiten- en een binnenunit. - Toelichting koeling van netwerk- en serverruimtes. Comfortkoeling - Toelichting ruimtekoeling van tbv binnenklimaat Klimaatbeheersing - Inwin instructie Het gaat om bedrijfsprocessen niet zijnde, het bewaren van eet- en drinkwaren of het be- of verwerken van voedsel - Toelichting koeling van een of meerdere ruimtes waar de temperatuur t.b.v. het bedrijfsproces moet kunnen worden aangepast.
Note on AD45: Hoeveelheid koelmiddel - Inwin instructie: Hoeveelheid koelmiddel moet vanuit het logboek ( >= 3 kg) dan wel vanaf de kenplaat (typeplaatje) (< 3 kg) worden geregistreerd. Hoeveelheid koelmiddel volgens logboek is maatgevend. - Toelichting: hoeveelheid koelmiddel betreft de hoeveelheid van het gehele circuit, inclusief leidingen.
Note on AF45: GWP-waarde - Inwin instructie: Relatie met soort koelmiddel, opgenomen in de F-gassenverordening (EU) nr. 517/2014. Bij nieuwe installaties moet de GWP waarde worden vermeld op de kenplaat (typeplaatje). Bij bestaande installaties kan een sticker met de gegevens worden bijgeplakt. - Toelichting: Zie bijgevoegde tabblad "Koelmiddelen"
Note on AG45: CO2-equivalent inhoud (ton) - Inwin instructie: Het CO2 equivalent wordt berekend door de GWP waarde van het koudemiddel x hoeveelheid koelmiddel. Bij nieuwe installaties moet de CO2 equivalent worden vermeld op de kenplaat (typeplaatje). Bij bestaande installatie kan een sticker met de gegevens worden bijgeplakt. - Toelichting: De CO2 equivalent kan voor bestaande installaties worden berekent door "Hoeveelheid koelmiddel" te vermenigvuldigen met "GWP-waarde". De GWP waarde is terug te vinden op tabblad "koelmiddelen"
Note on X46: Situatie koelinstallatie - Inwin instructie: Hier dient de lokatie van de condensor te worden aangegeven. Indien deze zich op het dak of aan de gevel beviind, dient de het ruimte nummer van de onder of naastgelegen ruimte te worden geregistreerd. - Toelichting: Lokatie van de condensor
Note on Y46: Categorie koelinstallatie Horecakoeling - Inwin instructie Alleen de drankkoelers registreren die bestaan uit een buiten- en een binnenunit. - Toelichting koeling eet- en drinkwaren en ruimtes waarin voedsel wordt be- c.q. verwerkt, zoals; koel-of vriescellen, uitgiftebalies, drankkoelers en koude keukens. Computer/apparatuurkoeling - Inwin instructie Alleen de computerkoelers registreren die bestaan uit een buiten- en een binnenunit. - Toelichting koeling van netwerk- en serverruimtes. Comfortkoeling - Toelichting ruimtekoeling van tbv binnenklimaat Klimaatbeheersing - Inwin instructie Het gaat om bedrijfsprocessen niet zijnde, het bewaren van eet- en drinkwaren of het be- of verwerken van voedsel - Toelichting koeling van een of meerdere ruimtes waar de temperatuur t.b.v. het bedrijfsproces moet kunnen worden aangepast.
Note on AD46: Hoeveelheid koelmiddel - Inwin instructie: Hoeveelheid koelmiddel moet vanuit het logboek ( >= 3 kg) dan wel vanaf de kenplaat (typeplaatje) (< 3 kg) worden geregistreerd. Hoeveelheid koelmiddel volgens logboek is maatgevend. - Toelichting: hoeveelheid koelmiddel betreft de hoeveelheid van het gehele circuit, inclusief leidingen.
Note on AF46: GWP-waarde - Inwin instructie: Relatie met soort koelmiddel, opgenomen in de F-gassenverordening (EU) nr. 517/2014. Bij nieuwe installaties moet de GWP waarde worden vermeld op de kenplaat (typeplaatje). Bij bestaande installaties kan een sticker met de gegevens worden bijgeplakt. - Toelichting: Zie bijgevoegde tabblad "Koelmiddelen"
Note on AG46: CO2-equivalent inhoud (ton) - Inwin instructie: Het CO2 equivalent wordt berekend door de GWP waarde van het koudemiddel x hoeveelheid koelmiddel. Bij nieuwe installaties moet de CO2 equivalent worden vermeld op de kenplaat (typeplaatje). Bij bestaande installatie kan een sticker met de gegevens worden bijgeplakt. - Toelichting: De CO2 equivalent kan voor bestaande installaties worden berekent door "Hoeveelheid koelmiddel" te vermenigvuldigen met "GWP-waarde". De GWP waarde is terug te vinden op tabblad "koelmiddelen"
Note on X47: Situatie koelinstallatie - Inwin instructie: Hier dient de lokatie van de condensor te worden aangegeven. Indien deze zich op het dak of aan de gevel beviind, dient de het ruimte nummer van de onder of naastgelegen ruimte te worden geregistreerd. - Toelichting: Lokatie van de condensor
Note on Y47: Categorie koelinstallatie Horecakoeling - Inwin instructie Alleen de drankkoelers registreren die bestaan uit een buiten- en een binnenunit. - Toelichting koeling eet- en drinkwaren en ruimtes waarin voedsel wordt be- c.q. verwerkt, zoals; koel-of vriescellen, uitgiftebalies, drankkoelers en koude keukens. Computer/apparatuurkoeling - Inwin instructie Alleen de computerkoelers registreren die bestaan uit een buiten- en een binnenunit. - Toelichting koeling van netwerk- en serverruimtes. Comfortkoeling - Toelichting ruimtekoeling van tbv binnenklimaat Klimaatbeheersing - Inwin instructie Het gaat om bedrijfsprocessen niet zijnde, het bewaren van eet- en drinkwaren of het be- of verwerken van voedsel - Toelichting koeling van een of meerdere ruimtes waar de temperatuur t.b.v. het bedrijfsproces moet kunnen worden aangepast.
Note on AD47: Hoeveelheid koelmiddel - Inwin instructie: Hoeveelheid koelmiddel moet vanuit het logboek ( >= 3 kg) dan wel vanaf de kenplaat (typeplaatje) (< 3 kg) worden geregistreerd. Hoeveelheid koelmiddel volgens logboek is maatgevend. - Toelichting: hoeveelheid koelmiddel betreft de hoeveelheid van het gehele circuit, inclusief leidingen.
Note on AF47: GWP-waarde - Inwin instructie: Relatie met soort koelmiddel, opgenomen in de F-gassenverordening (EU) nr. 517/2014. Bij nieuwe installaties moet de GWP waarde worden vermeld op de kenplaat (typeplaatje). Bij bestaande installaties kan een sticker met de gegevens worden bijgeplakt. - Toelichting: Zie bijgevoegde tabblad "Koelmiddelen"
Note on AG47: CO2-equivalent inhoud (ton) - Inwin instructie: Het CO2 equivalent wordt berekend door de GWP waarde van het koudemiddel x hoeveelheid koelmiddel. Bij nieuwe installaties moet de CO2 equivalent worden vermeld op de kenplaat (typeplaatje). Bij bestaande installatie kan een sticker met de gegevens worden bijgeplakt. - Toelichting: De CO2 equivalent kan voor bestaande installaties worden berekent door "Hoeveelheid koelmiddel" te vermenigvuldigen met "GWP-waarde". De GWP waarde is terug te vinden op tabblad "koelmiddelen"
Note on X48: Situatie koelinstallatie - Inwin instructie: Hier dient de lokatie van de condensor te worden aangegeven. Indien deze zich op het dak of aan de gevel beviind, dient de het ruimte nummer van de onder of naastgelegen ruimte te worden geregistreerd. - Toelichting: Lokatie van de condensor
Note on Y48: Categorie koelinstallatie Horecakoeling - Inwin instructie Alleen de drankkoelers registreren die bestaan uit een buiten- en een binnenunit. - Toelichting koeling eet- en drinkwaren en ruimtes waarin voedsel wordt be- c.q. verwerkt, zoals; koel-of vriescellen, uitgiftebalies, drankkoelers en koude keukens. Computer/apparatuurkoeling - Inwin instructie Alleen de computerkoelers registreren die bestaan uit een buiten- en een binnenunit. - Toelichting koeling van netwerk- en serverruimtes. Comfortkoeling - Toelichting ruimtekoeling van tbv binnenklimaat Klimaatbeheersing - Inwin instructie Het gaat om bedrijfsprocessen niet zijnde, het bewaren van eet- en drinkwaren of het be- of verwerken van voedsel - Toelichting koeling van een of meerdere ruimtes waar de temperatuur t.b.v. het bedrijfsproces moet kunnen worden aangepast.
Note on AD48: Hoeveelheid koelmiddel - Inwin instructie: Hoeveelheid koelmiddel moet vanuit het logboek ( >= 3 kg) dan wel vanaf de kenplaat (typeplaatje) (< 3 kg) worden geregistreerd. Hoeveelheid koelmiddel volgens logboek is maatgevend. - Toelichting: hoeveelheid koelmiddel betreft de hoeveelheid van het gehele circuit, inclusief leidingen.
Note on AF48: GWP-waarde - Inwin instructie: Relatie met soort koelmiddel, opgenomen in de F-gassenverordening (EU) nr. 517/2014. Bij nieuwe installaties moet de GWP waarde worden vermeld op de kenplaat (typeplaatje). Bij bestaande installaties kan een sticker met de gegevens worden bijgeplakt. - Toelichting: Zie bijgevoegde tabblad "Koelmiddelen"
Note on AG48: CO2-equivalent inhoud (ton) - Inwin instructie: Het CO2 equivalent wordt berekend door de GWP waarde van het koudemiddel x hoeveelheid koelmiddel. Bij nieuwe installaties moet de CO2 equivalent worden vermeld op de kenplaat (typeplaatje). Bij bestaande installatie kan een sticker met de gegevens worden bijgeplakt. - Toelichting: De CO2 equivalent kan voor bestaande installaties worden berekent door "Hoeveelheid koelmiddel" te vermenigvuldigen met "GWP-waarde". De GWP waarde is terug te vinden op tabblad "koelmiddelen"
Note on X49: Situatie koelinstallatie - Inwin instructie: Hier dient de lokatie van de condensor te worden aangegeven. Indien deze zich op het dak of aan de gevel beviind, dient de het ruimte nummer van de onder of naastgelegen ruimte te worden geregistreerd. - Toelichting: Lokatie van de condensor
Note on Y49: Categorie koelinstallatie Horecakoeling - Inwin instructie Alleen de drankkoelers registreren die bestaan uit een buiten- en een binnenunit. - Toelichting koeling eet- en drinkwaren en ruimtes waarin voedsel wordt be- c.q. verwerkt, zoals; koel-of vriescellen, uitgiftebalies, drankkoelers en koude keukens. Computer/apparatuurkoeling - Inwin instructie Alleen de computerkoelers registreren die bestaan uit een buiten- en een binnenunit. - Toelichting koeling van netwerk- en serverruimtes. Comfortkoeling - Toelichting ruimtekoeling van tbv binnenklimaat Klimaatbeheersing - Inwin instructie Het gaat om bedrijfsprocessen niet zijnde, het bewaren van eet- en drinkwaren of het be- of verwerken van voedsel - Toelichting koeling van een of meerdere ruimtes waar de temperatuur t.b.v. het bedrijfsproces moet kunnen worden aangepast.
Note on AD49: Hoeveelheid koelmiddel - Inwin instructie: Hoeveelheid koelmiddel moet vanuit het logboek ( >= 3 kg) dan wel vanaf de kenplaat (typeplaatje) (< 3 kg) worden geregistreerd. Hoeveelheid koelmiddel volgens logboek is maatgevend. - Toelichting: hoeveelheid koelmiddel betreft de hoeveelheid van het gehele circuit, inclusief leidingen.
Note on AF49: GWP-waarde - Inwin instructie: Relatie met soort koelmiddel, opgenomen in de F-gassenverordening (EU) nr. 517/2014. Bij nieuwe installaties moet de GWP waarde worden vermeld op de kenplaat (typeplaatje). Bij bestaande installaties kan een sticker met de gegevens worden bijgeplakt. - Toelichting: Zie bijgevoegde tabblad "Koelmiddelen"
Note on AG49: CO2-equivalent inhoud (ton) - Inwin instructie: Het CO2 equivalent wordt berekend door de GWP waarde van het koudemiddel x hoeveelheid koelmiddel. Bij nieuwe installaties moet de CO2 equivalent worden vermeld op de kenplaat (typeplaatje). Bij bestaande installatie kan een sticker met de gegevens worden bijgeplakt. - Toelichting: De CO2 equivalent kan voor bestaande installaties worden berekent door "Hoeveelheid koelmiddel" te vermenigvuldigen met "GWP-waarde". De GWP waarde is terug te vinden op tabblad "koelmiddelen"
Note on X50: Situatie koelinstallatie - Inwin instructie: Hier dient de lokatie van de condensor te worden aangegeven. Indien deze zich op het dak of aan de gevel beviind, dient de het ruimte nummer van de onder of naastgelegen ruimte te worden geregistreerd. - Toelichting: Lokatie van de condensor
Note on Y50: Categorie koelinstallatie Horecakoeling - Inwin instructie Alleen de drankkoelers registreren die bestaan uit een buiten- en een binnenunit. - Toelichting koeling eet- en drinkwaren en ruimtes waarin voedsel wordt be- c.q. verwerkt, zoals; koel-of vriescellen, uitgiftebalies, drankkoelers en koude keukens. Computer/apparatuurkoeling - Inwin instructie Alleen de computerkoelers registreren die bestaan uit een buiten- en een binnenunit. - Toelichting koeling van netwerk- en serverruimtes. Comfortkoeling - Toelichting ruimtekoeling van tbv binnenklimaat Klimaatbeheersing - Inwin instructie Het gaat om bedrijfsprocessen niet zijnde, het bewaren van eet- en drinkwaren of het be- of verwerken van voedsel - Toelichting koeling van een of meerdere ruimtes waar de temperatuur t.b.v. het bedrijfsproces moet kunnen worden aangepast.
Note on AD50: Hoeveelheid koelmiddel - Inwin instructie: Hoeveelheid koelmiddel moet vanuit het logboek ( >= 3 kg) dan wel vanaf de kenplaat (typeplaatje) (< 3 kg) worden geregistreerd. Hoeveelheid koelmiddel volgens logboek is maatgevend. - Toelichting: hoeveelheid koelmiddel betreft de hoeveelheid van het gehele circuit, inclusief leidingen.
Note on AF50: GWP-waarde - Inwin instructie: Relatie met soort koelmiddel, opgenomen in de F-gassenverordening (EU) nr. 517/2014. Bij nieuwe installaties moet de GWP waarde worden vermeld op de kenplaat (typeplaatje). Bij bestaande installaties kan een sticker met de gegevens worden bijgeplakt. - Toelichting: Zie bijgevoegde tabblad "Koelmiddelen"
Note on AG50: CO2-equivalent inhoud (ton) - Inwin instructie: Het CO2 equivalent wordt berekend door de GWP waarde van het koudemiddel x hoeveelheid koelmiddel. Bij nieuwe installaties moet de CO2 equivalent worden vermeld op de kenplaat (typeplaatje). Bij bestaande installatie kan een sticker met de gegevens worden bijgeplakt. - Toelichting: De CO2 equivalent kan voor bestaande installaties worden berekent door "Hoeveelheid koelmiddel" te vermenigvuldigen met "GWP-waarde". De GWP waarde is terug te vinden op tabblad "koelmiddelen"
Note on X51: Situatie koelinstallatie - Inwin instructie: Hier dient de lokatie van de condensor te worden aangegeven. Indien deze zich op het dak of aan de gevel beviind, dient de het ruimte nummer van de onder of naastgelegen ruimte te worden geregistreerd. - Toelichting: Lokatie van de condensor
Note on Y51: Categorie koelinstallatie Horecakoeling - Inwin instructie Alleen de drankkoelers registreren die bestaan uit een buiten- en een binnenunit. - Toelichting koeling eet- en drinkwaren en ruimtes waarin voedsel wordt be- c.q. verwerkt, zoals; koel-of vriescellen, uitgiftebalies, drankkoelers en koude keukens. Computer/apparatuurkoeling - Inwin instructie Alleen de computerkoelers registreren die bestaan uit een buiten- en een binnenunit. - Toelichting koeling van netwerk- en serverruimtes. Comfortkoeling - Toelichting ruimtekoeling van tbv binnenklimaat Klimaatbeheersing - Inwin instructie Het gaat om bedrijfsprocessen niet zijnde, het bewaren van eet- en drinkwaren of het be- of verwerken van voedsel - Toelichting koeling van een of meerdere ruimtes waar de temperatuur t.b.v. het bedrijfsproces moet kunnen worden aangepast.
Note on AD51: Hoeveelheid koelmiddel - Inwin instructie: Hoeveelheid koelmiddel moet vanuit het logboek ( >= 3 kg) dan wel vanaf de kenplaat (typeplaatje) (< 3 kg) worden geregistreerd. Hoeveelheid koelmiddel volgens logboek is maatgevend. - Toelichting: hoeveelheid koelmiddel betreft de hoeveelheid van het gehele circuit, inclusief leidingen.
Note on AF51: GWP-waarde - Inwin instructie: Relatie met soort koelmiddel, opgenomen in de F-gassenverordening (EU) nr. 517/2014. Bij nieuwe installaties moet de GWP waarde worden vermeld op de kenplaat (typeplaatje). Bij bestaande installaties kan een sticker met de gegevens worden bijgeplakt. - Toelichting: Zie bijgevoegde tabblad "Koelmiddelen"
Note on AG51: CO2-equivalent inhoud (ton) - Inwin instructie: Het CO2 equivalent wordt berekend door de GWP waarde van het koudemiddel x hoeveelheid koelmiddel. Bij nieuwe installaties moet de CO2 equivalent worden vermeld op de kenplaat (typeplaatje). Bij bestaande installatie kan een sticker met de gegevens worden bijgeplakt. - Toelichting: De CO2 equivalent kan voor bestaande installaties worden berekent door "Hoeveelheid koelmiddel" te vermenigvuldigen met "GWP-waarde". De GWP waarde is terug te vinden op tabblad "koelmiddelen"
Note on X52: Situatie koelinstallatie - Inwin instructie: Hier dient de lokatie van de condensor te worden aangegeven. Indien deze zich op het dak of aan de gevel beviind, dient de het ruimte nummer van de onder of naastgelegen ruimte te worden geregistreerd. - Toelichting: Lokatie van de condensor
Note on Y52: Categorie koelinstallatie Horecakoeling - Inwin instructie Alleen de drankkoelers registreren die bestaan uit een buiten- en een binnenunit. - Toelichting koeling eet- en drinkwaren en ruimtes waarin voedsel wordt be- c.q. verwerkt, zoals; koel-of vriescellen, uitgiftebalies, drankkoelers en koude keukens. Computer/apparatuurkoeling - Inwin instructie Alleen de computerkoelers registreren die bestaan uit een buiten- en een binnenunit. - Toelichting koeling van netwerk- en serverruimtes. Comfortkoeling - Toelichting ruimtekoeling van tbv binnenklimaat Klimaatbeheersing - Inwin instructie Het gaat om bedrijfsprocessen niet zijnde, het bewaren van eet- en drinkwaren of het be- of verwerken van voedsel - Toelichting koeling van een of meerdere ruimtes waar de temperatuur t.b.v. het bedrijfsproces moet kunnen worden aangepast.
Note on AD52: Hoeveelheid koelmiddel - Inwin instructie: Hoeveelheid koelmiddel moet vanuit het logboek ( >= 3 kg) dan wel vanaf de kenplaat (typeplaatje) (< 3 kg) worden geregistreerd. Hoeveelheid koelmiddel volgens logboek is maatgevend. - Toelichting: hoeveelheid koelmiddel betreft de hoeveelheid van het gehele circuit, inclusief leidingen.
Note on AF52: GWP-waarde - Inwin instructie: Relatie met soort koelmiddel, opgenomen in de F-gassenverordening (EU) nr. 517/2014. Bij nieuwe installaties moet de GWP waarde worden vermeld op de kenplaat (typeplaatje). Bij bestaande installaties kan een sticker met de gegevens worden bijgeplakt. - Toelichting: Zie bijgevoegde tabblad "Koelmiddelen"
Note on AG52: CO2-equivalent inhoud (ton) - Inwin instructie: Het CO2 equivalent wordt berekend door de GWP waarde van het koudemiddel x hoeveelheid koelmiddel. Bij nieuwe installaties moet de CO2 equivalent worden vermeld op de kenplaat (typeplaatje). Bij bestaande installatie kan een sticker met de gegevens worden bijgeplakt. - Toelichting: De CO2 equivalent kan voor bestaande installaties worden berekent door "Hoeveelheid koelmiddel" te vermenigvuldigen met "GWP-waarde". De GWP waarde is terug te vinden op tabblad "koelmiddelen"
Note on X53: Situatie koelinstallatie - Inwin instructie: Hier dient de lokatie van de condensor te worden aangegeven. Indien deze zich op het dak of aan de gevel beviind, dient de het ruimte nummer van de onder of naastgelegen ruimte te worden geregistreerd. - Toelichting: Lokatie van de condensor
Note on Y53: Categorie koelinstallatie Horecakoeling - Inwin instructie Alleen de drankkoelers registreren die bestaan uit een buiten- en een binnenunit. - Toelichting koeling eet- en drinkwaren en ruimtes waarin voedsel wordt be- c.q. verwerkt, zoals; koel-of vriescellen, uitgiftebalies, drankkoelers en koude keukens. Computer/apparatuurkoeling - Inwin instructie Alleen de computerkoelers registreren die bestaan uit een buiten- en een binnenunit. - Toelichting koeling van netwerk- en serverruimtes. Comfortkoeling - Toelichting ruimtekoeling van tbv binnenklimaat Klimaatbeheersing - Inwin instructie Het gaat om bedrijfsprocessen niet zijnde, het bewaren van eet- en drinkwaren of het be- of verwerken van voedsel - Toelichting koeling van een of meerdere ruimtes waar de temperatuur t.b.v. het bedrijfsproces moet kunnen worden aangepast.
Note on AD53: Hoeveelheid koelmiddel - Inwin instructie: Hoeveelheid koelmiddel moet vanuit het logboek ( >= 3 kg) dan wel vanaf de kenplaat (typeplaatje) (< 3 kg) worden geregistreerd. Hoeveelheid koelmiddel volgens logboek is maatgevend. - Toelichting: hoeveelheid koelmiddel betreft de hoeveelheid van het gehele circuit, inclusief leidingen.
Note on AF53: GWP-waarde - Inwin instructie: Relatie met soort koelmiddel, opgenomen in de F-gassenverordening (EU) nr. 517/2014. Bij nieuwe installaties moet de GWP waarde worden vermeld op de kenplaat (typeplaatje). Bij bestaande installaties kan een sticker met de gegevens worden bijgeplakt. - Toelichting: Zie bijgevoegde tabblad "Koelmiddelen"
Note on AG53: CO2-equivalent inhoud (ton) - Inwin instructie: Het CO2 equivalent wordt berekend door de GWP waarde van het koudemiddel x hoeveelheid koelmiddel. Bij nieuwe installaties moet de CO2 equivalent worden vermeld op de kenplaat (typeplaatje). Bij bestaande installatie kan een sticker met de gegevens worden bijgeplakt. - Toelichting: De CO2 equivalent kan voor bestaande installaties worden berekent door "Hoeveelheid koelmiddel" te vermenigvuldigen met "GWP-waarde". De GWP waarde is terug te vinden op tabblad "koelmiddelen"
Note on M58: Extra uitleg: De gekopieerde data uit de componenlijst moet in zwart weergegeven worden. Data die niet correct is moet in rood toegevoegd worden aan de originele data in dezelfde cel gescheiden door een scheidingsteken (/). Extra informatie die nog niet op de componentenlijst stond moet ook in rood worden toegevoegd.

## Koelmiddelen
Type koudemiddel | Categorie | Opmerking | GWP waarde
Geen koelmiddel
R12 | CFK | per 1 januari 2001 verboden | 10.9
R1234YF | HFO | Puur of in mengsel met HFK gebruikt om GWP te drukken, zie de HFK/O's | 0.004
R1234ZE | HFO | Puur of in mengsel met HFK gebruikt om GWP te drukken, zie de HFK/O's | 0.007
R134A | HFK | Gereguleerd in F-gassenverordening | 1.43
R22 | HCFK | per 1 januari 2015 verboden | 1.76
R290 | HK | Propaan is niet gereguleerd in de F-gassenverordening | 0.003
R32 | HFK | Alternatief voor R410A, Gereguleerd in F-gassenverordening | 0.675
R402A | HCFK | 38%R22 + 60%R125 + 2%R290 per 1 januari 2015 verboden, komt ook als HP80 voor | 2.788
R404A | HFK | 52%R143a + 44%R125 + 4%R134a, komt ook voor als FX70 en HP62 | 3.922
R407A | HFK | 20%R32 + 40%R125 + 40%R134a, komt ook voor als KLEA60 | 2.107
R407C | HFK | 23%R32 + 25%R125 + 52%R134a, komt ook voor als SUVA9000 | 1.774
R407F | HFK | Gelijkwaardig aan R407C | 1.825
R409A | HCFK | 60%R22 + 25%R124 + 15%R142b per 1 januari 2015 verboden, komt ook voor als FX56 | 1.585
R410A | HFK | 50%R32 + 50%R125, komt ook voor als AZ20 | 2.088
R417A | HFK | 46%R125 + 50%R134a + 4%R600 | 2.346
R422D | HFK | 65% R125 + 32% R134a + 3% R600a was "drop-in" voor R22, per 1/1/2020 verboden nieuwbouw | 2.729
R427A | HFK | 15% R32 + 25% R125 + 10% R143a + 50% R134a, was vroeger een "drop-in" voor R22 | 2.138
R448A | HFK | 26%R32 + 26%R126 + 21%R134a + 20%R1234yf + 7%R1234ze | 1.387
R449A | HFK | 24%R32 + 25%R125 + 26%R134a + 25%R1234yf | 1.397
R450A | HFK/O | Alternatief voor R134a | 0.604
R452A | HFK | 11%R32 + 59%R125 + 30%R1234yf | 2.141
R452B | HFK/O | Alternatief voor R410A | 0.698
R454B | HFK/O | Alternatief voor R410A | 0.466
R456A | HFK/O | Alternatief voor R134a | 0.687
R459A | HFK/O | Alternatief voor R410A | 0.46
R460B | HFK/O | Alternatief voor R404A | 1.352
R502 | CFK | 49%R22 + 51%R115 per 1 januari 2001 verboden | 4.657
R507 | HFK | 50%R125 + 50%143a, komt ook voor als AZ50 | 3.985
R508B | HFK | 45%R23 + 54%R116, komt ook voor als SUVA95 | 13.396
R513A | HFK/O | Alternatief voor R134a | 0.631
R516A | HFK/O | Alternatief voor R134a | 0.142
R600A | HK | Iso-butaan, is niet gereguleerd in de F-gassenverordening | 0.003
R717 | Natuurlijk | Ammoniak NH3 | 0
R718 | Natuurlijk | Water H2O | 0
R744 | Natuurlijk | Kooldioxide CO2 | 0.001
RC318 | PFK | Gereguleerd in F-gassenverordening | 10.3

## Mechanische luchtbehandeling
Update Componentenlijst 8.1 - Componentenblad 57.71.01.00 versie 6.9 dd 20200113
Mechanische luchtbehandeling
Datadefinitie | Mechanische luchtbehandeling is een verzameling van voorzieningen voor behandeling van lucht t.b.v het binnenklimaat ,danwel het afvoeren van al dan niet verontreiniggde lucht naar buiten.
Onderstaande tabel door aannemer in te vullen als er nieuwe of bestaande componenten gekeurd / onderhouden zijn, die niet in Keuringsplan en Componentenlijst voorkomen ( Extra Keuring ).
Extra Keuring | ComponentSoortID | ComponentSoort | Object | Objectnaam | Gebouw | Gebouwnaam | GebouwSoort | BVO | Bouwlaag | Ruimte | Hoofdgebruiker | Objecthoofdgebruiker | Regio | BI code | Aantal | Fabrikant | Type | Serienummer | Installatienummer | Nadere locatiebepaling | Bouwjaar | Nadere specificatie bwd/instl | DVD-code | Soort luchtbehandeling | Interne circulatie | Verversen | Warmteterugwinning | Koelen | Verwarmen | Bevochtigen | Drogen | Capaciteit | Filter aanwezig | Soort filter | Type filter | Type V-snaar | Vervuilingsklasse | Locatie luchtbehandelingskast | Aantal elek bediende brandkl | Aantal handbediende brandkl | Aantal pneum bediende brandkl | Onderhoudsplicht | Buiten gebruik gesteld | Naam pdf | Vervangt oude ComponentenID
Extra Keuring 1 | 81 | Mechanische luchtbehandeling | [41 empty] | Naam Pdf wordt automatisch gegenereerd
Extra Keuring 2 | 81 | Mechanische luchtbehandeling | [41 empty] | Naam Pdf wordt automatisch gegenereerd
Extra Keuring 3 | 81 | Mechanische luchtbehandeling | [41 empty] | Naam Pdf wordt automatisch gegenereerd
Extra Keuring 4 | 81 | Mechanische luchtbehandeling | [41 empty] | Naam Pdf wordt automatisch gegenereerd
Extra Keuring 5 | 81 | Mechanische luchtbehandeling | [41 empty] | Naam Pdf wordt automatisch gegenereerd
Extra Keuring 6 | 81 | Mechanische luchtbehandeling | [41 empty] | Naam Pdf wordt automatisch gegenereerd
Extra Keuring 7 | 81 | Mechanische luchtbehandeling | [41 empty] | Naam Pdf wordt automatisch gegenereerd
Extra Keuring 8 | 81 | Mechanische luchtbehandeling | [41 empty] | Naam Pdf wordt automatisch gegenereerd
Extra Keuring 9 | 81 | Mechanische luchtbehandeling | [41 empty] | Naam Pdf wordt automatisch gegenereerd
Extra Keuring 10 | 81 | Mechanische luchtbehandeling | [41 empty] | Naam Pdf wordt automatisch gegenereerd
Extra Keuring 11 | 81 | Mechanische luchtbehandeling | [41 empty] | Naam Pdf wordt automatisch gegenereerd
Extra Keuring 12 | 81 | Mechanische luchtbehandeling | [41 empty] | Naam Pdf wordt automatisch gegenereerd
Extra Keuring 13 | 81 | Mechanische luchtbehandeling | [41 empty] | Naam Pdf wordt automatisch gegenereerd
Extra Keuring 14 | 81 | Mechanische luchtbehandeling | [41 empty] | Naam Pdf wordt automatisch gegenereerd
Extra Keuring 15 | 81 | Mechanische luchtbehandeling | [41 empty] | Naam Pdf wordt automatisch gegenereerd
etc…… | 81 | Mechanische luchtbehandeling | [41 empty] | Naam Pdf wordt automatisch gegenereerd
Extra Keuring
Door aannemer in te vullen conform de componentenlijst bijlage 5. ( Let op gebruik tekst - en getalwaarde ).
Door aannemer in te vullen conform de componentenlijst bijlage 5. ( Let op dit is een verplicht in te vullen veld tbv registratie RBI).
Hoeft niet door aannemer ingevuld te worden.
Extra door aannemer in te vullen informatie, zie invulinstructie door op de betreffende cel te gaan staan met cursor.
Onderstaande tabel door aannemer in te vullen als mutatie(s) van toepassing is/zijn op betreffende componentID.
ComponentID | ComponentSoortID | ComponentSoort | Object | Objectnaam | Gebouw | Gebouwnaam | GebouwSoort | BVO | Bouwlaag | Ruimte | Hoofdgebruiker | Objecthoofdgebruiker | Regio | BI code | Aantal | Fabrikant | Type | Serienummer | Installatienummer | Nadere locatiebepaling | Bouwjaar | Nadere specificatie bwd/instl | DVD-code | Soort luchtbehandeling | Interne circulatie | Verversen | Warmteterugwinning | Koelen | Verwarmen | Bevochtigen | Drogen | Capaciteit | Filter aanwezig | Soort filter | Type filter | Type V-snaar | Vervuilingsklasse | Locatie luchtbehandelingskast | Aantal elek bediende brandkl | Aantal handbediende brandkl | Aantal pneum bediende brandkl | Onderhoudsplicht | Buiten gebruik gesteld | Component vervallen
xxxxxxxxxxx | 81 | Mechanische luchtbehandeling
xxxxxxxxxxx | 81 | Mechanische luchtbehandeling
xxxxxxxxxxx | 81 | Mechanische luchtbehandeling
xxxxxxxxxxx | 81 | Mechanische luchtbehandeling
xxxxxxxxxxx | 81 | Mechanische luchtbehandeling
xxxxxxxxxxx | 81 | Mechanische luchtbehandeling
xxxxxxxxxxx | 81 | Mechanische luchtbehandeling
xxxxxxxxxxx | 81 | Mechanische luchtbehandeling
xxxxxxxxxxx | 81 | Mechanische luchtbehandeling
xxxxxxxxxxx | 81 | Mechanische luchtbehandeling
xxxxxxxxxxx | 81 | Mechanische luchtbehandeling
xxxxxxxxxxx | 81 | Mechanische luchtbehandeling
xxxxxxxxxxx | 81 | Mechanische luchtbehandeling
xxxxxxxxxxx | 81 | Mechanische luchtbehandeling
xxxxxxxxxxx | 81 | Mechanische luchtbehandeling
etc….. | 81 | Mechanische luchtbehandeling
xxxxxxxx
Maak een kopie van regel van de betreffende component uit de componentenlijst bijlage 5.
Ook gaat het om waarden, die in meegeleverde componentenlijst bijlage 5 niet ingevuld zijn.
Alle waarden die wel juist zijn in zwarte tekst.
| Waarden die aangepast c.q. aangevuld moeten worden in rode tekst bijvoegen gescheiden door een / teken. | [10 empty] | Bv bestaande waarde / nieuwe waarde
Extra door aannemer in te vullen informatie, zie invulinstructie door op de betreffende cel te gaan staan met cursor.
Regio
RVB Regio Buitenland
RVB Regio CARIB
RVB Regio Noord
RVB Regio Noord-West
RVB Regio Oost
RVB Regio Zuid
RVB Regio Zuid-West
Pick list Ja - Nee
Ja
Nee
Onderhoudsplicht
Ja, onderhoudsplicht RVB
Ja, onderhoudsplicht derden
Nee
Locatie luchtbehandelingskast
Aan buitengevel
Boven verlaagd plafond
In gebouw
Naast gebouw
Nader te bepalen
Op dak
Vervuilingsklasse
Licht
Middel
Nader te bepalen
Zeer zwaar
Zwaar
Soort Filter
Compactfilter
Doekfilter
Envelopfilter
Geur/Gasfilter
Hepafilter
Metaalfilter
Nader te bepalen
Niet van toepassing
Paneelfilters
Zakkenfilters
Soort Luchtbehandeling
Afzuiging (industrieel)
Airconditioner
Brandklep
Inductie-unit
LBK combinatie van toe- en afvoer
LBK lucht afvoer/retour
LBK luchttoevoer
Luchtbevochtiger (buiten LBK gemonteerd)
Luchtdroger (buiten LBK gemonteerd)
Luchtfilter (buiten LBK gemonteerd)
Luchtgordijn
Luchtverdeelslang
Nader te bepalen
Ventilatieconvector
WTW-unit (buiten LBK gemonteerd)
Interne circulatie
Deels buitenlucht, deels recirculatie
Ja
Nader te bepalen
Nee
Warmteterugwinning
Heatpipe
Kantelkleppen
Kruisstroomwisselaar
Nader te bepalen
Nee
Twincoil
Warmtewiel
Koelen
Geïntegreerde koelmachine
Gekoeld waterbatterij
Nader te bepalen
Nee
Verdamper (Koelmachine extern)
Verwarmen
Condensor (warmtepomp extern)
Direct gestookt gas
Direct gestookt olie
Elektrisch
Geïntegreerde warmtepomp
Nader te bepalen
Nee
Warmwaterbatterij
Bevochtigen
Adiabatisch vernevelen
Infrasoon
Nader te bepalen
Nee
Stoom
Ultrasoon
Drogen
Absorptie
Geïntegreerde koelmachine
Gekoeld waterbatterij
Nader te bepalen | Default
Nee
Verdamper (koelmachine extern)
Note on Y8: Soort luchtbehandeling Inwin instructie: Voor de soort luchtbehandeling kan een keuze worden gemaakt uit de <picklist soort luchtbehandeling>. Wanneer geen keuze wordt gemaakt wordt 'Nader te bepalen' als defaultwaarde ingevuld. Afzuiging (industrieel) - Inwin instructie Apparaat voor het afzuigen van een ruimte of specifieke vervuilingsbronnen zoals stof of uitlaatgassen. Hiermee wordt geen afzuiging van toiletten of sanitaire ruimtes bedoeld. Airconditioner - Brandklep - Inductie-unit - Inwin instructie Apparaat voor het inblazen van lucht in een ruimte waarbij de lucht in de unit wordt verwarmd/gekoeld. Alleen registreren wanneer het een op zichzelf staande installatie is. Zowel bij opzichzelf staande als geintregreerde systemen welke manier van verwarmen/koelen wordt toegepast. (zie picklist verwarmen en/of picklict koelen) LBK combinatie van toe- en afvoer - Inwin instructie Apparaat voor de centrale behandeling van, zowel aangevoerde, als af te voeren, lucht ten behoeve van ruimtes in een gebouw. LBK lucht afvoer/retour - Inwin instructie Apparaat voor de centrale behandeling van, naar buiten af te voeren, lucht ten behoeve van ruimtes in een gebouw. LBK luchttoevoer - Inwin instructie Apparaat voor de centrale behandeling van, van buitenaf aangevoerde, lucht ten behoeve van ruimtes in een gebouw. Luchtbevochtiger (buiten LBK gemonteerd) - Inwin instructie Apparaat voor het ontvochtigen van lucht, waarna deze wordt ingeblazen. Alleen registreren wanneer het een op zichzelf staande installatie is. Zowel bij op zichzelf staande systemen, als geintegreerde systemen, aangeven welke systeem van bevochtigen wordt toegepast. (zie picklist bevochtigen) Luchtdroger (buiten LBK gemonteerd) - Inwin instructie Apparaat voor het ontvochtigen van lucht, waarna deze wordt ingeblazen. Alleen registreren wanneer het een op zichzelf staande installatie is. Zowel bij op zichzelf staande systemen, als geintegreerde systemen,aangeven welke systeem van drogen wordt toegepast. (zie picklist drogen) Luchtfilter (buiten LBK gemonteerd) - Inwin instructie Apparaat voor het reinigen van lucht voordat deze naar buiten wordt geblazen. Alleen registreren wanneer het een op zichzelf staande installatie is. Luchtgordijn - Inwin instructie Apparaat voor het verwarmen van lucht, veelal bij de centrale ingang van een gebouw. Alleen registreren wanneer het een op zichzelf staande installatie is. Zowel bij opzichzelf staande als geintregreerde systemen welke manier van verwarmen wordt toegepast. (zie picklist verwarmen) Luchtverdeelslang - Nader te bepalen - Inwin instructie Default Ventilatieconvector - Inwin instructie Apparaat voor het inblazen van lucht in een ruimte waarbij de lucht in de unit wordt verwarmd/gekoeld en is voorzien van een ventilator. Alleen registreren wanneer het een op zichzelf staande installatie is. Zowel bij opzichzelf staande als geintregreerde systemen welke manier van verwarmen/koelen wordt toegepast. (zie picklist verwarmen en/of picklict koelen) WTW-unit (buiten LBK gemonteerd) - Inwin instructie Apparaat voor het terugwinnen van warmte uit de retourlucht van een gebouw. Alleen registreren wanneer het een op zichzelf staande installatie is. Zowel bij opzichzelf staande als geintregreerde systemen, aangeven welke manier van warmteterugwinning wordt toegepast. (zie picklist warmteterugwinning)
Note on AJ8: Type filter - Inwin instructie: Per type filter 3 waarden invullen in volgorde: aantal-afmeting (BxHxD mm) per raam-type gescheiden door "-". Bij meerdere typen filters per type scheiden d.m.v. "/". Er kunnen maximaal 3 verschillende types worden geregistreerd in dit veld. bij meerdere types de overige types aangeven bij "Naderespecificatie bwd/inst" Voor type filter een keuze maken uit CEN klasse. G2 t/m G4, F5 t/m F9 of H10 t/m H14. CEN-klasse geeft de doorlatendheid van een filter aan. Het gaat eigenlijk om de nummers en niet de letters, hoe lager het nummer des te groter de doorlatendheid. - G-filters kunnen voorfilters zijn of in de keukens. - F-filters zijn de filters voor opname van fijn stof (alleen of in combinatie met een voorfilter G) - H-filters worden gebruikt voor laboratoria, cleanrooms en dergelijke omgevingen waar de eisen hoog zijn.
Note on AL8: Vervuilingsklasse Inwin instructie: De vervuilingsklasse is een waarde waarmee de frequentie voor het vervangen van de filters van een installatie kan worden bepaald. Standaard gaan we uit van een vervuilingsklasse 'Licht', waarbij filters met een frequentie van 1 x per jaar moeten worden vervangen. Voor werkplaatsen en andere gebouwen/ruimtes waarbij bij de daar uitgevoerde werkprocessen milieubelastende stoffen in geringe mate vrijkomen (volgens Activiteitenbesluit) of gebouwen die in een omgeving staan waar van een hogere belasting qua buiternlucht sprake is, is de vervuilingsklasse 'Middel', hierbij is de frequentie van de vervanging 2 x per jaar. Bij gebouwen waarin er in hoge mate milieubelastende stoffen vrijkomen of die zich in een ernstig vervuilende omgeving bevinden, is de vervuilingsbelasting 'Zwaar', hierbij is frequentie van de vervanging 4 x per jaar. Tenslotte is er een categorie gebouwen waar de omstandigheden dusdanig zijn dat de vervuilingsklasse als ' Zeer zwaar' moet worden aangegeven en waar de filters 6 x per jaar moeten worden vervangen. Voor de categorie van de vervuilingklasse kan een keus worden gemaakt uit de <picklist vervuilingsklasse>. Wanneer geen keus wordt gemaakt wordt "Nader te bepalen" als defaultwaarde ingevuld.
Note on Y9: Soort luchtbehandeling Inwin instructie: Voor de soort luchtbehandeling kan een keuze worden gemaakt uit de <picklist soort luchtbehandeling>. Wanneer geen keuze wordt gemaakt wordt 'Nader te bepalen' als defaultwaarde ingevuld. Afzuiging (industrieel) - Inwin instructie Apparaat voor het afzuigen van een ruimte of specifieke vervuilingsbronnen zoals stof of uitlaatgassen. Hiermee wordt geen afzuiging van toiletten of sanitaire ruimtes bedoeld. Airconditioner - Brandklep - Inductie-unit - Inwin instructie Apparaat voor het inblazen van lucht in een ruimte waarbij de lucht in de unit wordt verwarmd/gekoeld. Alleen registreren wanneer het een op zichzelf staande installatie is. Zowel bij opzichzelf staande als geintregreerde systemen welke manier van verwarmen/koelen wordt toegepast. (zie picklist verwarmen en/of picklict koelen) LBK combinatie van toe- en afvoer - Inwin instructie Apparaat voor de centrale behandeling van, zowel aangevoerde, als af te voeren, lucht ten behoeve van ruimtes in een gebouw. LBK lucht afvoer/retour - Inwin instructie Apparaat voor de centrale behandeling van, naar buiten af te voeren, lucht ten behoeve van ruimtes in een gebouw. LBK luchttoevoer - Inwin instructie Apparaat voor de centrale behandeling van, van buitenaf aangevoerde, lucht ten behoeve van ruimtes in een gebouw. Luchtbevochtiger (buiten LBK gemonteerd) - Inwin instructie Apparaat voor het ontvochtigen van lucht, waarna deze wordt ingeblazen. Alleen registreren wanneer het een op zichzelf staande installatie is. Zowel bij op zichzelf staande systemen, als geintegreerde systemen, aangeven welke systeem van bevochtigen wordt toegepast. (zie picklist bevochtigen) Luchtdroger (buiten LBK gemonteerd) - Inwin instructie Apparaat voor het ontvochtigen van lucht, waarna deze wordt ingeblazen. Alleen registreren wanneer het een op zichzelf staande installatie is. Zowel bij op zichzelf staande systemen, als geintegreerde systemen,aangeven welke systeem van drogen wordt toegepast. (zie picklist drogen) Luchtfilter (buiten LBK gemonteerd) - Inwin instructie Apparaat voor het reinigen van lucht voordat deze naar buiten wordt geblazen. Alleen registreren wanneer het een op zichzelf staande installatie is. Luchtgordijn - Inwin instructie Apparaat voor het verwarmen van lucht, veelal bij de centrale ingang van een gebouw. Alleen registreren wanneer het een op zichzelf staande installatie is. Zowel bij opzichzelf staande als geintregreerde systemen welke manier van verwarmen wordt toegepast. (zie picklist verwarmen) Luchtverdeelslang - Nader te bepalen - Inwin instructie Default Ventilatieconvector - Inwin instructie Apparaat voor het inblazen van lucht in een ruimte waarbij de lucht in de unit wordt verwarmd/gekoeld en is voorzien van een ventilator. Alleen registreren wanneer het een op zichzelf staande installatie is. Zowel bij opzichzelf staande als geintregreerde systemen welke manier van verwarmen/koelen wordt toegepast. (zie picklist verwarmen en/of picklict koelen) WTW-unit (buiten LBK gemonteerd) - Inwin instructie Apparaat voor het terugwinnen van warmte uit de retourlucht van een gebouw. Alleen registreren wanneer het een op zichzelf staande installatie is. Zowel bij opzichzelf staande als geintregreerde systemen, aangeven welke manier van warmteterugwinning wordt toegepast. (zie picklist warmteterugwinning)
Note on AJ9: Type filter - Inwin instructie: Per type filter 3 waarden invullen in volgorde: aantal-afmeting (BxHxD mm) per raam-type gescheiden door "-". Bij meerdere typen filters per type scheiden d.m.v. "/". Er kunnen maximaal 3 verschillende types worden geregistreerd in dit veld. bij meerdere types de overige types aangeven bij "Naderespecificatie bwd/inst" Voor type filter een keuze maken uit CEN klasse. G2 t/m G4, F5 t/m F9 of H10 t/m H14. CEN-klasse geeft de doorlatendheid van een filter aan. Het gaat eigenlijk om de nummers en niet de letters, hoe lager het nummer des te groter de doorlatendheid. - G-filters kunnen voorfilters zijn of in de keukens. - F-filters zijn de filters voor opname van fijn stof (alleen of in combinatie met een voorfilter G) - H-filters worden gebruikt voor laboratoria, cleanrooms en dergelijke omgevingen waar de eisen hoog zijn.
Note on AL9: Vervuilingsklasse Inwin instructie: De vervuilingsklasse is een waarde waarmee de frequentie voor het vervangen van de filters van een installatie kan worden bepaald. Standaard gaan we uit van een vervuilingsklasse 'Licht', waarbij filters met een frequentie van 1 x per jaar moeten worden vervangen. Voor werkplaatsen en andere gebouwen/ruimtes waarbij bij de daar uitgevoerde werkprocessen milieubelastende stoffen in geringe mate vrijkomen (volgens Activiteitenbesluit) of gebouwen die in een omgeving staan waar van een hogere belasting qua buiternlucht sprake is, is de vervuilingsklasse 'Middel', hierbij is de frequentie van de vervanging 2 x per jaar. Bij gebouwen waarin er in hoge mate milieubelastende stoffen vrijkomen of die zich in een ernstig vervuilende omgeving bevinden, is de vervuilingsbelasting 'Zwaar', hierbij is frequentie van de vervanging 4 x per jaar. Tenslotte is er een categorie gebouwen waar de omstandigheden dusdanig zijn dat de vervuilingsklasse als ' Zeer zwaar' moet worden aangegeven en waar de filters 6 x per jaar moeten worden vervangen. Voor de categorie van de vervuilingklasse kan een keus worden gemaakt uit de <picklist vervuilingsklasse>. Wanneer geen keus wordt gemaakt wordt "Nader te bepalen" als defaultwaarde ingevuld.
Note on Y10: Soort luchtbehandeling Inwin instructie: Voor de soort luchtbehandeling kan een keuze worden gemaakt uit de <picklist soort luchtbehandeling>. Wanneer geen keuze wordt gemaakt wordt 'Nader te bepalen' als defaultwaarde ingevuld. Afzuiging (industrieel) - Inwin instructie Apparaat voor het afzuigen van een ruimte of specifieke vervuilingsbronnen zoals stof of uitlaatgassen. Hiermee wordt geen afzuiging van toiletten of sanitaire ruimtes bedoeld. Airconditioner - Brandklep - Inductie-unit - Inwin instructie Apparaat voor het inblazen van lucht in een ruimte waarbij de lucht in de unit wordt verwarmd/gekoeld. Alleen registreren wanneer het een op zichzelf staande installatie is. Zowel bij opzichzelf staande als geintregreerde systemen welke manier van verwarmen/koelen wordt toegepast. (zie picklist verwarmen en/of picklict koelen) LBK combinatie van toe- en afvoer - Inwin instructie Apparaat voor de centrale behandeling van, zowel aangevoerde, als af te voeren, lucht ten behoeve van ruimtes in een gebouw. LBK lucht afvoer/retour - Inwin instructie Apparaat voor de centrale behandeling van, naar buiten af te voeren, lucht ten behoeve van ruimtes in een gebouw. LBK luchttoevoer - Inwin instructie Apparaat voor de centrale behandeling van, van buitenaf aangevoerde, lucht ten behoeve van ruimtes in een gebouw. Luchtbevochtiger (buiten LBK gemonteerd) - Inwin instructie Apparaat voor het ontvochtigen van lucht, waarna deze wordt ingeblazen. Alleen registreren wanneer het een op zichzelf staande installatie is. Zowel bij op zichzelf staande systemen, als geintegreerde systemen, aangeven welke systeem van bevochtigen wordt toegepast. (zie picklist bevochtigen) Luchtdroger (buiten LBK gemonteerd) - Inwin instructie Apparaat voor het ontvochtigen van lucht, waarna deze wordt ingeblazen. Alleen registreren wanneer het een op zichzelf staande installatie is. Zowel bij op zichzelf staande systemen, als geintegreerde systemen,aangeven welke systeem van drogen wordt toegepast. (zie picklist drogen) Luchtfilter (buiten LBK gemonteerd) - Inwin instructie Apparaat voor het reinigen van lucht voordat deze naar buiten wordt geblazen. Alleen registreren wanneer het een op zichzelf staande installatie is. Luchtgordijn - Inwin instructie Apparaat voor het verwarmen van lucht, veelal bij de centrale ingang van een gebouw. Alleen registreren wanneer het een op zichzelf staande installatie is. Zowel bij opzichzelf staande als geintregreerde systemen welke manier van verwarmen wordt toegepast. (zie picklist verwarmen) Luchtverdeelslang - Nader te bepalen - Inwin instructie Default Ventilatieconvector - Inwin instructie Apparaat voor het inblazen van lucht in een ruimte waarbij de lucht in de unit wordt verwarmd/gekoeld en is voorzien van een ventilator. Alleen registreren wanneer het een op zichzelf staande installatie is. Zowel bij opzichzelf staande als geintregreerde systemen welke manier van verwarmen/koelen wordt toegepast. (zie picklist verwarmen en/of picklict koelen) WTW-unit (buiten LBK gemonteerd) - Inwin instructie Apparaat voor het terugwinnen van warmte uit de retourlucht van een gebouw. Alleen registreren wanneer het een op zichzelf staande installatie is. Zowel bij opzichzelf staande als geintregreerde systemen, aangeven welke manier van warmteterugwinning wordt toegepast. (zie picklist warmteterugwinning)
Note on AJ10: Type filter - Inwin instructie: Per type filter 3 waarden invullen in volgorde: aantal-afmeting (BxHxD mm) per raam-type gescheiden door "-". Bij meerdere typen filters per type scheiden d.m.v. "/". Er kunnen maximaal 3 verschillende types worden geregistreerd in dit veld. bij meerdere types de overige types aangeven bij "Naderespecificatie bwd/inst" Voor type filter een keuze maken uit CEN klasse. G2 t/m G4, F5 t/m F9 of H10 t/m H14. CEN-klasse geeft de doorlatendheid van een filter aan. Het gaat eigenlijk om de nummers en niet de letters, hoe lager het nummer des te groter de doorlatendheid. - G-filters kunnen voorfilters zijn of in de keukens. - F-filters zijn de filters voor opname van fijn stof (alleen of in combinatie met een voorfilter G) - H-filters worden gebruikt voor laboratoria, cleanrooms en dergelijke omgevingen waar de eisen hoog zijn.
Note on AL10: Vervuilingsklasse Inwin instructie: De vervuilingsklasse is een waarde waarmee de frequentie voor het vervangen van de filters van een installatie kan worden bepaald. Standaard gaan we uit van een vervuilingsklasse 'Licht', waarbij filters met een frequentie van 1 x per jaar moeten worden vervangen. Voor werkplaatsen en andere gebouwen/ruimtes waarbij bij de daar uitgevoerde werkprocessen milieubelastende stoffen in geringe mate vrijkomen (volgens Activiteitenbesluit) of gebouwen die in een omgeving staan waar van een hogere belasting qua buiternlucht sprake is, is de vervuilingsklasse 'Middel', hierbij is de frequentie van de vervanging 2 x per jaar. Bij gebouwen waarin er in hoge mate milieubelastende stoffen vrijkomen of die zich in een ernstig vervuilende omgeving bevinden, is de vervuilingsbelasting 'Zwaar', hierbij is frequentie van de vervanging 4 x per jaar. Tenslotte is er een categorie gebouwen waar de omstandigheden dusdanig zijn dat de vervuilingsklasse als ' Zeer zwaar' moet worden aangegeven en waar de filters 6 x per jaar moeten worden vervangen. Voor de categorie van de vervuilingklasse kan een keus worden gemaakt uit de <picklist vervuilingsklasse>. Wanneer geen keus wordt gemaakt wordt "Nader te bepalen" als defaultwaarde ingevuld.
Note on Y11: Soort luchtbehandeling Inwin instructie: Voor de soort luchtbehandeling kan een keuze worden gemaakt uit de <picklist soort luchtbehandeling>. Wanneer geen keuze wordt gemaakt wordt 'Nader te bepalen' als defaultwaarde ingevuld. Afzuiging (industrieel) - Inwin instructie Apparaat voor het afzuigen van een ruimte of specifieke vervuilingsbronnen zoals stof of uitlaatgassen. Hiermee wordt geen afzuiging van toiletten of sanitaire ruimtes bedoeld. Airconditioner - Brandklep - Inductie-unit - Inwin instructie Apparaat voor het inblazen van lucht in een ruimte waarbij de lucht in de unit wordt verwarmd/gekoeld. Alleen registreren wanneer het een op zichzelf staande installatie is. Zowel bij opzichzelf staande als geintregreerde systemen welke manier van verwarmen/koelen wordt toegepast. (zie picklist verwarmen en/of picklict koelen) LBK combinatie van toe- en afvoer - Inwin instructie Apparaat voor de centrale behandeling van, zowel aangevoerde, als af te voeren, lucht ten behoeve van ruimtes in een gebouw. LBK lucht afvoer/retour - Inwin instructie Apparaat voor de centrale behandeling van, naar buiten af te voeren, lucht ten behoeve van ruimtes in een gebouw. LBK luchttoevoer - Inwin instructie Apparaat voor de centrale behandeling van, van buitenaf aangevoerde, lucht ten behoeve van ruimtes in een gebouw. Luchtbevochtiger (buiten LBK gemonteerd) - Inwin instructie Apparaat voor het ontvochtigen van lucht, waarna deze wordt ingeblazen. Alleen registreren wanneer het een op zichzelf staande installatie is. Zowel bij op zichzelf staande systemen, als geintegreerde systemen, aangeven welke systeem van bevochtigen wordt toegepast. (zie picklist bevochtigen) Luchtdroger (buiten LBK gemonteerd) - Inwin instructie Apparaat voor het ontvochtigen van lucht, waarna deze wordt ingeblazen. Alleen registreren wanneer het een op zichzelf staande installatie is. Zowel bij op zichzelf staande systemen, als geintegreerde systemen,aangeven welke systeem van drogen wordt toegepast. (zie picklist drogen) Luchtfilter (buiten LBK gemonteerd) - Inwin instructie Apparaat voor het reinigen van lucht voordat deze naar buiten wordt geblazen. Alleen registreren wanneer het een op zichzelf staande installatie is. Luchtgordijn - Inwin instructie Apparaat voor het verwarmen van lucht, veelal bij de centrale ingang van een gebouw. Alleen registreren wanneer het een op zichzelf staande installatie is. Zowel bij opzichzelf staande als geintregreerde systemen welke manier van verwarmen wordt toegepast. (zie picklist verwarmen) Luchtverdeelslang - Nader te bepalen - Inwin instructie Default Ventilatieconvector - Inwin instructie Apparaat voor het inblazen van lucht in een ruimte waarbij de lucht in de unit wordt verwarmd/gekoeld en is voorzien van een ventilator. Alleen registreren wanneer het een op zichzelf staande installatie is. Zowel bij opzichzelf staande als geintregreerde systemen welke manier van verwarmen/koelen wordt toegepast. (zie picklist verwarmen en/of picklict koelen) WTW-unit (buiten LBK gemonteerd) - Inwin instructie Apparaat voor het terugwinnen van warmte uit de retourlucht van een gebouw. Alleen registreren wanneer het een op zichzelf staande installatie is. Zowel bij opzichzelf staande als geintregreerde systemen, aangeven welke manier van warmteterugwinning wordt toegepast. (zie picklist warmteterugwinning)
Note on AJ11: Type filter - Inwin instructie: Per type filter 3 waarden invullen in volgorde: aantal-afmeting (BxHxD mm) per raam-type gescheiden door "-". Bij meerdere typen filters per type scheiden d.m.v. "/". Er kunnen maximaal 3 verschillende types worden geregistreerd in dit veld. bij meerdere types de overige types aangeven bij "Naderespecificatie bwd/inst" Voor type filter een keuze maken uit CEN klasse. G2 t/m G4, F5 t/m F9 of H10 t/m H14. CEN-klasse geeft de doorlatendheid van een filter aan. Het gaat eigenlijk om de nummers en niet de letters, hoe lager het nummer des te groter de doorlatendheid. - G-filters kunnen voorfilters zijn of in de keukens. - F-filters zijn de filters voor opname van fijn stof (alleen of in combinatie met een voorfilter G) - H-filters worden gebruikt voor laboratoria, cleanrooms en dergelijke omgevingen waar de eisen hoog zijn.
Note on AL11: Vervuilingsklasse Inwin instructie: De vervuilingsklasse is een waarde waarmee de frequentie voor het vervangen van de filters van een installatie kan worden bepaald. Standaard gaan we uit van een vervuilingsklasse 'Licht', waarbij filters met een frequentie van 1 x per jaar moeten worden vervangen. Voor werkplaatsen en andere gebouwen/ruimtes waarbij bij de daar uitgevoerde werkprocessen milieubelastende stoffen in geringe mate vrijkomen (volgens Activiteitenbesluit) of gebouwen die in een omgeving staan waar van een hogere belasting qua buiternlucht sprake is, is de vervuilingsklasse 'Middel', hierbij is de frequentie van de vervanging 2 x per jaar. Bij gebouwen waarin er in hoge mate milieubelastende stoffen vrijkomen of die zich in een ernstig vervuilende omgeving bevinden, is de vervuilingsbelasting 'Zwaar', hierbij is frequentie van de vervanging 4 x per jaar. Tenslotte is er een categorie gebouwen waar de omstandigheden dusdanig zijn dat de vervuilingsklasse als ' Zeer zwaar' moet worden aangegeven en waar de filters 6 x per jaar moeten worden vervangen. Voor de categorie van de vervuilingklasse kan een keus worden gemaakt uit de <picklist vervuilingsklasse>. Wanneer geen keus wordt gemaakt wordt "Nader te bepalen" als defaultwaarde ingevuld.
Note on Y12: Soort luchtbehandeling Inwin instructie: Voor de soort luchtbehandeling kan een keuze worden gemaakt uit de <picklist soort luchtbehandeling>. Wanneer geen keuze wordt gemaakt wordt 'Nader te bepalen' als defaultwaarde ingevuld. Afzuiging (industrieel) - Inwin instructie Apparaat voor het afzuigen van een ruimte of specifieke vervuilingsbronnen zoals stof of uitlaatgassen. Hiermee wordt geen afzuiging van toiletten of sanitaire ruimtes bedoeld. Airconditioner - Brandklep - Inductie-unit - Inwin instructie Apparaat voor het inblazen van lucht in een ruimte waarbij de lucht in de unit wordt verwarmd/gekoeld. Alleen registreren wanneer het een op zichzelf staande installatie is. Zowel bij opzichzelf staande als geintregreerde systemen welke manier van verwarmen/koelen wordt toegepast. (zie picklist verwarmen en/of picklict koelen) LBK combinatie van toe- en afvoer - Inwin instructie Apparaat voor de centrale behandeling van, zowel aangevoerde, als af te voeren, lucht ten behoeve van ruimtes in een gebouw. LBK lucht afvoer/retour - Inwin instructie Apparaat voor de centrale behandeling van, naar buiten af te voeren, lucht ten behoeve van ruimtes in een gebouw. LBK luchttoevoer - Inwin instructie Apparaat voor de centrale behandeling van, van buitenaf aangevoerde, lucht ten behoeve van ruimtes in een gebouw. Luchtbevochtiger (buiten LBK gemonteerd) - Inwin instructie Apparaat voor het ontvochtigen van lucht, waarna deze wordt ingeblazen. Alleen registreren wanneer het een op zichzelf staande installatie is. Zowel bij op zichzelf staande systemen, als geintegreerde systemen, aangeven welke systeem van bevochtigen wordt toegepast. (zie picklist bevochtigen) Luchtdroger (buiten LBK gemonteerd) - Inwin instructie Apparaat voor het ontvochtigen van lucht, waarna deze wordt ingeblazen. Alleen registreren wanneer het een op zichzelf staande installatie is. Zowel bij op zichzelf staande systemen, als geintegreerde systemen,aangeven welke systeem van drogen wordt toegepast. (zie picklist drogen) Luchtfilter (buiten LBK gemonteerd) - Inwin instructie Apparaat voor het reinigen van lucht voordat deze naar buiten wordt geblazen. Alleen registreren wanneer het een op zichzelf staande installatie is. Luchtgordijn - Inwin instructie Apparaat voor het verwarmen van lucht, veelal bij de centrale ingang van een gebouw. Alleen registreren wanneer het een op zichzelf staande installatie is. Zowel bij opzichzelf staande als geintregreerde systemen welke manier van verwarmen wordt toegepast. (zie picklist verwarmen) Luchtverdeelslang - Nader te bepalen - Inwin instructie Default Ventilatieconvector - Inwin instructie Apparaat voor het inblazen van lucht in een ruimte waarbij de lucht in de unit wordt verwarmd/gekoeld en is voorzien van een ventilator. Alleen registreren wanneer het een op zichzelf staande installatie is. Zowel bij opzichzelf staande als geintregreerde systemen welke manier van verwarmen/koelen wordt toegepast. (zie picklist verwarmen en/of picklict koelen) WTW-unit (buiten LBK gemonteerd) - Inwin instructie Apparaat voor het terugwinnen van warmte uit de retourlucht van een gebouw. Alleen registreren wanneer het een op zichzelf staande installatie is. Zowel bij opzichzelf staande als geintregreerde systemen, aangeven welke manier van warmteterugwinning wordt toegepast. (zie picklist warmteterugwinning)
Note on AJ12: Type filter - Inwin instructie: Per type filter 3 waarden invullen in volgorde: aantal-afmeting (BxHxD mm) per raam-type gescheiden door "-". Bij meerdere typen filters per type scheiden d.m.v. "/". Er kunnen maximaal 3 verschillende types worden geregistreerd in dit veld. bij meerdere types de overige types aangeven bij "Naderespecificatie bwd/inst" Voor type filter een keuze maken uit CEN klasse. G2 t/m G4, F5 t/m F9 of H10 t/m H14. CEN-klasse geeft de doorlatendheid van een filter aan. Het gaat eigenlijk om de nummers en niet de letters, hoe lager het nummer des te groter de doorlatendheid. - G-filters kunnen voorfilters zijn of in de keukens. - F-filters zijn de filters voor opname van fijn stof (alleen of in combinatie met een voorfilter G) - H-filters worden gebruikt voor laboratoria, cleanrooms en dergelijke omgevingen waar de eisen hoog zijn.
Note on AL12: Vervuilingsklasse Inwin instructie: De vervuilingsklasse is een waarde waarmee de frequentie voor het vervangen van de filters van een installatie kan worden bepaald. Standaard gaan we uit van een vervuilingsklasse 'Licht', waarbij filters met een frequentie van 1 x per jaar moeten worden vervangen. Voor werkplaatsen en andere gebouwen/ruimtes waarbij bij de daar uitgevoerde werkprocessen milieubelastende stoffen in geringe mate vrijkomen (volgens Activiteitenbesluit) of gebouwen die in een omgeving staan waar van een hogere belasting qua buiternlucht sprake is, is de vervuilingsklasse 'Middel', hierbij is de frequentie van de vervanging 2 x per jaar. Bij gebouwen waarin er in hoge mate milieubelastende stoffen vrijkomen of die zich in een ernstig vervuilende omgeving bevinden, is de vervuilingsbelasting 'Zwaar', hierbij is frequentie van de vervanging 4 x per jaar. Tenslotte is er een categorie gebouwen waar de omstandigheden dusdanig zijn dat de vervuilingsklasse als ' Zeer zwaar' moet worden aangegeven en waar de filters 6 x per jaar moeten worden vervangen. Voor de categorie van de vervuilingklasse kan een keus worden gemaakt uit de <picklist vervuilingsklasse>. Wanneer geen keus wordt gemaakt wordt "Nader te bepalen" als defaultwaarde ingevuld.
Note on Y13: Soort luchtbehandeling Inwin instructie: Voor de soort luchtbehandeling kan een keuze worden gemaakt uit de <picklist soort luchtbehandeling>. Wanneer geen keuze wordt gemaakt wordt 'Nader te bepalen' als defaultwaarde ingevuld. Afzuiging (industrieel) - Inwin instructie Apparaat voor het afzuigen van een ruimte of specifieke vervuilingsbronnen zoals stof of uitlaatgassen. Hiermee wordt geen afzuiging van toiletten of sanitaire ruimtes bedoeld. Airconditioner - Brandklep - Inductie-unit - Inwin instructie Apparaat voor het inblazen van lucht in een ruimte waarbij de lucht in de unit wordt verwarmd/gekoeld. Alleen registreren wanneer het een op zichzelf staande installatie is. Zowel bij opzichzelf staande als geintregreerde systemen welke manier van verwarmen/koelen wordt toegepast. (zie picklist verwarmen en/of picklict koelen) LBK combinatie van toe- en afvoer - Inwin instructie Apparaat voor de centrale behandeling van, zowel aangevoerde, als af te voeren, lucht ten behoeve van ruimtes in een gebouw. LBK lucht afvoer/retour - Inwin instructie Apparaat voor de centrale behandeling van, naar buiten af te voeren, lucht ten behoeve van ruimtes in een gebouw. LBK luchttoevoer - Inwin instructie Apparaat voor de centrale behandeling van, van buitenaf aangevoerde, lucht ten behoeve van ruimtes in een gebouw. Luchtbevochtiger (buiten LBK gemonteerd) - Inwin instructie Apparaat voor het ontvochtigen van lucht, waarna deze wordt ingeblazen. Alleen registreren wanneer het een op zichzelf staande installatie is. Zowel bij op zichzelf staande systemen, als geintegreerde systemen, aangeven welke systeem van bevochtigen wordt toegepast. (zie picklist bevochtigen) Luchtdroger (buiten LBK gemonteerd) - Inwin instructie Apparaat voor het ontvochtigen van lucht, waarna deze wordt ingeblazen. Alleen registreren wanneer het een op zichzelf staande installatie is. Zowel bij op zichzelf staande systemen, als geintegreerde systemen,aangeven welke systeem van drogen wordt toegepast. (zie picklist drogen) Luchtfilter (buiten LBK gemonteerd) - Inwin instructie Apparaat voor het reinigen van lucht voordat deze naar buiten wordt geblazen. Alleen registreren wanneer het een op zichzelf staande installatie is. Luchtgordijn - Inwin instructie Apparaat voor het verwarmen van lucht, veelal bij de centrale ingang van een gebouw. Alleen registreren wanneer het een op zichzelf staande installatie is. Zowel bij opzichzelf staande als geintregreerde systemen welke manier van verwarmen wordt toegepast. (zie picklist verwarmen) Luchtverdeelslang - Nader te bepalen - Inwin instructie Default Ventilatieconvector - Inwin instructie Apparaat voor het inblazen van lucht in een ruimte waarbij de lucht in de unit wordt verwarmd/gekoeld en is voorzien van een ventilator. Alleen registreren wanneer het een op zichzelf staande installatie is. Zowel bij opzichzelf staande als geintregreerde systemen welke manier van verwarmen/koelen wordt toegepast. (zie picklist verwarmen en/of picklict koelen) WTW-unit (buiten LBK gemonteerd) - Inwin instructie Apparaat voor het terugwinnen van warmte uit de retourlucht van een gebouw. Alleen registreren wanneer het een op zichzelf staande installatie is. Zowel bij opzichzelf staande als geintregreerde systemen, aangeven welke manier van warmteterugwinning wordt toegepast. (zie picklist warmteterugwinning)
Note on AJ13: Type filter - Inwin instructie: Per type filter 3 waarden invullen in volgorde: aantal-afmeting (BxHxD mm) per raam-type gescheiden door "-". Bij meerdere typen filters per type scheiden d.m.v. "/". Er kunnen maximaal 3 verschillende types worden geregistreerd in dit veld. bij meerdere types de overige types aangeven bij "Naderespecificatie bwd/inst" Voor type filter een keuze maken uit CEN klasse. G2 t/m G4, F5 t/m F9 of H10 t/m H14. CEN-klasse geeft de doorlatendheid van een filter aan. Het gaat eigenlijk om de nummers en niet de letters, hoe lager het nummer des te groter de doorlatendheid. - G-filters kunnen voorfilters zijn of in de keukens. - F-filters zijn de filters voor opname van fijn stof (alleen of in combinatie met een voorfilter G) - H-filters worden gebruikt voor laboratoria, cleanrooms en dergelijke omgevingen waar de eisen hoog zijn.
Note on AL13: Vervuilingsklasse Inwin instructie: De vervuilingsklasse is een waarde waarmee de frequentie voor het vervangen van de filters van een installatie kan worden bepaald. Standaard gaan we uit van een vervuilingsklasse 'Licht', waarbij filters met een frequentie van 1 x per jaar moeten worden vervangen. Voor werkplaatsen en andere gebouwen/ruimtes waarbij bij de daar uitgevoerde werkprocessen milieubelastende stoffen in geringe mate vrijkomen (volgens Activiteitenbesluit) of gebouwen die in een omgeving staan waar van een hogere belasting qua buiternlucht sprake is, is de vervuilingsklasse 'Middel', hierbij is de frequentie van de vervanging 2 x per jaar. Bij gebouwen waarin er in hoge mate milieubelastende stoffen vrijkomen of die zich in een ernstig vervuilende omgeving bevinden, is de vervuilingsbelasting 'Zwaar', hierbij is frequentie van de vervanging 4 x per jaar. Tenslotte is er een categorie gebouwen waar de omstandigheden dusdanig zijn dat de vervuilingsklasse als ' Zeer zwaar' moet worden aangegeven en waar de filters 6 x per jaar moeten worden vervangen. Voor de categorie van de vervuilingklasse kan een keus worden gemaakt uit de <picklist vervuilingsklasse>. Wanneer geen keus wordt gemaakt wordt "Nader te bepalen" als defaultwaarde ingevuld.
Note on Y14: Soort luchtbehandeling Inwin instructie: Voor de soort luchtbehandeling kan een keuze worden gemaakt uit de <picklist soort luchtbehandeling>. Wanneer geen keuze wordt gemaakt wordt 'Nader te bepalen' als defaultwaarde ingevuld. Afzuiging (industrieel) - Inwin instructie Apparaat voor het afzuigen van een ruimte of specifieke vervuilingsbronnen zoals stof of uitlaatgassen. Hiermee wordt geen afzuiging van toiletten of sanitaire ruimtes bedoeld. Airconditioner - Brandklep - Inductie-unit - Inwin instructie Apparaat voor het inblazen van lucht in een ruimte waarbij de lucht in de unit wordt verwarmd/gekoeld. Alleen registreren wanneer het een op zichzelf staande installatie is. Zowel bij opzichzelf staande als geintregreerde systemen welke manier van verwarmen/koelen wordt toegepast. (zie picklist verwarmen en/of picklict koelen) LBK combinatie van toe- en afvoer - Inwin instructie Apparaat voor de centrale behandeling van, zowel aangevoerde, als af te voeren, lucht ten behoeve van ruimtes in een gebouw. LBK lucht afvoer/retour - Inwin instructie Apparaat voor de centrale behandeling van, naar buiten af te voeren, lucht ten behoeve van ruimtes in een gebouw. LBK luchttoevoer - Inwin instructie Apparaat voor de centrale behandeling van, van buitenaf aangevoerde, lucht ten behoeve van ruimtes in een gebouw. Luchtbevochtiger (buiten LBK gemonteerd) - Inwin instructie Apparaat voor het ontvochtigen van lucht, waarna deze wordt ingeblazen. Alleen registreren wanneer het een op zichzelf staande installatie is. Zowel bij op zichzelf staande systemen, als geintegreerde systemen, aangeven welke systeem van bevochtigen wordt toegepast. (zie picklist bevochtigen) Luchtdroger (buiten LBK gemonteerd) - Inwin instructie Apparaat voor het ontvochtigen van lucht, waarna deze wordt ingeblazen. Alleen registreren wanneer het een op zichzelf staande installatie is. Zowel bij op zichzelf staande systemen, als geintegreerde systemen,aangeven welke systeem van drogen wordt toegepast. (zie picklist drogen) Luchtfilter (buiten LBK gemonteerd) - Inwin instructie Apparaat voor het reinigen van lucht voordat deze naar buiten wordt geblazen. Alleen registreren wanneer het een op zichzelf staande installatie is. Luchtgordijn - Inwin instructie Apparaat voor het verwarmen van lucht, veelal bij de centrale ingang van een gebouw. Alleen registreren wanneer het een op zichzelf staande installatie is. Zowel bij opzichzelf staande als geintregreerde systemen welke manier van verwarmen wordt toegepast. (zie picklist verwarmen) Luchtverdeelslang - Nader te bepalen - Inwin instructie Default Ventilatieconvector - Inwin instructie Apparaat voor het inblazen van lucht in een ruimte waarbij de lucht in de unit wordt verwarmd/gekoeld en is voorzien van een ventilator. Alleen registreren wanneer het een op zichzelf staande installatie is. Zowel bij opzichzelf staande als geintregreerde systemen welke manier van verwarmen/koelen wordt toegepast. (zie picklist verwarmen en/of picklict koelen) WTW-unit (buiten LBK gemonteerd) - Inwin instructie Apparaat voor het terugwinnen van warmte uit de retourlucht van een gebouw. Alleen registreren wanneer het een op zichzelf staande installatie is. Zowel bij opzichzelf staande als geintregreerde systemen, aangeven welke manier van warmteterugwinning wordt toegepast. (zie picklist warmteterugwinning)
Note on AJ14: Type filter - Inwin instructie: Per type filter 3 waarden invullen in volgorde: aantal-afmeting (BxHxD mm) per raam-type gescheiden door "-". Bij meerdere typen filters per type scheiden d.m.v. "/". Er kunnen maximaal 3 verschillende types worden geregistreerd in dit veld. bij meerdere types de overige types aangeven bij "Naderespecificatie bwd/inst" Voor type filter een keuze maken uit CEN klasse. G2 t/m G4, F5 t/m F9 of H10 t/m H14. CEN-klasse geeft de doorlatendheid van een filter aan. Het gaat eigenlijk om de nummers en niet de letters, hoe lager het nummer des te groter de doorlatendheid. - G-filters kunnen voorfilters zijn of in de keukens. - F-filters zijn de filters voor opname van fijn stof (alleen of in combinatie met een voorfilter G) - H-filters worden gebruikt voor laboratoria, cleanrooms en dergelijke omgevingen waar de eisen hoog zijn.
Note on AL14: Vervuilingsklasse Inwin instructie: De vervuilingsklasse is een waarde waarmee de frequentie voor het vervangen van de filters van een installatie kan worden bepaald. Standaard gaan we uit van een vervuilingsklasse 'Licht', waarbij filters met een frequentie van 1 x per jaar moeten worden vervangen. Voor werkplaatsen en andere gebouwen/ruimtes waarbij bij de daar uitgevoerde werkprocessen milieubelastende stoffen in geringe mate vrijkomen (volgens Activiteitenbesluit) of gebouwen die in een omgeving staan waar van een hogere belasting qua buiternlucht sprake is, is de vervuilingsklasse 'Middel', hierbij is de frequentie van de vervanging 2 x per jaar. Bij gebouwen waarin er in hoge mate milieubelastende stoffen vrijkomen of die zich in een ernstig vervuilende omgeving bevinden, is de vervuilingsbelasting 'Zwaar', hierbij is frequentie van de vervanging 4 x per jaar. Tenslotte is er een categorie gebouwen waar de omstandigheden dusdanig zijn dat de vervuilingsklasse als ' Zeer zwaar' moet worden aangegeven en waar de filters 6 x per jaar moeten worden vervangen. Voor de categorie van de vervuilingklasse kan een keus worden gemaakt uit de <picklist vervuilingsklasse>. Wanneer geen keus wordt gemaakt wordt "Nader te bepalen" als defaultwaarde ingevuld.
Note on Y15: Soort luchtbehandeling Inwin instructie: Voor de soort luchtbehandeling kan een keuze worden gemaakt uit de <picklist soort luchtbehandeling>. Wanneer geen keuze wordt gemaakt wordt 'Nader te bepalen' als defaultwaarde ingevuld. Afzuiging (industrieel) - Inwin instructie Apparaat voor het afzuigen van een ruimte of specifieke vervuilingsbronnen zoals stof of uitlaatgassen. Hiermee wordt geen afzuiging van toiletten of sanitaire ruimtes bedoeld. Airconditioner - Brandklep - Inductie-unit - Inwin instructie Apparaat voor het inblazen van lucht in een ruimte waarbij de lucht in de unit wordt verwarmd/gekoeld. Alleen registreren wanneer het een op zichzelf staande installatie is. Zowel bij opzichzelf staande als geintregreerde systemen welke manier van verwarmen/koelen wordt toegepast. (zie picklist verwarmen en/of picklict koelen) LBK combinatie van toe- en afvoer - Inwin instructie Apparaat voor de centrale behandeling van, zowel aangevoerde, als af te voeren, lucht ten behoeve van ruimtes in een gebouw. LBK lucht afvoer/retour - Inwin instructie Apparaat voor de centrale behandeling van, naar buiten af te voeren, lucht ten behoeve van ruimtes in een gebouw. LBK luchttoevoer - Inwin instructie Apparaat voor de centrale behandeling van, van buitenaf aangevoerde, lucht ten behoeve van ruimtes in een gebouw. Luchtbevochtiger (buiten LBK gemonteerd) - Inwin instructie Apparaat voor het ontvochtigen van lucht, waarna deze wordt ingeblazen. Alleen registreren wanneer het een op zichzelf staande installatie is. Zowel bij op zichzelf staande systemen, als geintegreerde systemen, aangeven welke systeem van bevochtigen wordt toegepast. (zie picklist bevochtigen) Luchtdroger (buiten LBK gemonteerd) - Inwin instructie Apparaat voor het ontvochtigen van lucht, waarna deze wordt ingeblazen. Alleen registreren wanneer het een op zichzelf staande installatie is. Zowel bij op zichzelf staande systemen, als geintegreerde systemen,aangeven welke systeem van drogen wordt toegepast. (zie picklist drogen) Luchtfilter (buiten LBK gemonteerd) - Inwin instructie Apparaat voor het reinigen van lucht voordat deze naar buiten wordt geblazen. Alleen registreren wanneer het een op zichzelf staande installatie is. Luchtgordijn - Inwin instructie Apparaat voor het verwarmen van lucht, veelal bij de centrale ingang van een gebouw. Alleen registreren wanneer het een op zichzelf staande installatie is. Zowel bij opzichzelf staande als geintregreerde systemen welke manier van verwarmen wordt toegepast. (zie picklist verwarmen) Luchtverdeelslang - Nader te bepalen - Inwin instructie Default Ventilatieconvector - Inwin instructie Apparaat voor het inblazen van lucht in een ruimte waarbij de lucht in de unit wordt verwarmd/gekoeld en is voorzien van een ventilator. Alleen registreren wanneer het een op zichzelf staande installatie is. Zowel bij opzichzelf staande als geintregreerde systemen welke manier van verwarmen/koelen wordt toegepast. (zie picklist verwarmen en/of picklict koelen) WTW-unit (buiten LBK gemonteerd) - Inwin instructie Apparaat voor het terugwinnen van warmte uit de retourlucht van een gebouw. Alleen registreren wanneer het een op zichzelf staande installatie is. Zowel bij opzichzelf staande als geintregreerde systemen, aangeven welke manier van warmteterugwinning wordt toegepast. (zie picklist warmteterugwinning)
Note on AJ15: Type filter - Inwin instructie: Per type filter 3 waarden invullen in volgorde: aantal-afmeting (BxHxD mm) per raam-type gescheiden door "-". Bij meerdere typen filters per type scheiden d.m.v. "/". Er kunnen maximaal 3 verschillende types worden geregistreerd in dit veld. bij meerdere types de overige types aangeven bij "Naderespecificatie bwd/inst" Voor type filter een keuze maken uit CEN klasse. G2 t/m G4, F5 t/m F9 of H10 t/m H14. CEN-klasse geeft de doorlatendheid van een filter aan. Het gaat eigenlijk om de nummers en niet de letters, hoe lager het nummer des te groter de doorlatendheid. - G-filters kunnen voorfilters zijn of in de keukens. - F-filters zijn de filters voor opname van fijn stof (alleen of in combinatie met een voorfilter G) - H-filters worden gebruikt voor laboratoria, cleanrooms en dergelijke omgevingen waar de eisen hoog zijn.
Note on AL15: Vervuilingsklasse Inwin instructie: De vervuilingsklasse is een waarde waarmee de frequentie voor het vervangen van de filters van een installatie kan worden bepaald. Standaard gaan we uit van een vervuilingsklasse 'Licht', waarbij filters met een frequentie van 1 x per jaar moeten worden vervangen. Voor werkplaatsen en andere gebouwen/ruimtes waarbij bij de daar uitgevoerde werkprocessen milieubelastende stoffen in geringe mate vrijkomen (volgens Activiteitenbesluit) of gebouwen die in een omgeving staan waar van een hogere belasting qua buiternlucht sprake is, is de vervuilingsklasse 'Middel', hierbij is de frequentie van de vervanging 2 x per jaar. Bij gebouwen waarin er in hoge mate milieubelastende stoffen vrijkomen of die zich in een ernstig vervuilende omgeving bevinden, is de vervuilingsbelasting 'Zwaar', hierbij is frequentie van de vervanging 4 x per jaar. Tenslotte is er een categorie gebouwen waar de omstandigheden dusdanig zijn dat de vervuilingsklasse als ' Zeer zwaar' moet worden aangegeven en waar de filters 6 x per jaar moeten worden vervangen. Voor de categorie van de vervuilingklasse kan een keus worden gemaakt uit de <picklist vervuilingsklasse>. Wanneer geen keus wordt gemaakt wordt "Nader te bepalen" als defaultwaarde ingevuld.
Note on Y16: Soort luchtbehandeling Inwin instructie: Voor de soort luchtbehandeling kan een keuze worden gemaakt uit de <picklist soort luchtbehandeling>. Wanneer geen keuze wordt gemaakt wordt 'Nader te bepalen' als defaultwaarde ingevuld. Afzuiging (industrieel) - Inwin instructie Apparaat voor het afzuigen van een ruimte of specifieke vervuilingsbronnen zoals stof of uitlaatgassen. Hiermee wordt geen afzuiging van toiletten of sanitaire ruimtes bedoeld. Airconditioner - Brandklep - Inductie-unit - Inwin instructie Apparaat voor het inblazen van lucht in een ruimte waarbij de lucht in de unit wordt verwarmd/gekoeld. Alleen registreren wanneer het een op zichzelf staande installatie is. Zowel bij opzichzelf staande als geintregreerde systemen welke manier van verwarmen/koelen wordt toegepast. (zie picklist verwarmen en/of picklict koelen) LBK combinatie van toe- en afvoer - Inwin instructie Apparaat voor de centrale behandeling van, zowel aangevoerde, als af te voeren, lucht ten behoeve van ruimtes in een gebouw. LBK lucht afvoer/retour - Inwin instructie Apparaat voor de centrale behandeling van, naar buiten af te voeren, lucht ten behoeve van ruimtes in een gebouw. LBK luchttoevoer - Inwin instructie Apparaat voor de centrale behandeling van, van buitenaf aangevoerde, lucht ten behoeve van ruimtes in een gebouw. Luchtbevochtiger (buiten LBK gemonteerd) - Inwin instructie Apparaat voor het ontvochtigen van lucht, waarna deze wordt ingeblazen. Alleen registreren wanneer het een op zichzelf staande installatie is. Zowel bij op zichzelf staande systemen, als geintegreerde systemen, aangeven welke systeem van bevochtigen wordt toegepast. (zie picklist bevochtigen) Luchtdroger (buiten LBK gemonteerd) - Inwin instructie Apparaat voor het ontvochtigen van lucht, waarna deze wordt ingeblazen. Alleen registreren wanneer het een op zichzelf staande installatie is. Zowel bij op zichzelf staande systemen, als geintegreerde systemen,aangeven welke systeem van drogen wordt toegepast. (zie picklist drogen) Luchtfilter (buiten LBK gemonteerd) - Inwin instructie Apparaat voor het reinigen van lucht voordat deze naar buiten wordt geblazen. Alleen registreren wanneer het een op zichzelf staande installatie is. Luchtgordijn - Inwin instructie Apparaat voor het verwarmen van lucht, veelal bij de centrale ingang van een gebouw. Alleen registreren wanneer het een op zichzelf staande installatie is. Zowel bij opzichzelf staande als geintregreerde systemen welke manier van verwarmen wordt toegepast. (zie picklist verwarmen) Luchtverdeelslang - Nader te bepalen - Inwin instructie Default Ventilatieconvector - Inwin instructie Apparaat voor het inblazen van lucht in een ruimte waarbij de lucht in de unit wordt verwarmd/gekoeld en is voorzien van een ventilator. Alleen registreren wanneer het een op zichzelf staande installatie is. Zowel bij opzichzelf staande als geintregreerde systemen welke manier van verwarmen/koelen wordt toegepast. (zie picklist verwarmen en/of picklict koelen) WTW-unit (buiten LBK gemonteerd) - Inwin instructie Apparaat voor het terugwinnen van warmte uit de retourlucht van een gebouw. Alleen registreren wanneer het een op zichzelf staande installatie is. Zowel bij opzichzelf staande als geintregreerde systemen, aangeven welke manier van warmteterugwinning wordt toegepast. (zie picklist warmteterugwinning)
Note on AJ16: Type filter - Inwin instructie: Per type filter 3 waarden invullen in volgorde: aantal-afmeting (BxHxD mm) per raam-type gescheiden door "-". Bij meerdere typen filters per type scheiden d.m.v. "/". Er kunnen maximaal 3 verschillende types worden geregistreerd in dit veld. bij meerdere types de overige types aangeven bij "Naderespecificatie bwd/inst" Voor type filter een keuze maken uit CEN klasse. G2 t/m G4, F5 t/m F9 of H10 t/m H14. CEN-klasse geeft de doorlatendheid van een filter aan. Het gaat eigenlijk om de nummers en niet de letters, hoe lager het nummer des te groter de doorlatendheid. - G-filters kunnen voorfilters zijn of in de keukens. - F-filters zijn de filters voor opname van fijn stof (alleen of in combinatie met een voorfilter G) - H-filters worden gebruikt voor laboratoria, cleanrooms en dergelijke omgevingen waar de eisen hoog zijn.
Note on AL16: Vervuilingsklasse Inwin instructie: De vervuilingsklasse is een waarde waarmee de frequentie voor het vervangen van de filters van een installatie kan worden bepaald. Standaard gaan we uit van een vervuilingsklasse 'Licht', waarbij filters met een frequentie van 1 x per jaar moeten worden vervangen. Voor werkplaatsen en andere gebouwen/ruimtes waarbij bij de daar uitgevoerde werkprocessen milieubelastende stoffen in geringe mate vrijkomen (volgens Activiteitenbesluit) of gebouwen die in een omgeving staan waar van een hogere belasting qua buiternlucht sprake is, is de vervuilingsklasse 'Middel', hierbij is de frequentie van de vervanging 2 x per jaar. Bij gebouwen waarin er in hoge mate milieubelastende stoffen vrijkomen of die zich in een ernstig vervuilende omgeving bevinden, is de vervuilingsbelasting 'Zwaar', hierbij is frequentie van de vervanging 4 x per jaar. Tenslotte is er een categorie gebouwen waar de omstandigheden dusdanig zijn dat de vervuilingsklasse als ' Zeer zwaar' moet worden aangegeven en waar de filters 6 x per jaar moeten worden vervangen. Voor de categorie van de vervuilingklasse kan een keus worden gemaakt uit de <picklist vervuilingsklasse>. Wanneer geen keus wordt gemaakt wordt "Nader te bepalen" als defaultwaarde ingevuld.
Note on Y17: Soort luchtbehandeling Inwin instructie: Voor de soort luchtbehandeling kan een keuze worden gemaakt uit de <picklist soort luchtbehandeling>. Wanneer geen keuze wordt gemaakt wordt 'Nader te bepalen' als defaultwaarde ingevuld. Afzuiging (industrieel) - Inwin instructie Apparaat voor het afzuigen van een ruimte of specifieke vervuilingsbronnen zoals stof of uitlaatgassen. Hiermee wordt geen afzuiging van toiletten of sanitaire ruimtes bedoeld. Airconditioner - Brandklep - Inductie-unit - Inwin instructie Apparaat voor het inblazen van lucht in een ruimte waarbij de lucht in de unit wordt verwarmd/gekoeld. Alleen registreren wanneer het een op zichzelf staande installatie is. Zowel bij opzichzelf staande als geintregreerde systemen welke manier van verwarmen/koelen wordt toegepast. (zie picklist verwarmen en/of picklict koelen) LBK combinatie van toe- en afvoer - Inwin instructie Apparaat voor de centrale behandeling van, zowel aangevoerde, als af te voeren, lucht ten behoeve van ruimtes in een gebouw. LBK lucht afvoer/retour - Inwin instructie Apparaat voor de centrale behandeling van, naar buiten af te voeren, lucht ten behoeve van ruimtes in een gebouw. LBK luchttoevoer - Inwin instructie Apparaat voor de centrale behandeling van, van buitenaf aangevoerde, lucht ten behoeve van ruimtes in een gebouw. Luchtbevochtiger (buiten LBK gemonteerd) - Inwin instructie Apparaat voor het ontvochtigen van lucht, waarna deze wordt ingeblazen. Alleen registreren wanneer het een op zichzelf staande installatie is. Zowel bij op zichzelf staande systemen, als geintegreerde systemen, aangeven welke systeem van bevochtigen wordt toegepast. (zie picklist bevochtigen) Luchtdroger (buiten LBK gemonteerd) - Inwin instructie Apparaat voor het ontvochtigen van lucht, waarna deze wordt ingeblazen. Alleen registreren wanneer het een op zichzelf staande installatie is. Zowel bij op zichzelf staande systemen, als geintegreerde systemen,aangeven welke systeem van drogen wordt toegepast. (zie picklist drogen) Luchtfilter (buiten LBK gemonteerd) - Inwin instructie Apparaat voor het reinigen van lucht voordat deze naar buiten wordt geblazen. Alleen registreren wanneer het een op zichzelf staande installatie is. Luchtgordijn - Inwin instructie Apparaat voor het verwarmen van lucht, veelal bij de centrale ingang van een gebouw. Alleen registreren wanneer het een op zichzelf staande installatie is. Zowel bij opzichzelf staande als geintregreerde systemen welke manier van verwarmen wordt toegepast. (zie picklist verwarmen) Luchtverdeelslang - Nader te bepalen - Inwin instructie Default Ventilatieconvector - Inwin instructie Apparaat voor het inblazen van lucht in een ruimte waarbij de lucht in de unit wordt verwarmd/gekoeld en is voorzien van een ventilator. Alleen registreren wanneer het een op zichzelf staande installatie is. Zowel bij opzichzelf staande als geintregreerde systemen welke manier van verwarmen/koelen wordt toegepast. (zie picklist verwarmen en/of picklict koelen) WTW-unit (buiten LBK gemonteerd) - Inwin instructie Apparaat voor het terugwinnen van warmte uit de retourlucht van een gebouw. Alleen registreren wanneer het een op zichzelf staande installatie is. Zowel bij opzichzelf staande als geintregreerde systemen, aangeven welke manier van warmteterugwinning wordt toegepast. (zie picklist warmteterugwinning)
Note on AJ17: Type filter - Inwin instructie: Per type filter 3 waarden invullen in volgorde: aantal-afmeting (BxHxD mm) per raam-type gescheiden door "-". Bij meerdere typen filters per type scheiden d.m.v. "/". Er kunnen maximaal 3 verschillende types worden geregistreerd in dit veld. bij meerdere types de overige types aangeven bij "Naderespecificatie bwd/inst" Voor type filter een keuze maken uit CEN klasse. G2 t/m G4, F5 t/m F9 of H10 t/m H14. CEN-klasse geeft de doorlatendheid van een filter aan. Het gaat eigenlijk om de nummers en niet de letters, hoe lager het nummer des te groter de doorlatendheid. - G-filters kunnen voorfilters zijn of in de keukens. - F-filters zijn de filters voor opname van fijn stof (alleen of in combinatie met een voorfilter G) - H-filters worden gebruikt voor laboratoria, cleanrooms en dergelijke omgevingen waar de eisen hoog zijn.
Note on AL17: Vervuilingsklasse Inwin instructie: De vervuilingsklasse is een waarde waarmee de frequentie voor het vervangen van de filters van een installatie kan worden bepaald. Standaard gaan we uit van een vervuilingsklasse 'Licht', waarbij filters met een frequentie van 1 x per jaar moeten worden vervangen. Voor werkplaatsen en andere gebouwen/ruimtes waarbij bij de daar uitgevoerde werkprocessen milieubelastende stoffen in geringe mate vrijkomen (volgens Activiteitenbesluit) of gebouwen die in een omgeving staan waar van een hogere belasting qua buiternlucht sprake is, is de vervuilingsklasse 'Middel', hierbij is de frequentie van de vervanging 2 x per jaar. Bij gebouwen waarin er in hoge mate milieubelastende stoffen vrijkomen of die zich in een ernstig vervuilende omgeving bevinden, is de vervuilingsbelasting 'Zwaar', hierbij is frequentie van de vervanging 4 x per jaar. Tenslotte is er een categorie gebouwen waar de omstandigheden dusdanig zijn dat de vervuilingsklasse als ' Zeer zwaar' moet worden aangegeven en waar de filters 6 x per jaar moeten worden vervangen. Voor de categorie van de vervuilingklasse kan een keus worden gemaakt uit de <picklist vervuilingsklasse>. Wanneer geen keus wordt gemaakt wordt "Nader te bepalen" als defaultwaarde ingevuld.
Note on Y18: Soort luchtbehandeling Inwin instructie: Voor de soort luchtbehandeling kan een keuze worden gemaakt uit de <picklist soort luchtbehandeling>. Wanneer geen keuze wordt gemaakt wordt 'Nader te bepalen' als defaultwaarde ingevuld. Afzuiging (industrieel) - Inwin instructie Apparaat voor het afzuigen van een ruimte of specifieke vervuilingsbronnen zoals stof of uitlaatgassen. Hiermee wordt geen afzuiging van toiletten of sanitaire ruimtes bedoeld. Airconditioner - Brandklep - Inductie-unit - Inwin instructie Apparaat voor het inblazen van lucht in een ruimte waarbij de lucht in de unit wordt verwarmd/gekoeld. Alleen registreren wanneer het een op zichzelf staande installatie is. Zowel bij opzichzelf staande als geintregreerde systemen welke manier van verwarmen/koelen wordt toegepast. (zie picklist verwarmen en/of picklict koelen) LBK combinatie van toe- en afvoer - Inwin instructie Apparaat voor de centrale behandeling van, zowel aangevoerde, als af te voeren, lucht ten behoeve van ruimtes in een gebouw. LBK lucht afvoer/retour - Inwin instructie Apparaat voor de centrale behandeling van, naar buiten af te voeren, lucht ten behoeve van ruimtes in een gebouw. LBK luchttoevoer - Inwin instructie Apparaat voor de centrale behandeling van, van buitenaf aangevoerde, lucht ten behoeve van ruimtes in een gebouw. Luchtbevochtiger (buiten LBK gemonteerd) - Inwin instructie Apparaat voor het ontvochtigen van lucht, waarna deze wordt ingeblazen. Alleen registreren wanneer het een op zichzelf staande installatie is. Zowel bij op zichzelf staande systemen, als geintegreerde systemen, aangeven welke systeem van bevochtigen wordt toegepast. (zie picklist bevochtigen) Luchtdroger (buiten LBK gemonteerd) - Inwin instructie Apparaat voor het ontvochtigen van lucht, waarna deze wordt ingeblazen. Alleen registreren wanneer het een op zichzelf staande installatie is. Zowel bij op zichzelf staande systemen, als geintegreerde systemen,aangeven welke systeem van drogen wordt toegepast. (zie picklist drogen) Luchtfilter (buiten LBK gemonteerd) - Inwin instructie Apparaat voor het reinigen van lucht voordat deze naar buiten wordt geblazen. Alleen registreren wanneer het een op zichzelf staande installatie is. Luchtgordijn - Inwin instructie Apparaat voor het verwarmen van lucht, veelal bij de centrale ingang van een gebouw. Alleen registreren wanneer het een op zichzelf staande installatie is. Zowel bij opzichzelf staande als geintregreerde systemen welke manier van verwarmen wordt toegepast. (zie picklist verwarmen) Luchtverdeelslang - Nader te bepalen - Inwin instructie Default Ventilatieconvector - Inwin instructie Apparaat voor het inblazen van lucht in een ruimte waarbij de lucht in de unit wordt verwarmd/gekoeld en is voorzien van een ventilator. Alleen registreren wanneer het een op zichzelf staande installatie is. Zowel bij opzichzelf staande als geintregreerde systemen welke manier van verwarmen/koelen wordt toegepast. (zie picklist verwarmen en/of picklict koelen) WTW-unit (buiten LBK gemonteerd) - Inwin instructie Apparaat voor het terugwinnen van warmte uit de retourlucht van een gebouw. Alleen registreren wanneer het een op zichzelf staande installatie is. Zowel bij opzichzelf staande als geintregreerde systemen, aangeven welke manier van warmteterugwinning wordt toegepast. (zie picklist warmteterugwinning)
Note on AJ18: Type filter - Inwin instructie: Per type filter 3 waarden invullen in volgorde: aantal-afmeting (BxHxD mm) per raam-type gescheiden door "-". Bij meerdere typen filters per type scheiden d.m.v. "/". Er kunnen maximaal 3 verschillende types worden geregistreerd in dit veld. bij meerdere types de overige types aangeven bij "Naderespecificatie bwd/inst" Voor type filter een keuze maken uit CEN klasse. G2 t/m G4, F5 t/m F9 of H10 t/m H14. CEN-klasse geeft de doorlatendheid van een filter aan. Het gaat eigenlijk om de nummers en niet de letters, hoe lager het nummer des te groter de doorlatendheid. - G-filters kunnen voorfilters zijn of in de keukens. - F-filters zijn de filters voor opname van fijn stof (alleen of in combinatie met een voorfilter G) - H-filters worden gebruikt voor laboratoria, cleanrooms en dergelijke omgevingen waar de eisen hoog zijn.
Note on AL18: Vervuilingsklasse Inwin instructie: De vervuilingsklasse is een waarde waarmee de frequentie voor het vervangen van de filters van een installatie kan worden bepaald. Standaard gaan we uit van een vervuilingsklasse 'Licht', waarbij filters met een frequentie van 1 x per jaar moeten worden vervangen. Voor werkplaatsen en andere gebouwen/ruimtes waarbij bij de daar uitgevoerde werkprocessen milieubelastende stoffen in geringe mate vrijkomen (volgens Activiteitenbesluit) of gebouwen die in een omgeving staan waar van een hogere belasting qua buiternlucht sprake is, is de vervuilingsklasse 'Middel', hierbij is de frequentie van de vervanging 2 x per jaar. Bij gebouwen waarin er in hoge mate milieubelastende stoffen vrijkomen of die zich in een ernstig vervuilende omgeving bevinden, is de vervuilingsbelasting 'Zwaar', hierbij is frequentie van de vervanging 4 x per jaar. Tenslotte is er een categorie gebouwen waar de omstandigheden dusdanig zijn dat de vervuilingsklasse als ' Zeer zwaar' moet worden aangegeven en waar de filters 6 x per jaar moeten worden vervangen. Voor de categorie van de vervuilingklasse kan een keus worden gemaakt uit de <picklist vervuilingsklasse>. Wanneer geen keus wordt gemaakt wordt "Nader te bepalen" als defaultwaarde ingevuld.
Note on Y19: Soort luchtbehandeling Inwin instructie: Voor de soort luchtbehandeling kan een keuze worden gemaakt uit de <picklist soort luchtbehandeling>. Wanneer geen keuze wordt gemaakt wordt 'Nader te bepalen' als defaultwaarde ingevuld. Afzuiging (industrieel) - Inwin instructie Apparaat voor het afzuigen van een ruimte of specifieke vervuilingsbronnen zoals stof of uitlaatgassen. Hiermee wordt geen afzuiging van toiletten of sanitaire ruimtes bedoeld. Airconditioner - Brandklep - Inductie-unit - Inwin instructie Apparaat voor het inblazen van lucht in een ruimte waarbij de lucht in de unit wordt verwarmd/gekoeld. Alleen registreren wanneer het een op zichzelf staande installatie is. Zowel bij opzichzelf staande als geintregreerde systemen welke manier van verwarmen/koelen wordt toegepast. (zie picklist verwarmen en/of picklict koelen) LBK combinatie van toe- en afvoer - Inwin instructie Apparaat voor de centrale behandeling van, zowel aangevoerde, als af te voeren, lucht ten behoeve van ruimtes in een gebouw. LBK lucht afvoer/retour - Inwin instructie Apparaat voor de centrale behandeling van, naar buiten af te voeren, lucht ten behoeve van ruimtes in een gebouw. LBK luchttoevoer - Inwin instructie Apparaat voor de centrale behandeling van, van buitenaf aangevoerde, lucht ten behoeve van ruimtes in een gebouw. Luchtbevochtiger (buiten LBK gemonteerd) - Inwin instructie Apparaat voor het ontvochtigen van lucht, waarna deze wordt ingeblazen. Alleen registreren wanneer het een op zichzelf staande installatie is. Zowel bij op zichzelf staande systemen, als geintegreerde systemen, aangeven welke systeem van bevochtigen wordt toegepast. (zie picklist bevochtigen) Luchtdroger (buiten LBK gemonteerd) - Inwin instructie Apparaat voor het ontvochtigen van lucht, waarna deze wordt ingeblazen. Alleen registreren wanneer het een op zichzelf staande installatie is. Zowel bij op zichzelf staande systemen, als geintegreerde systemen,aangeven welke systeem van drogen wordt toegepast. (zie picklist drogen) Luchtfilter (buiten LBK gemonteerd) - Inwin instructie Apparaat voor het reinigen van lucht voordat deze naar buiten wordt geblazen. Alleen registreren wanneer het een op zichzelf staande installatie is. Luchtgordijn - Inwin instructie Apparaat voor het verwarmen van lucht, veelal bij de centrale ingang van een gebouw. Alleen registreren wanneer het een op zichzelf staande installatie is. Zowel bij opzichzelf staande als geintregreerde systemen welke manier van verwarmen wordt toegepast. (zie picklist verwarmen) Luchtverdeelslang - Nader te bepalen - Inwin instructie Default Ventilatieconvector - Inwin instructie Apparaat voor het inblazen van lucht in een ruimte waarbij de lucht in de unit wordt verwarmd/gekoeld en is voorzien van een ventilator. Alleen registreren wanneer het een op zichzelf staande installatie is. Zowel bij opzichzelf staande als geintregreerde systemen welke manier van verwarmen/koelen wordt toegepast. (zie picklist verwarmen en/of picklict koelen) WTW-unit (buiten LBK gemonteerd) - Inwin instructie Apparaat voor het terugwinnen van warmte uit de retourlucht van een gebouw. Alleen registreren wanneer het een op zichzelf staande installatie is. Zowel bij opzichzelf staande als geintregreerde systemen, aangeven welke manier van warmteterugwinning wordt toegepast. (zie picklist warmteterugwinning)
Note on AJ19: Type filter - Inwin instructie: Per type filter 3 waarden invullen in volgorde: aantal-afmeting (BxHxD mm) per raam-type gescheiden door "-". Bij meerdere typen filters per type scheiden d.m.v. "/". Er kunnen maximaal 3 verschillende types worden geregistreerd in dit veld. bij meerdere types de overige types aangeven bij "Naderespecificatie bwd/inst" Voor type filter een keuze maken uit CEN klasse. G2 t/m G4, F5 t/m F9 of H10 t/m H14. CEN-klasse geeft de doorlatendheid van een filter aan. Het gaat eigenlijk om de nummers en niet de letters, hoe lager het nummer des te groter de doorlatendheid. - G-filters kunnen voorfilters zijn of in de keukens. - F-filters zijn de filters voor opname van fijn stof (alleen of in combinatie met een voorfilter G) - H-filters worden gebruikt voor laboratoria, cleanrooms en dergelijke omgevingen waar de eisen hoog zijn.
Note on AL19: Vervuilingsklasse Inwin instructie: De vervuilingsklasse is een waarde waarmee de frequentie voor het vervangen van de filters van een installatie kan worden bepaald. Standaard gaan we uit van een vervuilingsklasse 'Licht', waarbij filters met een frequentie van 1 x per jaar moeten worden vervangen. Voor werkplaatsen en andere gebouwen/ruimtes waarbij bij de daar uitgevoerde werkprocessen milieubelastende stoffen in geringe mate vrijkomen (volgens Activiteitenbesluit) of gebouwen die in een omgeving staan waar van een hogere belasting qua buiternlucht sprake is, is de vervuilingsklasse 'Middel', hierbij is de frequentie van de vervanging 2 x per jaar. Bij gebouwen waarin er in hoge mate milieubelastende stoffen vrijkomen of die zich in een ernstig vervuilende omgeving bevinden, is de vervuilingsbelasting 'Zwaar', hierbij is frequentie van de vervanging 4 x per jaar. Tenslotte is er een categorie gebouwen waar de omstandigheden dusdanig zijn dat de vervuilingsklasse als ' Zeer zwaar' moet worden aangegeven en waar de filters 6 x per jaar moeten worden vervangen. Voor de categorie van de vervuilingklasse kan een keus worden gemaakt uit de <picklist vervuilingsklasse>. Wanneer geen keus wordt gemaakt wordt "Nader te bepalen" als defaultwaarde ingevuld.
Note on Y20: Soort luchtbehandeling Inwin instructie: Voor de soort luchtbehandeling kan een keuze worden gemaakt uit de <picklist soort luchtbehandeling>. Wanneer geen keuze wordt gemaakt wordt 'Nader te bepalen' als defaultwaarde ingevuld. Afzuiging (industrieel) - Inwin instructie Apparaat voor het afzuigen van een ruimte of specifieke vervuilingsbronnen zoals stof of uitlaatgassen. Hiermee wordt geen afzuiging van toiletten of sanitaire ruimtes bedoeld. Airconditioner - Brandklep - Inductie-unit - Inwin instructie Apparaat voor het inblazen van lucht in een ruimte waarbij de lucht in de unit wordt verwarmd/gekoeld. Alleen registreren wanneer het een op zichzelf staande installatie is. Zowel bij opzichzelf staande als geintregreerde systemen welke manier van verwarmen/koelen wordt toegepast. (zie picklist verwarmen en/of picklict koelen) LBK combinatie van toe- en afvoer - Inwin instructie Apparaat voor de centrale behandeling van, zowel aangevoerde, als af te voeren, lucht ten behoeve van ruimtes in een gebouw. LBK lucht afvoer/retour - Inwin instructie Apparaat voor de centrale behandeling van, naar buiten af te voeren, lucht ten behoeve van ruimtes in een gebouw. LBK luchttoevoer - Inwin instructie Apparaat voor de centrale behandeling van, van buitenaf aangevoerde, lucht ten behoeve van ruimtes in een gebouw. Luchtbevochtiger (buiten LBK gemonteerd) - Inwin instructie Apparaat voor het ontvochtigen van lucht, waarna deze wordt ingeblazen. Alleen registreren wanneer het een op zichzelf staande installatie is. Zowel bij op zichzelf staande systemen, als geintegreerde systemen, aangeven welke systeem van bevochtigen wordt toegepast. (zie picklist bevochtigen) Luchtdroger (buiten LBK gemonteerd) - Inwin instructie Apparaat voor het ontvochtigen van lucht, waarna deze wordt ingeblazen. Alleen registreren wanneer het een op zichzelf staande installatie is. Zowel bij op zichzelf staande systemen, als geintegreerde systemen,aangeven welke systeem van drogen wordt toegepast. (zie picklist drogen) Luchtfilter (buiten LBK gemonteerd) - Inwin instructie Apparaat voor het reinigen van lucht voordat deze naar buiten wordt geblazen. Alleen registreren wanneer het een op zichzelf staande installatie is. Luchtgordijn - Inwin instructie Apparaat voor het verwarmen van lucht, veelal bij de centrale ingang van een gebouw. Alleen registreren wanneer het een op zichzelf staande installatie is. Zowel bij opzichzelf staande als geintregreerde systemen welke manier van verwarmen wordt toegepast. (zie picklist verwarmen) Luchtverdeelslang - Nader te bepalen - Inwin instructie Default Ventilatieconvector - Inwin instructie Apparaat voor het inblazen van lucht in een ruimte waarbij de lucht in de unit wordt verwarmd/gekoeld en is voorzien van een ventilator. Alleen registreren wanneer het een op zichzelf staande installatie is. Zowel bij opzichzelf staande als geintregreerde systemen welke manier van verwarmen/koelen wordt toegepast. (zie picklist verwarmen en/of picklict koelen) WTW-unit (buiten LBK gemonteerd) - Inwin instructie Apparaat voor het terugwinnen van warmte uit de retourlucht van een gebouw. Alleen registreren wanneer het een op zichzelf staande installatie is. Zowel bij opzichzelf staande als geintregreerde systemen, aangeven welke manier van warmteterugwinning wordt toegepast. (zie picklist warmteterugwinning)
Note on AJ20: Type filter - Inwin instructie: Per type filter 3 waarden invullen in volgorde: aantal-afmeting (BxHxD mm) per raam-type gescheiden door "-". Bij meerdere typen filters per type scheiden d.m.v. "/". Er kunnen maximaal 3 verschillende types worden geregistreerd in dit veld. bij meerdere types de overige types aangeven bij "Naderespecificatie bwd/inst" Voor type filter een keuze maken uit CEN klasse. G2 t/m G4, F5 t/m F9 of H10 t/m H14. CEN-klasse geeft de doorlatendheid van een filter aan. Het gaat eigenlijk om de nummers en niet de letters, hoe lager het nummer des te groter de doorlatendheid. - G-filters kunnen voorfilters zijn of in de keukens. - F-filters zijn de filters voor opname van fijn stof (alleen of in combinatie met een voorfilter G) - H-filters worden gebruikt voor laboratoria, cleanrooms en dergelijke omgevingen waar de eisen hoog zijn.
Note on AL20: Vervuilingsklasse Inwin instructie: De vervuilingsklasse is een waarde waarmee de frequentie voor het vervangen van de filters van een installatie kan worden bepaald. Standaard gaan we uit van een vervuilingsklasse 'Licht', waarbij filters met een frequentie van 1 x per jaar moeten worden vervangen. Voor werkplaatsen en andere gebouwen/ruimtes waarbij bij de daar uitgevoerde werkprocessen milieubelastende stoffen in geringe mate vrijkomen (volgens Activiteitenbesluit) of gebouwen die in een omgeving staan waar van een hogere belasting qua buiternlucht sprake is, is de vervuilingsklasse 'Middel', hierbij is de frequentie van de vervanging 2 x per jaar. Bij gebouwen waarin er in hoge mate milieubelastende stoffen vrijkomen of die zich in een ernstig vervuilende omgeving bevinden, is de vervuilingsbelasting 'Zwaar', hierbij is frequentie van de vervanging 4 x per jaar. Tenslotte is er een categorie gebouwen waar de omstandigheden dusdanig zijn dat de vervuilingsklasse als ' Zeer zwaar' moet worden aangegeven en waar de filters 6 x per jaar moeten worden vervangen. Voor de categorie van de vervuilingklasse kan een keus worden gemaakt uit de <picklist vervuilingsklasse>. Wanneer geen keus wordt gemaakt wordt "Nader te bepalen" als defaultwaarde ingevuld.
Note on Y21: Soort luchtbehandeling Inwin instructie: Voor de soort luchtbehandeling kan een keuze worden gemaakt uit de <picklist soort luchtbehandeling>. Wanneer geen keuze wordt gemaakt wordt 'Nader te bepalen' als defaultwaarde ingevuld. Afzuiging (industrieel) - Inwin instructie Apparaat voor het afzuigen van een ruimte of specifieke vervuilingsbronnen zoals stof of uitlaatgassen. Hiermee wordt geen afzuiging van toiletten of sanitaire ruimtes bedoeld. Airconditioner - Brandklep - Inductie-unit - Inwin instructie Apparaat voor het inblazen van lucht in een ruimte waarbij de lucht in de unit wordt verwarmd/gekoeld. Alleen registreren wanneer het een op zichzelf staande installatie is. Zowel bij opzichzelf staande als geintregreerde systemen welke manier van verwarmen/koelen wordt toegepast. (zie picklist verwarmen en/of picklict koelen) LBK combinatie van toe- en afvoer - Inwin instructie Apparaat voor de centrale behandeling van, zowel aangevoerde, als af te voeren, lucht ten behoeve van ruimtes in een gebouw. LBK lucht afvoer/retour - Inwin instructie Apparaat voor de centrale behandeling van, naar buiten af te voeren, lucht ten behoeve van ruimtes in een gebouw. LBK luchttoevoer - Inwin instructie Apparaat voor de centrale behandeling van, van buitenaf aangevoerde, lucht ten behoeve van ruimtes in een gebouw. Luchtbevochtiger (buiten LBK gemonteerd) - Inwin instructie Apparaat voor het ontvochtigen van lucht, waarna deze wordt ingeblazen. Alleen registreren wanneer het een op zichzelf staande installatie is. Zowel bij op zichzelf staande systemen, als geintegreerde systemen, aangeven welke systeem van bevochtigen wordt toegepast. (zie picklist bevochtigen) Luchtdroger (buiten LBK gemonteerd) - Inwin instructie Apparaat voor het ontvochtigen van lucht, waarna deze wordt ingeblazen. Alleen registreren wanneer het een op zichzelf staande installatie is. Zowel bij op zichzelf staande systemen, als geintegreerde systemen,aangeven welke systeem van drogen wordt toegepast. (zie picklist drogen) Luchtfilter (buiten LBK gemonteerd) - Inwin instructie Apparaat voor het reinigen van lucht voordat deze naar buiten wordt geblazen. Alleen registreren wanneer het een op zichzelf staande installatie is. Luchtgordijn - Inwin instructie Apparaat voor het verwarmen van lucht, veelal bij de centrale ingang van een gebouw. Alleen registreren wanneer het een op zichzelf staande installatie is. Zowel bij opzichzelf staande als geintregreerde systemen welke manier van verwarmen wordt toegepast. (zie picklist verwarmen) Luchtverdeelslang - Nader te bepalen - Inwin instructie Default Ventilatieconvector - Inwin instructie Apparaat voor het inblazen van lucht in een ruimte waarbij de lucht in de unit wordt verwarmd/gekoeld en is voorzien van een ventilator. Alleen registreren wanneer het een op zichzelf staande installatie is. Zowel bij opzichzelf staande als geintregreerde systemen welke manier van verwarmen/koelen wordt toegepast. (zie picklist verwarmen en/of picklict koelen) WTW-unit (buiten LBK gemonteerd) - Inwin instructie Apparaat voor het terugwinnen van warmte uit de retourlucht van een gebouw. Alleen registreren wanneer het een op zichzelf staande installatie is. Zowel bij opzichzelf staande als geintregreerde systemen, aangeven welke manier van warmteterugwinning wordt toegepast. (zie picklist warmteterugwinning)
Note on AJ21: Type filter - Inwin instructie: Per type filter 3 waarden invullen in volgorde: aantal-afmeting (BxHxD mm) per raam-type gescheiden door "-". Bij meerdere typen filters per type scheiden d.m.v. "/". Er kunnen maximaal 3 verschillende types worden geregistreerd in dit veld. bij meerdere types de overige types aangeven bij "Naderespecificatie bwd/inst" Voor type filter een keuze maken uit CEN klasse. G2 t/m G4, F5 t/m F9 of H10 t/m H14. CEN-klasse geeft de doorlatendheid van een filter aan. Het gaat eigenlijk om de nummers en niet de letters, hoe lager het nummer des te groter de doorlatendheid. - G-filters kunnen voorfilters zijn of in de keukens. - F-filters zijn de filters voor opname van fijn stof (alleen of in combinatie met een voorfilter G) - H-filters worden gebruikt voor laboratoria, cleanrooms en dergelijke omgevingen waar de eisen hoog zijn.
Note on AL21: Vervuilingsklasse Inwin instructie: De vervuilingsklasse is een waarde waarmee de frequentie voor het vervangen van de filters van een installatie kan worden bepaald. Standaard gaan we uit van een vervuilingsklasse 'Licht', waarbij filters met een frequentie van 1 x per jaar moeten worden vervangen. Voor werkplaatsen en andere gebouwen/ruimtes waarbij bij de daar uitgevoerde werkprocessen milieubelastende stoffen in geringe mate vrijkomen (volgens Activiteitenbesluit) of gebouwen die in een omgeving staan waar van een hogere belasting qua buiternlucht sprake is, is de vervuilingsklasse 'Middel', hierbij is de frequentie van de vervanging 2 x per jaar. Bij gebouwen waarin er in hoge mate milieubelastende stoffen vrijkomen of die zich in een ernstig vervuilende omgeving bevinden, is de vervuilingsbelasting 'Zwaar', hierbij is frequentie van de vervanging 4 x per jaar. Tenslotte is er een categorie gebouwen waar de omstandigheden dusdanig zijn dat de vervuilingsklasse als ' Zeer zwaar' moet worden aangegeven en waar de filters 6 x per jaar moeten worden vervangen. Voor de categorie van de vervuilingklasse kan een keus worden gemaakt uit de <picklist vervuilingsklasse>. Wanneer geen keus wordt gemaakt wordt "Nader te bepalen" als defaultwaarde ingevuld.
Note on Y22: Soort luchtbehandeling Inwin instructie: Voor de soort luchtbehandeling kan een keuze worden gemaakt uit de <picklist soort luchtbehandeling>. Wanneer geen keuze wordt gemaakt wordt 'Nader te bepalen' als defaultwaarde ingevuld. Afzuiging (industrieel) - Inwin instructie Apparaat voor het afzuigen van een ruimte of specifieke vervuilingsbronnen zoals stof of uitlaatgassen. Hiermee wordt geen afzuiging van toiletten of sanitaire ruimtes bedoeld. Airconditioner - Brandklep - Inductie-unit - Inwin instructie Apparaat voor het inblazen van lucht in een ruimte waarbij de lucht in de unit wordt verwarmd/gekoeld. Alleen registreren wanneer het een op zichzelf staande installatie is. Zowel bij opzichzelf staande als geintregreerde systemen welke manier van verwarmen/koelen wordt toegepast. (zie picklist verwarmen en/of picklict koelen) LBK combinatie van toe- en afvoer - Inwin instructie Apparaat voor de centrale behandeling van, zowel aangevoerde, als af te voeren, lucht ten behoeve van ruimtes in een gebouw. LBK lucht afvoer/retour - Inwin instructie Apparaat voor de centrale behandeling van, naar buiten af te voeren, lucht ten behoeve van ruimtes in een gebouw. LBK luchttoevoer - Inwin instructie Apparaat voor de centrale behandeling van, van buitenaf aangevoerde, lucht ten behoeve van ruimtes in een gebouw. Luchtbevochtiger (buiten LBK gemonteerd) - Inwin instructie Apparaat voor het ontvochtigen van lucht, waarna deze wordt ingeblazen. Alleen registreren wanneer het een op zichzelf staande installatie is. Zowel bij op zichzelf staande systemen, als geintegreerde systemen, aangeven welke systeem van bevochtigen wordt toegepast. (zie picklist bevochtigen) Luchtdroger (buiten LBK gemonteerd) - Inwin instructie Apparaat voor het ontvochtigen van lucht, waarna deze wordt ingeblazen. Alleen registreren wanneer het een op zichzelf staande installatie is. Zowel bij op zichzelf staande systemen, als geintegreerde systemen,aangeven welke systeem van drogen wordt toegepast. (zie picklist drogen) Luchtfilter (buiten LBK gemonteerd) - Inwin instructie Apparaat voor het reinigen van lucht voordat deze naar buiten wordt geblazen. Alleen registreren wanneer het een op zichzelf staande installatie is. Luchtgordijn - Inwin instructie Apparaat voor het verwarmen van lucht, veelal bij de centrale ingang van een gebouw. Alleen registreren wanneer het een op zichzelf staande installatie is. Zowel bij opzichzelf staande als geintregreerde systemen welke manier van verwarmen wordt toegepast. (zie picklist verwarmen) Luchtverdeelslang - Nader te bepalen - Inwin instructie Default Ventilatieconvector - Inwin instructie Apparaat voor het inblazen van lucht in een ruimte waarbij de lucht in de unit wordt verwarmd/gekoeld en is voorzien van een ventilator. Alleen registreren wanneer het een op zichzelf staande installatie is. Zowel bij opzichzelf staande als geintregreerde systemen welke manier van verwarmen/koelen wordt toegepast. (zie picklist verwarmen en/of picklict koelen) WTW-unit (buiten LBK gemonteerd) - Inwin instructie Apparaat voor het terugwinnen van warmte uit de retourlucht van een gebouw. Alleen registreren wanneer het een op zichzelf staande installatie is. Zowel bij opzichzelf staande als geintregreerde systemen, aangeven welke manier van warmteterugwinning wordt toegepast. (zie picklist warmteterugwinning)
Note on AJ22: Type filter - Inwin instructie: Per type filter 3 waarden invullen in volgorde: aantal-afmeting (BxHxD mm) per raam-type gescheiden door "-". Bij meerdere typen filters per type scheiden d.m.v. "/". Er kunnen maximaal 3 verschillende types worden geregistreerd in dit veld. bij meerdere types de overige types aangeven bij "Naderespecificatie bwd/inst" Voor type filter een keuze maken uit CEN klasse. G2 t/m G4, F5 t/m F9 of H10 t/m H14. CEN-klasse geeft de doorlatendheid van een filter aan. Het gaat eigenlijk om de nummers en niet de letters, hoe lager het nummer des te groter de doorlatendheid. - G-filters kunnen voorfilters zijn of in de keukens. - F-filters zijn de filters voor opname van fijn stof (alleen of in combinatie met een voorfilter G) - H-filters worden gebruikt voor laboratoria, cleanrooms en dergelijke omgevingen waar de eisen hoog zijn.
Note on AL22: Vervuilingsklasse Inwin instructie: De vervuilingsklasse is een waarde waarmee de frequentie voor het vervangen van de filters van een installatie kan worden bepaald. Standaard gaan we uit van een vervuilingsklasse 'Licht', waarbij filters met een frequentie van 1 x per jaar moeten worden vervangen. Voor werkplaatsen en andere gebouwen/ruimtes waarbij bij de daar uitgevoerde werkprocessen milieubelastende stoffen in geringe mate vrijkomen (volgens Activiteitenbesluit) of gebouwen die in een omgeving staan waar van een hogere belasting qua buiternlucht sprake is, is de vervuilingsklasse 'Middel', hierbij is de frequentie van de vervanging 2 x per jaar. Bij gebouwen waarin er in hoge mate milieubelastende stoffen vrijkomen of die zich in een ernstig vervuilende omgeving bevinden, is de vervuilingsbelasting 'Zwaar', hierbij is frequentie van de vervanging 4 x per jaar. Tenslotte is er een categorie gebouwen waar de omstandigheden dusdanig zijn dat de vervuilingsklasse als ' Zeer zwaar' moet worden aangegeven en waar de filters 6 x per jaar moeten worden vervangen. Voor de categorie van de vervuilingklasse kan een keus worden gemaakt uit de <picklist vervuilingsklasse>. Wanneer geen keus wordt gemaakt wordt "Nader te bepalen" als defaultwaarde ingevuld.
Note on Y23: Soort luchtbehandeling Inwin instructie: Voor de soort luchtbehandeling kan een keuze worden gemaakt uit de <picklist soort luchtbehandeling>. Wanneer geen keuze wordt gemaakt wordt 'Nader te bepalen' als defaultwaarde ingevuld. Afzuiging (industrieel) - Inwin instructie Apparaat voor het afzuigen van een ruimte of specifieke vervuilingsbronnen zoals stof of uitlaatgassen. Hiermee wordt geen afzuiging van toiletten of sanitaire ruimtes bedoeld. Airconditioner - Brandklep - Inductie-unit - Inwin instructie Apparaat voor het inblazen van lucht in een ruimte waarbij de lucht in de unit wordt verwarmd/gekoeld. Alleen registreren wanneer het een op zichzelf staande installatie is. Zowel bij opzichzelf staande als geintregreerde systemen welke manier van verwarmen/koelen wordt toegepast. (zie picklist verwarmen en/of picklict koelen) LBK combinatie van toe- en afvoer - Inwin instructie Apparaat voor de centrale behandeling van, zowel aangevoerde, als af te voeren, lucht ten behoeve van ruimtes in een gebouw. LBK lucht afvoer/retour - Inwin instructie Apparaat voor de centrale behandeling van, naar buiten af te voeren, lucht ten behoeve van ruimtes in een gebouw. LBK luchttoevoer - Inwin instructie Apparaat voor de centrale behandeling van, van buitenaf aangevoerde, lucht ten behoeve van ruimtes in een gebouw. Luchtbevochtiger (buiten LBK gemonteerd) - Inwin instructie Apparaat voor het ontvochtigen van lucht, waarna deze wordt ingeblazen. Alleen registreren wanneer het een op zichzelf staande installatie is. Zowel bij op zichzelf staande systemen, als geintegreerde systemen, aangeven welke systeem van bevochtigen wordt toegepast. (zie picklist bevochtigen) Luchtdroger (buiten LBK gemonteerd) - Inwin instructie Apparaat voor het ontvochtigen van lucht, waarna deze wordt ingeblazen. Alleen registreren wanneer het een op zichzelf staande installatie is. Zowel bij op zichzelf staande systemen, als geintegreerde systemen,aangeven welke systeem van drogen wordt toegepast. (zie picklist drogen) Luchtfilter (buiten LBK gemonteerd) - Inwin instructie Apparaat voor het reinigen van lucht voordat deze naar buiten wordt geblazen. Alleen registreren wanneer het een op zichzelf staande installatie is. Luchtgordijn - Inwin instructie Apparaat voor het verwarmen van lucht, veelal bij de centrale ingang van een gebouw. Alleen registreren wanneer het een op zichzelf staande installatie is. Zowel bij opzichzelf staande als geintregreerde systemen welke manier van verwarmen wordt toegepast. (zie picklist verwarmen) Luchtverdeelslang - Nader te bepalen - Inwin instructie Default Ventilatieconvector - Inwin instructie Apparaat voor het inblazen van lucht in een ruimte waarbij de lucht in de unit wordt verwarmd/gekoeld en is voorzien van een ventilator. Alleen registreren wanneer het een op zichzelf staande installatie is. Zowel bij opzichzelf staande als geintregreerde systemen welke manier van verwarmen/koelen wordt toegepast. (zie picklist verwarmen en/of picklict koelen) WTW-unit (buiten LBK gemonteerd) - Inwin instructie Apparaat voor het terugwinnen van warmte uit de retourlucht van een gebouw. Alleen registreren wanneer het een op zichzelf staande installatie is. Zowel bij opzichzelf staande als geintregreerde systemen, aangeven welke manier van warmteterugwinning wordt toegepast. (zie picklist warmteterugwinning)
Note on AJ23: Type filter - Inwin instructie: Per type filter 3 waarden invullen in volgorde: aantal-afmeting (BxHxD mm) per raam-type gescheiden door "-". Bij meerdere typen filters per type scheiden d.m.v. "/". Er kunnen maximaal 3 verschillende types worden geregistreerd in dit veld. bij meerdere types de overige types aangeven bij "Naderespecificatie bwd/inst" Voor type filter een keuze maken uit CEN klasse. G2 t/m G4, F5 t/m F9 of H10 t/m H14. CEN-klasse geeft de doorlatendheid van een filter aan. Het gaat eigenlijk om de nummers en niet de letters, hoe lager het nummer des te groter de doorlatendheid. - G-filters kunnen voorfilters zijn of in de keukens. - F-filters zijn de filters voor opname van fijn stof (alleen of in combinatie met een voorfilter G) - H-filters worden gebruikt voor laboratoria, cleanrooms en dergelijke omgevingen waar de eisen hoog zijn.
Note on AL23: Vervuilingsklasse Inwin instructie: De vervuilingsklasse is een waarde waarmee de frequentie voor het vervangen van de filters van een installatie kan worden bepaald. Standaard gaan we uit van een vervuilingsklasse 'Licht', waarbij filters met een frequentie van 1 x per jaar moeten worden vervangen. Voor werkplaatsen en andere gebouwen/ruimtes waarbij bij de daar uitgevoerde werkprocessen milieubelastende stoffen in geringe mate vrijkomen (volgens Activiteitenbesluit) of gebouwen die in een omgeving staan waar van een hogere belasting qua buiternlucht sprake is, is de vervuilingsklasse 'Middel', hierbij is de frequentie van de vervanging 2 x per jaar. Bij gebouwen waarin er in hoge mate milieubelastende stoffen vrijkomen of die zich in een ernstig vervuilende omgeving bevinden, is de vervuilingsbelasting 'Zwaar', hierbij is frequentie van de vervanging 4 x per jaar. Tenslotte is er een categorie gebouwen waar de omstandigheden dusdanig zijn dat de vervuilingsklasse als ' Zeer zwaar' moet worden aangegeven en waar de filters 6 x per jaar moeten worden vervangen. Voor de categorie van de vervuilingklasse kan een keus worden gemaakt uit de <picklist vervuilingsklasse>. Wanneer geen keus wordt gemaakt wordt "Nader te bepalen" als defaultwaarde ingevuld.
Note on Y37: Soort luchtbehandeling Inwin instructie: Voor de soort luchtbehandeling kan een keuze worden gemaakt uit de <picklist soort luchtbehandeling>. Wanneer geen keuze wordt gemaakt wordt 'Nader te bepalen' als defaultwaarde ingevuld. Afzuiging (industrieel) - Inwin instructie Apparaat voor het afzuigen van een ruimte of specifieke vervuilingsbronnen zoals stof of uitlaatgassen. Hiermee wordt geen afzuiging van toiletten of sanitaire ruimtes bedoeld. Airconditioner - Brandklep - Inductie-unit - Inwin instructie Apparaat voor het inblazen van lucht in een ruimte waarbij de lucht in de unit wordt verwarmd/gekoeld. Alleen registreren wanneer het een op zichzelf staande installatie is. Zowel bij opzichzelf staande als geintregreerde systemen welke manier van verwarmen/koelen wordt toegepast. (zie picklist verwarmen en/of picklict koelen) LBK combinatie van toe- en afvoer - Inwin instructie Apparaat voor de centrale behandeling van, zowel aangevoerde, als af te voeren, lucht ten behoeve van ruimtes in een gebouw. LBK lucht afvoer/retour - Inwin instructie Apparaat voor de centrale behandeling van, naar buiten af te voeren, lucht ten behoeve van ruimtes in een gebouw. LBK luchttoevoer - Inwin instructie Apparaat voor de centrale behandeling van, van buitenaf aangevoerde, lucht ten behoeve van ruimtes in een gebouw. Luchtbevochtiger (buiten LBK gemonteerd) - Inwin instructie Apparaat voor het ontvochtigen van lucht, waarna deze wordt ingeblazen. Alleen registreren wanneer het een op zichzelf staande installatie is. Zowel bij op zichzelf staande systemen, als geintegreerde systemen, aangeven welke systeem van bevochtigen wordt toegepast. (zie picklist bevochtigen) Luchtdroger (buiten LBK gemonteerd) - Inwin instructie Apparaat voor het ontvochtigen van lucht, waarna deze wordt ingeblazen. Alleen registreren wanneer het een op zichzelf staande installatie is. Zowel bij op zichzelf staande systemen, als geintegreerde systemen,aangeven welke systeem van drogen wordt toegepast. (zie picklist drogen) Luchtfilter (buiten LBK gemonteerd) - Inwin instructie Apparaat voor het reinigen van lucht voordat deze naar buiten wordt geblazen. Alleen registreren wanneer het een op zichzelf staande installatie is. Luchtgordijn - Inwin instructie Apparaat voor het verwarmen van lucht, veelal bij de centrale ingang van een gebouw. Alleen registreren wanneer het een op zichzelf staande installatie is. Zowel bij opzichzelf staande als geintregreerde systemen welke manier van verwarmen wordt toegepast. (zie picklist verwarmen) Luchtverdeelslang - Nader te bepalen - Inwin instructie Default Ventilatieconvector - Inwin instructie Apparaat voor het inblazen van lucht in een ruimte waarbij de lucht in de unit wordt verwarmd/gekoeld en is voorzien van een ventilator. Alleen registreren wanneer het een op zichzelf staande installatie is. Zowel bij opzichzelf staande als geintregreerde systemen welke manier van verwarmen/koelen wordt toegepast. (zie picklist verwarmen en/of picklict koelen) WTW-unit (buiten LBK gemonteerd) - Inwin instructie Apparaat voor het terugwinnen van warmte uit de retourlucht van een gebouw. Alleen registreren wanneer het een op zichzelf staande installatie is. Zowel bij opzichzelf staande als geintregreerde systemen, aangeven welke manier van warmteterugwinning wordt toegepast. (zie picklist warmteterugwinning)
Note on AJ37: Type filter - Inwin instructie: Per type filter 3 waarden invullen in volgorde: aantal-afmeting (BxHxD mm) per raam-type gescheiden door "-". Bij meerdere typen filters per type scheiden d.m.v. "/". Er kunnen maximaal 3 verschillende types worden geregistreerd in dit veld. bij meerdere types de overige types aangeven bij "Naderespecificatie bwd/inst" Voor type filter een keuze maken uit CEN klasse. G2 t/m G4, F5 t/m F9 of H10 t/m H14. CEN-klasse geeft de doorlatendheid van een filter aan. Het gaat eigenlijk om de nummers en niet de letters, hoe lager het nummer des te groter de doorlatendheid. - G-filters kunnen voorfilters zijn of in de keukens. - F-filters zijn de filters voor opname van fijn stof (alleen of in combinatie met een voorfilter G) - H-filters worden gebruikt voor laboratoria, cleanrooms en dergelijke omgevingen waar de eisen hoog zijn.
Note on AL37: Vervuilingsklasse Inwin instructie: De vervuilingsklasse is een waarde waarmee de frequentie voor het vervangen van de filters van een installatie kan worden bepaald. Standaard gaan we uit van een vervuilingsklasse 'Licht', waarbij filters met een frequentie van 1 x per jaar moeten worden vervangen. Voor werkplaatsen en andere gebouwen/ruimtes waarbij bij de daar uitgevoerde werkprocessen milieubelastende stoffen in geringe mate vrijkomen (volgens Activiteitenbesluit) of gebouwen die in een omgeving staan waar van een hogere belasting qua buiternlucht sprake is, is de vervuilingsklasse 'Middel', hierbij is de frequentie van de vervanging 2 x per jaar. Bij gebouwen waarin er in hoge mate milieubelastende stoffen vrijkomen of die zich in een ernstig vervuilende omgeving bevinden, is de vervuilingsbelasting 'Zwaar', hierbij is frequentie van de vervanging 4 x per jaar. Tenslotte is er een categorie gebouwen waar de omstandigheden dusdanig zijn dat de vervuilingsklasse als ' Zeer zwaar' moet worden aangegeven en waar de filters 6 x per jaar moeten worden vervangen. Voor de categorie van de vervuilingklasse kan een keus worden gemaakt uit de <picklist vervuilingsklasse>. Wanneer geen keus wordt gemaakt wordt "Nader te bepalen" als defaultwaarde ingevuld.
Note on Y38: Soort luchtbehandeling Inwin instructie: Voor de soort luchtbehandeling kan een keuze worden gemaakt uit de <picklist soort luchtbehandeling>. Wanneer geen keuze wordt gemaakt wordt 'Nader te bepalen' als defaultwaarde ingevuld. Afzuiging (industrieel) - Inwin instructie Apparaat voor het afzuigen van een ruimte of specifieke vervuilingsbronnen zoals stof of uitlaatgassen. Hiermee wordt geen afzuiging van toiletten of sanitaire ruimtes bedoeld. Airconditioner - Brandklep - Inductie-unit - Inwin instructie Apparaat voor het inblazen van lucht in een ruimte waarbij de lucht in de unit wordt verwarmd/gekoeld. Alleen registreren wanneer het een op zichzelf staande installatie is. Zowel bij opzichzelf staande als geintregreerde systemen welke manier van verwarmen/koelen wordt toegepast. (zie picklist verwarmen en/of picklict koelen) LBK combinatie van toe- en afvoer - Inwin instructie Apparaat voor de centrale behandeling van, zowel aangevoerde, als af te voeren, lucht ten behoeve van ruimtes in een gebouw. LBK lucht afvoer/retour - Inwin instructie Apparaat voor de centrale behandeling van, naar buiten af te voeren, lucht ten behoeve van ruimtes in een gebouw. LBK luchttoevoer - Inwin instructie Apparaat voor de centrale behandeling van, van buitenaf aangevoerde, lucht ten behoeve van ruimtes in een gebouw. Luchtbevochtiger (buiten LBK gemonteerd) - Inwin instructie Apparaat voor het ontvochtigen van lucht, waarna deze wordt ingeblazen. Alleen registreren wanneer het een op zichzelf staande installatie is. Zowel bij op zichzelf staande systemen, als geintegreerde systemen, aangeven welke systeem van bevochtigen wordt toegepast. (zie picklist bevochtigen) Luchtdroger (buiten LBK gemonteerd) - Inwin instructie Apparaat voor het ontvochtigen van lucht, waarna deze wordt ingeblazen. Alleen registreren wanneer het een op zichzelf staande installatie is. Zowel bij op zichzelf staande systemen, als geintegreerde systemen,aangeven welke systeem van drogen wordt toegepast. (zie picklist drogen) Luchtfilter (buiten LBK gemonteerd) - Inwin instructie Apparaat voor het reinigen van lucht voordat deze naar buiten wordt geblazen. Alleen registreren wanneer het een op zichzelf staande installatie is. Luchtgordijn - Inwin instructie Apparaat voor het verwarmen van lucht, veelal bij de centrale ingang van een gebouw. Alleen registreren wanneer het een op zichzelf staande installatie is. Zowel bij opzichzelf staande als geintregreerde systemen welke manier van verwarmen wordt toegepast. (zie picklist verwarmen) Luchtverdeelslang - Nader te bepalen - Inwin instructie Default Ventilatieconvector - Inwin instructie Apparaat voor het inblazen van lucht in een ruimte waarbij de lucht in de unit wordt verwarmd/gekoeld en is voorzien van een ventilator. Alleen registreren wanneer het een op zichzelf staande installatie is. Zowel bij opzichzelf staande als geintregreerde systemen welke manier van verwarmen/koelen wordt toegepast. (zie picklist verwarmen en/of picklict koelen) WTW-unit (buiten LBK gemonteerd) - Inwin instructie Apparaat voor het terugwinnen van warmte uit de retourlucht van een gebouw. Alleen registreren wanneer het een op zichzelf staande installatie is. Zowel bij opzichzelf staande als geintregreerde systemen, aangeven welke manier van warmteterugwinning wordt toegepast. (zie picklist warmteterugwinning)
Note on AJ38: Type filter - Inwin instructie: Per type filter 3 waarden invullen in volgorde: aantal-afmeting (BxHxD mm) per raam-type gescheiden door "-". Bij meerdere typen filters per type scheiden d.m.v. "/". Er kunnen maximaal 3 verschillende types worden geregistreerd in dit veld. bij meerdere types de overige types aangeven bij "Naderespecificatie bwd/inst" Voor type filter een keuze maken uit CEN klasse. G2 t/m G4, F5 t/m F9 of H10 t/m H14. CEN-klasse geeft de doorlatendheid van een filter aan. Het gaat eigenlijk om de nummers en niet de letters, hoe lager het nummer des te groter de doorlatendheid. - G-filters kunnen voorfilters zijn of in de keukens. - F-filters zijn de filters voor opname van fijn stof (alleen of in combinatie met een voorfilter G) - H-filters worden gebruikt voor laboratoria, cleanrooms en dergelijke omgevingen waar de eisen hoog zijn.
Note on AL38: Vervuilingsklasse Inwin instructie: De vervuilingsklasse is een waarde waarmee de frequentie voor het vervangen van de filters van een installatie kan worden bepaald. Standaard gaan we uit van een vervuilingsklasse 'Licht', waarbij filters met een frequentie van 1 x per jaar moeten worden vervangen. Voor werkplaatsen en andere gebouwen/ruimtes waarbij bij de daar uitgevoerde werkprocessen milieubelastende stoffen in geringe mate vrijkomen (volgens Activiteitenbesluit) of gebouwen die in een omgeving staan waar van een hogere belasting qua buiternlucht sprake is, is de vervuilingsklasse 'Middel', hierbij is de frequentie van de vervanging 2 x per jaar. Bij gebouwen waarin er in hoge mate milieubelastende stoffen vrijkomen of die zich in een ernstig vervuilende omgeving bevinden, is de vervuilingsbelasting 'Zwaar', hierbij is frequentie van de vervanging 4 x per jaar. Tenslotte is er een categorie gebouwen waar de omstandigheden dusdanig zijn dat de vervuilingsklasse als ' Zeer zwaar' moet worden aangegeven en waar de filters 6 x per jaar moeten worden vervangen. Voor de categorie van de vervuilingklasse kan een keus worden gemaakt uit de <picklist vervuilingsklasse>. Wanneer geen keus wordt gemaakt wordt "Nader te bepalen" als defaultwaarde ingevuld.
Note on Y39: Soort luchtbehandeling Inwin instructie: Voor de soort luchtbehandeling kan een keuze worden gemaakt uit de <picklist soort luchtbehandeling>. Wanneer geen keuze wordt gemaakt wordt 'Nader te bepalen' als defaultwaarde ingevuld. Afzuiging (industrieel) - Inwin instructie Apparaat voor het afzuigen van een ruimte of specifieke vervuilingsbronnen zoals stof of uitlaatgassen. Hiermee wordt geen afzuiging van toiletten of sanitaire ruimtes bedoeld. Airconditioner - Brandklep - Inductie-unit - Inwin instructie Apparaat voor het inblazen van lucht in een ruimte waarbij de lucht in de unit wordt verwarmd/gekoeld. Alleen registreren wanneer het een op zichzelf staande installatie is. Zowel bij opzichzelf staande als geintregreerde systemen welke manier van verwarmen/koelen wordt toegepast. (zie picklist verwarmen en/of picklict koelen) LBK combinatie van toe- en afvoer - Inwin instructie Apparaat voor de centrale behandeling van, zowel aangevoerde, als af te voeren, lucht ten behoeve van ruimtes in een gebouw. LBK lucht afvoer/retour - Inwin instructie Apparaat voor de centrale behandeling van, naar buiten af te voeren, lucht ten behoeve van ruimtes in een gebouw. LBK luchttoevoer - Inwin instructie Apparaat voor de centrale behandeling van, van buitenaf aangevoerde, lucht ten behoeve van ruimtes in een gebouw. Luchtbevochtiger (buiten LBK gemonteerd) - Inwin instructie Apparaat voor het ontvochtigen van lucht, waarna deze wordt ingeblazen. Alleen registreren wanneer het een op zichzelf staande installatie is. Zowel bij op zichzelf staande systemen, als geintegreerde systemen, aangeven welke systeem van bevochtigen wordt toegepast. (zie picklist bevochtigen) Luchtdroger (buiten LBK gemonteerd) - Inwin instructie Apparaat voor het ontvochtigen van lucht, waarna deze wordt ingeblazen. Alleen registreren wanneer het een op zichzelf staande installatie is. Zowel bij op zichzelf staande systemen, als geintegreerde systemen,aangeven welke systeem van drogen wordt toegepast. (zie picklist drogen) Luchtfilter (buiten LBK gemonteerd) - Inwin instructie Apparaat voor het reinigen van lucht voordat deze naar buiten wordt geblazen. Alleen registreren wanneer het een op zichzelf staande installatie is. Luchtgordijn - Inwin instructie Apparaat voor het verwarmen van lucht, veelal bij de centrale ingang van een gebouw. Alleen registreren wanneer het een op zichzelf staande installatie is. Zowel bij opzichzelf staande als geintregreerde systemen welke manier van verwarmen wordt toegepast. (zie picklist verwarmen) Luchtverdeelslang - Nader te bepalen - Inwin instructie Default Ventilatieconvector - Inwin instructie Apparaat voor het inblazen van lucht in een ruimte waarbij de lucht in de unit wordt verwarmd/gekoeld en is voorzien van een ventilator. Alleen registreren wanneer het een op zichzelf staande installatie is. Zowel bij opzichzelf staande als geintregreerde systemen welke manier van verwarmen/koelen wordt toegepast. (zie picklist verwarmen en/of picklict koelen) WTW-unit (buiten LBK gemonteerd) - Inwin instructie Apparaat voor het terugwinnen van warmte uit de retourlucht van een gebouw. Alleen registreren wanneer het een op zichzelf staande installatie is. Zowel bij opzichzelf staande als geintregreerde systemen, aangeven welke manier van warmteterugwinning wordt toegepast. (zie picklist warmteterugwinning)
Note on AJ39: Type filter - Inwin instructie: Per type filter 3 waarden invullen in volgorde: aantal-afmeting (BxHxD mm) per raam-type gescheiden door "-". Bij meerdere typen filters per type scheiden d.m.v. "/". Er kunnen maximaal 3 verschillende types worden geregistreerd in dit veld. bij meerdere types de overige types aangeven bij "Naderespecificatie bwd/inst" Voor type filter een keuze maken uit CEN klasse. G2 t/m G4, F5 t/m F9 of H10 t/m H14. CEN-klasse geeft de doorlatendheid van een filter aan. Het gaat eigenlijk om de nummers en niet de letters, hoe lager het nummer des te groter de doorlatendheid. - G-filters kunnen voorfilters zijn of in de keukens. - F-filters zijn de filters voor opname van fijn stof (alleen of in combinatie met een voorfilter G) - H-filters worden gebruikt voor laboratoria, cleanrooms en dergelijke omgevingen waar de eisen hoog zijn.
Note on AL39: Vervuilingsklasse Inwin instructie: De vervuilingsklasse is een waarde waarmee de frequentie voor het vervangen van de filters van een installatie kan worden bepaald. Standaard gaan we uit van een vervuilingsklasse 'Licht', waarbij filters met een frequentie van 1 x per jaar moeten worden vervangen. Voor werkplaatsen en andere gebouwen/ruimtes waarbij bij de daar uitgevoerde werkprocessen milieubelastende stoffen in geringe mate vrijkomen (volgens Activiteitenbesluit) of gebouwen die in een omgeving staan waar van een hogere belasting qua buiternlucht sprake is, is de vervuilingsklasse 'Middel', hierbij is de frequentie van de vervanging 2 x per jaar. Bij gebouwen waarin er in hoge mate milieubelastende stoffen vrijkomen of die zich in een ernstig vervuilende omgeving bevinden, is de vervuilingsbelasting 'Zwaar', hierbij is frequentie van de vervanging 4 x per jaar. Tenslotte is er een categorie gebouwen waar de omstandigheden dusdanig zijn dat de vervuilingsklasse als ' Zeer zwaar' moet worden aangegeven en waar de filters 6 x per jaar moeten worden vervangen. Voor de categorie van de vervuilingklasse kan een keus worden gemaakt uit de <picklist vervuilingsklasse>. Wanneer geen keus wordt gemaakt wordt "Nader te bepalen" als defaultwaarde ingevuld.
Note on Y40: Soort luchtbehandeling Inwin instructie: Voor de soort luchtbehandeling kan een keuze worden gemaakt uit de <picklist soort luchtbehandeling>. Wanneer geen keuze wordt gemaakt wordt 'Nader te bepalen' als defaultwaarde ingevuld. Afzuiging (industrieel) - Inwin instructie Apparaat voor het afzuigen van een ruimte of specifieke vervuilingsbronnen zoals stof of uitlaatgassen. Hiermee wordt geen afzuiging van toiletten of sanitaire ruimtes bedoeld. Airconditioner - Brandklep - Inductie-unit - Inwin instructie Apparaat voor het inblazen van lucht in een ruimte waarbij de lucht in de unit wordt verwarmd/gekoeld. Alleen registreren wanneer het een op zichzelf staande installatie is. Zowel bij opzichzelf staande als geintregreerde systemen welke manier van verwarmen/koelen wordt toegepast. (zie picklist verwarmen en/of picklict koelen) LBK combinatie van toe- en afvoer - Inwin instructie Apparaat voor de centrale behandeling van, zowel aangevoerde, als af te voeren, lucht ten behoeve van ruimtes in een gebouw. LBK lucht afvoer/retour - Inwin instructie Apparaat voor de centrale behandeling van, naar buiten af te voeren, lucht ten behoeve van ruimtes in een gebouw. LBK luchttoevoer - Inwin instructie Apparaat voor de centrale behandeling van, van buitenaf aangevoerde, lucht ten behoeve van ruimtes in een gebouw. Luchtbevochtiger (buiten LBK gemonteerd) - Inwin instructie Apparaat voor het ontvochtigen van lucht, waarna deze wordt ingeblazen. Alleen registreren wanneer het een op zichzelf staande installatie is. Zowel bij op zichzelf staande systemen, als geintegreerde systemen, aangeven welke systeem van bevochtigen wordt toegepast. (zie picklist bevochtigen) Luchtdroger (buiten LBK gemonteerd) - Inwin instructie Apparaat voor het ontvochtigen van lucht, waarna deze wordt ingeblazen. Alleen registreren wanneer het een op zichzelf staande installatie is. Zowel bij op zichzelf staande systemen, als geintegreerde systemen,aangeven welke systeem van drogen wordt toegepast. (zie picklist drogen) Luchtfilter (buiten LBK gemonteerd) - Inwin instructie Apparaat voor het reinigen van lucht voordat deze naar buiten wordt geblazen. Alleen registreren wanneer het een op zichzelf staande installatie is. Luchtgordijn - Inwin instructie Apparaat voor het verwarmen van lucht, veelal bij de centrale ingang van een gebouw. Alleen registreren wanneer het een op zichzelf staande installatie is. Zowel bij opzichzelf staande als geintregreerde systemen welke manier van verwarmen wordt toegepast. (zie picklist verwarmen) Luchtverdeelslang - Nader te bepalen - Inwin instructie Default Ventilatieconvector - Inwin instructie Apparaat voor het inblazen van lucht in een ruimte waarbij de lucht in de unit wordt verwarmd/gekoeld en is voorzien van een ventilator. Alleen registreren wanneer het een op zichzelf staande installatie is. Zowel bij opzichzelf staande als geintregreerde systemen welke manier van verwarmen/koelen wordt toegepast. (zie picklist verwarmen en/of picklict koelen) WTW-unit (buiten LBK gemonteerd) - Inwin instructie Apparaat voor het terugwinnen van warmte uit de retourlucht van een gebouw. Alleen registreren wanneer het een op zichzelf staande installatie is. Zowel bij opzichzelf staande als geintregreerde systemen, aangeven welke manier van warmteterugwinning wordt toegepast. (zie picklist warmteterugwinning)
Note on AJ40: Type filter - Inwin instructie: Per type filter 3 waarden invullen in volgorde: aantal-afmeting (BxHxD mm) per raam-type gescheiden door "-". Bij meerdere typen filters per type scheiden d.m.v. "/". Er kunnen maximaal 3 verschillende types worden geregistreerd in dit veld. bij meerdere types de overige types aangeven bij "Naderespecificatie bwd/inst" Voor type filter een keuze maken uit CEN klasse. G2 t/m G4, F5 t/m F9 of H10 t/m H14. CEN-klasse geeft de doorlatendheid van een filter aan. Het gaat eigenlijk om de nummers en niet de letters, hoe lager het nummer des te groter de doorlatendheid. - G-filters kunnen voorfilters zijn of in de keukens. - F-filters zijn de filters voor opname van fijn stof (alleen of in combinatie met een voorfilter G) - H-filters worden gebruikt voor laboratoria, cleanrooms en dergelijke omgevingen waar de eisen hoog zijn.
Note on AL40: Vervuilingsklasse Inwin instructie: De vervuilingsklasse is een waarde waarmee de frequentie voor het vervangen van de filters van een installatie kan worden bepaald. Standaard gaan we uit van een vervuilingsklasse 'Licht', waarbij filters met een frequentie van 1 x per jaar moeten worden vervangen. Voor werkplaatsen en andere gebouwen/ruimtes waarbij bij de daar uitgevoerde werkprocessen milieubelastende stoffen in geringe mate vrijkomen (volgens Activiteitenbesluit) of gebouwen die in een omgeving staan waar van een hogere belasting qua buiternlucht sprake is, is de vervuilingsklasse 'Middel', hierbij is de frequentie van de vervanging 2 x per jaar. Bij gebouwen waarin er in hoge mate milieubelastende stoffen vrijkomen of die zich in een ernstig vervuilende omgeving bevinden, is de vervuilingsbelasting 'Zwaar', hierbij is frequentie van de vervanging 4 x per jaar. Tenslotte is er een categorie gebouwen waar de omstandigheden dusdanig zijn dat de vervuilingsklasse als ' Zeer zwaar' moet worden aangegeven en waar de filters 6 x per jaar moeten worden vervangen. Voor de categorie van de vervuilingklasse kan een keus worden gemaakt uit de <picklist vervuilingsklasse>. Wanneer geen keus wordt gemaakt wordt "Nader te bepalen" als defaultwaarde ingevuld.
Note on Y41: Soort luchtbehandeling Inwin instructie: Voor de soort luchtbehandeling kan een keuze worden gemaakt uit de <picklist soort luchtbehandeling>. Wanneer geen keuze wordt gemaakt wordt 'Nader te bepalen' als defaultwaarde ingevuld. Afzuiging (industrieel) - Inwin instructie Apparaat voor het afzuigen van een ruimte of specifieke vervuilingsbronnen zoals stof of uitlaatgassen. Hiermee wordt geen afzuiging van toiletten of sanitaire ruimtes bedoeld. Airconditioner - Brandklep - Inductie-unit - Inwin instructie Apparaat voor het inblazen van lucht in een ruimte waarbij de lucht in de unit wordt verwarmd/gekoeld. Alleen registreren wanneer het een op zichzelf staande installatie is. Zowel bij opzichzelf staande als geintregreerde systemen welke manier van verwarmen/koelen wordt toegepast. (zie picklist verwarmen en/of picklict koelen) LBK combinatie van toe- en afvoer - Inwin instructie Apparaat voor de centrale behandeling van, zowel aangevoerde, als af te voeren, lucht ten behoeve van ruimtes in een gebouw. LBK lucht afvoer/retour - Inwin instructie Apparaat voor de centrale behandeling van, naar buiten af te voeren, lucht ten behoeve van ruimtes in een gebouw. LBK luchttoevoer - Inwin instructie Apparaat voor de centrale behandeling van, van buitenaf aangevoerde, lucht ten behoeve van ruimtes in een gebouw. Luchtbevochtiger (buiten LBK gemonteerd) - Inwin instructie Apparaat voor het ontvochtigen van lucht, waarna deze wordt ingeblazen. Alleen registreren wanneer het een op zichzelf staande installatie is. Zowel bij op zichzelf staande systemen, als geintegreerde systemen, aangeven welke systeem van bevochtigen wordt toegepast. (zie picklist bevochtigen) Luchtdroger (buiten LBK gemonteerd) - Inwin instructie Apparaat voor het ontvochtigen van lucht, waarna deze wordt ingeblazen. Alleen registreren wanneer het een op zichzelf staande installatie is. Zowel bij op zichzelf staande systemen, als geintegreerde systemen,aangeven welke systeem van drogen wordt toegepast. (zie picklist drogen) Luchtfilter (buiten LBK gemonteerd) - Inwin instructie Apparaat voor het reinigen van lucht voordat deze naar buiten wordt geblazen. Alleen registreren wanneer het een op zichzelf staande installatie is. Luchtgordijn - Inwin instructie Apparaat voor het verwarmen van lucht, veelal bij de centrale ingang van een gebouw. Alleen registreren wanneer het een op zichzelf staande installatie is. Zowel bij opzichzelf staande als geintregreerde systemen welke manier van verwarmen wordt toegepast. (zie picklist verwarmen) Luchtverdeelslang - Nader te bepalen - Inwin instructie Default Ventilatieconvector - Inwin instructie Apparaat voor het inblazen van lucht in een ruimte waarbij de lucht in de unit wordt verwarmd/gekoeld en is voorzien van een ventilator. Alleen registreren wanneer het een op zichzelf staande installatie is. Zowel bij opzichzelf staande als geintregreerde systemen welke manier van verwarmen/koelen wordt toegepast. (zie picklist verwarmen en/of picklict koelen) WTW-unit (buiten LBK gemonteerd) - Inwin instructie Apparaat voor het terugwinnen van warmte uit de retourlucht van een gebouw. Alleen registreren wanneer het een op zichzelf staande installatie is. Zowel bij opzichzelf staande als geintregreerde systemen, aangeven welke manier van warmteterugwinning wordt toegepast. (zie picklist warmteterugwinning)
Note on AJ41: Type filter - Inwin instructie: Per type filter 3 waarden invullen in volgorde: aantal-afmeting (BxHxD mm) per raam-type gescheiden door "-". Bij meerdere typen filters per type scheiden d.m.v. "/". Er kunnen maximaal 3 verschillende types worden geregistreerd in dit veld. bij meerdere types de overige types aangeven bij "Naderespecificatie bwd/inst" Voor type filter een keuze maken uit CEN klasse. G2 t/m G4, F5 t/m F9 of H10 t/m H14. CEN-klasse geeft de doorlatendheid van een filter aan. Het gaat eigenlijk om de nummers en niet de letters, hoe lager het nummer des te groter de doorlatendheid. - G-filters kunnen voorfilters zijn of in de keukens. - F-filters zijn de filters voor opname van fijn stof (alleen of in combinatie met een voorfilter G) - H-filters worden gebruikt voor laboratoria, cleanrooms en dergelijke omgevingen waar de eisen hoog zijn.
Note on AL41: Vervuilingsklasse Inwin instructie: De vervuilingsklasse is een waarde waarmee de frequentie voor het vervangen van de filters van een installatie kan worden bepaald. Standaard gaan we uit van een vervuilingsklasse 'Licht', waarbij filters met een frequentie van 1 x per jaar moeten worden vervangen. Voor werkplaatsen en andere gebouwen/ruimtes waarbij bij de daar uitgevoerde werkprocessen milieubelastende stoffen in geringe mate vrijkomen (volgens Activiteitenbesluit) of gebouwen die in een omgeving staan waar van een hogere belasting qua buiternlucht sprake is, is de vervuilingsklasse 'Middel', hierbij is de frequentie van de vervanging 2 x per jaar. Bij gebouwen waarin er in hoge mate milieubelastende stoffen vrijkomen of die zich in een ernstig vervuilende omgeving bevinden, is de vervuilingsbelasting 'Zwaar', hierbij is frequentie van de vervanging 4 x per jaar. Tenslotte is er een categorie gebouwen waar de omstandigheden dusdanig zijn dat de vervuilingsklasse als ' Zeer zwaar' moet worden aangegeven en waar de filters 6 x per jaar moeten worden vervangen. Voor de categorie van de vervuilingklasse kan een keus worden gemaakt uit de <picklist vervuilingsklasse>. Wanneer geen keus wordt gemaakt wordt "Nader te bepalen" als defaultwaarde ingevuld.
Note on Y42: Soort luchtbehandeling Inwin instructie: Voor de soort luchtbehandeling kan een keuze worden gemaakt uit de <picklist soort luchtbehandeling>. Wanneer geen keuze wordt gemaakt wordt 'Nader te bepalen' als defaultwaarde ingevuld. Afzuiging (industrieel) - Inwin instructie Apparaat voor het afzuigen van een ruimte of specifieke vervuilingsbronnen zoals stof of uitlaatgassen. Hiermee wordt geen afzuiging van toiletten of sanitaire ruimtes bedoeld. Airconditioner - Brandklep - Inductie-unit - Inwin instructie Apparaat voor het inblazen van lucht in een ruimte waarbij de lucht in de unit wordt verwarmd/gekoeld. Alleen registreren wanneer het een op zichzelf staande installatie is. Zowel bij opzichzelf staande als geintregreerde systemen welke manier van verwarmen/koelen wordt toegepast. (zie picklist verwarmen en/of picklict koelen) LBK combinatie van toe- en afvoer - Inwin instructie Apparaat voor de centrale behandeling van, zowel aangevoerde, als af te voeren, lucht ten behoeve van ruimtes in een gebouw. LBK lucht afvoer/retour - Inwin instructie Apparaat voor de centrale behandeling van, naar buiten af te voeren, lucht ten behoeve van ruimtes in een gebouw. LBK luchttoevoer - Inwin instructie Apparaat voor de centrale behandeling van, van buitenaf aangevoerde, lucht ten behoeve van ruimtes in een gebouw. Luchtbevochtiger (buiten LBK gemonteerd) - Inwin instructie Apparaat voor het ontvochtigen van lucht, waarna deze wordt ingeblazen. Alleen registreren wanneer het een op zichzelf staande installatie is. Zowel bij op zichzelf staande systemen, als geintegreerde systemen, aangeven welke systeem van bevochtigen wordt toegepast. (zie picklist bevochtigen) Luchtdroger (buiten LBK gemonteerd) - Inwin instructie Apparaat voor het ontvochtigen van lucht, waarna deze wordt ingeblazen. Alleen registreren wanneer het een op zichzelf staande installatie is. Zowel bij op zichzelf staande systemen, als geintegreerde systemen,aangeven welke systeem van drogen wordt toegepast. (zie picklist drogen) Luchtfilter (buiten LBK gemonteerd) - Inwin instructie Apparaat voor het reinigen van lucht voordat deze naar buiten wordt geblazen. Alleen registreren wanneer het een op zichzelf staande installatie is. Luchtgordijn - Inwin instructie Apparaat voor het verwarmen van lucht, veelal bij de centrale ingang van een gebouw. Alleen registreren wanneer het een op zichzelf staande installatie is. Zowel bij opzichzelf staande als geintregreerde systemen welke manier van verwarmen wordt toegepast. (zie picklist verwarmen) Luchtverdeelslang - Nader te bepalen - Inwin instructie Default Ventilatieconvector - Inwin instructie Apparaat voor het inblazen van lucht in een ruimte waarbij de lucht in de unit wordt verwarmd/gekoeld en is voorzien van een ventilator. Alleen registreren wanneer het een op zichzelf staande installatie is. Zowel bij opzichzelf staande als geintregreerde systemen welke manier van verwarmen/koelen wordt toegepast. (zie picklist verwarmen en/of picklict koelen) WTW-unit (buiten LBK gemonteerd) - Inwin instructie Apparaat voor het terugwinnen van warmte uit de retourlucht van een gebouw. Alleen registreren wanneer het een op zichzelf staande installatie is. Zowel bij opzichzelf staande als geintregreerde systemen, aangeven welke manier van warmteterugwinning wordt toegepast. (zie picklist warmteterugwinning)
Note on AJ42: Type filter - Inwin instructie: Per type filter 3 waarden invullen in volgorde: aantal-afmeting (BxHxD mm) per raam-type gescheiden door "-". Bij meerdere typen filters per type scheiden d.m.v. "/". Er kunnen maximaal 3 verschillende types worden geregistreerd in dit veld. bij meerdere types de overige types aangeven bij "Naderespecificatie bwd/inst" Voor type filter een keuze maken uit CEN klasse. G2 t/m G4, F5 t/m F9 of H10 t/m H14. CEN-klasse geeft de doorlatendheid van een filter aan. Het gaat eigenlijk om de nummers en niet de letters, hoe lager het nummer des te groter de doorlatendheid. - G-filters kunnen voorfilters zijn of in de keukens. - F-filters zijn de filters voor opname van fijn stof (alleen of in combinatie met een voorfilter G) - H-filters worden gebruikt voor laboratoria, cleanrooms en dergelijke omgevingen waar de eisen hoog zijn.
Note on AL42: Vervuilingsklasse Inwin instructie: De vervuilingsklasse is een waarde waarmee de frequentie voor het vervangen van de filters van een installatie kan worden bepaald. Standaard gaan we uit van een vervuilingsklasse 'Licht', waarbij filters met een frequentie van 1 x per jaar moeten worden vervangen. Voor werkplaatsen en andere gebouwen/ruimtes waarbij bij de daar uitgevoerde werkprocessen milieubelastende stoffen in geringe mate vrijkomen (volgens Activiteitenbesluit) of gebouwen die in een omgeving staan waar van een hogere belasting qua buiternlucht sprake is, is de vervuilingsklasse 'Middel', hierbij is de frequentie van de vervanging 2 x per jaar. Bij gebouwen waarin er in hoge mate milieubelastende stoffen vrijkomen of die zich in een ernstig vervuilende omgeving bevinden, is de vervuilingsbelasting 'Zwaar', hierbij is frequentie van de vervanging 4 x per jaar. Tenslotte is er een categorie gebouwen waar de omstandigheden dusdanig zijn dat de vervuilingsklasse als ' Zeer zwaar' moet worden aangegeven en waar de filters 6 x per jaar moeten worden vervangen. Voor de categorie van de vervuilingklasse kan een keus worden gemaakt uit de <picklist vervuilingsklasse>. Wanneer geen keus wordt gemaakt wordt "Nader te bepalen" als defaultwaarde ingevuld.
Note on Y43: Soort luchtbehandeling Inwin instructie: Voor de soort luchtbehandeling kan een keuze worden gemaakt uit de <picklist soort luchtbehandeling>. Wanneer geen keuze wordt gemaakt wordt 'Nader te bepalen' als defaultwaarde ingevuld. Afzuiging (industrieel) - Inwin instructie Apparaat voor het afzuigen van een ruimte of specifieke vervuilingsbronnen zoals stof of uitlaatgassen. Hiermee wordt geen afzuiging van toiletten of sanitaire ruimtes bedoeld. Airconditioner - Brandklep - Inductie-unit - Inwin instructie Apparaat voor het inblazen van lucht in een ruimte waarbij de lucht in de unit wordt verwarmd/gekoeld. Alleen registreren wanneer het een op zichzelf staande installatie is. Zowel bij opzichzelf staande als geintregreerde systemen welke manier van verwarmen/koelen wordt toegepast. (zie picklist verwarmen en/of picklict koelen) LBK combinatie van toe- en afvoer - Inwin instructie Apparaat voor de centrale behandeling van, zowel aangevoerde, als af te voeren, lucht ten behoeve van ruimtes in een gebouw. LBK lucht afvoer/retour - Inwin instructie Apparaat voor de centrale behandeling van, naar buiten af te voeren, lucht ten behoeve van ruimtes in een gebouw. LBK luchttoevoer - Inwin instructie Apparaat voor de centrale behandeling van, van buitenaf aangevoerde, lucht ten behoeve van ruimtes in een gebouw. Luchtbevochtiger (buiten LBK gemonteerd) - Inwin instructie Apparaat voor het ontvochtigen van lucht, waarna deze wordt ingeblazen. Alleen registreren wanneer het een op zichzelf staande installatie is. Zowel bij op zichzelf staande systemen, als geintegreerde systemen, aangeven welke systeem van bevochtigen wordt toegepast. (zie picklist bevochtigen) Luchtdroger (buiten LBK gemonteerd) - Inwin instructie Apparaat voor het ontvochtigen van lucht, waarna deze wordt ingeblazen. Alleen registreren wanneer het een op zichzelf staande installatie is. Zowel bij op zichzelf staande systemen, als geintegreerde systemen,aangeven welke systeem van drogen wordt toegepast. (zie picklist drogen) Luchtfilter (buiten LBK gemonteerd) - Inwin instructie Apparaat voor het reinigen van lucht voordat deze naar buiten wordt geblazen. Alleen registreren wanneer het een op zichzelf staande installatie is. Luchtgordijn - Inwin instructie Apparaat voor het verwarmen van lucht, veelal bij de centrale ingang van een gebouw. Alleen registreren wanneer het een op zichzelf staande installatie is. Zowel bij opzichzelf staande als geintregreerde systemen welke manier van verwarmen wordt toegepast. (zie picklist verwarmen) Luchtverdeelslang - Nader te bepalen - Inwin instructie Default Ventilatieconvector - Inwin instructie Apparaat voor het inblazen van lucht in een ruimte waarbij de lucht in de unit wordt verwarmd/gekoeld en is voorzien van een ventilator. Alleen registreren wanneer het een op zichzelf staande installatie is. Zowel bij opzichzelf staande als geintregreerde systemen welke manier van verwarmen/koelen wordt toegepast. (zie picklist verwarmen en/of picklict koelen) WTW-unit (buiten LBK gemonteerd) - Inwin instructie Apparaat voor het terugwinnen van warmte uit de retourlucht van een gebouw. Alleen registreren wanneer het een op zichzelf staande installatie is. Zowel bij opzichzelf staande als geintregreerde systemen, aangeven welke manier van warmteterugwinning wordt toegepast. (zie picklist warmteterugwinning)
Note on AJ43: Type filter - Inwin instructie: Per type filter 3 waarden invullen in volgorde: aantal-afmeting (BxHxD mm) per raam-type gescheiden door "-". Bij meerdere typen filters per type scheiden d.m.v. "/". Er kunnen maximaal 3 verschillende types worden geregistreerd in dit veld. bij meerdere types de overige types aangeven bij "Naderespecificatie bwd/inst" Voor type filter een keuze maken uit CEN klasse. G2 t/m G4, F5 t/m F9 of H10 t/m H14. CEN-klasse geeft de doorlatendheid van een filter aan. Het gaat eigenlijk om de nummers en niet de letters, hoe lager het nummer des te groter de doorlatendheid. - G-filters kunnen voorfilters zijn of in de keukens. - F-filters zijn de filters voor opname van fijn stof (alleen of in combinatie met een voorfilter G) - H-filters worden gebruikt voor laboratoria, cleanrooms en dergelijke omgevingen waar de eisen hoog zijn.
Note on AL43: Vervuilingsklasse Inwin instructie: De vervuilingsklasse is een waarde waarmee de frequentie voor het vervangen van de filters van een installatie kan worden bepaald. Standaard gaan we uit van een vervuilingsklasse 'Licht', waarbij filters met een frequentie van 1 x per jaar moeten worden vervangen. Voor werkplaatsen en andere gebouwen/ruimtes waarbij bij de daar uitgevoerde werkprocessen milieubelastende stoffen in geringe mate vrijkomen (volgens Activiteitenbesluit) of gebouwen die in een omgeving staan waar van een hogere belasting qua buiternlucht sprake is, is de vervuilingsklasse 'Middel', hierbij is de frequentie van de vervanging 2 x per jaar. Bij gebouwen waarin er in hoge mate milieubelastende stoffen vrijkomen of die zich in een ernstig vervuilende omgeving bevinden, is de vervuilingsbelasting 'Zwaar', hierbij is frequentie van de vervanging 4 x per jaar. Tenslotte is er een categorie gebouwen waar de omstandigheden dusdanig zijn dat de vervuilingsklasse als ' Zeer zwaar' moet worden aangegeven en waar de filters 6 x per jaar moeten worden vervangen. Voor de categorie van de vervuilingklasse kan een keus worden gemaakt uit de <picklist vervuilingsklasse>. Wanneer geen keus wordt gemaakt wordt "Nader te bepalen" als defaultwaarde ingevuld.
Note on Y44: Soort luchtbehandeling Inwin instructie: Voor de soort luchtbehandeling kan een keuze worden gemaakt uit de <picklist soort luchtbehandeling>. Wanneer geen keuze wordt gemaakt wordt 'Nader te bepalen' als defaultwaarde ingevuld. Afzuiging (industrieel) - Inwin instructie Apparaat voor het afzuigen van een ruimte of specifieke vervuilingsbronnen zoals stof of uitlaatgassen. Hiermee wordt geen afzuiging van toiletten of sanitaire ruimtes bedoeld. Airconditioner - Brandklep - Inductie-unit - Inwin instructie Apparaat voor het inblazen van lucht in een ruimte waarbij de lucht in de unit wordt verwarmd/gekoeld. Alleen registreren wanneer het een op zichzelf staande installatie is. Zowel bij opzichzelf staande als geintregreerde systemen welke manier van verwarmen/koelen wordt toegepast. (zie picklist verwarmen en/of picklict koelen) LBK combinatie van toe- en afvoer - Inwin instructie Apparaat voor de centrale behandeling van, zowel aangevoerde, als af te voeren, lucht ten behoeve van ruimtes in een gebouw. LBK lucht afvoer/retour - Inwin instructie Apparaat voor de centrale behandeling van, naar buiten af te voeren, lucht ten behoeve van ruimtes in een gebouw. LBK luchttoevoer - Inwin instructie Apparaat voor de centrale behandeling van, van buitenaf aangevoerde, lucht ten behoeve van ruimtes in een gebouw. Luchtbevochtiger (buiten LBK gemonteerd) - Inwin instructie Apparaat voor het ontvochtigen van lucht, waarna deze wordt ingeblazen. Alleen registreren wanneer het een op zichzelf staande installatie is. Zowel bij op zichzelf staande systemen, als geintegreerde systemen, aangeven welke systeem van bevochtigen wordt toegepast. (zie picklist bevochtigen) Luchtdroger (buiten LBK gemonteerd) - Inwin instructie Apparaat voor het ontvochtigen van lucht, waarna deze wordt ingeblazen. Alleen registreren wanneer het een op zichzelf staande installatie is. Zowel bij op zichzelf staande systemen, als geintegreerde systemen,aangeven welke systeem van drogen wordt toegepast. (zie picklist drogen) Luchtfilter (buiten LBK gemonteerd) - Inwin instructie Apparaat voor het reinigen van lucht voordat deze naar buiten wordt geblazen. Alleen registreren wanneer het een op zichzelf staande installatie is. Luchtgordijn - Inwin instructie Apparaat voor het verwarmen van lucht, veelal bij de centrale ingang van een gebouw. Alleen registreren wanneer het een op zichzelf staande installatie is. Zowel bij opzichzelf staande als geintregreerde systemen welke manier van verwarmen wordt toegepast. (zie picklist verwarmen) Luchtverdeelslang - Nader te bepalen - Inwin instructie Default Ventilatieconvector - Inwin instructie Apparaat voor het inblazen van lucht in een ruimte waarbij de lucht in de unit wordt verwarmd/gekoeld en is voorzien van een ventilator. Alleen registreren wanneer het een op zichzelf staande installatie is. Zowel bij opzichzelf staande als geintregreerde systemen welke manier van verwarmen/koelen wordt toegepast. (zie picklist verwarmen en/of picklict koelen) WTW-unit (buiten LBK gemonteerd) - Inwin instructie Apparaat voor het terugwinnen van warmte uit de retourlucht van een gebouw. Alleen registreren wanneer het een op zichzelf staande installatie is. Zowel bij opzichzelf staande als geintregreerde systemen, aangeven welke manier van warmteterugwinning wordt toegepast. (zie picklist warmteterugwinning)
Note on AJ44: Type filter - Inwin instructie: Per type filter 3 waarden invullen in volgorde: aantal-afmeting (BxHxD mm) per raam-type gescheiden door "-". Bij meerdere typen filters per type scheiden d.m.v. "/". Er kunnen maximaal 3 verschillende types worden geregistreerd in dit veld. bij meerdere types de overige types aangeven bij "Naderespecificatie bwd/inst" Voor type filter een keuze maken uit CEN klasse. G2 t/m G4, F5 t/m F9 of H10 t/m H14. CEN-klasse geeft de doorlatendheid van een filter aan. Het gaat eigenlijk om de nummers en niet de letters, hoe lager het nummer des te groter de doorlatendheid. - G-filters kunnen voorfilters zijn of in de keukens. - F-filters zijn de filters voor opname van fijn stof (alleen of in combinatie met een voorfilter G) - H-filters worden gebruikt voor laboratoria, cleanrooms en dergelijke omgevingen waar de eisen hoog zijn.
Note on AL44: Vervuilingsklasse Inwin instructie: De vervuilingsklasse is een waarde waarmee de frequentie voor het vervangen van de filters van een installatie kan worden bepaald. Standaard gaan we uit van een vervuilingsklasse 'Licht', waarbij filters met een frequentie van 1 x per jaar moeten worden vervangen. Voor werkplaatsen en andere gebouwen/ruimtes waarbij bij de daar uitgevoerde werkprocessen milieubelastende stoffen in geringe mate vrijkomen (volgens Activiteitenbesluit) of gebouwen die in een omgeving staan waar van een hogere belasting qua buiternlucht sprake is, is de vervuilingsklasse 'Middel', hierbij is de frequentie van de vervanging 2 x per jaar. Bij gebouwen waarin er in hoge mate milieubelastende stoffen vrijkomen of die zich in een ernstig vervuilende omgeving bevinden, is de vervuilingsbelasting 'Zwaar', hierbij is frequentie van de vervanging 4 x per jaar. Tenslotte is er een categorie gebouwen waar de omstandigheden dusdanig zijn dat de vervuilingsklasse als ' Zeer zwaar' moet worden aangegeven en waar de filters 6 x per jaar moeten worden vervangen. Voor de categorie van de vervuilingklasse kan een keus worden gemaakt uit de <picklist vervuilingsklasse>. Wanneer geen keus wordt gemaakt wordt "Nader te bepalen" als defaultwaarde ingevuld.
Note on Y45: Soort luchtbehandeling Inwin instructie: Voor de soort luchtbehandeling kan een keuze worden gemaakt uit de <picklist soort luchtbehandeling>. Wanneer geen keuze wordt gemaakt wordt 'Nader te bepalen' als defaultwaarde ingevuld. Afzuiging (industrieel) - Inwin instructie Apparaat voor het afzuigen van een ruimte of specifieke vervuilingsbronnen zoals stof of uitlaatgassen. Hiermee wordt geen afzuiging van toiletten of sanitaire ruimtes bedoeld. Airconditioner - Brandklep - Inductie-unit - Inwin instructie Apparaat voor het inblazen van lucht in een ruimte waarbij de lucht in de unit wordt verwarmd/gekoeld. Alleen registreren wanneer het een op zichzelf staande installatie is. Zowel bij opzichzelf staande als geintregreerde systemen welke manier van verwarmen/koelen wordt toegepast. (zie picklist verwarmen en/of picklict koelen) LBK combinatie van toe- en afvoer - Inwin instructie Apparaat voor de centrale behandeling van, zowel aangevoerde, als af te voeren, lucht ten behoeve van ruimtes in een gebouw. LBK lucht afvoer/retour - Inwin instructie Apparaat voor de centrale behandeling van, naar buiten af te voeren, lucht ten behoeve van ruimtes in een gebouw. LBK luchttoevoer - Inwin instructie Apparaat voor de centrale behandeling van, van buitenaf aangevoerde, lucht ten behoeve van ruimtes in een gebouw. Luchtbevochtiger (buiten LBK gemonteerd) - Inwin instructie Apparaat voor het ontvochtigen van lucht, waarna deze wordt ingeblazen. Alleen registreren wanneer het een op zichzelf staande installatie is. Zowel bij op zichzelf staande systemen, als geintegreerde systemen, aangeven welke systeem van bevochtigen wordt toegepast. (zie picklist bevochtigen) Luchtdroger (buiten LBK gemonteerd) - Inwin instructie Apparaat voor het ontvochtigen van lucht, waarna deze wordt ingeblazen. Alleen registreren wanneer het een op zichzelf staande installatie is. Zowel bij op zichzelf staande systemen, als geintegreerde systemen,aangeven welke systeem van drogen wordt toegepast. (zie picklist drogen) Luchtfilter (buiten LBK gemonteerd) - Inwin instructie Apparaat voor het reinigen van lucht voordat deze naar buiten wordt geblazen. Alleen registreren wanneer het een op zichzelf staande installatie is. Luchtgordijn - Inwin instructie Apparaat voor het verwarmen van lucht, veelal bij de centrale ingang van een gebouw. Alleen registreren wanneer het een op zichzelf staande installatie is. Zowel bij opzichzelf staande als geintregreerde systemen welke manier van verwarmen wordt toegepast. (zie picklist verwarmen) Luchtverdeelslang - Nader te bepalen - Inwin instructie Default Ventilatieconvector - Inwin instructie Apparaat voor het inblazen van lucht in een ruimte waarbij de lucht in de unit wordt verwarmd/gekoeld en is voorzien van een ventilator. Alleen registreren wanneer het een op zichzelf staande installatie is. Zowel bij opzichzelf staande als geintregreerde systemen welke manier van verwarmen/koelen wordt toegepast. (zie picklist verwarmen en/of picklict koelen) WTW-unit (buiten LBK gemonteerd) - Inwin instructie Apparaat voor het terugwinnen van warmte uit de retourlucht van een gebouw. Alleen registreren wanneer het een op zichzelf staande installatie is. Zowel bij opzichzelf staande als geintregreerde systemen, aangeven welke manier van warmteterugwinning wordt toegepast. (zie picklist warmteterugwinning)
Note on AJ45: Type filter - Inwin instructie: Per type filter 3 waarden invullen in volgorde: aantal-afmeting (BxHxD mm) per raam-type gescheiden door "-". Bij meerdere typen filters per type scheiden d.m.v. "/". Er kunnen maximaal 3 verschillende types worden geregistreerd in dit veld. bij meerdere types de overige types aangeven bij "Naderespecificatie bwd/inst" Voor type filter een keuze maken uit CEN klasse. G2 t/m G4, F5 t/m F9 of H10 t/m H14. CEN-klasse geeft de doorlatendheid van een filter aan. Het gaat eigenlijk om de nummers en niet de letters, hoe lager het nummer des te groter de doorlatendheid. - G-filters kunnen voorfilters zijn of in de keukens. - F-filters zijn de filters voor opname van fijn stof (alleen of in combinatie met een voorfilter G) - H-filters worden gebruikt voor laboratoria, cleanrooms en dergelijke omgevingen waar de eisen hoog zijn.
Note on AL45: Vervuilingsklasse Inwin instructie: De vervuilingsklasse is een waarde waarmee de frequentie voor het vervangen van de filters van een installatie kan worden bepaald. Standaard gaan we uit van een vervuilingsklasse 'Licht', waarbij filters met een frequentie van 1 x per jaar moeten worden vervangen. Voor werkplaatsen en andere gebouwen/ruimtes waarbij bij de daar uitgevoerde werkprocessen milieubelastende stoffen in geringe mate vrijkomen (volgens Activiteitenbesluit) of gebouwen die in een omgeving staan waar van een hogere belasting qua buiternlucht sprake is, is de vervuilingsklasse 'Middel', hierbij is de frequentie van de vervanging 2 x per jaar. Bij gebouwen waarin er in hoge mate milieubelastende stoffen vrijkomen of die zich in een ernstig vervuilende omgeving bevinden, is de vervuilingsbelasting 'Zwaar', hierbij is frequentie van de vervanging 4 x per jaar. Tenslotte is er een categorie gebouwen waar de omstandigheden dusdanig zijn dat de vervuilingsklasse als ' Zeer zwaar' moet worden aangegeven en waar de filters 6 x per jaar moeten worden vervangen. Voor de categorie van de vervuilingklasse kan een keus worden gemaakt uit de <picklist vervuilingsklasse>. Wanneer geen keus wordt gemaakt wordt "Nader te bepalen" als defaultwaarde ingevuld.
Note on Y46: Soort luchtbehandeling Inwin instructie: Voor de soort luchtbehandeling kan een keuze worden gemaakt uit de <picklist soort luchtbehandeling>. Wanneer geen keuze wordt gemaakt wordt 'Nader te bepalen' als defaultwaarde ingevuld. Afzuiging (industrieel) - Inwin instructie Apparaat voor het afzuigen van een ruimte of specifieke vervuilingsbronnen zoals stof of uitlaatgassen. Hiermee wordt geen afzuiging van toiletten of sanitaire ruimtes bedoeld. Airconditioner - Brandklep - Inductie-unit - Inwin instructie Apparaat voor het inblazen van lucht in een ruimte waarbij de lucht in de unit wordt verwarmd/gekoeld. Alleen registreren wanneer het een op zichzelf staande installatie is. Zowel bij opzichzelf staande als geintregreerde systemen welke manier van verwarmen/koelen wordt toegepast. (zie picklist verwarmen en/of picklict koelen) LBK combinatie van toe- en afvoer - Inwin instructie Apparaat voor de centrale behandeling van, zowel aangevoerde, als af te voeren, lucht ten behoeve van ruimtes in een gebouw. LBK lucht afvoer/retour - Inwin instructie Apparaat voor de centrale behandeling van, naar buiten af te voeren, lucht ten behoeve van ruimtes in een gebouw. LBK luchttoevoer - Inwin instructie Apparaat voor de centrale behandeling van, van buitenaf aangevoerde, lucht ten behoeve van ruimtes in een gebouw. Luchtbevochtiger (buiten LBK gemonteerd) - Inwin instructie Apparaat voor het ontvochtigen van lucht, waarna deze wordt ingeblazen. Alleen registreren wanneer het een op zichzelf staande installatie is. Zowel bij op zichzelf staande systemen, als geintegreerde systemen, aangeven welke systeem van bevochtigen wordt toegepast. (zie picklist bevochtigen) Luchtdroger (buiten LBK gemonteerd) - Inwin instructie Apparaat voor het ontvochtigen van lucht, waarna deze wordt ingeblazen. Alleen registreren wanneer het een op zichzelf staande installatie is. Zowel bij op zichzelf staande systemen, als geintegreerde systemen,aangeven welke systeem van drogen wordt toegepast. (zie picklist drogen) Luchtfilter (buiten LBK gemonteerd) - Inwin instructie Apparaat voor het reinigen van lucht voordat deze naar buiten wordt geblazen. Alleen registreren wanneer het een op zichzelf staande installatie is. Luchtgordijn - Inwin instructie Apparaat voor het verwarmen van lucht, veelal bij de centrale ingang van een gebouw. Alleen registreren wanneer het een op zichzelf staande installatie is. Zowel bij opzichzelf staande als geintregreerde systemen welke manier van verwarmen wordt toegepast. (zie picklist verwarmen) Luchtverdeelslang - Nader te bepalen - Inwin instructie Default Ventilatieconvector - Inwin instructie Apparaat voor het inblazen van lucht in een ruimte waarbij de lucht in de unit wordt verwarmd/gekoeld en is voorzien van een ventilator. Alleen registreren wanneer het een op zichzelf staande installatie is. Zowel bij opzichzelf staande als geintregreerde systemen welke manier van verwarmen/koelen wordt toegepast. (zie picklist verwarmen en/of picklict koelen) WTW-unit (buiten LBK gemonteerd) - Inwin instructie Apparaat voor het terugwinnen van warmte uit de retourlucht van een gebouw. Alleen registreren wanneer het een op zichzelf staande installatie is. Zowel bij opzichzelf staande als geintregreerde systemen, aangeven welke manier van warmteterugwinning wordt toegepast. (zie picklist warmteterugwinning)
Note on AJ46: Type filter - Inwin instructie: Per type filter 3 waarden invullen in volgorde: aantal-afmeting (BxHxD mm) per raam-type gescheiden door "-". Bij meerdere typen filters per type scheiden d.m.v. "/". Er kunnen maximaal 3 verschillende types worden geregistreerd in dit veld. bij meerdere types de overige types aangeven bij "Naderespecificatie bwd/inst" Voor type filter een keuze maken uit CEN klasse. G2 t/m G4, F5 t/m F9 of H10 t/m H14. CEN-klasse geeft de doorlatendheid van een filter aan. Het gaat eigenlijk om de nummers en niet de letters, hoe lager het nummer des te groter de doorlatendheid. - G-filters kunnen voorfilters zijn of in de keukens. - F-filters zijn de filters voor opname van fijn stof (alleen of in combinatie met een voorfilter G) - H-filters worden gebruikt voor laboratoria, cleanrooms en dergelijke omgevingen waar de eisen hoog zijn.
Note on AL46: Vervuilingsklasse Inwin instructie: De vervuilingsklasse is een waarde waarmee de frequentie voor het vervangen van de filters van een installatie kan worden bepaald. Standaard gaan we uit van een vervuilingsklasse 'Licht', waarbij filters met een frequentie van 1 x per jaar moeten worden vervangen. Voor werkplaatsen en andere gebouwen/ruimtes waarbij bij de daar uitgevoerde werkprocessen milieubelastende stoffen in geringe mate vrijkomen (volgens Activiteitenbesluit) of gebouwen die in een omgeving staan waar van een hogere belasting qua buiternlucht sprake is, is de vervuilingsklasse 'Middel', hierbij is de frequentie van de vervanging 2 x per jaar. Bij gebouwen waarin er in hoge mate milieubelastende stoffen vrijkomen of die zich in een ernstig vervuilende omgeving bevinden, is de vervuilingsbelasting 'Zwaar', hierbij is frequentie van de vervanging 4 x per jaar. Tenslotte is er een categorie gebouwen waar de omstandigheden dusdanig zijn dat de vervuilingsklasse als ' Zeer zwaar' moet worden aangegeven en waar de filters 6 x per jaar moeten worden vervangen. Voor de categorie van de vervuilingklasse kan een keus worden gemaakt uit de <picklist vervuilingsklasse>. Wanneer geen keus wordt gemaakt wordt "Nader te bepalen" als defaultwaarde ingevuld.
Note on Y47: Soort luchtbehandeling Inwin instructie: Voor de soort luchtbehandeling kan een keuze worden gemaakt uit de <picklist soort luchtbehandeling>. Wanneer geen keuze wordt gemaakt wordt 'Nader te bepalen' als defaultwaarde ingevuld. Afzuiging (industrieel) - Inwin instructie Apparaat voor het afzuigen van een ruimte of specifieke vervuilingsbronnen zoals stof of uitlaatgassen. Hiermee wordt geen afzuiging van toiletten of sanitaire ruimtes bedoeld. Airconditioner - Brandklep - Inductie-unit - Inwin instructie Apparaat voor het inblazen van lucht in een ruimte waarbij de lucht in de unit wordt verwarmd/gekoeld. Alleen registreren wanneer het een op zichzelf staande installatie is. Zowel bij opzichzelf staande als geintregreerde systemen welke manier van verwarmen/koelen wordt toegepast. (zie picklist verwarmen en/of picklict koelen) LBK combinatie van toe- en afvoer - Inwin instructie Apparaat voor de centrale behandeling van, zowel aangevoerde, als af te voeren, lucht ten behoeve van ruimtes in een gebouw. LBK lucht afvoer/retour - Inwin instructie Apparaat voor de centrale behandeling van, naar buiten af te voeren, lucht ten behoeve van ruimtes in een gebouw. LBK luchttoevoer - Inwin instructie Apparaat voor de centrale behandeling van, van buitenaf aangevoerde, lucht ten behoeve van ruimtes in een gebouw. Luchtbevochtiger (buiten LBK gemonteerd) - Inwin instructie Apparaat voor het ontvochtigen van lucht, waarna deze wordt ingeblazen. Alleen registreren wanneer het een op zichzelf staande installatie is. Zowel bij op zichzelf staande systemen, als geintegreerde systemen, aangeven welke systeem van bevochtigen wordt toegepast. (zie picklist bevochtigen) Luchtdroger (buiten LBK gemonteerd) - Inwin instructie Apparaat voor het ontvochtigen van lucht, waarna deze wordt ingeblazen. Alleen registreren wanneer het een op zichzelf staande installatie is. Zowel bij op zichzelf staande systemen, als geintegreerde systemen,aangeven welke systeem van drogen wordt toegepast. (zie picklist drogen) Luchtfilter (buiten LBK gemonteerd) - Inwin instructie Apparaat voor het reinigen van lucht voordat deze naar buiten wordt geblazen. Alleen registreren wanneer het een op zichzelf staande installatie is. Luchtgordijn - Inwin instructie Apparaat voor het verwarmen van lucht, veelal bij de centrale ingang van een gebouw. Alleen registreren wanneer het een op zichzelf staande installatie is. Zowel bij opzichzelf staande als geintregreerde systemen welke manier van verwarmen wordt toegepast. (zie picklist verwarmen) Luchtverdeelslang - Nader te bepalen - Inwin instructie Default Ventilatieconvector - Inwin instructie Apparaat voor het inblazen van lucht in een ruimte waarbij de lucht in de unit wordt verwarmd/gekoeld en is voorzien van een ventilator. Alleen registreren wanneer het een op zichzelf staande installatie is. Zowel bij opzichzelf staande als geintregreerde systemen welke manier van verwarmen/koelen wordt toegepast. (zie picklist verwarmen en/of picklict koelen) WTW-unit (buiten LBK gemonteerd) - Inwin instructie Apparaat voor het terugwinnen van warmte uit de retourlucht van een gebouw. Alleen registreren wanneer het een op zichzelf staande installatie is. Zowel bij opzichzelf staande als geintregreerde systemen, aangeven welke manier van warmteterugwinning wordt toegepast. (zie picklist warmteterugwinning)
Note on AJ47: Type filter - Inwin instructie: Per type filter 3 waarden invullen in volgorde: aantal-afmeting (BxHxD mm) per raam-type gescheiden door "-". Bij meerdere typen filters per type scheiden d.m.v. "/". Er kunnen maximaal 3 verschillende types worden geregistreerd in dit veld. bij meerdere types de overige types aangeven bij "Naderespecificatie bwd/inst" Voor type filter een keuze maken uit CEN klasse. G2 t/m G4, F5 t/m F9 of H10 t/m H14. CEN-klasse geeft de doorlatendheid van een filter aan. Het gaat eigenlijk om de nummers en niet de letters, hoe lager het nummer des te groter de doorlatendheid. - G-filters kunnen voorfilters zijn of in de keukens. - F-filters zijn de filters voor opname van fijn stof (alleen of in combinatie met een voorfilter G) - H-filters worden gebruikt voor laboratoria, cleanrooms en dergelijke omgevingen waar de eisen hoog zijn.
Note on AL47: Vervuilingsklasse Inwin instructie: De vervuilingsklasse is een waarde waarmee de frequentie voor het vervangen van de filters van een installatie kan worden bepaald. Standaard gaan we uit van een vervuilingsklasse 'Licht', waarbij filters met een frequentie van 1 x per jaar moeten worden vervangen. Voor werkplaatsen en andere gebouwen/ruimtes waarbij bij de daar uitgevoerde werkprocessen milieubelastende stoffen in geringe mate vrijkomen (volgens Activiteitenbesluit) of gebouwen die in een omgeving staan waar van een hogere belasting qua buiternlucht sprake is, is de vervuilingsklasse 'Middel', hierbij is de frequentie van de vervanging 2 x per jaar. Bij gebouwen waarin er in hoge mate milieubelastende stoffen vrijkomen of die zich in een ernstig vervuilende omgeving bevinden, is de vervuilingsbelasting 'Zwaar', hierbij is frequentie van de vervanging 4 x per jaar. Tenslotte is er een categorie gebouwen waar de omstandigheden dusdanig zijn dat de vervuilingsklasse als ' Zeer zwaar' moet worden aangegeven en waar de filters 6 x per jaar moeten worden vervangen. Voor de categorie van de vervuilingklasse kan een keus worden gemaakt uit de <picklist vervuilingsklasse>. Wanneer geen keus wordt gemaakt wordt "Nader te bepalen" als defaultwaarde ingevuld.
Note on Y48: Soort luchtbehandeling Inwin instructie: Voor de soort luchtbehandeling kan een keuze worden gemaakt uit de <picklist soort luchtbehandeling>. Wanneer geen keuze wordt gemaakt wordt 'Nader te bepalen' als defaultwaarde ingevuld. Afzuiging (industrieel) - Inwin instructie Apparaat voor het afzuigen van een ruimte of specifieke vervuilingsbronnen zoals stof of uitlaatgassen. Hiermee wordt geen afzuiging van toiletten of sanitaire ruimtes bedoeld. Airconditioner - Brandklep - Inductie-unit - Inwin instructie Apparaat voor het inblazen van lucht in een ruimte waarbij de lucht in de unit wordt verwarmd/gekoeld. Alleen registreren wanneer het een op zichzelf staande installatie is. Zowel bij opzichzelf staande als geintregreerde systemen welke manier van verwarmen/koelen wordt toegepast. (zie picklist verwarmen en/of picklict koelen) LBK combinatie van toe- en afvoer - Inwin instructie Apparaat voor de centrale behandeling van, zowel aangevoerde, als af te voeren, lucht ten behoeve van ruimtes in een gebouw. LBK lucht afvoer/retour - Inwin instructie Apparaat voor de centrale behandeling van, naar buiten af te voeren, lucht ten behoeve van ruimtes in een gebouw. LBK luchttoevoer - Inwin instructie Apparaat voor de centrale behandeling van, van buitenaf aangevoerde, lucht ten behoeve van ruimtes in een gebouw. Luchtbevochtiger (buiten LBK gemonteerd) - Inwin instructie Apparaat voor het ontvochtigen van lucht, waarna deze wordt ingeblazen. Alleen registreren wanneer het een op zichzelf staande installatie is. Zowel bij op zichzelf staande systemen, als geintegreerde systemen, aangeven welke systeem van bevochtigen wordt toegepast. (zie picklist bevochtigen) Luchtdroger (buiten LBK gemonteerd) - Inwin instructie Apparaat voor het ontvochtigen van lucht, waarna deze wordt ingeblazen. Alleen registreren wanneer het een op zichzelf staande installatie is. Zowel bij op zichzelf staande systemen, als geintegreerde systemen,aangeven welke systeem van drogen wordt toegepast. (zie picklist drogen) Luchtfilter (buiten LBK gemonteerd) - Inwin instructie Apparaat voor het reinigen van lucht voordat deze naar buiten wordt geblazen. Alleen registreren wanneer het een op zichzelf staande installatie is. Luchtgordijn - Inwin instructie Apparaat voor het verwarmen van lucht, veelal bij de centrale ingang van een gebouw. Alleen registreren wanneer het een op zichzelf staande installatie is. Zowel bij opzichzelf staande als geintregreerde systemen welke manier van verwarmen wordt toegepast. (zie picklist verwarmen) Luchtverdeelslang - Nader te bepalen - Inwin instructie Default Ventilatieconvector - Inwin instructie Apparaat voor het inblazen van lucht in een ruimte waarbij de lucht in de unit wordt verwarmd/gekoeld en is voorzien van een ventilator. Alleen registreren wanneer het een op zichzelf staande installatie is. Zowel bij opzichzelf staande als geintregreerde systemen welke manier van verwarmen/koelen wordt toegepast. (zie picklist verwarmen en/of picklict koelen) WTW-unit (buiten LBK gemonteerd) - Inwin instructie Apparaat voor het terugwinnen van warmte uit de retourlucht van een gebouw. Alleen registreren wanneer het een op zichzelf staande installatie is. Zowel bij opzichzelf staande als geintregreerde systemen, aangeven welke manier van warmteterugwinning wordt toegepast. (zie picklist warmteterugwinning)
Note on AJ48: Type filter - Inwin instructie: Per type filter 3 waarden invullen in volgorde: aantal-afmeting (BxHxD mm) per raam-type gescheiden door "-". Bij meerdere typen filters per type scheiden d.m.v. "/". Er kunnen maximaal 3 verschillende types worden geregistreerd in dit veld. bij meerdere types de overige types aangeven bij "Naderespecificatie bwd/inst" Voor type filter een keuze maken uit CEN klasse. G2 t/m G4, F5 t/m F9 of H10 t/m H14. CEN-klasse geeft de doorlatendheid van een filter aan. Het gaat eigenlijk om de nummers en niet de letters, hoe lager het nummer des te groter de doorlatendheid. - G-filters kunnen voorfilters zijn of in de keukens. - F-filters zijn de filters voor opname van fijn stof (alleen of in combinatie met een voorfilter G) - H-filters worden gebruikt voor laboratoria, cleanrooms en dergelijke omgevingen waar de eisen hoog zijn.
Note on AL48: Vervuilingsklasse Inwin instructie: De vervuilingsklasse is een waarde waarmee de frequentie voor het vervangen van de filters van een installatie kan worden bepaald. Standaard gaan we uit van een vervuilingsklasse 'Licht', waarbij filters met een frequentie van 1 x per jaar moeten worden vervangen. Voor werkplaatsen en andere gebouwen/ruimtes waarbij bij de daar uitgevoerde werkprocessen milieubelastende stoffen in geringe mate vrijkomen (volgens Activiteitenbesluit) of gebouwen die in een omgeving staan waar van een hogere belasting qua buiternlucht sprake is, is de vervuilingsklasse 'Middel', hierbij is de frequentie van de vervanging 2 x per jaar. Bij gebouwen waarin er in hoge mate milieubelastende stoffen vrijkomen of die zich in een ernstig vervuilende omgeving bevinden, is de vervuilingsbelasting 'Zwaar', hierbij is frequentie van de vervanging 4 x per jaar. Tenslotte is er een categorie gebouwen waar de omstandigheden dusdanig zijn dat de vervuilingsklasse als ' Zeer zwaar' moet worden aangegeven en waar de filters 6 x per jaar moeten worden vervangen. Voor de categorie van de vervuilingklasse kan een keus worden gemaakt uit de <picklist vervuilingsklasse>. Wanneer geen keus wordt gemaakt wordt "Nader te bepalen" als defaultwaarde ingevuld.
Note on Y49: Soort luchtbehandeling Inwin instructie: Voor de soort luchtbehandeling kan een keuze worden gemaakt uit de <picklist soort luchtbehandeling>. Wanneer geen keuze wordt gemaakt wordt 'Nader te bepalen' als defaultwaarde ingevuld. Afzuiging (industrieel) - Inwin instructie Apparaat voor het afzuigen van een ruimte of specifieke vervuilingsbronnen zoals stof of uitlaatgassen. Hiermee wordt geen afzuiging van toiletten of sanitaire ruimtes bedoeld. Airconditioner - Brandklep - Inductie-unit - Inwin instructie Apparaat voor het inblazen van lucht in een ruimte waarbij de lucht in de unit wordt verwarmd/gekoeld. Alleen registreren wanneer het een op zichzelf staande installatie is. Zowel bij opzichzelf staande als geintregreerde systemen welke manier van verwarmen/koelen wordt toegepast. (zie picklist verwarmen en/of picklict koelen) LBK combinatie van toe- en afvoer - Inwin instructie Apparaat voor de centrale behandeling van, zowel aangevoerde, als af te voeren, lucht ten behoeve van ruimtes in een gebouw. LBK lucht afvoer/retour - Inwin instructie Apparaat voor de centrale behandeling van, naar buiten af te voeren, lucht ten behoeve van ruimtes in een gebouw. LBK luchttoevoer - Inwin instructie Apparaat voor de centrale behandeling van, van buitenaf aangevoerde, lucht ten behoeve van ruimtes in een gebouw. Luchtbevochtiger (buiten LBK gemonteerd) - Inwin instructie Apparaat voor het ontvochtigen van lucht, waarna deze wordt ingeblazen. Alleen registreren wanneer het een op zichzelf staande installatie is. Zowel bij op zichzelf staande systemen, als geintegreerde systemen, aangeven welke systeem van bevochtigen wordt toegepast. (zie picklist bevochtigen) Luchtdroger (buiten LBK gemonteerd) - Inwin instructie Apparaat voor het ontvochtigen van lucht, waarna deze wordt ingeblazen. Alleen registreren wanneer het een op zichzelf staande installatie is. Zowel bij op zichzelf staande systemen, als geintegreerde systemen,aangeven welke systeem van drogen wordt toegepast. (zie picklist drogen) Luchtfilter (buiten LBK gemonteerd) - Inwin instructie Apparaat voor het reinigen van lucht voordat deze naar buiten wordt geblazen. Alleen registreren wanneer het een op zichzelf staande installatie is. Luchtgordijn - Inwin instructie Apparaat voor het verwarmen van lucht, veelal bij de centrale ingang van een gebouw. Alleen registreren wanneer het een op zichzelf staande installatie is. Zowel bij opzichzelf staande als geintregreerde systemen welke manier van verwarmen wordt toegepast. (zie picklist verwarmen) Luchtverdeelslang - Nader te bepalen - Inwin instructie Default Ventilatieconvector - Inwin instructie Apparaat voor het inblazen van lucht in een ruimte waarbij de lucht in de unit wordt verwarmd/gekoeld en is voorzien van een ventilator. Alleen registreren wanneer het een op zichzelf staande installatie is. Zowel bij opzichzelf staande als geintregreerde systemen welke manier van verwarmen/koelen wordt toegepast. (zie picklist verwarmen en/of picklict koelen) WTW-unit (buiten LBK gemonteerd) - Inwin instructie Apparaat voor het terugwinnen van warmte uit de retourlucht van een gebouw. Alleen registreren wanneer het een op zichzelf staande installatie is. Zowel bij opzichzelf staande als geintregreerde systemen, aangeven welke manier van warmteterugwinning wordt toegepast. (zie picklist warmteterugwinning)
Note on AJ49: Type filter - Inwin instructie: Per type filter 3 waarden invullen in volgorde: aantal-afmeting (BxHxD mm) per raam-type gescheiden door "-". Bij meerdere typen filters per type scheiden d.m.v. "/". Er kunnen maximaal 3 verschillende types worden geregistreerd in dit veld. bij meerdere types de overige types aangeven bij "Naderespecificatie bwd/inst" Voor type filter een keuze maken uit CEN klasse. G2 t/m G4, F5 t/m F9 of H10 t/m H14. CEN-klasse geeft de doorlatendheid van een filter aan. Het gaat eigenlijk om de nummers en niet de letters, hoe lager het nummer des te groter de doorlatendheid. - G-filters kunnen voorfilters zijn of in de keukens. - F-filters zijn de filters voor opname van fijn stof (alleen of in combinatie met een voorfilter G) - H-filters worden gebruikt voor laboratoria, cleanrooms en dergelijke omgevingen waar de eisen hoog zijn.
Note on AL49: Vervuilingsklasse Inwin instructie: De vervuilingsklasse is een waarde waarmee de frequentie voor het vervangen van de filters van een installatie kan worden bepaald. Standaard gaan we uit van een vervuilingsklasse 'Licht', waarbij filters met een frequentie van 1 x per jaar moeten worden vervangen. Voor werkplaatsen en andere gebouwen/ruimtes waarbij bij de daar uitgevoerde werkprocessen milieubelastende stoffen in geringe mate vrijkomen (volgens Activiteitenbesluit) of gebouwen die in een omgeving staan waar van een hogere belasting qua buiternlucht sprake is, is de vervuilingsklasse 'Middel', hierbij is de frequentie van de vervanging 2 x per jaar. Bij gebouwen waarin er in hoge mate milieubelastende stoffen vrijkomen of die zich in een ernstig vervuilende omgeving bevinden, is de vervuilingsbelasting 'Zwaar', hierbij is frequentie van de vervanging 4 x per jaar. Tenslotte is er een categorie gebouwen waar de omstandigheden dusdanig zijn dat de vervuilingsklasse als ' Zeer zwaar' moet worden aangegeven en waar de filters 6 x per jaar moeten worden vervangen. Voor de categorie van de vervuilingklasse kan een keus worden gemaakt uit de <picklist vervuilingsklasse>. Wanneer geen keus wordt gemaakt wordt "Nader te bepalen" als defaultwaarde ingevuld.
Note on Y50: Soort luchtbehandeling Inwin instructie: Voor de soort luchtbehandeling kan een keuze worden gemaakt uit de <picklist soort luchtbehandeling>. Wanneer geen keuze wordt gemaakt wordt 'Nader te bepalen' als defaultwaarde ingevuld. Afzuiging (industrieel) - Inwin instructie Apparaat voor het afzuigen van een ruimte of specifieke vervuilingsbronnen zoals stof of uitlaatgassen. Hiermee wordt geen afzuiging van toiletten of sanitaire ruimtes bedoeld. Airconditioner - Brandklep - Inductie-unit - Inwin instructie Apparaat voor het inblazen van lucht in een ruimte waarbij de lucht in de unit wordt verwarmd/gekoeld. Alleen registreren wanneer het een op zichzelf staande installatie is. Zowel bij opzichzelf staande als geintregreerde systemen welke manier van verwarmen/koelen wordt toegepast. (zie picklist verwarmen en/of picklict koelen) LBK combinatie van toe- en afvoer - Inwin instructie Apparaat voor de centrale behandeling van, zowel aangevoerde, als af te voeren, lucht ten behoeve van ruimtes in een gebouw. LBK lucht afvoer/retour - Inwin instructie Apparaat voor de centrale behandeling van, naar buiten af te voeren, lucht ten behoeve van ruimtes in een gebouw. LBK luchttoevoer - Inwin instructie Apparaat voor de centrale behandeling van, van buitenaf aangevoerde, lucht ten behoeve van ruimtes in een gebouw. Luchtbevochtiger (buiten LBK gemonteerd) - Inwin instructie Apparaat voor het ontvochtigen van lucht, waarna deze wordt ingeblazen. Alleen registreren wanneer het een op zichzelf staande installatie is. Zowel bij op zichzelf staande systemen, als geintegreerde systemen, aangeven welke systeem van bevochtigen wordt toegepast. (zie picklist bevochtigen) Luchtdroger (buiten LBK gemonteerd) - Inwin instructie Apparaat voor het ontvochtigen van lucht, waarna deze wordt ingeblazen. Alleen registreren wanneer het een op zichzelf staande installatie is. Zowel bij op zichzelf staande systemen, als geintegreerde systemen,aangeven welke systeem van drogen wordt toegepast. (zie picklist drogen) Luchtfilter (buiten LBK gemonteerd) - Inwin instructie Apparaat voor het reinigen van lucht voordat deze naar buiten wordt geblazen. Alleen registreren wanneer het een op zichzelf staande installatie is. Luchtgordijn - Inwin instructie Apparaat voor het verwarmen van lucht, veelal bij de centrale ingang van een gebouw. Alleen registreren wanneer het een op zichzelf staande installatie is. Zowel bij opzichzelf staande als geintregreerde systemen welke manier van verwarmen wordt toegepast. (zie picklist verwarmen) Luchtverdeelslang - Nader te bepalen - Inwin instructie Default Ventilatieconvector - Inwin instructie Apparaat voor het inblazen van lucht in een ruimte waarbij de lucht in de unit wordt verwarmd/gekoeld en is voorzien van een ventilator. Alleen registreren wanneer het een op zichzelf staande installatie is. Zowel bij opzichzelf staande als geintregreerde systemen welke manier van verwarmen/koelen wordt toegepast. (zie picklist verwarmen en/of picklict koelen) WTW-unit (buiten LBK gemonteerd) - Inwin instructie Apparaat voor het terugwinnen van warmte uit de retourlucht van een gebouw. Alleen registreren wanneer het een op zichzelf staande installatie is. Zowel bij opzichzelf staande als geintregreerde systemen, aangeven welke manier van warmteterugwinning wordt toegepast. (zie picklist warmteterugwinning)
Note on AJ50: Type filter - Inwin instructie: Per type filter 3 waarden invullen in volgorde: aantal-afmeting (BxHxD mm) per raam-type gescheiden door "-". Bij meerdere typen filters per type scheiden d.m.v. "/". Er kunnen maximaal 3 verschillende types worden geregistreerd in dit veld. bij meerdere types de overige types aangeven bij "Naderespecificatie bwd/inst" Voor type filter een keuze maken uit CEN klasse. G2 t/m G4, F5 t/m F9 of H10 t/m H14. CEN-klasse geeft de doorlatendheid van een filter aan. Het gaat eigenlijk om de nummers en niet de letters, hoe lager het nummer des te groter de doorlatendheid. - G-filters kunnen voorfilters zijn of in de keukens. - F-filters zijn de filters voor opname van fijn stof (alleen of in combinatie met een voorfilter G) - H-filters worden gebruikt voor laboratoria, cleanrooms en dergelijke omgevingen waar de eisen hoog zijn.
Note on AL50: Vervuilingsklasse Inwin instructie: De vervuilingsklasse is een waarde waarmee de frequentie voor het vervangen van de filters van een installatie kan worden bepaald. Standaard gaan we uit van een vervuilingsklasse 'Licht', waarbij filters met een frequentie van 1 x per jaar moeten worden vervangen. Voor werkplaatsen en andere gebouwen/ruimtes waarbij bij de daar uitgevoerde werkprocessen milieubelastende stoffen in geringe mate vrijkomen (volgens Activiteitenbesluit) of gebouwen die in een omgeving staan waar van een hogere belasting qua buiternlucht sprake is, is de vervuilingsklasse 'Middel', hierbij is de frequentie van de vervanging 2 x per jaar. Bij gebouwen waarin er in hoge mate milieubelastende stoffen vrijkomen of die zich in een ernstig vervuilende omgeving bevinden, is de vervuilingsbelasting 'Zwaar', hierbij is frequentie van de vervanging 4 x per jaar. Tenslotte is er een categorie gebouwen waar de omstandigheden dusdanig zijn dat de vervuilingsklasse als ' Zeer zwaar' moet worden aangegeven en waar de filters 6 x per jaar moeten worden vervangen. Voor de categorie van de vervuilingklasse kan een keus worden gemaakt uit de <picklist vervuilingsklasse>. Wanneer geen keus wordt gemaakt wordt "Nader te bepalen" als defaultwaarde ingevuld.
Note on Y51: Soort luchtbehandeling Inwin instructie: Voor de soort luchtbehandeling kan een keuze worden gemaakt uit de <picklist soort luchtbehandeling>. Wanneer geen keuze wordt gemaakt wordt 'Nader te bepalen' als defaultwaarde ingevuld. Afzuiging (industrieel) - Inwin instructie Apparaat voor het afzuigen van een ruimte of specifieke vervuilingsbronnen zoals stof of uitlaatgassen. Hiermee wordt geen afzuiging van toiletten of sanitaire ruimtes bedoeld. Airconditioner - Brandklep - Inductie-unit - Inwin instructie Apparaat voor het inblazen van lucht in een ruimte waarbij de lucht in de unit wordt verwarmd/gekoeld. Alleen registreren wanneer het een op zichzelf staande installatie is. Zowel bij opzichzelf staande als geintregreerde systemen welke manier van verwarmen/koelen wordt toegepast. (zie picklist verwarmen en/of picklict koelen) LBK combinatie van toe- en afvoer - Inwin instructie Apparaat voor de centrale behandeling van, zowel aangevoerde, als af te voeren, lucht ten behoeve van ruimtes in een gebouw. LBK lucht afvoer/retour - Inwin instructie Apparaat voor de centrale behandeling van, naar buiten af te voeren, lucht ten behoeve van ruimtes in een gebouw. LBK luchttoevoer - Inwin instructie Apparaat voor de centrale behandeling van, van buitenaf aangevoerde, lucht ten behoeve van ruimtes in een gebouw. Luchtbevochtiger (buiten LBK gemonteerd) - Inwin instructie Apparaat voor het ontvochtigen van lucht, waarna deze wordt ingeblazen. Alleen registreren wanneer het een op zichzelf staande installatie is. Zowel bij op zichzelf staande systemen, als geintegreerde systemen, aangeven welke systeem van bevochtigen wordt toegepast. (zie picklist bevochtigen) Luchtdroger (buiten LBK gemonteerd) - Inwin instructie Apparaat voor het ontvochtigen van lucht, waarna deze wordt ingeblazen. Alleen registreren wanneer het een op zichzelf staande installatie is. Zowel bij op zichzelf staande systemen, als geintegreerde systemen,aangeven welke systeem van drogen wordt toegepast. (zie picklist drogen) Luchtfilter (buiten LBK gemonteerd) - Inwin instructie Apparaat voor het reinigen van lucht voordat deze naar buiten wordt geblazen. Alleen registreren wanneer het een op zichzelf staande installatie is. Luchtgordijn - Inwin instructie Apparaat voor het verwarmen van lucht, veelal bij de centrale ingang van een gebouw. Alleen registreren wanneer het een op zichzelf staande installatie is. Zowel bij opzichzelf staande als geintregreerde systemen welke manier van verwarmen wordt toegepast. (zie picklist verwarmen) Luchtverdeelslang - Nader te bepalen - Inwin instructie Default Ventilatieconvector - Inwin instructie Apparaat voor het inblazen van lucht in een ruimte waarbij de lucht in de unit wordt verwarmd/gekoeld en is voorzien van een ventilator. Alleen registreren wanneer het een op zichzelf staande installatie is. Zowel bij opzichzelf staande als geintregreerde systemen welke manier van verwarmen/koelen wordt toegepast. (zie picklist verwarmen en/of picklict koelen) WTW-unit (buiten LBK gemonteerd) - Inwin instructie Apparaat voor het terugwinnen van warmte uit de retourlucht van een gebouw. Alleen registreren wanneer het een op zichzelf staande installatie is. Zowel bij opzichzelf staande als geintregreerde systemen, aangeven welke manier van warmteterugwinning wordt toegepast. (zie picklist warmteterugwinning)
Note on AJ51: Type filter - Inwin instructie: Per type filter 3 waarden invullen in volgorde: aantal-afmeting (BxHxD mm) per raam-type gescheiden door "-". Bij meerdere typen filters per type scheiden d.m.v. "/". Er kunnen maximaal 3 verschillende types worden geregistreerd in dit veld. bij meerdere types de overige types aangeven bij "Naderespecificatie bwd/inst" Voor type filter een keuze maken uit CEN klasse. G2 t/m G4, F5 t/m F9 of H10 t/m H14. CEN-klasse geeft de doorlatendheid van een filter aan. Het gaat eigenlijk om de nummers en niet de letters, hoe lager het nummer des te groter de doorlatendheid. - G-filters kunnen voorfilters zijn of in de keukens. - F-filters zijn de filters voor opname van fijn stof (alleen of in combinatie met een voorfilter G) - H-filters worden gebruikt voor laboratoria, cleanrooms en dergelijke omgevingen waar de eisen hoog zijn.
Note on AL51: Vervuilingsklasse Inwin instructie: De vervuilingsklasse is een waarde waarmee de frequentie voor het vervangen van de filters van een installatie kan worden bepaald. Standaard gaan we uit van een vervuilingsklasse 'Licht', waarbij filters met een frequentie van 1 x per jaar moeten worden vervangen. Voor werkplaatsen en andere gebouwen/ruimtes waarbij bij de daar uitgevoerde werkprocessen milieubelastende stoffen in geringe mate vrijkomen (volgens Activiteitenbesluit) of gebouwen die in een omgeving staan waar van een hogere belasting qua buiternlucht sprake is, is de vervuilingsklasse 'Middel', hierbij is de frequentie van de vervanging 2 x per jaar. Bij gebouwen waarin er in hoge mate milieubelastende stoffen vrijkomen of die zich in een ernstig vervuilende omgeving bevinden, is de vervuilingsbelasting 'Zwaar', hierbij is frequentie van de vervanging 4 x per jaar. Tenslotte is er een categorie gebouwen waar de omstandigheden dusdanig zijn dat de vervuilingsklasse als ' Zeer zwaar' moet worden aangegeven en waar de filters 6 x per jaar moeten worden vervangen. Voor de categorie van de vervuilingklasse kan een keus worden gemaakt uit de <picklist vervuilingsklasse>. Wanneer geen keus wordt gemaakt wordt "Nader te bepalen" als defaultwaarde ingevuld.
Note on Y52: Soort luchtbehandeling Inwin instructie: Voor de soort luchtbehandeling kan een keuze worden gemaakt uit de <picklist soort luchtbehandeling>. Wanneer geen keuze wordt gemaakt wordt 'Nader te bepalen' als defaultwaarde ingevuld. Afzuiging (industrieel) - Inwin instructie Apparaat voor het afzuigen van een ruimte of specifieke vervuilingsbronnen zoals stof of uitlaatgassen. Hiermee wordt geen afzuiging van toiletten of sanitaire ruimtes bedoeld. Airconditioner - Brandklep - Inductie-unit - Inwin instructie Apparaat voor het inblazen van lucht in een ruimte waarbij de lucht in de unit wordt verwarmd/gekoeld. Alleen registreren wanneer het een op zichzelf staande installatie is. Zowel bij opzichzelf staande als geintregreerde systemen welke manier van verwarmen/koelen wordt toegepast. (zie picklist verwarmen en/of picklict koelen) LBK combinatie van toe- en afvoer - Inwin instructie Apparaat voor de centrale behandeling van, zowel aangevoerde, als af te voeren, lucht ten behoeve van ruimtes in een gebouw. LBK lucht afvoer/retour - Inwin instructie Apparaat voor de centrale behandeling van, naar buiten af te voeren, lucht ten behoeve van ruimtes in een gebouw. LBK luchttoevoer - Inwin instructie Apparaat voor de centrale behandeling van, van buitenaf aangevoerde, lucht ten behoeve van ruimtes in een gebouw. Luchtbevochtiger (buiten LBK gemonteerd) - Inwin instructie Apparaat voor het ontvochtigen van lucht, waarna deze wordt ingeblazen. Alleen registreren wanneer het een op zichzelf staande installatie is. Zowel bij op zichzelf staande systemen, als geintegreerde systemen, aangeven welke systeem van bevochtigen wordt toegepast. (zie picklist bevochtigen) Luchtdroger (buiten LBK gemonteerd) - Inwin instructie Apparaat voor het ontvochtigen van lucht, waarna deze wordt ingeblazen. Alleen registreren wanneer het een op zichzelf staande installatie is. Zowel bij op zichzelf staande systemen, als geintegreerde systemen,aangeven welke systeem van drogen wordt toegepast. (zie picklist drogen) Luchtfilter (buiten LBK gemonteerd) - Inwin instructie Apparaat voor het reinigen van lucht voordat deze naar buiten wordt geblazen. Alleen registreren wanneer het een op zichzelf staande installatie is. Luchtgordijn - Inwin instructie Apparaat voor het verwarmen van lucht, veelal bij de centrale ingang van een gebouw. Alleen registreren wanneer het een op zichzelf staande installatie is. Zowel bij opzichzelf staande als geintregreerde systemen welke manier van verwarmen wordt toegepast. (zie picklist verwarmen) Luchtverdeelslang - Nader te bepalen - Inwin instructie Default Ventilatieconvector - Inwin instructie Apparaat voor het inblazen van lucht in een ruimte waarbij de lucht in de unit wordt verwarmd/gekoeld en is voorzien van een ventilator. Alleen registreren wanneer het een op zichzelf staande installatie is. Zowel bij opzichzelf staande als geintregreerde systemen welke manier van verwarmen/koelen wordt toegepast. (zie picklist verwarmen en/of picklict koelen) WTW-unit (buiten LBK gemonteerd) - Inwin instructie Apparaat voor het terugwinnen van warmte uit de retourlucht van een gebouw. Alleen registreren wanneer het een op zichzelf staande installatie is. Zowel bij opzichzelf staande als geintregreerde systemen, aangeven welke manier van warmteterugwinning wordt toegepast. (zie picklist warmteterugwinning)
Note on AJ52: Type filter - Inwin instructie: Per type filter 3 waarden invullen in volgorde: aantal-afmeting (BxHxD mm) per raam-type gescheiden door "-". Bij meerdere typen filters per type scheiden d.m.v. "/". Er kunnen maximaal 3 verschillende types worden geregistreerd in dit veld. bij meerdere types de overige types aangeven bij "Naderespecificatie bwd/inst" Voor type filter een keuze maken uit CEN klasse. G2 t/m G4, F5 t/m F9 of H10 t/m H14. CEN-klasse geeft de doorlatendheid van een filter aan. Het gaat eigenlijk om de nummers en niet de letters, hoe lager het nummer des te groter de doorlatendheid. - G-filters kunnen voorfilters zijn of in de keukens. - F-filters zijn de filters voor opname van fijn stof (alleen of in combinatie met een voorfilter G) - H-filters worden gebruikt voor laboratoria, cleanrooms en dergelijke omgevingen waar de eisen hoog zijn.
Note on AL52: Vervuilingsklasse Inwin instructie: De vervuilingsklasse is een waarde waarmee de frequentie voor het vervangen van de filters van een installatie kan worden bepaald. Standaard gaan we uit van een vervuilingsklasse 'Licht', waarbij filters met een frequentie van 1 x per jaar moeten worden vervangen. Voor werkplaatsen en andere gebouwen/ruimtes waarbij bij de daar uitgevoerde werkprocessen milieubelastende stoffen in geringe mate vrijkomen (volgens Activiteitenbesluit) of gebouwen die in een omgeving staan waar van een hogere belasting qua buiternlucht sprake is, is de vervuilingsklasse 'Middel', hierbij is de frequentie van de vervanging 2 x per jaar. Bij gebouwen waarin er in hoge mate milieubelastende stoffen vrijkomen of die zich in een ernstig vervuilende omgeving bevinden, is de vervuilingsbelasting 'Zwaar', hierbij is frequentie van de vervanging 4 x per jaar. Tenslotte is er een categorie gebouwen waar de omstandigheden dusdanig zijn dat de vervuilingsklasse als ' Zeer zwaar' moet worden aangegeven en waar de filters 6 x per jaar moeten worden vervangen. Voor de categorie van de vervuilingklasse kan een keus worden gemaakt uit de <picklist vervuilingsklasse>. Wanneer geen keus wordt gemaakt wordt "Nader te bepalen" als defaultwaarde ingevuld.
Note on M57: Extra uitleg: De gekopieerde data uit de componenlijst moet in zwart weergegeven worden. Data die niet correct is moet in rood toegevoegd worden aan de originele data in dezelfde cel gescheiden door een scheidingsteken (/). Extra informatie die nog niet op de componentenlijst stond moet ook in rood worden toegevoegd.

## CEN-klasse
CEN-Klasse
- | G2
- | G3
- | G4
- | F5
- | F6
- | F7
- | F8
- | F9
- | H10
- | H11
- | H12
- | H13
- | H14
CEN-klasse geeft de doorlatendheid van een filter aan. Het gaat eigenlijk om de nummers en niet de letters, hoe lager het nummer des te groter de doorlatendheid,
G-filters kunnen voorfilters zijn of in de keukens
F-filters zijn de filters voor opname van fijn stof (alleen of in combinatie met een voorfilter G)
H-filters worden gebruikt voor laboratoria, cleanrooms en dergelijke omgevingen waar de eisen behoorlijk hoog zijn

## Noodverlichting Decentraal
Update Componentenlijst 8.1 - Componentenblad 63.20.01.00 versie 6.4 dd 12-05-2022
Noodverlichting decentraal
Datadefinitie | Noodverlichting decentraal is een verzameling van decentraal gevoede verlichtingsvoorzieningen voor calamiteiten(nood)verlichting vanaf de hoofdvoeding tot en met het verlichtingsarmatuur.
Onderstaande tabel door aannemer in te vullen als er nieuwe of bestaande componenten gekeurd / onderhouden zijn, die niet in Keuringsplan en Componentenlijst voorkomen ( Extra Keuring ).
Extra Keuring | ComponentSoortID | ComponentSoort | Object | Objectnaam | Gebouw | Gebouwnaam | GebouwSoort | BVO | Bouwlaag | Ruimte | Hoofdgebruiker | Objecthoofdgebruiker | Regio | Aantal | Nadere specificatie bwd/instl | Centraal testsysteem | Accu's | Verlichtingsarmaturen | Onderhoudsplicht | Buiten gebruik gesteld | Naam pdf | Vervangt oude ComponentenID
Extra Keuring 1 | 33 | Noodverlichting decentraal | [18 empty] | Naam Pdf wordt automatisch gegenereerd
Extra Keuring 2 | 33 | Noodverlichting decentraal | [18 empty] | Naam Pdf wordt automatisch gegenereerd
Extra Keuring 3 | 33 | Noodverlichting decentraal | [18 empty] | Naam Pdf wordt automatisch gegenereerd
Extra Keuring 4 | 33 | Noodverlichting decentraal | [18 empty] | Naam Pdf wordt automatisch gegenereerd
Extra Keuring 5 | 33 | Noodverlichting decentraal | [18 empty] | Naam Pdf wordt automatisch gegenereerd
Extra Keuring 6 | 33 | Noodverlichting decentraal | [18 empty] | Naam Pdf wordt automatisch gegenereerd
Extra Keuring 7 | 33 | Noodverlichting decentraal | [18 empty] | Naam Pdf wordt automatisch gegenereerd
Extra Keuring 8 | 33 | Noodverlichting decentraal | [18 empty] | Naam Pdf wordt automatisch gegenereerd
Extra Keuring 9 | 33 | Noodverlichting decentraal | [18 empty] | Naam Pdf wordt automatisch gegenereerd
Extra Keuring 10 | 33 | Noodverlichting decentraal | [18 empty] | Naam Pdf wordt automatisch gegenereerd
Extra Keuring 11 | 33 | Noodverlichting decentraal | [18 empty] | Naam Pdf wordt automatisch gegenereerd
Extra Keuring 12 | 33 | Noodverlichting decentraal | [18 empty] | Naam Pdf wordt automatisch gegenereerd
Extra Keuring 13 | 33 | Noodverlichting decentraal | [18 empty] | Naam Pdf wordt automatisch gegenereerd
Extra Keuring 14 | 33 | Noodverlichting decentraal | [18 empty] | Naam Pdf wordt automatisch gegenereerd
Extra Keuring 15 | 33 | Noodverlichting decentraal | [18 empty] | Naam Pdf wordt automatisch gegenereerd
etc…… | 33 | Noodverlichting decentraal | [18 empty] | Naam Pdf wordt automatisch gegenereerd
Extra Keuring
Door aannemer in te vullen conform de componentenlijst bijlage 5. ( Let op gebruik tekst - en getalwaarde ).
Door aannemer in te vullen conform de componentenlijst bijlage 5. ( Let op dit is een verplicht in te vullen veld tbv registratie RBI).
Hoeft niet door aannemer ingevuld te worden.
Extra door aannemer in te vullen informatie, zie invulinstructie door op de betreffende cel te gaan staan met cursor.
Onderstaande tabel door aannemer in te vullen als mutatie(s) van toepassing is/zijn op betreffende componentID.
ComponentID | ComponentSoortID | ComponentSoort | Object | Objectnaam | Gebouw | Gebouwnaam | GebouwSoort | BVO | Bouwlaag | Ruimte | Hoofdgebruiker | Objecthoofdgebruiker | Regio | Aantal | Nadere specificatie bwd/instl | Centraal testsysteem | Accu's | Verlichtingsarmaturen | Onderhoudsplicht | Buiten gebruik gesteld | Component vervallen
xxxxxxxxxxx | 33 | Noodverlichting decentraal
xxxxxxxxxxx | 33 | Noodverlichting decentraal
xxxxxxxxxxx | 33 | Noodverlichting decentraal
xxxxxxxxxxx | 33 | Noodverlichting decentraal
xxxxxxxxxxx | 33 | Noodverlichting decentraal
xxxxxxxxxxx | 33 | Noodverlichting decentraal
xxxxxxxxxxx | 33 | Noodverlichting decentraal
xxxxxxxxxxx | 33 | Noodverlichting decentraal
xxxxxxxxxxx | 33 | Noodverlichting decentraal
xxxxxxxxxxx | 33 | Noodverlichting decentraal
xxxxxxxxxxx | 33 | Noodverlichting decentraal
xxxxxxxxxxx | 33 | Noodverlichting decentraal
xxxxxxxxxxx | 33 | Noodverlichting decentraal
xxxxxxxxxxx | 33 | Noodverlichting decentraal
xxxxxxxxxxx | 33 | Noodverlichting decentraal
etc….. | 33 | Noodverlichting decentraal
xxxxxxxx
Maak een kopie van regel van de betreffende component uit de componentenlijst bijlage 5.
Ook gaat het om waarden, die in meegeleverde componentenlijst bijlage 5 niet ingevuld zijn.
Alle waarden die wel juist zijn in zwarte tekst.
| Waarden die aangepast c.q. aangevuld moeten worden in rode tekst bijvoegen gescheiden door een / teken. | [10 empty] | Bv bestaande waarde / nieuwe waarde
Extra door aannemer in te vullen informatie, zie invulinstructie door op de betreffende cel te gaan staan met cursor.
Regio
RVB Regio Buitenland
RVB Regio CARIB
RVB Regio Noord
RVB Regio Noord-West
RVB Regio Oost
RVB Regio Zuid
RVB Regio Zuid-West
Pick list Ja - Nee
Ja
Nee
Onderhoudsplicht
Ja, onderhoudsplicht RVB
Ja, onderhoudsplicht derden
Nee
Note on M57: Extra uitleg: De gekopieerde data uit de componenlijst moet in zwart weergegeven worden. Data die niet correct is moet in rood toegevoegd worden aan de originele data in dezelfde cel gescheiden door een scheidingsteken (/). Extra informatie die nog niet op de componentenlijst stond moet ook in rood worden toegevoegd.

## Statische aarding gebouw
Update Componentenlijst 8.0 - Componentenblad 90.61.20.01 versie 6.0 dd 20151214
Statische aarding gebouwgebonden
Datadefinitie | Statische aarding gebouwgebonden is een installatie t.b.v. het afvoeren van een statische lading in een gebouw.
Inwin instructie | Separaat aardingssysteem, het betreft niet de standaard veiligheidsaarding of de medische aarding van een gebouw welke integraal onderdeel uitmaken van de elektrische installatie. Indien de statische aarding verbonden is aan een in RBI geregistreerde componentsoort zoals bijvoorbeeld Opslagtanks, dan wordt dit hier niet geregisteerd.
Onderstaande tabel door aannemer in te vullen als er nieuwe of bestaande componenten gekeurd / onderhouden zijn, die niet in Keuringsplan en Componentenlijst voorkomen ( Extra Keuring ).
Extra Keuring | ComponentSoortID | ComponentSoort | Object | Objectnaam | Gebouw | Gebouwnaam | GebouwSoort | BVO | Bouwlaag | Ruimte | Hoofdgebruiker | Objecthoofdgebruiker | Regio | BI code | Aantal | Nadere locatiebepaling | Bouwjaar | Nadere specificatie bwd/instl | Geleidende vloer | Statisch aardpunt | Aardstrip | Onderhoudsplicht | Buiten gebruik gesteld | Naam pdf | Vervangt oude ComponentenID
Extra keuring 1 | 100 | Statische aarding gebouwgebonden | [21 empty] | Naam Pdf wordt automatisch gegenereerd
Extra keuring 2 | 100 | Statische aarding gebouwgebonden | [21 empty] | Naam Pdf wordt automatisch gegenereerd
Extra keuring 3 | 100 | Statische aarding gebouwgebonden | [21 empty] | Naam Pdf wordt automatisch gegenereerd
Extra keuring 4 | 100 | Statische aarding gebouwgebonden | [21 empty] | Naam Pdf wordt automatisch gegenereerd
Extra keuring 5 | 100 | Statische aarding gebouwgebonden | [21 empty] | Naam Pdf wordt automatisch gegenereerd
Extra keuring 6 | 100 | Statische aarding gebouwgebonden | [21 empty] | Naam Pdf wordt automatisch gegenereerd
Extra keuring 7 | 100 | Statische aarding gebouwgebonden | [21 empty] | Naam Pdf wordt automatisch gegenereerd
Extra keuring 8 | 100 | Statische aarding gebouwgebonden | [21 empty] | Naam Pdf wordt automatisch gegenereerd
Extra keuring 9 | 100 | Statische aarding gebouwgebonden | [21 empty] | Naam Pdf wordt automatisch gegenereerd
Extra keuring 10 | 100 | Statische aarding gebouwgebonden | [21 empty] | Naam Pdf wordt automatisch gegenereerd
Extra keuring 11 | 100 | Statische aarding gebouwgebonden | [21 empty] | Naam Pdf wordt automatisch gegenereerd
Extra keuring 12 | 100 | Statische aarding gebouwgebonden | [21 empty] | Naam Pdf wordt automatisch gegenereerd
Extra keuring 13 | 100 | Statische aarding gebouwgebonden | [21 empty] | Naam Pdf wordt automatisch gegenereerd
Extra keuring 14 | 100 | Statische aarding gebouwgebonden | [21 empty] | Naam Pdf wordt automatisch gegenereerd
Extra keuring 15 | 100 | Statische aarding gebouwgebonden | [21 empty] | Naam Pdf wordt automatisch gegenereerd
etc….. | 100 | Statische aarding gebouwgebonden | [21 empty] | Naam Pdf wordt automatisch gegenereerd
Extra Keuring
Door aannemer in te vullen conform de componentenlijst bijlage 5. ( Let op gebruik tekst - en getalwaarde ).
Door aannemer in te vullen conform de componentenlijst bijlage 5. ( Let op dit is een verplicht in te vullen veld tbv registratie RBI).
Hoeft niet door aannemer ingevuld te worden.
Extra door aannemer in te vullen informatie, zie invulinstructie door op de betreffende cel te gaan staan met cursor.
Onderstaande tabel door aannemer in te vullen als mutatie(s) van toepassing is/zijn op betreffende componentID.
ComponentID | ComponentSoortID | ComponentSoort | Object | Objectnaam | Gebouw | Gebouwnaam | GebouwSoort | BVO | Bouwlaag | Ruimte | Hoofdgebruiker | Objecthoofdgebruiker | Regio | BI code | Aantal | Nadere locatiebepaling | Bouwjaar | Nadere specificatie bwd/instl | Geleidende vloer | Statisch aardpunt | Aardstrip | Onderhoudsplicht | Buiten gebruik gesteld | Component vervallen
xxxxxxxxxxx | 100 | Statische aarding gebouwgebonden
xxxxxxxxxxx | 100 | Statische aarding gebouwgebonden
xxxxxxxxxxx | 100 | Statische aarding gebouwgebonden
xxxxxxxxxxx | 100 | Statische aarding gebouwgebonden
xxxxxxxxxxx | 100 | Statische aarding gebouwgebonden
xxxxxxxxxxx | 100 | Statische aarding gebouwgebonden
xxxxxxxxxxx | 100 | Statische aarding gebouwgebonden
xxxxxxxxxxx | 100 | Statische aarding gebouwgebonden
xxxxxxxxxxx | 100 | Statische aarding gebouwgebonden
xxxxxxxxxxx | 100 | Statische aarding gebouwgebonden
xxxxxxxxxxx | 100 | Statische aarding gebouwgebonden
xxxxxxxxxxx | 100 | Statische aarding gebouwgebonden
xxxxxxxxxxx | 100 | Statische aarding gebouwgebonden
xxxxxxxxxxx | 100 | Statische aarding gebouwgebonden
xxxxxxxxxxx | 100 | Statische aarding gebouwgebonden
etc….. | 100 | Statische aarding gebouwgebonden
xxxxxxxx
Maak een kopie van regel van de betreffende component uit de componentenlijst bijlage 5.
Ook gaat het om waarden, die in meegeleverde componentenlijst bijlage 5 niet ingevuld zijn.
Alle waarden die wel juist zijn in zwarte tekst.
| Waarden die aangepast c.q. aangevuld moeten worden in rode tekst bijvoegen gescheiden door een / teken. | [10 empty] | Bv bestaande waarde / nieuwe waarde
Extra door aannemer in te vullen informatie, zie invulinstructie door op de betreffende cel te gaan staan met cursor.
Regio
RVB Regio Buitenland
RVB Regio CARIB
RVB Regio Noord
RVB Regio Noord-West
RVB Regio Oost
RVB Regio Zuid
RVB Regio Zuid-West
Pick list Ja - Nee
Ja
Nee
Onderhoudsplicht
Ja, onderhoudsplicht RVB
Ja, onderhoudsplicht derden
Nee
Note on T9: Geleidende vloer - Inwin instructie: Geleidende vloeren komen met name voor in munitiewerkplaatsen en munitieonderhoudsgebouwen. Ook zogenaamde ESD-vloeren in electronicawerkplaatsen e.d kunnen hier worden geregisteerd. Lijst bekend bij Keuringen. - Datadefinitie: Geleidende vloer in gebouw is een vloer, met een bepaalde maximale weestandwaarde, om statische lading af te voeren via de aarde.
Note on U9: Statisch aardpunt - Inwin instructie: Een statisch aardpunt is een blank koperen aansluiting t.b.v. het aarden van vliegtuigen, voertuigen e.d. tijdens tanken en uitvoeren van werkzaamheden. Lijst bekend bij Keuringen. - Datadefinitie: Een statisch aardpunt is een blank koperen aansluiting t.b.v. het aarden van vliegtuigen, voertuigen e.d. tijdens tanken en uitvoeren van werkzaamheden. Lijst bekend bij Keuringen.
Note on V9: Aardstrip - Inwin instructie: Een aardstrip is een blank koperen strip waarop een of meerdere aarddraden zijn aangesloten. Lijst bekend bij Keuringen. - Datadefinitie: Een aardstrip is de totale lengte van strippen waarop meerdere aansluitingen kunnen worden gemaakt om een statische lading af te voeren via op zich zelfstaand aardingssysteem met aardelektrode(n).
Note on T10: Geleidende vloer - Inwin instructie: Geleidende vloeren komen met name voor in munitiewerkplaatsen en munitieonderhoudsgebouwen. Ook zogenaamde ESD-vloeren in electronicawerkplaatsen e.d kunnen hier worden geregisteerd. Lijst bekend bij Keuringen. - Datadefinitie: Geleidende vloer in gebouw is een vloer, met een bepaalde maximale weestandwaarde, om statische lading af te voeren via de aarde.
Note on U10: Statisch aardpunt - Inwin instructie: Een statisch aardpunt is een blank koperen aansluiting t.b.v. het aarden van vliegtuigen, voertuigen e.d. tijdens tanken en uitvoeren van werkzaamheden. Lijst bekend bij Keuringen. - Datadefinitie: Een statisch aardpunt is een blank koperen aansluiting t.b.v. het aarden van vliegtuigen, voertuigen e.d. tijdens tanken en uitvoeren van werkzaamheden. Lijst bekend bij Keuringen.
Note on V10: Aardstrip - Inwin instructie: Een aardstrip is een blank koperen strip waarop een of meerdere aarddraden zijn aangesloten. Lijst bekend bij Keuringen. - Datadefinitie: Een aardstrip is de totale lengte van strippen waarop meerdere aansluitingen kunnen worden gemaakt om een statische lading af te voeren via op zich zelfstaand aardingssysteem met aardelektrode(n).
Note on T11: Geleidende vloer - Inwin instructie: Geleidende vloeren komen met name voor in munitiewerkplaatsen en munitieonderhoudsgebouwen. Ook zogenaamde ESD-vloeren in electronicawerkplaatsen e.d kunnen hier worden geregisteerd. Lijst bekend bij Keuringen. - Datadefinitie: Geleidende vloer in gebouw is een vloer, met een bepaalde maximale weestandwaarde, om statische lading af te voeren via de aarde.
Note on U11: Statisch aardpunt - Inwin instructie: Een statisch aardpunt is een blank koperen aansluiting t.b.v. het aarden van vliegtuigen, voertuigen e.d. tijdens tanken en uitvoeren van werkzaamheden. Lijst bekend bij Keuringen. - Datadefinitie: Een statisch aardpunt is een blank koperen aansluiting t.b.v. het aarden van vliegtuigen, voertuigen e.d. tijdens tanken en uitvoeren van werkzaamheden. Lijst bekend bij Keuringen.
Note on V11: Aardstrip - Inwin instructie: Een aardstrip is een blank koperen strip waarop een of meerdere aarddraden zijn aangesloten. Lijst bekend bij Keuringen. - Datadefinitie: Een aardstrip is de totale lengte van strippen waarop meerdere aansluitingen kunnen worden gemaakt om een statische lading af te voeren via op zich zelfstaand aardingssysteem met aardelektrode(n).
Note on T12: Geleidende vloer - Inwin instructie: Geleidende vloeren komen met name voor in munitiewerkplaatsen en munitieonderhoudsgebouwen. Ook zogenaamde ESD-vloeren in electronicawerkplaatsen e.d kunnen hier worden geregisteerd. Lijst bekend bij Keuringen. - Datadefinitie: Geleidende vloer in gebouw is een vloer, met een bepaalde maximale weestandwaarde, om statische lading af te voeren via de aarde.
Note on U12: Statisch aardpunt - Inwin instructie: Een statisch aardpunt is een blank koperen aansluiting t.b.v. het aarden van vliegtuigen, voertuigen e.d. tijdens tanken en uitvoeren van werkzaamheden. Lijst bekend bij Keuringen. - Datadefinitie: Een statisch aardpunt is een blank koperen aansluiting t.b.v. het aarden van vliegtuigen, voertuigen e.d. tijdens tanken en uitvoeren van werkzaamheden. Lijst bekend bij Keuringen.
Note on V12: Aardstrip - Inwin instructie: Een aardstrip is een blank koperen strip waarop een of meerdere aarddraden zijn aangesloten. Lijst bekend bij Keuringen. - Datadefinitie: Een aardstrip is de totale lengte van strippen waarop meerdere aansluitingen kunnen worden gemaakt om een statische lading af te voeren via op zich zelfstaand aardingssysteem met aardelektrode(n).
Note on T13: Geleidende vloer - Inwin instructie: Geleidende vloeren komen met name voor in munitiewerkplaatsen en munitieonderhoudsgebouwen. Ook zogenaamde ESD-vloeren in electronicawerkplaatsen e.d kunnen hier worden geregisteerd. Lijst bekend bij Keuringen. - Datadefinitie: Geleidende vloer in gebouw is een vloer, met een bepaalde maximale weestandwaarde, om statische lading af te voeren via de aarde.
Note on U13: Statisch aardpunt - Inwin instructie: Een statisch aardpunt is een blank koperen aansluiting t.b.v. het aarden van vliegtuigen, voertuigen e.d. tijdens tanken en uitvoeren van werkzaamheden. Lijst bekend bij Keuringen. - Datadefinitie: Een statisch aardpunt is een blank koperen aansluiting t.b.v. het aarden van vliegtuigen, voertuigen e.d. tijdens tanken en uitvoeren van werkzaamheden. Lijst bekend bij Keuringen.
Note on V13: Aardstrip - Inwin instructie: Een aardstrip is een blank koperen strip waarop een of meerdere aarddraden zijn aangesloten. Lijst bekend bij Keuringen. - Datadefinitie: Een aardstrip is de totale lengte van strippen waarop meerdere aansluitingen kunnen worden gemaakt om een statische lading af te voeren via op zich zelfstaand aardingssysteem met aardelektrode(n).
Note on T14: Geleidende vloer - Inwin instructie: Geleidende vloeren komen met name voor in munitiewerkplaatsen en munitieonderhoudsgebouwen. Ook zogenaamde ESD-vloeren in electronicawerkplaatsen e.d kunnen hier worden geregisteerd. Lijst bekend bij Keuringen. - Datadefinitie: Geleidende vloer in gebouw is een vloer, met een bepaalde maximale weestandwaarde, om statische lading af te voeren via de aarde.
Note on U14: Statisch aardpunt - Inwin instructie: Een statisch aardpunt is een blank koperen aansluiting t.b.v. het aarden van vliegtuigen, voertuigen e.d. tijdens tanken en uitvoeren van werkzaamheden. Lijst bekend bij Keuringen. - Datadefinitie: Een statisch aardpunt is een blank koperen aansluiting t.b.v. het aarden van vliegtuigen, voertuigen e.d. tijdens tanken en uitvoeren van werkzaamheden. Lijst bekend bij Keuringen.
Note on V14: Aardstrip - Inwin instructie: Een aardstrip is een blank koperen strip waarop een of meerdere aarddraden zijn aangesloten. Lijst bekend bij Keuringen. - Datadefinitie: Een aardstrip is de totale lengte van strippen waarop meerdere aansluitingen kunnen worden gemaakt om een statische lading af te voeren via op zich zelfstaand aardingssysteem met aardelektrode(n).
Note on T15: Geleidende vloer - Inwin instructie: Geleidende vloeren komen met name voor in munitiewerkplaatsen en munitieonderhoudsgebouwen. Ook zogenaamde ESD-vloeren in electronicawerkplaatsen e.d kunnen hier worden geregisteerd. Lijst bekend bij Keuringen. - Datadefinitie: Geleidende vloer in gebouw is een vloer, met een bepaalde maximale weestandwaarde, om statische lading af te voeren via de aarde.
Note on U15: Statisch aardpunt - Inwin instructie: Een statisch aardpunt is een blank koperen aansluiting t.b.v. het aarden van vliegtuigen, voertuigen e.d. tijdens tanken en uitvoeren van werkzaamheden. Lijst bekend bij Keuringen. - Datadefinitie: Een statisch aardpunt is een blank koperen aansluiting t.b.v. het aarden van vliegtuigen, voertuigen e.d. tijdens tanken en uitvoeren van werkzaamheden. Lijst bekend bij Keuringen.
Note on V15: Aardstrip - Inwin instructie: Een aardstrip is een blank koperen strip waarop een of meerdere aarddraden zijn aangesloten. Lijst bekend bij Keuringen. - Datadefinitie: Een aardstrip is de totale lengte van strippen waarop meerdere aansluitingen kunnen worden gemaakt om een statische lading af te voeren via op zich zelfstaand aardingssysteem met aardelektrode(n).
Note on T16: Geleidende vloer - Inwin instructie: Geleidende vloeren komen met name voor in munitiewerkplaatsen en munitieonderhoudsgebouwen. Ook zogenaamde ESD-vloeren in electronicawerkplaatsen e.d kunnen hier worden geregisteerd. Lijst bekend bij Keuringen. - Datadefinitie: Geleidende vloer in gebouw is een vloer, met een bepaalde maximale weestandwaarde, om statische lading af te voeren via de aarde.
Note on U16: Statisch aardpunt - Inwin instructie: Een statisch aardpunt is een blank koperen aansluiting t.b.v. het aarden van vliegtuigen, voertuigen e.d. tijdens tanken en uitvoeren van werkzaamheden. Lijst bekend bij Keuringen. - Datadefinitie: Een statisch aardpunt is een blank koperen aansluiting t.b.v. het aarden van vliegtuigen, voertuigen e.d. tijdens tanken en uitvoeren van werkzaamheden. Lijst bekend bij Keuringen.
Note on V16: Aardstrip - Inwin instructie: Een aardstrip is een blank koperen strip waarop een of meerdere aarddraden zijn aangesloten. Lijst bekend bij Keuringen. - Datadefinitie: Een aardstrip is de totale lengte van strippen waarop meerdere aansluitingen kunnen worden gemaakt om een statische lading af te voeren via op zich zelfstaand aardingssysteem met aardelektrode(n).
Note on T17: Geleidende vloer - Inwin instructie: Geleidende vloeren komen met name voor in munitiewerkplaatsen en munitieonderhoudsgebouwen. Ook zogenaamde ESD-vloeren in electronicawerkplaatsen e.d kunnen hier worden geregisteerd. Lijst bekend bij Keuringen. - Datadefinitie: Geleidende vloer in gebouw is een vloer, met een bepaalde maximale weestandwaarde, om statische lading af te voeren via de aarde.
Note on U17: Statisch aardpunt - Inwin instructie: Een statisch aardpunt is een blank koperen aansluiting t.b.v. het aarden van vliegtuigen, voertuigen e.d. tijdens tanken en uitvoeren van werkzaamheden. Lijst bekend bij Keuringen. - Datadefinitie: Een statisch aardpunt is een blank koperen aansluiting t.b.v. het aarden van vliegtuigen, voertuigen e.d. tijdens tanken en uitvoeren van werkzaamheden. Lijst bekend bij Keuringen.
Note on V17: Aardstrip - Inwin instructie: Een aardstrip is een blank koperen strip waarop een of meerdere aarddraden zijn aangesloten. Lijst bekend bij Keuringen. - Datadefinitie: Een aardstrip is de totale lengte van strippen waarop meerdere aansluitingen kunnen worden gemaakt om een statische lading af te voeren via op zich zelfstaand aardingssysteem met aardelektrode(n).
Note on T18: Geleidende vloer - Inwin instructie: Geleidende vloeren komen met name voor in munitiewerkplaatsen en munitieonderhoudsgebouwen. Ook zogenaamde ESD-vloeren in electronicawerkplaatsen e.d kunnen hier worden geregisteerd. Lijst bekend bij Keuringen. - Datadefinitie: Geleidende vloer in gebouw is een vloer, met een bepaalde maximale weestandwaarde, om statische lading af te voeren via de aarde.
Note on U18: Statisch aardpunt - Inwin instructie: Een statisch aardpunt is een blank koperen aansluiting t.b.v. het aarden van vliegtuigen, voertuigen e.d. tijdens tanken en uitvoeren van werkzaamheden. Lijst bekend bij Keuringen. - Datadefinitie: Een statisch aardpunt is een blank koperen aansluiting t.b.v. het aarden van vliegtuigen, voertuigen e.d. tijdens tanken en uitvoeren van werkzaamheden. Lijst bekend bij Keuringen.
Note on V18: Aardstrip - Inwin instructie: Een aardstrip is een blank koperen strip waarop een of meerdere aarddraden zijn aangesloten. Lijst bekend bij Keuringen. - Datadefinitie: Een aardstrip is de totale lengte van strippen waarop meerdere aansluitingen kunnen worden gemaakt om een statische lading af te voeren via op zich zelfstaand aardingssysteem met aardelektrode(n).
Note on T19: Geleidende vloer - Inwin instructie: Geleidende vloeren komen met name voor in munitiewerkplaatsen en munitieonderhoudsgebouwen. Ook zogenaamde ESD-vloeren in electronicawerkplaatsen e.d kunnen hier worden geregisteerd. Lijst bekend bij Keuringen. - Datadefinitie: Geleidende vloer in gebouw is een vloer, met een bepaalde maximale weestandwaarde, om statische lading af te voeren via de aarde.
Note on U19: Statisch aardpunt - Inwin instructie: Een statisch aardpunt is een blank koperen aansluiting t.b.v. het aarden van vliegtuigen, voertuigen e.d. tijdens tanken en uitvoeren van werkzaamheden. Lijst bekend bij Keuringen. - Datadefinitie: Een statisch aardpunt is een blank koperen aansluiting t.b.v. het aarden van vliegtuigen, voertuigen e.d. tijdens tanken en uitvoeren van werkzaamheden. Lijst bekend bij Keuringen.
Note on V19: Aardstrip - Inwin instructie: Een aardstrip is een blank koperen strip waarop een of meerdere aarddraden zijn aangesloten. Lijst bekend bij Keuringen. - Datadefinitie: Een aardstrip is de totale lengte van strippen waarop meerdere aansluitingen kunnen worden gemaakt om een statische lading af te voeren via op zich zelfstaand aardingssysteem met aardelektrode(n).
Note on T20: Geleidende vloer - Inwin instructie: Geleidende vloeren komen met name voor in munitiewerkplaatsen en munitieonderhoudsgebouwen. Ook zogenaamde ESD-vloeren in electronicawerkplaatsen e.d kunnen hier worden geregisteerd. Lijst bekend bij Keuringen. - Datadefinitie: Geleidende vloer in gebouw is een vloer, met een bepaalde maximale weestandwaarde, om statische lading af te voeren via de aarde.
Note on U20: Statisch aardpunt - Inwin instructie: Een statisch aardpunt is een blank koperen aansluiting t.b.v. het aarden van vliegtuigen, voertuigen e.d. tijdens tanken en uitvoeren van werkzaamheden. Lijst bekend bij Keuringen. - Datadefinitie: Een statisch aardpunt is een blank koperen aansluiting t.b.v. het aarden van vliegtuigen, voertuigen e.d. tijdens tanken en uitvoeren van werkzaamheden. Lijst bekend bij Keuringen.
Note on V20: Aardstrip - Inwin instructie: Een aardstrip is een blank koperen strip waarop een of meerdere aarddraden zijn aangesloten. Lijst bekend bij Keuringen. - Datadefinitie: Een aardstrip is de totale lengte van strippen waarop meerdere aansluitingen kunnen worden gemaakt om een statische lading af te voeren via op zich zelfstaand aardingssysteem met aardelektrode(n).
Note on T21: Geleidende vloer - Inwin instructie: Geleidende vloeren komen met name voor in munitiewerkplaatsen en munitieonderhoudsgebouwen. Ook zogenaamde ESD-vloeren in electronicawerkplaatsen e.d kunnen hier worden geregisteerd. Lijst bekend bij Keuringen. - Datadefinitie: Geleidende vloer in gebouw is een vloer, met een bepaalde maximale weestandwaarde, om statische lading af te voeren via de aarde.
Note on U21: Statisch aardpunt - Inwin instructie: Een statisch aardpunt is een blank koperen aansluiting t.b.v. het aarden van vliegtuigen, voertuigen e.d. tijdens tanken en uitvoeren van werkzaamheden. Lijst bekend bij Keuringen. - Datadefinitie: Een statisch aardpunt is een blank koperen aansluiting t.b.v. het aarden van vliegtuigen, voertuigen e.d. tijdens tanken en uitvoeren van werkzaamheden. Lijst bekend bij Keuringen.
Note on V21: Aardstrip - Inwin instructie: Een aardstrip is een blank koperen strip waarop een of meerdere aarddraden zijn aangesloten. Lijst bekend bij Keuringen. - Datadefinitie: Een aardstrip is de totale lengte van strippen waarop meerdere aansluitingen kunnen worden gemaakt om een statische lading af te voeren via op zich zelfstaand aardingssysteem met aardelektrode(n).
Note on T22: Geleidende vloer - Inwin instructie: Geleidende vloeren komen met name voor in munitiewerkplaatsen en munitieonderhoudsgebouwen. Ook zogenaamde ESD-vloeren in electronicawerkplaatsen e.d kunnen hier worden geregisteerd. Lijst bekend bij Keuringen. - Datadefinitie: Geleidende vloer in gebouw is een vloer, met een bepaalde maximale weestandwaarde, om statische lading af te voeren via de aarde.
Note on U22: Statisch aardpunt - Inwin instructie: Een statisch aardpunt is een blank koperen aansluiting t.b.v. het aarden van vliegtuigen, voertuigen e.d. tijdens tanken en uitvoeren van werkzaamheden. Lijst bekend bij Keuringen. - Datadefinitie: Een statisch aardpunt is een blank koperen aansluiting t.b.v. het aarden van vliegtuigen, voertuigen e.d. tijdens tanken en uitvoeren van werkzaamheden. Lijst bekend bij Keuringen.
Note on V22: Aardstrip - Inwin instructie: Een aardstrip is een blank koperen strip waarop een of meerdere aarddraden zijn aangesloten. Lijst bekend bij Keuringen. - Datadefinitie: Een aardstrip is de totale lengte van strippen waarop meerdere aansluitingen kunnen worden gemaakt om een statische lading af te voeren via op zich zelfstaand aardingssysteem met aardelektrode(n).
Note on T23: Geleidende vloer - Inwin instructie: Geleidende vloeren komen met name voor in munitiewerkplaatsen en munitieonderhoudsgebouwen. Ook zogenaamde ESD-vloeren in electronicawerkplaatsen e.d kunnen hier worden geregisteerd. Lijst bekend bij Keuringen. - Datadefinitie: Geleidende vloer in gebouw is een vloer, met een bepaalde maximale weestandwaarde, om statische lading af te voeren via de aarde.
Note on U23: Statisch aardpunt - Inwin instructie: Een statisch aardpunt is een blank koperen aansluiting t.b.v. het aarden van vliegtuigen, voertuigen e.d. tijdens tanken en uitvoeren van werkzaamheden. Lijst bekend bij Keuringen. - Datadefinitie: Een statisch aardpunt is een blank koperen aansluiting t.b.v. het aarden van vliegtuigen, voertuigen e.d. tijdens tanken en uitvoeren van werkzaamheden. Lijst bekend bij Keuringen.
Note on V23: Aardstrip - Inwin instructie: Een aardstrip is een blank koperen strip waarop een of meerdere aarddraden zijn aangesloten. Lijst bekend bij Keuringen. - Datadefinitie: Een aardstrip is de totale lengte van strippen waarop meerdere aansluitingen kunnen worden gemaakt om een statische lading af te voeren via op zich zelfstaand aardingssysteem met aardelektrode(n).
Note on T24: Geleidende vloer - Inwin instructie: Geleidende vloeren komen met name voor in munitiewerkplaatsen en munitieonderhoudsgebouwen. Ook zogenaamde ESD-vloeren in electronicawerkplaatsen e.d kunnen hier worden geregisteerd. Lijst bekend bij Keuringen. - Datadefinitie: Geleidende vloer in gebouw is een vloer, met een bepaalde maximale weestandwaarde, om statische lading af te voeren via de aarde.
Note on U24: Statisch aardpunt - Inwin instructie: Een statisch aardpunt is een blank koperen aansluiting t.b.v. het aarden van vliegtuigen, voertuigen e.d. tijdens tanken en uitvoeren van werkzaamheden. Lijst bekend bij Keuringen. - Datadefinitie: Een statisch aardpunt is een blank koperen aansluiting t.b.v. het aarden van vliegtuigen, voertuigen e.d. tijdens tanken en uitvoeren van werkzaamheden. Lijst bekend bij Keuringen.
Note on V24: Aardstrip - Inwin instructie: Een aardstrip is een blank koperen strip waarop een of meerdere aarddraden zijn aangesloten. Lijst bekend bij Keuringen. - Datadefinitie: Een aardstrip is de totale lengte van strippen waarop meerdere aansluitingen kunnen worden gemaakt om een statische lading af te voeren via op zich zelfstaand aardingssysteem met aardelektrode(n).
Note on T38: Geleidende vloer - Inwin instructie: Geleidende vloeren komen met name voor in munitiewerkplaatsen en munitieonderhoudsgebouwen. Ook zogenaamde ESD-vloeren in electronicawerkplaatsen e.d kunnen hier worden geregisteerd. Lijst bekend bij Keuringen. - Datadefinitie: Geleidende vloer in gebouw is een vloer, met een bepaalde maximale weestandwaarde, om statische lading af te voeren via de aarde.
Note on U38: Statisch aardpunt - Inwin instructie: Een statisch aardpunt is een blank koperen aansluiting t.b.v. het aarden van vliegtuigen, voertuigen e.d. tijdens tanken en uitvoeren van werkzaamheden. Lijst bekend bij Keuringen. - Datadefinitie: Een statisch aardpunt is een blank koperen aansluiting t.b.v. het aarden van vliegtuigen, voertuigen e.d. tijdens tanken en uitvoeren van werkzaamheden. Lijst bekend bij Keuringen.
Note on V38: Aardstrip - Inwin instructie: Een aardstrip is een blank koperen strip waarop een of meerdere aarddraden zijn aangesloten. Lijst bekend bij Keuringen. - Datadefinitie: Een aardstrip is de totale lengte van strippen waarop meerdere aansluitingen kunnen worden gemaakt om een statische lading af te voeren via op zich zelfstaand aardingssysteem met aardelektrode(n).
Note on T39: Geleidende vloer - Inwin instructie: Geleidende vloeren komen met name voor in munitiewerkplaatsen en munitieonderhoudsgebouwen. Ook zogenaamde ESD-vloeren in electronicawerkplaatsen e.d kunnen hier worden geregisteerd. Lijst bekend bij Keuringen. - Datadefinitie: Geleidende vloer in gebouw is een vloer, met een bepaalde maximale weestandwaarde, om statische lading af te voeren via de aarde.
Note on U39: Statisch aardpunt - Inwin instructie: Een statisch aardpunt is een blank koperen aansluiting t.b.v. het aarden van vliegtuigen, voertuigen e.d. tijdens tanken en uitvoeren van werkzaamheden. Lijst bekend bij Keuringen. - Datadefinitie: Een statisch aardpunt is een blank koperen aansluiting t.b.v. het aarden van vliegtuigen, voertuigen e.d. tijdens tanken en uitvoeren van werkzaamheden. Lijst bekend bij Keuringen.
Note on V39: Aardstrip - Inwin instructie: Een aardstrip is een blank koperen strip waarop een of meerdere aarddraden zijn aangesloten. Lijst bekend bij Keuringen. - Datadefinitie: Een aardstrip is de totale lengte van strippen waarop meerdere aansluitingen kunnen worden gemaakt om een statische lading af te voeren via op zich zelfstaand aardingssysteem met aardelektrode(n).
Note on T40: Geleidende vloer - Inwin instructie: Geleidende vloeren komen met name voor in munitiewerkplaatsen en munitieonderhoudsgebouwen. Ook zogenaamde ESD-vloeren in electronicawerkplaatsen e.d kunnen hier worden geregisteerd. Lijst bekend bij Keuringen. - Datadefinitie: Geleidende vloer in gebouw is een vloer, met een bepaalde maximale weestandwaarde, om statische lading af te voeren via de aarde.
Note on U40: Statisch aardpunt - Inwin instructie: Een statisch aardpunt is een blank koperen aansluiting t.b.v. het aarden van vliegtuigen, voertuigen e.d. tijdens tanken en uitvoeren van werkzaamheden. Lijst bekend bij Keuringen. - Datadefinitie: Een statisch aardpunt is een blank koperen aansluiting t.b.v. het aarden van vliegtuigen, voertuigen e.d. tijdens tanken en uitvoeren van werkzaamheden. Lijst bekend bij Keuringen.
Note on V40: Aardstrip - Inwin instructie: Een aardstrip is een blank koperen strip waarop een of meerdere aarddraden zijn aangesloten. Lijst bekend bij Keuringen. - Datadefinitie: Een aardstrip is de totale lengte van strippen waarop meerdere aansluitingen kunnen worden gemaakt om een statische lading af te voeren via op zich zelfstaand aardingssysteem met aardelektrode(n).
Note on T41: Geleidende vloer - Inwin instructie: Geleidende vloeren komen met name voor in munitiewerkplaatsen en munitieonderhoudsgebouwen. Ook zogenaamde ESD-vloeren in electronicawerkplaatsen e.d kunnen hier worden geregisteerd. Lijst bekend bij Keuringen. - Datadefinitie: Geleidende vloer in gebouw is een vloer, met een bepaalde maximale weestandwaarde, om statische lading af te voeren via de aarde.
Note on U41: Statisch aardpunt - Inwin instructie: Een statisch aardpunt is een blank koperen aansluiting t.b.v. het aarden van vliegtuigen, voertuigen e.d. tijdens tanken en uitvoeren van werkzaamheden. Lijst bekend bij Keuringen. - Datadefinitie: Een statisch aardpunt is een blank koperen aansluiting t.b.v. het aarden van vliegtuigen, voertuigen e.d. tijdens tanken en uitvoeren van werkzaamheden. Lijst bekend bij Keuringen.
Note on V41: Aardstrip - Inwin instructie: Een aardstrip is een blank koperen strip waarop een of meerdere aarddraden zijn aangesloten. Lijst bekend bij Keuringen. - Datadefinitie: Een aardstrip is de totale lengte van strippen waarop meerdere aansluitingen kunnen worden gemaakt om een statische lading af te voeren via op zich zelfstaand aardingssysteem met aardelektrode(n).
Note on T42: Geleidende vloer - Inwin instructie: Geleidende vloeren komen met name voor in munitiewerkplaatsen en munitieonderhoudsgebouwen. Ook zogenaamde ESD-vloeren in electronicawerkplaatsen e.d kunnen hier worden geregisteerd. Lijst bekend bij Keuringen. - Datadefinitie: Geleidende vloer in gebouw is een vloer, met een bepaalde maximale weestandwaarde, om statische lading af te voeren via de aarde.
Note on U42: Statisch aardpunt - Inwin instructie: Een statisch aardpunt is een blank koperen aansluiting t.b.v. het aarden van vliegtuigen, voertuigen e.d. tijdens tanken en uitvoeren van werkzaamheden. Lijst bekend bij Keuringen. - Datadefinitie: Een statisch aardpunt is een blank koperen aansluiting t.b.v. het aarden van vliegtuigen, voertuigen e.d. tijdens tanken en uitvoeren van werkzaamheden. Lijst bekend bij Keuringen.
Note on V42: Aardstrip - Inwin instructie: Een aardstrip is een blank koperen strip waarop een of meerdere aarddraden zijn aangesloten. Lijst bekend bij Keuringen. - Datadefinitie: Een aardstrip is de totale lengte van strippen waarop meerdere aansluitingen kunnen worden gemaakt om een statische lading af te voeren via op zich zelfstaand aardingssysteem met aardelektrode(n).
Note on T43: Geleidende vloer - Inwin instructie: Geleidende vloeren komen met name voor in munitiewerkplaatsen en munitieonderhoudsgebouwen. Ook zogenaamde ESD-vloeren in electronicawerkplaatsen e.d kunnen hier worden geregisteerd. Lijst bekend bij Keuringen. - Datadefinitie: Geleidende vloer in gebouw is een vloer, met een bepaalde maximale weestandwaarde, om statische lading af te voeren via de aarde.
Note on U43: Statisch aardpunt - Inwin instructie: Een statisch aardpunt is een blank koperen aansluiting t.b.v. het aarden van vliegtuigen, voertuigen e.d. tijdens tanken en uitvoeren van werkzaamheden. Lijst bekend bij Keuringen. - Datadefinitie: Een statisch aardpunt is een blank koperen aansluiting t.b.v. het aarden van vliegtuigen, voertuigen e.d. tijdens tanken en uitvoeren van werkzaamheden. Lijst bekend bij Keuringen.
Note on V43: Aardstrip - Inwin instructie: Een aardstrip is een blank koperen strip waarop een of meerdere aarddraden zijn aangesloten. Lijst bekend bij Keuringen. - Datadefinitie: Een aardstrip is de totale lengte van strippen waarop meerdere aansluitingen kunnen worden gemaakt om een statische lading af te voeren via op zich zelfstaand aardingssysteem met aardelektrode(n).
Note on T44: Geleidende vloer - Inwin instructie: Geleidende vloeren komen met name voor in munitiewerkplaatsen en munitieonderhoudsgebouwen. Ook zogenaamde ESD-vloeren in electronicawerkplaatsen e.d kunnen hier worden geregisteerd. Lijst bekend bij Keuringen. - Datadefinitie: Geleidende vloer in gebouw is een vloer, met een bepaalde maximale weestandwaarde, om statische lading af te voeren via de aarde.
Note on U44: Statisch aardpunt - Inwin instructie: Een statisch aardpunt is een blank koperen aansluiting t.b.v. het aarden van vliegtuigen, voertuigen e.d. tijdens tanken en uitvoeren van werkzaamheden. Lijst bekend bij Keuringen. - Datadefinitie: Een statisch aardpunt is een blank koperen aansluiting t.b.v. het aarden van vliegtuigen, voertuigen e.d. tijdens tanken en uitvoeren van werkzaamheden. Lijst bekend bij Keuringen.
Note on V44: Aardstrip - Inwin instructie: Een aardstrip is een blank koperen strip waarop een of meerdere aarddraden zijn aangesloten. Lijst bekend bij Keuringen. - Datadefinitie: Een aardstrip is de totale lengte van strippen waarop meerdere aansluitingen kunnen worden gemaakt om een statische lading af te voeren via op zich zelfstaand aardingssysteem met aardelektrode(n).
Note on T45: Geleidende vloer - Inwin instructie: Geleidende vloeren komen met name voor in munitiewerkplaatsen en munitieonderhoudsgebouwen. Ook zogenaamde ESD-vloeren in electronicawerkplaatsen e.d kunnen hier worden geregisteerd. Lijst bekend bij Keuringen. - Datadefinitie: Geleidende vloer in gebouw is een vloer, met een bepaalde maximale weestandwaarde, om statische lading af te voeren via de aarde.
Note on U45: Statisch aardpunt - Inwin instructie: Een statisch aardpunt is een blank koperen aansluiting t.b.v. het aarden van vliegtuigen, voertuigen e.d. tijdens tanken en uitvoeren van werkzaamheden. Lijst bekend bij Keuringen. - Datadefinitie: Een statisch aardpunt is een blank koperen aansluiting t.b.v. het aarden van vliegtuigen, voertuigen e.d. tijdens tanken en uitvoeren van werkzaamheden. Lijst bekend bij Keuringen.
Note on V45: Aardstrip - Inwin instructie: Een aardstrip is een blank koperen strip waarop een of meerdere aarddraden zijn aangesloten. Lijst bekend bij Keuringen. - Datadefinitie: Een aardstrip is de totale lengte van strippen waarop meerdere aansluitingen kunnen worden gemaakt om een statische lading af te voeren via op zich zelfstaand aardingssysteem met aardelektrode(n).
Note on T46: Geleidende vloer - Inwin instructie: Geleidende vloeren komen met name voor in munitiewerkplaatsen en munitieonderhoudsgebouwen. Ook zogenaamde ESD-vloeren in electronicawerkplaatsen e.d kunnen hier worden geregisteerd. Lijst bekend bij Keuringen. - Datadefinitie: Geleidende vloer in gebouw is een vloer, met een bepaalde maximale weestandwaarde, om statische lading af te voeren via de aarde.
Note on U46: Statisch aardpunt - Inwin instructie: Een statisch aardpunt is een blank koperen aansluiting t.b.v. het aarden van vliegtuigen, voertuigen e.d. tijdens tanken en uitvoeren van werkzaamheden. Lijst bekend bij Keuringen. - Datadefinitie: Een statisch aardpunt is een blank koperen aansluiting t.b.v. het aarden van vliegtuigen, voertuigen e.d. tijdens tanken en uitvoeren van werkzaamheden. Lijst bekend bij Keuringen.
Note on V46: Aardstrip - Inwin instructie: Een aardstrip is een blank koperen strip waarop een of meerdere aarddraden zijn aangesloten. Lijst bekend bij Keuringen. - Datadefinitie: Een aardstrip is de totale lengte van strippen waarop meerdere aansluitingen kunnen worden gemaakt om een statische lading af te voeren via op zich zelfstaand aardingssysteem met aardelektrode(n).
Note on T47: Geleidende vloer - Inwin instructie: Geleidende vloeren komen met name voor in munitiewerkplaatsen en munitieonderhoudsgebouwen. Ook zogenaamde ESD-vloeren in electronicawerkplaatsen e.d kunnen hier worden geregisteerd. Lijst bekend bij Keuringen. - Datadefinitie: Geleidende vloer in gebouw is een vloer, met een bepaalde maximale weestandwaarde, om statische lading af te voeren via de aarde.
Note on U47: Statisch aardpunt - Inwin instructie: Een statisch aardpunt is een blank koperen aansluiting t.b.v. het aarden van vliegtuigen, voertuigen e.d. tijdens tanken en uitvoeren van werkzaamheden. Lijst bekend bij Keuringen. - Datadefinitie: Een statisch aardpunt is een blank koperen aansluiting t.b.v. het aarden van vliegtuigen, voertuigen e.d. tijdens tanken en uitvoeren van werkzaamheden. Lijst bekend bij Keuringen.
Note on V47: Aardstrip - Inwin instructie: Een aardstrip is een blank koperen strip waarop een of meerdere aarddraden zijn aangesloten. Lijst bekend bij Keuringen. - Datadefinitie: Een aardstrip is de totale lengte van strippen waarop meerdere aansluitingen kunnen worden gemaakt om een statische lading af te voeren via op zich zelfstaand aardingssysteem met aardelektrode(n).
Note on T48: Geleidende vloer - Inwin instructie: Geleidende vloeren komen met name voor in munitiewerkplaatsen en munitieonderhoudsgebouwen. Ook zogenaamde ESD-vloeren in electronicawerkplaatsen e.d kunnen hier worden geregisteerd. Lijst bekend bij Keuringen. - Datadefinitie: Geleidende vloer in gebouw is een vloer, met een bepaalde maximale weestandwaarde, om statische lading af te voeren via de aarde.
Note on U48: Statisch aardpunt - Inwin instructie: Een statisch aardpunt is een blank koperen aansluiting t.b.v. het aarden van vliegtuigen, voertuigen e.d. tijdens tanken en uitvoeren van werkzaamheden. Lijst bekend bij Keuringen. - Datadefinitie: Een statisch aardpunt is een blank koperen aansluiting t.b.v. het aarden van vliegtuigen, voertuigen e.d. tijdens tanken en uitvoeren van werkzaamheden. Lijst bekend bij Keuringen.
Note on V48: Aardstrip - Inwin instructie: Een aardstrip is een blank koperen strip waarop een of meerdere aarddraden zijn aangesloten. Lijst bekend bij Keuringen. - Datadefinitie: Een aardstrip is de totale lengte van strippen waarop meerdere aansluitingen kunnen worden gemaakt om een statische lading af te voeren via op zich zelfstaand aardingssysteem met aardelektrode(n).
Note on T49: Geleidende vloer - Inwin instructie: Geleidende vloeren komen met name voor in munitiewerkplaatsen en munitieonderhoudsgebouwen. Ook zogenaamde ESD-vloeren in electronicawerkplaatsen e.d kunnen hier worden geregisteerd. Lijst bekend bij Keuringen. - Datadefinitie: Geleidende vloer in gebouw is een vloer, met een bepaalde maximale weestandwaarde, om statische lading af te voeren via de aarde.
Note on U49: Statisch aardpunt - Inwin instructie: Een statisch aardpunt is een blank koperen aansluiting t.b.v. het aarden van vliegtuigen, voertuigen e.d. tijdens tanken en uitvoeren van werkzaamheden. Lijst bekend bij Keuringen. - Datadefinitie: Een statisch aardpunt is een blank koperen aansluiting t.b.v. het aarden van vliegtuigen, voertuigen e.d. tijdens tanken en uitvoeren van werkzaamheden. Lijst bekend bij Keuringen.
Note on V49: Aardstrip - Inwin instructie: Een aardstrip is een blank koperen strip waarop een of meerdere aarddraden zijn aangesloten. Lijst bekend bij Keuringen. - Datadefinitie: Een aardstrip is de totale lengte van strippen waarop meerdere aansluitingen kunnen worden gemaakt om een statische lading af te voeren via op zich zelfstaand aardingssysteem met aardelektrode(n).
Note on T50: Geleidende vloer - Inwin instructie: Geleidende vloeren komen met name voor in munitiewerkplaatsen en munitieonderhoudsgebouwen. Ook zogenaamde ESD-vloeren in electronicawerkplaatsen e.d kunnen hier worden geregisteerd. Lijst bekend bij Keuringen. - Datadefinitie: Geleidende vloer in gebouw is een vloer, met een bepaalde maximale weestandwaarde, om statische lading af te voeren via de aarde.
Note on U50: Statisch aardpunt - Inwin instructie: Een statisch aardpunt is een blank koperen aansluiting t.b.v. het aarden van vliegtuigen, voertuigen e.d. tijdens tanken en uitvoeren van werkzaamheden. Lijst bekend bij Keuringen. - Datadefinitie: Een statisch aardpunt is een blank koperen aansluiting t.b.v. het aarden van vliegtuigen, voertuigen e.d. tijdens tanken en uitvoeren van werkzaamheden. Lijst bekend bij Keuringen.
Note on V50: Aardstrip - Inwin instructie: Een aardstrip is een blank koperen strip waarop een of meerdere aarddraden zijn aangesloten. Lijst bekend bij Keuringen. - Datadefinitie: Een aardstrip is de totale lengte van strippen waarop meerdere aansluitingen kunnen worden gemaakt om een statische lading af te voeren via op zich zelfstaand aardingssysteem met aardelektrode(n).
Note on T51: Geleidende vloer - Inwin instructie: Geleidende vloeren komen met name voor in munitiewerkplaatsen en munitieonderhoudsgebouwen. Ook zogenaamde ESD-vloeren in electronicawerkplaatsen e.d kunnen hier worden geregisteerd. Lijst bekend bij Keuringen. - Datadefinitie: Geleidende vloer in gebouw is een vloer, met een bepaalde maximale weestandwaarde, om statische lading af te voeren via de aarde.
Note on U51: Statisch aardpunt - Inwin instructie: Een statisch aardpunt is een blank koperen aansluiting t.b.v. het aarden van vliegtuigen, voertuigen e.d. tijdens tanken en uitvoeren van werkzaamheden. Lijst bekend bij Keuringen. - Datadefinitie: Een statisch aardpunt is een blank koperen aansluiting t.b.v. het aarden van vliegtuigen, voertuigen e.d. tijdens tanken en uitvoeren van werkzaamheden. Lijst bekend bij Keuringen.
Note on V51: Aardstrip - Inwin instructie: Een aardstrip is een blank koperen strip waarop een of meerdere aarddraden zijn aangesloten. Lijst bekend bij Keuringen. - Datadefinitie: Een aardstrip is de totale lengte van strippen waarop meerdere aansluitingen kunnen worden gemaakt om een statische lading af te voeren via op zich zelfstaand aardingssysteem met aardelektrode(n).
Note on T52: Geleidende vloer - Inwin instructie: Geleidende vloeren komen met name voor in munitiewerkplaatsen en munitieonderhoudsgebouwen. Ook zogenaamde ESD-vloeren in electronicawerkplaatsen e.d kunnen hier worden geregisteerd. Lijst bekend bij Keuringen. - Datadefinitie: Geleidende vloer in gebouw is een vloer, met een bepaalde maximale weestandwaarde, om statische lading af te voeren via de aarde.
Note on U52: Statisch aardpunt - Inwin instructie: Een statisch aardpunt is een blank koperen aansluiting t.b.v. het aarden van vliegtuigen, voertuigen e.d. tijdens tanken en uitvoeren van werkzaamheden. Lijst bekend bij Keuringen. - Datadefinitie: Een statisch aardpunt is een blank koperen aansluiting t.b.v. het aarden van vliegtuigen, voertuigen e.d. tijdens tanken en uitvoeren van werkzaamheden. Lijst bekend bij Keuringen.
Note on V52: Aardstrip - Inwin instructie: Een aardstrip is een blank koperen strip waarop een of meerdere aarddraden zijn aangesloten. Lijst bekend bij Keuringen. - Datadefinitie: Een aardstrip is de totale lengte van strippen waarop meerdere aansluitingen kunnen worden gemaakt om een statische lading af te voeren via op zich zelfstaand aardingssysteem met aardelektrode(n).
Note on T53: Geleidende vloer - Inwin instructie: Geleidende vloeren komen met name voor in munitiewerkplaatsen en munitieonderhoudsgebouwen. Ook zogenaamde ESD-vloeren in electronicawerkplaatsen e.d kunnen hier worden geregisteerd. Lijst bekend bij Keuringen. - Datadefinitie: Geleidende vloer in gebouw is een vloer, met een bepaalde maximale weestandwaarde, om statische lading af te voeren via de aarde.
Note on U53: Statisch aardpunt - Inwin instructie: Een statisch aardpunt is een blank koperen aansluiting t.b.v. het aarden van vliegtuigen, voertuigen e.d. tijdens tanken en uitvoeren van werkzaamheden. Lijst bekend bij Keuringen. - Datadefinitie: Een statisch aardpunt is een blank koperen aansluiting t.b.v. het aarden van vliegtuigen, voertuigen e.d. tijdens tanken en uitvoeren van werkzaamheden. Lijst bekend bij Keuringen.
Note on V53: Aardstrip - Inwin instructie: Een aardstrip is een blank koperen strip waarop een of meerdere aarddraden zijn aangesloten. Lijst bekend bij Keuringen. - Datadefinitie: Een aardstrip is de totale lengte van strippen waarop meerdere aansluitingen kunnen worden gemaakt om een statische lading af te voeren via op zich zelfstaand aardingssysteem met aardelektrode(n).
Note on M58: Extra uitleg: De gekopieerde data uit de componenlijst moet in zwart weergegeven worden. Data die niet correct is moet in rood toegevoegd worden aan de originele data in dezelfde cel gescheiden door een scheidingsteken (/). Extra informatie die nog niet op de componentenlijst stond moet ook in rood worden toegevoegd.

## Statische No-break
Update Componentenlijst 8.0 - Componentenblad 61.12.01.00 versie 6.8 dd 13-04-2021
Statische No-break
Datadefinitie | Statische No-break is een installatie, direct gevoed door accu's, ten behoeve van de opwekking van elektrische energie voor vitale delen bij stroomuitval op de voedingleiding.
Onderstaande tabel door aannemer in te vullen als er nieuwe of bestaande componenten gekeurd / onderhouden zijn, die niet in Keuringsplan en Componentenlijst voorkomen ( Extra Keuring ).
Extra Keuring | ComponentSoortID | ComponentSoort | Object | Objectnaam | Gebouw | Gebouwnaam | GebouwSoort | BVO | Bouwlaag | Ruimte | Hoofdgebruiker | Objecthoofdgebruiker | Regio | BI code | Aantal | Fabrikant | Type | Serienummer | Installatienummer | Bouwjaar | Nadere specificatie bwd/instl | DVD-code | Toepassing no-break | Schijnbaar vermogen | Autonomietijd | Batterijen - fabrikant | Batterijen - type | Batterijen - aantal | Strings | Rectifiers - fabrikant | Rectifiers - aantal | Inverters - fabrikant | Inverters - aantal | Eigen koeling battery pack | Externe bypass | Onderhoudsplicht | Buiten gebruik gesteld | Naam pdf | Vervangt oude ComponentenID
Extra Keuring 1 | 28 | Statische No-break | [35 empty] | Naam Pdf wordt automatisch gegenereerd
Extra Keuring 2 | 28 | Statische No-break | [35 empty] | Naam Pdf wordt automatisch gegenereerd
Extra Keuring 3 | 28 | Statische No-break | [35 empty] | Naam Pdf wordt automatisch gegenereerd
Extra Keuring 4 | 28 | Statische No-break | [35 empty] | Naam Pdf wordt automatisch gegenereerd
Extra Keuring 5 | 28 | Statische No-break | [35 empty] | Naam Pdf wordt automatisch gegenereerd
Extra Keuring 6 | 28 | Statische No-break | [35 empty] | Naam Pdf wordt automatisch gegenereerd
Extra Keuring 7 | 28 | Statische No-break | [35 empty] | Naam Pdf wordt automatisch gegenereerd
Extra Keuring 8 | 28 | Statische No-break | [35 empty] | Naam Pdf wordt automatisch gegenereerd
Extra Keuring 9 | 28 | Statische No-break | [35 empty] | Naam Pdf wordt automatisch gegenereerd
Extra Keuring 10 | 28 | Statische No-break | [35 empty] | Naam Pdf wordt automatisch gegenereerd
Extra Keuring 11 | 28 | Statische No-break | [35 empty] | Naam Pdf wordt automatisch gegenereerd
Extra Keuring 12 | 28 | Statische No-break | [35 empty] | Naam Pdf wordt automatisch gegenereerd
Extra Keuring 13 | 28 | Statische No-break | [35 empty] | Naam Pdf wordt automatisch gegenereerd
Extra Keuring 14 | 28 | Statische No-break | [35 empty] | Naam Pdf wordt automatisch gegenereerd
Extra Keuring 15 | 28 | Statische No-break | [35 empty] | Naam Pdf wordt automatisch gegenereerd
etc…… | 28 | Statische No-break | [35 empty] | Naam Pdf wordt automatisch gegenereerd
Extra Keuring
Door aannemer in te vullen conform de componentenlijst bijlage 5. ( Let op gebruik tekst - en getalwaarde ).
Door aannemer in te vullen conform de componentenlijst bijlage 5. ( Let op dit is een verplicht in te vullen veld tbv registratie RBI).
Hoeft niet door aannemer ingevuld te worden.
Extra door aannemer in te vullen informatie, zie invulinstructie door op de betreffende cel te gaan staan met cursor.
Onderstaande tabel door aannemer in te vullen als mutatie(s) van toepassing is/zijn op betreffende componentID.
ComponentID | ComponentSoortID | ComponentSoort | Object | Objectnaam | Gebouw | Gebouwnaam | GebouwSoort | BVO | Bouwlaag | Ruimte | Hoofdgebruiker | Objecthoofdgebruiker | Regio | BI code | Aantal | Fabrikant | Type | Serienummer | Installatienummer | Bouwjaar | Nadere specificatie bwd/instl | DVD-code | Toepassing no-break | Schijnbaar vermogen | Autonomietijd | Batterijen - fabrikant | Batterijen - type | Batterijen - aantal | Strings | Rectifiers - fabrikant | Rectifiers - aantal | Inverters - fabrikant | Inverters - aantal | Eigen koeling battery pack | Externe bypass | Onderhoudsplicht | Buiten gebruik gesteld | Component vervallen
xxxxxxxxxxx | 28 | Statische No-break
xxxxxxxxxxx | 28 | Statische No-break
xxxxxxxxxxx | 28 | Statische No-break
xxxxxxxxxxx | 28 | Statische No-break
xxxxxxxxxxx | 28 | Statische No-break
xxxxxxxxxxx | 28 | Statische No-break
xxxxxxxxxxx | 28 | Statische No-break
xxxxxxxxxxx | 28 | Statische No-break
xxxxxxxxxxx | 28 | Statische No-break
xxxxxxxxxxx | 28 | Statische No-break
xxxxxxxxxxx | 28 | Statische No-break
xxxxxxxxxxx | 28 | Statische No-break
xxxxxxxxxxx | 28 | Statische No-break
xxxxxxxxxxx | 28 | Statische No-break
xxxxxxxxxxx | 28 | Statische No-break
etc….. | 28 | Statische No-break
xxxxxxxx
Maak een kopie van regel van de betreffende component uit de componentenlijst bijlage 5.
Ook gaat het om waarden, die in meegeleverde componentenlijst bijlage 5 niet ingevuld zijn.
Alle waarden die wel juist zijn in zwarte tekst.
| Waarden die aangepast c.q. aangevuld moeten worden in rode tekst bijvoegen gescheiden door een / teken. | [10 empty] | Bv bestaande waarde / nieuwe waarde
Extra door aannemer in te vullen informatie, zie invulinstructie door op de betreffende cel te gaan staan met cursor.
Regio
RVB Regio Buitenland
RVB Regio CARIB
RVB Regio Noord
RVB Regio Noord-West
RVB Regio Oost
RVB Regio Zuid
RVB Regio Zuid-West
Pick list Ja - Nee
Ja
Nee
Onderhoudsplicht
Ja, onderhoudsplicht RVB
Ja, onderhoudsplicht derden
Nee
Toepassing no-break
Computer/communicatie
Medische installaties
Nader te bepalen
Noodverlichting
UPS
Batterijen - type
Droog
Gel
Nader te bepalen
Nat
Eigen koeling battery pack
Ja
Nader te bepalen
Nee
Externe bypass
Ja
Nader te bepalen
Nee
Note on M57: Extra uitleg: De gekopieerde data uit de componenlijst moet in zwart weergegeven worden. Data die niet correct is moet in rood toegevoegd worden aan de originele data in dezelfde cel gescheiden door een scheidingsteken (/). Extra informatie die nog niet op de componentenlijst stond moet ook in rood worden toegevoegd.