## Wijkgebouwen
Code | Discipline | Soort | Naam | Activiteit | Cluster | RG | onderhoudsoort | Hoeveelheid | Eenheid | Corr | %V | Cyc | Kolom1 | 2025 | 2026 | 2027 | 2028 | 2029
0010.100.08D | I | Installatiebedrijf elektra | 8911BC60b Kiosk Willemskade 60b | Keuring SCIOS scope 8 (elektrische installaties NEN3140) | Installatie | TB | preventief onderhoud | 1 | POST | 1 | 100 | 5
2810.120.00X | B | Bouwbedrijf | 8911BC60b Kiosk Willemskade 60b | Inspecteren skeletdeel staal | Dak | TB | preventief onderhoud | 1 | POST | 1 | 100 | 3
3120.100.70B | B | Bouwbedrijf | 8911BC60b Kiosk Willemskade 60b | Service raam hang en sluitwerk | Gevel | TB | huurdersonderhoud | 2 | STK | 1 | 100 | 3
3130.100.70B | B | Bouwbedrijf | 8911BC60b Kiosk Willemskade 60b | Service buitendeur hang en sluitwerk | Gevel | TB | huurdersonderhoud | 3 | STK | 1 | 100 | 3
3230.100.70B | B | Bouwbedrijf | 8911BC60b Kiosk Willemskade 60b | Service binnendeur hang en sluitwerk | Binnen | TB | huurdersonderhoud | 2 | STK | 1 | 100 | 3
2103.120.00C | B | Schoonmaakbedrijf | 8911BC60b Kiosk Willemskade 60b | Reinigen systeemgevel staal | Gevel | TB | preventief onderhoud | 140 | M2 | 1 | 100 | 3
3141.130.00C | B | Schoonmaakbedrijf | 8911BC60b Kiosk Willemskade 60b | Reinigen kozijnwerk aluminium | Gevel | TB | preventief onderhoud | 3.8 | M2 | 1 | 100 | 2
6311.301.00C | I | Schoonmaakbedrijf | 8911BC60b Kiosk Willemskade 60b | Reinigen armatuur | Installatie | TB | preventief onderhoud | 14.6 | BVO | 1 | 100 | 1
3133.120.00B | I | Installatiebedrijf elektra | 8911BC60b Kiosk Willemskade 60b | Service tuimeldeur (garage) elektrisch | Gevel | TB | huurdersonderhoud | 2 | STK | 1 | 100 | 1
6221.430.00B | I | Installatiebedrijf elektra | 8911BC60b Kiosk Willemskade 60b | Service elektrische vloerverwarming | Installatie | TB | huurdersonderhoud | 14.6 | M2 | 1 | 100 | 1
5240.100.00X | I | Loodgietersbedrijf | 8911BC60b Kiosk Willemskade 60b | Algemeen onderhoud leiding gecombineerde riolering | Dak | TB | preventief onderhoud | 1 | POST | 1 | 100 | 1
Code | Discipline | Soort | Naam | Activiteit | Cluster | RG | onderhoudsoort | Hoeveelheid | Eenheid | Corr | %V | Cyc |  | 2025 | 2026 | 2027 | 2028 | 2029
0010.100.08D | I | Installatiebedrijf elektra | 8911DN59 De Westerkerk | Keuring SCIOS scope 8 (elektrische installaties NEN3140) | Installatie | TB | preventief onderhoud | 1 | POST | 1 | 100 | 5
2810.110.00X | B | Bouwbedrijf | 8911DN59 De Westerkerk | Inspecteren skeletdeel hout | Gevel | TB | preventief onderhoud | 1 | POST | 1 | 100 | 3
2810.130.00X | B | Bouwbedrijf | 8911DN59 De Westerkerk | Inspecteren skeletdeel beton | Gevel | TB | preventief onderhoud | 1 | POST | 1 | 100 | 3
3130.100.70B | B | Bouwbedrijf | 8911DN59 De Westerkerk | Service buitendeur hang en sluitwerk | Gevel | TB | huurdersonderhoud | 9 | STK | 1 | 100 | 3
3132.210.00B | B | Bouwbedrijf | 8911DN59 De Westerkerk | Service overheaddeur (rol/sectionale) handbediend | Gevel | TB | preventief onderhoud | 1 | STK | 1 | 100 | 1
3230.100.70B | B | Bouwbedrijf | 8911DN59 De Westerkerk | Service binnendeur hang en sluitwerk | Binnen | TB | huurdersonderhoud | 65 | STK | 1 | 100 | 3
6311.301.00C | I | Schoonmaakbedrijf | 8911DN59 De Westerkerk | Reinigen armatuur | Installatie | TB | preventief onderhoud | 1317 | BVO | 1 | 100 | 1
6111.111.00B | I | Installatiebedrijf elektra | 8911DN59 De Westerkerk | Service noodstroomaggregaat <35kVA | Installatie | TB | huurdersonderhoud | 2 | STK | 1 | 100 | 1
6324.100.00B | I | Installatiebedrijf elektra | 8911DN59 De Westerkerk | Service calamiteiten decentraal | Installatie | TB | huurdersonderhoud | 45 | STK | 1 | 100 | 1
6324.100.00Z | I | Installatiebedrijf elektra | 8911DN59 De Westerkerk | Vervangen lamp calamiteiten decentraal | Installatie | TB | preventief onderhoud | 45 | STK | 1 | 100 | 1
6324.200.00K | I | Installatiebedrijf elektra | 8911DN59 De Westerkerk | Vervangen accuset noodverlichtingarmatuur decentraal | Installatie | TB | planmatig onderhoud | 27 | STK | 1 | 100 | 4
6324.300.00K | I | Installatiebedrijf elektra | 8911DN59 De Westerkerk | Vervangen accuset vluchtverlichtingsarmatuur decentraal | Installatie | TB | planmatig onderhoud | 18 | STK | 1 | 100 | 4
6511.110.00B | I | Installatiebedrijf elektra | 8911DN59 De Westerkerk | Service brandmeldinstallatie centrale | Installatie | TB | huurdersonderhoud | 1 | STK | 1 | 100 | 1
6511.180.00B | I | Installatiebedrijf elektra | 8911DN59 De Westerkerk | Service brandmeldinstallatie kabels en appendages | Installatie | TB | huurdersonderhoud | 1317 | BVO | 1 | 100 | 1
6521.410.00B | I | Installatiebedrijf elektra | 8911DN59 De Westerkerk | Service inbraaksignalering centrale | Installatie | TB | huurdersonderhoud | 1 | STK | 1 | 100 | 1
6521.460.00B | I | Installatiebedrijf elektra | 8911DN59 De Westerkerk | Service inbraaksignalering kabels en appendages | Installatie | TB | huurdersonderhoud | 1317 | BVO | 1 | 100 | 1
6541.100.00B | I | Installatiebedrijf elektra | 8911DN59 De Westerkerk | Service toilet mindervalide noodsignaal | Installatie | TB | huurdersonderhoud | 1 | STK | 1 | 100 | 1
5121.142.00B | I | Installatiebedrijf werktuigbouwkundig | 8911DN59 De Westerkerk | Service gasketel 25-50kW (wand) | Installatie | TB | huurdersonderhoud | 2 | STK | 1 | 100 | 1
5121.143.00B | I | Installatiebedrijf werktuigbouwkundig | 8911DN59 De Westerkerk | Service gasketel 50-80kW (wand) nieuw in 2022 | Installatie | TB | huurdersonderhoud | 1 | STK | 1 | 100 | 1
5310.300.00B | I | Installatiebedrijf werktuigbouwkundig | 8911DN59 De Westerkerk | Service legionella installatie | Installatie | TB | huurdersonderhoud | 1 | STK | 1 | 100 | 1
5512.112.00B | I | Installatiebedrijf werktuigbouwkundig | 8911DN59 De Westerkerk | Service split systeem enkelvoudig 3-6kW | Installatie | TB | huurdersonderhoud | 1 | STK | 1 | 100 | 1
5721.112.00B | I | Installatiebedrijf werktuigbouwkundig | 8911DN59 De Westerkerk | Service dakventilator 0,3-0,7m3/s | Installatie | TB | huurdersonderhoud | 2 | STK | 1 | 100 | 1
5721.114.00B | I | Installatiebedrijf werktuigbouwkundig | 8911DN59 De Westerkerk | Service dakventilator >1,4m3/s | Installatie | TB | huurdersonderhoud | 2 | STK | 1 | 100 | 1
5721.220.00B | I | Installatiebedrijf werktuigbouwkundig | 8911DN59 De Westerkerk | Service afzuigventilator | Installatie | TB | huurdersonderhoud | 1 | STK | 1 | 100 | 1
5741.100.00B | I | Installatiebedrijf werktuigbouwkundig | 8911DN59 De Westerkerk | Service luchtgordijn | Installatie | TB | huurdersonderhoud | 1 | STK | 1 | 100 | 1
5771.253.00B | I | Installatiebedrijf werktuigbouwkundig | 8911DN59 De Westerkerk | Service luchtbehandelingskast toevoer VB 1,4-2,8m3/s | Installatie | TB | huurdersonderhoud | 2 | STK | 1 | 100 | 1
5820.100.00B | I | Installatiebedrijf werktuigbouwkundig | 8911DN59 De Westerkerk | Service centrale regelkast klimaat | Installatie | TB | huurdersonderhoud | 2 | STK | 1 | 100 | 1
6513.210.00B | I | Installatiebedrijf werktuigbouwkundig | 8911DN59 De Westerkerk | Service handblusser | Installatie | TB | huurdersonderhoud | 2 | STK | 1 | 100 | 2
6513.220.00B | I | Installatiebedrijf werktuigbouwkundig | 8911DN59 De Westerkerk | Service brandslanghaspel | Installatie | TB | huurdersonderhoud | 5 | STK | 1 | 100 | 1
4711.100.00B | B | Dakdekkersbedrijf | 8911DN59 De Westerkerk | Service vlakke dakafwerking herstel | Dak | TB | huurdersonderhoud | 210 | M2 | 1 | 100 | 1
6539.200.00B | B | Dakdekkersbedrijf | 8911DN59 De Westerkerk | Service Valbeveiliging | Installatie | TB | huurdersonderhoud | 1 | POST | 1 | 100 | 1
4322.120.00K | B | Interieurbedrijf | 8911DN59 De Westerkerk | Conserveren vloerbekleding linoleum | Binnen | TB | preventief onderhoud | 429 | M2 | 1 | 100 | 2
4322.140.00X | B | Interieurbedrijf | 8911DN59 De Westerkerk | Aanbrengen was/olielaag vloerbekleding hout | Binnen | TB | preventief onderhoud | 490 | M2 | 1 | 100 | 2
5230.600.00B | I | Loodgietersbedrijf | 8911DN59 De Westerkerk | Service vet-/vuilafscheiderinstallatie | Installatie | TB | huurdersonderhoud | 1 | STK | 1 | 100 | 1
5321.205.00B | I | Loodgietersbedrijf | 8911DN59 De Westerkerk | Service voorraadboiler elektrisch 120 liter | Installatie | TB | huurdersonderhoud | 1 | STK | 1 | 100 | 1
9052.400.00X | I | Loodgietersbedrijf | 8911DN59 De Westerkerk | Inspecteren riolering terrein | Terrein | TB | preventief onderhoud | 1 | POST | 1 | 100 | 3
6611.100.00B | I | Installatiebedrijf lifttechniek | 8911DN59 De Westerkerk | Service elektrische lift | Installatie | TB | huurdersonderhoud | 1 | STK | 1 | 100 | 1
Code | Discipline | Soort | Naam | Activiteit | Cluster | RG | onderhoudsoort | Hoeveelheid | Eenheid | Corr | %V | Cyc |  | 2025 | 2026 | 2027 | 2028 | 2029
0010.100.08D | I | Installatiebedrijf elektra | 8915CD1 Verdistraat 1 (Buurthuis Westenkwartier) | Keuring SCIOS scope 8 (elektrische installaties NEN3140) | Installatie | TB | preventief onderhoud | 1 | POST | 1 | 100 | 5
3120.100.70B | B | Bouwbedrijf | 8915CD1 Verdistraat 1 (Buurthuis Westenkwartier) | Service raam hang en sluitwerk | Gevel | TB | huurdersonderhoud | 6 | STK | 1 | 100 | 3
3130.100.70B | B | Bouwbedrijf | 8915CD1 Verdistraat 1 (Buurthuis Westenkwartier) | Service buitendeur hang en sluitwerk | Gevel | TB | huurdersonderhoud | 10 | STK | 1 | 100 | 3
3230.100.70B | B | Bouwbedrijf | 8915CD1 Verdistraat 1 (Buurthuis Westenkwartier) | Service binnendeur hang en sluitwerk | Binnen | TB | huurdersonderhoud | 33 | STK | 1 | 100 | 3
6311.301.00C | I | Schoonmaakbedrijf | 8915CD1 Verdistraat 1 (Buurthuis Westenkwartier) | Reinigen armatuur | Installatie | TB | preventief onderhoud | 390 | BVO | 1 | 100 | 1
6324.100.00B | I | Installatiebedrijf elektra | 8915CD1 Verdistraat 1 (Buurthuis Westenkwartier) | Service calamiteiten decentraal | Installatie | TB | huurdersonderhoud | 7 | STK | 1 | 100 | 1
6324.100.00Z | I | Installatiebedrijf elektra | 8915CD1 Verdistraat 1 (Buurthuis Westenkwartier) | Vervangen lamp calamiteiten decentraal | Installatie | TB | preventief onderhoud | 7 | STK | 1 | 100 | 1
6324.300.00K | I | Installatiebedrijf elektra | 8915CD1 Verdistraat 1 (Buurthuis Westenkwartier) | Vervangen accuset vluchtverlichtingsarmatuur decentraal | Installatie | TB | planmatig onderhoud | 6 | STK | 1 | 100 | 4
6521.410.00B | I | Installatiebedrijf elektra | 8915CD1 Verdistraat 1 (Buurthuis Westenkwartier) | Service inbraaksignalering centrale | Installatie | TB | huurdersonderhoud | 1 | STK | 1 | 100 | 1
6521.460.00B | I | Installatiebedrijf elektra | 8915CD1 Verdistraat 1 (Buurthuis Westenkwartier) | Service inbraaksignalering kabels en appendages | Installatie | TB | huurdersonderhoud | 390 | BVO | 1 | 100 | 1
5121.143.00B | I | Installatiebedrijf werktuigbouwkundig | 8915CD1 Verdistraat 1 (Buurthuis Westenkwartier) | Service gasketel 50-80kW (wand) | Installatie | TB | huurdersonderhoud | 1 | STK | 1 | 100 | 1
5721.112.00B | I | Installatiebedrijf werktuigbouwkundig | 8915CD1 Verdistraat 1 (Buurthuis Westenkwartier) | Service dakventilator 0,3-0,7m3/s | Dak | TB | huurdersonderhoud | 2 | STK | 1 | 100 | 1
6513.210.00B | I | Installatiebedrijf werktuigbouwkundig | 8915CD1 Verdistraat 1 (Buurthuis Westenkwartier) | Service handblusser | Installatie | TB | huurdersonderhoud | 3 | STK | 1 | 100 | 2
6513.220.00B | I | Installatiebedrijf werktuigbouwkundig | 8915CD1 Verdistraat 1 (Buurthuis Westenkwartier) | Service brandslanghaspel | Installatie | TB | huurdersonderhoud | 1 | STK | 1 | 100 | 1
4711.100.00B | B | Dakdekkersbedrijf | 8915CD1 Verdistraat 1 (Buurthuis Westenkwartier) | Service vlakke dakafwerking | Dak | TB | huurdersonderhoud | 395 | M2 | 1 | 100 | 1
4322.120.00K | B | Interieurbedrijf | 8915CD1 Verdistraat 1 (Buurthuis Westenkwartier) | Conserveren vloerbekleding linoleum | Binnen | TB | preventief onderhoud | 111.7 | M2 | 2 | 100 | 1
5323.120.00B | I | Loodgietersbedrijf | 8915CD1 Verdistraat 1 (Buurthuis Westenkwartier) | Service badgeiser | Installatie | TB | huurdersonderhoud | 1 | STK | 1 | 100 | 1
9052.400.00X | I | Loodgietersbedrijf | 8915CD1 Verdistraat 1 (Buurthuis Westenkwartier) | Inspecteren riolering terrein | Terrein | TB | preventief onderhoud | 1 | POST | 1 | 100 | 3
Code | Discipline | Soort | Naam | Activiteit | Cluster | RG | onderhoudsoort | Hoeveelheid | Eenheid | Corr | %V | Cyc |  | 2025 | 2026 | 2027 | 2028 | 2029
0010.100.08D | I | Installatiebedrijf elektra | 8918HV17 De Hooidollen 17 (Wijkcentrum Bilgaard) | Keuring SCIOS scope 8 (elektrische installaties NEN3140) | Installatie | TB | preventief onderhoud | 1 | POST | 1 | 100 | 5
2214.120.00B | B | Bouwbedrijf | 8918HV17 De Hooidollen 17 (Wijkcentrum Bilgaard) | Service systeemwand verplaatsbaar vouwwand | Binnen | TB | huurdersonderhoud | 40.5 | M2 | 1 | 100 | 1
2700.100.00X | B | Bouwbedrijf | 8918HV17 De Hooidollen 17 (Wijkcentrum Bilgaard) | Inspecteren dakconstructie | Dak | TB | preventief onderhoud | 1 | POST | 1 | 100 | 3
2810.120.00X | B | Bouwbedrijf | 8918HV17 De Hooidollen 17 (Wijkcentrum Bilgaard) | Inspecteren skeletdeel staal | Gevel | TB | preventief onderhoud | 1 | POST | 1 | 100 | 3
3120.100.70B | B | Bouwbedrijf | 8918HV17 De Hooidollen 17 (Wijkcentrum Bilgaard) | Service raam hang en sluitwerk | Gevel | TB | huurdersonderhoud | 0.01 | STK | 1 | 100 | 3
3130.100.70B | B | Bouwbedrijf | 8918HV17 De Hooidollen 17 (Wijkcentrum Bilgaard) | Service buitendeur hang en sluitwerk | Gevel | TB | huurdersonderhoud | 3 | STK | 1 | 100 | 3
6311.301.00C | I | Schoonmaakbedrijf | 8918HV17 De Hooidollen 17 (Wijkcentrum Bilgaard) | Reinigen armatuur | Installatie | TB | preventief onderhoud | 680 | BVO | 1 | 100 | 1
6324.100.00B | I | Installatiebedrijf elektra | 8918HV17 De Hooidollen 17 (Wijkcentrum Bilgaard) | Service calamiteiten decentraal | Installatie | TB | huurdersonderhoud | 11 | STK | 1 | 100 | 1
6324.100.00Z | I | Installatiebedrijf elektra | 8918HV17 De Hooidollen 17 (Wijkcentrum Bilgaard) | Vervangen lamp calamiteiten decentraal | Installatie | TB | preventief onderhoud | 11 | STK | 1 | 100 | 1
6324.200.00K | I | Installatiebedrijf elektra | 8918HV17 De Hooidollen 17 (Wijkcentrum Bilgaard) | Vervangen accuset noodverlichtingarmatuur decentraal | Installatie | TB | planmatig onderhoud | 4 | STK | 1 | 100 | 4
6324.300.00K | I | Installatiebedrijf elektra | 8918HV17 De Hooidollen 17 (Wijkcentrum Bilgaard) | Vervangen accuset vluchtverlichtingsarmatuur decentraal | Installatie | TB | planmatig onderhoud | 7 | STK | 1 | 100 | 4
6511.110.00B | I | Installatiebedrijf elektra | 8918HV17 De Hooidollen 17 (Wijkcentrum Bilgaard) | Service brandmeldinstallatie centrale | Installatie | TB | huurdersonderhoud | 1 | STK | 1 | 100 | 1
6511.180.00B | I | Installatiebedrijf elektra | 8918HV17 De Hooidollen 17 (Wijkcentrum Bilgaard) | Service brandmeldinstallatie kabels en appendages | Installatie | TB | huurdersonderhoud | 680 | BVO | 1 | 100 | 1
6521.410.00B | I | Installatiebedrijf elektra | 8918HV17 De Hooidollen 17 (Wijkcentrum Bilgaard) | Service inbraaksignalering centrale | Installatie | TB | huurdersonderhoud | 1 | STK | 1 | 100 | 1
6521.460.00B | I | Installatiebedrijf elektra | 8918HV17 De Hooidollen 17 (Wijkcentrum Bilgaard) | Service inbraaksignalering kabels en appendages | Installatie | TB | huurdersonderhoud | 680 | BVO | 1 | 100 | 1
5121.143.00B | I | Installatiebedrijf werktuigbouwkundig | 8918HV17 De Hooidollen 17 (Wijkcentrum Bilgaard) | Service gasketel 50-80kW (wand) | Installatie | TB | huurdersonderhoud | 1 | STK | 1 | 100 | 1
5310.300.00B | I | Installatiebedrijf werktuigbouwkundig | 8918HV17 De Hooidollen 17 (Wijkcentrum Bilgaard) | Service legionella installatie | Installatie | TB | huurdersonderhoud | 1 | STK | 1 | 100 | 1
5632.101.00B | I | Installatiebedrijf werktuigbouwkundig | 8918HV17 De Hooidollen 17 (Wijkcentrum Bilgaard) | Service heater indirect gestookt <25kW | Installatie | TB | huurdersonderhoud | 2 | STK | 1 | 100 | 1
5721.112.00B | I | Installatiebedrijf werktuigbouwkundig | 8918HV17 De Hooidollen 17 (Wijkcentrum Bilgaard) | Service dakventilator 0,3-0,7m3/s | Installatie | TB | huurdersonderhoud | 3 | STK | 1 | 100 | 1
5721.113.00B | I | Installatiebedrijf werktuigbouwkundig | 8918HV17 De Hooidollen 17 (Wijkcentrum Bilgaard) | Service dakventilator 0,7-1,4m3/s | Installatie | TB | huurdersonderhoud | 1 | STK | 1 | 100 | 1
5820.100.00B | I | Installatiebedrijf werktuigbouwkundig | 8918HV17 De Hooidollen 17 (Wijkcentrum Bilgaard) | Service centrale regelkast klimaat | Installatie | TB | huurdersonderhoud | 1 | STK | 1 | 100 | 1
6513.210.00B | I | Installatiebedrijf werktuigbouwkundig | 8918HV17 De Hooidollen 17 (Wijkcentrum Bilgaard) | Service handblusser | Installatie | TB | huurdersonderhoud | 5 | STK | 1 | 100 | 2
6513.220.00B | I | Installatiebedrijf werktuigbouwkundig | 8918HV17 De Hooidollen 17 (Wijkcentrum Bilgaard) | Service brandslanghaspel | Installatie | TB | huurdersonderhoud | 2 | STK | 1 | 100 | 1
4711.100.00B | B | Dakdekkersbedrijf | 8918HV17 De Hooidollen 17 (Wijkcentrum Bilgaard) | Service vlakke dakafwerking | Dak | TB | huurdersonderhoud | 923 | M2 | 1 | 100 | 1
4322.120.00K | B | Interieurbedrijf | 8918HV17 De Hooidollen 17 (Wijkcentrum Bilgaard) | Conserveren vloerbekleding linoleum | Binnen | TB | preventief onderhoud | 512.8 | M2 | 1 | 100 | 2
5323.110.00B | I | Loodgietersbedrijf | 8918HV17 De Hooidollen 17 (Wijkcentrum Bilgaard) | Service keukengeiser | Installatie | TB | huurdersonderhoud | 1 | STK | 1 | 100 | 1
9052.400.00X | I | Loodgietersbedrijf | 8918HV17 De Hooidollen 17 (Wijkcentrum Bilgaard) | Inspecteren riolering terrein | Terrein | TB | preventief onderhoud | 1 | POST | 1 | 100 | 3
Code | Discipline | Soort | Naam | Activiteit | Cluster | RG | onderhoudsoort | Hoeveelheid | Eenheid | Corr | %V | Cyc |  | 2025 | 2026 | 2027 | 2028 | 2029
0010.100.08D | I | Installatiebedrijf elektra | 8918LW51 Tylkedam 51 (Voedselbank) | Keuring SCIOS scope 8 (elektrische installaties NEN3140) | Installatie | TB | preventief onderhoud | 1 | POST | 1 | 100 | 5
2810.120.00X | B | Bouwbedrijf | 8918LW51 Tylkedam 51 (Voedselbank) | Inspecteren skeletdeel staal | Gevel | TB | preventief onderhoud | 1 | POST | 1 | 100 | 3
3120.100.70B | B | Bouwbedrijf | 8918LW51 Tylkedam 51 (Voedselbank) | Service raam hang en sluitwerk | Gevel | TB | huurdersonderhoud | 78 | STK | 1 | 100 | 3
3130.100.70B | B | Bouwbedrijf | 8918LW51 Tylkedam 51 (Voedselbank) | Service buitendeur hang en sluitwerk | Onbekend | TB | huurdersonderhoud | 370 | STK | 1 | 100 | 3
3130.100.70B | B | Bouwbedrijf | 8918LW51 Tylkedam 51 (Voedselbank) | Service buitendeur hang en sluitwerk | Gevel | TB | huurdersonderhoud | 37 | STK | 1 | 100 | 3
3230.100.70B | B | Bouwbedrijf | 8918LW51 Tylkedam 51 (Voedselbank) | Service binnendeur hang en sluitwerk | Algemeen | TB | huurdersonderhoud | 42 | STK | 1 | 100 | 3
3120.310.00C | B | Schoonmaakbedrijf | 8918LW51 Tylkedam 51 (Voedselbank) | Reinigen ventilatierooster kozijn | Gevel | TB | preventief onderhoud | 4 | STK | 1 | 100 | 1
6311.301.00C | I | Schoonmaakbedrijf | 8918LW51 Tylkedam 51 (Voedselbank) | Reinigen armatuur | Installatie | TB | preventief onderhoud | 2294 | BVO | 1 | 100 | 1
3132.120.00B | I | Installatiebedrijf elektra | 8918LW51 Tylkedam 51 (Voedselbank) | Service schuifdeur elektrisch | Onbekend | TB | huurdersonderhoud | 1 | STK | 1 | 100 | 1
3132.220.00B | I | Installatiebedrijf elektra | 8918LW51 Tylkedam 51 (Voedselbank) | Service overheaddeur (rol/sectionale) elektrisch | Gevel | TB | huurdersonderhoud | 1 | STK | 1 | 100 | 1
6324.100.00B | I | Installatiebedrijf elektra | 8918LW51 Tylkedam 51 (Voedselbank) | Service calamiteiten decentraal | Installatie | TB | huurdersonderhoud | 46 | STK | 1 | 100 | 1
6324.100.00Z | I | Installatiebedrijf elektra | 8918LW51 Tylkedam 51 (Voedselbank) | Vervangen lamp calamiteiten decentraal | Installatie | TB | preventief onderhoud | 46 | STK | 1 | 100 | 1
6324.300.00K | I | Installatiebedrijf elektra | 8918LW51 Tylkedam 51 (Voedselbank) | Vervangen accuset vluchtverlichtingsarmatuur decentraal | Binnen | TB | planmatig onderhoud | 3 | STK | 1 | 100 | 4
6324.300.00K | I | Installatiebedrijf elektra | 8918LW51 Tylkedam 51 (Voedselbank) | Vervangen accuset vluchtverlichtingsarmatuur decentraal | Installatie | TB | planmatig onderhoud | 20 | STK | 1 | 100 | 4
6511.110.00B | I | Installatiebedrijf elektra | 8918LW51 Tylkedam 51 (Voedselbank) | Service brandmeldinstallatie centrale | Installatie | TB | huurdersonderhoud | 1 | STK | 1 | 100 | 1
6511.180.00B | I | Installatiebedrijf elektra | 8918LW51 Tylkedam 51 (Voedselbank) | Service brandmeldinstallatie kabels en appendages | Installatie | TB | huurdersonderhoud | 1694 | BVO | 1 | 100 | 1
6521.410.00B | I | Installatiebedrijf elektra | 8918LW51 Tylkedam 51 (Voedselbank) | Service inbraaksignalering centrale | Installatie | TB | huurdersonderhoud | 2 | STK | 1 | 100 | 1
6521.460.00B | I | Installatiebedrijf elektra | 8918LW51 Tylkedam 51 (Voedselbank) | Service inbraaksignalering kabels en appendages | Installatie | TB | huurdersonderhoud | 664 | BVO | 1 | 100 | 1
5121.142.00B | I | Installatiebedrijf werktuigbouwkundig | 8918LW51 Tylkedam 51 (Voedselbank) | Service gasketel 25-50kW (wand) | Installatie | TB | huurdersonderhoud | 1 | STK | 1 | 100 | 1
5121.143.00B | I | Installatiebedrijf werktuigbouwkundig | 8918LW51 Tylkedam 51 (Voedselbank) | Service gasketel 50-80kW (wand) | Installatie | TB | huurdersonderhoud | 8 | STK | 1 | 100 | 1
5121.145.00B | I | Installatiebedrijf werktuigbouwkundig | 8918LW51 Tylkedam 51 (Voedselbank) | Service gasketel >100kW (wand) | Installatie | TB | huurdersonderhoud | 1 | STK | 1 | 100 | 1
5151.113.00B | I | Installatiebedrijf werktuigbouwkundig | 8918LW51 Tylkedam 51 (Voedselbank) | Service warmtepomp 100-150kW | Installatie | TB | huurdersonderhoud | 1 | STK | 1 | 100 | 1
5310.300.00B | I | Installatiebedrijf werktuigbouwkundig | 8918LW51 Tylkedam 51 (Voedselbank) | Service legionella installatie | Installatie | TB | huurdersonderhoud | 1 | STK | 1 | 100 | 1
5310.300.00B | I | Installatiebedrijf werktuigbouwkundig | 8918LW51 Tylkedam 51 (Voedselbank) | Service legionella installatie | Installatie | TB | huurdersonderhoud | 2 | STK | 1 | 100 | 1
5610.610.00B | I | Installatiebedrijf werktuigbouwkundig | 8918LW51 Tylkedam 51 (Voedselbank) | Service tegenstroom apparaat warmtedistributie platenwisselaar | Installatie | TB | huurdersonderhoud | 1 | STK | 1 | 100 | 1
5610.610.00B | I | Installatiebedrijf werktuigbouwkundig | 8918LW51 Tylkedam 51 (Voedselbank) | Service tegenstroom apparaat warmtedistributie platenwisselaar | Installatie | TB | huurdersonderhoud | 1 | STK | 1 | 100 | 1
5721.220.00B | I | Installatiebedrijf werktuigbouwkundig | 8918LW51 Tylkedam 51 (Voedselbank) | Service afzuigventilator | Dak | TB | huurdersonderhoud | 1 | STK | 1 | 100 | 1
5721.220.00B | I | Installatiebedrijf werktuigbouwkundig | 8918LW51 Tylkedam 51 (Voedselbank) | Service afzuigventilator | Binnen | TB | huurdersonderhoud | 4 | STK | 1 | 100 | 1
5820.100.00B | I | Installatiebedrijf werktuigbouwkundig | 8918LW51 Tylkedam 51 (Voedselbank) | Service centrale regelkast klimaat | Installatie | TB | huurdersonderhoud | 1 | STK | 1 | 100 | 1
4711.100.00B | B | Dakdekkersbedrijf | 8918LW51 Tylkedam 51 (Voedselbank) | Service vlakke dakafwerking | Dak | TB | huurdersonderhoud | 664 | M2 | 1 | 100 | 1
4322.120.00K | B | Interieurbedrijf | 8918LW51 Tylkedam 51 (Voedselbank) | Conserveren vloerbekleding linoleum | Binnen | TB | preventief onderhoud | 347.65 | M2 | 1 | 100 | 2
4322.130.00K | B | Interieurbedrijf | 8918LW51 Tylkedam 51 (Voedselbank) | Conserveren vloerbekleding rubber | Binnen | TB | preventief onderhoud | 43 | M2 | 1 | 100 | 2
4322.140.00X | B | Interieurbedrijf | 8918LW51 Tylkedam 51 (Voedselbank) | Aanbrengen was/olielaag vloerbekleding hout | Binnen | TB | preventief onderhoud | 10.5 | M2 | 1 | 100 | 2
5236.300.00B | I | Loodgietersbedrijf | 8918LW51 Tylkedam 51 (Voedselbank) | Service vuilwaterpomp afvalwater | Installatie | TB | huurdersonderhoud | 2 | STK | 1 | 100 | 1
5321.207.00B | I | Loodgietersbedrijf | 8918LW51 Tylkedam 51 (Voedselbank) | Service voorraadboiler elektrisch >150 liter | Installatie | TB | huurdersonderhoud | 1 | STK | 1 | 100 | 1
5322.102.00B | I | Loodgietersbedrijf | 8918LW51 Tylkedam 51 (Voedselbank) | Service voorraadboiler indirect verwarmd 120 liter | Installatie | TB | huurdersonderhoud | 1 | STK | 1 | 100 | 1
5323.120.00B | I | Loodgietersbedrijf | 8918LW51 Tylkedam 51 (Voedselbank) | Service badgeiser | Installatie | TB | huurdersonderhoud | 1 | STK | 1 | 100 | 1
9052.400.00X | I | Loodgietersbedrijf | 8918LW51 Tylkedam 51 (Voedselbank) | Inspecteren riolering terrein | Terrein | TB | preventief onderhoud | 1 | POST | 1 | 100 | 3
Code | Discipline | Soort | Naam | Activiteit | Cluster | RG | onderhoudsoort | Hoeveelheid | Eenheid | Corr | %V | Cyc |  | 2025 | 2026 | 2027 | 2028 | 2029
0010.100.08D | I | Installatiebedrijf elektra | 8921BB2/4 Van der Kooijstraat 2-4 (Buurthuis Molenpad) | Keuring SCIOS scope 8 (elektrische installaties NEN3140) | Installatie | TB | preventief onderhoud | 1 | POST | 1 | 100 | 5
3120.100.70B | B | Bouwbedrijf | 8921BB2/4 Van der Kooijstraat 2-4 (Buurthuis Molenpad) | Service raam hang en sluitwerk | Gevel | TB | huurdersonderhoud | 10 | STK | 1 | 100 | 3
3130.100.70B | B | Bouwbedrijf | 8921BB2/4 Van der Kooijstraat 2-4 (Buurthuis Molenpad) | Service buitendeur hang en sluitwerk | Gevel | TB | huurdersonderhoud | 6 | STK | 1 | 100 | 3
3230.100.70B | B | Bouwbedrijf | 8921BB2/4 Van der Kooijstraat 2-4 (Buurthuis Molenpad) | Service binnendeur hang en sluitwerk | Binnen | TB | huurdersonderhoud | 18 | STK | 1 | 100 | 3
6311.301.00C | I | Schoonmaakbedrijf | 8921BB2/4 Van der Kooijstraat 2-4 (Buurthuis Molenpad) | Reinigen armatuur | Installatie | TB | preventief onderhoud | 276 | BVO | 1 | 100 | 1
5121.112.00B | I | Installatiebedrijf werktuigbouwkundig | 8921BB2/4 Van der Kooijstraat 2-4 (Buurthuis Molenpad) | Service gasketel VR 20-50kW (staand) | Installatie | TB | huurdersonderhoud | 1 | STK | 1 | 100 | 1
5721.111.00B | I | Installatiebedrijf werktuigbouwkundig | 8921BB2/4 Van der Kooijstraat 2-4 (Buurthuis Molenpad) | Service dakventilator <0,3m3/s | Installatie | TB | huurdersonderhoud | 1 | STK | 1 | 100 | 1
5721.112.00B | I | Installatiebedrijf werktuigbouwkundig | 8921BB2/4 Van der Kooijstraat 2-4 (Buurthuis Molenpad) | Service dakventilator 0,3-0,7m3/s | Installatie | TB | huurdersonderhoud | 1 | STK | 1 | 100 | 1
6513.210.00B | I | Installatiebedrijf werktuigbouwkundig | 8921BB2/4 Van der Kooijstraat 2-4 (Buurthuis Molenpad) | Service handblusser | Binnen | TB | huurdersonderhoud | 2 | STK | 1 | 100 | 2
6513.220.00B | I | Installatiebedrijf werktuigbouwkundig | 8921BB2/4 Van der Kooijstraat 2-4 (Buurthuis Molenpad) | Service brandslanghaspel | Binnen | TB | huurdersonderhoud | 1 | STK | 1 | 100 | 1
5240.100.00X | I | Loodgietersbedrijf | 8921BB2/4 Van der Kooijstraat 2-4 (Buurthuis Molenpad) | Algemeen onderhoud leiding gecombineerde riolering | Installatie | TB | preventief onderhoud | 1 | M1 | 1 | 100 | 1
9052.400.00X | I | Loodgietersbedrijf | 8921BB2/4 Van der Kooijstraat 2-4 (Buurthuis Molenpad) | Inspecteren riolering terrein | Terrein | TB | preventief onderhoud | 1 | POST | 1 | 100 | 3
Code | Discipline | Soort | Naam | Activiteit | Cluster | RG | onderhoudsoort | Hoeveelheid | Eenheid | Corr | %V | Cyc |  | 2025 | 2026 | 2027 | 2028 | 2029
0010.100.08D | I | Installatiebedrijf elektra | 8921CK36-38 Willem Lorestraat 36-38 (buurthuis Welgelegen | Keuring SCIOS scope 8 (elektrische installaties NEN3140) | Installatie | TB | preventief onderhoud | 1 | POST | 1 | 100 | 5
2810.120.00X | B | Bouwbedrijf | 8921CK36-38 Willem Lorestraat 36-38 (buurthuis Welgelegen | Inspecteren skeletdeel staal | Gevel | TB | preventief onderhoud | 1 | POST | 1 | 100 | 3
3120.100.70B | B | Bouwbedrijf | 8921CK36-38 Willem Lorestraat 36-38 (buurthuis Welgelegen | Service raam hang en sluitwerk | Gevel | TB | huurdersonderhoud | 7 | STK | 1 | 100 | 3
3130.100.70B | B | Bouwbedrijf | 8921CK36-38 Willem Lorestraat 36-38 (buurthuis Welgelegen | Service buitendeur hang en sluitwerk | Gevel | TB | huurdersonderhoud | 6 | STK | 1 | 100 | 3
3230.100.70B | B | Bouwbedrijf | 8921CK36-38 Willem Lorestraat 36-38 (buurthuis Welgelegen | Service binnendeur hang en sluitwerk | Binnen | TB | huurdersonderhoud | 14 | STK | 1 | 100 | 3
6311.301.00C | I | Schoonmaakbedrijf | 8921CK36-38 Willem Lorestraat 36-38 (buurthuis Welgelegen | Reinigen armatuur | Installatie | TB | preventief onderhoud | 243 | BVO | 1 | 100 | 1
6324.100.00B | I | Installatiebedrijf elektra | 8921CK36-38 Willem Lorestraat 36-38 (buurthuis Welgelegen | Service calamiteiten decentraal | Installatie | TB | huurdersonderhoud | 48 | STK | 1 | 100 | 1
6324.100.00Z | I | Installatiebedrijf elektra | 8921CK36-38 Willem Lorestraat 36-38 (buurthuis Welgelegen | Vervangen lamp calamiteiten decentraal | Installatie | TB | preventief onderhoud | 48 | STK | 1 | 100 | 1
6324.200.00K | I | Installatiebedrijf elektra | 8921CK36-38 Willem Lorestraat 36-38 (buurthuis Welgelegen | Vervangen accuset noodverlichtingarmatuur decentraal | Installatie | TB | planmatig onderhoud | 6 | STK | 1 | 100 | 4
6324.300.00K | I | Installatiebedrijf elektra | 8921CK36-38 Willem Lorestraat 36-38 (buurthuis Welgelegen | Vervangen accuset vluchtverlichtingsarmatuur decentraal | Installatie | TB | planmatig onderhoud | 10 | STK | 1 | 100 | 4
5121.142.00B | I | Installatiebedrijf werktuigbouwkundig | 8921CK36-38 Willem Lorestraat 36-38 (buurthuis Welgelegen | Service gasketel 25-50kW (wand) | Installatie | TB | huurdersonderhoud | 1 | STK | 1 | 100 | 1
5721.100.00B | I | Installatiebedrijf werktuigbouwkundig | 8921CK36-38 Willem Lorestraat 36-38 (buurthuis Welgelegen | Service ventilator | Gevel | TB | huurdersonderhoud | 1 | STK | 1 | 100 | 1
5721.110.00B | I | Installatiebedrijf werktuigbouwkundig | 8921CK36-38 Willem Lorestraat 36-38 (buurthuis Welgelegen | Service dakventilator | Dak | TB | huurdersonderhoud | 3 | STK | 1 | 100 | 1
5721.112.00B | I | Installatiebedrijf werktuigbouwkundig | 8921CK36-38 Willem Lorestraat 36-38 (buurthuis Welgelegen | Service dakventilator 0,3-0,7m3/s | Dak | TB | huurdersonderhoud | 3 | STK | 1 | 100 | 1
6513.210.00B | I | Installatiebedrijf werktuigbouwkundig | 8921CK36-38 Willem Lorestraat 36-38 (buurthuis Welgelegen | Service handblusser | Installatie | TB | huurdersonderhoud | 4 | STK | 1 | 100 | 2
6513.220.00B | I | Installatiebedrijf werktuigbouwkundig | 8921CK36-38 Willem Lorestraat 36-38 (buurthuis Welgelegen | Service brandslanghaspel | Installatie | TB | huurdersonderhoud | 6 | STK | 1 | 100 | 1
4711.100.00B | B | Dakdekkersbedrijf | 8921CK36-38 Willem Lorestraat 36-38 (buurthuis Welgelegen | Service vlakke dakafwerking | Dak | TB | huurdersonderhoud | 129 | M2 | 1 | 100 | 1
Code | Discipline | Soort | Naam | Activiteit | Cluster | RG | onderhoudsoort | Hoeveelheid | Eenheid | Corr | %V | Cyc |  | 2025 | 2026 | 2027 | 2028 | 2029
0010.100.08D | I | Installatiebedrijf elektra | 8921TL44 Boerhaavestraat 44 (Buurthuis Cambuursterhoek) | Keuring SCIOS scope 8 (elektrische installaties NEN3140) | Installatie | TB | preventief onderhoud | 1 | POST | 1 | 100 | 5
3120.100.70B | B | Bouwbedrijf | 8921TL44 Boerhaavestraat 44 (Buurthuis Cambuursterhoek) | Service raam hang en sluitwerk | Gevel | TB | huurdersonderhoud | 6 | STK | 1 | 100 | 3
3130.100.70B | B | Bouwbedrijf | 8921TL44 Boerhaavestraat 44 (Buurthuis Cambuursterhoek) | Service buitendeur hang en sluitwerk | Gevel | TB | huurdersonderhoud | 5 | STK | 1 | 100 | 3
3230.100.70B | B | Bouwbedrijf | 8921TL44 Boerhaavestraat 44 (Buurthuis Cambuursterhoek) | Service binnendeur hang en sluitwerk | Binnen | TB | huurdersonderhoud | 27 | STK | 1 | 100 | 3
6311.301.00C | I | Schoonmaakbedrijf | 8921TL44 Boerhaavestraat 44 (Buurthuis Cambuursterhoek) | Reinigen armatuur | Installatie | TB | preventief onderhoud | 324 | BVO | 1 | 100 | 1
6324.300.00K | I | Installatiebedrijf elektra | 8921TL44 Boerhaavestraat 44 (Buurthuis Cambuursterhoek) | Vervangen accuset vluchtverlichtingsarmatuur decentraal | Installatie | TB | planmatig onderhoud | 5 | STK | 1 | 100 | 4
6511.110.00B | I | Installatiebedrijf elektra | 8921TL44 Boerhaavestraat 44 (Buurthuis Cambuursterhoek) | Service brandmeldinstallatie centrale | Installatie | TB | huurdersonderhoud | 1 | STK | 1 | 100 | 1
6511.180.00B | I | Installatiebedrijf elektra | 8921TL44 Boerhaavestraat 44 (Buurthuis Cambuursterhoek) | Service brandmeldinstallatie kabels en appendages | Installatie | TB | huurdersonderhoud | 324 | BVO | 1 | 100 | 1
6521.410.00B | I | Installatiebedrijf elektra | 8921TL44 Boerhaavestraat 44 (Buurthuis Cambuursterhoek) | Service inbraaksignalering centrale | Installatie | TB | huurdersonderhoud | 1 | STK | 1 | 100 | 1
6521.460.00B | I | Installatiebedrijf elektra | 8921TL44 Boerhaavestraat 44 (Buurthuis Cambuursterhoek) | Service inbraaksignalering kabels en appendages | Installatie | TB | huurdersonderhoud | 324 | BVO | 1 | 100 | 1
3142.100.00B | B | Zonweringsbedrijf | 8921TL44 Boerhaavestraat 44 (Buurthuis Cambuursterhoek) | Service zonwering | Gevel | TB | huurdersonderhoud | 1 | STK | 1 | 100 | 1
5121.141.00B | I | Installatiebedrijf werktuigbouwkundig | 8921TL44 Boerhaavestraat 44 (Buurthuis Cambuursterhoek) | Service gasketel <25kW (wand) | Installatie | TB | huurdersonderhoud | 1 | STK | 1 | 100 | 1
5721.112.00B | I | Installatiebedrijf werktuigbouwkundig | 8921TL44 Boerhaavestraat 44 (Buurthuis Cambuursterhoek) | Service dakventilator 0,3-0,7m3/s | Installatie | TB | huurdersonderhoud | 1 | STK | 1 | 100 | 1
5721.220.00B | I | Installatiebedrijf werktuigbouwkundig | 8921TL44 Boerhaavestraat 44 (Buurthuis Cambuursterhoek) | Service afzuigventilator | Installatie | TB | huurdersonderhoud | 1 | STK | 1 | 100 | 1
5731.200.00B | I | Installatiebedrijf werktuigbouwkundig | 8921TL44 Boerhaavestraat 44 (Buurthuis Cambuursterhoek) | Service boxventilator | Installatie | TB | huurdersonderhoud | 2 | STK | 1 | 100 | 1
5771.211.00B | I | Installatiebedrijf werktuigbouwkundig | 8921TL44 Boerhaavestraat 44 (Buurthuis Cambuursterhoek) | Service luchtbehandelingskast toevoer <0,6m3/s | Installatie | TB | huurdersonderhoud | 1 | STK | 1 | 100 | 1
6513.210.00B | I | Installatiebedrijf werktuigbouwkundig | 8921TL44 Boerhaavestraat 44 (Buurthuis Cambuursterhoek) | Service handblusser | Binnen | TB | huurdersonderhoud | 2 | STK | 1 | 100 | 2
6513.220.00B | I | Installatiebedrijf werktuigbouwkundig | 8921TL44 Boerhaavestraat 44 (Buurthuis Cambuursterhoek) | Service brandslanghaspel | Binnen | TB | huurdersonderhoud | 1 | STK | 1 | 100 | 1
4711.100.00B | B | Dakdekkersbedrijf | 8921TL44 Boerhaavestraat 44 (Buurthuis Cambuursterhoek) | Service vlakke dakafwerking | Dak | TB | huurdersonderhoud | 324 | M2 | 1 | 100 | 1
4322.120.00K | B | Interieurbedrijf | 8921TL44 Boerhaavestraat 44 (Buurthuis Cambuursterhoek) | Conserveren vloerbekleding linoleum | Binnen | TB | preventief onderhoud | 96 | M2 | 1 | 100 | 2
9052.400.00X | I | Loodgietersbedrijf | 8921TL44 Boerhaavestraat 44 (Buurthuis Cambuursterhoek) | Inspecteren riolering terrein | Terrein | TB | preventief onderhoud | 1 | POST | 1 | 100 | 3
Code | Discipline | Soort | Naam | Activiteit | Cluster | RG | onderhoudsoort | Hoeveelheid | Eenheid | Corr | %V | Cyc |  | 2025 | 2026 | 2027 | 2028 | 2029
0010.100.08D | I | Installatiebedrijf elektra | 8923ET63 Nieuwe Hollanderwijk 63 (Buurthuis Holanderwijk) | Keuring SCIOS scope 8 (elektrische installaties NEN3140) | Installatie | TB | preventief onderhoud | 1 | POST | 1 | 100 | 5
3120.100.70B | B | Bouwbedrijf | 8923ET63 Nieuwe Hollanderwijk 63 (Buurthuis Holanderwijk) | Service raam hang en sluitwerk | Gevel | TB | huurdersonderhoud | 8 | STK | 1 | 100 | 3
3120.100.70B | B | Bouwbedrijf | 8923ET63 Nieuwe Hollanderwijk 63 (Buurthuis Holanderwijk) | Service raam hang en sluitwerk | Dak | TB | huurdersonderhoud | 4 | STK | 1 | 100 | 3
3130.100.70B | B | Bouwbedrijf | 8923ET63 Nieuwe Hollanderwijk 63 (Buurthuis Holanderwijk) | Service buitendeur hang en sluitwerk | Gevel | TB | huurdersonderhoud | 5 | STK | 1 | 100 | 3
3230.100.70B | B | Bouwbedrijf | 8923ET63 Nieuwe Hollanderwijk 63 (Buurthuis Holanderwijk) | Service binnendeur hang en sluitwerk | Binnen | TB | huurdersonderhoud | 18 | STK | 1 | 100 | 3
6311.301.00C | I | Schoonmaakbedrijf | 8923ET63 Nieuwe Hollanderwijk 63 (Buurthuis Holanderwijk) | Reinigen armatuur | Installatie | TB | preventief onderhoud | 260 | BVO | 1 | 100 | 1
6324.100.00B | I | Installatiebedrijf elektra | 8923ET63 Nieuwe Hollanderwijk 63 (Buurthuis Holanderwijk) | Service calamiteiten decentraal | Installatie | TB | huurdersonderhoud | 6 | STK | 1 | 100 | 1
6324.100.00Z | I | Installatiebedrijf elektra | 8923ET63 Nieuwe Hollanderwijk 63 (Buurthuis Holanderwijk) | Vervangen lamp calamiteiten decentraal | Installatie | TB | preventief onderhoud | 6 | STK | 1 | 100 | 1
6324.300.00K | I | Installatiebedrijf elektra | 8923ET63 Nieuwe Hollanderwijk 63 (Buurthuis Holanderwijk) | Vervangen accuset vluchtverlichtingsarmatuur decentraal | Installatie | TB | planmatig onderhoud | 6 | STK | 1 | 100 | 4
6521.410.00B | I | Installatiebedrijf elektra | 8923ET63 Nieuwe Hollanderwijk 63 (Buurthuis Holanderwijk) | Service inbraaksignalering centrale | Installatie | TB | huurdersonderhoud | 1 | STK | 1 | 100 | 1
6521.460.00B | I | Installatiebedrijf elektra | 8923ET63 Nieuwe Hollanderwijk 63 (Buurthuis Holanderwijk) | Service inbraaksignalering kabels en appendages | Installatie | TB | huurdersonderhoud | 260 | BVO | 1 | 100 | 1
5121.142.00B | I | Installatiebedrijf werktuigbouwkundig | 8923ET63 Nieuwe Hollanderwijk 63 (Buurthuis Holanderwijk) | Service gasketel 25-50kW (wand) | Installatie | TB | huurdersonderhoud | 1 | STK | 1 | 100 | 1
5722.100.00B | I | Installatiebedrijf werktuigbouwkundig | 8923ET63 Nieuwe Hollanderwijk 63 (Buurthuis Holanderwijk) | Service luchtreiniger (rook) | Installatie | TB | huurdersonderhoud | 1 | STK | 1 | 100 | 1
5731.200.00B | I | Installatiebedrijf werktuigbouwkundig | 8923ET63 Nieuwe Hollanderwijk 63 (Buurthuis Holanderwijk) | Service boxventilator | Installatie | TB | huurdersonderhoud | 1 | STK | 1 | 100 | 1
5741.200.00B | I | Installatiebedrijf werktuigbouwkundig | 8923ET63 Nieuwe Hollanderwijk 63 (Buurthuis Holanderwijk) | Service ventilatorconvector | Installatie | TB | huurdersonderhoud | 6 | STK | 1 | 100 | 1
5741.200.00L | I | Installatiebedrijf werktuigbouwkundig | 8923ET63 Nieuwe Hollanderwijk 63 (Buurthuis Holanderwijk) | Vervangen ventilatorconvector | Installatie | CB | planmatig onderhoud | 3 | STK | 1 | 100 | 1
6513.210.00B | I | Installatiebedrijf werktuigbouwkundig | 8923ET63 Nieuwe Hollanderwijk 63 (Buurthuis Holanderwijk) | Service handblusser | Installatie | TB | huurdersonderhoud | 2 | STK | 1 | 100 | 2
6513.220.00B | I | Installatiebedrijf werktuigbouwkundig | 8923ET63 Nieuwe Hollanderwijk 63 (Buurthuis Holanderwijk) | Service brandslanghaspel | Installatie | TB | huurdersonderhoud | 1 | STK | 1 | 100 | 1
4322.120.00K | B | Interieurbedrijf | 8923ET63 Nieuwe Hollanderwijk 63 (Buurthuis Holanderwijk) | Conserveren vloerbekleding linoleum | Binnen | TB | preventief onderhoud | 146.5 | M2 | 1 | 100 | 2
9052.400.00X | I | Loodgietersbedrijf | 8923ET63 Nieuwe Hollanderwijk 63 (Buurthuis Holanderwijk) | Inspecteren riolering terrein | Terrein | TB | preventief onderhoud | 1 | POST | 1 | 100 | 3
Code | Discipline | Soort | Naam | Activiteit | Cluster | RG | onderhoudsoort | Hoeveelheid | Eenheid | Corr | %V | Cyc |  | 2025 | 2026 | 2027 | 2028 | 2029
0010.100.08D | I | Installatiebedrijf elektra | 8924AS2 Buurthuis Insulinde | Keuring SCIOS scope 8 (elektrische installaties NEN3140) | Installatie | TB | preventief onderhoud | 1 | POST | 1 | 100 | 5
3120.100.70B | B | Bouwbedrijf | 8924AS2 Buurthuis Insulinde | Service raam hang en sluitwerk | Gevel | TB | huurdersonderhoud | 6 | STK | 1 | 100 | 3
3130.100.70B | B | Bouwbedrijf | 8924AS2 Buurthuis Insulinde | Service buitendeur hang en sluitwerk | Gevel | TB | huurdersonderhoud | 4 | STK | 1 | 100 | 3
3230.100.70B | B | Bouwbedrijf | 8924AS2 Buurthuis Insulinde | Service binnendeur hang en sluitwerk | Binnen | TB | huurdersonderhoud | 17 | STK | 1 | 100 | 3
3141.130.00C | B | Schoonmaakbedrijf | 8924AS2 Buurthuis Insulinde | Reinigen kozijnwerk aluminium | Gevel | TB | preventief onderhoud | 3.75 | M2 | 1 | 100 | 2
3141.140.00K | B | Schoonmaakbedrijf | 8924AS2 Buurthuis Insulinde | Conserveren kozijnwerk kunststof | Gevel | TB | preventief onderhoud | 38 | M2 | 1 | 100 | 2
6311.301.00C | I | Schoonmaakbedrijf | 8924AS2 Buurthuis Insulinde | Reinigen armatuur | Installatie | TB | preventief onderhoud | 348 | BVO | 1 | 100 | 1
6324.300.00K | I | Installatiebedrijf elektra | 8924AS2 Buurthuis Insulinde | Vervangen accuset vluchtverlichtingsarmatuur decentraal | Installatie | TB | planmatig onderhoud | 4 | STK | 1 | 100 | 4
6521.410.00B | I | Installatiebedrijf elektra | 8924AS2 Buurthuis Insulinde | Service inbraaksignalering centrale | Installatie | TB | huurdersonderhoud | 1 | STK | 1 | 100 | 1
6521.460.00B | I | Installatiebedrijf elektra | 8924AS2 Buurthuis Insulinde | Service inbraaksignalering kabels en appendages | Installatie | TB | huurdersonderhoud | 348 | BVO | 1 | 100 | 1
5121.132.00B | I | Installatiebedrijf werktuigbouwkundig | 8924AS2 Buurthuis Insulinde | Service gasketel VR 25-50kW (wand) | Installatie | TB | huurdersonderhoud | 2 | STK | 1 | 100 | 1
5721.112.00B | I | Installatiebedrijf werktuigbouwkundig | 8924AS2 Buurthuis Insulinde | Service dakventilator 0,3-0,7m3/s | Installatie | TB | huurdersonderhoud | 1 | STK | 1 | 100 | 1
6513.210.00B | I | Installatiebedrijf werktuigbouwkundig | 8924AS2 Buurthuis Insulinde | Service handblusser | Installatie | TB | huurdersonderhoud | 1 | STK | 1 | 100 | 2
6513.220.00B | I | Installatiebedrijf werktuigbouwkundig | 8924AS2 Buurthuis Insulinde | Service brandslanghaspel | Installatie | TB | huurdersonderhoud | 1 | STK | 1 | 100 | 1
5240.100.00X | I | Loodgietersbedrijf | 8924AS2 Buurthuis Insulinde | Algemeen onderhoud leiding gecombineerde riolering | Installatie | TB | planmatig onderhoud | 1 | M1 | 1 | 100 | 1
9052.400.00X | I | Loodgietersbedrijf | 8924AS2 Buurthuis Insulinde | Inspecteren riolering terrein | Terrein | TB | preventief onderhoud | 1 | POST | 1 | 100 | 3
Code | Discipline | Soort | Naam | Activiteit | Cluster | RG | onderhoudsoort | Hoeveelheid | Eenheid | Corr | %V | Cyc |  | 2025 | 2026 | 2027 | 2028 | 2029
0010.100.08D | I | Installatiebedrijf elektra | 8931CX31 Surinamestraat 31 (Wijkcentrum Nylan) | Keuring SCIOS scope 8 (elektrische installaties NEN3140) | Installatie | TB | preventief onderhoud | 1 | POST | 1 | 100 | 5
3120.100.70B | B | Bouwbedrijf | 8931CX31 Surinamestraat 31 (Wijkcentrum Nylan) | Service raam hang en sluitwerk | Gevel | TB | huurdersonderhoud | 1 | STK | 1 | 100 | 3
3130.100.70B | B | Bouwbedrijf | 8931CX31 Surinamestraat 31 (Wijkcentrum Nylan) | Service buitendeur hang en sluitwerk | Gevel | TB | huurdersonderhoud | 7 | STK | 1 | 100 | 3
3132.110.00B | B | Bouwbedrijf | 8931CX31 Surinamestraat 31 (Wijkcentrum Nylan) | Service schuifdeur handbediend | Binnen | TB | huurdersonderhoud | 1 | STK | 1 | 100 | 1
3230.100.70B | B | Bouwbedrijf | 8931CX31 Surinamestraat 31 (Wijkcentrum Nylan) | Service binnendeur hang en sluitwerk | Binnen | TB | huurdersonderhoud | 25 | STK | 1 | 100 | 3
9022.110.00B | B | Bouwbedrijf | 8931CX31 Surinamestraat 31 (Wijkcentrum Nylan) | Service overkapping rijwielstalling | Terrein | TB | huurdersonderhoud | 23 | M2 | 1 | 100 | 3
3120.310.00C | B | Schoonmaakbedrijf | 8931CX31 Surinamestraat 31 (Wijkcentrum Nylan) | Reinigen ventilatierooster kozijn | Gevel | TB | preventief onderhoud | 15 | STK | 1 | 100 | 1
3141.140.00K | B | Schoonmaakbedrijf | 8931CX31 Surinamestraat 31 (Wijkcentrum Nylan) | Conserveren kozijnwerk kunststof | Gevel | TB | preventief onderhoud | 55.8 | M2 | 1 | 100 | 2
6311.301.00C | I | Schoonmaakbedrijf | 8931CX31 Surinamestraat 31 (Wijkcentrum Nylan) | Reinigen armatuur | Installatie | TB | preventief onderhoud | 507 | BVO | 1 | 100 | 1
6324.200.00K | I | Installatiebedrijf elektra | 8931CX31 Surinamestraat 31 (Wijkcentrum Nylan) | Vervangen accuset noodverlichtingarmatuur decentraal | Installatie | TB | planmatig onderhoud | 5 | STK | 1 | 100 | 4
6324.300.00K | I | Installatiebedrijf elektra | 8931CX31 Surinamestraat 31 (Wijkcentrum Nylan) | Vervangen accuset vluchtverlichtingsarmatuur decentraal | Binnen | TB | planmatig onderhoud | 8 | STK | 1 | 100 | 4
6324.300.00K | I | Installatiebedrijf elektra | 8931CX31 Surinamestraat 31 (Wijkcentrum Nylan) | Vervangen accuset vluchtverlichtingsarmatuur decentraal | Installatie | TB | planmatig onderhoud | 4 | STK | 1 | 100 | 4
6511.110.00B | I | Installatiebedrijf elektra | 8931CX31 Surinamestraat 31 (Wijkcentrum Nylan) | Service brandmeldinstallatie centrale | Installatie | TB | huurdersonderhoud | 1 | STK | 1 | 100 | 1
6511.180.00B | I | Installatiebedrijf elektra | 8931CX31 Surinamestraat 31 (Wijkcentrum Nylan) | Service brandmeldinstallatie kabels en appendages | Installatie | TB | huurdersonderhoud | 507 | BVO | 1 | 100 | 1
6521.410.00B | I | Installatiebedrijf elektra | 8931CX31 Surinamestraat 31 (Wijkcentrum Nylan) | Service inbraaksignalering centrale | Installatie | TB | huurdersonderhoud | 1 | STK | 1 | 100 | 1
6521.460.00B | I | Installatiebedrijf elektra | 8931CX31 Surinamestraat 31 (Wijkcentrum Nylan) | Service inbraaksignalering kabels en appendages | Installatie | TB | huurdersonderhoud | 507 | BVO | 1 | 100 | 1
6541.100.00B | I | Installatiebedrijf elektra | 8931CX31 Surinamestraat 31 (Wijkcentrum Nylan) | Service toilet mindervalide noodsignaal | Binnen | TB | huurdersonderhoud | 1 | STK | 1 | 100 | 1
5126.122.00B | I | Installatiebedrijf werktuigbouwkundig | 8931CX31 Surinamestraat 31 (Wijkcentrum Nylan) | Service combiketel 25-50kW | Installatie | TB | huurdersonderhoud | 2 | STK | 1 | 100 | 1
5721.111.00B | I | Installatiebedrijf werktuigbouwkundig | 8931CX31 Surinamestraat 31 (Wijkcentrum Nylan) | Service dakventilator <0,3m3/s | Installatie | TB | huurdersonderhoud | 1 | STK | 1 | 100 | 1
5721.112.00B | I | Installatiebedrijf werktuigbouwkundig | 8931CX31 Surinamestraat 31 (Wijkcentrum Nylan) | Service dakventilator 0,3-0,7m3/s | Installatie | TB | huurdersonderhoud | 1 | STK | 1 | 100 | 1
5721.113.00B | I | Installatiebedrijf werktuigbouwkundig | 8931CX31 Surinamestraat 31 (Wijkcentrum Nylan) | Service dakventilator 0,7-1,4m3/s | Installatie | TB | huurdersonderhoud | 1 | STK | 1 | 100 | 1
5731.200.00B | I | Installatiebedrijf werktuigbouwkundig | 8931CX31 Surinamestraat 31 (Wijkcentrum Nylan) | Service boxventilator | Dak | TB | huurdersonderhoud | 2 | STK | 1 | 100 | 1
6513.210.00B | I | Installatiebedrijf werktuigbouwkundig | 8931CX31 Surinamestraat 31 (Wijkcentrum Nylan) | Service handblusser | Binnen | TB | huurdersonderhoud | 3 | STK | 1 | 100 | 2
6513.220.00B | I | Installatiebedrijf werktuigbouwkundig | 8931CX31 Surinamestraat 31 (Wijkcentrum Nylan) | Service brandslanghaspel | Binnen | TB | huurdersonderhoud | 2 | STK | 1 | 100 | 1
4711.100.00B | B | Dakdekkersbedrijf | 8931CX31 Surinamestraat 31 (Wijkcentrum Nylan) | Service vlakke dakafwerking | Dak | TB | huurdersonderhoud | 507 | M2 | 1 | 100 | 1
4322.120.00K | B | Interieurbedrijf | 8931CX31 Surinamestraat 31 (Wijkcentrum Nylan) | Conserveren vloerbekleding linoleum | Binnen | TB | preventief onderhoud | 126.5 | M2 | 1 | 100 | 2
9052.400.00X | I | Loodgietersbedrijf | 8931CX31 Surinamestraat 31 (Wijkcentrum Nylan) | Inspecteren riolering terrein | Terrein | TB | preventief onderhoud | 1 | POST | 1 | 100 | 3
Code | Discipline | Soort | Naam | Activiteit | Cluster | RG | onderhoudsoort | Hoeveelheid | Eenheid | Corr | %V | Cyc |  | 2025 | 2026 | 2027 | 2028 | 2029
0010.100.08D | I | Installatiebedrijf elektra | 8932AT130 Buurthuis de Vluchtheuvel | Keuring SCIOS scope 8 (elektrische installaties NEN3140) | Installatie | TB | preventief onderhoud | 1 | POST | 1 | 100 | 5
3120.100.70B | B | Bouwbedrijf | 8932AT130 Buurthuis de Vluchtheuvel | Service raam hang en sluitwerk | Gevel | TB | huurdersonderhoud | 26 | STK | 1 | 100 | 3
3130.100.70B | B | Bouwbedrijf | 8932AT130 Buurthuis de Vluchtheuvel | Service buitendeur hang en sluitwerk | Gevel | TB | huurdersonderhoud | 4 | STK | 1 | 100 | 3
3230.100.70B | B | Bouwbedrijf | 8932AT130 Buurthuis de Vluchtheuvel | Service binnendeur hang en sluitwerk | Binnen | TB | huurdersonderhoud | 12 | STK | 1 | 100 | 3
3141.140.00K | B | Schoonmaakbedrijf | 8932AT130 Buurthuis de Vluchtheuvel | Conserveren kozijnwerk kunststof | Gevel | TB | preventief onderhoud | 64 | M2 | 1 | 100 | 2
6311.301.00C | I | Schoonmaakbedrijf | 8932AT130 Buurthuis de Vluchtheuvel | Reinigen armatuur | Installatie | TB | preventief onderhoud | 227 | BVO | 1 | 100 | 1
6324.300.00K | I | Installatiebedrijf elektra | 8932AT130 Buurthuis de Vluchtheuvel | Vervangen accuset vluchtverlichtingsarmatuur decentraal | Installatie | TB | planmatig onderhoud | 7 | STK | 1 | 100 | 4
6521.410.00B | I | Installatiebedrijf elektra | 8932AT130 Buurthuis de Vluchtheuvel | Service inbraaksignalering centrale | Installatie | TB | huurdersonderhoud | 1 | STK | 1 | 100 | 1
6541.100.00B | I | Installatiebedrijf elektra | 8932AT130 Buurthuis de Vluchtheuvel | Service toilet mindervalide noodsignaal | Binnen | TB | huurdersonderhoud | 1 | STK | 1 | 100 | 1
5121.122.00B | I | Installatiebedrijf werktuigbouwkundig | 8932AT130 Buurthuis de Vluchtheuvel | Service gasketel 20-100kW (staand) | Installatie | TB | huurdersonderhoud | 1 | STK | 1 | 100 | 1
5721.111.00B | I | Installatiebedrijf werktuigbouwkundig | 8932AT130 Buurthuis de Vluchtheuvel | Service dakventilator <0,3m3/s | Installatie | TB | huurdersonderhoud | 1 | STK | 1 | 100 | 1
5722.100.00B | I | Installatiebedrijf werktuigbouwkundig | 8932AT130 Buurthuis de Vluchtheuvel | Service luchtreiniger (rook) | Installatie | TB | huurdersonderhoud | 2 | STK | 1 | 100 | 1
6513.210.00B | I | Installatiebedrijf werktuigbouwkundig | 8932AT130 Buurthuis de Vluchtheuvel | Service handblusser | Binnen | TB | huurdersonderhoud | 3 | STK | 1 | 100 | 2
6513.220.00B | I | Installatiebedrijf werktuigbouwkundig | 8932AT130 Buurthuis de Vluchtheuvel | Service brandslanghaspel | Binnen | TB | huurdersonderhoud | 1 | STK | 1 | 100 | 1
4711.100.00B | B | Dakdekkersbedrijf | 8932AT130 Buurthuis de Vluchtheuvel | Service vlakke dakafwerking | Dak | TB | huurdersonderhoud | 227 | M2 | 1 | 100 | 1
5230.300.00B | I | Loodgietersbedrijf | 8932AT130 Buurthuis de Vluchtheuvel | Service vetvanginstallatie afvalwater | Terrein | TB | huurdersonderhoud | 1 | STK | 1 | 100 | 1
5240.100.00X | I | Loodgietersbedrijf | 8932AT130 Buurthuis de Vluchtheuvel | Algemeen onderhoud leiding gecombineerde riolering | Installatie | TB | planmatig onderhoud | 1 | M1 | 1 | 100 | 1
9052.400.00X | I | Loodgietersbedrijf | 8932AT130 Buurthuis de Vluchtheuvel | Inspecteren riolering terrein | Terrein | TB | preventief onderhoud | 1 | POST | 1 | 100 | 3
Code | Discipline | Soort | Naam | Activiteit | Cluster | RG | onderhoudsoort | Hoeveelheid | Eenheid | Corr | %V | Cyc |  | 2025 | 2026 | 2027 | 2028 | 2029
0010.100.08D | I | Installatiebedrijf elektra | 8932JG23a Gerard Doustraat 23a (Buurthuis Gerard Dou) | Keuring SCIOS scope 8 (elektrische installaties NEN3140) | Installatie | TB | preventief onderhoud | 1 | POST | 1 | 100 | 5
2214.120.00B | B | Bouwbedrijf | 8932JG23a Gerard Doustraat 23a (Buurthuis Gerard Dou) | Service systeemwand verplaatsbaar vouwwand | Binnen | TB | huurdersonderhoud | 21.9 | M2 | 1 | 100 | 1
3120.100.70B | B | Bouwbedrijf | 8932JG23a Gerard Doustraat 23a (Buurthuis Gerard Dou) | Service raam hang en sluitwerk | Gevel | TB | huurdersonderhoud | 10 | STK | 1 | 100 | 3
3130.100.70B | B | Bouwbedrijf | 8932JG23a Gerard Doustraat 23a (Buurthuis Gerard Dou) | Service buitendeur hang en sluitwerk | Gevel | TB | huurdersonderhoud | 7 | STK | 1 | 100 | 3
3230.100.70B | B | Bouwbedrijf | 8932JG23a Gerard Doustraat 23a (Buurthuis Gerard Dou) | Service binnendeur hang en sluitwerk | Binnen | TB | huurdersonderhoud | 17 | STK | 1 | 100 | 3
6311.302.00C | I | Schoonmaakbedrijf | 8932JG23a Gerard Doustraat 23a (Buurthuis Gerard Dou) | Reinigen armatuur LED | Installatie | TB | preventief onderhoud | 277 | BVO | 1 | 100 | 1
6324.100.00B | I | Installatiebedrijf elektra | 8932JG23a Gerard Doustraat 23a (Buurthuis Gerard Dou) | Service calamiteiten decentraal | Installatie | TB | huurdersonderhoud | 4 | STK | 1 | 100 | 1
6324.100.00Z | I | Installatiebedrijf elektra | 8932JG23a Gerard Doustraat 23a (Buurthuis Gerard Dou) | Vervangen lamp calamiteiten decentraal | Installatie | TB | preventief onderhoud | 4 | STK | 1 | 100 | 1
6324.300.00K | I | Installatiebedrijf elektra | 8932JG23a Gerard Doustraat 23a (Buurthuis Gerard Dou) | Vervangen accuset vluchtverlichtingsarmatuur decentraal | Installatie | TB | planmatig onderhoud | 6 | STK | 1 | 100 | 4
6521.410.00B | I | Installatiebedrijf elektra | 8932JG23a Gerard Doustraat 23a (Buurthuis Gerard Dou) | Service inbraaksignalering centrale | Installatie | TB | huurdersonderhoud | 1 | STK | 1 | 100 | 1
6521.460.00B | I | Installatiebedrijf elektra | 8932JG23a Gerard Doustraat 23a (Buurthuis Gerard Dou) | Service inbraaksignalering kabels en appendages | Installatie | TB | huurdersonderhoud | 277 | BVO | 1 | 100 | 1
6541.100.00B | I | Installatiebedrijf elektra | 8932JG23a Gerard Doustraat 23a (Buurthuis Gerard Dou) | Service toilet mindervalide noodsignaal | Binnen | TB | huurdersonderhoud | 1 | STK | 1 | 100 | 1
0010.400.06B | I | Installatiebedrijf werktuigbouwkundig | 8932JG23a Gerard Doustraat 23a (Buurthuis Gerard Dou) | Inspecteren en reinigen afzuiginstallatie keuken | Binnen | TB | preventief onderhoud | 1 | POST | 1 | 100 | 1
5121.132.00B | I | Installatiebedrijf werktuigbouwkundig | 8932JG23a Gerard Doustraat 23a (Buurthuis Gerard Dou) | Service gasketel VR 25-50kW (wand) | Installatie | TB | huurdersonderhoud | 2 | STK | 1 | 100 | 1
5512.111.00B | I | Installatiebedrijf werktuigbouwkundig | 8932JG23a Gerard Doustraat 23a (Buurthuis Gerard Dou) | Service split systeem enkelvoudig <3kW | Installatie | TB | huurdersonderhoud | 1 | STK | 1 | 100 | 1
5721.112.00B | I | Installatiebedrijf werktuigbouwkundig | 8932JG23a Gerard Doustraat 23a (Buurthuis Gerard Dou) | Service dakventilator 0,3-0,7m3/s | Installatie | TB | huurdersonderhoud | 3 | STK | 1 | 100 | 1
6513.210.00B | I | Installatiebedrijf werktuigbouwkundig | 8932JG23a Gerard Doustraat 23a (Buurthuis Gerard Dou) | Service handblusser | Installatie | TB | huurdersonderhoud | 1 | STK | 1 | 100 | 2
6513.220.00B | I | Installatiebedrijf werktuigbouwkundig | 8932JG23a Gerard Doustraat 23a (Buurthuis Gerard Dou) | Service brandslanghaspel | Installatie | TB | huurdersonderhoud | 1 | STK | 1 | 100 | 1
4711.100.00B | B | Dakdekkersbedrijf | 8932JG23a Gerard Doustraat 23a (Buurthuis Gerard Dou) | Service vlakke dakafwerking | Dak | TB | huurdersonderhoud | 32 | M2 | 1 | 100 | 1
2214.110.00B | B | Interieurbedrijf | 8932JG23a Gerard Doustraat 23a (Buurthuis Gerard Dou) | Service systeemwand verplaatsbaar panelen | Binnen | TB | huurdersonderhoud | 12.1 | M2 | 1 | 100 | 1
4322.120.00K | B | Interieurbedrijf | 8932JG23a Gerard Doustraat 23a (Buurthuis Gerard Dou) | Conserveren vloerbekleding linoleum | Binnen | TB | preventief onderhoud | 28.6 | M2 | 1 | 100 | 2
5240.100.00X | I | Loodgietersbedrijf | 8932JG23a Gerard Doustraat 23a (Buurthuis Gerard Dou) | Algemeen onderhoud leiding gecombineerde riolering | Installatie | TB | planmatig onderhoud | 1 | M1 | 1 | 100 | 1
9052.400.00X | I | Loodgietersbedrijf | 8932JG23a Gerard Doustraat 23a (Buurthuis Gerard Dou) | Inspecteren riolering terrein | Terrein | TB | preventief onderhoud | 1 | POST | 1 | 100 | 3
Code | Discipline | Soort | Naam | Activiteit | Cluster | RG | onderhoudsoort | Hoeveelheid | Eenheid | Corr | %V | Cyc |  | 2025 | 2026 | 2027 | 2028 | 2029
0010.100.08D | I | Installatiebedrijf elektra | 8933GS5 J.H. Knoopstraat 5 (t Knooppunt) | Keuring SCIOS scope 8 (elektrische installaties NEN3140) | Installatie | TB | preventief onderhoud | 1 | POST | 1 | 100 | 5
2214.120.00B | B | Bouwbedrijf | 8933GS5 J.H. Knoopstraat 5 (t Knooppunt) | Service systeemwand verplaatsbaar vouwwand | Binnen | TB | huurdersonderhoud | 28.5 | M2 | 1 | 100 | 1
2810.120.00X | B | Bouwbedrijf | 8933GS5 J.H. Knoopstraat 5 (t Knooppunt) | Inspecteren skeletdeel staal | Gevel | TB | preventief onderhoud | 1 | POST | 1 | 100 | 3
3120.100.70B | B | Bouwbedrijf | 8933GS5 J.H. Knoopstraat 5 (t Knooppunt) | Service raam hang en sluitwerk | Gevel | TB | huurdersonderhoud | 31 | STK | 1 | 100 | 3
3130.100.70B | B | Bouwbedrijf | 8933GS5 J.H. Knoopstraat 5 (t Knooppunt) | Service buitendeur hang en sluitwerk | Gevel | TB | huurdersonderhoud | 10 | STK | 1 | 100 | 3
3230.100.70B | B | Bouwbedrijf | 8933GS5 J.H. Knoopstraat 5 (t Knooppunt) | Service binnendeur hang en sluitwerk | Binnen | TB | huurdersonderhoud | 31 | STK | 1 | 100 | 3
2810.120.00J | B | Schoonmaakbedrijf | 8933GS5 J.H. Knoopstraat 5 (t Knooppunt) | Reinigen (éénmalig) skeletdeel staal | Gevel | NC | preventief onderhoud | 200 | M1 | 1 | 100 | 4
3120.310.00C | B | Schoonmaakbedrijf | 8933GS5 J.H. Knoopstraat 5 (t Knooppunt) | Reinigen ventilatierooster kozijn | Gevel | TB | preventief onderhoud | 1 | STK | 1 | 100 | 1
3141.130.00C | B | Schoonmaakbedrijf | 8933GS5 J.H. Knoopstraat 5 (t Knooppunt) | Reinigen kozijnwerk aluminium | Gevel | TB | preventief onderhoud | 74 | M2 | 1 | 100 | 2
3141.140.00K | B | Schoonmaakbedrijf | 8933GS5 J.H. Knoopstraat 5 (t Knooppunt) | Conserveren kozijnwerk kunststof | Gevel | TB | preventief onderhoud | 48 | M2 | 1 | 100 | 2
6311.301.00C | I | Schoonmaakbedrijf | 8933GS5 J.H. Knoopstraat 5 (t Knooppunt) | Reinigen armatuur | Installatie | TB | preventief onderhoud | 729 | BVO | 1 | 100 | 1
6324.100.00B | I | Installatiebedrijf elektra | 8933GS5 J.H. Knoopstraat 5 (t Knooppunt) | Service calamiteiten decentraal | Installatie | TB | huurdersonderhoud | 10 | STK | 1 | 100 | 1
6324.100.00Z | I | Installatiebedrijf elektra | 8933GS5 J.H. Knoopstraat 5 (t Knooppunt) | Vervangen lamp calamiteiten decentraal | Installatie | TB | preventief onderhoud | 10 | STK | 1 | 100 | 1
6324.300.00K | I | Installatiebedrijf elektra | 8933GS5 J.H. Knoopstraat 5 (t Knooppunt) | Vervangen accuset vluchtverlichtingsarmatuur decentraal | Binnen | TB | planmatig onderhoud | 9 | STK | 1 | 100 | 4
6511.110.00B | I | Installatiebedrijf elektra | 8933GS5 J.H. Knoopstraat 5 (t Knooppunt) | Service brandmeldinstallatie centrale | Installatie | TB | huurdersonderhoud | 1 | STK | 1 | 100 | 1
6541.100.00B | I | Installatiebedrijf elektra | 8933GS5 J.H. Knoopstraat 5 (t Knooppunt) | Service toilet mindervalide noodsignaal | Binnen | TB | huurdersonderhoud | 1 | STK | 1 | 100 | 1
5121.143.00B | I | Installatiebedrijf werktuigbouwkundig | 8933GS5 J.H. Knoopstraat 5 (t Knooppunt) | Service gasketel 50-80kW (wand) | Installatie | TB | huurdersonderhoud | 1 | STK | 1 | 100 | 1
5721.110.00B | I | Installatiebedrijf werktuigbouwkundig | 8933GS5 J.H. Knoopstraat 5 (t Knooppunt) | Service dakventilator | Installatie | TB | huurdersonderhoud | 3 | STK | 1 | 100 | 1
5721.112.00B | I | Installatiebedrijf werktuigbouwkundig | 8933GS5 J.H. Knoopstraat 5 (t Knooppunt) | Service dakventilator 0,3-0,7m3/s | Installatie | TB | huurdersonderhoud | 3 | STK | 1 | 100 | 1
5771.323.00B | I | Installatiebedrijf werktuigbouwkundig | 8933GS5 J.H. Knoopstraat 5 (t Knooppunt) | Service luchtbehandelingskast toevoer V + WTW 1,4-2,8m3/s | Installatie | TB | huurdersonderhoud | 1 | STK | 1 | 100 | 1
5820.100.00B | I | Installatiebedrijf werktuigbouwkundig | 8933GS5 J.H. Knoopstraat 5 (t Knooppunt) | Service centrale regelkast klimaat | Installatie | TB | huurdersonderhoud | 1 | STK | 1 | 100 | 1
6513.210.00B | I | Installatiebedrijf werktuigbouwkundig | 8933GS5 J.H. Knoopstraat 5 (t Knooppunt) | Service handblusser | Binnen | TB | huurdersonderhoud | 2 | STK | 1 | 100 | 2
6513.220.00B | I | Installatiebedrijf werktuigbouwkundig | 8933GS5 J.H. Knoopstraat 5 (t Knooppunt) | Service brandslanghaspel | Binnen | TB | huurdersonderhoud | 2 | STK | 1 | 100 | 1
6513.220.00B | I | Installatiebedrijf werktuigbouwkundig | 8933GS5 J.H. Knoopstraat 5 (t Knooppunt) | Service brandslanghaspel | Installatie | TB | huurdersonderhoud | 2 | STK | 1 | 100 | 1
4711.100.00B | B | Dakdekkersbedrijf | 8933GS5 J.H. Knoopstraat 5 (t Knooppunt) | Service vlakke dakafwerking | Dak | TB | huurdersonderhoud | 640 | M2 | 1 | 100 | 1
6539.200.00B | B | Dakdekkersbedrijf | 8933GS5 J.H. Knoopstraat 5 (t Knooppunt) | Service Valbeveiliging | Installatie | TB | huurdersonderhoud | 1 | POST | 1 | 100 | 1
4322.120.00K | B | Interieurbedrijf | 8933GS5 J.H. Knoopstraat 5 (t Knooppunt) | Conserveren vloerbekleding linoleum | Binnen | TB | preventief onderhoud | 416.3 | M2 | 1 | 100 | 2
5323.110.00B | I | Loodgietersbedrijf | 8933GS5 J.H. Knoopstraat 5 (t Knooppunt) | Service keukengeiser | Installatie | TB | huurdersonderhoud | 1 | STK | 1 | 100 | 1
9052.400.00X | I | Loodgietersbedrijf | 8933GS5 J.H. Knoopstraat 5 (t Knooppunt) | Inspecteren riolering terrein | Terrein | TB | preventief onderhoud | 1 | POST | 1 | 100 | 3
Code | Discipline | Soort | Naam | Activiteit | Cluster | RG | onderhoudsoort | Hoeveelheid | Eenheid | Corr | %V | Cyc |  | 2025 | 2026 | 2027 | 2028 | 2029
0010.100.08D | I | Installatiebedrijf elektra | 8934BL146a Buurthuis Hûsma Herne | Keuring SCIOS scope 8 (elektrische installaties NEN3140) | Installatie | TB | preventief onderhoud | 1 | POST | 1 | 100 | 5
3120.100.70B | B | Bouwbedrijf | 8934BL146a Buurthuis Hûsma Herne | Service raam hang en sluitwerk | Gevel | TB | huurdersonderhoud | 10 | STK | 1 | 100 | 3
3130.100.70B | B | Bouwbedrijf | 8934BL146a Buurthuis Hûsma Herne | Service buitendeur hang en sluitwerk | Gevel | TB | huurdersonderhoud | 3 | STK | 1 | 100 | 3
3230.100.70B | B | Bouwbedrijf | 8934BL146a Buurthuis Hûsma Herne | Service binnendeur hang en sluitwerk | Binnen | TB | huurdersonderhoud | 19 | STK | 1 | 100 | 3
6311.301.00C | I | Schoonmaakbedrijf | 8934BL146a Buurthuis Hûsma Herne | Reinigen armatuur | Installatie | TB | preventief onderhoud | 300 | BVO | 1 | 100 | 1
6324.300.00K | I | Installatiebedrijf elektra | 8934BL146a Buurthuis Hûsma Herne | Vervangen accuset vluchtverlichtingsarmatuur decentraal | Binnen | TB | planmatig onderhoud | 3 | STK | 1 | 100 | 4
6521.410.00B | I | Installatiebedrijf elektra | 8934BL146a Buurthuis Hûsma Herne | Service inbraaksignalering centrale | Installatie | TB | huurdersonderhoud | 1 | STK | 1 | 100 | 1
6521.460.00B | I | Installatiebedrijf elektra | 8934BL146a Buurthuis Hûsma Herne | Service inbraaksignalering kabels en appendages | Installatie | TB | huurdersonderhoud | 300 | BVO | 1 | 100 | 1
6541.100.00B | I | Installatiebedrijf elektra | 8934BL146a Buurthuis Hûsma Herne | Service toilet mindervalide noodsignaal | Binnen | TB | huurdersonderhoud | 1 | STK | 1 | 100 | 1
3142.100.00B | B | Zonweringsbedrijf | 8934BL146a Buurthuis Hûsma Herne | Service zonwering | Gevel | TB | huurdersonderhoud | 5 | STK | 1 | 100 | 1
5121.112.00B | I | Installatiebedrijf werktuigbouwkundig | 8934BL146a Buurthuis Hûsma Herne | Service gasketel VR 20-50kW (staand) | Installatie | TB | huurdersonderhoud | 1 | STK | 1 | 100 | 1
6513.210.00B | I | Installatiebedrijf werktuigbouwkundig | 8934BL146a Buurthuis Hûsma Herne | Service handblusser | Binnen | TB | huurdersonderhoud | 3 | STK | 1 | 100 | 2
6513.220.00B | I | Installatiebedrijf werktuigbouwkundig | 8934BL146a Buurthuis Hûsma Herne | Service brandslanghaspel | Binnen | TB | huurdersonderhoud | 1 | STK | 1 | 100 | 1
5240.100.00X | I | Loodgietersbedrijf | 8934BL146a Buurthuis Hûsma Herne | Algemeen onderhoud leiding gecombineerde riolering | Installatie | TB | planmatig onderhoud | 1 | M1 | 1 | 100 | 1
5323.110.00B | I | Loodgietersbedrijf | 8934BL146a Buurthuis Hûsma Herne | Service keukengeiser | Installatie | TB | huurdersonderhoud | 1 | STK | 1 | 100 | 1
9052.400.00X | I | Loodgietersbedrijf | 8934BL146a Buurthuis Hûsma Herne | Inspecteren riolering terrein | Terrein | TB | preventief onderhoud | 1 | POST | 1 | 100 | 3
Code | Discipline | Soort | Naam | Activiteit | Cluster | RG | onderhoudsoort | Hoeveelheid | Eenheid | Corr | %V | Cyc |  | 2025 | 2026 | 2027 | 2028 | 2029
0010.100.08D | I | Installatiebedrijf elektra | 8936AJ4 Kurkemeerstraat 4 (Buurthuis de Kobbekooi) | Keuring SCIOS scope 8 (elektrische installaties NEN3140) | Installatie | TB | preventief onderhoud | 1 | POST | 1 | 100 | 5
3120.100.70B | B | Bouwbedrijf | 8936AJ4 Kurkemeerstraat 4 (Buurthuis de Kobbekooi) | Service raam hang en sluitwerk | Gevel | TB | huurdersonderhoud | 14 | STK | 1 | 100 | 3
3130.100.70B | B | Bouwbedrijf | 8936AJ4 Kurkemeerstraat 4 (Buurthuis de Kobbekooi) | Service buitendeur hang en sluitwerk | Gevel | TB | huurdersonderhoud | 10 | STK | 1 | 100 | 3
3230.100.70B | B | Bouwbedrijf | 8936AJ4 Kurkemeerstraat 4 (Buurthuis de Kobbekooi) | Service binnendeur hang en sluitwerk | Binnen | TB | huurdersonderhoud | 30 | STK | 1 | 100 | 3
6311.301.00C | I | Schoonmaakbedrijf | 8936AJ4 Kurkemeerstraat 4 (Buurthuis de Kobbekooi) | Reinigen armatuur | Installatie | TB | preventief onderhoud | 380 | BVO | 1 | 100 | 1
6324.200.00K | I | Installatiebedrijf elektra | 8936AJ4 Kurkemeerstraat 4 (Buurthuis de Kobbekooi) | Vervangen accuset noodverlichtingarmatuur decentraal | Installatie | TB | planmatig onderhoud | 4 | STK | 1 | 100 | 4
6324.300.00K | I | Installatiebedrijf elektra | 8936AJ4 Kurkemeerstraat 4 (Buurthuis de Kobbekooi) | Vervangen accuset vluchtverlichtingsarmatuur decentraal | Installatie | TB | planmatig onderhoud | 11 | STK | 1 | 100 | 4
5121.112.00B | I | Installatiebedrijf werktuigbouwkundig | 8936AJ4 Kurkemeerstraat 4 (Buurthuis de Kobbekooi) | Service gasketel VR 20-50kW (staand) | Installatie | TB | huurdersonderhoud | 1 | STK | 1 | 100 | 1
5721.112.00B | I | Installatiebedrijf werktuigbouwkundig | 8936AJ4 Kurkemeerstraat 4 (Buurthuis de Kobbekooi) | Service dakventilator 0,3-0,7m3/s | Installatie | TB | huurdersonderhoud | 3 | STK | 1 | 100 | 1
6513.210.00B | I | Installatiebedrijf werktuigbouwkundig | 8936AJ4 Kurkemeerstraat 4 (Buurthuis de Kobbekooi) | Service handblusser | Binnen | TB | huurdersonderhoud | 1 | STK | 1 | 100 | 2
6513.220.00B | I | Installatiebedrijf werktuigbouwkundig | 8936AJ4 Kurkemeerstraat 4 (Buurthuis de Kobbekooi) | Service brandslanghaspel | Binnen | TB | huurdersonderhoud | 2 | STK | 1 | 100 | 1
5240.100.00X | I | Loodgietersbedrijf | 8936AJ4 Kurkemeerstraat 4 (Buurthuis de Kobbekooi) | Algemeen onderhoud leiding gecombineerde riolering | Gevel | TB | planmatig onderhoud | 1 | POST | 1 | 100 | 1
Code | Discipline | Soort | Naam | Activiteit | Cluster | RG | onderhoudsoort | Hoeveelheid | Eenheid | Corr | %V | Cyc |  | 2025 | 2026 | 2027 | 2028 | 2029
0010.100.08D | I | Installatiebedrijf elektra | 8937AP5 Tjalkstraat 5 (Buurthuis 't Skiphus) | Keuring SCIOS scope 8 (elektrische installaties NEN3140) | Installatie | TB | preventief onderhoud | 1 | POST | 1 | 100 | 5
2214.120.00B | B | Bouwbedrijf | 8937AP5 Tjalkstraat 5 (Buurthuis 't Skiphus) | Service systeemwand verplaatsbaar vouwwand | Binnen | TB | huurdersonderhoud | 18 | M2 | 1 | 100 | 1
3130.100.70B | B | Bouwbedrijf | 8937AP5 Tjalkstraat 5 (Buurthuis 't Skiphus) | Service buitendeur hang en sluitwerk | Gevel | TB | huurdersonderhoud | 4 | STK | 1 | 100 | 3
3141.130.00C | B | Schoonmaakbedrijf | 8937AP5 Tjalkstraat 5 (Buurthuis 't Skiphus) | Reinigen kozijnwerk aluminium | Gevel | TB | preventief onderhoud | 38.7 | M2 | 1 | 100 | 2
6311.301.00C | I | Schoonmaakbedrijf | 8937AP5 Tjalkstraat 5 (Buurthuis 't Skiphus) | Reinigen armatuur | Installatie | TB | preventief onderhoud | 253 | BVO | 1 | 100 | 1
6324.200.00K | I | Installatiebedrijf elektra | 8937AP5 Tjalkstraat 5 (Buurthuis 't Skiphus) | Vervangen accuset noodverlichtingarmatuur decentraal | Installatie | TB | planmatig onderhoud | 3 | STK | 1 | 100 | 4
6324.300.00K | I | Installatiebedrijf elektra | 8937AP5 Tjalkstraat 5 (Buurthuis 't Skiphus) | Vervangen accuset vluchtverlichtingsarmatuur decentraal | Installatie | TB | planmatig onderhoud | 5 | STK | 1 | 100 | 4
6521.460.00B | I | Installatiebedrijf elektra | 8937AP5 Tjalkstraat 5 (Buurthuis 't Skiphus) | Service inbraaksignalering kabels en appendages | Installatie | TB | huurdersonderhoud | 253 | BVO | 1 | 100 | 1
5121.122.00B | I | Installatiebedrijf werktuigbouwkundig | 8937AP5 Tjalkstraat 5 (Buurthuis 't Skiphus) | Service gasketel 20-100kW (staand) | Installatie | TB | huurdersonderhoud | 1 | STK | 1 | 100 | 1
5721.112.00B | I | Installatiebedrijf werktuigbouwkundig | 8937AP5 Tjalkstraat 5 (Buurthuis 't Skiphus) | Service dakventilator 0,3-0,7m3/s | Installatie | TB | huurdersonderhoud | 3 | STK | 1 | 100 | 1
6513.220.00B | I | Installatiebedrijf werktuigbouwkundig | 8937AP5 Tjalkstraat 5 (Buurthuis 't Skiphus) | Service brandslanghaspel | Installatie | TB | huurdersonderhoud | 1 | STK | 1 | 100 | 1
5240.100.00X | I | Loodgietersbedrijf | 8937AP5 Tjalkstraat 5 (Buurthuis 't Skiphus) | Algemeen onderhoud leiding gecombineerde riolering | Installatie | TB | planmatig onderhoud | 1 | POST | 1 | 100 | 1
Code | Discipline | Soort | Naam | Activiteit | Cluster | RG | onderhoudsoort | Hoeveelheid | Eenheid | Corr | %V | Cyc |  | 2025 | 2026 | 2027 | 2028 | 2029
0010.100.08D | I | Installatiebedrijf elektra | 9084BB13a Buorren 13a (Dorpshuis Ien en Mien) | Keuring SCIOS scope 8 (elektrische installaties NEN3140) | Installatie | TB | preventief onderhoud | 1 | POST | 1 | 100 | 5
2214.120.00B | B | Bouwbedrijf | 9084BB13a Buorren 13a (Dorpshuis Ien en Mien) | Service systeemwand verplaatsbaar vouwwand | Binnen | TB | huurdersonderhoud | 26 | M2 | 1 | 100 | 1
3120.100.70B | B | Bouwbedrijf | 9084BB13a Buorren 13a (Dorpshuis Ien en Mien) | Service raam hang en sluitwerk | Gevel | TB | huurdersonderhoud | 16 | STK | 1 | 100 | 3
3130.100.70B | B | Bouwbedrijf | 9084BB13a Buorren 13a (Dorpshuis Ien en Mien) | Service buitendeur hang en sluitwerk | Gevel | TB | huurdersonderhoud | 15 | STK | 1 | 100 | 3
3230.100.70B | B | Bouwbedrijf | 9084BB13a Buorren 13a (Dorpshuis Ien en Mien) | Service binnendeur hang en sluitwerk | Binnen | TB | huurdersonderhoud | 36 | STK | 1 | 100 | 3
6311.301.00C | I | Schoonmaakbedrijf | 9084BB13a Buorren 13a (Dorpshuis Ien en Mien) | Reinigen armatuur | Installatie | TB | preventief onderhoud | 881 | BVO | 1 | 100 | 1
6324.100.00B | I | Installatiebedrijf elektra | 9084BB13a Buorren 13a (Dorpshuis Ien en Mien) | Service calamiteiten decentraal | Installatie | TB | huurdersonderhoud | 1 | STK | 1 | 100 | 1
6324.100.00Z | I | Installatiebedrijf elektra | 9084BB13a Buorren 13a (Dorpshuis Ien en Mien) | Vervangen lamp calamiteiten decentraal | Installatie | TB | planmatig onderhoud | 1 | STK | 1 | 100 | 1
6324.200.00K | I | Installatiebedrijf elektra | 9084BB13a Buorren 13a (Dorpshuis Ien en Mien) | Vervangen accuset noodverlichtingarmatuur decentraal | Installatie | TB | planmatig onderhoud | 2 | STK | 1 | 100 | 4
6324.300.00K | I | Installatiebedrijf elektra | 9084BB13a Buorren 13a (Dorpshuis Ien en Mien) | Vervangen accuset vluchtverlichtingsarmatuur decentraal | Installatie | TB | planmatig onderhoud | 18 | STK | 1 | 100 | 4
6511.110.00B | I | Installatiebedrijf elektra | 9084BB13a Buorren 13a (Dorpshuis Ien en Mien) | Service brandmeldinstallatie centrale | Installatie | TB | huurdersonderhoud | 1 | STK | 1 | 100 | 1
6511.180.00B | I | Installatiebedrijf elektra | 9084BB13a Buorren 13a (Dorpshuis Ien en Mien) | Service brandmeldinstallatie kabels en appendages | Installatie | TB | huurdersonderhoud | 881 | BVO | 1 | 100 | 1
6521.410.00B | I | Installatiebedrijf elektra | 9084BB13a Buorren 13a (Dorpshuis Ien en Mien) | Service inbraaksignalering centrale | Installatie | TB | huurdersonderhoud | 1 | STK | 1 | 100 | 1
6521.460.00B | I | Installatiebedrijf elektra | 9084BB13a Buorren 13a (Dorpshuis Ien en Mien) | Service inbraaksignalering kabels en appendages | Installatie | TB | huurdersonderhoud | 881 | BVO | 1 | 100 | 1
6541.100.00B | I | Installatiebedrijf elektra | 9084BB13a Buorren 13a (Dorpshuis Ien en Mien) | Service toilet mindervalide noodsignaal | Binnen | TB | huurdersonderhoud | 1 | STK | 1 | 100 | 1
5121.114.00B | I | Installatiebedrijf werktuigbouwkundig | 9084BB13a Buorren 13a (Dorpshuis Ien en Mien) | Service gasketel VR 65-100kW (staand) | Installatie | TB | huurdersonderhoud | 1 | STK | 1 | 100 | 1
5610.610.00B | I | Installatiebedrijf werktuigbouwkundig | 9084BB13a Buorren 13a (Dorpshuis Ien en Mien) | Service tegenstroom apparaat warmtedistributie platenwisselaar | Installatie | TB | huurdersonderhoud | 1 | STK | 1 | 100 | 1
5613.100.70B | I | Installatiebedrijf werktuigbouwkundig | 9084BB13a Buorren 13a (Dorpshuis Ien en Mien) | Service vloerverwarming verdeler | Installatie | TB | huurdersonderhoud | 9 | STK | 1 | 100 | 1
5721.111.00B | I | Installatiebedrijf werktuigbouwkundig | 9084BB13a Buorren 13a (Dorpshuis Ien en Mien) | Service dakventilator <0,3m3/s | Installatie | TB | huurdersonderhoud | 2 | STK | 1 | 100 | 1
5771.312.00B | I | Installatiebedrijf werktuigbouwkundig | 9084BB13a Buorren 13a (Dorpshuis Ien en Mien) | Service luchtbehandelingskast toevoer + WTW 0,6-1,4m3/s | Installatie | TB | huurdersonderhoud | 1 | STK | 1 | 100 | 1
5820.100.00B | I | Installatiebedrijf werktuigbouwkundig | 9084BB13a Buorren 13a (Dorpshuis Ien en Mien) | Service centrale regelkast klimaat | Installatie | TB | huurdersonderhoud | 1 | STK | 1 | 100 | 1
6141.200.00B | I | Installatiebedrijf werktuigbouwkundig | 9084BB13a Buorren 13a (Dorpshuis Ien en Mien) | Service hoogspanning verdeelinrichting | Installatie | TB | huurdersonderhoud | 1 | STK | 1 | 100 | 1
6513.210.00B | I | Installatiebedrijf werktuigbouwkundig | 9084BB13a Buorren 13a (Dorpshuis Ien en Mien) | Service handblusser | Installatie | TB | huurdersonderhoud | 3 | STK | 1 | 100 | 2
6513.220.00B | I | Installatiebedrijf werktuigbouwkundig | 9084BB13a Buorren 13a (Dorpshuis Ien en Mien) | Service brandslanghaspel | Installatie | TB | huurdersonderhoud | 3 | STK | 1 | 100 | 1
4711.100.00B | B | Dakdekkersbedrijf | 9084BB13a Buorren 13a (Dorpshuis Ien en Mien) | Service vlakke dakafwerking | Dak | TB | huurdersonderhoud | 974 | M2 | 1 | 100 | 1
4322.120.00K | B | Interieurbedrijf | 9084BB13a Buorren 13a (Dorpshuis Ien en Mien) | Conserveren vloerbekleding linoleum | Binnen | TB | preventief onderhoud | 192.3 | M2 | 1 | 100 | 2
4322.140.00X | B | Interieurbedrijf | 9084BB13a Buorren 13a (Dorpshuis Ien en Mien) | Aanbrengen was/olielaag vloerbekleding hout | Binnen | TB | preventief onderhoud | 129 | M2 | 1 | 100 | 2
5212.210.00C | I | Loodgietersbedrijf | 9084BB13a Buorren 13a (Dorpshuis Ien en Mien) | Reinigen goot/gootbekleding | Dak | TB | preventief onderhoud | 59.5 | M1 | 1 | 100 | 1
5240.100.00X | I | Loodgietersbedrijf | 9084BB13a Buorren 13a (Dorpshuis Ien en Mien) | Algemeen onderhoud leiding gecombineerde riolering | Installatie | TB | planmatig onderhoud | 1 | POST | 1 | 100 | 1
5321.105.00B | I | Loodgietersbedrijf | 9084BB13a Buorren 13a (Dorpshuis Ien en Mien) | Service voorraadboiler direct verwarmd 500 liter | Installatie | TB | huurdersonderhoud | 1 | STK | 1 | 100 | 1
9052.400.00X | I | Loodgietersbedrijf | 9084BB13a Buorren 13a (Dorpshuis Ien en Mien) | Inspecteren riolering terrein | Terrein | TB | preventief onderhoud | 1 | POST | 1 | 100 | 3
Code | Discipline | Soort | Naam | Activiteit | Cluster | RG | onderhoudsoort | Hoeveelheid | Eenheid | Corr | %V | Cyc |  | 2025 | 2026 | 2027 | 2028 | 2029
0010.100.08D | I | Installatiebedrijf elektra | 9089BG8 Tjissema 8 (Dorpshuis de Twirre) | Keuring SCIOS scope 8 (elektrische installaties NEN3140) | Installatie | TB | preventief onderhoud | 1 | POST | 1 | 100 | 5
2214.120.00B | B | Bouwbedrijf | 9089BG8 Tjissema 8 (Dorpshuis de Twirre) | Service systeemwand verplaatsbaar vouwwand | Binnen | TB | huurdersonderhoud | 24.44 | M2 | 1 | 100 | 1
3120.100.70B | B | Bouwbedrijf | 9089BG8 Tjissema 8 (Dorpshuis de Twirre) | Service raam hang en sluitwerk | Gevel | TB | huurdersonderhoud | 0 | STK | 1 | 100 | 3
3130.100.70B | B | Bouwbedrijf | 9089BG8 Tjissema 8 (Dorpshuis de Twirre) | Service buitendeur hang en sluitwerk | Gevel | TB | huurdersonderhoud | 18 | STK | 1 | 100 | 3
3230.100.70B | B | Bouwbedrijf | 9089BG8 Tjissema 8 (Dorpshuis de Twirre) | Service binnendeur hang en sluitwerk | Binnen | TB | huurdersonderhoud | 47 | STK | 1 | 100 | 3
6311.301.00C | I | Schoonmaakbedrijf | 9089BG8 Tjissema 8 (Dorpshuis de Twirre) | Reinigen armatuur | Installatie | TB | preventief onderhoud | 987 | BVO | 1 | 100 | 1
6311.401.00L | I | Installatiebedrijf elektra | 9089BG8 Tjissema 8 (Dorpshuis de Twirre) | Vervangen lamp groepsremplace | Installatie | TB | planmatig onderhoud | 24 | STK | 1 | 100 | 3
6324.100.00B | I | Installatiebedrijf elektra | 9089BG8 Tjissema 8 (Dorpshuis de Twirre) | Service calamiteiten decentraal | Installatie | TB | huurdersonderhoud | 1 | STK | 1 | 100 | 1
6324.100.00Z | I | Installatiebedrijf elektra | 9089BG8 Tjissema 8 (Dorpshuis de Twirre) | Vervangen lamp calamiteiten decentraal | Installatie | TB | planmatig onderhoud | 1 | STK | 1 | 100 | 1
6324.200.00K | I | Installatiebedrijf elektra | 9089BG8 Tjissema 8 (Dorpshuis de Twirre) | Vervangen accuset noodverlichtingarmatuur decentraal | Installatie | TB | planmatig onderhoud | 3 | STK | 1 | 100 | 4
6324.300.00K | I | Installatiebedrijf elektra | 9089BG8 Tjissema 8 (Dorpshuis de Twirre) | Vervangen accuset vluchtverlichtingsarmatuur decentraal | Installatie | TB | planmatig onderhoud | 13 | STK | 1 | 100 | 4
6511.110.00B | I | Installatiebedrijf elektra | 9089BG8 Tjissema 8 (Dorpshuis de Twirre) | Service brandmeldinstallatie centrale | Installatie | TB | huurdersonderhoud | 1 | STK | 1 | 100 | 1
6511.180.00B | I | Installatiebedrijf elektra | 9089BG8 Tjissema 8 (Dorpshuis de Twirre) | Service brandmeldinstallatie kabels en appendages | Installatie | TB | huurdersonderhoud | 987 | BVO | 1 | 100 | 1
3142.100.00B | B | Zonweringsbedrijf | 9089BG8 Tjissema 8 (Dorpshuis de Twirre) | Service zonwering | Gevel | TB | huurdersonderhoud | 4 | STK | 1 | 100 | 1
5121.142.00B | I | Installatiebedrijf werktuigbouwkundig | 9089BG8 Tjissema 8 (Dorpshuis de Twirre) | Service gasketel 25-50kW (wand) | Installatie | TB | huurdersonderhoud | 1 | STK | 1 | 100 | 1
5121.143.00B | I | Installatiebedrijf werktuigbouwkundig | 9089BG8 Tjissema 8 (Dorpshuis de Twirre) | Service gasketel 50-80kW (wand) | Installatie | TB | huurdersonderhoud | 1 | STK | 1 | 100 | 1
5310.300.00B | I | Installatiebedrijf werktuigbouwkundig | 9089BG8 Tjissema 8 (Dorpshuis de Twirre) | Service legionella installatie | Installatie | TB | huurdersonderhoud | 1 | STK | 1 | 100 | 1
5721.112.00B | I | Installatiebedrijf werktuigbouwkundig | 9089BG8 Tjissema 8 (Dorpshuis de Twirre) | Service dakventilator 0,3-0,7m3/s | Installatie | TB | huurdersonderhoud | 4 | STK | 1 | 100 | 1
5771.211.00B | I | Installatiebedrijf werktuigbouwkundig | 9089BG8 Tjissema 8 (Dorpshuis de Twirre) | Service luchtbehandelingskast toevoer <0,6m3/s | Installatie | TB | huurdersonderhoud | 7 | STK | 1 | 100 | 1
5820.100.00B | I | Installatiebedrijf werktuigbouwkundig | 9089BG8 Tjissema 8 (Dorpshuis de Twirre) | Service centrale regelkast klimaat | Installatie | TB | huurdersonderhoud | 1 | STK | 1 | 100 | 1
6513.210.00B | I | Installatiebedrijf werktuigbouwkundig | 9089BG8 Tjissema 8 (Dorpshuis de Twirre) | Service handblusser | Installatie | TB | huurdersonderhoud | 1 | STK | 1 | 100 | 2
6513.220.00B | I | Installatiebedrijf werktuigbouwkundig | 9089BG8 Tjissema 8 (Dorpshuis de Twirre) | Service brandslanghaspel | Installatie | TB | huurdersonderhoud | 4 | STK | 1 | 100 | 1
4211.111.70B | B | Tegelzettersbedrijf | 9089BG8 Tjissema 8 (Dorpshuis de Twirre) | Service wandafwerklaag tegelwerk sanitair kitvoegen | Binnen | TB | huurdersonderhoud | 44.2 | M1 | 1 | 100 | 1
4322.120.00K | B | Interieurbedrijf | 9089BG8 Tjissema 8 (Dorpshuis de Twirre) | Conserveren vloerbekleding linoleum | Binnen | TB | preventief onderhoud | 81 | M2 | 1 | 100 | 2
5240.100.00X | I | Loodgietersbedrijf | 9089BG8 Tjissema 8 (Dorpshuis de Twirre) | Algemeen onderhoud leiding gecombineerde riolering | Installatie | TB | planmatig onderhoud | 1 | POST | 1 | 100 | 1
5321.105.00B | I | Loodgietersbedrijf | 9089BG8 Tjissema 8 (Dorpshuis de Twirre) | Service voorraadboiler direct verwarmd 500 liter | Installatie | TB | huurdersonderhoud | 1 | STK | 1 | 100 | 1
9052.400.00X | I | Loodgietersbedrijf | 9089BG8 Tjissema 8 (Dorpshuis de Twirre) | Inspecteren riolering terrein | Terrein | TB | preventief onderhoud | 1 | POST | 1 | 100 | 3
6611.100.00B | I | Installatiebedrijf lifttechniek | 9089BG8 Tjissema 8 (Dorpshuis de Twirre) | Service elektrische lift | Installatie | TB | huurdersonderhoud | 1 | STK | 1 | 100 | 1
Code | Discipline | Soort | Naam | Activiteit | Cluster | RG | onderhoudsoort | Hoeveelheid | Eenheid | Corr | %V | Cyc |  | 2025 | 2026 | 2027 | 2028 | 2029
0010.100.08D | I | Installatiebedrijf elektra | 8935SC99 Salamonszegel 99 (Dorpshuis Aldlân) | Keuring SCIOS scope 8 (elektrische installaties NEN3140) | Installatie | TB | preventief onderhoud | 1 | POST | 1 | 100 | 5
3130.100.70B | B | Bouwbedrijf | 8935SC99 Salamonszegel 99 (Dorpshuis Aldlân) | Service buitendeur hang en sluitwerk | Gevel | TB | huurdersonderhoud | 9 | STK | 1 | 100 | 3
3230.100.70B | B | Bouwbedrijf | 8935SC99 Salamonszegel 99 (Dorpshuis Aldlân) | Service binnendeur hang en sluitwerk | Binnen | TB | huurdersonderhoud | 27 | STK | 1 | 100 | 3
6324.100.00Z | I | Installatiebedrijf elektra | 8935SC99 Salamonszegel 99 (Dorpshuis Aldlân) | Vervangen lamp calamiteiten decentraal | Installatie | TB | planmatig onderhoud | 16 | STK | 1 | 100 | 1
6324.200.00K | I | Installatiebedrijf elektra | 8935SC99 Salamonszegel 99 (Dorpshuis Aldlân) | Vervangen accuset noodverlichtingarmatuur decentraal | Installatie | TB | planmatig onderhoud | 1 | STK | 1 | 100 | 4
6324.300.00K | I | Installatiebedrijf elektra | 8935SC99 Salamonszegel 99 (Dorpshuis Aldlân) | Vervangen accuset vluchtverlichtingsarmatuur decentraal | Installatie | TB | planmatig onderhoud | 15 | STK | 1 | 100 | 4
6511.180.00B | I | Installatiebedrijf elektra | 8935SC99 Salamonszegel 99 (Dorpshuis Aldlân) | Service brandmeldinstallatie kabels en appendages | Installatie | TB | huurdersonderhoud | 494 | BVO | 1 | 100 | 1
5121.144.00B | I | Installatiebedrijf werktuigbouwkundig | 8935SC99 Salamonszegel 99 (Dorpshuis Aldlân) | Service gasketel 80-100kW (wand) | Installatie | TB | huurdersonderhoud | 1 | STK | 1 | 100 | 1
5721.110.00B | I | Installatiebedrijf werktuigbouwkundig | 8935SC99 Salamonszegel 99 (Dorpshuis Aldlân) | Service dakventilator | Installatie | TB | huurdersonderhoud | 2 | STK | 1 | 100 | 1
5721.111.00B | I | Installatiebedrijf werktuigbouwkundig | 8935SC99 Salamonszegel 99 (Dorpshuis Aldlân) | Service dakventilator <0,3m3/s | Installatie | TB | huurdersonderhoud | 1 | STK | 1 | 100 | 1
5721.112.00B | I | Installatiebedrijf werktuigbouwkundig | 8935SC99 Salamonszegel 99 (Dorpshuis Aldlân) | Service dakventilator 0,3-0,7m3/s | Installatie | TB | huurdersonderhoud | 1 | STK | 1 | 100 | 1
5741.200.00B | I | Installatiebedrijf werktuigbouwkundig | 8935SC99 Salamonszegel 99 (Dorpshuis Aldlân) | Service ventilatorconvector | Installatie | TB | huurdersonderhoud | 4 | STK | 1 | 100 | 1
5820.100.00B | I | Installatiebedrijf werktuigbouwkundig | 8935SC99 Salamonszegel 99 (Dorpshuis Aldlân) | Service centrale regelkast klimaat | Installatie | TB | huurdersonderhoud | 1 | STK | 1 | 100 | 1
5820.100.70B | I | Installatiebedrijf werktuigbouwkundig | 8935SC99 Salamonszegel 99 (Dorpshuis Aldlân) | Service onderstation regeling klimaat | Installatie | TB | huurdersonderhoud | 1 | STK | 1 | 100 | 1
6513.210.00B | I | Installatiebedrijf werktuigbouwkundig | 8935SC99 Salamonszegel 99 (Dorpshuis Aldlân) | Service handblusser | Installatie | TB | huurdersonderhoud | 2 | STK | 1 | 100 | 2
6513.220.00B | I | Installatiebedrijf werktuigbouwkundig | 8935SC99 Salamonszegel 99 (Dorpshuis Aldlân) | Service brandslanghaspel | Installatie | TB | huurdersonderhoud | 2 | STK | 1 | 100 | 1
6513.220.00Z | I | Installatiebedrijf werktuigbouwkundig | 8935SC99 Salamonszegel 99 (Dorpshuis Aldlân) | Afpersen brandslanghaspel | Installatie | TB | huurdersonderhoud | 2 | STK | 1 | 100 | 5
4711.100.00B | B | Dakdekkersbedrijf | 8935SC99 Salamonszegel 99 (Dorpshuis Aldlân) | Service vlakke dakafwerking | Dak | TB | huurdersonderhoud | 120 | M2 | 1 | 100 | 1
4322.120.00K | B | Interieurbedrijf | 8935SC99 Salamonszegel 99 (Dorpshuis Aldlân) | Conserveren vloerbekleding linoleum | Binnen | TB | preventief onderhoud | 233.5 | M2 | 1 | 100 | 2
5323.110.00B | I | Loodgietersbedrijf | 8935SC99 Salamonszegel 99 (Dorpshuis Aldlân) | Service keukengeiser | Installatie | TB | huurdersonderhoud | 1 | STK | 1 | 100 | 1
9052.400.00X | I | Loodgietersbedrijf | 8935SC99 Salamonszegel 99 (Dorpshuis Aldlân) | Inspecteren riolering terrein | Terrein | TB | preventief onderhoud | 1 | POST | 1 | 100 | 3
0

## Servicegebouwen
Code | Discipline | Soort | Naam | Activiteit | Cluster | RG | onderhoudsoort | Hoeveelheid | Eenheid | Corr | %V | Cyc | 2025 | 2026 | 2027 | 2028 | 2029
0010.100.08D | I | Installatiebedrijf elektra | 8911DC019 Westerplantage 19 (servicegebouw) | Keuring SCIOS scope 8 (elektrische installaties NEN3140) | Installatie | TB | preventief onderhoud | 1 | POST | 1 | 100 | 5
5126.122.00B | I | Installatiebedrijf werktuigbouwkundig | 8911DC019 Westerplantage 19 (servicegebouw) | Service combiketel 25-50kW | Installatie | TB | huurdersonderhoud | 1 | STK | 1 | 100 | 1
5310.300.00B | I | Installatiebedrijf werktuigbouwkundig | 8911DC019 Westerplantage 19 (servicegebouw) | Service legionella installatie | Installatie | TB | huurdersonderhoud | 1 | STK | 1 | 100 | 1
5731.200.00B | I | Installatiebedrijf werktuigbouwkundig | 8911DC019 Westerplantage 19 (servicegebouw) | Service boxventilator | Installatie | TB | huurdersonderhoud | 1 | STK | 1 | 100 | 1
6141.200.00B | I | Installatiebedrijf elektra | 8911DC019 Westerplantage 19 (servicegebouw) | Service hoogspanning verdeelinrichting | Installatie | TB | huurdersonderhoud | 1 | STK | 1 | 100 | 1
6324.100.00B | I | Installatiebedrijf elektra | 8911DC019 Westerplantage 19 (servicegebouw) | Service calamiteiten decentraal | Installatie | TB | huurdersonderhoud | 4 | STK | 1 | 100 | 1
6324.100.00Z | I | Installatiebedrijf elektra | 8911DC019 Westerplantage 19 (servicegebouw) | Vervangen lamp calamiteiten decentraal | Installatie | TB | periodiek onderhoud | 4 | STK | 1 | 100 | 1
6324.200.00K | I | Installatiebedrijf elektra | 8911DC019 Westerplantage 19 (servicegebouw) | Vervangen accuset noodverlichtingarmatuur decentraal | Installatie | TB | periodiek onderhoud | 2 | STK | 1 | 100 | 1
6324.300.00K | I | Installatiebedrijf elektra | 8911DC019 Westerplantage 19 (servicegebouw) | Vervangen accuset vluchtverlichtingsarmatuur decentraal | Installatie | TB | periodiek onderhoud | 2 | STK | 1 | 100 | 1
6521.410.00B | I | Installatiebedrijf elektra | 8911DC019 Westerplantage 19 (servicegebouw) | Service inbraaksignalering centrale | Installatie | TB | huurdersonderhoud | 1 | STK | 1 | 100 | 1
6521.460.00B | I | Installatiebedrijf elektra | 8911DC019 Westerplantage 19 (servicegebouw) | Service inbraaksignalering kabels en appendages | Installatie | TB | huurdersonderhoud | 42 | BVO | 1 | 100 | 1
6522.110.00B | I | Installatiebedrijf elektra | 8911DC019 Westerplantage 19 (servicegebouw) | Service toegangscontrole centrale | Installatie | TB | huurdersonderhoud | 1 | STK | 1 | 100 | 1
Code | Discipline | Soort | Naam | Activiteit | Cluster | RG | onderhoudsoort | Hoeveelheid | Eenheid | Corr | %V | Cyc | 2025 | 2026 | 2027 | 2028 | 2029
0010.100.08D | I | Installatiebedrijf elektra | 8911DE3 Havenkantoor Prinsentuin 2 | Keuring SCIOS scope 8 (elektrische installaties NEN3140) | Installatie | TB | preventief onderhoud | 1 | POST | 1 | 100 | 5
5310.300.00B | I | Installatiebedrijf werktuigbouwkundig | 8911DE3 Havenkantoor Prinsentuin 3 | Service legionella installatie | Installatie | TB | huurdersonderhoud | 1 | STK | 1 | 100 | 1
5512.111.00B | I | Installatiebedrijf werktuigbouwkundig | 8911DE3 Havenkantoor Prinsentuin 3 | Service split systeem enkelvoudig <3kW | Installatie | TB | huurdersonderhoud | 1 | STK | 1 | 100 | 1
5610.610.00B | I | Installatiebedrijf werktuigbouwkundig | 8911DE3 Havenkantoor Prinsentuin 3 | Service tegenstroom apparaat warmtedistributie platenwisselaar | Installatie | TB | huurdersonderhoud | 1 | STK | 1 | 100 | 1
5613.100.70B | I | Installatiebedrijf werktuigbouwkundig | 8911DE3 Havenkantoor Prinsentuin 3 | Service vloerverwarming verdeler | Installatie | TB | huurdersonderhoud | 1 | STK | 1 | 100 | 1
5731.200.00B | I | Installatiebedrijf werktuigbouwkundig | 8911DE3 Havenkantoor Prinsentuin 3 | Service boxventilator | Installatie | TB | huurdersonderhoud | 1 | STK | 1 | 100 | 1
5771.211.00B | I | Installatiebedrijf werktuigbouwkundig | 8911DE3 Havenkantoor Prinsentuin 3 | Service luchtbehandelingskast toevoer <0,6m3/s | Installatie | TB | huurdersonderhoud | 1 | STK | 1 | 100 | 1
6324.100.00B | I | Installatiebedrijf elektra | 8911DE3 Havenkantoor Prinsentuin 3 | Service calamiteiten decentraal | Installatie | TB | huurdersonderhoud | 6 | STK | 1 | 100 | 1
6324.100.00Z | I | Installatiebedrijf elektra | 8911DE3 Havenkantoor Prinsentuin 3 | Vervangen lamp calamiteiten decentraal | Installatie | TB | periodiek onderhoud | 6 | STK | 1 | 100 | 1
6324.200.00K | I | Installatiebedrijf elektra | 8911DE3 Havenkantoor Prinsentuin 3 | Vervangen accuset noodverlichtingarmatuur decentraal | Installatie | TB | periodiek onderhoud | 1 | STK | 1 | 100 | 4
6324.300.00K | I | Installatiebedrijf elektra | 8911DE3 Havenkantoor Prinsentuin 3 | Vervangen accuset vluchtverlichtingsarmatuur decentraal | Installatie | TB | periodiek onderhoud | 5 | STK | 1 | 100 | 4
6511.110.00B | I | Installatiebedrijf elektra | 8911DE3 Havenkantoor Prinsentuin 3 | Service brandmeldinstallatie centrale | Installatie | TB | huurdersonderhoud | 1 | STK | 1 | 100 | 1
6511.180.00B | I | Installatiebedrijf elektra | 8911DE3 Havenkantoor Prinsentuin 3 | Service brandmeldinstallatie kabels en appendages | Installatie | TB | huurdersonderhoud | 65 | BVO | 1 | 100 | 1
6521.410.00B | I | Installatiebedrijf elektra | 8911DE3 Havenkantoor Prinsentuin 3 | Service inbraaksignalering centrale | Installatie | TB | huurdersonderhoud | 1 | STK | 1 | 100 | 1
6521.460.00B | I | Installatiebedrijf elektra | 8911DE3 Havenkantoor Prinsentuin 3 | Service inbraaksignalering kabels en appendages | Installatie | TB | huurdersonderhoud | 65 | BVO | 1 | 100 | 1
6522.110.00B | I | Installatiebedrijf elektra | 8911DE3 Havenkantoor Prinsentuin 3 | Service toegangscontrole centrale | Installatie | TB | huurdersonderhoud | 1 | STK | 1 | 100 | 1
6541.100.00B | I | Installatiebedrijf elektra | 8911DE3 Havenkantoor Prinsentuin 3 | Service toilet mindervalide noodsignaal | Installatie | TB | huurdersonderhoud | 1 | STK | 1 | 100 | 1
Code | Discipline | Soort | Naam | Activiteit | Cluster | RG | onderhoudsoort | Hoeveelheid | Eenheid | Corr | %V | Cyc | 2025 | 2026 | 2027 | 2028 | 2029
0010.100.08D | I | Installatiebedrijf elektra | 8911DP1 Obe totaal | Keuring SCIOS scope 8 (elektrische installaties NEN3140) | Installatie | TB | preventief onderhoud | 1 | POST | 1 | 100 | 5
5731.200.00B | I | Installatiebedrijf werktuigbouwkundig | 8911DP1 Obe totaal | Service boxventilator | Installatie | TB | huurdersonderhoud | 2 | STK | 1 | 100 | 1
5771.214.00B | I | Installatiebedrijf werktuigbouwkundig | 8911DP1 Obe totaal | Service luchtbehandelingskast toevoer 2,8-5,6m3/s | Installatie | TB | huurdersonderhoud | 4 | STK | 1 | 100 | 1
5771.315.00B | I | Installatiebedrijf werktuigbouwkundig | 8911DP1 Obe totaal | Service luchtbehandelingskast toevoer + WTW 5,6-8,4m3/s | Installatie | TB | huurdersonderhoud | 1 | STK | 1 | 100 | 1
6324.300.00K | I | Installatiebedrijf elektra | 8911DP1 Obe totaal | Vervangen accuset vluchtverlichtingsarmatuur decentraal | Installatie | TB | periodiek onderhoud | 5 | STK | 1 | 100 | 4
6324.300.00K | I | Installatiebedrijf elektra | 8911DP1 Obe totaal | Vervangen accuset vluchtverlichtingsarmatuur decentraal | Installatie | TB | periodiek onderhoud | 2 | STK | 1 | 100 | 4
6511.110.00B | I | Installatiebedrijf elektra | 8911DP1 Obe totaal | Service brandmeldinstallatie centrale | Installatie | TB | huurdersonderhoud | 1 | STK | 1 | 100 | 1
6521.410.00B | I | Installatiebedrijf elektra | 8911DP1 Obe totaal | Service inbraaksignalering centrale | Installatie | TB | huurdersonderhoud | 1 | STK | 1 | 100 | 1
6521.460.00B | I | Installatiebedrijf elektra | 8911DP1 Obe totaal | Service inbraaksignalering kabels en appendages | Installatie | TB | huurdersonderhoud | 395 | BVO | 1 | 100 | 1
6541.100.00B | I | Installatiebedrijf elektra | 8911DP1 Obe totaal | Service toilet mindervalide noodsignaal | Installatie | TB | huurdersonderhoud | 1 | STK | 1 | 100 | 1
Code | Discipline | Soort | Naam | Activiteit | Cluster | RG | onderhoudsoort | Hoeveelheid | Eenheid | Corr | %V | Cyc | 2025 | 2026 | 2027 | 2028 | 2029
0010.100.08D | I | Installatiebedrijf elektra | 8926EX6Cc De Groene Ster 6c (toiletgebouw) | Keuring SCIOS scope 8 (elektrische installaties NEN3140) | Installatie | TB | preventief onderhoud | 1 | POST | 1 | 100 | 5
5310.300.00B | I | Installatiebedrijf werktuigbouwkundig | 8926EX6Cc De Groene Ster 6c (toiletgebouw) | Service legionella installatie | Installatie | TB | huurdersonderhoud | 1 | STK | 1 | 100 | 1
5310.300.00B | I | Installatiebedrijf werktuigbouwkundig | 8926XB6 Roazendaal 6 (toilet voorziening) | Service legionella installatie | Installatie | TB | huurdersonderhoud | 1 | STK | 1 | 100 | 1
5721.110.00B | I | Installatiebedrijf werktuigbouwkundig | 8926XB6 Roazendaal 6 (toilet voorziening) | Service dakventilator | Installatie | TB | huurdersonderhoud | 3 | STK | 1 | 100 | 1
6324.300.00K | I | Installatiebedrijf elektra | 8926XB6 Roazendaal 6 (toilet voorziening) | Vervangen accuset vluchtverlichtingsarmatuur decentraal | Installatie | TB | periodiek onderhoud | 1 | STK | 1 | 100 | 4
5310.300.00B | I | Installatiebedrijf werktuigbouwkundig | 8926XE6Aa De Groene Ster 6a (snackbar) | Service legionella installatie | Installatie | TB | huurdersonderhoud | 1 | STK | 1 | 100 | 1 | [5 empty] | 0
6513.210.00B | I | Installatiebedrijf werktuigbouwkundig | 8926XE6Aa De Groene Ster 6a (snackbar) | Service handblusser | Installatie | TB | huurdersonderhoud | 1 | STK | 1 | 100 | 2
6513.210.00K | I | Installatiebedrijf werktuigbouwkundig | 8926XE6Aa De Groene Ster 6a (snackbar) | Reviseren handblusser | Installatie | TB | periodiek onderhoud | 1 | STK | 1 | 100 | 5
Code | Discipline | Soort | Naam | Activiteit | Cluster | RG | onderhoudsoort | Hoeveelheid | Eenheid | Corr | %V | Cyc | 2025 | 2026 | 2027 | 2028 | 2029
0010.100.08D | I | Installatiebedrijf elektra | 9001AH17 Halbertsma's Plein 17 (muziekkoepel) | Keuring SCIOS scope 8 (elektrische installaties NEN3140) | Installatie | TB | preventief onderhoud | 1 | POST | 1 | 100 | 5
0010.100.08D | I | Installatiebedrijf elektra | 9001AH17 Halbertsma's Plein 17 (muziekkoepel) | Keuring SCIOS scope 8 (elektrische installaties NEN3140) | Algemeen | TB | preventief onderhoud | 1 | POST | 1 | 100 | 5
5121.131.00B | I | Installatiebedrijf werktuigbouwkundig | 9001AH17 Halbertsma's Plein 17 (muziekkoepel) | Service gasketel VR <25kW (wand) | Installatie | TB | huurdersonderhoud | 1 | STK | 1 | 100 | 1
5613.100.70B | I | Installatiebedrijf werktuigbouwkundig | 9001AH17 Halbertsma's Plein 17 (muziekkoepel) | Service vloerverwarming verdeler | Installatie | TB | huurdersonderhoud | 3 | STK | 1 | 100 | 1
5731.200.00B | I | Installatiebedrijf werktuigbouwkundig | 9001AH17 Halbertsma's Plein 17 (muziekkoepel) | Service boxventilator | Installatie | TB | huurdersonderhoud | 1 | STK | 1 | 100 | 1
6221.430.00B | I | Installatiebedrijf elektra | 9001AH17 Halbertsma's Plein 17 (muziekkoepel) | Service elektrische vloerverwarming | Installatie | TB | huurdersonderhoud | 46 | M2 | 1 | 100 | 1
6324.300.00K | I | Installatiebedrijf elektra | 9001AH17 Halbertsma's Plein 17 (muziekkoepel) | Vervangen accuset vluchtverlichtingsarmatuur decentraal | Installatie | TB | periodiek onderhoud | 3 | STK | 1 | 100 | 4
Code | Discipline | Soort | Naam | Activiteit | Cluster | RG | onderhoudsoort | Hoeveelheid | Eenheid | Corr | %V | Cyc | 2025 | 2026 | 2027 | 2028 | 2029
0010.100.08D | I | Installatiebedrijf elektra | 9001BG9A Sanitair gebouw met kantoren | Keuring SCIOS scope 8 (elektrische installaties NEN3140) | Installatie | TB | preventief onderhoud | 1 | POST | 1 | 100 | 5
5152.100.00B | I | Installatiebedrijf elektra | 9001BG9A Sanitair gebouw met kantoren | Service zonne-energie installatie | Installatie | TB | huurdersonderhoud | 1 | STK | 1 | 100 | 1
5152.110.00B | I | Installatiebedrijf werktuigbouwkundig | 9001BG9A Sanitair gebouw met kantoren | Service zonnecollector | Installatie | TB | huurdersonderhoud | 4 | STK | 1 | 100 | 1
5731.200.00B | I | Installatiebedrijf werktuigbouwkundig | 9001BG9A Sanitair gebouw met kantoren | Service boxventilator | Installatie | TB | huurdersonderhoud | 1 | STK | 1 | 100 | 1
5771.312.00B | I | Installatiebedrijf werktuigbouwkundig | 9001BG9A Sanitair gebouw met kantoren | Service luchtbehandelingskast toevoer + WTW 0,6-1,4m3/s | Installatie | TB | huurdersonderhoud | 1 | STK | 1 | 100 | 1
6324.200.00K | I | Installatiebedrijf elektra | 9001BG9A Sanitair gebouw met kantoren | Vervangen accuset noodverlichtingarmatuur decentraal | Installatie | TB | periodiek onderhoud | 1 | STK | 1 | 100 | 4
6324.300.00K | I | Installatiebedrijf elektra | 9001BG9A Sanitair gebouw met kantoren | Vervangen accuset vluchtverlichtingsarmatuur decentraal | Installatie | TB | periodiek onderhoud | 2 | STK | 1 | 100 | 4
6424.100.00B | I | Installatiebedrijf elektra | 9001BG9A Sanitair gebouw met kantoren | Service geluidsinstallatie | Installatie | TB | huurdersonderhoud | 186 | BVO | 1 | 100 | 1
6513.210.00B | I | Installatiebedrijf werktuigbouwkundig | 9001BG9A Sanitair gebouw met kantoren | Service handblusser | Installatie | TB | huurdersonderhoud | 3 | STK | 1 | 100 | 2
6513.210.00K | I | Installatiebedrijf werktuigbouwkundig | 9001BG9A Sanitair gebouw met kantoren | Reviseren handblusser | Installatie | TB | periodiek onderhoud | 3 | STK | 1 | 100 | 5
Code | Discipline | Soort | Naam | Activiteit | Cluster | RG | onderhoudsoort | Hoeveelheid | Eenheid | Corr | %V | Cyc | 2025 | 2026 | 2027 | 2028 | 2029
0010.100.08D | I | Installatiebedrijf elektra | 9001DK1 Hellingshaven 1 (Havenhuske) drijvende toiletvoorziening | Keuring SCIOS scope 8 (elektrische installaties NEN3140) | Installatie | TB | preventief onderhoud | 1 | POST | 1 | 100 | 5
6324.300.00K | I | Installatiebedrijf elektra | 9001DK1 Hellingshaven 1 (Havenhuske) drijvende toiletvoorziening | Vervangen accuset vluchtverlichtingsarmatuur decentraal | Installatie | TB | periodiek onderhoud | 2 | STK | 1 | 100 | 4
Code | Discipline | Soort | Naam | Activiteit | Cluster | RG | onderhoudsoort | Hoeveelheid | Eenheid | Corr | %V | Cyc | 2025 | 2026 | 2027 | 2028 | 2029
0010.100.08D | I | Installatiebedrijf elektra | 9001ZR163 Yn e Lijte 163 (pontschipperskantoortje) | Keuring SCIOS scope 8 (elektrische installaties NEN3140) | Installatie | TB | preventief onderhoud | 1 | POST | 1 | 100 | 5
3142.100.00B | B | Bouwbedrijf | 9001ZR163 Yn e Lijte 163 (pontschipperskantoortje) | Service zonwering | Bouwkundig | TB | huurdersonderhoud | 2 | STK | 1 | 100 | 1
5121.141.00B | I | Installatiebedrijf werktuigbouwkundig | 9001ZR163 Yn e Lijte 163 (pontschipperskantoortje) | Service gasketel <25kW (wand) | Installatie | TB | huurdersonderhoud | 1 | STK | 1 | 100 | 1
5512.121.00B | I | Installatiebedrijf werktuigbouwkundig | 9001ZR163 Yn e Lijte 163 (pontschipperskantoortje) | Service split systeem multisplit <3kW | Installatie | TB | huurdersonderhoud | 1 | STK | 1 | 100 | 1
Code | Discipline | Soort | Naam | Activiteit | Cluster | RG | onderhoudsoort | Hoeveelheid | Eenheid | Corr | %V | Cyc | 2025 | 2026 | 2027 | 2028 | 2029
0010.100.08D | I | Installatiebedrijf elektra | 9003LT001 Toiletgebouw | Keuring SCIOS scope 8 (elektrische installaties NEN3140) | Installatie | TB | preventief onderhoud | 1 | POST | 1 | 100 | 5
5731.200.00B | I | Installatiebedrijf werktuigbouwkundig | 9003LT001 Toiletgebouw | Service boxventilator | Installatie | TB | huurdersonderhoud | 2 | STK | 1 | 100 | 1